I450400002 | 1712 | ACONDICIONADOR AIRE EQUIPO DE AIRE ACONDICIONADO TIPO MINISPLIT DE 1 1/2 TR F/C EVAPORADOR 4556260003067 CONDENSADOR 4556260003399 | 22298.5
I450400002 | 1713 | ACONDICIONADOR AIRE EQUIPO DE AIRE ACONDICIONADO TIPO MINISPLIT DE 1 1/2 TR F/C EVAPORADOR 4556260003161 CONDENSARO 4556260003397 | 22298.5
I450400002 | 1714 | ACONDICIONADOR AIRE EQUIPO DE AIRE ACONDICIONADO TIPO MINISPLIT DE 2 TONELADAS REFRIGERACION F/C EVAPORADOR 4553060005327 CONDENSARO 4553060006066 | 25277
I450400012 | 476 | ARCHIVERO ARCHIVERO DE MADERA 4 GAVETAS CON CORREDERAS DE EXTENCION | 3680
I450400012 | 478 | ARCHIVERO ARCHIVERO DE MADERA 4 GAVETAS CON CORREDERAS DE EXTENCION | 3680
I180000162 | 985 | IMPRESORA LASSER IMPRESORA LASER | 2857.75
I450400294 | 397 | RELOJ CHECADOR RELOJ CHECADOR CON HUELLA DIGITAL AUTONOMO COLOR NEGRO CON GRIS | 8236
I450400002 | 3148 | ACONDICIONADOR AIRE MINISPLIT FRIO CALOR DE 1 TONELADA 220 VOLTS CON CONTROL REMOTO NUMERO DE SERIE DEL CONDENSADOR CXC121J8051705121 | 5997.2
I450400122 | 512 | ESCRITORIO DE MADERA DE 1.20X.50MTS. CON 2 CAJONES DE MADERA COLOR CAOBA | 3024.5
I450400012 | 475 | ARCHIVERO ARCHIVERO DE MADERA 4 GAVETAS CON CORREDERAS DE EXTENCION | 3680
I450600084 | 161 | CONGELADOR CONGELADOR PARA PAQUETESREFRIGERANTES DE TERMOS DE 5 PIES CUBICOS MODELO CTCC-05 CON TERMOSTATO MECANICO CON ESCARCHA DE 10 MM APROX CON RANGO DE TEMPERATURA DE -18° C HASTA -26° C OPERANDO A TEMPERATURA AMBIENTE DE 42° C TIPO HORIZONTAL CON PUERTA TIPO COFRE CON SELLADO HERMETICO CON PORTA CANDADO AISLADO CON POLIURETANO LIBRE DE CFC PANELES INTERNOS Y EXTERNOS DE LAMINA GALVANIZADA PINTRO SIN MOLDURAS CON COMPRESOR DE ACUERDO A LA CAPACIDAD HERMETICAMENTE SELLADO SILENCIOSO FUNCIONA CON GAS REFRIGERANTE ECOLOGICO CON EVAPORADOR Y CONDENSADOR ESTATICOS CON 4 PATAS PARA SUPERFICIES IRREGULARES ALIMENTACION 120 VOLTS A 60HZ.GARANTIA 24 MESES | 5954
I090000384 | 609 | REFRIGERADOR LABORATORIO REFRIGERADOR LABORATORIO. | 78056.4
I180000220 | 307 | UNIDAD CENTRAL DE PROCESO (CPU) PC9264-ABM DC7100 CMT P4 DE 2.8GHZ 256MB DD40GB | 11925.5
I180000220 | 5011 | UNIDAD CENTRAL DE PROCESO (CPU) UNIDAD CENTRAL DE PROCESO (CPU). PROCESADOR DE OCTAVA GENERACION INTEL CORE I5-I5-8265U DE 4 NUCLEOS/6 MB/DE 16 GHZ A 3.9 GHZ/25 W. MEMORIA: 8 GB DDRA 2400 MHZ (1 X 8 GB) 2 DIMM CRECIMIENTO HASTA 64 GB DDRA 2400 MHZ. DISCO DURO: 1 TB 7200 RPM DE 2.5 SATA. TARJETA DE VIDEO: GRAFICOS INTEGRADOS INTEL UHD GRAPHICS 620. TARJETA DE RED: RED INTEGRADA ETHERNET LAN 10/100/1000. SOFTWARE OFICINA: DEBERA INCLUIR UNA LICENCIA OFFICE HOME & BUSINESS 2019 FPP PC/MAC 32/64 BITS ESPANOL. | 24471.36
I450400294 | 234 | RELOJ CHECADOR COLOR CREMA | 5405
I450400294 | 388 | RELOJ CHECADOR RELOJ CHECADOR CON HUELLA DIGITAL AUTONOMO COLOR NEGRO CON GRIS | 8236
I060200366 | 346 | OLLA PRESION DE 21 LITROS CON MANOMETRO | 2691
I090000104 | 145 | CARRO CURACIONES ESTRUCTURA DE TUBO DE 1 ARO PARA COLOCAR CUBETA EN EL COSTADO ENTREPANOS DE A. INOX. Y RODAJAS DE 4 | 7291
I180000220 | 2197 | UNIDAD CENTRAL DE PROCESO (CPU) COMPUTADORA DE ESCRITORIO LIGERA (HP 6000 PRO) (NO. PARTE WW856LA) PROCESADOR INTEL DUAL CORE E5400 2.70 GHZ2MB CACHE MEMORIA RAM DE 2 GB DVD+-RW DE 16X (CAPA DOBLE). LIGHTSCRIBE AL MENOS CON LOS SIGUIENTES PUERTOS: FRONTALES 2 PUERTOS USB 2.0 ENTRADAS DE AUDiFONO Y MICROFONO. TRASEROS: 6 USB 2.0 1 PUERTO SERIE 2 PS/2 1 RJ-45 1 VGA 1 DISPLAYPORT ENTRADA/SALIDA AUDIO RANURAS DE EXPANSION: AL MENOS 2 PCI 1 PCI EXPRESS X1 1 PCI EXPRESS X16 TARJETA DE RED GIGABIT ETHERNET (10/100/1000). DISCO DURO INTERNO SATA CON CAPACIDAD 320 GB DE ALTA VELOCIDAD 7200 RPM TRANSFERENCIA 3.0 G/SEG. GABINETE TIPO FACTOR DE FORMA COMPACTA CON TECNOLOGiA TOOLLESS CON CAPACIDAD DE ABRIR SIN HERRAMIENTAS (SMALL FORM FACTOR) SISTEMA OPERATIVO WINDOWS 7 CON DOWNGRADE A WINDOWS XP PRO LICENCIA DE OFFICE (WORD EXCEL POWER POINT Y OUTLOOK AL MENOS) LECTOR DE MEDIOS TIPO SD MMC MEMORY STICK COMPACT FLASH LECTOR DE 22 EN 1 | 13630
I450400012 | 1193 | ARCHIVERO ARCHIVERO METALICO 4 GAVETAS | 4988
I450400002 | 3220 | ACONDICIONADOR AIRE MINISPLIT DE 1 TONELADA FRIO/CALOR CORRIENTE 220 V SERIE DEL CONDENSADOR: CXC121J8051700410 | 5742
I450400294 | 605 | RELOJ CHECADOR RELOJ CHECADOR CON HUELLA DIGITAL FUNCIONA POR MEDIO TCP/IP O USB CAPACIDAD DE 1500 HUELLAS. | 6716.4
I180000162 | 403 | IMPRESORA LASSER 1015 MARCA HP | 3570.75
I450600280 | 1118 | VITRINA ANGOSTA COLOR ARENA PUERTA DE VIDRIO CON CHAPA Y 2 ENTREPANOS | 4301
I060200282 | 209 | ESTERILIZADOR O AUTOCLAVE ESTERILIZADOR O AUTOCLAVE | 32200
I090000062 | 1276 | BASCULA BEBE BASCULA BEBE MECANICA PEDIATRICA PARA DETERMINAR EL PESO CORPORAL DE 0 A 20 KILOS DESPLIEGUE DE PESO EN KILOGRAMOS Y GRAMOS AJUSTE MANUAL A CERO DIVISION DE 5 GRAMOS O MENOR SENSIBILIDAD DE 5 GRAMOS O MENOR CHAROLA RESISTENTE AL ALTO IMPACTO PARA COLOCACION DEL BEBE MECANISMO DE TARA METALICO COLOR DEL EQUIPO ARENA | 4466
I180000220 | 2195 | UNIDAD CENTRAL DE PROCESO (CPU) COMPUTADORA DE ESCRITORIO LIGERA (HP 6000 PRO) (NO. PARTE WW856LA) PROCESADOR INTEL DUAL CORE E5400 2.70 GHZ2MB CACHE MEMORIA RAM DE 2 GB DVD+-RW DE 16X (CAPA DOBLE). LIGHTSCRIBE AL MENOS CON LOS SIGUIENTES PUERTOS: FRONTALES 2 PUERTOS USB 2.0 ENTRADAS DE AUDiFONO Y MICROFONO. TRASEROS: 6 USB 2.0 1 PUERTO SERIE 2 PS/2 1 RJ-45 1 VGA 1 DISPLAYPORT ENTRADA/SALIDA AUDIO RANURAS DE EXPANSION: AL MENOS 2 PCI 1 PCI EXPRESS X1 1 PCI EXPRESS X16 TARJETA DE RED GIGABIT ETHERNET (10/100/1000). DISCO DURO INTERNO SATA CON CAPACIDAD 320 GB DE ALTA VELOCIDAD 7200 RPM TRANSFERENCIA 3.0 G/SEG. GABINETE TIPO FACTOR DE FORMA COMPACTA CON TECNOLOGiA TOOLLESS CON CAPACIDAD DE ABRIR SIN HERRAMIENTAS (SMALL FORM FACTOR) SISTEMA OPERATIVO WINDOWS 7 CON DOWNGRADE A WINDOWS XP PRO LICENCIA DE OFFICE (WORD EXCEL POWER POINT Y OUTLOOK AL MENOS) LECTOR DE MEDIOS TIPO SD MMC MEMORY STICK COMPACT FLASH LECTOR DE 22 EN 1 | 13630
I450600084 | 457 | CONGELADOR AFASPE 2010 CONGELADOR PARA REFRIGERANTE 10 FT3 COLOR BLANCO | 6697.84
I090000384 | 222 | REFRIGERADOR LABORATORIO (AFASPE 2010) REFRIGERADOR 17.6 PIES CON DATALOGGER DE ACERO INOXIDABLE | 51620
I450400002 | 2260 | ACONDICIONADOR AIRE ACONDICIONADOR AIRE MINISPLIT DE 1.5 TONELADAS FRIO-CALOR DE 220V. COLOR BLANCO SERIE DEL EVAPORADOR EXC181D8031211508 | 15500.5
I090000246 | 182 | HEMOGLOBINOMETRO EQUIPO PORTATIL DE MEDICION DE HEMOGLOBINA HEMOGLOBINOMETRO PORTATIL ANALIZADOR DE HEMOGLOBINA TOTAL EN SANGRE HB-201 | 15660
I450400012 | 372 | ARCHIVERO DE METAL COLOR ARENA DE 4 GAVETAS CON CHAPA | 3792.7
I150200364 | 579 | TELEVISION TV. LCD DE 32 PULGADAS SINTONIZADOR DE ALTA DEFINICION CONTRASTE 30000 TIEMPO DE RESPUESTA 6 MS ANGULO DE VISION 178 H/178 V. WIDE COLOR ENCHANCER EFECTO DE SONIDO SRS. TRUSURROND HD CON BOCINAS INFERIORES POTENCIA DE SONIDO (10 W X 2) CONEXIONES ENTRADAS HDMI ENTRADA DE COMPONENTE DE PC Y SALIDA DE AUDIO CON SOPORTE UNIVERSAL A LA MEDIDA DEL LCD Y CON DIVISION PARA DVD AJUSTABLE A 2-5-10 GRADOS EQUIPO EN COLOR NEGR | 7385.72
I450400002 | 2261 | ACONDICIONADOR AIRE ACONDICIONADOR AIRE MINISPLIT DE 1.5 TONELADAS FRIO-CALOR DE 220V. COLOR BLANCO SERIE DEL EVAPORADOR EXC181D8031211563 | 15500.5
I090000064 | 1734 | BASCULA CON Y SIN ESTADIMETRO FABRICADA EN ACERO INOXIDABLE DURADERA Y RESISTENTE DE GRAN CAPACIDAD DISPLAY DIGITAL. CUENTA CON UNA BARRA DE MEDICION DE ALTURA RETRACTIL GRADUADA EN PULGADAS Y CENTIMETROS. ADEMAS DE UNA BASE CON SUPERFICIE PLASTICA ANTIDESLIZANTE REMOVIBLE RUEDAS PARA CAMBIARLA DE LUGAR FACILMENTE CAPACIDAD: 0-220 KG DIMENSIONES: 535 X 275 X 940 (ALTURA DE LA BARRA DE MEDICION 70-190 CM) PESO NETO: 13 KG CALIBRACION: MANUAL TAMANO DE PLATAFORMA PLATO DE ACERO TEMPLADO: 375 X 270 MM UNIDAD DE PESAJE: G LB Y KG (DE MEDICION: PULGADAS Y CM.) | 4524
I090000216 | 1388 | ESTUCHE DIAGNOSTICO (JGO. DE) CONTIENE ESTUCHE DE VINIL COLOR NEGRO 2 CABEZALES 1 BASE CON BATERIA Y 4 CONOS NEGROS DE PLASTICO E INSTRUCTIVO. | 4360.8
I450400258 | 861 | MODULO DESARMABLE MODULO SECRETARIAL CONSTA DE CUBIERTA PENINSULAR TIPO L DE 1.50 X 0.60 MTS CON BASE OCTAGONAL DE 0.72 ALTO X 0.30 MTS COSTADO DE 0.72 X 0.67 MTS CUBIERTA RECTANGULAR LATERAL DE 1.10 X 0.50 MTS. CONSTADO DE 0.72X0.67 PEDESTAL DE 2 CAJONES PAPELEROS Y 1 DE ARCHIVO OPCION A IZQUIERDA O DRECHA FABARICACION EN LAMINADO PLASTICO | 3835.25
I180000220 | 2196 | UNIDAD CENTRAL DE PROCESO (CPU) COMPUTADORA DE ESCRITORIO LIGERA (HP 6000 PRO) (NO. PARTE WW856LA) PROCESADOR INTEL DUAL CORE E5400 2.70 GHZ2MB CACHE MEMORIA RAM DE 2 GB DVD+-RW DE 16X (CAPA DOBLE). LIGHTSCRIBE AL MENOS CON LOS SIGUIENTES PUERTOS: FRONTALES 2 PUERTOS USB 2.0 ENTRADAS DE AUDiFONO Y MICROFONO. TRASEROS: 6 USB 2.0 1 PUERTO SERIE 2 PS/2 1 RJ-45 1 VGA 1 DISPLAYPORT ENTRADA/SALIDA AUDIO RANURAS DE EXPANSION: AL MENOS 2 PCI 1 PCI EXPRESS X1 1 PCI EXPRESS X16 TARJETA DE RED GIGABIT ETHERNET (10/100/1000). DISCO DURO INTERNO SATA CON CAPACIDAD 320 GB DE ALTA VELOCIDAD 7200 RPM TRANSFERENCIA 3.0 G/SEG. GABINETE TIPO FACTOR DE FORMA COMPACTA CON TECNOLOGiA TOOLLESS CON CAPACIDAD DE ABRIR SIN HERRAMIENTAS (SMALL FORM FACTOR) SISTEMA OPERATIVO WINDOWS 7 CON DOWNGRADE A WINDOWS XP PRO LICENCIA DE OFFICE (WORD EXCEL POWER POINT Y OUTLOOK AL MENOS) LECTOR DE MEDIOS TIPO SD MMC MEMORY STICK COMPACT FLASH LECTOR DE 22 EN 1 | 13630
I450400002 | 2262 | ACONDICIONADOR AIRE ACONDICIONADOR AIRE MINISPLIT DE 1.5 TONELADAS FRIO-CALOR DE 220V. COLOR BLANCO SERIE DEL EVAPORADOR EXC181D8031211556 | 15500.5
I450400012 | 1156 | ARCHIVERO ARCHIVERO 4 GAVETAS | 4988
I450400012 | 1194 | ARCHIVERO ARCHIVERO METALICO 4 GAVETAS | 4988
I090000216 | 1930 | ESTUCHE DIAGNOSTICO (JGO. DE) ESTUCHE DE DIAGNOSTICO QUE INCLUYE OFTALMOSCOPIO COAXIAL CON LUZ HALOGENA OTOSCOPIO DE DIAGNOSTICO /ILUMINADOR DE GARGANTA CON BOMBILLA HALOGENA DE FIBRA OPTICA JUEGO DE 4 ESPECULOS DE PROPILENO MANGO RECARGABLE DE 3.5V 110-130V ENCHUFE DIRECTO. | 9200
I090000216 | 1931 | ESTUCHE DIAGNOSTICO (JGO. DE) ESTUCHE DE DIAGNOSTICO QUE INCLUYE OFTALMOSCOPIO COAXIAL CON LUZ HALOGENA OTOSCOPIO DE DIAGNOSTICO /ILUMINADOR DE GARGANTA CON BOMBILLA HALOGENA DE FIBRA OPTICA JUEGO DE 4 ESPECULOS DE PROPILENO MANGO RECARGABLE DE 3.5V 110-130V ENCHUFE DIRECTO. | 9200
I090000062 | 1059 | BASCULA BEBE BASCULA PARA BEBE COLOR BEIGE CON PORTABEBE CAPACIDAD 30KG | 5405
I450400120 | 2427 | ESCRITORIO ESCRITORIO TIPO L DE 1.50 X 1 MTS. EN MELAMINA COLOR CAOBA | 2900
I090000064 | 1271 | BASCULA CON Y SIN ESTADIMETRO BASCULA CON ESTADIMETRO PARA ADULTO COLOR CREMA | 3804.8
I090000312 | 1836 | MESA EXPLORACION MESA DE CURACION CON GABINETE Y PIERNERAS DE PLASTICO | 4060
I180000220 | 2632 | UNIDAD CENTRAL DE PROCESO (CPU) CPU HP PRO CASIO MINITORRE CORE E5500 2.5G COLOR NEGRO | 9744
I180000066 | 769 | MINICOMPUTADORA MINICOMPUTADORA HP PROBOOK 4530S INTEL CORE 15-2410M. | 17806
I450400012 | 1165 | ARCHIVERO ARCHIVERO DE 4 GAVETAS | 4988
I450400120 | 2880 | ESCRITORIO ESCRITORIO MOD DESARMABLE L 60X60 X 90X50 CM | 9048
I450400012 | 1184 | ARCHIVERO ARCHIVERO METALICO 4 GAVETAS | 4988
I450400012 | 1197 | ARCHIVERO ARCHIVERO METALICO 4 GAVETAS | 4988
I180000218 | 3839 | MONITOR (AFASPE) MONITOR DE 18.5 LED SIN CAMARA 3/3/3 | 3441.72
I450400026 | 5912 | BANCA BANCA TRAFFIC DE 4 PLAZAS COLOR CROMO | 5115.6
I450400026 | 5913 | BANCA BANCA TRAFFIC DE 4 PLAZAS COLOR CROMO | 5115.6
I450400026 | 5914 | BANCA BANCA TRAFFIC DE 4 PLAZAS COLOR CROMO | 5115.6
I450400026 | 5916 | BANCA BANCA TRAFFIC DE 4 PLAZAS COLOR CROMO | 5115.6
I450400026 | 5918 | BANCA BANCA TRAFFIC DE 4 PLAZAS COLOR CROMO | 5115.6
I450400026 | 5919 | BANCA BANCA TRAFFIC DE 4 PLAZAS COLOR CROMO | 5115.6
I450400026 | 5921 | BANCA BANCA TRAFFIC DE 4 PLAZAS COLOR CROMO | 5115.6
I450400026 | 5922 | BANCA BANCA TRAFFIC DE 4 PLAZAS COLOR CROMO | 5115.6
I450400002 | 3221 | ACONDICIONADOR AIRE MINISPLIT DE 1 TONELADA FRIO/CALOR CORRIENTE 220 V SERIE DEL CONDENSADOR: CXC121J8051700599 | 5742
I090000062 | 1060 | BASCULA BEBE BASCULA PARA BEBE COLOR BEIGE CON PORTABEBE CAPACIDAD 30KG | 5405
I060200282 | 291 | ESTERILIZADOR O AUTOCLAVE ESTERILIZADOR O ATUOCLAVE ESTERILIZADOR DE CALOR SECO METALICO CON 3 CHAROLAS EN SU INTERIOR RELOJ PARA TIEMPO Y TERMOSTATO EN COLOR BEIGE | 7072.5
I450600280 | 1368 | VITRINA VITRINA SENCILLA METALICA PARA MEDICAMENTOS CON UNA PUERTA Y ENTREPANOS DE VIDRIO GABINETE CON CAJON EN LAMINA ESMALTADA CALIBRE 22 COLOR BEIGE | 3184.35
I090000104 | 181 | CARRO CURACIONES CARRO DE CURACIONES CON CUBETA Y PALANGANA EN ACERO | 4060
I450400120 | 2452 | ESCRITORIO ESCRITORIO SECRETARIAL DE 1.20 X .50 LINEA ELITE COLOR CAOBA CON 2 PAPELEROS Y UN ARCH. | 3016
I180000064 | 359 | MICRO-COMPUTADORA CON PROCESADOR INTEL. MONITOR TECLADO MOUSE | 12466
I450600218 | 1156 | REFRIGERADOR (COCINA) DE 8 PIES COLOR ALMENDRA CAPACIDAD 21800 DM3 | 2758.85
I450600218 | 1429 | REFRIGERADOR (COCINA) REFRIGERADOR PARA VACUNA 17.6 PIES CUBICOS | 48676.05
I060200028 | 162 | AMALGAMADOR TIPO VIBRADOR UNIVERSAL PARA AMALGAMA | 3260.89
I060200282 | 290 | ESTERILIZADOR O AUTOCLAVE ESTERILIZADOR O AUTOCLAVE ESTERILIZADOR A BASE DE CALOR DE VAPOR DE 10.9 LTS COLOR METALICO | 30498
I450400120 | 2439 | ESCRITORIO ESCRITORIO DE 1.20 X 0.50 CON DOS CAJONES EN MELAMINA COLOR CAOBA | 3654
I060400922 | 28 | LAMPARA DE FOTOPOLIMERIZACION DE RESINAS PARA USO DENTAL LAMPARA DE FOTOCURADO CON VERIFICADOR DE INTENSIDAD DE LUZ COLOR ARENA | 11920.74
I090000440 | 275 | UNIDAD DENTAL UNIDAD DENTAL ELECTRICA COLOR ARENA ESPECIFICACIONES DEL ANEXO:SILLON COMPLETAMENTE ELECTRICO 2 MOTORES DE 24V LIBRE DE ACEITE 3 MEMORAS DE POSICIONES PARA EL RESPLADO Y SILLON RETORNO A CERO PARA SALIDA DEL PACIENTE MULTIPLES MOVIMIENTOS PARA EL SILLON Y RESPALDO TAPIDERIA SIN COSTURAS SUAVE ERGONOMICA E INDEFORMABLE CODERA IZQUIERDA Y DERECHA ABATIBLES ESTRUCTURA DE LA UNIDAD DE ACERO TROPICALIZADO ANTICORROSIVO DE 1/2 DE ESP. PEDAL DE CONTROL DE LUJO CON CORTE DE AGUA Y AIRE JOYSTICK PARA MOVIMIENTOS ENLA BASE DEL SILLON BANQUILLO TAPIZADO AL COLOR DE LA UNIDAD CON DESCANSA BRAZO CABEZAL ARTICULABLE (MULTIPLES POSICIONES) PANEL DE CONTROL DIGITAL EN EL MODULO LLENA VASO AUTOMATICO CALENTADOR DE AGUA PARA EL LLENA VASO LAVADO DE ESCUPIDERA AUTOMATICO 3 SALIDAS PARA PIEZAS DE MANO DE ALTA O BAJA REGULACION INDEPENDIENTE DE PIEZA DE MANO DE AIRE Y AGUA MANGUERAS LISAS ASEPTICAS SIN RANURAS MANOMETRO PARA VER LA PRESION DE | 59160
I090001062 | 1224 | ROTOR MANO EXCAVACION DENTAL PIEZA DE MANO DE ALTA VELOCIDAD | 3248
I090000104 | 144 | CARRO CURACIONES ESTRUCTURA DE TUBO DE 1 ARO PARA COLOCAR CUBETA EN EL COSTADO ENTREPANOS DE A. INOX. Y RODAJAS DE 4 | 7291
I090000312 | 1782 | MESA EXPLORACION MESA DE EXPLORACION GINECOLOGICA CON PIERNERAS DE PLASTICO ESTRUCTURA METALICA EN CALIBRE 22 ACABADO ESMALTE COLOR BEIGE GABINETE CON PUERTAS Y COLCHON TAPIZADO EN VINIL COLOR NEGRO | 3576.5
I450400120 | 2428 | ESCRITORIO ESCRITORIO TIPO L DE 1.50 X 1 MTS. EN MELAMINA COLOR CAOBA | 2900
I090000216 | 3190 | ESTUCHE DIAGNOSTICO (JGO. DE) ESTUCHE DE DIAGNOSTICO (JGO DE ) 1. SET DE DIAGNOSTICO PARA OFTALMOLOGIA DIRECTA CON OPTICA ASFERICA DE PRECISION. 2. OTOSCOPIO CON ILUMINACION XENON MEDIANTE FIBRA OPTICA DE 2.5 V. 3. OFTALMOSCOSPIO CON ILUMINACION XENON/HALOGENA DE 2.5V. 4. MANGO METALICO C (MEDIANO) CON ACABADO RUGOSO PARA USO CON BATERIAS ALCALINAS O RECARGABLES. 5. CON SISTEMA DE CIERRE O ACOPLAMIENTO DE OTOSCOPIO Y OFTALMOSCOPIO AL MANGO TIPO CLIC MECANICO. 6. CON ESTUCHE RIGIDO PARA GUARDA DE ACCESORIOS. | 7192
I090000064 | 1132 | BASCULA CON Y SIN ESTADIMETRO BASCULA CLINICA COLOR BEIGE CON ESTADIMETRO ESCALA PARA MEDIR ESTATURA HASTA 1.95MTSLECTURA DIRECTA EN 2 VARAS 1 DE 140KG Y OTRA DE 20 KG | 3450
I450400120 | 2429 | ESCRITORIO ESCRITORIO TIPO L DE 1.50 X 1 MTS. EN MELAMINA COLOR CAOBA | 2900
I450400002 | 4064 | ACONDICIONADOR AIRE MINISPLIT INVERTER DE 1 TONELADA FRIO/CALOR COLOR AZUL CELESTE SERIE DEL CONDENSADOR: 3415181220281220850054 SERIE DEL EVAPORADOR: 3415181220181290810190 FACTURA : 11345. | 9265.15
I450400002 | 4065 | ACONDICIONADOR AIRE MINISPLIT INVERTER DE 1 TONELADA FRIO/CALOR COLOR AZUL CELESTE SERIE DEL CONDENSADOR: 3415181220281220850017 SERIE DEL EVAPORADOR: 3415181220181290810186 FACTURA : 11345. | 9265.15
I450400012 | 709 | ARCHIVERO ARCHIVERO DE 4 GAVETAS EN COLOR ARENA CALIBARE 22 | 4394.15
I450400120 | 2431 | ESCRITORIO ESCRITORIO TIPO L DE 1.50 X 1 MTS. EN MELAMINA COLOR CAOBA | 2900
I090000064 | 1270 | BASCULA CON Y SIN ESTADIMETRO BASCULA CON ESTADIMETRO PARA ADULTO COLOR CREMA | 3804.8
I090000312 | 1837 | MESA EXPLORACION MESA DE CURACION CON GABINETE Y PIERNERAS DE PLASTICO | 4060
I450400120 | 2438 | ESCRITORIO ESCRITORIO DE 1.20 X 0.50 CON DOS CAJONES EN MELAMINA COLOR CAOBA | 3654
I450400016 | 3652 | ARCHIVERO DE METAL DE 4 GAVETAS COLOR ARENA | 3542
I450400120 | 2354 | ESCRITORIO ESCRITORIO DE 1.20 X 0.50 MTS. CON CAJONES Y LLAVE COLOR CAOBA/NEGRO | 2742.75
I090000104 | 172 | CARRO CURACIONES CARRO DE CURACIONES ESTRUCTURA DE TUBO REDONDO DE 1 CON 2 AROS ABATIBLES PARA COLOCAR CUBETA Y PALANGANA DE UNO DE LOS COSTADOS ENTREPANO DE LAMINA DE ACERO INOXIDABLE Y RODAJAS (INCLUYE PALANGANA Y CUBETA ) EN COLOR CROMADO | 2993.45
I450400012 | 797 | ARCHIVERO ARCHIVERO DE 4 GAVETAS CON CORREDERAS SENCILLA EN MELAMINA COLOR CAOBA | 3190
I450400012 | 798 | ARCHIVERO ARCHIVERO DE 4 GAVETAS CON CORREDERAS SENCILLA EN MELAMINA COLOR CAOBA | 3190
I450400120 | 2434 | ESCRITORIO ESCRITORIO DE 1.20 X 0.50 CON DOS CAJONES EN MELAMINA COLOR CAOBA | 3654
I180000220 | 2836 | UNIDAD CENTRAL DE PROCESO (CPU) HP COMPAQ 6200 PRO MT PC WINDOWS 7 PRO 32 BIT C152500 (3.30GHZ CACHE DE 6MB QUAD CORE) CHIPSET INTEL Q65 RAM DE 2GB TOOLLESS DISCO DURO DE 320GB A 7200RPM SATA 3.0GB/S | 16704
I090000246 | 176 | HEMOGLOBINOMETRO EQUIPO PORTATIL DE MEDICION DE HEMOGLOBINA HEMOGLOBINOMETRO PORTATIL ANALIZADOR DE HEMOGLOBINA TOTAL EN SANGRE HB-201 | 15660
I450400294 | 394 | RELOJ CHECADOR RELOJ CHECADOR CON HUELLA DIGITAL AUTONOMO COLOR NEGRO CON GRIS | 8236
I450400002 | 3149 | ACONDICIONADOR AIRE MINISPLIT FRIO CALOR DE 1 TONELADA 220 VOLTS CON CONTROL REMOTO NUMERO DE SERIE DEL CONDENSADOR CXC121J8051705164 | 5997.2
I450600218 | 817 | REFRIGERADOR (COCINA) REFRIGERADOR DE 10 PIES | 3093.5
I060200366 | 347 | OLLA PRESION DE 21 LITROS CON MANOMETRO | 2691
I450400002 | 2061 | ACONDICIONADOR AIRE MINISPLIT DE 1 1/2 TON FRIO CALOR CONDENSADOR SERIE NUM: SMCC 1821 Y 8021 000 986 | 11716
I450400002 | 3407 | ACONDICIONADOR AIRE MINISPLIT CON CAPACIDAD DE 1 TONELADA FRIO/CALOR DE 220 VOLTS CON CONTROL REMOTO INALAMBRICO EVAPORADOR CON REJILLAS OSCILATORIAS FILTRO ELECTROSTATICO REMOVIBLE CON INDICADOR DE TEMPERATURA. SERIE DEL COMPRESOR: CXC121J8011702702 | 6438
I450400258 | 871 | MODULO DESARMABLE MODULO SECRETARIAL CONSTA DE CUBIERTA PENINSULAR TIPO L DE 1.50 X 0.60 MTS CON BASE OCTAGONAL DE 0.72 ALTO X 0.30 MTS COSTADO DE 0.72 X 0.67 MTS CUBIERTA RECTANGULAR LATERAL DE 1.10 X 0.50 MTS. CONSTADO DE 0.72X0.67 PEDESTAL DE 2 CAJONES PAPELEROS Y 1 DE ARCHIVO OPCION A IZQUIERDA O DRECHA FABARICACION EN LAMINADO PLASTICO | 3835.25
I450400002 | 2062 | ACONDICIONADOR AIRE MINISPLIT DE 1 1/2 TON FRIO CALOR CONDENSADOR SERIE NUM: SMCC 1821 Y 8021 000 988 | 11716
I180000220 | 5108 | UNIDAD CENTRAL DE PROCESO (CPU) UNIDAD CENTRAL DE PROCESO (CPU). PROCESADOR DE OCTAVA GENERACION INTEL CORE I5-I5-8265U DE 4 NUCLEOS/6 MB/DE 16 GHZ A 3.9 GHZ/25 W. MEMORIA: 8 GB DDRA 2400 MHZ (1 X 8 GB) 2 DIMM CRECIMIENTO HASTA 64 GB DDRA 2400 MHZ. DISCO DURO: 1 TB 7200 RPM DE 2.5 SATA. TARJETA DE VIDEO: GRAFICOS INTEGRADOS INTEL UHD GRAPHICS 620. TARJETA DE RED: RED INTEGRADA ETHERNET LAN 10/100/1000. SOFTWARE OFICINA: DEBERA INCLUIR UNA LICENCIA OFFICE HOME & BUSINESS 2019 FPP PC/MAC 32/64 BITS ESPANOL. | 24471.36
I180000220 | 5128 | UNIDAD CENTRAL DE PROCESO (CPU) UNIDAD CENTRAL DE PROCESO (CPU). PROCESADOR DE OCTAVA GENERACION INTEL CORE I5-I5-8265U DE 4 NUCLEOS/6 MB/DE 16 GHZ A 3.9 GHZ/25 W. MEMORIA: 8 GB DDRA 2400 MHZ (1 X 8 GB) 2 DIMM CRECIMIENTO HASTA 64 GB DDRA 2400 MHZ. DISCO DURO: 1 TB 7200 RPM DE 2.5 SATA. TARJETA DE VIDEO: GRAFICOS INTEGRADOS INTEL UHD GRAPHICS 620. TARJETA DE RED: RED INTEGRADA ETHERNET LAN 10/100/1000. SOFTWARE OFICINA: DEBERA INCLUIR UNA LICENCIA OFFICE HOME & BUSINESS 2019 FPP PC/MAC 32/64 BITS ESPANOL. | 24471.36
I450400002 | 2070 | ACONDICIONADOR AIRE MINISPLIT 2 TONELADAS SERIE DE OCNDENSADOR: L-2010-09-OD-08-076 | 12934
I450400294 | 236 | RELOJ CHECADOR COLOR CREMA | 5405
I090000062 | 1270 | BASCULA BEBE BASCULA BEBE MECANICA PEDIATRICA PARA DETERMINAR EL PESO CORPORAL DE 0 A 20 KILOS DESPLIEGUE DE PESO EN KILOGRAMOS Y GRAMOS AJUSTE MANUAL A CERO DIVISION DE 5 GRAMOS O MENOR SENSIBILIDAD DE 5 GRAMOS O MENOR CHAROLA RESISTENTE AL ALTO IMPACTO PARA COLOCACION DEL BEBE MECANISMO DE TARA METALICO COLOR DEL EQUIPO ARENA | 4466
I090000246 | 178 | HEMOGLOBINOMETRO EQUIPO PORTATIL DE MEDICION DE HEMOGLOBINA HEMOGLOBINOMETRO PORTATIL ANALIZADOR DE HEMOGLOBINA TOTAL EN SANGRE HB-201 | 15660
I450400320 | 3458 | SILLON SILLON EJECUTIVO | 3712
I090000104 | 182 | CARRO CURACIONES CARRO DE CURACIONES CON CUBETA Y PALANGANA EN ACERO | 4060
I450600084 | 474 | CONGELADOR AFASPE 2010 CONGELADOR PARA REFRIGERANTE 10 FT3 COLOR BLANCO | 6697.84
I090000384 | 212 | REFRIGERADOR LABORATORIO (AFASPE 2010) REFRIGERADOR 17.6 PIES SIN TERMOGRAFICADOR DE ACERO INOXIDABLE | 42920
I090000064 | 1332 | BASCULA CON Y SIN ESTADIMETRO BASCULA PARA ADULTO COLOR BEIGE | 3886
I450400248 | 565 | MESA DE TRABAJO MESA DE TRABAJO CUBIERTA .40 X 1.20 X .75 M COLOR CAOBA | 4176
I450400012 | 1188 | ARCHIVERO ARCHIVERO METALICO 4 GAVETAS | 4988
I450400002 | 3311 | ACONDICIONADOR AIRE MINISPLIT CON CAPACIDAD DE 1 TONELADA FRIO/CALOR DE 220 VOLTS. SERIE DEL COMPRESOR: CXC121J8021700417 | 5974
I450400120 | 2919 | ESCRITORIO ESCRITORIO DE .50 X 1.20. | 5220
I450400002 | 3150 | ACONDICIONADOR AIRE MINISPLIT FRIO CALOR DE 1 TONELADA 220 VOLTS CON CONTROL REMOTO NUMERO DE SERIE DEL CONDENSADOR CXC121J8051705281 | 5997.2
I450400258 | 690 | MODULO DESARMABLE SECRETARIAL DE MADERA PENINSULAR COLOR CAOBA LATERAL CON 3 CAJONES | 2783
I450600280 | 1476 | VITRINA VITRINA METALICA SENCILLA FABRICADA EN LAMINA CALIBRE 22 ESMALTE HORNEADO CON 1 PUERTA DE CRISTAL Y CERRADURA 1 CAJON 1 PUERTA ABATIBLE EN LA PARTE INFERIOR COLOR BEIGE | 3422
I450400012 | 1189 | ARCHIVERO ARCHIVERO METALICO 4 GAVETAS | 4988
I450400002 | 3314 | ACONDICIONADOR AIRE MINISPLIT CON CAPACIDAD DE 1 TONELADA FRIO/CALOR DE 220 VOLTS. SERIE DEL COMPRESOR: CXC121J8061606344 | 5974
I090000216 | 3037 | ESTUCHE DIAGNOSTICO (JGO. DE) ESTUCHE DE DIAGNOSTICO PORTATIL ESTANDAR. CON MANGO DE 3.5 V DE BRONCE CROMADO PARA MAYOR DURACION ACABADO ESTRIADO INTERRUPTOR DE CORRIENTE TIPO REOSTATO PARA VARIAR LA INTENSIDAD DE LA LUZ INCLUYE BATERIA RECARGABLE FUNCIONA CON BATERIA ALCALINA TAMANO C OFTALMOSCOPIO CON LUZ HALOGENA 6 APERTURAS 28 LENTES DE DIPTRIAS APOYO DE GOMA OTOSCOPIO CON FOCO LUZ HALOGENA HPX CONDUCCION DE LUZ A TRAVES DE FIBRAS OPTICAS 4 ESPECULAS DE POLIPROPILENO REUSABLES LENTES CON 10 AUMENTOS VENTANILLA CORREDIZA PARA INSTRUMENTACION SELLADO PARA OTOSCOPIA NEUMATICA PUERTO PARA ISUFLADOR ESTUCHE PLASTICO PERF. CON CIERRE DE CREMALLERA. | 7540
I450400002 | 2258 | ACONDICIONADOR AIRE ACONDICIONADOR AIRE MINISPLIT DE 1.5 TONELADAS FRIO-CALOR DE 220V. COLOR BLANCO SERIE DEL EVAPORADOR EXC181D8031210874 | 15500.5
I450400002 | 2255 | ACONDICIONADOR AIRE ACONDICIONADOR AIRE MINISPLIT DE 3 TONELADAS FREIO-CALOR DE 220V. SERIE DEL EVAPORADOR EMC371B5061100276 | 30232.5
I450400294 | 611 | RELOJ CHECADOR RELOJ CHECADOR CON HUELLA DIGITAL FUNCIONA POR MEDIO TCP/IP O USB CAPACIDAD DE 1500 HUELLAS. | 6716.4
I450400294 | 614 | RELOJ CHECADOR RELOJ CHECADOR CON HUELLA DIGITAL FUNCIONA POR MEDIO TCP/IP O USB CAPACIDAD DE 1500 HUELLAS. | 6716.4
I450400122 | 515 | ESCRITORIO DE MADERA DE 1.20 X.50MTS. CON 2 CAJONES DE MADERA COLOR CAOBA | 3024.5
I450400012 | 471 | ARCHIVERO ARCHIVERO DE MADERA 4 GAVETAS CON CORREDERAS DE EXTENCION | 3680
I450600218 | 1427 | REFRIGERADOR (COCINA) REFRIGERADOR PARA VACUNA 17.6 PIES CUBICOS | 48676.05
I180000220 | 2543 | UNIDAD CENTRAL DE PROCESO (CPU) CPU HP PRO CASIO MINITORRE CORE E5500 2.5G COLOR NEGRO | 9744
I450400012 | 1161 | ARCHIVERO ARCHIVERO DE 4 GAVETAS | 4988
I450400012 | 1162 | ARCHIVERO ARCHIVERO DE 4 GAVETAS | 4988
I450400012 | 1163 | ARCHIVERO ARCHIVERO DE 4 GAVETAS | 4988
I090000216 | 2323 | ESTUCHE DIAGNOSTICO (JGO. DE) ESTUCHE DE DIAGNOSTICO | 11291.44
I090000216 | 2326 | ESTUCHE DIAGNOSTICO (JGO. DE) ESTUCHE DE DIAGNOSTICO | 11291.44
I450400294 | 383 | RELOJ CHECADOR RELOJ CHECADOR CON HUELLA DIGITAL AUTONOMO COLOR NEGRO CON GRIS | 8236
I450400012 | 1384 | ARCHIVERO ARCHIVERO ARCHIVERO DE GAVETAS COLOR NEGRO OFFICE DESINGS METALICO DE RESISTENCIA CON CORREDERAS DE EXTENCION CON CERRADURAS Y SISTEMA DE SEGURIDAD. INCLUYE RIELES PARA COLOCAR FOLDERS COLGANTES TAMANO CARTA U OFICIO. MEDIDAS 73CM DE ALTO 73 CM DE ANCHO 48CM DE PROFUNDIDAD. | 2998.6
I090000216 | 2586 | ESTUCHE DIAGNOSTICO (JGO. DE) ESTUCHE DIAGNOSTICO (JGO. DE) EQ DIAGNOSTICO 3.5 V 97150-C WA ACERO INOXIDABLE. | 8435.52
I450400012 | 470 | ARCHIVERO ARCHIVERO DE MADERA 4 GAVETAS CON CORREDERAS DE EXTENCION | 3680
I060200282 | 449 | ESTERILIZADOR O AUTOCLAVE ESTERILIZADOR O AUTOCLAVE DE VAPOR A PRESION AUTOMATICO COLOR ARENA | 55027.34
I090000440 | 109 | UNIDAD DENTAL LAMPARA DE LUZ FRIA ESCUPIDERA JERINGA ETC | 72450
I450400122 | 516 | ESCRITORIO DE MADERA DE 1.20 X.50MTS. CON 2 CAJONES DE MADERA COLOR CAOBA | 3024.5
I450400012 | 472 | ARCHIVERO ARCHIVERO DE MADERA 4 GAVETAS CON CORREDERAS DE EXTENCION | 3680
I060400922 | 32 | LAMPARA DE FOTOPOLIMERIZACION DE RESINAS PARA USO DENTAL LAMPARA DE FOTOCURADO CON VERIFICADOR DE INTENSIDAD DE LUZ COLOR ARENA | 11920.74
I060200282 | 422 | ESTERILIZADOR O AUTOCLAVE AUTOCLAVE ESTERILIZADOR CALOR HUMEDO COLOR ARENA ESTERILIZADOR DE ALOR HUMEDO UNO DE LOS MAS COMPLETOS COMPLETAMENTE FRIO ESTERILIZA INSTRUMENTOS SUELTOS ENVUELTOS CAMPOS Y HASTA VIDRIO NO REQUIERE DE NINGUNA PLOMERIA YA QUE TIENE SU PROPIO TANQUE DE RESERVA ESTERILIZADA O DESMINERALIZADA CON UN SISTEMA DE DRENADO QUE SE HACE POR EL FRENTE DE LA UNIDAD A TRAVES DE UNA MANGUERA QUE INCLUYE UN KIT CONECTOR LO CUAL HACE MAS FACIL SI MANTENIMIENTO ADEMAS TODOS LOS CONTROLES Y LA INFORMACION ESTAN AL FRENTE DE LA UNIDAD HACIENDO UN FACIL ACCESO AL OPERADOR CUENTA CON 3 CHAROLAS DE ACERO INOXIDABLE CON RESISTENCIA A LA CORROCION Y DE MEDIDAS DOS DE ELLAS LARGAS DE 30.5 POR 14.3 POR 2.2 CM Y UNA PEQUENA DE 30.5 POR 10.5 POR 2.2 CM ; CON SWITCH DE AGUA QUE PREVIENE EL QUEMADO DE LOS INSTRUMENTOS POR FALTA DE AGUA ESTO ASEGURA Q ESTE AUTOCLAVE NO FUNCIONA SI NO HAY LA SUFICIENTE AGUA BOTON DE RESET QUE SE ACTIVA CUANDO | 27782
I090001062 | 1399 | ROTOR MANO EXCAVACION DENTAL ROTOR MANO EXCAVACION DENTAL PIEZA DE MANO DE ALTA VELOCIDAD. | 3360.52
I450400120 | 2886 | ESCRITORIO ESCRITORIO 50 X 1.20 | 4616.8
I180000162 | 297 | IMPRESORA LASSER 15PPM600X600DPI 16MB INTERFASE USB/PARALELO INLUYE CABLE DE CONEXION USB 1.8 MTS. | 3197
I450400258 | 705 | MODULO DESARMABLE SECRETARIAL PENINSULA DE 1.50 X0.60 MTS. CON LATERAL DE 1.00 X 50 MTS. CON PEDESTAL DE 2 CAJONES Y 1 GAVETA DE MADERA COLOR CAOBA | 4019.25
I090000312 | 1544 | MESA EXPLORACION COLOR ARENA METALICA CON PIERNERAS CORREDIZAS CON PIERNERAS DE A. INOX. | 2599
I450400012 | 469 | ARCHIVERO ARCHIVERO DE MADERA 4 GAVETAS CON CORREDERAS DE EXTENCION | 3680
I090000062 | 1302 | BASCULA BEBE BASCULA BEBE MECANICA PEDIATRICA PARA DETERMINAR EL PESO CORPORAL DE 0 A 20 KILOS DESPLIEGUE DE PESO EN KILOGRAMOS Y GRAMOS AJUSTE MANUAL A CERO DIVISION DE 5 GRAMOS O MENOR SENSIBILIDAD DE 5 GRAMOS O MENOR CHAROLA RESISTENTE AL ALTO IMPACTO PARA COLOCACION DEL BEBE MECANISMO DE TARA METALICO COLOR DEL EQUIPO ARENA | 4466
I450400230 | 610 | MESA AUXILIAR MESA PARA BASCULA PEDIATRICA FABRICADA EN LAMINA CAL 22 ACABADO ESMALTE HORNEADO 1 PUERTA ABATIBLE CON CHAPA MEDIDAS LARGO .60 M ANCHO.40 Y .85 M ALTO COLOR BEIGE | 4060
I450400320 | 3451 | SILLON SILLON EJECUTIVO | 3712
I450400320 | 3460 | SILLON SILLON EJECUTIVO | 3712
I450400002 | 2259 | ACONDICIONADOR AIRE ACONDICIONADOR AIRE MINISPLIT DE 1.5 TONELADAS FRIO-CALOR DE 220V. COLOR BLANCO SERIE DEL EVAPORADOR EXC181D8031210424 | 15500.5
I090000216 | 1384 | ESTUCHE DIAGNOSTICO (JGO. DE) CONTIENE ESTUCHE DE VINIL COLOR NEGRO 2 CABEZALES 1 BASE CON BATERIA Y 4 CONOS NEGROS DE PLASTICO E INSTRUCTIVO. | 4360.8
I450400258 | 706 | MODULO DESARMABLE SECRETARIAL PENINSULA DE 1.50 X0.60 MTS. CON LATERAL DE 1.00 X 50 MTS. CON PEDESTAL DE 2 CAJONES Y 1 GAVETA DE MADERA COLOR CAOBA | 4019.25
I450400012 | 473 | ARCHIVERO ARCHIVERO DE MADERA 4 GAVETAS CON CORREDERAS DE EXTENCION | 3680
I090000064 | 1139 | BASCULA CON Y SIN ESTADIMETRO BASCULA CLINICA COLOR BEIGE CON ESTADIMETRO ESCALA PARA MEDIR ESTATURA HASTA 1.95MTSLECTURA DIRECTA EN 2 VARAS 1 DE 140KG Y OTRA DE 20 KG | 3450
I090000246 | 67 | HEMOGLOBINOMETRO EQUIPO DE HEMOGLOBINA COLOR ROJO | 15660
I180000066 | 783 | MINICOMPUTADORA MINICOMPUTADORA HP PROBOOK 4530S INTEL CORE 15-2410M. | 17806
I450400386 | 623 | LECTOR DE CODIGO DE BARRAS (TERMINAL PORTATIL) LECTOR DE CODIGO DE BARRAS CARACTERISTICAS DEL PRODUCTO: CARACTERISTICAS DE LA SUPERFICIE DE IMAGEN Y DE HUELLAS DIGITALES DE LA SUPERFICIE UTILIZANDO LA TECNOLOGIA DE IMAGENES MULTIESPECTRAL REGISTRADA DE LUMIDIGM. IMAGENES DE 500 DPI DE ALTO CONTRASTE INTERFACES DE COMUNICACION MULTIPLES SOPORTADAS USB 2.0 RS-232 PLANTILLAS BIOMETRICAS MINEX CERTIFICADAS/ANSI 378 FUNCIONES DE VERIFICACION LOCAL (1:1) ALMACENAMIENTO DE PLATILLAS HASTA PARA 2000 USUARIOS FACTOR DE FORMA PEQUENA LISTO PARA INTEGRARSE PARA UNA INTEGRACION MECANICA FACIL OPERA A TRAVES DE AMPLIOS RANGOS DE TEMPERATURA HUMEDAD RELATIVA Y LUZ AMBIENTAL. CRISTAL DE PLATINA DE ALTA DURABILIDAD SIN RECUBRIMIENTO QUE SE DESGASTEN. | 6754.68
I450400120 | 2115 | ESCRITORIO ESCRITORIO DE 1.20 X 40 CON PEDESTAL COLOR CAOBA CON DOS CAJONES | 2702.5
I450400120 | 2125 | ESCRITORIO ESCRITORIO DE 1.20 X 50 CON PEDESTAL DOS CAJONES COLOR CAOBA | 2875
I450600218 | 1383 | REFRIGERADOR (COCINA) REFRIGERADOR DE COCINA TIPO FREGOBAR DE 5 PIES EN COLOR BLANCO | 4370
I450400120 | 2876 | ESCRITORIO ESCRITORIO 50X1.20 | 5220
I450400294 | 400 | RELOJ CHECADOR RELOJ CHECADOR CON HUELLA DIGITAL AUTONOMO COLOR NEGRO CON GRIS | 8236
I450400002 | 3212 | ACONDICIONADOR AIRE MINISPLIT DE 1 TONELADA FRIO/CALOR CORRIENTE 220 V SERIE DEL CONDENSADOR: CXC121J8051700603 | 5742
I450400002 | 3411 | ACONDICIONADOR AIRE MINISPLIT CON CAPACIDAD DE 1 TONELADA FRIO/CALOR DE 220 VOLTS CON CONTROL REMOTO INALAMBRICO EVAPORADOR CON REJILLAS OSCILATORIAS FILTRO ELECTROSTATICO REMOVIBLE CON INDICADOR DE TEMPERATURA. SERIE DEL COMPRESOR: CXC121J8011702926 | 6438
I450600280 | 1119 | VITRINA ANGOSTA COLOR ARENA PUERTA DE VIDRIO CON CHAPA Y 2 ENTREPANOS | 4301
I060200282 | 213 | ESTERILIZADOR O AUTOCLAVE ESTERILIZADOR O AUTOCLAVE | 32200
I090000064 | 1136 | BASCULA CON Y SIN ESTADIMETRO BASCULA CLINICA COLOR BEIGE CON ESTADIMETRO ESCALA PARA MEDIR ESTATURA HASTA 1.95MTSLECTURA DIRECTA EN 2 VARAS 1 DE 140KG Y OTRA DE 20 KG | 3450
I450400016 | 3720 | ARCHIVERO DE METAL ARCHIVERO DE METAL COLR NEGRO CON4 GAVETAS | 4140
I450400120 | 2113 | ESCRITORIO ESCRITORIO DE 1.20 X 50 CON 2 CAJONES EN COLOR CAOBA | 3024
I450600084 | 476 | CONGELADOR AFASPE 2010 CONGELADOR PARA REFRIGERANTE 10 FT3 COLOR BLANCO | 6697.84
I090000384 | 210 | REFRIGERADOR LABORATORIO (AFASPE 2010) REFRIGERADOR 17.6 PIES SIN TERMOGRAFICADOR DE ACERO INOXIDABLE | 42920
I450400016 | 3791 | ARCHIVERO DE METAL ARCHIVERO METALICO CON 4 GABETAS COLOR NEGRO | 3680
I150200364 | 566 | TELEVISION TV. LCD DE 32 PULGADAS SINTONIZADOR DE ALTA DEFINICION CONTRASTE 30000 TIEMPO DE RESPUESTA 6 MS ANGULO DE VISION 178 H/178 V. WIDE COLOR ENCHANCER EFECTO DE SONIDO SRS. TRUSURROND HD CON BOCINAS INFERIORES POTENCIA DE SONIDO (10 W X 2) CONEXIONES ENTRADAS HDMI ENTRADA DE COMPONENTE DE PC Y SALIDA DE AUDIO CON SOPORTE UNIVERSAL A LA MEDIDA DEL LCD Y CON DIVISION PARA DVD AJUSTABLE A 2-5-10 GRADOS EQUIPO EN COLOR NEGR | 7385.72
I090000312 | 1514 | MESA EXPLORACION COLOR BEIGE Y VINIL NEGRO CON PIERNERAS Y GABINETE CON 2 PUERTAS CORREDIZAS ACABADO ESMALTADO. | 4542.5
I090000064 | 1133 | BASCULA CON Y SIN ESTADIMETRO BASCULA CLINICA COLOR BEIGE CON ESTADIMETRO ESCALA PARA MEDIR ESTATURA HASTA 1.95MTSLECTURA DIRECTA EN 2 VARAS 1 DE 140KG Y OTRA DE 20 KG | 3450
I450400258 | 728 | MODULO DESARMABLE MODULO SECRETARIAL COLOR CAOBA CUBIERTA PENINSULAR TIPO L DE 1.50 X .60M CON BASE OCTAGONAL .72X.3M .72X.67 DE CUBIERTA RECTA ANGULAR LATERAL 1.1X05M .72X.67 PEDESTAL DE 2 CAJONES PAPELEROS Y 1 DE ARCHIVO FABRICADO EN LAMINADO PLASTICO. | 3335
I450400012 | 1173 | ARCHIVERO ARCHIVERO METALICO 4 GAVETAS | 4988
I450400002 | 3394 | ACONDICIONADOR AIRE MINISPLIT CON CAPACIDAD DE 1 TONELADA FRIO/CALOR DE 220 VOLTS CON CONTROL REMOTO INALAMBRICO EVAPORADOR CON REJILLAS OSCILATORIAS FILTRO ELECTROSTATICO REMOVIBLE CON INDICADOR DE TEMPERATURA. SERIE DEL COMPRESOR: CXC121J8011701784 | 6438
I450400012 | 1176 | ARCHIVERO ARCHIVERO METALICO 4 GAVETAS | 4988
I180000162 | 303 | IMPRESORA LASSER 15PPM600X600DPI 16MB INTERFASE USB/PARALELO INLUYE CABLE DE CONEXION USB 1.8 MTS. | 3197
I450600084 | 166 | CONGELADOR CONGELADOR PARA PAQUETESREFRIGERANTES DE TERMOS DE 5 PIES CUBICOS MODELO CTCC-05 CON TERMOSTATO MECANICO CON ESCARCHA DE 10 MM APROX CON RANGO DE TEMPERATURA DE -18° C HASTA -26° C OPERANDO A TEMPERATURA AMBIENTE DE 42° C TIPO HORIZONTAL CON PUERTA TIPO COFRE CON SELLADO HERMETICO CON PORTA CANDADO AISLADO CON POLIURETANO LIBRE DE CFC PANELES INTERNOS Y EXTERNOS DE LAMINA GALVANIZADA PINTRO SIN MOLDURAS CON COMPRESOR DE ACUERDO A LA CAPACIDAD HERMETICAMENTE SELLADO SILENCIOSO FUNCIONA CON GAS REFRIGERANTE ECOLOGICO CON EVAPORADOR Y CONDENSADOR ESTATICOS CON 4 PATAS PARA SUPERFICIES IRREGULARES ALIMENTACION 120 VOLTS A 60HZ.GARANTIA 24 MESES | 5954
I150200364 | 441 | TELEVISION TELEVISION DE 22 PULGADAS EN COLOR NEGRO | 9198.85
I450400120 | 2355 | ESCRITORIO ESCRITORIO DE 1.20 X 0.50 MTS. CON CAJONES Y LLAVE COLOR CAOBA/NEGRO | 2742.75
I090000182 | 44 | EQUIPO DE RAYOS X APARATO DE RAYOS X DENTAL TIMEX 70 KVPS CTS MOVIL TIJERA CONTIENE UN REGULADOR PARA APARATO DE REYOS X NUMERO DE SEIRE 09A452591 | 39440
I090000246 | 33 | HEMOGLOBINOMETRO EQUIPO PORTATIL PARA HEMOGLOBINA EN SANGRE POR METODO DE REFLECTANCIA | 15660
I450600218 | 1658 | REFRIGERADOR (COCINA) REFRIGERADOR COCINA COLOR BLANCO FRIGOBAR 5 PIES CUBICOS 1 PUERTA | 4368.56
I090000216 | 2575 | ESTUCHE DIAGNOSTICO (JGO. DE) ESTUCHES DE DIAGNOSTICO 3.5 V COLOR ACERO INOXIDABLE | 8435.52
I330000106 | 24 | SUBESTACIONES ELECTRICAS REDUCTORAS COMPRA DE SUBESTACION MONOFASICA DE 50 KVA 13200/220/127 VOLTS.TIPO POSTE CLASE DE ALIMANTACION AEREA. | 214627.84
I450400120 | 3356 | ESCRITORIO ESCRITORIO DE 1.20 X .5 COLOR CAOBA | 3664.44
I450400016 | 4010 | ARCHIVERO DE METAL ARCHIVERO DE 4 GAVETAS COLOR CHICLE | 4583.16
I090000440 | 365 | UNIDAD DENTAL UNIDAD DENTAL ROETGENCOMPLETAMENTE ELECTRICA DE 4 MOVIMIENTOS CON 3 PUNTOS DE MANDO Y 2 MEMORIAS TAPIZ DE MICROFIBRA DE PIELLAMPARA FRONTAL DE LUZ LED DE SENSOR. | 107590
I090000062 | 919 | BASCULA BEBE PEDIATRICA EN COLOR BEIGE CON CAPACIDAD DE 17.5 KG. CON BARRA METALICA DE DOBLE ESCALA EN GRAMOS QUE VA DE 10 EN 10 Y EN KILOS CON CHAROLA DE POLIESTIRENO LAVABLE Y SEGURA DE 53 CMS. DE ANCHO POR 56 CM DE LARGO Y 11 CM. DE ALTO. TAMANO TOTAL 69 CM. DE ALTO POR 56 CMS. DE LARGO Y 53 CM DE ANCHO CON SISTEMA DE ESTABILIZACION DISENADO PARA EL PACIENTE ACTIVO CON ESTRUCTURAS PARA USO RUDO Y RESISTENTE A LA CORROSION. | 3565
I450600084 | 463 | CONGELADOR AFASPE 2010 CONGELADOR PARA REFRIGERANTE 10 FT3 COLOR BLANCO | 6697.84
I450400120 | 3360 | ESCRITORIO ESCRITORIO DE 1.20 X .5 COLOR CAOBA | 3664.44
I450400016 | 4009 | ARCHIVERO DE METAL ARCHIVERO DE 4 GAVETAS COLOR CHICLE | 4583.16
I090000384 | 613 | REFRIGERADOR LABORATORIO REFRIGERADOR LABORATORIO. | 78056.4
I090000216 | 1938 | ESTUCHE DIAGNOSTICO (JGO. DE) ESTUCHE DE DIAGNOSTICO QUE INCLUYE OFTALMOSCOPIO COAXIAL CON LUZ HALOGENA OTOSCOPIO DE DIAGNOSTICO /ILUMINADOR DE GARGANTA CON BOMBILLA HALOGENA DE FIBRA OPTICA JUEGO DE 4 ESPECULOS DE PROPILENO MANGO RECARGABLE DE 3.5V 110-130V ENCHUFE DIRECTO. | 9200
I450600280 | 1539 | VITRINA VITRINA SENCILLA CON PUERTA DE CRISTAL COLOR BEIGE | 3161
I090000104 | 215 | CARRO CURACIONES CARRO DE CURACIONES FABRICADO EN ACERO INOXIDABLE TIPO 304 ESTRUCTURA EN TUBO REDONDO DE 1DE DIAMETRO CALIBRE 18 DOS AROS PARA COLOCAR CUBETA Y PALANGANA EN UNO DE LOS COSTADOS ENTREPANO Y CUBIERTA DE LAMINA CALIBRE 20BARANDAL PERIMETRAL DE VARILLA Y RODAJAS DE 4CON FRENOINCLUYE CUBETA Y PALANGANA. | 5434.6
I090000312 | 2149 | MESA EXPLORACION MESA DE CURACION CON PIERNERAS ESTRUCTURA METALICA EN CALIBRE 24 COLOR BEIGE PUERTAS ABATIBLES Y COLCHIN TAPIZADO EN COLOR NEGRO. | 3840.76
I450400120 | 3362 | ESCRITORIO ESCRITORIO DE .120 X .40 PARA THERMO COLOR CAOBA | 3549.6
I060200282 | 623 | ESTERILIZADOR O AUTOCLAVE ESTERILIZADOR O AUTOCLAVE ELECTRONICO | 4466
I450400016 | 3337 | ARCHIVERO DE METAL 4 GAVETAS CON CERRADURA Y JUEGO DE LLAVES COLOR NEGRO | 2978.5
I450400016 | 3338 | ARCHIVERO DE METAL 4 GAVETAS CON CERRADURA Y JUEGO DE LLAVES COLOR NEGRO | 2978.5
I090000062 | 1062 | BASCULA BEBE BASCULA PARA BEBE COLOR BEIGE CON PORTABEBE CAPACIDAD 30KG | 5405
I180000066 | 768 | MINICOMPUTADORA MINICOMPUTADORA HP PROBOOK 4530S INTEL CORE 15-2410M. | 17806
I450400120 | 3365 | ESCRITORIO ESCRITORIO DE 1.50 X .60 COLOR CAOBA | 4906.8
I090000216 | 3194 | ESTUCHE DIAGNOSTICO (JGO. DE) ESTUCHE DE DIAGNOSTICO (JGO DE ) 1. SET DE DIAGNOSTICO PARA OFTALMOLOGIA DIRECTA CON OPTICA ASFERICA DE PRECISION. 2. OTOSCOPIO CON ILUMINACION XENON MEDIANTE FIBRA OPTICA DE 2.5 V. 3. OFTALMOSCOSPIO CON ILUMINACION XENON/HALOGENA DE 2.5V. 4. MANGO METALICO C (MEDIANO) CON ACABADO RUGOSO PARA USO CON BATERIAS ALCALINAS O RECARGABLES. 5. CON SISTEMA DE CIERRE O ACOPLAMIENTO DE OTOSCOPIO Y OFTALMOSCOPIO AL MANGO TIPO CLIC MECANICO. 6. CON ESTUCHE RIGIDO PARA GUARDA DE ACCESORIOS. | 7192
I180000220 | 5097 | UNIDAD CENTRAL DE PROCESO (CPU) UNIDAD CENTRAL DE PROCESO (CPU). PROCESADOR DE OCTAVA GENERACION INTEL CORE I5-I5-8265U DE 4 NUCLEOS/6 MB/DE 16 GHZ A 3.9 GHZ/25 W. MEMORIA: 8 GB DDRA 2400 MHZ (1 X 8 GB) 2 DIMM CRECIMIENTO HASTA 64 GB DDRA 2400 MHZ. DISCO DURO: 1 TB 7200 RPM DE 2.5 SATA. TARJETA DE VIDEO: GRAFICOS INTEGRADOS INTEL UHD GRAPHICS 620. TARJETA DE RED: RED INTEGRADA ETHERNET LAN 10/100/1000. SOFTWARE OFICINA: DEBERA INCLUIR UNA LICENCIA OFFICE HOME & BUSINESS 2019 FPP PC/MAC 32/64 BITS ESPANOL. | 24471.36
I090000064 | 847 | BASCULA CON Y SIN ESTADIMETRO BASCULA ADULTO CAPACIDAD 160 KG. COLOR BEIGE | 3091.2
I090000062 | 1061 | BASCULA BEBE BASCULA PARA BEBE COLOR BEIGE CON PORTABEBE CAPACIDAD 30KG | 5405
I180000162 | 1265 | IMPRESORA LASSER IMPRESORA HP LASER JET 2055DN VELOCIDAD DE IMPRESION (NEGRO CALIDAD NORMAL A4): HASTA 33 PPM CICLO DE TRABAJO (MENSUAL A4): HASTA 50000 PAGINAS VOLUMEN DE PAGINAS MENSUALES RECOMENDADO: 750 A 3000 RESOLUCION DE IMPRESION: HASTA 1200 X 1200 PPP CALIDAD DE IMPRESION (NEGRO CALIDAD OPTIMA): HASTA 1200 X 1200 PPP BANDEJAS DE PAPEL: 2 (1 MAS BANDEJA DE ENTRADA MULTIUSOS DE 50 HOJAS) CAPACIDAD DE ENTRADA ESTANDAR: BANDEJA DE ENTRADA DE 250 HOJAS Y MULTIUSOS DE 50 HOJA CAPACIDAD DE SALIDA ESTANDAR: 150 HOJAS PANEL DE CONTROL OPCIONES DE IMPRESION A DOBLE CARA TAMANOS ESTANDARES DE SOPORTE PAPEL: BANDEJA 1: A4 A5 A6 B5 SOBRES (C5 B5 DL); BANDEJA 2: A4 A5 A6; BANDEJA OPCIONAL 3: A4 A5 A6 TAMANOS DE SOBRE PERSONALIZADOS: BANDEJA 1: DE 76 X 127 A 216 X 356 MM; BANDEJA 2: 105 X 148 A 216 X 356 MM; BANDEJA OPCIONAL 3: 105 X 148 A 216 X 356 MM INCLUIR CABLE USB 1 ANO DE GARANTIA | 5974
I090000308 | 311 | MESA CURACIONES MESA DE CURACIONES COLOR PLATA | 3256.12
I450600280 | 1706 | VITRINA VITRINA PARA MEDICAMENTOS EN LAMINA CON PINTURA ESMALTADA COLOR BEIGE CON 2 ENTREPANOS DE CRISTAL FIJOS | 3132
I090000312 | 2185 | MESA EXPLORACION MESA DE EXPLORACION DE GINECOLOGIA CON LAMINA DE ACERO CAL 22 RECUBIERTA CON PINTURA HORNEADA EN POLVO CON ELEVACION CONTINUA AJUSTABLE O NEUMATICA DE 0 A 70 GRADOS COMO MINIMO COLCHON DE HULE ESPUMA DE POLURETANO DE ALTA DENSIDAD DE 24 KGS CON CUBIERTA DE VINIPIEL NEGRO GABINETE CON 2 PUERTAS CORREDIZAS POSICIONES EN CABECERA Y PIECERA PIERNERAS DE PLASTICO MEDIDA LARGO 1.65 X .55 DE ANCHO X .85 DE ALTO | 3990.4
I450400120 | 3363 | ESCRITORIO ESCRITORIO DE 1.50 X .60 COLOR CAOBA | 4906.8
I450400012 | 1898 | ARCHIVERO ARCHIVERO DE 4 GAVETAS COLOR ARENA | 4413.8
I180000220 | 5088 | UNIDAD CENTRAL DE PROCESO (CPU) UNIDAD CENTRAL DE PROCESO (CPU). PROCESADOR DE OCTAVA GENERACION INTEL CORE I5-I5-8265U DE 4 NUCLEOS/6 MB/DE 16 GHZ A 3.9 GHZ/25 W. MEMORIA: 8 GB DDRA 2400 MHZ (1 X 8 GB) 2 DIMM CRECIMIENTO HASTA 64 GB DDRA 2400 MHZ. DISCO DURO: 1 TB 7200 RPM DE 2.5 SATA. TARJETA DE VIDEO: GRAFICOS INTEGRADOS INTEL UHD GRAPHICS 620. TARJETA DE RED: RED INTEGRADA ETHERNET LAN 10/100/1000. SOFTWARE OFICINA: DEBERA INCLUIR UNA LICENCIA OFFICE HOME & BUSINESS 2019 FPP PC/MAC 32/64 BITS ESPANOL. | 24471.36
I450400026 | 5744 | BANCA BANCAS TANDEM DE 3 PLAZAS DE ALUMINIO COLOR PLATA | 5104
I450400026 | 5745 | BANCA BANCAS TANDEM DE 3 PLAZAS DE ALUMINIO COLOR PLATA | 5104
I450400026 | 5746 | BANCA BANCAS TANDEM DE 3 PLAZAS DE ALUMINIO COLOR PLATA | 5104
I450400026 | 5748 | BANCA BANCAS TANDEM DE 3 PLAZAS DE ALUMINIO COLOR PLATA | 5104
I450400026 | 5749 | BANCA BANCAS TANDEM DE 3 PLAZAS DE ALUMINIO COLOR PLATA | 5104
I450400026 | 5750 | BANCA BANCAS TANDEM DE 3 PLAZAS DE ALUMINIO COLOR PLATA | 5104
I450400026 | 5751 | BANCA BANCAS TANDEM DE 3 PLAZAS DE ALUMINIO COLOR PLATA | 5104
I450400026 | 5752 | BANCA BANCAS TANDEM DE 3 PLAZAS DE ALUMINIO COLOR PLATA | 5104
I450400026 | 5924 | BANCA BANCA TRAFFIC COLOR ACERO INOXIDABLE | 3364
I450400294 | 606 | RELOJ CHECADOR RELOJ CHECADOR CON HUELLA DIGITAL FUNCIONA POR MEDIO TCP/IP O USB CAPACIDAD DE 1500 HUELLAS. | 6716.4
I450400016 | 3336 | ARCHIVERO DE METAL 4 GAVETAS CON CERRADURA Y JUEGO DE LLAVES COLOR NEGRO | 2978.5
I180000220 | 1995 | UNIDAD CENTRAL DE PROCESO (CPU) COMPUTADORA COLOR NEGRO CON OFFICE 2007 PYME SMALL BUSINESS UNITARIO 2GM RAM DD-320 GB TECLADO Y MOUSSE OPTICO | 17150.6
I450400002 | 2068 | ACONDICIONADOR AIRE MINISPLIT 2 TONELADAS SERIE DE OCNDENSADOR: L-2010-09-OD-08-384 | 12934
I450400120 | 2872 | ESCRITORIO ESCRITORIO 40 X 1 20 X 75 | 4176
I450400120 | 3357 | ESCRITORIO ESCRITORIO DE 1.20 X .5 COLOR CAOBA | 3664.44
I450400120 | 3359 | ESCRITORIO ESCRITORIO DE 1.20 X .5 COLOR CAOBA | 3664.44
I450400016 | 4011 | ARCHIVERO DE METAL ARCHIVERO DE 4 GAVETAS COLOR CHICLE | 4583.16
I450400122 | 442 | ESCRITORIO DE MADERA DE 1.50 X .60 MTS. CON DOS CAJONES PAPELEROS Y UN CAJON ARCHIVERO FABRICADO EN MELAMINA DE ALTA DENSIDAD Y CORREDERA EN CAJON ARCHIVERO DE EXTENSION COLOR CAOBA | 3162.5
I090000312 | 1708 | MESA EXPLORACION MESA DE EXPLORACION EQUIPO SEMIFIJO PARA REALIZAR AL EXPLORACION CONSTRUIDA CON LAMINA CALIBRE 22 GABINETE CON DOS PUERTAS CORREDIAZAS . Y CON LAS SIGUIENTES DIMENSIONES . ALTURA DE 0.85 CM. COMO MINIMO. LONGITUD TOTAL DE 1.65 CM. COMO MINIMO DE ANCHO DE 0.55 CM. COMO MINIMO. CON TRES SECCIONES COLCHON CON CUBIERTA DE VINIL IMITACION PIEL EN COLOR NEGRO PINTURA NATICORROSIVA COLOR BEIGE EN ACABADO ESMALTE PIERNERES TIPO GOEPLE ACOJINADAS CON FIJADORES Y EXTENSIONES PARA TOMA DE CORRIENTE | 5405
I090000064 | 1376 | BASCULA CON Y SIN ESTADIMETRO BASCULA ESTADIMETRO COLOR BEIGE | 2903.48
I090000312 | 2038 | MESA EXPLORACION MESA EXPLORACION BEIGE CON NEGRO | 3840.76
I090000216 | 3036 | ESTUCHE DIAGNOSTICO (JGO. DE) ESTUCHE DE DIAGNOSTICO PORTATIL ESTANDAR. CON MANGO DE 3.5 V DE BRONCE CROMADO PARA MAYOR DURACION ACABADO ESTRIADO INTERRUPTOR DE CORRIENTE TIPO REOSTATO PARA VARIAR LA INTENSIDAD DE LA LUZ INCLUYE BATERIA RECARGABLE FUNCIONA CON BATERIA ALCALINA TAMANO C OFTALMOSCOPIO CON LUZ HALOGENA 6 APERTURAS 28 LENTES DE DIPTRIAS APOYO DE GOMA OTOSCOPIO CON FOCO LUZ HALOGENA HPX CONDUCCION DE LUZ A TRAVES DE FIBRAS OPTICAS 4 ESPECULAS DE POLIPROPILENO REUSABLES LENTES CON 10 AUMENTOS VENTANILLA CORREDIZA PARA INSTRUMENTACION SELLADO PARA OTOSCOPIA NEUMATICA PUERTO PARA ISUFLADOR ESTUCHE PLASTICO PERF. CON CIERRE DE CREMALLERA. | 7540
I180000220 | 5043 | UNIDAD CENTRAL DE PROCESO (CPU) UNIDAD CENTRAL DE PROCESO (CPU). PROCESADOR DE OCTAVA GENERACION INTEL CORE I5-I5-8265U DE 4 NUCLEOS/6 MB/DE 16 GHZ A 3.9 GHZ/25 W. MEMORIA: 8 GB DDRA 2400 MHZ (1 X 8 GB) 2 DIMM CRECIMIENTO HASTA 64 GB DDRA 2400 MHZ. DISCO DURO: 1 TB 7200 RPM DE 2.5 SATA. TARJETA DE VIDEO: GRAFICOS INTEGRADOS INTEL UHD GRAPHICS 620. TARJETA DE RED: RED INTEGRADA ETHERNET LAN 10/100/1000. SOFTWARE OFICINA: DEBERA INCLUIR UNA LICENCIA OFFICE HOME & BUSINESS 2019 FPP PC/MAC 32/64 BITS ESPANOL. | 24471.36
I180000162 | 318 | IMPRESORA LASSER 15PPM600X600DPI 16MB INTERFASE USB/PARALELO INLUYE CABLE DE CONEXION USB 1.8 MTS. | 3197
I180000220 | 2200 | UNIDAD CENTRAL DE PROCESO (CPU) COMPUTADORA DE ESCRITORIO LIGERA (HP 6000 PRO) (NO. PARTE WW856LA) PROCESADOR INTEL DUAL CORE E5400 2.70 GHZ2MB CACHE MEMORIA RAM DE 2 GB DVD+-RW DE 16X (CAPA DOBLE). LIGHTSCRIBE AL MENOS CON LOS SIGUIENTES PUERTOS: FRONTALES 2 PUERTOS USB 2.0 ENTRADAS DE AUDiFONO Y MICROFONO. TRASEROS: 6 USB 2.0 1 PUERTO SERIE 2 PS/2 1 RJ-45 1 VGA 1 DISPLAYPORT ENTRADA/SALIDA AUDIO RANURAS DE EXPANSION: AL MENOS 2 PCI 1 PCI EXPRESS X1 1 PCI EXPRESS X16 TARJETA DE RED GIGABIT ETHERNET (10/100/1000). DISCO DURO INTERNO SATA CON CAPACIDAD 320 GB DE ALTA VELOCIDAD 7200 RPM TRANSFERENCIA 3.0 G/SEG. GABINETE TIPO FACTOR DE FORMA COMPACTA CON TECNOLOGiA TOOLLESS CON CAPACIDAD DE ABRIR SIN HERRAMIENTAS (SMALL FORM FACTOR) SISTEMA OPERATIVO WINDOWS 7 CON DOWNGRADE A WINDOWS XP PRO LICENCIA DE OFFICE (WORD EXCEL POWER POINT Y OUTLOOK AL MENOS) LECTOR DE MEDIOS TIPO SD MMC MEMORY STICK COMPACT FLASH LECTOR DE 22 EN 1 | 13630
I450600218 | 1539 | REFRIGERADOR (COCINA) REFRIGERADOR (COCINA) FRIGOBAR DE 52 COLOR BLANCO | 3248
I450400002 | 2256 | ACONDICIONADOR AIRE ACONDICIONADOR AIRE MINISPLIT DE 3 TONELADAS FREIO-CALOR DE 220V. SERIE DEL EVAPORADOR EMC371B5061100180 | 30232.5
I090000246 | 177 | HEMOGLOBINOMETRO EQUIPO PORTATIL DE MEDICION DE HEMOGLOBINA HEMOGLOBINOMETRO PORTATIL ANALIZADOR DE HEMOGLOBINA TOTAL EN SANGRE HB-201 | 15660
I450400012 | 1653 | ARCHIVERO ARCHIVERO METALICO CON 2 GAVETAS TAMANO OFICIO. | 3132
I450400126 | 5527 | ESTANTE ESTANTE FABRICADO EN ACERO INOXIDABLE CAL. 20 TIPO 430 COMPLETAMENTE ARMADO QUE CONSTA DE 7 ENTREPANOS CON MEDIDA DE 0.30 X 1.18 MTS Y 4 POSTES FABRICADO EN CAL. 20 REFORZADO CON MEDIDA DE 2.00 MTS DE ALTO CON TORNILLO NIVELADOR AL PISO. | 8444.8
I090000312 | 1513 | MESA EXPLORACION COLOR BEIGE Y VINIL NEGRO CON PIERNERAS Y GABINETE CON 2 PUERTAS CORREDIZAS ACABADO ESMALTADO. | 4542.5
I090000384 | 131 | REFRIGERADOR LABORATORIO REFRIGERADOR DE LABORATORIO BIOMEDICO HECHO EN ALUMINIO PARA CONSERVAR VACUNAS DE 10 PIES CUBICOS CON GRAFICADOR UNA SOLA PUERTA CON SELLO HERMETICOCONGELADOR EN EL MISMO CUERPO EN LA PARTE SUPERIOR CERRADURA DE SEGURIDAD CON UNA O DOS LLAVES COMPRESOR CONDENSADOR Y EVAPORADOR CAPAZ DE MANTENER LA TEMPERATURA DE 2+A +8°C ARRANQUE AUTOMATICO TERMO FORMADO SANITARIO ALARMA VISUAL Y AUDIBLE | 69000
I450600084 | 165 | CONGELADOR CONGELADOR PARA PAQUETESREFRIGERANTES DE TERMOS DE 5 PIES CUBICOS MODELO CTCC-05 CON TERMOSTATO MECANICO CON ESCARCHA DE 10 MM APROX CON RANGO DE TEMPERATURA DE -18° C HASTA -26° C OPERANDO A TEMPERATURA AMBIENTE DE 42° C TIPO HORIZONTAL CON PUERTA TIPO COFRE CON SELLADO HERMETICO CON PORTA CANDADO AISLADO CON POLIURETANO LIBRE DE CFC PANELES INTERNOS Y EXTERNOS DE LAMINA GALVANIZADA PINTRO SIN MOLDURAS CON COMPRESOR DE ACUERDO A LA CAPACIDAD HERMETICAMENTE SELLADO SILENCIOSO FUNCIONA CON GAS REFRIGERANTE ECOLOGICO CON EVAPORADOR Y CONDENSADOR ESTATICOS CON 4 PATAS PARA SUPERFICIES IRREGULARES ALIMENTACION 120 VOLTS A 60HZ.GARANTIA 24 MESES | 5954
I450400120 | 2347 | ESCRITORIO ESCRITORIO DE 1.20 X 0.50 MTS. CON CAJONES Y LLAVE EN COLOR CAOBA/NEGRO | 2742.75
I450600280 | 1366 | VITRINA VITRINA SENCILLA METALICA PARA MEDICAMENTOS CON UNA PUERTA Y ENTREPANOS DE VIDRIO GABINETE CON CAJON EN LAMINA ESMALTADA CALIBRE 22 COLOR BEIGE | 3184.35
I090000064 | 1224 | BASCULA CON Y SIN ESTADIMETRO BASCULA ESTADIMETRO BASCULA PARA ADULTO CON ESTADIMETRO EN COLOR BEIGE CAPACIDAD HASTA 160 KILOS | 3244.15
I090000062 | 1287 | BASCULA BEBE BASCULA BEBE MECANICA PEDIATRICA PARA DETERMINAR EL PESO CORPORAL DE 0 A 20 KILOS DESPLIEGUE DE PESO EN KILOGRAMOS Y GRAMOS AJUSTE MANUAL A CERO DIVISION DE 5 GRAMOS O MENOR SENSIBILIDAD DE 5 GRAMOS O MENOR CHAROLA RESISTENTE AL ALTO IMPACTO PARA COLOCACION DEL BEBE MECANISMO DE TARA METALICO COLOR DEL EQUIPO ARENA | 4466
I090000384 | 220 | REFRIGERADOR LABORATORIO (AFASPE 2010) REFRIGERADOR 17.6 PIES CON DATALOGGER DE ACERO INOXIDABLE | 51620
I450400248 | 566 | MESA DE TRABAJO MESA DE TRABAJO CUBIERTA .40 X 1.20 X .75 M COLOR CAOBA | 4176
I060200282 | 450 | ESTERILIZADOR O AUTOCLAVE ESTERILIZADOR O AUTOCLAVE DE VAPOR A PRESION AUTOMATICO COLOR ARENA | 55027.34
I450400002 | 3313 | ACONDICIONADOR AIRE MINISPLIT CON CAPACIDAD DE 1 TONELADA FRIO/CALOR DE 220 VOLTS. SERIE DEL COMPRESOR: CXC121J8061606385 | 5974
I450400026 | 5536 | BANCA BANCA TRAFFIC 3 PLAZAS FABRICADA EN ACERO CON DESCANSABRAZOS FINALES | 5104
I450400026 | 6459 | BANCA BANCA TANDEM DE 3 PLAZAS FABRICADA EN ESTRUCTURA DE ACERO CROMADO | 5684
I450400002 | 1386 | ACONDICIONADOR AIRE EQUIPO DE AIRE ACONDICIONADO CAPACIDAD 2 TONELADAS EVAPORADORES DE 1 TR C/U SOLO FRIO EVAP. 1 SSX-02422CNE120541333 EVAP. 2 SSX-02422CNE120540367 CONDENSADORA: SSX-02422CNCN20540849 ENTREGO EL DIA 15 MAYO 2019 (SOLO EL EVAPORADOR) | 12730.5
I090000216 | 1698 | ESTUCHE DIAGNOSTICO (JGO. DE) BASICO EN ESTUCHE DURO QUE INCLUYE : OFTALMOSCOPIO COAXIAL CON LUZ HALOGENA 6 APERTURAS 28 LENTES DESDE PASOS DE DIOPTRIA CON DESCANSO DE GOMA P/LA CEJA CON DIAL DE LENTE ILUMINDO NUEVA BOMBILLA HALOGENA SISTEMA OPTICO COAXIAL FILTRO POLARIZADO DE LINEAS CRUZADAS Y FILTRO SIN ROJO Y 18 COMBINACIONES DE APERTURASM ADEMAS DE MECANISMOS OPTICOS CERRADOS DE 3.5 VOLTS OTOSCOPIO DE DIAGNOSTICO/ILUMINADOR DE GARGANTA INCORPORADO/LAPIZ ILUMINADOR LENTE DE VISUALIZACION DE ANGULO ANCHO Y SISTEMA SELLADO CON JUEGO DE 4 ESPECULOS DE POLIPROPILENO TAMANOS 253 Y 4.5 MM DE 3.5 VOLTS. MANGO RECARGABLE DE 3.5 VOLTS 100-130 VOLTS50/60 HZ UNIVERSAL Y BIEN BALANCEADA CON CONTROL REOSTATO AJUSTABLE ECONOMICO DE AGARRE SEGURO DE BRONCE CROMADO E INTERRUPTOR DE SEGURIDAD CON CONECTORES METALICOS PARA ENCHUFE DIRECTO A CORRIENTE. | 6727.5
I450400122 | 505 | ESCRITORIO DE MADERA ESCRITORIO DE MADERA DE 1.80 QUE INCLUYE LATERAL CON 3 CAJONES EN MELAMINA COLOR CAOBA. | 5635
I180000066 | 874 | MINICOMPUTADORA MINICOMPUTADORA HP PROBOOK 4530S INTEL CORE 15-2410M. | 17806
I450400012 | 1166 | ARCHIVERO ARCHIVERO DE 4 GAVETAS | 4988
I450400012 | 1167 | ARCHIVERO ARCHIVERO DE 4 GAVETAS | 4988
I180000220 | 5129 | UNIDAD CENTRAL DE PROCESO (CPU) UNIDAD CENTRAL DE PROCESO (CPU). PROCESADOR DE OCTAVA GENERACION INTEL CORE I5-I5-8265U DE 4 NUCLEOS/6 MB/DE 16 GHZ A 3.9 GHZ/25 W. MEMORIA: 8 GB DDRA 2400 MHZ (1 X 8 GB) 2 DIMM CRECIMIENTO HASTA 64 GB DDRA 2400 MHZ. DISCO DURO: 1 TB 7200 RPM DE 2.5 SATA. TARJETA DE VIDEO: GRAFICOS INTEGRADOS INTEL UHD GRAPHICS 620. TARJETA DE RED: RED INTEGRADA ETHERNET LAN 10/100/1000. SOFTWARE OFICINA: DEBERA INCLUIR UNA LICENCIA OFFICE HOME & BUSINESS 2019 FPP PC/MAC 32/64 BITS ESPANOL. | 24471.36
I450400002 | 2257 | ACONDICIONADOR AIRE ACONDICIONADOR AIRE MINISPLIT DE 1.5 TONELADAS FRIO-CALOR DE 220V. COLOR BLANCO SERIE DEL EVAPORADOR EXC181D8031210305 | 15500.5
I480800052 | 267 | CAMION PICK-UP (PLACAS ANTERIORES NVO-00001 PT-43-352 PZ-84-501) CAMIONETA NISSAN PICK UP MODELO 2005 MOTOR DE 2.4 LITROS 4 CILINDROS TRANSMISION ESTANDAR DE 5 VELOCIDADES CON CLINA Y CALEFACCION. COLOR ROJO ESCARLATA. | 133100
I090000064 | 1131 | BASCULA CON Y SIN ESTADIMETRO BASCULA CLINICA COLOR BEIGE CON ESTADIMETRO ESCALA PARA MEDIR ESTATURA HASTA 1.95MTSLECTURA DIRECTA EN 2 VARAS 1 DE 140KG Y OTRA DE 20 KG | 3450
I150200364 | 567 | TELEVISION TV. LCD DE 32 PULGADAS SINTONIZADOR DE ALTA DEFINICION CONTRASTE 30000 TIEMPO DE RESPUESTA 6 MS ANGULO DE VISION 178 H/178 V. WIDE COLOR ENCHANCER EFECTO DE SONIDO SRS. TRUSURROND HD CON BOCINAS INFERIORES POTENCIA DE SONIDO (10 W X 2) CONEXIONES ENTRADAS HDMI ENTRADA DE COMPONENTE DE PC Y SALIDA DE AUDIO CON SOPORTE UNIVERSAL A LA MEDIDA DEL LCD Y CON DIVISION PARA DVD AJUSTABLE A 2-5-10 GRADOS EQUIPO EN COLOR NEGR | 7385.72
I090000318 | 1355 | MESA INSTRUMENTAL CIRUGIA MESA PASTEUR CON CAJON CUBIERTA Y ENTREPANO DE ACERO INOXIDABLE ESTRUCTURA TUBULAR DE 1 BARANDAL PERIMETRAL DE SEGURIDAD EN TRES DE SUS LADOS DE LA MESA Y RODAJAS DE 2 | 3256.12
I450400120 | 3569 | ESCRITORIO ESCRITORIO MODULAR FABRICADO EN MELAMINA CON CANTOS EN P.V.C. 1.50 X 60 75 | 5649.2
I180000220 | 4101 | UNIDAD CENTRAL DE PROCESO (CPU) UNIDAD CENTRAL DE PROCESO (CPU) COMPUTADORA ESCRITORIO PROCESADOR INTEL CORE 15 MEMORIA RAM 4 GB | 21072.56
I450400258 | 730 | MODULO DESARMABLE MODULO SECRETARIAL COLOR CAOBA CUBIERTA PENINSULAR TIPO L DE 1.50 X .60M CON BASE OCTAGONAL .72X.3M .72X.67 DE CUBIERTA RECTA ANGULAR LATERAL 1.1X05M .72X.67 PEDESTAL DE 2 CAJONES PAPELEROS Y 1 DE ARCHIVO FABRICADO EN LAMINADO PLASTICO. | 3335
I421200074 | 108 | PODADOR DESBROZADORA GAS RECTA 21.2 CC ECHO | 4899
I150200304 | 380 | RADIO ONDA CORTA Y/O LARGA (TRANSMISOR Y RECEPTOR) RADIO MOVIL COLOR NEGRO | 7968.35
I180000162 | 386 | IMPRESORA LASSER 1015 MARCA HP | 3570.75
I180000220 | 1132 | UNIDAD CENTRAL DE PROCESO (CPU) HP DC5100 MTP4 3 GHZ 512MB DDBOGB WIN XP PROF CDROM 48XFLOPPY 3.5 TJ. DE RED 10/100/1000 TECLADO STD PS/2 MAUSE PS/2. | 13368.29
I090000384 | 161 | REFRIGERADOR LABORATORIO ( PREV Y CONTROL DE EN FERMEDADES 2008 ) REFRIGERADOR DE 17 PIEZ PARA LA CONSERVAXCION DE VACUNAS DE UN ASOLA PUERTA CON SELLADO HERMETICO CONGELADOR EN EL MISMO CUERPO EN LA PARTE SUPERIOR LA PUERTA EN SU PARTE INTERNA DEBE SER COMPLETAMENTE LISA NO DEBE TENER MOLDURAS NAQUENES NI RETENES REGATONES DE ACERO GALVANIZADO CERRADORA DE SEGURIDAD DE UNA O DOS LLAVES COMPRESOR DE AHORRO DE ENERGIA CONDENSADOR LIBRE DE MANTENIMIENTO TIPO CARACOL DE ACERO ELECTRO PINTADO CON ALETA INCORPORADA AL TUBO POR MEDIO DE ELECTRO PUNTEADO Y EVAPRADOR CAPAZ DE MANTENER TEMPERATURA INTERNA DE + 2 A + 8 GRADOS CENTIGRADOSFUNLCIONES EN REGIONES CUYA TEMPERTAURA AMBIENTAL SEA HASTA + 42 GRADOS CENTRIGRADOS CON TERMON METRO INTEGRADO CONTROL DE TEMOPERATURA PARA ARRANQUE AUTOMATICO ILUMINACION INTERIOR Y TORNILLOS NIVELADORES | 108649.7
I450400002 | 2907 | ACONDICIONADOR AIRE MINISPLIT DE 2 TON. FRIO/CALOR DE 220 V. CON CONTROL INALAMBRICO EVAPORADOR CON REJILLAS OSCILATORIAS PERMITE HABILITAR EL TIEMPO DE OPERACION SEGUN NECESIDAD MEDIANTE TEMPORIZADOR DE ENCENDIDO O APAGADO AUT.OPERACION VERSATIL CUENTA CON MODO SLEEP AJUSTE AUT.DE TEMPERATURA DURANTE DE OPERACION.EVAPORADOR L-2015-ID-04-0161 Y CONDENSADOR L-2015-20-OD-04-0276 | 12354
I450400120 | 2437 | ESCRITORIO ESCRITORIO DE 1.20 X 0.50 CON DOS CAJONES EN MELAMINA COLOR CAOBA | 3654
I450400002 | 2899 | ACONDICIONADOR AIRE ACONDICIONADOR DE AIRE 1 TON. FRIO/CALOR DE 220 V.CON CONTROL REMOTO INALAMBRICO .EVAPORADOR CON REJILLAS OSCILATORIAS. ENCENDIDO O APAGADO AUTOMATICO OPERACION VERSATIL CUENTA CON MODO AUTOMATICO O INTELIGENTE ENFRIAMIENTO CALEFACCION VENTILACION Y DESHUMIDIFICACION CUENTA CON 3 DIF. OPCION DE CON 3 DIF.DE MODO SLEEP AJUSTE AUT.DE TEMPERATURA DURANTE OPERACION .MCA.PRIME. COLOR BLANCO.EVAPORADOR L-2011-32-ID-04-1842 Y CONDENSADOR L-2011-OD-04-2146 | 6496
I090000062 | 917 | BASCULA BEBE PEDIATRICA EN COLOR BEIGE CON CAPACIDAD DE 17.5 KG. CON BARRA METALICA DE DOBLE ESCALA EN GRAMOS QUE VA DE 10 EN 10 Y EN KILOS CON CHAROLA DE POLIESTIRENO LAVABLE Y SEGURA DE 53 CMS. DE ANCHO POR 56 CM DE LARGO Y 11 CM. DE ALTO. TAMANO TOTAL 69 CM. DE ALTO POR 56 CMS. DE LARGO Y 53 CM DE ANCHO CON SISTEMA DE ESTABILIZACION DISENADO PARA EL PACIENTE ACTIVO CON ESTRUCTURAS PARA USO RUDO Y RESISTENTE A LA CORROSION. | 3565
I450400294 | 251 | RELOJ CHECADOR COLOR CREMA | 5405
I450600218 | 1270 | REFRIGERADOR (COCINA) REFRIGERADOR DE COCINA COLOR ALMENDRA DE 18 PIES 2 PUERTAS CON CHAROLAS DE CRISTAL TEMPLADO | 8027
I090000312 | 1704 | MESA EXPLORACION MESA DE EXPLORACION EQUIPO SEMIFIJO PARA REALIZAR AL EXPLORACION CONSTRUIDA CON LAMINA CALIBRE 22 GABINETE CON DOS PUERTAS CORREDIAZAS . Y CON LAS SIGUIENTES DIMENSIONES . ALTURA DE 0.85 CM. COMO MINIMO. LONGITUD TOTAL DE 1.65 CM. COMO MINIMO DE ANCHO DE 0.55 CM. COMO MINIMO. CON TRES SECCIONES COLCHON CON CUBIERTA DE VINIL IMITACION PIEL EN COLOR NEGRO PINTURA NATICORROSIVA COLOR BEIGE EN ACABADO ESMALTE PIERNERES TIPO GOEPLE ACOJINADAS CON FIJADORES Y EXTENSIONES PARA TOMA DE CORRIENTE | 5405
I180000218 | 2158 | MONITOR MONITOR | 4207.28
I450600084 | 469 | CONGELADOR AFASPE 2010 CONGELADOR PARA REFRIGERANTE 10 FT3 COLOR BLANCO | 6697.84
I450400002 | 3230 | ACONDICIONADOR AIRE CLIMA TIPO MINISPLIT DE 1 TONELADA CON CALEFACCION CORRIENTE 220 VOLTS CON CONTROL REMOTO. NUMERO DE SERIE DEL CONDENSADOR: CXC121J8051705176 | 5997.2
I090000384 | 606 | REFRIGERADOR LABORATORIO REFRIGERADOR LABORATORIO. | 78056.4
I180000162 | 1106 | IMPRESORA LASSER (PROMOCION DE LA SALUD NUEVA GENERACION 2008 ) IMPRESORA LASER BALNCO Y NEGRO MULTIFUNCIONAL EN CLOLR NEGRO CON GRIS | 4956.5
I450400120 | 2435 | ESCRITORIO ESCRITORIO DE 1.20 X 0.50 CON DOS CAJONES EN MELAMINA COLOR CAOBA | 3654
I450400120 | 3049 | ESCRITORIO ESCRITORIO DE 1.20 X .60 ACABADO EN MELAMINA CON 2 CAJONES Y CHAPA COLOR NOGAL | 3480
I090000440 | 110 | UNIDAD DENTAL LAMPARA DE LUZ FRIA ESCUPIDERA JERINGA ETC | 72450
I450400012 | 800 | ARCHIVERO ARCHIVERO DE 4 GAVETAS CON CORREDERAS SENCILLA EN MELAMINA COLOR CAOBA | 3190
I450400120 | 2436 | ESCRITORIO ESCRITORIO DE 1.20 X 0.50 CON DOS CAJONES EN MELAMINA COLOR CAOBA | 3654
I060400922 | 33 | LAMPARA DE FOTOPOLIMERIZACION DE RESINAS PARA USO DENTAL LAMPARA DE FOTOCURADO CON VERIFICADOR DE INTENSIDAD DE LUZ COLOR ARENA | 11920.74
I060200282 | 421 | ESTERILIZADOR O AUTOCLAVE AUTOCLAVE ESTERILIZADOR CALOR HUMEDO COLOR ARENA ESTERILIZADOR DE ALOR HUMEDO UNO DE LOS MAS COMPLETOS COMPLETAMENTE FRIO ESTERILIZA INSTRUMENTOS SUELTOS ENVUELTOS CAMPOS Y HASTA VIDRIO NO REQUIERE DE NINGUNA PLOMERIA YA QUE TIENE SU PROPIO TANQUE DE RESERVA ESTERILIZADA O DESMINERALIZADA CON UN SISTEMA DE DRENADO QUE SE HACE POR EL FRENTE DE LA UNIDAD A TRAVES DE UNA MANGUERA QUE INCLUYE UN KIT CONECTOR LO CUAL HACE MAS FACIL SI MANTENIMIENTO ADEMAS TODOS LOS CONTROLES Y LA INFORMACION ESTAN AL FRENTE DE LA UNIDAD HACIENDO UN FACIL ACCESO AL OPERADOR CUENTA CON 3 CHAROLAS DE ACERO INOXIDABLE CON RESISTENCIA A LA CORROCION Y DE MEDIDAS DOS DE ELLAS LARGAS DE 30.5 POR 14.3 POR 2.2 CM Y UNA PEQUENA DE 30.5 POR 10.5 POR 2.2 CM ; CON SWITCH DE AGUA QUE PREVIENE EL QUEMADO DE LOS INSTRUMENTOS POR FALTA DE AGUA ESTO ASEGURA Q ESTE AUTOCLAVE NO FUNCIONA SI NO HAY LA SUFICIENTE AGUA BOTON DE RESET QUE SE ACTIVA CUANDO | 27782
I090000182 | 62 | EQUIPO DE RAYOS X APARATO DE RAYOS X DENTAL CON BRAZOS DE TIJERA POSICIONADOR DE DOBLE ARTICULACION RELOJ DIGITAL CON PANTALLA DE 3 DIGITOS CON RESOLUCION DE 10 MILISEGUNDOS DEBERA SER COMPATIBLE CON LA RADIOVISOGRAFIA Y LAS NUEVAS PELICULAS ULTRARAPIDAS CON REDUCCION DE DOSIS APLICADA MICROPROCESADOR CON FUNCIONES INTELIGENTES VOLTAJE DE ALIMENTACION DE 100-200-C.A.+5%-50/60 HZ CONSUMO DE POTENCIA DE 1050 WATTS POTENCIA DE TUBO DE KVP CORRIENTE AL TUBO 8MAMP. TIEPO DE EXPOSICION CON RANGO DE 0.01 A 3.00 SEG. CON RETARDO DE .15 SEG PARA EL PRECALENTAMIENTO DEL TUBO DE RX CICLO MAXIMO DE FUNCIONAMIENTO 1.30 CONTROLADO EN FORMA AUTOMATICA POR EL MICROPROCESADOR DEL RELOJ DIGITAL DISTANCIA FOCAL 200MM. MARCHA FOCAL .8X.8MM FILTRACION MAYOR DE 2.5MM MAXIMA EXTENSION DEL BRAZO ARTICULADO DE 1150MM ALTURA MAXIMA INSTALADO DE 2240MM MONTADO SOBRE UNA BASE CON RODILLOS CON DISPLAY GRAFICADO Y CON DOS BOTONES PARA SELECCIONAR TODAS TUS FUNCIONES | 38854.2
I060400400 | 1079 | LIMPIADOR DENTAL LIMPIADOR DENTAL APARATO DE ULTRASONIDO PARA LIMPIEZA DENTAL COLOR ARENA | 13530.41
I060200028 | 308 | AMALGAMADOR AMALGAMADOR ELECTRICO COLOR ARENA | 6013.07
I450400002 | 2384 | ACONDICIONADOR AIRE ACONDICIONADOR AIRE MINISPLIT DE 1 1/2 TONELADA. COLOR BLANCO SERIE CONDENSADOR:CXC181D8031210438 | 17636.64
I090000440 | 322 | UNIDAD DENTAL UNIDAD DENTAL ELECTRICA INCLUYE (SILLON BANQUILLO NEUMATICO ESCUPIDERA MODULO CON BRAZOS LAMPARA) COLOR BLANCO CON TAPIZ AZUL. | 59990.33
I090906934 | 292 | COMPRESOR PARA UNIDAD DENTAL COMPRESOR 1 HP LIBRE DE ACEITE CON FLUJO CONSTANTE DE ENCENDIDO AUTOMATICO PARA RECARGA CON LLAVE DE PURGA MANUAL SEMI SILENCIOSO CON RECUBRIMIENTO EPOXICO INTERNO APLICADO PARA EVITAR LA CORROSION. CARACTERISTICAS: POTENCIA: 750VA (1.0HP) FLUJO DE AIRE: 152L / M (5.32CFM) NIVEL DE RUIDO: 53 DB. | 7830
I450400120 | 2842 | ESCRITORIO ESCRITORIO CUBIERTA SEMICURVA DE .6 X 1.5 M FABRICADOS EN MELAMINADOS CARAS 28 MM CANTOS | 6936.8
I450400320 | 3443 | SILLON SILLON OPRATIVO DE USO RUDO COLOR NEGRO MECANISMO E SYNCRO RECLINABLE (SIN CABECERA) | 4622.6
I180000220 | 2351 | UNIDAD CENTRAL DE PROCESO (CPU) UNIDAD CENTRAL DE PROCESO HP COMPAQ COLOR NEGRO PROC E 5400 OFFICE SB 2007 | 13630
I180000066 | 1974 | MINICOMPUTADORA COMP PORTATIL HP ELITE 840 G6 CORE I5-8365 8GB SSD 256GB 14 WIN PRO W3Y OFFICE H&B | 29423.33
I090000062 | 1284 | BASCULA BEBE BASCULA BEBE MECANICA PEDIATRICA PARA DETERMINAR EL PESO CORPORAL DE 0 A 20 KILOS DESPLIEGUE DE PESO EN KILOGRAMOS Y GRAMOS AJUSTE MANUAL A CERO DIVISION DE 5 GRAMOS O MENOR SENSIBILIDAD DE 5 GRAMOS O MENOR CHAROLA RESISTENTE AL ALTO IMPACTO PARA COLOCACION DEL BEBE MECANISMO DE TARA METALICO COLOR DEL EQUIPO ARENA | 4466
I450400012 | 1159 | ARCHIVERO ARCHIVERO 4 GAVETAS | 4988
I450400320 | 3459 | SILLON SILLON EJECUTIVO | 3712
I450400002 | 3240 | ACONDICIONADOR AIRE CLIMA TIPO MINISPLIT DE 1 TONELADA CON CALEFACCION CORRIENTE 220 VOLTS CON CONTROL REMOTO. NUMERO DE SERIE DEL CONDENSADOR: CXC121J8031703370 | 5997.2
I450400258 | 734 | MODULO DESARMABLE MODULO SECRETARIAL COLOR CAOBA CUBIERTA PENINSULAR TIPO L DE 1.50 X .60M CON BASE OCTAGONAL .72X.3M .72X.67 DE CUBIERTA RECTA ANGULAR LATERAL 1.1X05M .72X.67 PEDESTAL DE 2 CAJONES PAPELEROS Y 1 DE ARCHIVO FABRICADO EN LAMINADO PLASTICO. | 3335
I450400012 | 801 | ARCHIVERO ARCHIVERO DE 4 GAVETAS CON CORREDERAS SENCILLA EN MELAMINA COLOR CAOBA | 3190
I450400320 | 3465 | SILLON SILLON EJECUTIVO | 3712
I090000062 | 1433 | BASCULA BEBE PASCULA PESA BEBE DIGITAL COLOR BEIGE | 3048.48
I090000216 | 2804 | ESTUCHE DIAGNOSTICO (JGO. DE) ESTUCHE DE DIAGNOSTICO COLOR ACERO INOXIDABLE | 8435.52
I450400122 | 517 | ESCRITORIO DE MADERA ESCRITORIO RECTO COLOR CAOBA DE MADERA DE 1.20 MTS. X 0.50 CON CAJONES | 3024.5
I450400122 | 518 | ESCRITORIO DE MADERA ESCRITORIO RECTO COLOR CAOBA DE MADERA DE 1.20 MTS. X 0.50 CON CAJONES | 3024.5
I450400122 | 519 | ESCRITORIO DE MADERA ESCRITORIO RECTO COLOR CAOBA DE MADERA DE 1.20 MTS. X 0.50 CON CAJONES | 3024.5
I450400002 | 2444 | ACONDICIONADOR AIRE ACONDICIONADOR AIRE MINISPLIT 1 1/2 TONELADA MODELO ABSOLUT X MODELO DE EVAPORADOR EXC181D MODELO DE CONDENSADOR CXC181D INCLUYE KIT DE INSTALACION INCLUYE CABLEADO ENCHUFE Y TOMA DE ENERGIA PARA DEJAR EN FUNCIONAMIENTO EL CLIMA. INCLUYE BASE GABINETE DE ACERO PARA CUBIERTA EXTERIOR DEL CLIMA. SERIE CONDENSADOR: CXC181D8021311577 | 13340
I450400002 | 3326 | ACONDICIONADOR AIRE MINISPLIT CON CAPACIDAD DE 1 TONELADA FRIO/CALOR DE 220 VOLTS. SERIE DEL COMPRESOR: CXC121J8061506426 | 5974
I450400002 | 4193 | ACONDICIONADOR AIRE MINISPLIT FRIO/CALOR DE 1.5 TONELADAS TIPO INVERTER 220V. EVAPORADOR: MODELO: EMC181K SERIE: EMC181K7011900297 | 11890
I450400016 | 3712 | ARCHIVERO DE METAL ARCHIVERO DE METAL COLR NEGRO CON4 GAVETAS | 4140
I450600084 | 169 | CONGELADOR CONGELADOR PARA PAQUETESREFRIGERANTES DE TERMOS DE 5 PIES CUBICOS MODELO CTCC-05 CON TERMOSTATO MECANICO CON ESCARCHA DE 10 MM APROX CON RANGO DE TEMPERATURA DE -18° C HASTA -26° C OPERANDO A TEMPERATURA AMBIENTE DE 42° C TIPO HORIZONTAL CON PUERTA TIPO COFRE CON SELLADO HERMETICO CON PORTA CANDADO AISLADO CON POLIURETANO LIBRE DE CFC PANELES INTERNOS Y EXTERNOS DE LAMINA GALVANIZADA PINTRO SIN MOLDURAS CON COMPRESOR DE ACUERDO A LA CAPACIDAD HERMETICAMENTE SELLADO SILENCIOSO FUNCIONA CON GAS REFRIGERANTE ECOLOGICO CON EVAPORADOR Y CONDENSADOR ESTATICOS CON 4 PATAS PARA SUPERFICIES IRREGULARES ALIMENTACION 120 VOLTS A 60HZ.GARANTIA 24 MESES | 5954
I090000384 | 218 | REFRIGERADOR LABORATORIO (AFASPE 2010) REFRIGERADOR 17.6 PIES CON DATALOGGER DE ACERO INOXIDABLE | 51620
I450400002 | 2973 | ACONDICIONADOR AIRE ACONDICIONADOR AIRE MINISPLIT CON CAP.1.5 TON.FRIO/CALOR DE 220 VOLT.CON CONTROL REMOTO INALAMBRICO EVAPORADOR CON REJILLAS OSCILIATORIAS FILTRO ELECTROSTATICO REMOVIBLE E INDICADOR DE TEMPERATURA CONDENSADOR: H20150OD030186 | 8468
I450400002 | 2971 | ACONDICIONADOR AIRE ACONDICIONADOR AIRE MINISPLIT CON CAP.1.5 TON.FRIO/CALOR DE 220 VOLT.CON CONTROL REMOTO INALAMBRICO EVAPORADOR CON REJILLAS OSCILIATORIAS FILTRO ELECTROSTATICO REMOVIBLE E INDICADOR DE TEMPERATURA CONDENSADOR: H201508OD030023 | 8468
I450400026 | 4826 | BANCA BANCA DE 3 PLAZAS | 3462.6
I450400026 | 5032 | BANCA BANCA TRAFFIC DE 3 PLAZAS FABRICADA EN ACERO CON DESCANSABRAZOS COLOR PLATA | 4524
I450400026 | 5033 | BANCA BANCA TRAFFIC DE 3 PLAZAS FABRICADA EN ACERO CON DESCANSABRAZOS COLOR PLATA | 4524
I450400294 | 596 | RELOJ CHECADOR RELOJ CHECADOR CON HUELLA DIGITAL FUNCIONA POR MEDIO TCP/IP O USB CAPACIDAD DE 1500 HUELLAS. | 6716.4
I450400258 | 707 | MODULO DESARMABLE SECRETARIAL PENINSULA DE 1.50 X0.60 MTS. CON LATERAL DE 1.00 X 50 MTS. CON PEDESTAL DE 2 CAJONES Y 1 GAVETA DE MADERA COLOR CAOBA | 4019.25
I090000064 | 1129 | BASCULA CON Y SIN ESTADIMETRO BASCULA CLINICA COLOR BEIGE CON ESTADIMETRO ESCALA PARA MEDIR ESTATURA HASTA 1.95MTSLECTURA DIRECTA EN 2 VARAS 1 DE 140KG Y OTRA DE 20 KG | 3450
I450400016 | 3709 | ARCHIVERO DE METAL ARCHIVERO DE METAL COLR NEGRO CON4 GAVETAS | 4140
I090000062 | 1278 | BASCULA BEBE BASCULA BEBE MECANICA PEDIATRICA PARA DETERMINAR EL PESO CORPORAL DE 0 A 20 KILOS DESPLIEGUE DE PESO EN KILOGRAMOS Y GRAMOS AJUSTE MANUAL A CERO DIVISION DE 5 GRAMOS O MENOR SENSIBILIDAD DE 5 GRAMOS O MENOR CHAROLA RESISTENTE AL ALTO IMPACTO PARA COLOCACION DEL BEBE MECANISMO DE TARA METALICO COLOR DEL EQUIPO ARENA | 4466
I180000162 | 392 | IMPRESORA LASSER 1015 MARCA HP | 3570.75
I450400258 | 708 | MODULO DESARMABLE SECRETARIAL PENINSULA DE 1.50 X0.60 MTS. CON LATERAL DE 1.00 X 50 MTS. CON PEDESTAL DE 2 CAJONES Y 1 GAVETA DE MADERA COLOR CAOBA | 4019.25
I450400016 | 3710 | ARCHIVERO DE METAL ARCHIVERO DE METAL COLR NEGRO CON4 GAVETAS | 4140
I090000062 | 1280 | BASCULA BEBE BASCULA BEBE MECANICA PEDIATRICA PARA DETERMINAR EL PESO CORPORAL DE 0 A 20 KILOS DESPLIEGUE DE PESO EN KILOGRAMOS Y GRAMOS AJUSTE MANUAL A CERO DIVISION DE 5 GRAMOS O MENOR SENSIBILIDAD DE 5 GRAMOS O MENOR CHAROLA RESISTENTE AL ALTO IMPACTO PARA COLOCACION DEL BEBE MECANISMO DE TARA METALICO COLOR DEL EQUIPO ARENA | 4466
I450400320 | 3461 | SILLON SILLON EJECUTIVO | 3712
I090000216 | 2345 | ESTUCHE DIAGNOSTICO (JGO. DE) ESTUCHE DE DIAGNOSTICO RECARGABLE PORTATIL INCLUYE MANGO OFTALMOSCOPIO Y OTOSCOPIO EN ESTUCHE DE VINIL | 11291.44
I450400002 | 3322 | ACONDICIONADOR AIRE MINISPLIT CON CAPACIDAD DE 1 TONELADA FRIO/CALOR DE 220 VOLTS. SERIE DEL COMPRESOR: CXC121J8061606412 | 5974
I450400016 | 3713 | ARCHIVERO DE METAL ARCHIVERO DE METAL COLR NEGRO CON4 GAVETAS | 4140
I450400120 | 2352 | ESCRITORIO ESCRITORIO DE 1.50 X 0.50 MTS. CON CAJONES Y LLAVE EN COLOR CAOBA/NEGRO | 4163
I150200364 | 453 | TELEVISION TV. LCD DE 32 PULGADAS SINTONIZADOR DE ALTA DEFINICION CONTRASTE 30000 TIEMPO DE RESPUESTA 6 MS ANGULO DE VISION 178 H/178 V. WIDE COLOR ENCHANCER EFECTO DE SONIDO SRS. TRUSURROND HD CON BOCINAS INFERIORES POTENCIA DE SONIDO (10 W X 2) CONEXIONES ENTRADAS HDMI ENTRADA DE COMPONENTE DE PC Y SALIDA DE AUDIO CON SOPORTE UNIVERSAL A LA MEDIDA DEL LCD Y CON DIVISION PARA DVD AJUSTABLE A 2-5-10 GRADOS EQUIPO EN COLOR NEGRO | 7385.72
I150200364 | 564 | TELEVISION TV. LCD DE 32 PULGADAS SINTONIZADOR DE ALTA DEFINICION CONTRASTE 30000 TIEMPO DE RESPUESTA 6 MS ANGULO DE VISION 178 H/178 V. WIDE COLOR ENCHANCER EFECTO DE SONIDO SRS. TRUSURROND HD CON BOCINAS INFERIORES POTENCIA DE SONIDO (10 W X 2) CONEXIONES ENTRADAS HDMI ENTRADA DE COMPONENTE DE PC Y SALIDA DE AUDIO CON SOPORTE UNIVERSAL A LA MEDIDA DEL LCD Y CON DIVISION PARA DVD AJUSTABLE A 2-5-10 GRADOS EQUIPO EN COLOR NEGR | 7385.72
I450400120 | 3038 | ESCRITORIO ESCRITORIO DE 1.20 X .60 ACABADO EN MELAMINA CON 2 CAJONES Y CHAPA COLOR NOGAL | 3480
I450400002 | 3339 | ACONDICIONADOR AIRE MINISPLIT CON CAPACIDAD DE 2 TONELADAS FRIO/CALOR DE 220 VOLTS. SERIE DEL COMPRESOR: CXC261J8051702271 | 11542
I450400016 | 3711 | ARCHIVERO DE METAL ARCHIVERO DE METAL COLR NEGRO CON4 GAVETAS | 4140
I060200282 | 425 | ESTERILIZADOR O AUTOCLAVE AUTOCLAVE ESTERILIZADOR CALOR HUMEDO COLOR ARENA ESTERILIZADOR DE ALOR HUMEDO UNO DE LOS MAS COMPLETOS COMPLETAMENTE FRIO ESTERILIZA INSTRUMENTOS SUELTOS ENVUELTOS CAMPOS Y HASTA VIDRIO NO REQUIERE DE NINGUNA PLOMERIA YA QUE TIENE SU PROPIO TANQUE DE RESERVA ESTERILIZADA O DESMINERALIZADA CON UN SISTEMA DE DRENADO QUE SE HACE POR EL FRENTE DE LA UNIDAD A TRAVES DE UNA MANGUERA QUE INCLUYE UN KIT CONECTOR LO CUAL HACE MAS FACIL SI MANTENIMIENTO ADEMAS TODOS LOS CONTROLES Y LA INFORMACION ESTAN AL FRENTE DE LA UNIDAD HACIENDO UN FACIL ACCESO AL OPERADOR CUENTA CON 3 CHAROLAS DE ACERO INOXIDABLE CON RESISTENCIA A LA CORROCION Y DE MEDIDAS DOS DE ELLAS LARGAS DE 30.5 POR 14.3 POR 2.2 CM Y UNA PEQUENA DE 30.5 POR 10.5 POR 2.2 CM ; CON SWITCH DE AGUA QUE PREVIENE EL QUEMADO DE LOS INSTRUMENTOS POR FALTA DE AGUA ESTO ASEGURA Q ESTE AUTOCLAVE NO FUNCIONA SI NO HAY LA SUFICIENTE AGUA BOTON DE RESET QUE SE ACTIVA CUANDO | 27782
I090001062 | 1199 | ROTOR MANO EXCAVACION DENTAL PIEZA DE MANO DE BAJA VELOCIDAD | 2784
I090001062 | 1302 | ROTOR MANO EXCAVACION DENTAL ROTOR MANO EXCAVACION DENTAL COLOR METALICO. | 3340.8
I450400002 | 2443 | ACONDICIONADOR AIRE ACONDICIONADOR AIRE MINISPLIT 1 1/2 TONELADA MODELO ABSOLUT X MODELO DE EVAPORADOR EXC181D MODELO DE CONDENSADOR CXC181D INCLUYE KIT DE INSTALACION INCLUYE CABLEADO ENCHUFE Y TOMA DE ENERGIA PARA DEJAR EN FUNCIONAMIENTO EL CLIMA. INCLUYE BASE GABINETE DE ACERO PARA CUBIERTA EXTERIOR DEL CLIMA. SERIE CONDENSADOR: CXC181D8021310546 | 13340
I420800078 | 462 | CILINDRO GAS (RELLENABLE) TANQUE DE 220 LTS. COLOR BLANCO | 5750
I090000064 | 1268 | BASCULA CON Y SIN ESTADIMETRO BASCULA CON ESTADIMETRO PARA ADULTO COLOR CREMA | 3804.8
I450400002 | 2375 | ACONDICIONADOR AIRE ACONDICIONADOR AIRE DE 1 TONELADA. COLOR BLANCO. CONDENSADOR: CXC121D8051213895. | 8642
I450400012 | 1306 | ARCHIVERO ARCHIVERO DE 4 GAVETAS METALICO CON CORREDERA DE EXTENCION. | 4988
I450400228 | 984 | MESA MESA DE 60X60X80 C/CAJON PAPELERO EN MELAMINA COLOR CAOBA. | 2900
I450400120 | 2917 | ESCRITORIO ESCRITORIO DE .50 X 1.20. | 5220
I450400120 | 2921 | ESCRITORIO ESCRITORIO DE .50 X 1.20. | 5220
I450400120 | 2923 | ESCRITORIO ESCRITORIO .40 X 1.20 | 4176
I450600218 | 1670 | REFRIGERADOR (COCINA) FRIGOBAR DE 5 PIES CUBICOS 1 PUERTA MEDIDAS 88.4 CM DE ALTO 50.6 CM DE ANCHO 61.9 CM DE FONDO COLOR BLANCO | 4368.56
I450600280 | 1555 | VITRINA VITRINA SENCILLA METALICA PARA MEDICAMENTOS GABINETE CON CAJON EN LAMINA CALIBRE 24 COLOR BEIGE CON PUERTA DE CRISTAL CON CHAPA Y DOS ENTREPANOS DE VIDRIO. | 3007.88
I090000216 | 2573 | ESTUCHE DIAGNOSTICO (JGO. DE) ESTUCHES DE DIAGNOSTICO 3.5 V COLOR ACERO INOXIDABLE | 8435.52
I450600218 | 1424 | REFRIGERADOR (COCINA) REFRIGERADOR PARA VACUNA 17.6 PIES CUBICOS | 48676.05
I090000062 | 1273 | BASCULA BEBE BASCULA BEBE MECANICA PEDIATRICA PARA DETERMINAR EL PESO CORPORAL DE 0 A 20 KILOS DESPLIEGUE DE PESO EN KILOGRAMOS Y GRAMOS AJUSTE MANUAL A CERO DIVISION DE 5 GRAMOS O MENOR SENSIBILIDAD DE 5 GRAMOS O MENOR CHAROLA RESISTENTE AL ALTO IMPACTO PARA COLOCACION DEL BEBE MECANISMO DE TARA METALICO COLOR DEL EQUIPO ARENA | 4466
I450600084 | 472 | CONGELADOR AFASPE 2010 CONGELADOR PARA REFRIGERANTE 10 FT3 COLOR BLANCO | 6697.84
I450400002 | 2378 | ACONDICIONADOR AIRE ACONDICIONADOR AIRE DE 1 1/2 TONELADA. COLOR BLANCO. CONDENSADOR: CXC181D8031210803 | 11600
I450400012 | 1302 | ARCHIVERO ARCHIVERO DE 4 GAVETAS METALICO CON CORREDERA DE EXTENCION. | 4988
I450400228 | 983 | MESA MESA DE 60X60X80 C/CAJON PAPELERO EN MELAMINA COLOR CAOBA. | 2900
I450400320 | 3598 | SILLON SILLON GIRATORIO. | 3712
I450400120 | 2918 | ESCRITORIO ESCRITORIO DE .50 X 1.20. | 5220
I450400120 | 2922 | ESCRITORIO ESCRITORIO .40 X 1.20 | 4176
I060200282 | 511 | ESTERILIZADOR O AUTOCLAVE AUTOCLAVE DE VAPOR CON CAMARA DE 11 DE DIAMETRO COLOR ARENA | 38643.08
I090000064 | 1415 | BASCULA CON Y SIN ESTADIMETRO BASCULA CON ESTADIMETRO COLOR BEIGE | 2903.48
I450400002 | 4080 | ACONDICIONADOR AIRE MINISPLIT INVERTER DE 1 TONELADA FRIO/CALOR COLOR AZUL CELESTE SERIE DEL CONDENSADOR: 3415181220281220850008 SERIE DEL EVAPORADOR: 3415181220181290810154 FACTURA : 11345. | 9265.15
I450400002 | 930 | ACONDICIONADOR AIRE LAVADO | 3237.25
I180000220 | 2529 | UNIDAD CENTRAL DE PROCESO (CPU) CPU HP PRO MONITORES CORE E5500 2.5G COLOR NEGRO | 9744
I450400012 | 1305 | ARCHIVERO ARCHIVERO DE 4 GAVETAS METALICO CON CORREDERA DE EXTENCION. | 4988
I450400320 | 3599 | SILLON SILLON GIRATORIO. | 3712
I450400120 | 2920 | ESCRITORIO ESCRITORIO DE .50 X 1.20. | 5220
I450400002 | 3147 | ACONDICIONADOR AIRE MINISPLIT FRIO CALOR DE 1 TONELADA 220 VOLTS CON CONTROL REMOTO NUMERO DE SERIE DEL CONDENSADOR CXC121J8051704491 | 5997.2
I180000220 | 2232 | UNIDAD CENTRAL DE PROCESO (CPU) COMPUTADORA DE ESCRITORIO LIGERA (HP 6000 PRO) (NO. PARTE WW856LA) PROCESADOR INTEL DUAL CORE E5400 2.70 GHZ2MB CACHE MEMORIA RAM DE 2 GB DVD+-RW DE 16X (CAPA DOBLE). LIGHTSCRIBE AL MENOS CON LOS SIGUIENTES PUERTOS: FRONTALES 2 PUERTOS USB 2.0 ENTRADAS DE AUDiFONO Y MICROFONO. TRASEROS: 6 USB 2.0 1 PUERTO SERIE 2 PS/2 1 RJ-45 1 VGA 1 DISPLAYPORT ENTRADA/SALIDA AUDIO RANURAS DE EXPANSION: AL MENOS 2 PCI 1 PCI EXPRESS X1 1 PCI EXPRESS X16 TARJETA DE RED GIGABIT ETHERNET (10/100/1000). DISCO DURO INTERNO SATA CON CAPACIDAD 320 GB DE ALTA VELOCIDAD 7200 RPM TRANSFERENCIA 3.0 G/SEG. GABINETE TIPO FACTOR DE FORMA COMPACTA CON TECNOLOGiA TOOLLESS CON CAPACIDAD DE ABRIR SIN HERRAMIENTAS (SMALL FORM FACTOR) SISTEMA OPERATIVO WINDOWS 7 CON DOWNGRADE A WINDOWS XP PRO LICENCIA DE OFFICE (WORD EXCEL POWER POINT Y OUTLOOK AL MENOS) LECTOR DE MEDIOS TIPO SD MMC MEMORY STICK COMPACT FLASH LECTOR DE 22 EN 1 | 13630
I090000182 | 64 | EQUIPO DE RAYOS X APARATO DE RAYOS X DENTAL CON BRAZOS DE TIJERA POSICIONADOR DE DOBLE ARTICULACION RELOJ DIGITAL CON PANTALLA DE 3 DIGITOS CON RESOLUCION DE 10 MILISEGUNDOS DEBERA SER COMPATIBLE CON LA RADIOVISOGRAFIA Y LAS NUEVAS PELICULAS ULTRARAPIDAS CON REDUCCION DE DOSIS APLICADA MICROPROCESADOR CON FUNCIONES INTELIGENTES VOLTAJE DE ALIMENTACION DE 100-200-C.A.+5%-50/60 HZ CONSUMO DE POTENCIA DE 1050 WATTS POTENCIA DE TUBO DE KVP CORRIENTE AL TUBO 8MAMP. TIEPO DE EXPOSICION CON RANGO DE 0.01 A 3.00 SEG. CON RETARDO DE .15 SEG PARA EL PRECALENTAMIENTO DEL TUBO DE RX CICLO MAXIMO DE FUNCIONAMIENTO 1.30 CONTROLADO EN FORMA AUTOMATICA POR EL MICROPROCESADOR DEL RELOJ DIGITAL DISTANCIA FOCAL 200MM. MARCHA FOCAL .8X.8MM FILTRACION MAYOR DE 2.5MM MAXIMA EXTENSION DEL BRAZO ARTICULADO DE 1150MM ALTURA MAXIMA INSTALADO DE 2240MM MONTADO SOBRE UNA BASE CON RODILLOS CON DISPLAY GRAFICADO Y CON DOS BOTONES PARA SELECCIONAR TODAS TUS FUNCIONES | 38854.2
I090001062 | 1202 | ROTOR MANO EXCAVACION DENTAL PIEZA DE MANO DE BAJA VELOCIDAD | 2784
I090000440 | 288 | UNIDAD DENTAL UNIDAD DENTAL | 11472.4
I090941392 | 184 | LAMPARA DENTAL LAMPARA DENTAL | 10440
I060200282 | 483 | ESTERILIZADOR O AUTOCLAVE ESTERILIZADOR O AUTOCLAVE COLOR ARENA. | 55026.92
I060200028 | 307 | AMALGAMADOR AMALGAMADOR ELECTRICO COLOR ARENA | 6013.07
I450600280 | 1550 | VITRINA MUEBLE CAJONERO PARA INTRUMENTAL DENTAL MEDIDAS: 1.03 X .51 X .86 CMS 1 PUERTA DE SERVICIO Y 7 CAJONES JALADERAS METALICAS FABRICADO EN MELAMINA CON CERRADURA COLOR BLANCO. | 14848
I450400012 | 1298 | ARCHIVERO ARCHIVERO DE 4 GAVETAS METALICO CON CORREDERA DE EXTENCION. | 4988
I450400320 | 3600 | SILLON SILLON GIRATORIO. | 3712
I450400120 | 2913 | ESCRITORIO ESCRITORIO DEL MEDICO TIPO L 1.50 X C/LATERAL DE 1 MT EN MELAMINA COLOR CAOBA. | 9048
I450400002 | 2690 | ACONDICIONADOR AIRE MINISPLIT DE 1.5 TON.FRIO/CALOR DE 220V. SERIE DE COMPRESOR:CXC181D8031310761 | 8178
I090941392 | 190 | LAMPARA DENTAL LAMPARA DE FOTOCURADO COLOR BLANCO. | 10949.47
I090000440 | 403 | UNIDAD DENTAL UNIDAD DENTAL ELECTRICA. SILLON CON SISTEMA ELECTRICO PARA ELEVACION TAPICERIAS ERGONOMICAS CON O SIN COSTURAS EXTENSA GAMA DE COLORES EN VINIL 100 % LAVABLE CUBIERTAS EN FIBRA DE VIDRIO Y PINTURA DE POLIURETANO CABEZAL ARTICULADO DESCANSA BRAZO DERECHO ABATIBLE ESTRUCTURA TOTALMENTE METALICA 4 MOVIMEINTOS DE JOYSTICK AL PISO LAMPARA DE LUZ LED Y BANQUILLO DE ACCIONAMIENTO NEUMATICO. -ESCUPIDERA: TARJA DE CERAMICA (DESMONTABLE) SISTEMA FLUSH LLENA VASO LAVA TARJA ATRAPA SOLIDOS PARA EYECTOR BOTELLA DE AGUA MEDICA Y 1 EYECTOR VENTURY. -MODULO: TRIMODULAR CON ENTRADAS (1 DE ALTA/ 1 DE BAJA/ JERINGA TRIPLE) NEGATOSCOPIO DE LUZ LED Y SISTEMA TIPO BRACKET. GARANTIA 1 ANO (CONTRA DEFECTOS DE CALIDAD NO APLICA EN APAGADORES FUSIBLES VINIL O PINTURA). | 47757.2
I090000216 | 1937 | ESTUCHE DIAGNOSTICO (JGO. DE) ESTUCHE DE DIAGNOSTICO QUE INCLUYE OFTALMOSCOPIO COAXIAL CON LUZ HALOGENA OTOSCOPIO DE DIAGNOSTICO /ILUMINADOR DE GARGANTA CON BOMBILLA HALOGENA DE FIBRA OPTICA JUEGO DE 4 ESPECULOS DE PROPILENO MANGO RECARGABLE DE 3.5V 110-130V ENCHUFE DIRECTO. | 9200
I450400002 | 2376 | ACONDICIONADOR AIRE ACONDICIONADOR AIRE DE 1 1/2 TONELADA. COLOR BLANCO. CONDENSADOR: CXC181D8031210588. | 11600
I450400012 | 1299 | ARCHIVERO ARCHIVERO DE 4 GAVETAS METALICO CON CORREDERA DE EXTENCION. | 4988
I450400012 | 1300 | ARCHIVERO ARCHIVERO DE 4 GAVETAS METALICO CON CORREDERA DE EXTENCION. | 4988
I450400320 | 3602 | SILLON SILLON GIRATORIO. | 3712
I450400120 | 2914 | ESCRITORIO ESCRITORIO DEL MEDICO TIPO L 1.50 X C/LATERAL DE 1 MT EN MELAMINA COLOR CAOBA. | 9048
I450400120 | 3036 | ESCRITORIO ESCRITORIO DE 1.20 X .60 ACABADO EN MELAMINA CON 2 CAJONES Y CHAPA COLOR NOGAL | 3480
I090000064 | 2084 | BASCULA CON Y SIN ESTADIMETRO BASCULA MECANICA CON ESTADIMETRO 1. BASCULA METALICA PESO DEL EQUIPO 16KG AJUSTE MANUAL A CERO 2. ESTADIMETRO FABRICADO EN ACERO EN REGLA FIJA CALIBRE 16 Y REGLA MOVIL CALIBRE 18 3. BASE RESISTENTE CONSTRUIDA TOTALMENTE EN ACERO CALIBRE 16 | 7598
I180000220 | 5026 | UNIDAD CENTRAL DE PROCESO (CPU) UNIDAD CENTRAL DE PROCESO (CPU). PROCESADOR DE OCTAVA GENERACION INTEL CORE I5-I5-8265U DE 4 NUCLEOS/6 MB/DE 16 GHZ A 3.9 GHZ/25 W. MEMORIA: 8 GB DDRA 2400 MHZ (1 X 8 GB) 2 DIMM CRECIMIENTO HASTA 64 GB DDRA 2400 MHZ. DISCO DURO: 1 TB 7200 RPM DE 2.5 SATA. TARJETA DE VIDEO: GRAFICOS INTEGRADOS INTEL UHD GRAPHICS 620. TARJETA DE RED: RED INTEGRADA ETHERNET LAN 10/100/1000. SOFTWARE OFICINA: DEBERA INCLUIR UNA LICENCIA OFFICE HOME & BUSINESS 2019 FPP PC/MAC 32/64 BITS ESPANOL. | 24471.36
I180000162 | 323 | IMPRESORA LASSER 15PPM600X600DPI 16MB INTERFASE USB/PARALELO INLUYE CABLE DE CONEXION USB 1.8 MTS. | 3197
I090000064 | 1137 | BASCULA CON Y SIN ESTADIMETRO BASCULA CLINICA COLOR BEIGE CON ESTADIMETRO ESCALA PARA MEDIR ESTATURA HASTA 1.95MTSLECTURA DIRECTA EN 2 VARAS 1 DE 140KG Y OTRA DE 20 KG | 3450
I090000062 | 1299 | BASCULA BEBE BASCULA BEBE MECANICA PEDIATRICA PARA DETERMINAR EL PESO CORPORAL DE 0 A 20 KILOS DESPLIEGUE DE PESO EN KILOGRAMOS Y GRAMOS AJUSTE MANUAL A CERO DIVISION DE 5 GRAMOS O MENOR SENSIBILIDAD DE 5 GRAMOS O MENOR CHAROLA RESISTENTE AL ALTO IMPACTO PARA COLOCACION DEL BEBE MECANISMO DE TARA METALICO COLOR DEL EQUIPO ARENA | 4466
I090000312 | 1906 | MESA EXPLORACION MESA DE EXPLORACION GINECOLOGICA CONGABINETE DE 2 PUERTAS CORREDIZAS LAMINA C/22 COLOR BEIGE | 3480
I450400002 | 2377 | ACONDICIONADOR AIRE ACONDICIONADOR AIRE DE 1 1/2 TONELADA. COLOR BLANCO. CONDENSADOR: CXC181D8031210514 | 11600
I450400012 | 1303 | ARCHIVERO ARCHIVERO DE 4 GAVETAS METALICO CON CORREDERA DE EXTENCION. | 4988
I450400012 | 1304 | ARCHIVERO ARCHIVERO DE 4 GAVETAS METALICO CON CORREDERA DE EXTENCION. | 4988
I450400320 | 3601 | SILLON SILLON GIRATORIO. | 3712
I450400120 | 2915 | ESCRITORIO ESCRITORIO DEL MEDICO TIPO L 1.50 X C/LATERAL DE 1 MT EN MELAMINA COLOR CAOBA. | 9048
I180000220 | 5049 | UNIDAD CENTRAL DE PROCESO (CPU) UNIDAD CENTRAL DE PROCESO (CPU). PROCESADOR DE OCTAVA GENERACION INTEL CORE I5-I5-8265U DE 4 NUCLEOS/6 MB/DE 16 GHZ A 3.9 GHZ/25 W. MEMORIA: 8 GB DDRA 2400 MHZ (1 X 8 GB) 2 DIMM CRECIMIENTO HASTA 64 GB DDRA 2400 MHZ. DISCO DURO: 1 TB 7200 RPM DE 2.5 SATA. TARJETA DE VIDEO: GRAFICOS INTEGRADOS INTEL UHD GRAPHICS 620. TARJETA DE RED: RED INTEGRADA ETHERNET LAN 10/100/1000. SOFTWARE OFICINA: DEBERA INCLUIR UNA LICENCIA OFFICE HOME & BUSINESS 2019 FPP PC/MAC 32/64 BITS ESPANOL. | 24471.36
I450400012 | 1301 | ARCHIVERO ARCHIVERO DE 4 GAVETAS METALICO CON CORREDERA DE EXTENCION. | 4988
I450400320 | 3596 | SILLON SILLON GIRATORIO. | 3712
I450400320 | 3597 | SILLON SILLON GIRATORIO. | 3712
I450400120 | 2916 | ESCRITORIO ESCRITORIO DE .50 X 1.20. | 5220
I450400002 | 3317 | ACONDICIONADOR AIRE MINISPLIT CON CAPACIDAD DE 1 TONELADA FRIO/CALOR DE 220 VOLTS. SERIE DEL COMPRESOR: CXC121J8061606410 | 5974
I450400026 | 4871 | BANCA BANCA TANDEM DE 3 PLAZAS COLOR NEGRO. | 3462.6
I450400026 | 4872 | BANCA BANCA TANDEM DE 3 PLAZAS COLOR NEGRO. | 3462.6
I450400026 | 4874 | BANCA BANCA TANDEM DE 3 PLAZAS COLOR NEGRO. | 3462.6
I450400026 | 4875 | BANCA BANCA TANDEM DE 3 PLAZAS COLOR NEGRO. | 3462.6
I450400026 | 4876 | BANCA BANCA TANDEM DE 3 PLAZAS COLOR NEGRO. | 3462.6
I450400026 | 4877 | BANCA BANCA TANDEM DE 3 PLAZAS COLOR NEGRO. | 3462.6
I450400026 | 4881 | BANCA BANCA TANDEM DE 3 PLAZAS COLOR NEGRO. | 3462.6
I450400228 | 982 | MESA MESA DE 60X60X80 C/CAJON PAPELERO EN MELAMINA COLOR CAOBA. | 2900
I450400002 | 4049 | ACONDICIONADOR AIRE MINISPLIT INVERTER DE 1 TONELADA FRIO/CALOR COLOR AZUL CELESTE SERIE DEL CONDENSADOR: 3415181220281220850088 SERIE DEL EVAPORADOR: 3415181220181290810077 FACTURA : 11345. | 9265.15
I450400002 | 4050 | ACONDICIONADOR AIRE MINISPLIT INVERTER DE 1 TONELADA FRIO/CALOR COLOR AZUL CELESTE SERIE DEL CONDENSADOR: 3415181220281220850092 SERIE DEL EVAPORADOR: 3415181220181290810164 FACTURA : 11345. | 9265.15
I450400002 | 4059 | ACONDICIONADOR AIRE MINISPLIT INVERTER DE 1 TONELADA FRIO/CALOR COLOR AZUL CELESTE SERIE DEL CONDENSADOR: 3415181220281220850015 SERIE DEL EVAPORADOR: 341518122018129081005 FACTURA : 11345. | 9265.15
I180000220 | 325 | UNIDAD CENTRAL DE PROCESO (CPU) PC9264-ABM DC7100 CMT P4 DE 2.8GHZ 256MB DD40GB | 11925.5
I090000062 | 1268 | BASCULA BEBE BASCULA BEBE MECANICA PEDIATRICA PARA DETERMINAR EL PESO CORPORAL DE 0 A 20 KILOS DESPLIEGUE DE PESO EN KILOGRAMOS Y GRAMOS AJUSTE MANUAL A CERO DIVISION DE 5 GRAMOS O MENOR SENSIBILIDAD DE 5 GRAMOS O MENOR CHAROLA RESISTENTE AL ALTO IMPACTO PARA COLOCACION DEL BEBE MECANISMO DE TARA METALICO COLOR DEL EQUIPO ARENA | 4466
I450600084 | 467 | CONGELADOR AFASPE 2010 CONGELADOR PARA REFRIGERANTE 10 FT3 COLOR BLANCO | 6697.84
I090000384 | 221 | REFRIGERADOR LABORATORIO (AFASPE 2010) REFRIGERADOR 17.6 PIES CON DATALOGGER DE ACERO INOXIDABLE | 51620
I450400230 | 645 | MESA AUXILIAR MESA AUXILIAR 60 X 60 X 80 | 2900
I450400002 | 3239 | ACONDICIONADOR AIRE CLIMA TIPO MINISPLIT DE 1 TONELADA CON CALEFACCION CORRIENTE 220 VOLTS CON CONTROL REMOTO. NUMERO DE SERIE DEL CONDENSADOR: CXC121J8061701162 | 5997.2
I450600218 | 1330 | REFRIGERADOR (COCINA) REFRIGERADOR 8 PIES CUBICOS DE CAPACIDADSISTEMA FACIL DESHIELO GABINETE LISO Y PUERTAS LISAS CONGELADOR CUBIERTA ANTIADHERENTEINDICADOR LIMITE PARA DESHIELO ENFRIADOR 2 PARRILLAS DE ALAMBRON CON 6 MULTINIVELES 1 ANAQUEL BLANCO COMPLETOS 2 MEDIO ANAQUEL Y 1 MEDIO ANAQUEL DE HUEVERA CAJON BLANCO Y TAPA TRANSPARENTE PARA LEGUMBRE LUZ INTERIOR ACCESORIOS :CHAROLA PARA CARNE Y DESHIELO HIELERA. | 5000.06
I450400002 | 3216 | ACONDICIONADOR AIRE MINISPLIT DE 1 TONELADA FRIO/CALOR CORRIENTE 220 V SERIE DEL CONDENSADOR: CXC121J8051700417 | 5742
I450400012 | 817 | ARCHIVERO ARCHIVERO METALICO VERTICAL DE 4 GAVETAS COLOR NEGRO | 3828
I090000312 | 1930 | MESA EXPLORACION MESA DE EXPLORACION GINECOLOGICO CON PIERNERAS DE PLASTICO ESTRUCTURA METALICA EN LAMINA ESMALTADA CALIBRE GABINETE CON PUERTAS CORREDIZAS Y COLCHON TAPIZADO EN COLOR NEGRO COLOR BEIGE | 3770
I450400258 | 1288 | MODULO DESARMABLE MODULO DESARMAVLE SECRETARIAL L CUBIERTA DE .60 X 1.60 MTS CON PORTA TECLADO DESLIZAVBLE. | 9048
I450400002 | 3224 | ACONDICIONADOR AIRE CLIMA TIPO MINISPLIT DE 1 TONELADA CON CALEFACCION CORRIENTE 220 VOLTS CON CONTROL REMOTO. NUMERO DE SERIE DEL CONDENSADOR: CXC121J8051704488 | 5997.2
I180000220 | 5083 | UNIDAD CENTRAL DE PROCESO (CPU) UNIDAD CENTRAL DE PROCESO (CPU). PROCESADOR DE OCTAVA GENERACION INTEL CORE I5-I5-8265U DE 4 NUCLEOS/6 MB/DE 16 GHZ A 3.9 GHZ/25 W. MEMORIA: 8 GB DDRA 2400 MHZ (1 X 8 GB) 2 DIMM CRECIMIENTO HASTA 64 GB DDRA 2400 MHZ. DISCO DURO: 1 TB 7200 RPM DE 2.5 SATA. TARJETA DE VIDEO: GRAFICOS INTEGRADOS INTEL UHD GRAPHICS 620. TARJETA DE RED: RED INTEGRADA ETHERNET LAN 10/100/1000. SOFTWARE OFICINA: DEBERA INCLUIR UNA LICENCIA OFFICE HOME & BUSINESS 2019 FPP PC/MAC 32/64 BITS ESPANOL. | 24471.36
I450400012 | 1006 | ARCHIVERO ARCHIVERO VERTICAL DE 4 GAVETAS CON CORREDERAS DE EXTENCION COLOR CAOBA | 3828
I180000162 | 390 | IMPRESORA LASSER 1015 MARCA HP | 3570.75
I180000162 | 313 | IMPRESORA LASSER 15PPM600X600DPI 16MB INTERFASE USB/PARALELO INLUYE CABLE DE CONEXION USB 1.8 MTS. | 3197
I090000312 | 1929 | MESA EXPLORACION MESA DE EXPLORACION GINECOLOGICO CON PIERNERAS DE PLASTICO ESTRUCTURA METALICA EN LAMINA ESMALTADA CALIBRE GABINETE CON PUERTAS CORREDIZAS Y COLCHON TAPIZADO EN COLOR NEGRO COLOR BEIGE | 3770
I450400002 | 3321 | ACONDICIONADOR AIRE MINISPLIT CON CAPACIDAD DE 1 TONELADA FRIO/CALOR DE 220 VOLTS. SERIE DEL COMPRESOR: CXC121J8061606501 | 5974
I180000220 | 5057 | UNIDAD CENTRAL DE PROCESO (CPU) UNIDAD CENTRAL DE PROCESO (CPU). PROCESADOR DE OCTAVA GENERACION INTEL CORE I5-I5-8265U DE 4 NUCLEOS/6 MB/DE 16 GHZ A 3.9 GHZ/25 W. MEMORIA: 8 GB DDRA 2400 MHZ (1 X 8 GB) 2 DIMM CRECIMIENTO HASTA 64 GB DDRA 2400 MHZ. DISCO DURO: 1 TB 7200 RPM DE 2.5 SATA. TARJETA DE VIDEO: GRAFICOS INTEGRADOS INTEL UHD GRAPHICS 620. TARJETA DE RED: RED INTEGRADA ETHERNET LAN 10/100/1000. SOFTWARE OFICINA: DEBERA INCLUIR UNA LICENCIA OFFICE HOME & BUSINESS 2019 FPP PC/MAC 32/64 BITS ESPANOL. | 24471.36
I450400026 | 5923 | BANCA BANCA TRAFFIC COLOR ACERO INOXIDABLE | 3364
I450400026 | 5928 | BANCA BANCA TRAFFIC COLOR ACERO INOXIDABLE | 3364
I450400026 | 5932 | BANCA BANCA TRAFFIC COLOR ACERO INOXIDABLE | 3364
I450400002 | 4052 | ACONDICIONADOR AIRE MINISPLIT INVERTER DE 1 TONELADA FRIO/CALOR COLOR AZUL CELESTE SERIE DEL CONDENSADOR: 3415181220281220850046 SERIE DEL EVAPORADOR: 3415181220181290810002 FACTURA : 11345. | 9265.15
I090000216 | 1640 | ESTUCHE DIAGNOSTICO (JGO. DE) COAXIAL DURO QUE INCLUYE: OFTALMOSCOPIO COAXIAL CON LUZ HALOGENA 6 APERTURAS 28 LENTES PASOS DE DIOPTRIA CON DESCANSO DE GOMA P/LA CEJA CON DIAL DE LENTE ILUMINADO NUEVA BOMBILLA HALOGENA SISTEMA OPTICO COAZIAL FILTRO POLARIZADO DE LINEAS CRUZADAS Y FILTROS SIN ROJO Y 18 COMBINACIONES DE APERTURASM ADEMAS DE MECANISMOS OPTICOS CERRADOS DE 3.5 VOLTS OTOSCOPIOS DE DIAGNOSTICO/ILUMINADOR DE GARGANTA INCORPORADO/LAPIZ ILUMINADOR LENTES DE VISUALIZACION DE ANGULO ANCHO Y SISTEMA SELLADO CON JUEGO DE 4 ESPECULOS DE POLIPROPILENO TAMANO 253 Y 4.5 MM DE 3.5 VOLTS MANGO RECARGABLE DE 3.5 VOLTS 100-130 VOLTS 50/60 HZ UNIVERSAL Y BIEN BALANCEADA CON CONTROL REOSTATO AJUSTABLE ECONOMICO DE AGARRE SEGURO DE BRONCE CROMADO E INTERRUPTOR DE SEGURIDAD CON CONECTORES METALICOS PARA ENCHUFE DIRECTO O CORRIENTE. | 6727.5
I090000064 | 1140 | BASCULA CON Y SIN ESTADIMETRO BASCULA CLINICA COLOR BEIGE CON ESTADIMETRO ESCALA PARA MEDIR ESTATURA HASTA 1.95MTSLECTURA DIRECTA EN 2 VARAS 1 DE 140KG Y OTRA DE 20 KG | 3450
I090000216 | 1940 | ESTUCHE DIAGNOSTICO (JGO. DE) ESTUCHE DE DIAGNOSTICO QUE INCLUYE OFTALMOSCOPIO COAXIAL CON LUZ HALOGENA OTOSCOPIO DE DIAGNOSTICO /ILUMINADOR DE GARGANTA CON BOMBILLA HALOGENA DE FIBRA OPTICA JUEGO DE 4 ESPECULOS DE PROPILENO MANGO RECARGABLE DE 3.5V 110-130V ENCHUFE DIRECTO. | 9200
I450400120 | 2114 | ESCRITORIO ESCRITORIO DE 1.20 X 40 CON PEDESTAL COLOR CAOBA CON DOS CAJONES | 2702.5
I150200364 | 573 | TELEVISION TV. LCD DE 32 PULGADAS SINTONIZADOR DE ALTA DEFINICION CONTRASTE 30000 TIEMPO DE RESPUESTA 6 MS ANGULO DE VISION 178 H/178 V. WIDE COLOR ENCHANCER EFECTO DE SONIDO SRS. TRUSURROND HD CON BOCINAS INFERIORES POTENCIA DE SONIDO (10 W X 2) CONEXIONES ENTRADAS HDMI ENTRADA DE COMPONENTE DE PC Y SALIDA DE AUDIO CON SOPORTE UNIVERSAL A LA MEDIDA DEL LCD Y CON DIVISION PARA DVD AJUSTABLE A 2-5-10 GRADOS EQUIPO EN COLOR NEGR | 7385.72
I450400012 | 883 | ARCHIVERO ARCHIVERO METALICO VERTICAL DE 4 GAVETAS COLOR NEGRO | 3828
I450400320 | 3467 | SILLON SILLON EJECUTIVO | 3712
I450400012 | 1647 | ARCHIVERO ARCHIVERO METALICO CON 2 GAVETAS TAMANO OFICIO. | 3132
I450400012 | 1649 | ARCHIVERO ARCHIVERO METALICO CON 2 GAVETAS TAMANO OFICIO. | 3132
I450400026 | 5869 | BANCA BANCAS TANDEM DE 3 PLAZAS EN ACERO INOXIDABLE | 3718.96
I450400120 | 3368 | ESCRITORIO ESCRITORIO DE 1.20 X .50 COLOR CAOBA | 3981.12
I450400120 | 3369 | ESCRITORIO ESCRITORIO DE 1.20 X .50 COLOR CAOBA | 3981.12
I090000062 | 1068 | BASCULA BEBE BASCULA PARA BEBE COLOR BEIGE CON PORTABEBE CAPACIDAD 30KG | 5405
I450600084 | 172 | CONGELADOR CONGELADOR PARA PAQUETESREFRIGERANTES DE TERMOS DE 5 PIES CUBICOS MODELO CTCC-05 CON TERMOSTATO MECANICO CON ESCARCHA DE 10 MM APROX CON RANGO DE TEMPERATURA DE -18° C HASTA -26° C OPERANDO A TEMPERATURA AMBIENTE DE 42° C TIPO HORIZONTAL CON PUERTA TIPO COFRE CON SELLADO HERMETICO CON PORTA CANDADO AISLADO CON POLIURETANO LIBRE DE CFC PANELES INTERNOS Y EXTERNOS DE LAMINA GALVANIZADA PINTRO SIN MOLDURAS CON COMPRESOR DE ACUERDO A LA CAPACIDAD HERMETICAMENTE SELLADO SILENCIOSO FUNCIONA CON GAS REFRIGERANTE ECOLOGICO CON EVAPORADOR Y CONDENSADOR ESTATICOS CON 4 PATAS PARA SUPERFICIES IRREGULARES ALIMENTACION 120 VOLTS A 60HZ.GARANTIA 24 MESES | 5954
I450400120 | 2441 | ESCRITORIO ESCRITORIO DE 1.20 X 0.50 CON DOS CAJONES EN MELAMINA COLOR CAOBA | 3654
I090000384 | 213 | REFRIGERADOR LABORATORIO (AFASPE 2010) REFRIGERADOR 17.6 PIES SIN TERMOGRAFICADOR DE ACERO INOXIDABLE | 42920
I090000384 | 607 | REFRIGERADOR LABORATORIO REFRIGERADOR LABORATORIO. | 78056.4
I180000220 | 277 | UNIDAD CENTRAL DE PROCESO (CPU) HP DC7100 P4 3GHZ 512MB RAM DISCO DURO 80GB CDRW FLOPPY MOUSE TECLADO TJ. RED 10/100/1000 | 10410.37
I450400120 | 2120 | ESCRITORIO ESCRITORIO DE 1.20 X 50 CON PEDESTAL DOS CAJONES COLOR CAOBA | 2875
I450600218 | 1895 | REFRIGERADOR (COCINA) REFRIGERADOR DE 5 PIES COLOR BLANCO | 3248
I450400012 | 1648 | ARCHIVERO ARCHIVERO METALICO CON 2 GAVETAS TAMANO OFICIO. | 3132
I450400294 | 227 | RELOJ CHECADOR COLOR CREMA | 5405
I450400026 | 5868 | BANCA BANCAS TANDEM DE 3 PLAZAS EN ACERO INOXIDABLE | 3718.96
I450400026 | 5870 | BANCA BANCAS TANDEM DE 3 PLAZAS EN ACERO INOXIDABLE | 3718.96
I450400026 | 5871 | BANCA BANCAS TANDEM DE 3 PLAZAS EN ACERO INOXIDABLE | 3718.96
I450400026 | 5872 | BANCA BANCAS TANDEM DE 3 PLAZAS EN ACERO INOXIDABLE | 3718.96
I450400026 | 5873 | BANCA BANCAS TANDEM DE 3 PLAZAS EN ACERO INOXIDABLE | 3718.96
I450400026 | 5874 | BANCA BANCAS TANDEM DE 3 PLAZAS EN ACERO INOXIDABLE | 3718.96
I450400026 | 5875 | BANCA BANCAS TANDEM DE 3 PLAZAS EN ACERO INOXIDABLE | 3718.96
I450400026 | 5876 | BANCA BANCAS TANDEM DE 3 PLAZAS EN ACERO INOXIDABLE | 3718.96
I450400294 | 609 | RELOJ CHECADOR RELOJ CHECADOR CON HUELLA DIGITAL FUNCIONA POR MEDIO TCP/IP O USB CAPACIDAD DE 1500 HUELLAS. | 6716.4
I450600280 | 1169 | VITRINA VITRINA DOBLE PARA MEDICAMENTO DE .80 X .40X 1.60M ESTRUCTUURA EN LAMINA ESMALTADA COLOR BEIGE ENTREPANOS Y PUERTAS ABATIBLES DE CRISTAL CON CHAPA. | 3335
I450400258 | 729 | MODULO DESARMABLE MODULO SECRETARIAL COLOR CAOBA CUBIERTA PENINSULAR TIPO L DE 1.50 X .60M CON BASE OCTAGONAL .72X.3M .72X.67 DE CUBIERTA RECTA ANGULAR LATERAL 1.1X05M .72X.67 PEDESTAL DE 2 CAJONES PAPELEROS Y 1 DE ARCHIVO FABRICADO EN LAMINADO PLASTICO. | 3335
I090000064 | 1267 | BASCULA CON Y SIN ESTADIMETRO BASCULA CON ESTADIMETRO PARA ADULTO COLOR CREMA | 3804.8
I090000216 | 2197 | ESTUCHE DIAGNOSTICO (JGO. DE) ESTUCHE DE DIAGNOSTICO RECARGABALE CON LUZ DE HALOGENO DE 3.5 VOLTS. INCLUYE OFTALMOSCOPIO COAXIAL COLOR NEGRO CON PLATA | 9106
I450400002 | 2091 | ACONDICIONADOR AIRE MINISPLIT DE 1 1/2 TONELADAS FRIO-CALOR COLOR BLANCO SERIE DEL COMPRESOR: C-2010-35-OD-02-071 MODELO COMPRESOR: CMPRN-182-L | 11716
I450400012 | 1663 | ARCHIVERO ARCHIVERO METALICO DE 4 GAVETAS TAMANO OFICIO. | 5046
I450400120 | 3367 | ESCRITORIO ESCRITORIO TIPO L DE 1.50 X 1.00 | 7187.36
I450400320 | 4448 | SILLON SILLONES EJECUTIVOS CON MALLA COLOR NEGRO | 2862.88
I180000220 | 5084 | UNIDAD CENTRAL DE PROCESO (CPU) UNIDAD CENTRAL DE PROCESO (CPU). PROCESADOR DE OCTAVA GENERACION INTEL CORE I5-I5-8265U DE 4 NUCLEOS/6 MB/DE 16 GHZ A 3.9 GHZ/25 W. MEMORIA: 8 GB DDRA 2400 MHZ (1 X 8 GB) 2 DIMM CRECIMIENTO HASTA 64 GB DDRA 2400 MHZ. DISCO DURO: 1 TB 7200 RPM DE 2.5 SATA. TARJETA DE VIDEO: GRAFICOS INTEGRADOS INTEL UHD GRAPHICS 620. TARJETA DE RED: RED INTEGRADA ETHERNET LAN 10/100/1000. SOFTWARE OFICINA: DEBERA INCLUIR UNA LICENCIA OFFICE HOME & BUSINESS 2019 FPP PC/MAC 32/64 BITS ESPANOL. | 24471.36
I450400002 | 2092 | ACONDICIONADOR AIRE MINISPLIT DE 1 1/2 TONELADAS FRIO-CALOR COLOR BLANCO SERIE DEL COMPRESOR: C-2010-35-OD-02-084 MODELO COMPRESOR: CMPRN-182-L | 11716
I090000064 | 1378 | BASCULA CON Y SIN ESTADIMETRO BASCULA ESTADIMETRO COLOR BEIGE | 2903.48
I450600280 | 1554 | VITRINA VITRINA SENCILLA METALICA PARA MEDICAMENTOS GABINETE CON CAJON EN LAMINA CALIBRE 24 COLOR BEIGE CON PUERTA DE CRISTAL CON CHAPA Y DOS ENTREPANOS DE VIDRIO. | 3007.88
I090000318 | 1354 | MESA INSTRUMENTAL CIRUGIA MESA PASTEUR CON CAJON CUBIERTA Y ENTREPANO DE ACERO INOXIDABLE ESTRUCTURA TUBULAR DE 1 BARANDAL PERIMETRAL DE SEGURIDAD EN TRES DE SUS LADOS DE LA MESA Y RODAJAS DE 2 | 3256.12
I450400012 | 1662 | ARCHIVERO ARCHIVERO METALICO DE 4 GAVETAS TAMANO OFICIO. | 5046
I450400012 | 1896 | ARCHIVERO ARCHIVERO DE 4 GAVETAS COLOR ARENA | 4413.8
I450400120 | 3366 | ESCRITORIO ESCRITORIO TIPO L DE 1.50 X 1.00 | 7187.36
I090000216 | 3038 | ESTUCHE DIAGNOSTICO (JGO. DE) ESTUCHE DE DIAGNOSTICO PORTATIL ESTANDAR. CON MANGO DE 3.5 V DE BRONCE CROMADO PARA MAYOR DURACION ACABADO ESTRIADO INTERRUPTOR DE CORRIENTE TIPO REOSTATO PARA VARIAR LA INTENSIDAD DE LA LUZ INCLUYE BATERIA RECARGABLE FUNCIONA CON BATERIA ALCALINA TAMANO C OFTALMOSCOPIO CON LUZ HALOGENA 6 APERTURAS 28 LENTES DE DIPTRIAS APOYO DE GOMA OTOSCOPIO CON FOCO LUZ HALOGENA HPX CONDUCCION DE LUZ A TRAVES DE FIBRAS OPTICAS 4 ESPECULAS DE POLIPROPILENO REUSABLES LENTES CON 10 AUMENTOS VENTANILLA CORREDIZA PARA INSTRUMENTACION SELLADO PARA OTOSCOPIA NEUMATICA PUERTO PARA ISUFLADOR ESTUCHE PLASTICO PERF. CON CIERRE DE CREMALLERA. | 7540
I180000220 | 5028 | UNIDAD CENTRAL DE PROCESO (CPU) UNIDAD CENTRAL DE PROCESO (CPU). PROCESADOR DE OCTAVA GENERACION INTEL CORE I5-I5-8265U DE 4 NUCLEOS/6 MB/DE 16 GHZ A 3.9 GHZ/25 W. MEMORIA: 8 GB DDRA 2400 MHZ (1 X 8 GB) 2 DIMM CRECIMIENTO HASTA 64 GB DDRA 2400 MHZ. DISCO DURO: 1 TB 7200 RPM DE 2.5 SATA. TARJETA DE VIDEO: GRAFICOS INTEGRADOS INTEL UHD GRAPHICS 620. TARJETA DE RED: RED INTEGRADA ETHERNET LAN 10/100/1000. SOFTWARE OFICINA: DEBERA INCLUIR UNA LICENCIA OFFICE HOME & BUSINESS 2019 FPP PC/MAC 32/64 BITS ESPANOL. | 24471.36
I090000216 | 1389 | ESTUCHE DIAGNOSTICO (JGO. DE) CONTIENE ESTUCHE DE VINIL COLOR NEGRO 2 CABEZALES 1 BASE CON BATERIA Y 4 CONOS NEGROS DE PLASTICO E INSTRUCTIVO. | 4360.8
I090000216 | 1390 | ESTUCHE DIAGNOSTICO (JGO. DE) CONTIENE ESTUCHE DE VINIL COLOR NEGRO 2 CABEZALES 1 BASE CON BATERIA Y 4 CONOS NEGROS DE PLASTICO E INSTRUCTIVO. | 4360.8
I450400122 | 440 | ESCRITORIO DE MADERA DE 1.50 X .60 MTS. CON DOS CAJONES PAPELEROS Y UN CAJON ARCHIVERO FABRICADO EN MELAMINA DE ALTA DENSIDAD Y CORREDERA EN CAJON ARCHIVERO DE EXTENSION COLOR CAOBA | 3162.5
I450400002 | 4055 | ACONDICIONADOR AIRE MINISPLIT INVERTER DE 1 TONELADA FRIO/CALOR COLOR AZUL CELESTE SERIE DEL CONDENSADOR: 3415181220281220850048 SERIE DEL EVAPORADOR: 3415181220181290810166 FACTURA : 11345. | 9265.15
I090000216 | 3601 | ESTUCHE DIAGNOSTICO (JGO. DE) ESTUCHE DIAGNOSTICO | 8760.32
I090000062 | 918 | BASCULA BEBE PEDIATRICA EN COLOR BEIGE CON CAPACIDAD DE 17.5 KG. CON BARRA METALICA DE DOBLE ESCALA EN GRAMOS QUE VA DE 10 EN 10 Y EN KILOS CON CHAROLA DE POLIESTIRENO LAVABLE Y SEGURA DE 53 CMS. DE ANCHO POR 56 CM DE LARGO Y 11 CM. DE ALTO. TAMANO TOTAL 69 CM. DE ALTO POR 56 CMS. DE LARGO Y 53 CM DE ANCHO CON SISTEMA DE ESTABILIZACION DISENADO PARA EL PACIENTE ACTIVO CON ESTRUCTURAS PARA USO RUDO Y RESISTENTE A LA CORROSION. | 3565
I450400002 | 3225 | ACONDICIONADOR AIRE CLIMA TIPO MINISPLIT DE 1 TONELADA CON CALEFACCION CORRIENTE 220 VOLTS CON CONTROL REMOTO. NUMERO DE SERIE DEL CONDENSADOR: CXC121J8051704492 | 5997.2
I060200282 | 691 | ESTERILIZADOR O AUTOCLAVE ESTERILIZADOR O AUTOCLAVE LONGITUD TOTAL (NO INCLUYE IMPRESORA) 45.2 CM SUPERFICIE MINIMA DE LA ENCIMERA: 45.2 CM DE ANCHURA X 53.3 CM DE PROFUNDIDAD. CAMARA: 28 CM DE DIAMETRO X 45.7 CM DE PROFUNDIDAD X 24.6 LITROS DE VOLUMEN UTIL BANDEJAS: DOS GRANDES: 22.9 CM DE ANCHURA X 38 CM DE LOGITUD X 2.9 CM DE PROFUNDIDAD. DOS PEQUENAS: 16.8 CM DE ANCHURA X 38 CM DE LONGITUD X 2.9 CM DE PROFUNDIDAD CAPACIDAD DEL DEPOSITO DE AGUA 5.3 LITROS. | 127600
I090906934 | 152 | COMPRESOR PARA UNIDAD DENTAL COLOR BEIGE AIRE COMPRIMIDO LIBRE DE ACEITE CON PISTON LIBRE DE ACEITE CON CAPACIDAD DE 42 LTS. | 10252.79
I150200452 | 15 | AUTOCLAVE VERTICAL AUTOCLAVE AUTOMATICA COLOR ARENA | 19748.16
I450400002 | 3232 | ACONDICIONADOR AIRE CLIMA TIPO MINISPLIT DE 1 TONELADA CON CALEFACCION CORRIENTE 220 VOLTS CON CONTROL REMOTO. NUMERO DE SERIE DEL CONDENSADOR: CXC121J8061704765 | 5997.2
I090001062 | 1646 | ROTOR MANO EXCAVACION DENTAL PIEZA DE MANO DE ALTA VELOCIDAD. | 7806.8
I090000440 | 394 | UNIDAD DENTAL UNIDAD DENTAL QUE CONSTA DE SILLON CON SISTEMA ELECTRICO PARA ELEVACION TAPICERIAS ERGONOMICAS EN ESPUMA DE POLIURETANO TAPIZADAS EN VINIL 100% LAVABLE 4 MOVIMIENTOS INDEPENDIENTES CONTROLADOS POR JOYSTICK CABEZAL DE ALTURA VARIABLE DESCANSA BRAZO DERECHO ARTICULADO DESCANSA BRAZOS CUBIERTOS CON ESPUMA DE POLIURETANO ESTRUCTURA TOTALMENTE METALICA PROTECTOR PARA DESCANSA PIES REMOVIBLE PARA FACIL LIMPIEZA MODULO CON JERINGA TRIPLE CON PUNTA ESTERILIZABLE NEGATOSCOPIO LUZ LED PANEL DE CONTROL 6 MOVIMIENTOS PROGRAMA INICIO DE TRABAJO PROGRAMA RETORNO A CERO 1 SALIDA PARA PIEZA DE ALTA MANUAL 1 SALIDA PARA PIEZA DE BAJA MANUAL REGULADOR PARA UN CONTROL EFECTIVO DE PRESION DE AIRE ESTRUCTURA INTERNA DE ACERO MANGUERAS Y CONDUCTOS DE POLIURETANO MANOMETRO INDICADOR DE PRESION DE TRABAJO ESCUPIDERA CON SISTEMA DE AGUA FLUSH (AGUA MEDICA). TARJA DE CERAMICA DESMONTABLE EYECTOR AUTOMATICO TIPO VENTURI LLENA VASO LAVA TARJA ATRAPA | 52374
I450400002 | 2691 | ACONDICIONADOR AIRE MINISPLIT DE 1.5 TON.FRIO/CALOR DE 220V. SERIE DE COMPRESOR:CXC181D8041401807 | 8178
I450400016 | 3335 | ARCHIVERO DE METAL 4 GAVETAS CON CERRADURA Y JUEGO DE LLAVES COLOR NEGRO | 2978.5
I450400122 | 439 | ESCRITORIO DE MADERA DE 1.50 X .60 MTS. CON DOS CAJONES PAPELEROS Y UN CAJON ARCHIVERO FABRICADO EN MELAMINA DE ALTA DENSIDAD Y CORREDERA EN CAJON ARCHIVERO DE EXTENSION COLOR CAOBA | 3162.5
I180000066 | 777 | MINICOMPUTADORA MINICOMPUTADORA HP PROBOOK 4530S INTEL CORE 15-2410M. | 17806
I180000162 | 301 | IMPRESORA LASSER 15PPM600X600DPI 16MB INTERFASE USB/PARALELO INLUYE CABLE DE CONEXION USB 1.8 MTS. | 3197
I450400016 | 3997 | ARCHIVERO DE METAL ARCHIVERO DE 4 GAVETAS COLOR SIERRA | 4583.16
I450400002 | 3218 | ACONDICIONADOR AIRE MINISPLIT DE 1 TONELADA FRIO/CALOR CORRIENTE 220 V SERIE DEL CONDENSADOR: CXC121J8071703858 | 5742
I450400002 | 2629 | ACONDICIONADOR AIRE MINISPLIT MIRAGE DE 1.5 TONELADAS FRIO CALOR 220V COLOR ARENA SERIE DE CONDENSADOR: CX191D8031310392 | 8178
I450400294 | 389 | RELOJ CHECADOR RELOJ CHECADOR CON HUELLA DIGITAL AUTONOMO COLOR NEGRO CON GRIS | 8236
I450400294 | 597 | RELOJ CHECADOR RELOJ CHECADOR CON HUELLA DIGITAL FUNCIONA POR MEDIO TCP/IP O USB CAPACIDAD DE 1500 HUELLAS. | 6716.4
I090000216 | 3035 | ESTUCHE DIAGNOSTICO (JGO. DE) ESTUCHE DE DIAGNOSTICO PORTATIL ESTANDAR. CON MANGO DE 3.5 V DE BRONCE CROMADO PARA MAYOR DURACION ACABADO ESTRIADO INTERRUPTOR DE CORRIENTE TIPO REOSTATO PARA VARIAR LA INTENSIDAD DE LA LUZ INCLUYE BATERIA RECARGABLE FUNCIONA CON BATERIA ALCALINA TAMANO C OFTALMOSCOPIO CON LUZ HALOGENA 6 APERTURAS 28 LENTES DE DIPTRIAS APOYO DE GOMA OTOSCOPIO CON FOCO LUZ HALOGENA HPX CONDUCCION DE LUZ A TRAVES DE FIBRAS OPTICAS 4 ESPECULAS DE POLIPROPILENO REUSABLES LENTES CON 10 AUMENTOS VENTANILLA CORREDIZA PARA INSTRUMENTACION SELLADO PARA OTOSCOPIA NEUMATICA PUERTO PARA ISUFLADOR ESTUCHE PLASTICO PERF. CON CIERRE DE CREMALLERA. | 7540
I180000220 | 5013 | UNIDAD CENTRAL DE PROCESO (CPU) UNIDAD CENTRAL DE PROCESO (CPU). PROCESADOR DE OCTAVA GENERACION INTEL CORE I5-I5-8265U DE 4 NUCLEOS/6 MB/DE 16 GHZ A 3.9 GHZ/25 W. MEMORIA: 8 GB DDRA 2400 MHZ (1 X 8 GB) 2 DIMM CRECIMIENTO HASTA 64 GB DDRA 2400 MHZ. DISCO DURO: 1 TB 7200 RPM DE 2.5 SATA. TARJETA DE VIDEO: GRAFICOS INTEGRADOS INTEL UHD GRAPHICS 620. TARJETA DE RED: RED INTEGRADA ETHERNET LAN 10/100/1000. SOFTWARE OFICINA: DEBERA INCLUIR UNA LICENCIA OFFICE HOME & BUSINESS 2019 FPP PC/MAC 32/64 BITS ESPANOL. | 24471.36
I090000384 | 410 | REFRIGERADOR LABORATORIO REFRIGERADOR LABORATORIO CON CAPACIDAD DE 14 PIES CUBICOS | 95618.8
I090000216 | 3153 | ESTUCHE DIAGNOSTICO (JGO. DE) ESTUCHE DE DIAGNOSTICO CON MANGO DE 3.5V CONSTRUIDO EN BRONCE CROMADO PARA MAYOR DURACION CON ACABADO ESTRIADO PARA MEJOR AGARRE CON INTERRUPTOR DE CORRIENTE DE TIPO REOSTATO PARA VARIAR LA INTENSIDAD DE LA LUZ. INCLUYE BATERIA RECARGABLE FUNCIONA CON BATERIA ALCALINA TAMANO C OFTALMOSCOPIO COAXIAL DE 3.5 V DIRECTO CON LUZ HALOGENA PARA UNA APRECIACION DEL COLOR REAL DE LOS TEJIDOS ASI COMO PARA UNA ILUMINACION UNIFORME Y DURADERA COAXIAL PERMITE ENTRAR CON FACILIDAD AL FONDO DEL OJO 6 APERTURAS: MICRO O SPOT APERTURA PEQUENA APERTURA GRANDE APERTURA DE FIJACION FILTRO DE COBALTO APERTURA DE HENDIDURA. 2 FILTROS LOS CUALES PUEDEN COMBINARSE CON LAS DIFERENTES APERTURAS POLARIZADO PARA EVITAR DESTELLO Y VERDE PARA DISTINGUIR NERVIOS VASOS ETC. 28 LENTES DE DIOPTRIAS -25 A +40 APOYO DE GOMA PARA EVITAR DANAR LOS CRISTALES DE LOS LENTES DEL PRACTICANTE. ADAPTABLE A MANGOS DE 3.5V OTOSCOPIO DE 3.5V DE DIAGOSTIC | 8932
I180000220 | 5130 | UNIDAD CENTRAL DE PROCESO (CPU) UNIDAD CENTRAL DE PROCESO (CPU). PROCESADOR DE OCTAVA GENERACION INTEL CORE I5-I5-8265U DE 4 NUCLEOS/6 MB/DE 16 GHZ A 3.9 GHZ/25 W. MEMORIA: 8 GB DDRA 2400 MHZ (1 X 8 GB) 2 DIMM CRECIMIENTO HASTA 64 GB DDRA 2400 MHZ. DISCO DURO: 1 TB 7200 RPM DE 2.5 SATA. TARJETA DE VIDEO: GRAFICOS INTEGRADOS INTEL UHD GRAPHICS 620. TARJETA DE RED: RED INTEGRADA ETHERNET LAN 10/100/1000. SOFTWARE OFICINA: DEBERA INCLUIR UNA LICENCIA OFFICE HOME & BUSINESS 2019 FPP PC/MAC 32/64 BITS ESPANOL. | 24471.36
I090000384 | 209 | REFRIGERADOR LABORATORIO (AFASPE 2010) REFRIGERADOR 17.6 PIES SIN TERMOGRAFICADOR DE ACERO INOXIDABLE | 42920
I450600218 | 1494 | REFRIGERADOR (COCINA) REFRIGERADOR (COCINA ) TIPO FRIGOBAR DE 4 PIES CUBICOS COLOR BLANCO | 3248
I180000220 | 2191 | UNIDAD CENTRAL DE PROCESO (CPU) COMPUTADORA DE ESCRITORIO LIGERA (HP 6000 PRO) (NO. PARTE WW856LA) PROCESADOR INTEL DUAL CORE E5400 2.70 GHZ2MB CACHE MEMORIA RAM DE 2 GB DVD+-RW DE 16X (CAPA DOBLE). LIGHTSCRIBE AL MENOS CON LOS SIGUIENTES PUERTOS: FRONTALES 2 PUERTOS USB 2.0 ENTRADAS DE AUDiFONO Y MICROFONO. TRASEROS: 6 USB 2.0 1 PUERTO SERIE 2 PS/2 1 RJ-45 1 VGA 1 DISPLAYPORT ENTRADA/SALIDA AUDIO RANURAS DE EXPANSION: AL MENOS 2 PCI 1 PCI EXPRESS X1 1 PCI EXPRESS X16 TARJETA DE RED GIGABIT ETHERNET (10/100/1000). DISCO DURO INTERNO SATA CON CAPACIDAD 320 GB DE ALTA VELOCIDAD 7200 RPM TRANSFERENCIA 3.0 G/SEG. GABINETE TIPO FACTOR DE FORMA COMPACTA CON TECNOLOGiA TOOLLESS CON CAPACIDAD DE ABRIR SIN HERRAMIENTAS (SMALL FORM FACTOR) SISTEMA OPERATIVO WINDOWS 7 CON DOWNGRADE A WINDOWS XP PRO LICENCIA DE OFFICE (WORD EXCEL POWER POINT Y OUTLOOK AL MENOS) LECTOR DE MEDIOS TIPO SD MMC MEMORY STICK COMPACT FLASH LECTOR DE 22 EN 1 | 13630
I180000220 | 2194 | UNIDAD CENTRAL DE PROCESO (CPU) COMPUTADORA DE ESCRITORIO LIGERA (HP 6000 PRO) (NO. PARTE WW856LA) PROCESADOR INTEL DUAL CORE E5400 2.70 GHZ2MB CACHE MEMORIA RAM DE 2 GB DVD+-RW DE 16X (CAPA DOBLE). LIGHTSCRIBE AL MENOS CON LOS SIGUIENTES PUERTOS: FRONTALES 2 PUERTOS USB 2.0 ENTRADAS DE AUDiFONO Y MICROFONO. TRASEROS: 6 USB 2.0 1 PUERTO SERIE 2 PS/2 1 RJ-45 1 VGA 1 DISPLAYPORT ENTRADA/SALIDA AUDIO RANURAS DE EXPANSION: AL MENOS 2 PCI 1 PCI EXPRESS X1 1 PCI EXPRESS X16 TARJETA DE RED GIGABIT ETHERNET (10/100/1000). DISCO DURO INTERNO SATA CON CAPACIDAD 320 GB DE ALTA VELOCIDAD 7200 RPM TRANSFERENCIA 3.0 G/SEG. GABINETE TIPO FACTOR DE FORMA COMPACTA CON TECNOLOGiA TOOLLESS CON CAPACIDAD DE ABRIR SIN HERRAMIENTAS (SMALL FORM FACTOR) SISTEMA OPERATIVO WINDOWS 7 CON DOWNGRADE A WINDOWS XP PRO LICENCIA DE OFFICE (WORD EXCEL POWER POINT Y OUTLOOK AL MENOS) LECTOR DE MEDIOS TIPO SD MMC MEMORY STICK COMPACT FLASH LECTOR DE 22 EN 1 | 13630
I450400012 | 1168 | ARCHIVERO ARCHIVERO DE 4 GAVETAS | 4988
I450400120 | 3043 | ESCRITORIO ESCRITORIO DE 1.20 X .60 ACABADO EN MELAMINA CON 2 CAJONES Y CHAPA COLOR NOGAL | 3480
I450400026 | 5911 | BANCA BANCA TRAFFIC DE 4 PLAZAS COLOR CROMO | 5115.6
I450400026 | 5915 | BANCA BANCA TRAFFIC DE 4 PLAZAS COLOR CROMO | 5115.6
I450400026 | 5917 | BANCA BANCA TRAFFIC DE 4 PLAZAS COLOR CROMO | 5115.6
I450400026 | 5920 | BANCA BANCA TRAFFIC DE 4 PLAZAS COLOR CROMO | 5115.6
I450400002 | 3214 | ACONDICIONADOR AIRE MINISPLIT DE 1 TONELADA FRIO/CALOR CORRIENTE 220 V SERIE DEL CONDENSADOR: CXC121J8071700198 | 5742
I090000062 | 1070 | BASCULA BEBE BASCULA PARA BEBE COLOR BEIGE CON PORTABEBE CAPACIDAD 30KG | 5405
I450600280 | 1367 | VITRINA VITRINA SENCILLA METALICA PARA MEDICAMENTOS CON UNA PUERTA Y ENTREPANOS DE VIDRIO GABINETE CON CAJON EN LAMINA ESMALTADA CALIBRE 22 COLOR BEIGE | 3184.35
I090000104 | 173 | CARRO CURACIONES CARRO DE CURACIONES ESTRUCTURA DE TUBO REDONDO DE 1 CON 2 AROS ABATIBLES PARA COLOCAR CUBETA Y PALANGANA EN UNO DE LOS COSTADOS ENTREPANO DE LAMINA DE ACERO INOXIDABLE Y RODAJAS (INCLUYE PALANGANA Y CUBETA ) COLOR CROMADO | 2993.45
I450400012 | 806 | ARCHIVERO ARCHIVERO DE 4 GAVETAS CON CORREDERAS SENCILLA EN MELAMINA COLOR CAOBA | 3190
I450400120 | 2454 | ESCRITORIO ESCRITORIO SECRETARIAL DE 1.20 X .50 LINEA ELITE COLOR CAOBA CON 2 PAPELEROS Y UN ARCH. | 3016
I450400002 | 2057 | ACONDICIONADOR AIRE MINISPLIT DE 1 1/2 TON FRIO CALOR CONDENSADOR SERIE NUM: SMCC 1821 Y 8021 001 103 | 11716
I450600084 | 477 | CONGELADOR AFASPE 2010 CONGELADOR PARA REFRIGERANTE 10 FT3 COLOR BLANCO | 6697.84
I090000384 | 215 | REFRIGERADOR LABORATORIO (AFASPE 2010) REFRIGERADOR 17.6 PIES SIN TERMOGRAFICADOR DE ACERO INOXIDABLE | 42920
I060200282 | 292 | ESTERILIZADOR O AUTOCLAVE ESTERILIZADOR A BASE DE CALOR DE VAPOR DE 10.9 LTS. EN COLOR METALICO | 30498
I450600280 | 1375 | VITRINA VITRINA SENCILLA METALICA PARA MEDICAMENTOS CON UNA PUERTA Y ENTREPANOS DE VIDRIO GABIETE CON CAJON EN LAMINA ESMALTADA CALIBRE 22 COLOR BEIGE | 3184.35
I450400120 | 2440 | ESCRITORIO ESCRITORIO DE 1.20 X 0.50 CON DOS CAJONES EN MELAMINA COLOR CAOBA | 3654
I090000440 | 257 | UNIDAD DENTAL UNIDAD DENTAL CON BANQUILLO | 52548
I090906934 | 185 | COMPRESOR PARA UNIDAD DENTAL COMPRESOR PARA UNIDAD DENTAL DE 1/2 HP DE 23 LTS. | 21460
I450400002 | 2067 | ACONDICIONADOR AIRE MINISPLIT 1 TON FRIO CALOR SERIE CONDENSADOR:A-2010-03-0D-01-1841 | 8062
I060400922 | 35 | LAMPARA DE FOTOPOLIMERIZACION DE RESINAS PARA USO DENTAL LAMPARA DE FOTOCURADO CON VERIFICADOR DE INTENSIDAD DE LUZ COLOR ARENA | 11920.74
I090000195 | 11 | EQUIPO ULTRASONIDO ESCAREADOR ULTRASONICO. COLOR BLANCO. | 21924
I450400120 | 2349 | ESCRITORIO ESCRITORIO DE 1.20 X 0.50 MTS. CON CAJONES Y LLAVE EN COLOR CAOBA/NEGRO | 2742.75
I450400012 | 805 | ARCHIVERO ARCHIVERO DE 4 GAVETAS CON CORREDERAS SENCILLA EN MELAMINA COLOR CAOBA | 3190
I450400002 | 2069 | ACONDICIONADOR AIRE MINISPLIT 2 TONELADAS SERIE DE OCNDENSADOR: L-2010-09-OD-08-114 | 12934
I450400122 | 435 | ESCRITORIO DE MADERA DE 1.50 X .60 MTS. CON DOS CAJONES PAPELEROS Y UN CAJON ARCHIVERO FABRICADO EN MELAMINA DE ALTA DENSIDAD Y CORREDERA EN CAJON ARCHIVERO DE EXTENSION COLOR CAOBA | 3162.5
I090000064 | 1223 | BASCULA CON Y SIN ESTADIMETRO BASCULA ESTADIMETRO BASCULA PARA ADULTOS CON ESTADIMETRO EN COLOR BEIGE CON CAPACIDAD DE HASTA 160 KILOS | 3244.15
I450400002 | 2010 | ACONDICIONADOR AIRE MINISPLIT DE 1.5 TONELADAS FRIO CALOR COLOR BLANCO NUMERO DE SERIE DEL CONDENSADOR A-2009-24-00-02-141 Y NUMERO DE SERIE DEL EVAPORADOR A-2009-24-ID-02-100 | 12470
I450600280 | 1395 | VITRINA VITRINA SENCILLA CON PUERTA DE CRISTAL Y 3 ENTRENAPOS DE VIDRIO COLOR BEIGE | 3190
I450400012 | 815 | ARCHIVERO ARCHIVERO METALICO VERTICAL DE 4 GAVETAS COLOR NEGRO | 3828
I090000312 | 1879 | MESA EXPLORACION MESA DE EXPLORACION GINECOLOGICA CON PIERNERAS DE PLASTICO CON ESTRUCTURA METALICA EN LAMIA ESMALTADA CALIBRE 22 COLOR BEIGE GABINETE CON PUERTAS Y COLCHON TAPIZADO EN VINIL COLOR NEGRO | 3480
I450400016 | 3331 | ARCHIVERO DE METAL 4 GAVETAS CON CERRADURA Y JUEGO DE LLAVES COLOR NEGRO | 2978.5
I090000216 | 1643 | ESTUCHE DIAGNOSTICO (JGO. DE) COAXIAL DURO QUE INCLUYE: OFTALMOSCOPIO COAXIAL CON LUZ HALOGENA 6 APERTURAS 28 LENTES PASOS DE DIOPTRIA CON DESCANSO DE GOMA P/LA CEJA CON DIAL DE LENTE ILUMINADO NUEVA BOMBILLA HALOGENA SISTEMA OPTICO COAZIAL FILTRO POLARIZADO DE LINEAS CRUZADAS Y FILTROS SIN ROJO Y 18 COMBINACIONES DE APERTURASM ADEMAS DE MECANISMOS OPTICOS CERRADOS DE 3.5 VOLTS OTOSCOPIOS DE DIAGNOSTICO/ILUMINADOR DE GARGANTA INCORPORADO/LAPIZ ILUMINADOR LENTES DE VISUALIZACION DE ANGULO ANCHO Y SISTEMA SELLADO CON JUEGO DE 4 ESPECULOS DE POLIPROPILENO TAMANO 253 Y 4.5 MM DE 3.5 VOLTS MANGO RECARGABLE DE 3.5 VOLTS 100-130 VOLTS 50/60 HZ UNIVERSAL Y BIEN BALANCEADA CON CONTROL REOSTATO AJUSTABLE ECONOMICO DE AGARRE SEGURO DE BRONCE CROMADO E INTERRUPTOR DE SEGURIDAD CON CONECTORES METALICOS PARA ENCHUFE DIRECTO O CORRIENTE. | 6727.5
I450400002 | 2009 | ACONDICIONADOR AIRE MINISPLIT DE 1.5 TONELADAS FRIO CALOR COLOR BLANCO NUMERO DE SERIE DEL CONDENSADOR A-2009-24-00-02-075 Y NUMERO DE SERIE DEL EVAPORADOR A-2009-24-ID-02-129 | 12470
I450600280 | 1394 | VITRINA VITRINA SENCILLA CON PUERTA DE CRISTAL Y 3 ENTRENAPOS DE VIDRIO COLOR BEIGE | 3190
I180000220 | 2190 | UNIDAD CENTRAL DE PROCESO (CPU) COMPUTADORA DE ESCRITORIO LIGERA (HP 6000 PRO) (NO. PARTE WW856LA) PROCESADOR INTEL DUAL CORE E5400 2.70 GHZ2MB CACHE MEMORIA RAM DE 2 GB DVD+-RW DE 16X (CAPA DOBLE). LIGHTSCRIBE AL MENOS CON LOS SIGUIENTES PUERTOS: FRONTALES 2 PUERTOS USB 2.0 ENTRADAS DE AUDiFONO Y MICROFONO. TRASEROS: 6 USB 2.0 1 PUERTO SERIE 2 PS/2 1 RJ-45 1 VGA 1 DISPLAYPORT ENTRADA/SALIDA AUDIO RANURAS DE EXPANSION: AL MENOS 2 PCI 1 PCI EXPRESS X1 1 PCI EXPRESS X16 TARJETA DE RED GIGABIT ETHERNET (10/100/1000). DISCO DURO INTERNO SATA CON CAPACIDAD 320 GB DE ALTA VELOCIDAD 7200 RPM TRANSFERENCIA 3.0 G/SEG. GABINETE TIPO FACTOR DE FORMA COMPACTA CON TECNOLOGiA TOOLLESS CON CAPACIDAD DE ABRIR SIN HERRAMIENTAS (SMALL FORM FACTOR) SISTEMA OPERATIVO WINDOWS 7 CON DOWNGRADE A WINDOWS XP PRO LICENCIA DE OFFICE (WORD EXCEL POWER POINT Y OUTLOOK AL MENOS) LECTOR DE MEDIOS TIPO SD MMC MEMORY STICK COMPACT FLASH LECTOR DE 22 EN 1 | 13630
I450400120 | 2451 | ESCRITORIO ESCRITORIO EN L DE 1.50 X 1.80 LINEA ELITE COLOR CAOBA CON 2 PAPELEROS Y UN ARCHIVERO (AMBIDIESTRO) | 4176
I090000312 | 1861 | MESA EXPLORACION MESO DE EXPLORACION GINECOLOGICA CON PIERNERAS DE PLASTICO CON ESTRUCTURA METALICA EN LAMINA ESMALTADA CALIBRE 22 COLOR BEIGE GABINETE CON PUERTAS Y COLCHON TAPIZADO EN VINIL COLOR NEGRO | 3480
I450400294 | 382 | RELOJ CHECADOR RELOJ CHECADOR CON HUELLA DIGITAL AUTONOMO COLOR NEGRO CON GRIS | 8236
I450400016 | 3142 | ARCHIVERO DE METAL 4 GAVETAS CON CAJA FUERTE EN UNA GAVETA CON CERRADURA Y PORTAETIQUETAS | 4025
I150200364 | 561 | TELEVISION TV. LCD DE 32 PULGADAS SINTONIZADOR DE ALTA DEFINICION CONTRASTE 30000 TIEMPO DE RESPUESTA 6 MS ANGULO DE VISION 178 H/178 V. WIDE COLOR ENCHANCER EFECTO DE SONIDO SRS. TRUSURROND HD CON BOCINAS INFERIORES POTENCIA DE SONIDO (10 W X 2) CONEXIONES ENTRADAS HDMI ENTRADA DE COMPONENTE DE PC Y SALIDA DE AUDIO CON SOPORTE UNIVERSAL A LA MEDIDA DEL LCD Y CON DIVISION PARA DVD AJUSTABLE A 2-5-10 GRADOS EQUIPO EN COLOR NEGR | 7385.72
I450400258 | 468 | MODULO DESARMABLE SEMI EJECUTIVO CUBIERTA RECTANGULAR DE 1.10X0.50 COSTADO DE 0.72X0.67 PEDESTAL CON 2 CAJONES PAPELEROS Y 1 ARCHIVERO | 4220.5
I090000198 | 463 | ESTERILIZADORES A BASE DE CALOR CON MARCADOR AUTOMATICO DE TEMPERATURA | 7565.85
I090000062 | 1034 | BASCULA BEBE PEDIATRICA COLOR BLANCA CON CAPACIDAD DE 17.5 CON BARRA METALICA DE DOBLE ESCALA EN GRAMOS QUE VA DE 10 EN 10 KG. CON CHAROLA DE POLIESTIRENO LAVABLE Y SEGURO DE 53 CMS. DE ANCHO X 56 LARGO Y 11 CM. DE ALTO TAM TOTAL 69 CM. | 3427
I450600084 | 462 | CONGELADOR AFASPE 2010 CONGELADOR PARA REFRIGERANTE 10 FT3 COLOR BLANCO | 6697.84
I090000384 | 305 | REFRIGERADOR LABORATORIO (AFASPE 2010) REFRIGERADOR 17.6 PIES CON DATA LOGGER COLOR CROMADO. | 51620
I060200282 | 485 | ESTERILIZADOR O AUTOCLAVE ESTERILIZADOR O AUTOCLAVE COLOR ARENA. | 55026.92
I450400002 | 3213 | ACONDICIONADOR AIRE MINISPLIT DE 1 TONELADA FRIO/CALOR CORRIENTE 220 V SERIE DEL CONDENSADOR: CXC121J8071703849 | 5742
I060200028 | 161 | AMALGAMADOR TIPO VIBRADOR UNIVERSAL PARA AMALGAMA | 3260.89
I060400922 | 38 | LAMPARA DE FOTOPOLIMERIZACION DE RESINAS PARA USO DENTAL LAMPARA DE FOTOCURADO CON VERIFICADOR DE INTENSIDAD DE LUZ COLOR ARENA | 11920.74
I090000440 | 276 | UNIDAD DENTAL UNIDAD DENTAL ELECTRICA COLOR ARENA ESPECIFICACIONES DEL ANEXO:SILLON COMPLETAMENTE ELECTRICO 2 MOTORES DE 24V LIBRE DE ACEITE 3 MEMORAS DE POSICIONES PARA EL RESPLADO Y SILLON RETORNO A CERO PARA SALIDA DEL PACIENTE MULTIPLES MOVIMIENTOS PARA EL SILLON Y RESPALDO TAPIDERIA SIN COSTURAS SUAVE ERGONOMICA E INDEFORMABLE CODERA IZQUIERDA Y DERECHA ABATIBLES ESTRUCTURA DE LA UNIDAD DE ACERO TROPICALIZADO ANTICORROSIVO DE 1/2 DE ESP. PEDAL DE CONTROL DE LUJO CON CORTE DE AGUA Y AIRE JOYSTICK PARA MOVIMIENTOS ENLA BASE DEL SILLON BANQUILLO TAPIZADO AL COLOR DE LA UNIDAD CON DESCANSA BRAZO CABEZAL ARTICULABLE (MULTIPLES POSICIONES) PANEL DE CONTROL DIGITAL EN EL MODULO LLENA VASO AUTOMATICO CALENTADOR DE AGUA PARA EL LLENA VASO LAVADO DE ESCUPIDERA AUTOMATICO 3 SALIDAS PARA PIEZAS DE MANO DE ALTA O BAJA REGULACION INDEPENDIENTE DE PIEZA DE MANO DE AIRE Y AGUA MANGUERAS LISAS ASEPTICAS SIN RANURAS MANOMETRO PARA VER LA PRESION DE | 59160
I090001062 | 1201 | ROTOR MANO EXCAVACION DENTAL PIEZA DE MANO DE BAJA VELOCIDAD | 2784
I090000182 | 76 | EQUIPO DE RAYOS X EQUIPO DE RAYOS X APARATO DE RAYOS X DENTAL COLOR ARENA | 36609.24
I450400002 | 2446 | ACONDICIONADOR AIRE ACONDICIONADOR AIRE MINISPLIT 1 1/2 TONELADA MODELO ABSOLUT X MODELO DE EVAPORADOR EXC181D MODELO DE CONDENSADOR CXC181D INCLUYE KIT DE INSTALACION INCLUYE CABLEADO ENCHUFE Y TOMA DE ENERGIA PARA DEJAR EN FUNCIONAMIENTO EL CLIMA. INCLUYE BASE GABINETE DE ACERO PARA CUBIERTA EXTERIOR DEL CLIMA. SERIE CONDENSADOR: CXC181D8041300212. | 13340
I060200282 | 547 | ESTERILIZADOR O AUTOCLAVE ESTERILIZADOR AUTOCLAVE A VAPOR BAJO PRESION COLOR BLANCO | 39387.27
I090906934 | 237 | COMPRESOR PARA UNIDAD DENTAL COMPRESOR LIBRE DE ACEITE 1 HP. | 10915.6
I090000195 | 9 | EQUIPO ULTRASONIDO ESCAREADOR ULTRASONICO. COLOR BLANCO. | 21924
I450400002 | 2447 | ACONDICIONADOR AIRE ACONDICIONADOR AIRE MINISPLIT 1 1/2 TONELADA MODELO ABSOLUT X MODELO DE EVAPORADOR EXC181D MODELO DE CONDENSADOR CXC181D INCLUYE KIT DE INSTALACION INCLUYE CABLEADO ENCHUFE Y TOMA DE ENERGIA PARA DEJAR EN FUNCIONAMIENTO EL CLIMA. INCLUYE BASE GABINETE DE ACERO PARA CUBIERTA EXTERIOR DEL CLIMA. SERIE CONDENSADOR: CXC181D8021310812. | 13340
I450400016 | 3998 | ARCHIVERO DE METAL ARCHIVERO DE 4 GAVETAS COLOR SIERRA | 4583.16
I090000216 | 3063 | ESTUCHE DIAGNOSTICO (JGO. DE) EQUIPO DIAGNOSTICO RECARGABLE HALOGENO 305V OFTALMO STANDAR OTOSCOPIO 25020 MANGO CONVERTIBLE. CARACTERISTICAS PRINCIPALES: 1 MANGO DE 3.5 CONSTRUIDO EN BRONCE CROMADO CON ACABADO ESTRIADO CON INTERRUPTOR DE CORRIENTE DE TIPO REOSTATO PARA VARIAR LA INTENSIDAD DE LA LUZ INCLUYE BATERIA RECARGABLE FUNCIONA CON BATERIAS ALCALINAS TAMANO C. OFTALMOSCOPIO DE 305 V DIRECTO CON LUZ HALOGENA PARA APRECIACION DEL COLOR REAL DE LOS TEJIDOS ASI COMO PARA LA ILUMINACION UNIFORME Y DURADERA 6 APERTURAS: MICRO O SPORT APERTURA PEQUENA APERTURA GRANDE APERTURA DE FIJACION FILTRO VERDE APERTURA DE HENDIDURA. 28 LENTES DE DIOPTRIAS -25 A +40 APOYO DE GOMA ADAPTABLE AL MANGO DE 3.5 V. OTOSCOPIO DE 3.5 V DE DIAGNOSTICO FOCO DE LUZ HALOGENA HPX INCLUYE 4 ESPECULAS DE POLIPROPILENO REUSABLE TAMANOS 2.5 3 4 5 MM LENTE CON 10 AUMENTOS CON VENTANILLA CORREDIZA PARA INSTRUMENTACION. | 6893.88
I450600218 | 1692 | REFRIGERADOR (COCINA) FRIGOBAR 5 PIES CUBICOS ACERO INOXIDABLE CARACTERISTICAS: CONTROL MECANICO SISTEMA DE DESHIELO PUSH BOTTON LUZ INTERIOR 2 PARRILLAS DE ALAMBRON CHAROLA PARA CARNES FRIAS RACK PARA VINOS 2 ANAQUELES COMPLETOS ALUMINIO NATURAL 2 ANAQUELES MEDIOS ALUMINIO NATURAL CONGELADOR INTERIOR CHAPA DE SEGURIDAD COLOR ACERO INOXIDABLE DIMENSIONES: ALTO 88.4 CM ANCHO 50.6 CM FONDO 61 | 5742
I450400002 | 3402 | ACONDICIONADOR AIRE MINISPLIT CON CAPACIDAD DE 1 TONELADA FRIO/CALOR DE 220 VOLTS CON CONTROL REMOTO INALAMBRICO EVAPORADOR CON REJILLAS OSCILATORIAS FILTRO ELECTROSTATICO REMOVIBLE CON INDICADOR DE TEMPERATURA. SERIE DEL COMPRESOR: CXC121J8011702011 | 6438
I450400294 | 610 | RELOJ CHECADOR RELOJ CHECADOR CON HUELLA DIGITAL FUNCIONA POR MEDIO TCP/IP O USB CAPACIDAD DE 1500 HUELLAS. | 6716.4
I450600218 | 1287 | REFRIGERADOR (COCINA) DE 9 PIES | 6785
I090000312 | 803 | MESA EXPLORACION C/GABINETE CUBIERTA DE VINIL COLOR CAFE | 2782.08
I450400002 | 730 | ACONDICIONADOR AIRE AIRE LAVADO METALICO EN COLOR CREMA | 2780
I450400002 | 932 | ACONDICIONADOR AIRE LAVADO | 3237.25
I450600084 | 110 | CONGELADOR DE 7 PIES COLOR BLANCO. | 3438.5
I090000216 | 1386 | ESTUCHE DIAGNOSTICO (JGO. DE) CONTIENE ESTUCHE DE VINIL COLOR NEGRO 2 CABEZALES 1 BASE CON BATERIA Y 4 CONOS NEGROS DE PLASTICO E INSTRUCTIVO. | 4360.8
I450400016 | 3334 | ARCHIVERO DE METAL 4 GAVETAS CON CERRADURA Y JUEGO DE LLAVES COLOR NEGRO | 2978.5
I450400258 | 563 | MODULO DESARMABLE SECRETARIAL TIPO PENINSULA DE BALA O L DE 1.50X0.60 MTS. CON LATERAL DE 1.10 X .50 MTS. CON DOS CAJONES PAPELEROS Y UNO DE ARCHIVO Y ACABADO MELAMINA COLOR CAOBA | 3885.85
I180000220 | 1125 | UNIDAD CENTRAL DE PROCESO (CPU) HP DC5100 MTP4 3 GHZ 512MB DDBOGB WIN XP PROF CDROM 48XFLOPPY 3.5 TJ. DE RED 10/100/1000 TECLADO STD PS/2 MAUSE PS/2. | 13368.29
I090000216 | 1845 | ESTUCHE DIAGNOSTICO (JGO. DE) ESTANDAR COMPLETO CON OTOSCOPIO OFTALMOSCOPIO 6 APERTURAS CON MANGO RECARGABLE Y PILAS ALCALINAS MCA. WELCH ALLYN | 6325
I090000216 | 1947 | ESTUCHE DIAGNOSTICO (JGO. DE) ESTUCHE DE DIAGNOSTICO QUE INCLUYE OFTALMOSCOPIO COAXIAL CON LUZ HALOGENA OTOSCOPIO DE DIAGNOSTICO /ILUMINADOR DE GARGANTA CON BOMBILLA HALOGENA DE FIBRA OPTICA JUEGO DE 4 ESPECULOS DE PROPILENO MANGO RECARGABLE DE 3.5V 110-130V ENCHUFE DIRECTO. | 9200
I180000162 | 903 | IMPRESORA LASSER IMPRESORA LASER | 2857.75
I090000312 | 1580 | MESA EXPLORACION EQUIPO SEMIFIJO PARA REALIZARLA EXPLORACION FISICA DEL PACIENTEEN PSICION DECUBITO. MESA EXPLORACION CONSTRUIDA CON LAMINA CAL 22 GABINETE CON 2 PUERTAS CORREDIZAS Y CON LAS SIG. DIMENSIONES 85CM ALTURA LONG 165CM. ANCHO 55CM CON 3 SECCIONES. COLCHON CUBIERTA DE VINIL EN COLOR NEGRO. PINTURABEIGE ACABADO ESMALTADO PIERNERAS PLASTICO RIGIDO | 4715
I450400278 | 260 | PIZARRONES Y ROTAFOLIOS ROTAFOLIO FIJO PIZARRON DE 70X90 DEBLE CARTA EN COLOR BLANCO CON VERDE ESTRUCTURA DE ALUMINIO ANODIZADO EN TUBO RECTANGULAR DE 11/2 X 3/4 DE 1.70 MTS. DE ALTURA CON SUJETADORES PARA HOJAS | 4184.67
I180000218 | 2287 | MONITOR MONITOR DE PLASMA LCD CON CAMARA INTEGRADA 17 COLOR NEGRO | 3416.2
I090000062 | 1277 | BASCULA BEBE BASCULA BEBE MECANICA PEDIATRICA PARA DETERMINAR EL PESO CORPORAL DE 0 A 20 KILOS DESPLIEGUE DE PESO EN KILOGRAMOS Y GRAMOS AJUSTE MANUAL A CERO DIVISION DE 5 GRAMOS O MENOR SENSIBILIDAD DE 5 GRAMOS O MENOR CHAROLA RESISTENTE AL ALTO IMPACTO PARA COLOCACION DEL BEBE MECANISMO DE TARA METALICO COLOR DEL EQUIPO ARENA | 4466
I090000062 | 1286 | BASCULA BEBE BASCULA BEBE MECANICA PEDIATRICA PARA DETERMINAR EL PESO CORPORAL DE 0 A 20 KILOS DESPLIEGUE DE PESO EN KILOGRAMOS Y GRAMOS AJUSTE MANUAL A CERO DIVISION DE 5 GRAMOS O MENOR SENSIBILIDAD DE 5 GRAMOS O MENOR CHAROLA RESISTENTE AL ALTO IMPACTO PARA COLOCACION DEL BEBE MECANISMO DE TARA METALICO COLOR DEL EQUIPO ARENA | 4466
I090000246 | 30 | HEMOGLOBINOMETRO EQUIPO PORTATIL PARA HEMOGLOBINA EN SANGRE POR METODO DE REFLECTANCIA | 15660
I450600084 | 470 | CONGELADOR AFASPE 2010 CONGELADOR PARA REFRIGERANTE 10 FT3 COLOR BLANCO | 6697.84
I450400120 | 2613 | ESCRITORIO ESCRITORIO SECRETARIAL DE 1.20X.50X.75 MTS. CON PEDESTAL TERMINACION DE PVC TERMOADHERIBLE 2 CAJONES PAPELEROS 1 CAJON DE ARCHIVO CON CORREDERA TELESCOPICA FABRICADO EN LAMINADO PLASTICO COLOR CAOBA. | 3016
I450400120 | 2614 | ESCRITORIO ESCRITORIO SECRETARIAL DE 1.20X.50X.75 MTS. CON PEDESTAL TERMINACION DE PVC TERMOADHERIBLE 2 CAJONES PAPELEROS 1 CAJON DE ARCHIVO CON CORREDERA TELESCOPICA FABRICADO EN LAMINADO PLASTICO COLOR CAOBA. | 3016
I450400120 | 2619 | ESCRITORIO ESCRITORIO EN L DE 1.50 X .60 X .75 MTS. LATERAL DE 1.20 X .50 X .75 MTS. CON PEDESTAL TERMINACION DE PVC TERMOADHERIBLE 2 CAJONES PAPELEROS 1 CAJON DE ARCHIVO CON CORREDERA TELESCOPICA FABRICADO EN LAMINADO PLASTICO COLOR CAOBA. | 4176
I450400120 | 2621 | ESCRITORIO ESCRITORIO EN L DE 1.50 X .60 X .75 MTS. LATERAL DE 1.20 X .50 X .75 MTS. CON PEDESTAL TERMINACION DE PVC TERMOADHERIBLE 2 CAJONES PAPELEROS 1 CAJON DE ARCHIVO CON CORREDERA TELESCOPICA FABRICADO EN LAMINADO PLASTICO COLOR CAOBA. | 4176
I450600280 | 1435 | VITRINA VITRINA CONTRA MURO DE 1.20 X .20 X .60 MTS. FABRICADA EN LAMINA CALIBRE 24 COLOR BEIGE CON PUERTAS CORREDIZAS DE VIDRIO Y ENTREPANO. | 2854.76
I450600280 | 1436 | VITRINA VITRINA CONTRA MURO DE 1.20 X .20 X .60 MTS. FABRICADA EN LAMINA CALIBRE 24 COLOR BEIGE CON PUERTAS CORREDIZAS DE VIDRIO Y ENTREPANO. | 2854.76
I450400012 | 999 | ARCHIVERO ARCHIVERO VERTICAL DE 4 GAVETAS CON CORREDERAS DE EXTENCION COLOR CAOBA | 3828
I450400012 | 1001 | ARCHIVERO ARCHIVERO VERTICAL DE 4 GAVETAS CON CORREDERAS DE EXTENCION COLOR CAOBA | 3828
I450400012 | 1003 | ARCHIVERO ARCHIVERO VERTICAL DE 4 GAVETAS CON CORREDERAS DE EXTENCION COLOR CAOBA | 3828
I450400012 | 1005 | ARCHIVERO ARCHIVERO VERTICAL DE 4 GAVETAS CON CORREDERAS DE EXTENCION COLOR CAOBA | 3828
I090000064 | 1302 | BASCULA CON Y SIN ESTADIMETRO BASCULA PARA ADULTO CON ESTADIMETRO O ESCALA PARA MEDIR ESTATURA COLOR BLANCO | 2909.28
I450600218 | 1583 | REFRIGERADOR (COCINA) REFRIGERADOR CAPACIDAD DE 5 PIES CON UNA PUERTA LISA CON CHAPA COLOR BLANCO | 3248
I090000312 | 1907 | MESA EXPLORACION MESA DE EXPLORACION GINECOLOGICA CONGABINETE DE 2 PUERTAS CORREDIZAS LAMINA C/22 COLOR BEIGE | 3480
I450400002 | 2185 | ACONDICIONADOR AIRE MINISPLIT DE 1.5 TONELADAS FRIO CALOR P/CORRIENTE DE 220V. 1FASE-60HZ DE 18000 BTU/H EVAPORADOR: C-2011-07-ID-03-534 COLOR BEIGE. | 11716
I450400002 | 2187 | ACONDICIONADOR AIRE MINISPLIT DE 1.5 TONELADAS FRIO CALOR P/CORRIENTE DE 220V. 1FASE-60HZ DE 18000 BTU/H EVAPORADOR: C-2011-07-ID-03-531 COLOR BEIGE. | 11716
I090000312 | 1920 | MESA EXPLORACION MESA EXPLORACION CON COLCHON EN TAPIZ VINIL NEGRO CON PIERNERAS DE PLASTICO Y GABINETE DE 2 PUERTAS CORREDIZAS COLOR NEGRO | 3712
I450600280 | 1456 | VITRINA VITRINA SENCILLA P/MEDICAMENTOS EN LAMINA CAL 22 CON ACABADOS EN ESMALTE HORNEADO 2 ENTREPANOS DE CRISTAL FIJOS Y PUERTAS ABATIBLE CON CHAPA MEDIDA 1.6 X .6 X .40 COLOR BEIGE | 2784
I180000066 | 966 | MINICOMPUTADORA MINICOMPUTADORA HP PROBOOK 4530S INTEL CORE 15-2410M. | 17806
I180000066 | 997 | MINICOMPUTADORA MINICOMPUTADORA HP PROBOOK 4530S INTEL CORE 15-2410M. | 17806
I450400002 | 2227 | ACONDICIONADOR AIRE EQUIPO DE AIRE ACONDICIONADO TIPO MINISPLIT HYNDAI FRIO/CALOR 3 TONS. INCLUYE SUMINISTRO E INSTALACION DE PROTECTOR PARA CONDENSADOR MINISPLIT 3 TONS MODELO CONDENSADOR CMC-371B SERIE CONDENSADOR EMC371B506110074 | 32909.2
I450400012 | 1169 | ARCHIVERO ARCHIVERO DE 4 GAVETAS | 4988
I450600280 | 1534 | VITRINA VITRINA SENCILLA CON PUERTA DE CRISTAL EN COLOR BEIGE | 3161
I090000216 | 2325 | ESTUCHE DIAGNOSTICO (JGO. DE) ESTUCHE DE DIAGNOSTICO | 11291.44
I450400012 | 1899 | ARCHIVERO ARCHIVERO DE 4 GAVETAS COLOR ARENA | 4413.8
I180000220 | 4121 | UNIDAD CENTRAL DE PROCESO (CPU) UNIDAD CENTRAL DE PROCESO(CPU)COMPUTADORA DE ESCRITORIO M700 SFFCI3-6100 3.7 GHZ 4GB RAMDISCO DURO 500GB DVDRWWIN 10 PRO GTIA. | 11675.4
I450400002 | 3392 | ACONDICIONADOR AIRE MINISPLIT CON CAPACIDAD DE 1 TONELADA FRIO/CALOR DE 220 VOLTS CON CONTROL REMOTO INALAMBRICO EVAPORADOR CON REJILLAS OSCILATORIAS FILTRO ELECTROSTATICO REMOVIBLE CON INDICADOR DE TEMPERATURA. SERIE DEL COMPRESOR: CXC121J8011701745 | 6438
I450400002 | 3418 | ACONDICIONADOR AIRE MINISPLIT CON CAPACIDAD DE 2 TONELADAS FRIO/CALOR DE 220 VOLTS CON CONTROL REMOTO INALAMBRICO EVAPORADOR CON REJILLAS OSCILATORIAS FILTRO ELECTROSTATICO REMOVIBLE CON INDICADOR DE TEMPERATURA. SERIE DEL CONDENSADOR: CXC261J8051801924 | 12446.8
I450400002 | 4057 | ACONDICIONADOR AIRE MINISPLIT INVERTER DE 1 TONELADA FRIO/CALOR COLOR AZUL CELESTE SERIE DEL CONDENSADOR: 3415181220281220850044 SERIE DEL EVAPORADOR: 341518122018129081004 FACTURA : 11345. | 9265.15
I450400002 | 4058 | ACONDICIONADOR AIRE MINISPLIT INVERTER DE 1 TONELADA FRIO/CALOR COLOR AZUL CELESTE SERIE DEL CONDENSADOR: 3415181220281220850002 SERIE DEL EVAPORADOR: 3415181220181290810189 FACTURA : 11345. | 9265.15
I450400002 | 4188 | ACONDICIONADOR AIRE MINISPLIT FRIO/CALOR DE 1.5 TONELADAS TIPO INVERTER 220V. EVAPORADOR: MODELO: EMC181K SERIE: EMC181K7011900188 | 11890
I450600218 | 1423 | REFRIGERADOR (COCINA) REFRIGERADOR PARA VACUNA 17.6 PIES CUBICOS | 48676.05
I060200282 | 312 | ESTERILIZADOR O AUTOCLAVE ESTERILIZADOR O AUTOCLAVE DE VAPOR CON CAPACIDAD DE CAMARA DE 11 | 55680
I090000062 | 1274 | BASCULA BEBE BASCULA BEBE MECANICA PEDIATRICA PARA DETERMINAR EL PESO CORPORAL DE 0 A 20 KILOS DESPLIEGUE DE PESO EN KILOGRAMOS Y GRAMOS AJUSTE MANUAL A CERO DIVISION DE 5 GRAMOS O MENOR SENSIBILIDAD DE 5 GRAMOS O MENOR CHAROLA RESISTENTE AL ALTO IMPACTO PARA COLOCACION DEL BEBE MECANISMO DE TARA METALICO COLOR DEL EQUIPO ARENA | 4466
I090000246 | 29 | HEMOGLOBINOMETRO EQUIPO PORTATIL PARA HEMOGLOBINA EN SANGRE POR METODO DE REFLECTANCIA | 15660
I450400120 | 2612 | ESCRITORIO ESCRITORIO SECRETARIAL DE 1.20X.50X.75 MTS. CON PEDESTAL TERMINACION DE PVC TERMOADHERIBLE 2 CAJONES PAPELEROS 1 CAJON DE ARCHIVO CON CORREDERA TELESCOPICA FABRICADO EN LAMINADO PLASTICO COLOR CAOBA. | 3016
I090000384 | 608 | REFRIGERADOR LABORATORIO REFRIGERADOR LABORATORIO. | 78056.4
I180000162 | 304 | IMPRESORA LASSER 15PPM600X600DPI 16MB INTERFASE USB/PARALELO INLUYE CABLE DE CONEXION USB 1.8 MTS. | 3197
I060400922 | 31 | LAMPARA DE FOTOPOLIMERIZACION DE RESINAS PARA USO DENTAL LAMPARA DE FOTOCURADO CON VERIFICADOR DE INTENSIDAD DE LUZ COLOR ARENA | 11920.74
I060200028 | 252 | AMALGAMADOR AMALGAMADOR EQUIPO PARA MEZCLAR DE AMALGAMA PREDOSIFICADA EN CAPSULA CON TABLERO DE COMANDO DIGITAL FRECUANCIA DE VIBRACION 400/MIN AMALGAMA MIX 110V 60HZ MARCA SDI | 5588.35
I450400120 | 2611 | ESCRITORIO ESCRITORIO SECRETARIAL DE 1.20X.50X.75 MTS. CON PEDESTAL TERMINACION DE PVC TERMOADHERIBLE 2 CAJONES PAPELEROS 1 CAJON DE ARCHIVO CON CORREDERA TELESCOPICA FABRICADO EN LAMINADO PLASTICO COLOR CAOBA. | 3016
I060200266 | 52 | EQUIPO RAYOS X EQUIPO DE RAYOS X DENTAL DE BASE MOVIL BRAZO POSICIONADOR DE DOBLE ARTICULACION PERMITIENDO UN MAYOR ALACANCE Y FACIL POSICIONAMIENTO DEL CABEZAL RELOJ DIGITAL PANTALLA DE 3 DIGITOS CON RESOLUCION DE 10 MIL SEGUNDOS TOTALMENTE COMPATIBLE CON LA VIDEORADIOGRAFIA DIGITALIZADA A LAS NUEVAS PELICULAS ULTRARAPIDAS LLAVE DE ENCENDIDO PARA SEGURIDAD DEL EQUIPO BLOQUE GENERADOR 70 KVP CON LA POTENCIA PARA CUBRIR TODA LA GAMA DE REQUERIMIENTOS EN EL DIAGNOSTICO RADIOLOGICO INTRAORAL. | 40600
I450400012 | 997 | ARCHIVERO ARCHIVERO VERTICAL DE 4 GAVETAS CON CORREDERAS DE EXTENCION COLOR CAOBA | 3828
I090000440 | 264 | UNIDAD DENTAL UNIDAD DENTAL CON SILLON ATORNILLADO SIN FIN TAPIZADO SIN COSTURA COMDO CON MOVIMIENTO COLOR ARENA CUENTA CON COMPRESOR DE 1 HP LIBRE DE ACEITE COMPRESOR SIN SERIE SERIE BANQUILLO 4694358053 SERIE DEL REFLECTOR 470264716 | 70760
I060200282 | 424 | ESTERILIZADOR O AUTOCLAVE AUTOCLAVE ESTERILIZADOR CALOR HUMEDO COLOR ARENA ESTERILIZADOR DE ALOR HUMEDO UNO DE LOS MAS COMPLETOS COMPLETAMENTE FRIO ESTERILIZA INSTRUMENTOS SUELTOS ENVUELTOS CAMPOS Y HASTA VIDRIO NO REQUIERE DE NINGUNA PLOMERIA YA QUE TIENE SU PROPIO TANQUE DE RESERVA ESTERILIZADA O DESMINERALIZADA CON UN SISTEMA DE DRENADO QUE SE HACE POR EL FRENTE DE LA UNIDAD A TRAVES DE UNA MANGUERA QUE INCLUYE UN KIT CONECTOR LO CUAL HACE MAS FACIL SI MANTENIMIENTO ADEMAS TODOS LOS CONTROLES Y LA INFORMACION ESTAN AL FRENTE DE LA UNIDAD HACIENDO UN FACIL ACCESO AL OPERADOR CUENTA CON 3 CHAROLAS DE ACERO INOXIDABLE CON RESISTENCIA A LA CORROCION Y DE MEDIDAS DOS DE ELLAS LARGAS DE 30.5 POR 14.3 POR 2.2 CM Y UNA PEQUENA DE 30.5 POR 10.5 POR 2.2 CM ; CON SWITCH DE AGUA QUE PREVIENE EL QUEMADO DE LOS INSTRUMENTOS POR FALTA DE AGUA ESTO ASEGURA Q ESTE AUTOCLAVE NO FUNCIONA SI NO HAY LA SUFICIENTE AGUA BOTON DE RESET QUE SE ACTIVA CUANDO | 27782
I450400012 | 1004 | ARCHIVERO ARCHIVERO VERTICAL DE 4 GAVETAS CON CORREDERAS DE EXTENCION COLOR CAOBA | 3828
I090000064 | 844 | BASCULA CON Y SIN ESTADIMETRO BASCULA ADULTO CAPACIDAD 160 KG. COLOR BEIGE | 3091.2
I090000062 | 1279 | BASCULA BEBE BASCULA BEBE MECANICA PEDIATRICA PARA DETERMINAR EL PESO CORPORAL DE 0 A 20 KILOS DESPLIEGUE DE PESO EN KILOGRAMOS Y GRAMOS AJUSTE MANUAL A CERO DIVISION DE 5 GRAMOS O MENOR SENSIBILIDAD DE 5 GRAMOS O MENOR CHAROLA RESISTENTE AL ALTO IMPACTO PARA COLOCACION DEL BEBE MECANISMO DE TARA METALICO COLOR DEL EQUIPO ARENA | 4466
I450400120 | 2620 | ESCRITORIO ESCRITORIO EN L DE 1.50 X .60 X .75 MTS. LATERAL DE 1.20 X .50 X .75 MTS. CON PEDESTAL TERMINACION DE PVC TERMOADHERIBLE 2 CAJONES PAPELEROS 1 CAJON DE ARCHIVO CON CORREDERA TELESCOPICA FABRICADO EN LAMINADO PLASTICO COLOR CAOBA. | 4176
I450600280 | 1437 | VITRINA VITRINA CONTRA MURO DE 1.20 X .20 X .60 MTS. FABRICADA EN LAMINA CALIBRE 24 COLOR BEIGE CON PUERTAS CORREDIZAS DE VIDRIO Y ENTREPANO. | 2854.76
I450400012 | 1000 | ARCHIVERO ARCHIVERO VERTICAL DE 4 GAVETAS CON CORREDERAS DE EXTENCION COLOR CAOBA | 3828
I090000312 | 1921 | MESA EXPLORACION MESA EXPLORACION CON COLCHON EN TAPIZ VINIL NEGRO CON PIERNERAS DE PLASTICO Y GABINETE DE 2 PUERTAS CORREDIZAS COLOR NEGRO | 3712
I450400002 | 3398 | ACONDICIONADOR AIRE MINISPLIT CON CAPACIDAD DE 1 TONELADA FRIO/CALOR DE 220 VOLTS CON CONTROL REMOTO INALAMBRICO EVAPORADOR CON REJILLAS OSCILATORIAS FILTRO ELECTROSTATICO REMOVIBLE CON INDICADOR DE TEMPERATURA. SERIE DEL COMPRESOR: CXC121J8011701941 | 6438
I450400026 | 5525 | BANCA BANCA TRAFFIC 3 PLAZAS FABRICADA EN ACERO CON DESCANSABRAZOS FINALES | 5104
I450400026 | 5527 | BANCA BANCA TRAFFIC 3 PLAZAS FABRICADA EN ACERO CON DESCANSABRAZOS FINALES | 5104
I450400026 | 5531 | BANCA BANCA TRAFFIC 3 PLAZAS FABRICADA EN ACERO CON DESCANSABRAZOS FINALES | 5104
I090000216 | 2227 | ESTUCHE DIAGNOSTICO (JGO. DE) ESTUCHE DE DIAGNOSTICO RECARGABLE CON LUZ DE HALOGENO DE 3.5 VOLTS. INCLUYE OFTALMOSCOPIO COAXIAL COLOR NEGRO CON PLATEADO | 9106
I450400120 | 2622 | ESCRITORIO ESCRITORIO EN L DE 1.50 X .60 X .75 MTS. LATERAL DE 1.20 X .50 X .75 MTS. CON PEDESTAL TERMINACION DE PVC TERMOADHERIBLE 2 CAJONES PAPELEROS 1 CAJON DE ARCHIVO CON CORREDERA TELESCOPICA FABRICADO EN LAMINADO PLASTICO COLOR CAOBA. | 4176
I450400012 | 1002 | ARCHIVERO ARCHIVERO VERTICAL DE 4 GAVETAS CON CORREDERAS DE EXTENCION COLOR CAOBA | 3828
I450400386 | 631 | LECTOR DE CODIGO DE BARRAS (TERMINAL PORTATIL) LECTOR DE CODIGO DE BARRAS CARACTERISTICAS DEL PRODUCTO: CARACTERISTICAS DE LA SUPERFICIE DE IMAGEN Y DE HUELLAS DIGITALES DE LA SUPERFICIE UTILIZANDO LA TECNOLOGIA DE IMAGENES MULTIESPECTRAL REGISTRADA DE LUMIDIGM. IMAGENES DE 500 DPI DE ALTO CONTRASTE INTERFACES DE COMUNICACION MULTIPLES SOPORTADAS USB 2.0 RS-232 PLANTILLAS BIOMETRICAS MINEX CERTIFICADAS/ANSI 378 FUNCIONES DE VERIFICACION LOCAL (1:1) ALMACENAMIENTO DE PLATILLAS HASTA PARA 2000 USUARIOS FACTOR DE FORMA PEQUENA LISTO PARA INTEGRARSE PARA UNA INTEGRACION MECANICA FACIL OPERA A TRAVES DE AMPLIOS RANGOS DE TEMPERATURA HUMEDAD RELATIVA Y LUZ AMBIENTAL. CRISTAL DE PLATINA DE ALTA DURABILIDAD SIN RECUBRIMIENTO QUE SE DESGASTEN. | 6754.68
I450400002 | 3399 | ACONDICIONADOR AIRE MINISPLIT CON CAPACIDAD DE 1 TONELADA FRIO/CALOR DE 220 VOLTS CON CONTROL REMOTO INALAMBRICO EVAPORADOR CON REJILLAS OSCILATORIAS FILTRO ELECTROSTATICO REMOVIBLE CON INDICADOR DE TEMPERATURA. SERIE DEL COMPRESOR: CXC121J8011701951 | 6438
I090000062 | 1288 | BASCULA BEBE BASCULA BEBE MECANICA PEDIATRICA PARA DETERMINAR EL PESO CORPORAL DE 0 A 20 KILOS DESPLIEGUE DE PESO EN KILOGRAMOS Y GRAMOS AJUSTE MANUAL A CERO DIVISION DE 5 GRAMOS O MENOR SENSIBILIDAD DE 5 GRAMOS O MENOR CHAROLA RESISTENTE AL ALTO IMPACTO PARA COLOCACION DEL BEBE MECANISMO DE TARA METALICO COLOR DEL EQUIPO ARENA | 4466
I450400120 | 2618 | ESCRITORIO ESCRITORIO EN L DE 1.50 X .60 X .75 MTS. LATERAL DE 1.20 X .50 X .75 MTS. CON PEDESTAL TERMINACION DE PVC TERMOADHERIBLE 2 CAJONES PAPELEROS 1 CAJON DE ARCHIVO CON CORREDERA TELESCOPICA FABRICADO EN LAMINADO PLASTICO COLOR CAOBA. | 4176
I090000312 | 1919 | MESA EXPLORACION MESA EXPLORACION CON COLCHON EN TAPIZ VINIL NEGRO CON PIERNERAS DE PLASTICO Y GABINETE DE 2 PUERTAS CORREDIZAS COLOR NEGRO | 3712
I450400002 | 3405 | ACONDICIONADOR AIRE MINISPLIT CON CAPACIDAD DE 1 TONELADA FRIO/CALOR DE 220 VOLTS CON CONTROL REMOTO INALAMBRICO EVAPORADOR CON REJILLAS OSCILATORIAS FILTRO ELECTROSTATICO REMOVIBLE CON INDICADOR DE TEMPERATURA. SERIE DEL COMPRESOR: CXC121J8011702640 | 6438
I090000064 | 1456 | BASCULA CON Y SIN ESTADIMETRO BASCULA PARA ADULTO CON ESTADIMETRO COLOR BEIGECON CAPACIDAD HASTA 160 KG. | 3145.92
I450400146 | 153 | GABINETE UNIVERSAL PUERTAS 1.80X.90X.45MTS.C/CRISTAL C/BEIGE | 3162.5
I450400294 | 603 | RELOJ CHECADOR RELOJ CHECADOR CON HUELLA DIGITAL FUNCIONA POR MEDIO TCP/IP O USB CAPACIDAD DE 1500 HUELLAS. | 6716.4
I090000384 | 137 | REFRIGERADOR LABORATORIO REFRIGERADOR DE LABORATORIO BIOMEDICO HECHO EN ALUMINIO PARA CONSERVAR VACUNAS DE 10 PIES CUBICOS CON GRAFICADOR UNA SOLA PUERTA CON SELLO HERMETICOCONGELADOR EN EL MISMO CUERPO EN LA PARTE SUPERIOR CERRADURA DE SEGURIDAD CON UNA O DOS LLAVES COMPRESOR CONDENSADOR Y EVAPORADOR CAPAZ DE MANTENER LA TEMPERATURA DE 2+A +8°C ARRANQUE AUTOMATICO TERMO FORMADO SANITARIO ALARMA VISUAL Y AUDIBLE | 69000
I450400002 | 3395 | ACONDICIONADOR AIRE MINISPLIT CON CAPACIDAD DE 1 TONELADA FRIO/CALOR DE 220 VOLTS CON CONTROL REMOTO INALAMBRICO EVAPORADOR CON REJILLAS OSCILATORIAS FILTRO ELECTROSTATICO REMOVIBLE CON INDICADOR DE TEMPERATURA. SERIE DEL COMPRESOR: CXC121J8011701787 | 6438
I090000000 | 17 | APARATOS Y EQUIPO MEDICO QUIRURGICO EQUIPO PARA CONSULTORIO DE 6 PIEZAS | 3967.5
I450600218 | 1271 | REFRIGERADOR (COCINA) REFRIGERADOR DE COCINA COLOR ALMENDRA DE 18 PIES 2 PUERTAS CON CHAROLAS DE CRISTAL TEMPLADO | 8027
I450400002 | 3393 | ACONDICIONADOR AIRE MINISPLIT CON CAPACIDAD DE 1 TONELADA FRIO/CALOR DE 220 VOLTS CON CONTROL REMOTO INALAMBRICO EVAPORADOR CON REJILLAS OSCILATORIAS FILTRO ELECTROSTATICO REMOVIBLE CON INDICADOR DE TEMPERATURA. SERIE DEL COMPRESOR: CXC121J8011701783 | 6438
I090000312 | 1705 | MESA EXPLORACION MESA DE EXPLORACION EQUIPO SEMIFIJO PARA REALIZAR AL EXPLORACION CONSTRUIDA CON LAMINA CALIBRE 22 GABINETE CON DOS PUERTAS CORREDIAZAS . Y CON LAS SIGUIENTES DIMENSIONES . ALTURA DE 0.85 CM. COMO MINIMO. LONGITUD TOTAL DE 1.65 CM. COMO MINIMO DE ANCHO DE 0.55 CM. COMO MINIMO. CON TRES SECCIONES COLCHON CON CUBIERTA DE VINIL IMITACION PIEL EN COLOR NEGRO PINTURA NATICORROSIVA COLOR BEIGE EN ACABADO ESMALTE PIERNERES TIPO GOEPLE ACOJINADAS CON FIJADORES Y EXTENSIONES PARA TOMA DE CORRIENTE | 5405
I060200282 | 498 | ESTERILIZADOR O AUTOCLAVE (AFASPE) ESTERILIZADOR O AUTOCLAVE ESTERILIZADOR DE CALOR SECO DIGITAL. | 6960
I450600218 | 1691 | REFRIGERADOR (COCINA) FRIGOBAR 5 PIES CUBICOS ACERO INOXIDABLE CARACTERISTICAS: CONTROL MECANICO SISTEMA DE DESHIELO PUSH BOTTON LUZ INTERIOR 2 PARRILLAS DE ALAMBRON CHAROLA PARA CARNES FRIAS RACK PARA VINOS 2 ANAQUELES COMPLETOS ALUMINIO NATURAL 2 ANAQUELES MEDIOS ALUMINIO NATURAL CONGELADOR INTERIOR CHAPA DE SEGURIDAD COLOR ACERO INOXIDABLE DIMENSIONES: ALTO 88.4 CM ANCHO 50.6 CM FONDO 61 | 5742
I450400002 | 3410 | ACONDICIONADOR AIRE MINISPLIT CON CAPACIDAD DE 1 TONELADA FRIO/CALOR DE 220 VOLTS CON CONTROL REMOTO INALAMBRICO EVAPORADOR CON REJILLAS OSCILATORIAS FILTRO ELECTROSTATICO REMOVIBLE CON INDICADOR DE TEMPERATURA. SERIE DEL COMPRESOR: CXC121J8011702905 | 6438
I450400002 | 3408 | ACONDICIONADOR AIRE MINISPLIT CON CAPACIDAD DE 1 TONELADA FRIO/CALOR DE 220 VOLTS CON CONTROL REMOTO INALAMBRICO EVAPORADOR CON REJILLAS OSCILATORIAS FILTRO ELECTROSTATICO REMOVIBLE CON INDICADOR DE TEMPERATURA. SERIE DEL COMPRESOR: CXC121J8011702789 | 6438
I090000216 | 1703 | ESTUCHE DIAGNOSTICO (JGO. DE) BASICO EN ESTUCHE DURO QUE INCLUYE : OFTALMOSCOPIO COAXIAL CON LUZ HALOGENA 6 APERTURAS 28 LENTES DESDE PASOS DE DIOPTRIA CON DESCANSO DE GOMA P/LA CEJA CON DIAL DE LENTE ILUMINDO NUEVA BOMBILLA HALOGENA SISTEMA OPTICO COAXIAL FILTRO POLARIZADO DE LINEAS CRUZADAS Y FILTRO SIN ROJO Y 18 COMBINACIONES DE APERTURASM ADEMAS DE MECANISMOS OPTICOS CERRADOS DE 3.5 VOLTS OTOSCOPIO DE DIAGNOSTICO/ILUMINADOR DE GARGANTA INCORPORADO/LAPIZ ILUMINADOR LENTE DE VISUALIZACION DE ANGULO ANCHO Y SISTEMA SELLADO CON JUEGO DE 4 ESPECULOS DE POLIPROPILENO TAMANOS 253 Y 4.5 MM DE 3.5 VOLTS. MANGO RECARGABLE DE 3.5 VOLTS 100-130 VOLTS50/60 HZ UNIVERSAL Y BIEN BALANCEADA CON CONTROL REOSTATO AJUSTABLE ECONOMICO DE AGARRE SEGURO DE BRONCE CROMADO E INTERRUPTOR DE SEGURIDAD CON CONECTORES METALICOS PARA ENCHUFE DIRECTO A CORRIENTE. | 6727.5
I060200282 | 76 | ESTERILIZADOR O AUTOCLAVE CAPACIDAD 15 LTRS. | 2716.42
I180000220 | 322 | UNIDAD CENTRAL DE PROCESO (CPU) PC9264-ABM DC7100 CMT P4 DE 2.8GHZ 256MB DD40GB | 11925.5
I180000162 | 309 | IMPRESORA LASSER 15PPM600X600DPI 16MB INTERFASE USB/PARALELO INLUYE CABLE DE CONEXION USB 1.8 MTS. | 3197
I090000318 | 1115 | MESA INSTRUMENTAL CIRUGIA MESA PASTEUR CON CAJON CUBIERTA Y ENTREPANOS DE ACERO INOXIDABLE ESTRUCTURA TUBULAR DE 1 BARANDAL PERIMETRAL DE SEGURIDAD EN TRES LADOS DE LA MESA Y RODAJAS DE 2 | 3139.5
I090000064 | 1377 | BASCULA CON Y SIN ESTADIMETRO BASCULA ESTADIMETRO COLOR BEIGE | 2903.48
I090000384 | 214 | REFRIGERADOR LABORATORIO (AFASPE 2010) REFRIGERADOR 17.6 PIES SIN TERMOGRAFICADOR DE ACERO INOXIDABLE | 42920
I060400922 | 26 | LAMPARA DE FOTOPOLIMERIZACION DE RESINAS PARA USO DENTAL LAMPARA DE FOTOCURADO CON VERIFICADOR DE INTENSIDAD DE LUZ COLOR ARENA | 11920.74
I060400922 | 30 | LAMPARA DE FOTOPOLIMERIZACION DE RESINAS PARA USO DENTAL LAMPARA DE FOTOCURADO CON VERIFICADOR DE INTENSIDAD DE LUZ COLOR ARENA | 11920.74
I060200282 | 426 | ESTERILIZADOR O AUTOCLAVE AUTOCLAVE ESTERILIZADOR CALOR HUMEDO COLOR ARENA ESTERILIZADOR DE ALOR HUMEDO UNO DE LOS MAS COMPLETOS COMPLETAMENTE FRIO ESTERILIZA INSTRUMENTOS SUELTOS ENVUELTOS CAMPOS Y HASTA VIDRIO NO REQUIERE DE NINGUNA PLOMERIA YA QUE TIENE SU PROPIO TANQUE DE RESERVA ESTERILIZADA O DESMINERALIZADA CON UN SISTEMA DE DRENADO QUE SE HACE POR EL FRENTE DE LA UNIDAD A TRAVES DE UNA MANGUERA QUE INCLUYE UN KIT CONECTOR LO CUAL HACE MAS FACIL SI MANTENIMIENTO ADEMAS TODOS LOS CONTROLES Y LA INFORMACION ESTAN AL FRENTE DE LA UNIDAD HACIENDO UN FACIL ACCESO AL OPERADOR CUENTA CON 3 CHAROLAS DE ACERO INOXIDABLE CON RESISTENCIA A LA CORROCION Y DE MEDIDAS DOS DE ELLAS LARGAS DE 30.5 POR 14.3 POR 2.2 CM Y UNA PEQUENA DE 30.5 POR 10.5 POR 2.2 CM ; CON SWITCH DE AGUA QUE PREVIENE EL QUEMADO DE LOS INSTRUMENTOS POR FALTA DE AGUA ESTO ASEGURA Q ESTE AUTOCLAVE NO FUNCIONA SI NO HAY LA SUFICIENTE AGUA BOTON DE RESET QUE SE ACTIVA CUANDO | 27782
I450400002 | 3235 | ACONDICIONADOR AIRE CLIMA TIPO MINISPLIT DE 1 TONELADA CON CALEFACCION CORRIENTE 220 VOLTS CON CONTROL REMOTO. NUMERO DE SERIE DEL CONDENSADOR: CXC121J8061700984 | 5997.2
I450400120 | 3869 | ESCRITORIO ESCRITORIO TEMATICO DE MEDIDAS: 1.20 X .70 X .75 MTS | 13456
I090906934 | 295 | COMPRESOR PARA UNIDAD DENTAL COMPRESOR DENTAL (1HP LIBRE DE ACEITE CON FLUJO CONSTANTE DE ENCENDIDO AUTOMATICO CON LLAVE DE PURGA MANUAL POTENCIA DE 750VA FLUJO DE AIRE 152L/M NIVEL RUIDO 53DB). | 7540
I450400294 | 247 | RELOJ CHECADOR COLOR CREMA | 5405
I450400016 | 3341 | ARCHIVERO DE METAL 4 GAVETAS CON CERRADURA Y JUEGO DE LLAVES COLOR NEGRO | 2978.5
I450400122 | 445 | ESCRITORIO DE MADERA DE 1.50 X .60 MTS. CON DOS CAJONES PAPELEROS Y UN CAJON ARCHIVERO FABRICADO EN MELAMINA DE ALTA DENSIDAD Y CORREDERA EN CAJON ARCHIVERO DE EXTENSION COLOR CAOBA | 3162.5
I450400002 | 2064 | ACONDICIONADOR AIRE MINISPLIT DE 1 1/2 TON FRIO CALOR CONDENSADOR SERIE NUM: SMCC 1821 Y 8021 001 106 | 11716
I450600218 | 1656 | REFRIGERADOR (COCINA) REFRIGERADOR COCINA COLOR BLANCO FRIGOBAR DE 5 PIES CUBICOS 1 PUERTA | 4368.56
I450600116 | 477 | ESTUFA COCINA (GAS O ELECTRICA) ESTUFA DE 20 | 3671.4
I450600218 | 1992 | REFRIGERADOR (COCINA) REFRIGERADOR (COCINA) | 7719.8
I450400002 | 3236 | ACONDICIONADOR AIRE CLIMA TIPO MINISPLIT DE 1 TONELADA CON CALEFACCION CORRIENTE 220 VOLTS CON CONTROL REMOTO. NUMERO DE SERIE DEL CONDENSADOR: CXC121J8061701045 | 5997.2
I450400002 | 2233 | ACONDICIONADOR AIRE EQUIPO DE AIRE ACONDICIONADO TIPO MINISPLIT HYNDAI FRIO/CALOR 1 1/2 TONS. INCLUYE SUMINISTRO E INSTALACION DE PROTECTOR PARA CONDENSADOR MINISPLIT 1 1/2 TONS MODELO CONDENSADOR CMHYN182-T SERIE CONDENSADOR L2012-12-OD-03-117 | 20114.4
I450400002 | 2234 | ACONDICIONADOR AIRE EQUIPO DE AIRE ACONDICIONADO TIPO MINISPLIT HYNDAI FRIO/CALOR 1 TON. INCLUYE SUMINISTRO E INSTALACION DE PROTECTOR PARA CONDENSADOR MINISPLIT 1 TON MODELO CONDENSADOR CMHYN122-T SERIE CONDENSADOR L2012-12-OD-04-075 | 18478.8
I450400002 | 733 | ACONDICIONADOR AIRE AIRE LAVADO METALICO EN COLOR CREMA | 2780
I450400002 | 891 | ACONDICIONADOR AIRE ENFRIADOR DE VENTANA C/BEIGE C/CUELLO GANSO | 2795.01
I180000162 | 306 | IMPRESORA LASSER 15PPM600X600DPI 16MB INTERFASE USB/PARALELO INLUYE CABLE DE CONEXION USB 1.8 MTS. | 3197
I090000064 | 849 | BASCULA CON Y SIN ESTADIMETRO BASCULA ADULTO CAPACIDAD 160 KG. COLOR BEIGE | 3091.2
I450400016 | 3339 | ARCHIVERO DE METAL 4 GAVETAS CON CERRADURA Y JUEGO DE LLAVES COLOR NEGRO | 2978.5
I090000216 | 1701 | ESTUCHE DIAGNOSTICO (JGO. DE) BASICO EN ESTUCHE DURO QUE INCLUYE : OFTALMOSCOPIO COAXIAL CON LUZ HALOGENA 6 APERTURAS 28 LENTES DESDE PASOS DE DIOPTRIA CON DESCANSO DE GOMA P/LA CEJA CON DIAL DE LENTE ILUMINDO NUEVA BOMBILLA HALOGENA SISTEMA OPTICO COAXIAL FILTRO POLARIZADO DE LINEAS CRUZADAS Y FILTRO SIN ROJO Y 18 COMBINACIONES DE APERTURASM ADEMAS DE MECANISMOS OPTICOS CERRADOS DE 3.5 VOLTS OTOSCOPIO DE DIAGNOSTICO/ILUMINADOR DE GARGANTA INCORPORADO/LAPIZ ILUMINADOR LENTE DE VISUALIZACION DE ANGULO ANCHO Y SISTEMA SELLADO CON JUEGO DE 4 ESPECULOS DE POLIPROPILENO TAMANOS 253 Y 4.5 MM DE 3.5 VOLTS. MANGO RECARGABLE DE 3.5 VOLTS 100-130 VOLTS50/60 HZ UNIVERSAL Y BIEN BALANCEADA CON CONTROL REOSTATO AJUSTABLE ECONOMICO DE AGARRE SEGURO DE BRONCE CROMADO E INTERRUPTOR DE SEGURIDAD CON CONECTORES METALICOS PARA ENCHUFE DIRECTO A CORRIENTE. | 6727.5
I450400002 | 2228 | ACONDICIONADOR AIRE EQUIPO DE AIRE ACONDICIONADO TIPO MINISPLIT HYNDAI FRIO/CALOR 1 1/2 TONS. INCLUYE SUMINISTRO E INSTALACION DE PROTECTOR PARA CONDENSADOR MINISPLIT 1 1/2 TONS MODELO CONDENSADOR CMHYN182-T SERIE CONDENSADOR L2012-12-OD-03-150 | 20114.4
I450400002 | 2229 | ACONDICIONADOR AIRE EQUIPO DE AIRE ACONDICIONADO TIPO MINISPLIT HYNDAI FRIO/CALOR 1 1/2 TONS. INCLUYE SUMINISTRO E INSTALACION DE PROTECTOR PARA CONDENSADOR MINISPLIT 1 1/2 TONS MODELO CONDENSADOR CMHYN182-T SERIE CONDENSADOR L2012-12-OD-03-065 | 20114.4
I450400002 | 2230 | ACONDICIONADOR AIRE EQUIPO DE AIRE ACONDICIONADO TIPO MINISPLIT HYNDAI FRIO/CALOR 1 1/2 TONS. INCLUYE SUMINISTRO E INSTALACION DE PROTECTOR PARA CONDENSADOR MINISPLIT 1 1/2 TONS MODELO CONDENSADOR CMHYN182-T SERIE CONDENSADOR L2012-12-OD-03-134 | 20114.4
I450400120 | 2875 | ESCRITORIO ESCRITORIO 50X1.20 C/2 CAJONES PAPELEROS | 4616.8
I450400120 | 2879 | ESCRITORIO ESCRITORIO MOD DESARMABLE L 60X60 X 90X50 CM | 9048
I450400320 | 3448 | SILLON SILLON EJECUTIVO | 3712
I450400294 | 375 | RELOJ CHECADOR RELOJ CHECADOR CON HUELLA DIGITAL AUTONOMO RIS STATION | 8626.92
I450400016 | 4003 | ARCHIVERO DE METAL ARCHIVERO DE 4 GAVETAS COLOR SIERRA | 4583.16
I450400016 | 4005 | ARCHIVERO DE METAL ARCHIVERO DE 4 GAVETAS COLOR SIERRA | 4583.16
I450400258 | 872 | MODULO DESARMABLE MODULO SECRETARIAL CONSTA DE CUBIERTA PENINSULAR TIPO L DE 1.50 X 0.60 MTS CON BASE OCTAGONAL DE 0.72 ALTO X 0.30 MTS COSTADO DE 0.72 X 0.67 MTS CUBIERTA RECTANGULAR LATERAL DE 1.10 X 0.50 MTS. CONSTADO DE 0.72X0.67 PEDESTAL DE 2 CAJONES PAPELEROS Y 1 DE ARCHIVO OPCION A IZQUIERDA O DRECHA FABARICACION EN LAMINADO PLASTICO | 3835.25
I090000384 | 224 | REFRIGERADOR LABORATORIO (AFASPE 2010) REFRIGERADOR 17.6 PIES CON DATALOGGER DE ACERO INOXIDABLE | 51620
I450400002 | 2231 | ACONDICIONADOR AIRE EQUIPO DE AIRE ACONDICIONADO TIPO MINISPLIT HYNDAI FRIO/CALOR 1 1/2 TONS. INCLUYE SUMINISTRO E INSTALACION DE PROTECTOR PARA CONDENSADOR MINISPLIT 1 1/2 TONS MODELO CONDENSADOR CMHYN182-T SERIE CONDENSADOR L2012-12-OD-03-014 | 20114.4
I060200282 | 616 | ESTERILIZADOR O AUTOCLAVE ESTERILIZADOR O AUTOCLAVE COLOR BLANCO | 17768.88
I450400002 | 1593 | ACONDICIONADOR AIRE SUMINISTRO E INSTALACION DE MINISPLIT DE 1 TONELADA DE REFRIGERACION SOLO FRIO COLOR BLANCO 220 VOLTS MONOFASICO S/EVAPORADOR 3LZ75 S/CONDENSADOR: 3656160014557 | 12719
I060400922 | 29 | LAMPARA DE FOTOPOLIMERIZACION DE RESINAS PARA USO DENTAL LAMPARA DE FOTOCURADO CON VERIFICADOR DE INTENSIDAD DE LUZ COLOR ARENA | 11920.74
I090001062 | 1215 | ROTOR MANO EXCAVACION DENTAL PIEZA DE MANO DE BAJA VELOCIDAD | 2784
I090001062 | 1239 | ROTOR MANO EXCAVACION DENTAL PIEZA DE MANO DE ALTA VELOCIDAD | 3248
I060200282 | 452 | ESTERILIZADOR O AUTOCLAVE ESTERILIZADOR O AUTOCLAVE DE VAPOR A PRESION AUTOMATICO COLOR ARENA | 55027.34
I090000440 | 298 | UNIDAD DENTAL UNIDAD DENTAL INCLUYE SILLON DENTAL ELECTRICO ESCUPIDERA BANQUILLO NEUMATICO MODULO CON BRAZO Y LAMPARA DE LUZ FRIA DE DOS COLOR AZUL. | 58452.4
I450400002 | 2445 | ACONDICIONADOR AIRE ACONDICIONADOR AIRE MINISPLIT 1 1/2 TONELADA MODELO ABSOLUT X MODELO DE EVAPORADOR EXC181D MODELO DE CONDENSADOR CXC181D INCLUYE KIT DE INSTALACION INCLUYE CABLEADO ENCHUFE Y TOMA DE ENERGIA PARA DEJAR EN FUNCIONAMIENTO EL CLIMA. INCLUYE BASE GABINETE DE ACERO PARA CUBIERTA EXTERIOR DEL CLIMA. SERIE CONDENSADOR: CXC181D8021310910. | 13340
I450600084 | 466 | CONGELADOR AFASPE 2010 CONGELADOR PARA REFRIGERANTE 10 FT3 COLOR BLANCO | 6697.84
I450400026 | 5526 | BANCA BANCA TRAFFIC 3 PLAZAS FABRICADA EN ACERO CON DESCANSABRAZOS FINALES | 5104
I450400026 | 5530 | BANCA BANCA TRAFFIC 3 PLAZAS FABRICADA EN ACERO CON DESCANSABRAZOS FINALES | 5104
I450400026 | 5532 | BANCA BANCA TRAFFIC 3 PLAZAS FABRICADA EN ACERO CON DESCANSABRAZOS FINALES | 5104
I450400026 | 5533 | BANCA BANCA TRAFFIC 3 PLAZAS FABRICADA EN ACERO CON DESCANSABRAZOS FINALES | 5104
I450400026 | 5535 | BANCA BANCA TRAFFIC 3 PLAZAS FABRICADA EN ACERO CON DESCANSABRAZOS FINALES | 5104
I450400002 | 4060 | ACONDICIONADOR AIRE MINISPLIT INVERTER DE 1 TONELADA FRIO/CALOR COLOR AZUL CELESTE SERIE DEL CONDENSADOR: 3415181220281220850055 SERIE DEL EVAPORADOR: 3415181220181290810007 FACTURA : 11345. | 9265.15
I450400002 | 4061 | ACONDICIONADOR AIRE MINISPLIT INVERTER DE 1 TONELADA FRIO/CALOR COLOR AZUL CELESTE SERIE DEL CONDENSADOR: 3415181220281220850014 SERIE DEL EVAPORADOR: 3415181220181290810041 FACTURA : 11345. | 9265.15
I450400278 | 261 | PIZARRONES Y ROTAFOLIOS ROTAFOLIO FIJO PIZARRON DE 70X90 DEBLE CARTA EN COLOR BLANCO CON VERDE ESTRUCTURA DE ALUMINIO ANODIZADO EN TUBO RECTANGULAR DE 11/2 X 3/4 DE 1.70 MTS. DE ALTURA CON SUJETADORES PARA HOJAS | 4184.67
I450400278 | 263 | PIZARRONES Y ROTAFOLIOS ROTAFOLIO FIJO PIZARRON DE 70X90 DEBLE CARTA EN COLOR BLANCO CON VERDE ESTRUCTURA DE ALUMINIO ANODIZADO EN TUBO RECTANGULAR DE 11/2 X 3/4 DE 1.70 MTS. DE ALTURA CON SUJETADORES PARA HOJAS | 4184.67
I150200364 | 576 | TELEVISION TV. LCD DE 32 PULGADAS SINTONIZADOR DE ALTA DEFINICION CONTRASTE 30000 TIEMPO DE RESPUESTA 6 MS ANGULO DE VISION 178 H/178 V. WIDE COLOR ENCHANCER EFECTO DE SONIDO SRS. TRUSURROND HD CON BOCINAS INFERIORES POTENCIA DE SONIDO (10 W X 2) CONEXIONES ENTRADAS HDMI ENTRADA DE COMPONENTE DE PC Y SALIDA DE AUDIO CON SOPORTE UNIVERSAL A LA MEDIDA DEL LCD Y CON DIVISION PARA DVD AJUSTABLE A 2-5-10 GRADOS EQUIPO EN COLOR NEGR | 7385.72
I450400002 | 2232 | ACONDICIONADOR AIRE EQUIPO DE AIRE ACONDICIONADO TIPO MINISPLIT HYNDAI FRIO/CALOR 1 1/2 TONS. INCLUYE SUMINISTRO E INSTALACION DE PROTECTOR PARA CONDENSADOR MINISPLIT 1 1/2 TONS MODELO CONDENSADOR CMHYN182-T SERIE CONDENSADOR L2012-12-OD-03-010 | 20114.4
I450400120 | 3032 | ESCRITORIO ESCRITORIO DE 1.20 X .60 ACABADO EN MELAMINA CON 2 CAJONES Y CHAPA COLOR NOGAL | 3480
I450400120 | 3033 | ESCRITORIO ESCRITORIO DE 1.20 X .60 ACABADO EN MELAMINA CON 2 CAJONES Y CHAPA COLOR NOGAL | 3480
I180000162 | 388 | IMPRESORA LASSER 1015 MARCA HP | 3570.75
I450400122 | 443 | ESCRITORIO DE MADERA DE 1.50 X .60 MTS. CON DOS CAJONES PAPELEROS Y UN CAJON ARCHIVERO FABRICADO EN MELAMINA DE ALTA DENSIDAD Y CORREDERA EN CAJON ARCHIVERO DE EXTENSION COLOR CAOBA | 3162.5
I090000216 | 1933 | ESTUCHE DIAGNOSTICO (JGO. DE) ESTUCHE DE DIAGNOSTICO QUE INCLUYE OFTALMOSCOPIO COAXIAL CON LUZ HALOGENA OTOSCOPIO DE DIAGNOSTICO /ILUMINADOR DE GARGANTA CON BOMBILLA HALOGENA DE FIBRA OPTICA JUEGO DE 4 ESPECULOS DE PROPILENO MANGO RECARGABLE DE 3.5V 110-130V ENCHUFE DIRECTO. | 9200
I180000066 | 977 | MINICOMPUTADORA MINICOMPUTADORA HP PROBOOK 4530S INTEL CORE 15-2410M. | 17806
I450600084 | 106 | CONGELADOR DE 7 PIES COLOR BLANCO. | 3438.5
I450600084 | 116 | CONGELADOR HORIZONTAL 9 PIES COLOR BLANCO | 3264.85
I180000162 | 316 | IMPRESORA LASSER 15PPM600X600DPI 16MB INTERFASE USB/PARALELO INLUYE CABLE DE CONEXION USB 1.8 MTS. | 3197
I450600218 | 1426 | REFRIGERADOR (COCINA) REFRIGERADOR PARA VACUNA 17.6 PIES CUBICOS | 48676.05
I180000220 | 1966 | UNIDAD CENTRAL DE PROCESO (CPU) PROCESADOR DUALCORE MEMORIA RAM 2 GB DISCO DURO DE 320 GB LECTOR DE TARJETAS 22-1 DVD RW LIGHTSCRIBE WINDOWS XP PRO TARJETA DE RED GIGABIT TECLADO EN ESPANOL MOUSE OPTICO | 19847.6
I180000220 | 2198 | UNIDAD CENTRAL DE PROCESO (CPU) COMPUTADORA DE ESCRITORIO LIGERA (HP 6000 PRO) (NO. PARTE WW856LA) PROCESADOR INTEL DUAL CORE E5400 2.70 GHZ2MB CACHE MEMORIA RAM DE 2 GB DVD+-RW DE 16X (CAPA DOBLE). LIGHTSCRIBE AL MENOS CON LOS SIGUIENTES PUERTOS: FRONTALES 2 PUERTOS USB 2.0 ENTRADAS DE AUDiFONO Y MICROFONO. TRASEROS: 6 USB 2.0 1 PUERTO SERIE 2 PS/2 1 RJ-45 1 VGA 1 DISPLAYPORT ENTRADA/SALIDA AUDIO RANURAS DE EXPANSION: AL MENOS 2 PCI 1 PCI EXPRESS X1 1 PCI EXPRESS X16 TARJETA DE RED GIGABIT ETHERNET (10/100/1000). DISCO DURO INTERNO SATA CON CAPACIDAD 320 GB DE ALTA VELOCIDAD 7200 RPM TRANSFERENCIA 3.0 G/SEG. GABINETE TIPO FACTOR DE FORMA COMPACTA CON TECNOLOGiA TOOLLESS CON CAPACIDAD DE ABRIR SIN HERRAMIENTAS (SMALL FORM FACTOR) SISTEMA OPERATIVO WINDOWS 7 CON DOWNGRADE A WINDOWS XP PRO LICENCIA DE OFFICE (WORD EXCEL POWER POINT Y OUTLOOK AL MENOS) LECTOR DE MEDIOS TIPO SD MMC MEMORY STICK COMPACT FLASH LECTOR DE 22 EN 1 | 13630
I090001274 | 2 | EQUIPO PARA EUTANACIA EQUIPO DE EUTANACIA INSENSIBILIZADOR CANINO QUE CUENTA CON LAS SIG CARACTERISTICAS: GABINETE ERGONOMICO (COLOR NEGRO) APAGADOR DE ALIMENTACION ELECTRICA CON IDENTIFICADOR DE LUZ (SWICH) CONTACTO Y CLAVIJA DE SEGURIDAD CABLE DE USO RUDO (CAIMANES DE REPUESTO) PESO APROX 3.8 KGS CARACTERISTICAS DE CONSUMO: *AC115 A 127 VOLTS. *3 AMP | 13282
I450400002 | 2152 | ACONDICIONADOR AIRE MINISPLIT DE 1 1/2 TONELADA COLOR ARENA SERIE EVAPORADOR H201143ID030068 | 5490
I180000066 | 1010 | MINICOMPUTADORA MINICOMPUTADORA HP PROBOOK 4530S INTEL CORE 15-2410M. | 17806
I450400230 | 615 | MESA AUXILIAR MESA PARA BASCULA PEDIATRICA FABRICADA EN LAMINA CAL 22 ACABADO ESMALTE HORNEADO 1 PUERTA ABATIBLE CON CHAPA MEDIDAS LARGO .60 M ANCHO.40 Y .85 M ALTO COLOR BEIGE | 4060
I450600316 | 222 | BASCULA DIGITAL PORTATIL BASCULA DIGITAL PORTATIL (GRANDE) | 9318.28
I450400320 | 4447 | SILLON SILLONES EJECUTIVOS CON MALLA COLOR NEGRO | 2862.88
I450600212 | 11 | RASURADORA RASURADORA DE 2 VELOCIDADES | 4307.08
I450600212 | 12 | RASURADORA RASURADORA DE 2 VELOCIDADES | 4307.08
I090000384 | 525 | REFRIGERADOR LABORATORIO REFRIGERADOR VERTICAL 1 PUERTA 17 PIES PISO EN ACERO INOXIDABLE FACIL DE LIMPIAR HIGIENICO Y RESISTENTE CONTROL DE TEMPERATURA INTELIGENTE DISPLAY PUBLICITARIO GAS ARGON ENTRE CRISTALES PARRILLAS DE ALAMBRE REFORZADAS PUERTAS CON DOBLE CRISTAL TEMPLADO Y PELICULA LOW-E. CAPACIDAD 17.47 PIES CUBICOS CAPACIDAD EN LITROS 493 L. PESO: 100 KG CANTIDAD DE PARRILLAS: 3 ACERO PRE PINTADO BLANCO TIPO DE REFRIGERANTE R134 RANGO DE TEMP. OPTICO 0 A 7 GRADOS C. VOLTAJE NOMINAL 115V CORRIENTE NOINAL 3.7 A. FRECUENCIA 60 HZ TIPO DE ILUMINACION LED COMPRESOR 1/4 HP CONDENSADOR ELECTRONICO METODO DE EXPANSION CAPILAR Y CONTROL DE TEMPERATURA INTELIGENTE. | 23896
I450600218 | 2139 | REFRIGERADOR (COCINA) REFRIGERADOR DAEWOO 16P3 | 7899
I450600218 | 2140 | REFRIGERADOR (COCINA) REFRIGERADOR DAEWOO 16P3 | 7899
I450400002 | 4391 | ACONDICIONADOR AIRE AIRE ACONDICIONADO TIPO MINISPLIT CON CAPACIDAD DE 1 TONELADA FRIO-CALOR 220V. MODELO DEL EVAPORADOR: ELC121D SERIE DEL EVAPORADOR: ELC121D7122000303 | 6635.2
I450400002 | 4392 | ACONDICIONADOR AIRE AIRE ACONDICIONADO TIPO MINISPLIT CON CAPACIDAD DE 1 TONELADA FRIO-CALOR 220V. MODELO DEL EVAPORADOR: ELC121D SERIE DEL EVAPORADOR: ELC121D7102004218 | 6635.2
I450400002 | 4394 | ACONDICIONADOR AIRE AIRE ACONDICIONADO TIPO MINISPLIT CON CAPACIDAD DE 1 TONELADA FRIO-CALOR 220V. MODELO DEL EVAPORADOR: ELC121D SERIE DEL EVAPORADOR: ELC121D7122000309 | 6635.2
I450400002 | 4396 | ACONDICIONADOR AIRE AIRE ACONDICIONADO TIPO MINISPLIT CON CAPACIDAD DE 1 TONELADA FRIO-CALOR 220V. MODELO DEL EVAPORADOR: ELC121D SERIE DEL EVAPORADOR: ELC121D7122000089 | 6635.2
I450400002 | 4397 | ACONDICIONADOR AIRE AIRE ACONDICIONADO TIPO MINISPLIT CON CAPACIDAD DE 2 TONELADAS FRIO-CALOR 220V. MODELO DEL EVAPORADOR: ELC261D SERIE DEL EVAPORADOR: ELC261D7012100482 | 13978
I450600084 | 105 | CONGELADOR DE 7 PIES COLOR BLANCO. | 3438.5
I090000398 | 14 | SIERRA ELECTRICA NECROPSIA SIERRA CORTA YESO. CARACTERISTICAS: PESO NETO: 1.86 KG. ANGULO DE ROTACION: 5.6 GRADOS. FRECUENCIA DE OSCILACION: 11400 CPM. DIAMETRO DE DISCOS: 51 Y 63.5 MM. DISCO BARRENADOR: 33 X 25 MM. SUMINISTRO DE ENERGIA: AC110V 0.5A. | 22016.8
I450400016 | 3141 | ARCHIVERO DE METAL 4 GAVETAS CON CAJA FUERTE EN UNA GAVETA CON CERRADURA Y PORTAETIQUETAS | 4025
I180000220 | 341 | UNIDAD CENTRAL DE PROCESO (CPU) PC9264-ABM DC7100 CMT P4 DE 2.8GHZ 256MB DD40GB | 11925.5
I180000162 | 328 | IMPRESORA LASSER 15PPM600X600DPI 16MB INTERFASE USB/PARALELO INLUYE CABLE DE CONEXION USB 1.8 MTS. | 3197
I450400294 | 612 | RELOJ CHECADOR RELOJ CHECADOR CON HUELLA DIGITAL FUNCIONA POR MEDIO TCP/IP O USB CAPACIDAD DE 1500 HUELLAS. | 6716.4
I450400002 | 4308 | ACONDICIONADOR AIRE MINISPLIT FRIO CALOR DE 1.5 TONELADAS 220V. EVAPORADOR: MODELO: ELC181D SERIE: ELC181D7062000001 | 8962.16
I090000062 | 1272 | BASCULA BEBE BASCULA BEBE MECANICA PEDIATRICA PARA DETERMINAR EL PESO CORPORAL DE 0 A 20 KILOS DESPLIEGUE DE PESO EN KILOGRAMOS Y GRAMOS AJUSTE MANUAL A CERO DIVISION DE 5 GRAMOS O MENOR SENSIBILIDAD DE 5 GRAMOS O MENOR CHAROLA RESISTENTE AL ALTO IMPACTO PARA COLOCACION DEL BEBE MECANISMO DE TARA METALICO COLOR DEL EQUIPO ARENA | 4466
I450600084 | 448 | CONGELADOR AFASPE 2010 CONGELADOR PARA REFRIGERANTE 10 FT3 COLOR BLANCO | 6697.84
I090000384 | 216 | REFRIGERADOR LABORATORIO (AFASPE 2010) REFRIGERADOR 17.6 PIES SIN TERMOGRAFICADOR DE ACERO INOXIDABLE | 42920
I450400120 | 2884 | ESCRITORIO ESCRITORIO 40 X 1.20 X 75 | 4176
I450400012 | 1297 | ARCHIVERO ARCHIVERO DE 4 GAVETAS METALICO CON CORREDERA DE EXTENCION. | 4988
I450400002 | 3310 | ACONDICIONADOR AIRE MINISPLIT CON CAPACIDAD DE 1 TONELADA FRIO/CALOR DE 220 VOLTS. SERIE DEL COMPRESOR: CXC121J8021703445 | 5974
I450400258 | 562 | MODULO DESARMABLE SECRETARIAL TIPO PENINSULA DE BALA O L DE 1.50X0.60 MTS. CON LATERAL DE 1.10 X .50 MTS. CON DOS CAJONES PAPELEROS Y UNO DE ARCHIVO Y ACABADO MELAMINA COLOR CAOBA | 3885.85
I450400002 | 2087 | ACONDICIONADOR AIRE MINISPLIT DE 1 1/2 TONELADA FRIO CALOR COLOR BLANCO SERIE DEL CONDENSADOR: A-2010-03-OD-02-421 MODELO:CMPRN-182-L | 11716
I450600280 | 1533 | VITRINA VITRINA SENCILLA CON PUERTA DE CRISTAL EN COLOR BEIGE | 3161
I450400012 | 1652 | ARCHIVERO ARCHIVERO METALICO CON 2 GAVETAS TAMANO OFICIO. | 3132
I090000216 | 2559 | ESTUCHE DIAGNOSTICO (JGO. DE) ESTUCHE DE DIAGNOSTICO DE 3.5 VOLTS.RECARGABLE CON ESTUCHE DE VINIL. | 11291.44
I180000162 | 329 | IMPRESORA LASSER 15PPM600X600DPI 16MB INTERFASE USB/PARALELO INLUYE CABLE DE CONEXION USB 1.8 MTS. | 3197
I450400258 | 564 | MODULO DESARMABLE SECRETARIAL TIPO PENINSULA DE BALA O L DE 1.50X0.60 MTS. CON LATERAL DE 1.10 X .50 MTS. CON DOS CAJONES PAPELEROS Y UNO DE ARCHIVO Y ACABADO MELAMINA COLOR CAOBA | 3885.85
I090000312 | 1516 | MESA EXPLORACION COLOR BEIGE Y VINIL NEGRO CON PIERNERAS Y GABINETE CON 2 PUERTAS CORREDIZAS ACABADO ESMALTADO. | 4542.5
I450400122 | 449 | ESCRITORIO DE MADERA DE 1.50 X .60 MTS. CON DOS CAJONES PAPELEROS Y UN CAJON ARCHIVERO FABRICADO EN MELAMINA DE ALTA DENSIDAD Y CORREDERA EN CAJON ARCHIVERO DE EXTENSION COLOR CAOBA | 3162.5
I090000062 | 958 | BASCULA BEBE ELECTRONICA PEDIATRICA CHAROLA REMOVIBLE PANTALLA DIGITAL DE CRISTAL CON CAPACIDAD DE 20 KG. | 4603.45
I090000216 | 1735 | ESTUCHE DIAGNOSTICO (JGO. DE) WELCH ALLYN | 9657.7
I090000312 | 1472 | MESA EXPLORACION ACABADO ESMALTE CUBIERTA DE 3 SECCIONES RESPALDO DESCANSAPIE Y ASIENTO COLCHON TAPIZADO EN VINIL GABINETE CON 2 PUERTAS CORREDIZAS ESCALERILLA INTEGRADA CONEXION ELECTRICA Y SISTEMA DE DRENAGE | 4120.45
I180000148 | 718 | NO-BREAK REGULADOR COLOR GRIS | 3427
I150200364 | 320 | TELEVISION 25 | 5635
I450400016 | 3614 | ARCHIVERO DE METAL ARCHIVERO DE METAL CON CAJA FUERTE DE 3 GAVETAS EN COLOR ARENA. | 8280
I450600058 | 392 | CALENTADOR AGUA (PARA SERVICIOS DE HOTELERIA HOSPITALES,ETC) BOILER CON CAPACIDAD DE 72 LITROS COLOR BLANCO | 3399.99
I450600084 | 454 | CONGELADOR AFASPE 2010 CONGELADOR PARA REFRIGERANTE 10 FT3 COLOR BLANCO | 6697.84
I450400386 | 494 | LECTOR DE CODIGO DE BARRAS (TERMINAL PORTATIL) LECTOR DE CODIGO DE BARRAS CARACTERISTICAS DEL PRODUCTO: CARACTERISTICAS DE LA SUPERFICIE DE IMAGEN Y DE HUELLAS DIGITALES DE LA SUPERFICIE UTILIZANDO LA TECNOLOGIA DE IMAGENES MULTIESPECTRAL REGISTRADA DE LUMIDIGM. IMAGENES DE 500 DPI DE ALTO CONTRASTE INTERFACES DE COMUNICACION MULTIPLES SOPORTADAS USB 2.0 RS-232 PLANTILLAS BIOMETRICAS MINEX CERTIFICADAS/ANSI 378 FUNCIONES DE VERIFICACION LOCAL (1:1) ALMACENAMIENTO DE PLATILLAS HASTA PARA 2000 USUARIOS FACTOR DE FORMA PEQUENA LISTO PARA INTEGRARSE PARA UNA INTEGRACION MECANICA FACIL OPERA A TRAVES DE AMPLIOS RANGOS DE TEMPERATURA HUMEDAD RELATIVA Y LUZ AMBIENTAL. CRISTAL DE PLATINA DE ALTA DURABILIDAD SIN RECUBRIMIENTO QUE SE DESGASTEN. | 6754.68
I450400012 | 1155 | ARCHIVERO ARCHIVERO 4 GAVETAS | 4988
I450400120 | 2889 | ESCRITORIO ESCRITORIO 50 X 1.20 | 4616.8
I450400002 | 3222 | ACONDICIONADOR AIRE MINISPLIT DE 1 TONELADA FRIO/CALOR CORRIENTE 220 V SERIE DEL CONDENSADOR: CXC121J8051700611 | 5742
I450400002 | 3414 | ACONDICIONADOR AIRE MINISPLIT CON CAPACIDAD DE 1 TONELADA FRIO/CALOR DE 220 VOLTS CON CONTROL REMOTO INALAMBRICO EVAPORADOR CON REJILLAS OSCILATORIAS FILTRO ELECTROSTATICO REMOVIBLE CON INDICADOR DE TEMPERATURA. SERIE DEL COMPRESOR: CXC121J8011700318 | 6438
I450400002 | 4067 | ACONDICIONADOR AIRE MINISPLIT INVERTER DE 1 TONELADA FRIO/CALOR COLOR AZUL CELESTE SERIE DEL CONDENSADOR: 3415181220281220850023 SERIE DEL EVAPORADOR: 3415181220181290810177 FACTURA : 11345. | 9265.15
I090000104 | 137 | CARRO CURACIONES ESTRUCTURA DE TUBO DE 1 2 AROS PARA COLOCAR CUBETAS Y PALANGANA EN UNO DE LOS COSTADOS ENTREPANOS DELAMINA DE ACERO INXIDABLE Y RODAJAS DE 4 | 4932.35
I450600280 | 1085 | VITRINA LAMINA ESMALTADA PUERTA DE VIDRIO CON CHAPA Y ENTREPANO | 3331.55
I450400002 | 1572 | ACONDICIONADOR AIRE MINISPLIT 2 TONELADAS | 20700
I450400122 | 504 | ESCRITORIO DE MADERA ESCRITORIO DE MADERA DE 1.80 QUE INCLUYE LATERAL CON 3 CAJONES EN MELAMINA COLOR CAOBA. | 5635
I450600218 | 1421 | REFRIGERADOR (COCINA) REFRIGERADOR PARA VACUNA 17.6 PIES CUBICOS | 48676.05
I090000062 | 1304 | BASCULA BEBE BASCULA BEBE MECANICA PEDIATRICA PARA DETERMINAR EL PESO CORPORAL DE 0 A 20 KILOS DESPLIEGUE DE PESO EN KILOGRAMOS Y GRAMOS AJUSTE MANUAL A CERO DIVISION DE 5 GRAMOS O MENOR SENSIBILIDAD DE 5 GRAMOS O MENOR CHAROLA RESISTENTE AL ALTO IMPACTO PARA COLOCACION DEL BEBE MECANISMO DE TARA METALICO COLOR DEL EQUIPO ARENA | 4466
I450600218 | 1690 | REFRIGERADOR (COCINA) FRIGOBAR 5 PIES CUBICOS ACERO INOXIDABLE CARACTERISTICAS: CONTROL MECANICO SISTEMA DE DESHIELO PUSH BOTTON LUZ INTERIOR 2 PARRILLAS DE ALAMBRON CHAROLA PARA CARNES FRIAS RACK PARA VINOS 2 ANAQUELES COMPLETOS ALUMINIO NATURAL 2 ANAQUELES MEDIOS ALUMINIO NATURAL CONGELADOR INTERIOR CHAPA DE SEGURIDAD COLOR ACERO INOXIDABLE DIMENSIONES: ALTO 88.4 CM ANCHO 50.6 CM FONDO 61 | 5742
I420800092 | 80 | COMPRESORA (PARA USOS INDUSTRIALES) CON TANQUE DE 40 LITROS COLOR BEIGE | 9799.62
I060200026 | 160 | ALVEOLOTOMO DENTAL TIPO GUBIA | 3473.87
I060200470 | 198 | UNIDAD ULTRASONICA PARA REALIZAR LIMPIEZAS COLOR BEIGE | 11998.66
I450400002 | 1573 | ACONDICIONADOR AIRE MINISPLIT DE 1.5 TONELADAS | 18285
I090000440 | 377 | UNIDAD DENTAL UNIDAD DENTAL QUE INCLUYE: UNIDAD ESTOMATOLOGICA CON MODULO INTEGRADO: SILLON CON CUATRO MOVIMIENTOS ELECTRICO Y DOS MEMORIAS ACCIONADO POR MOTO-REDUCTORES DE PROCEDENCIA ALEMANACABEZAL CON DOBLE ARTICULACION Y MOVIMIENTO DE EXTENSION CONTROLES DEL SILLON ACCIONADOS DESDE EL PEDALY CONTROL DE LUZ DESDE EL PEDALAPOYABRAZOS DERECHO MOVIL FUNDA PROTECTORA PARA ZONA DE ALTO ROZAMIENTO BANQUILLO RODABLE PARA MEDICO LAMPARA CON DOS INTENSIDADES:15000 Y 18000 LUXBANDEJA FLOTANTE CON JERINGA TRIPLE Y DOS CONTROLES NEUMATICOS (UNO C/SPRAY)SELECCION DE INSTRUMENTOS EN FORMA AUTOMATICA. | 69039.89
I450400002 | 4068 | ACONDICIONADOR AIRE MINISPLIT INVERTER DE 1 TONELADA FRIO/CALOR COLOR AZUL CELESTE SERIE DEL CONDENSADOR: 3415181220281220850043 SERIE DEL EVAPORADOR: 341518122018129081009 FACTURA : 11345. | 9265.15
I450400016 | 3345 | ARCHIVERO DE METAL 4 GAVETAS CON CERRADURA Y JUEGO DE LLAVES COLOR NEGRO | 2978.5
I090000312 | 1471 | MESA EXPLORACION ACABADO ESMALTE CUBIERTA DE 3 SECCIONES RESPALDO DESCANSAPIE Y ASIENTO COLCHON TAPIZADO EN VINIL GABINETE CON 2 PUERTAS CORREDIZAS ESCALERILLA INTEGRADA CONEXION ELECTRICA Y SISTEMA DE DRENAGE | 4120.45
I450400002 | 1574 | ACONDICIONADOR AIRE DE VENTANA 1.5 TONELADAS | 10913.5
I180000162 | 901 | IMPRESORA LASSER IMPRESORA LASER | 2857.75
I180000066 | 858 | MINICOMPUTADORA MINICOMPUTADORA HP PROBOOK 4530S INTEL CORE 15-2410M. | 17806
I180000066 | 866 | MINICOMPUTADORA MINICOMPUTADORA HP PROBOOK 4530S INTEL CORE 15-2410M. | 17806
I330000106 | 15 | SUBESTACIONES ELECTRICAS REDUCTORAS SUBESTACIONES ELECTRICAS REDUCTORAS SUMINISTRO E INSTALACION DE SUBESTACION ELECTRICA REDUCTORA DE 45 KVA TIPO POSTE CON UN VOLTAJE PRIMARIO DE 33000 V. Y VOLTAJE SECUNDARIO 220/120-V. COLOR GRIS. | 254620
I330000106 | 16 | SUBESTACIONES ELECTRICAS REDUCTORAS SUBESTACION ELECTRICA REDUCTORA SUMINISTRO E INSTALACION DE UNA SUBESTACION ELECTRICA REDUCTORA PARA ZONA RURAL DE 45 KVA TIPO POSTE CON VOLTAJE PRIMARIO 33000V Y VOLTAJE SECUNDARIO 220-127V. COLOR GRIS. | 266800
I450400026 | 5534 | BANCA BANCA TRAFFIC 3 PLAZAS FABRICADA EN ACERO CON DESCANSABRAZOS FINALES | 5104
I450400026 | 5538 | BANCA BANCA TRAFFIC DE 4 PLAZAS FABRICADA EN ACERO CON DESCANSABRAZOS FINALES ACABADO EN CROMO AL ALTO BRILLO | 5684
I450400294 | 607 | RELOJ CHECADOR RELOJ CHECADOR CON HUELLA DIGITAL FUNCIONA POR MEDIO TCP/IP O USB CAPACIDAD DE 1500 HUELLAS. | 6716.4
I450400168 | 422 | LIBRERO LIBRERO DE PISO EN MELAMINA COLOR CAOBA 28 MM A DOS CARAS CON CANTOS EN PVC COLOR NEGRO DE 2 MM CON ENTREPANOS FIJOS Y 2 PUERTAS INFERIORES CON CERRADURA GENERAL Y JALADERA. FORRO Y PUERTAS EN MELAMINA DE 16 MM. MEDIDAS 1.80 X 0.78 X 0.40 MTS. | 7665.28
I090000064 | 2546 | BASCULA CON Y SIN ESTADIMETRO BASCULA CON Y SIN ESTADIMETRO PRESENTACION: UNIDAD DE MEDIDA BASCULA MECANICA DE COLUMNA CON PESAS DESLIZANTES A LA ALTURA DE LOS OJOS CON ESTADIMETRO | 11252
I450400028 | 2028 | BANCO GIRATORIO O FIJO BANCO GIRATORIO O FIJO BANQUILLO TAPIZADO CON DESCANSA BRAZO COLOR AZUL | 4060
I450400230 | 641 | MESA AUXILIAR MESA AUXILIAR 60X60X60 | 2900
I450400168 | 423 | LIBRERO LIBRERO DE PISO EN MELAMINA COLOR CAOBA 28 MM A DOS CARAS CON CANTOS EN PVC COLOR NEGRO DE 2 MM CON ENTREPANOS FIJOS Y 2 PUERTAS INFERIORES CON CERRADURA GENERAL Y JALADERA. FORRO Y PUERTAS EN MELAMINA DE 16 MM. MEDIDAS 1.80 X 0.78 X 0.40 MTS. | 7665.28
I180000066 | 1901 | MINICOMPUTADORA COMPUTADORA PORTATIL. PROCESADOR INTEL CORE I5 MEMORIA RAM DE 8GB DISCO DURO DE 1TB PANTALLA DE 14 INCLUYE MALETIN Y LICENCIA DE OFFICE HOME & BUSINESS 2019. | 26506
I450400168 | 419 | LIBRERO LIBRERO DE PISO EN MELAMINA COLOR CAOBA 28 MM A DOS CARAS CON CANTOS EN PVC COLOR NEGRO DE 2 MM CON ENTREPANOS FIJOS Y 2 PUERTAS INFERIORES CON CERRADURA GENERAL Y JALADERA. FORRO Y PUERTAS EN MELAMINA DE 16 MM. MEDIDAS 1.80 X 0.78 X 0.40 MTS. | 7665.28
I450400168 | 420 | LIBRERO LIBRERO DE PISO EN MELAMINA COLOR CAOBA 28 MM A DOS CARAS CON CANTOS EN PVC COLOR NEGRO DE 2 MM CON ENTREPANOS FIJOS Y 2 PUERTAS INFERIORES CON CERRADURA GENERAL Y JALADERA. FORRO Y PUERTAS EN MELAMINA DE 16 MM. MEDIDAS 1.80 X 0.78 X 0.40 MTS. | 7665.28
I450400168 | 425 | LIBRERO LIBRERO DE PISO EN MELAMINA COLOR CAOBA 28 MM A DOS CARAS CON CANTOS EN PVC COLOR NEGRO DE 2 MM CON 4 ENTREPANOS FIJOS FORRO MELAMINA DE 16 MM. MEDIDAS 1.80 X 0.78 X 0.40 MTS. | 6885.76
I450400168 | 426 | LIBRERO LIBRERO DE PISO EN MELAMINA COLOR CAOBA 28 MM A DOS CARAS CON CANTOS EN PVC COLOR NEGRO DE 2 MM CON 4 ENTREPANOS FIJOS FORRO MELAMINA DE 16 MM. MEDIDAS 1.80 X 0.78 X 0.40 MTS. | 6885.76
I450400120 | 2874 | ESCRITORIO ESCRITORIO 50X1.20 C/2 CAJONES PAPELEROS | 4616.8
I450400320 | 3447 | SILLON SILLON EJECUTIVO | 3712
I090000384 | 399 | REFRIGERADOR LABORATORIO REFRIGERADOR LABORATORIO COLOR PLATA | 95618.8
I090000312 | 2035 | MESA EXPLORACION MESA EXPLORACION COLOR BEIGE CON NEGRO | 3840.76
I450400168 | 421 | LIBRERO LIBRERO DE PISO EN MELAMINA COLOR CAOBA 28 MM A DOS CARAS CON CANTOS EN PVC COLOR NEGRO DE 2 MM CON ENTREPANOS FIJOS Y 2 PUERTAS INFERIORES CON CERRADURA GENERAL Y JALADERA. FORRO Y PUERTAS EN MELAMINA DE 16 MM. MEDIDAS 1.80 X 0.78 X 0.40 MTS. | 7665.28
I180000066 | 1902 | MINICOMPUTADORA COMPUTADORA PORTATIL. PROCESADOR INTEL CORE I5 MEMORIA RAM DE 8GB DISCO DURO DE 1TB PANTALLA DE 14 INCLUYE MALETIN Y LICENCIA DE OFFICE HOME & BUSINESS 2019. | 26506
I450400168 | 424 | LIBRERO LIBRERO DE PISO EN MELAMINA COLOR CAOBA 28 MM A DOS CARAS CON CANTOS EN PVC COLOR NEGRO DE 2 MM CON ENTREPANOS FIJOS Y 2 PUERTAS INFERIORES CON CERRADURA GENERAL Y JALADERA. FORRO Y PUERTAS EN MELAMINA DE 16 MM. MEDIDAS 1.80 X 0.78 X 0.40 MTS. | 7665.28
I150200524 | 179 | VIDEOPROYECTOR PROYECTOR 3800 LUMENES. | 8821.8
I150200364 | 945 | TELEVISION PANTALLA LED SMART TV ULTRA HD 4K. | 7482
I450400248 | 576 | MESA DE TRABAJO MESA DE TRABAJO CUBIERTA DE .50 X 1.20 X .75 MTS C/2 CAJONES CON CHAPA | 2668
I450400248 | 577 | MESA DE TRABAJO MESA DE TRABAJO CUBIERTA DE .50 X 1.20 X .75 MTS C/2 CAJONES CON CHAPA | 2668
I450400248 | 578 | MESA DE TRABAJO MESA DE TRABAJO CUBIERTA DE .50 X 1.20 X .75 MTS C/2 CAJONES CON CHAPA | 2668
I450400026 | 4808 | BANCA BANCA DE 3 PLAZAS | 3462.6
I450400026 | 4812 | BANCA BANCA DE 3 PLAZAS | 3462.6
I450400026 | 4813 | BANCA BANCA DE 3 PLAZAS | 3462.6
I450400026 | 4815 | BANCA BANCA DE 3 PLAZAS | 3462.6
I450400120 | 2877 | ESCRITORIO ESCRITORIO 50X1.20 | 5220
I090000062 | 1431 | BASCULA BEBE BASCULA DE BEBE COLOR ARENA | 3048.48
I450400294 | 385 | RELOJ CHECADOR RELOJ CHECADOR CON HUELLA DIGITAL AUTONOMO COLOR NEGRO CON GRIS | 8236
I450400258 | 1640 | MODULO DESARMABLE MODULO TIPO RECEPCION EN MELAMINA CON CANTOS DE PVC RIGIDO EN 2 MM 1 CAJONERA QUE CONSTA DE 2 CAJONES PAPELEROS Y 1 PARA ARCHIVO CON CORREDERA DE EXTENSION Y CERRADURA GENERAL. MEDIDA 2.50 X 0.60 MTS. | 9512
I180000220 | 4845 | UNIDAD CENTRAL DE PROCESO (CPU) COMPUTADORA DE ESCRITORIO PROCESADOR INTEL CORE I5 8GB DE MEMORIA RAM DISCO DURO DE 1TB WINDOWS 10 PROFESIONAL DE 64 BITS. INCLUYE LICENCIA DE OFFICE HOME & BUSINESS. | 26071
I180000066 | 848 | MINICOMPUTADORA MINICOMPUTADORA HP PROBOOK 4530S INTEL CORE 15-2410M. | 17806
I450400294 | 601 | RELOJ CHECADOR RELOJ CHECADOR CON HUELLA DIGITAL FUNCIONA POR MEDIO TCP/IP O USB CAPACIDAD DE 1500 HUELLAS. | 6716.4
I450400120 | 2882 | ESCRITORIO ESCRITORIO TIPO L 60X1.60 | 9048
I450400320 | 3454 | SILLON SILLON EJECUTIVO | 3712
I090000064 | 1385 | BASCULA CON Y SIN ESTADIMETRO BASCULA C/ESTADIMETRO COLOR BEIGE | 2903.48
I090000216 | 2333 | ESTUCHE DIAGNOSTICO (JGO. DE) ESTUCHE DE DIAGNOSTICO | 11291.44
I090000308 | 313 | MESA CURACIONES MESA DE CURACIONES COLOR PLATA | 3256.12
I090000216 | 1642 | ESTUCHE DIAGNOSTICO (JGO. DE) COAXIAL DURO QUE INCLUYE: OFTALMOSCOPIO COAXIAL CON LUZ HALOGENA 6 APERTURAS 28 LENTES PASOS DE DIOPTRIA CON DESCANSO DE GOMA P/LA CEJA CON DIAL DE LENTE ILUMINADO NUEVA BOMBILLA HALOGENA SISTEMA OPTICO COAZIAL FILTRO POLARIZADO DE LINEAS CRUZADAS Y FILTROS SIN ROJO Y 18 COMBINACIONES DE APERTURASM ADEMAS DE MECANISMOS OPTICOS CERRADOS DE 3.5 VOLTS OTOSCOPIOS DE DIAGNOSTICO/ILUMINADOR DE GARGANTA INCORPORADO/LAPIZ ILUMINADOR LENTES DE VISUALIZACION DE ANGULO ANCHO Y SISTEMA SELLADO CON JUEGO DE 4 ESPECULOS DE POLIPROPILENO TAMANO 253 Y 4.5 MM DE 3.5 VOLTS MANGO RECARGABLE DE 3.5 VOLTS 100-130 VOLTS 50/60 HZ UNIVERSAL Y BIEN BALANCEADA CON CONTROL REOSTATO AJUSTABLE ECONOMICO DE AGARRE SEGURO DE BRONCE CROMADO E INTERRUPTOR DE SEGURIDAD CON CONECTORES METALICOS PARA ENCHUFE DIRECTO O CORRIENTE. | 6727.5
I450600280 | 1400 | VITRINA VITRINA SENCILLA CON PUERTA DE CRISTAL Y 3 ENTRENAPOS DE VIDRIO COLOR BEIGE | 3190
I090000312 | 1960 | MESA EXPLORACION MESA EXPLORACION COLOR BEIGE | 4176
I450400120 | 2883 | ESCRITORIO ESCRITORIO TIPO L 60X1.60 | 9048
I450400320 | 3456 | SILLON SILLON EJECUTIVO | 3712
I450400012 | 1196 | ARCHIVERO ARCHIVERO METALICO 4 GAVETAS | 4988
I090000064 | 1386 | BASCULA CON Y SIN ESTADIMETRO BASCULA C/ESTADIMETRO COLOR BEIGE | 2903.48
I090000216 | 2334 | ESTUCHE DIAGNOSTICO (JGO. DE) ESTUCHE DE DIAGNOSTICO | 11291.44
I090000308 | 312 | MESA CURACIONES MESA DE CURACIONES COLOR PLATA | 3256.12
I090000312 | 2048 | MESA EXPLORACION MESA DE EXPLORACION CON PIERNERAS DE PLASTICO ESTRUCTURA METALICA EN LAMINA ESMALTADA CALIBRE 24 COLOR BEIGE GABINETE CON PUERTAS CORREDIZAS Y COLCHON TAPIZADO EN COLOR NEGRO. | 3840.76
I450400144 | 23 | GABINETE TELEFONICO GABINETE TELEFONICO DE CONECTIVIDAD PARA PARED DE 9 UNIDADES CERRADO COLOR NEGRO | 17284
I450400120 | 2870 | ESCRITORIO ESCRITORIO 50X1.20 CON 2 CAJONES | 5220
I450400012 | 1192 | ARCHIVERO ARCHIVERO METALICO 4 GAVETAS | 4988
I180000220 | 3726 | UNIDAD CENTRAL DE PROCESO (CPU) COMPUTADORA DE ESCRITORIO WINDOWS 8 PROFESIONAL PROCESADOR AMD A86500 GB EN RAM 500 GB EN DISCO DURO SATA 7200 RPM Y LICENCIA DE OFFICE. | 19772.2
I180000220 | 2202 | UNIDAD CENTRAL DE PROCESO (CPU) COMPUTADORA DE ESCRITORIO LIGERA (HP 6000 PRO) (NO. PARTE WW856LA) PROCESADOR INTEL DUAL CORE E5400 2.70 GHZ2MB CACHE MEMORIA RAM DE 2 GB DVD+-RW DE 16X (CAPA DOBLE). LIGHTSCRIBE AL MENOS CON LOS SIGUIENTES PUERTOS: FRONTALES 2 PUERTOS USB 2.0 ENTRADAS DE AUDiFONO Y MICROFONO. TRASEROS: 6 USB 2.0 1 PUERTO SERIE 2 PS/2 1 RJ-45 1 VGA 1 DISPLAYPORT ENTRADA/SALIDA AUDIO RANURAS DE EXPANSION: AL MENOS 2 PCI 1 PCI EXPRESS X1 1 PCI EXPRESS X16 TARJETA DE RED GIGABIT ETHERNET (10/100/1000). DISCO DURO INTERNO SATA CON CAPACIDAD 320 GB DE ALTA VELOCIDAD 7200 RPM TRANSFERENCIA 3.0 G/SEG. GABINETE TIPO FACTOR DE FORMA COMPACTA CON TECNOLOGiA TOOLLESS CON CAPACIDAD DE ABRIR SIN HERRAMIENTAS (SMALL FORM FACTOR) SISTEMA OPERATIVO WINDOWS 7 CON DOWNGRADE A WINDOWS XP PRO LICENCIA DE OFFICE (WORD EXCEL POWER POINT Y OUTLOOK AL MENOS) LECTOR DE MEDIOS TIPO SD MMC MEMORY STICK COMPACT FLASH LECTOR DE 22 EN 1 | 13630
I450400230 | 643 | MESA AUXILIAR MESAS MULTIFUNCIONAL 60X60X80 | 2900
I450400320 | 3453 | SILLON SILLON EJECUTIVO | 3712
I090000384 | 398 | REFRIGERADOR LABORATORIO REFRIGERADOR LABORATORIO COLOR PLATA DE 14 PIES CUBICOS | 95618.8
I450600280 | 1536 | VITRINA VITRINA SENCILLA CON PUERTA DE CRISTAL COLOR BEIGE | 3161
I090000062 | 1430 | BASCULA BEBE BASCULA DE BEBE | 3048.48
I090000104 | 200 | CARRO CURACIONES CARRO CURACIONES | 5434.6
I090000104 | 201 | CARRO CURACIONES CARRO DE CURACIONES | 5434.6
I450600218 | 1683 | REFRIGERADOR (COCINA) FRIGOBAR 5 PIES CUBICOS ACERO INOXIDABLE CARACTERISTICAS: CONTROL MECANICO SISTEMA DE DESHIELO PUSH BOTTON LUZ INTERIOR 2 PARRILLAS DE ALAMBRON CHAROLA PARA CARNES FRIAS RACK PARA VINOS 2 ANAQUELES COMPLETOS ALUMINIO NATURAL 2 ANAQUELES MEDIOS ALUMINIO NATURAL CONGELADOR INTERIOR CHAPA DE SEGURIDAD COLOR ACERO INOXIDABLE DIMENSIONES: ALTO 88.4 CM ANCHO 50.6 CM FONDO 61 | 5742
I060200282 | 645 | ESTERILIZADOR O AUTOCLAVE ESTERILIZADOR O AUTOCLAVE AUTOMATICO DE VAPOR CON PUERTA DE ACERO INOXIDABLE. | 97666.68
I090000384 | 612 | REFRIGERADOR LABORATORIO REFRIGERADOR LABORATORIO. | 78056.4
I450400012 | 1160 | ARCHIVERO ARCHIVERO DE 4 GAVETAS | 4988
I450400320 | 3452 | SILLON SILLON EJECUTIVO | 3712
I450400012 | 1892 | ARCHIVERO ARCHIVEROS DE 4 GAVETAS | 4413.8
I450400294 | 241 | RELOJ CHECADOR COLOR CREMA | 5405
I450400026 | 5028 | BANCA BANCA TRAFFIC DE 3 PLAZAS FABRICADA EN ACERO CON DESCANSABRAZOS COLOR PLATA | 4524
I450400026 | 5858 | BANCA BANCA TANDEM DE 3 PLAZAS EN ACERO INOXIDABLE | 3718.96
I450400026 | 5859 | BANCA BANCA TANDEM DE 3 PLAZAS EN ACERO INOXIDABLE | 3718.96
I450400026 | 5864 | BANCA BANCA TANDEM DE 4 PLAZAS COLOR ACERO INOXIDABLE | 4431.2
I450400026 | 5865 | BANCA BANCA TANDEM DE 4 PLAZAS COLOR ACERO INOXIDABLE | 4431.2
I450400026 | 5866 | BANCA BANCA TANDEM DE 4 PLAZAS COLOR ACERO INOXIDABLE | 4431.2
I450400026 | 5867 | BANCA BANCA TANDEM DE 4 PLAZAS COLOR ACERO INOXIDABLE | 4431.2
I090941392 | 150 | LAMPARA DENTAL PARA RESINA Y SELLADORES FOTOCURABLE | 18115.38
I090001062 | 1228 | ROTOR MANO EXCAVACION DENTAL PIEZA DE MANO DE ALTA VELOCIDAD | 3248
I060200282 | 453 | ESTERILIZADOR O AUTOCLAVE ESTERILIZADOR O AUTOCLAVE DE VAPOR A PRESION AUTOMATICO COLOR ARENA | 55027.34
I450400120 | 2871 | ESCRITORIO ESCRITORIO 50X1.20 CON 2 CAJONES | 5220
I450400320 | 3449 | SILLON SILLON EJECUTIVO | 3712
I450400012 | 1187 | ARCHIVERO ARCHIVERO METALICO 4 GAVETAS | 4988
I090000238 | 182 | GABINETE INSTRUMENTAL QUIRURGICO GABINETE INSTRUMENTAL QUIRURGICO COLOR PLATA | 5487.96
I090000182 | 75 | EQUIPO DE RAYOS X EQUIPO DE RAYOS X COLOR BLANCO | 36609.6
I090000440 | 289 | UNIDAD DENTAL UNIDAD DENTAL COLOR AZUL | 58452.4
I090000308 | 310 | MESA CURACIONES MESA DE CURACIONES COLOR PLATA | 3256.12
I060400400 | 1080 | LIMPIADOR DENTAL LIMPIADOR DENTAL APARATO DE ULTRASONIDO PARA LIMPIEZA DENTAL COLOR ARENA | 13530.41
I060200028 | 306 | AMALGAMADOR AMALGAMADOR ELECTRICO COLOR ARENA. | 6008.8
I090906934 | 258 | COMPRESOR PARA UNIDAD DENTAL COMPRESOR DE 1 HP LIBRE DE ACEITE COLOR ARENA. | 9527.43
I450400120 | 3166 | ESCRITORIO ESCRITORIO EN MELAMINA CON 2 CAJONES COLOR CAOBA | 3248
I450400012 | 1650 | ARCHIVERO ARCHIVERO METALICO CON 2 GAVETAS TAMANO OFICIO. | 3132
I450400012 | 1654 | ARCHIVERO ARCHIVERO METALICO CON 2 GAVETAS TAMANO OFICIO. | 3132
I450400012 | 1657 | ARCHIVERO ARCHIVERO METALICO CON 2 GAVETAS TAMANO OFICIO. | 3132
I090000064 | 1455 | BASCULA CON Y SIN ESTADIMETRO BASCULA PARA ADULTO CON ESTADIMETRO COLOR BEIGECON CAPACIDAD HASTA 160 KG. | 3145.92
I090000104 | 214 | CARRO CURACIONES CARRO DE CURACIONES FABRICADO EN ACERO INOXIDABLE TIPO 304 ESTRUCTURA EN TUBO REDONDO DE 1 DE DIAMETRO CALIBRE 18 DOS AROS PARA COLOCAR CUBETA Y PALANGANA EN UNO DE LOS COSTADOS ENTREPANO Y CUBIERTA DE LAMINA CALIBRE 20 PERIMETRAL DE VARILLA Y RIDAJAS DE 4CON FRENO INCLUYE CUBETA Y PALANGANA. | 5434.6
I090000312 | 2146 | MESA EXPLORACION MESA DE EXPLORACION CON PIERNERAS ESTRUCTURA METALICA EN CALIBRE 20 COLOR BEIGE PUERTAS ABATIBLES Y COLCHIN TAPIZADO EN COLOR NEGRO. | 3840.76
I090000238 | 190 | GABINETE INSTRUMENTAL QUIRURGICO GABINETA PARA INSTRUMENTOS O GUARDA EQUIPO METALICO PARA MEDICAMENTOS GABINETE CON CAJON DE LAMINA CALIBRE 24 COLOR BEIGE CON PUERTA DE CRISTAL CON CHAPA Y DOS ENTREPANOS DE VIDRIO. | 3161
I450600218 | 1966 | REFRIGERADOR (COCINA) REFRIGERADOR COLOR BLANCO | 4368.56
I450600084 | 171 | CONGELADOR CONGELADOR PARA PAQUETESREFRIGERANTES DE TERMOS DE 5 PIES CUBICOS MODELO CTCC-05 CON TERMOSTATO MECANICO CON ESCARCHA DE 10 MM APROX CON RANGO DE TEMPERATURA DE -18° C HASTA -26° C OPERANDO A TEMPERATURA AMBIENTE DE 42° C TIPO HORIZONTAL CON PUERTA TIPO COFRE CON SELLADO HERMETICO CON PORTA CANDADO AISLADO CON POLIURETANO LIBRE DE CFC PANELES INTERNOS Y EXTERNOS DE LAMINA GALVANIZADA PINTRO SIN MOLDURAS CON COMPRESOR DE ACUERDO A LA CAPACIDAD HERMETICAMENTE SELLADO SILENCIOSO FUNCIONA CON GAS REFRIGERANTE ECOLOGICO CON EVAPORADOR Y CONDENSADOR ESTATICOS CON 4 PATAS PARA SUPERFICIES IRREGULARES ALIMENTACION 120 VOLTS A 60HZ.GARANTIA 24 MESES | 5954
I450400120 | 2868 | ESCRITORIO ESCRITORIO 40 X1 20X75 COLOR CAOBA | 4176
I450400120 | 2869 | ESCRITORIO ESCROTIRIO 50 X 1.20 CON PERFORACION Y TAPA PARA CABLEADO C/CAJON PAPELERO | 4616.8
I450400012 | 1190 | ARCHIVERO ARCHIVERO METALICO 4 GAVETAS | 4988
I090000064 | 1387 | BASCULA CON Y SIN ESTADIMETRO BASCULA C/ESTADIMETRO COLOR BEIGE | 2903.48
I450600218 | 1689 | REFRIGERADOR (COCINA) FRIGOBAR 5 PIES CUBICOS ACERO INOXIDABLE CARACTERISTICAS: CONTROL MECANICO SISTEMA DE DESHIELO PUSH BOTTON LUZ INTERIOR 2 PARRILLAS DE ALAMBRON CHAROLA PARA CARNES FRIAS RACK PARA VINOS 2 ANAQUELES COMPLETOS ALUMINIO NATURAL 2 ANAQUELES MEDIOS ALUMINIO NATURAL CONGELADOR INTERIOR CHAPA DE SEGURIDAD COLOR ACERO INOXIDABLE DIMENSIONES: ALTO 88.4 CM ANCHO 50.6 CM FONDO 61 | 5742
I090000238 | 189 | GABINETE INSTRUMENTAL QUIRURGICO GABINETE PARA INSTRUMENTOS O GUARDA EQUIPO METALICO PARA MEDICAMENTO GABINETE CON CAJON DE LAMINA CALIBRE 24 COLOR BEIGE CON PUERTA DE CRISTAL CON CHAPA Y DOS ENTREPANOS DE VIDRIO. | 3161
I090000216 | 2983 | ESTUCHE DIAGNOSTICO (JGO. DE) ESTUCHE DE DIAGNOSTICO | 7507.52
I090000216 | 2560 | ESTUCHE DIAGNOSTICO (JGO. DE) ESTUCHE DE DIAGNOSTICO DE 3.5 VOLT.RECARGABLE CON ESTUCHE DE VINIL. | 11291.44
I450400002 | 4075 | ACONDICIONADOR AIRE MINISPLIT INVERTER DE 1 TONELADA FRIO/CALOR COLOR AZUL CELESTE SERIE DEL CONDENSADOR: 3415181220281220850037 SERIE DEL EVAPORADOR: 3415181220181290810134 FACTURA : 11345. | 9265.15
I090000062 | 1298 | BASCULA BEBE BASCULA BEBE MECANICA PEDIATRICA PARA DETERMINAR EL PESO CORPORAL DE 0 A 20 KILOS DESPLIEGUE DE PESO EN KILOGRAMOS Y GRAMOS AJUSTE MANUAL A CERO DIVISION DE 5 GRAMOS O MENOR SENSIBILIDAD DE 5 GRAMOS O MENOR CHAROLA RESISTENTE AL ALTO IMPACTO PARA COLOCACION DEL BEBE MECANISMO DE TARA METALICO COLOR DEL EQUIPO ARENA | 4466
I450400012 | 1182 | ARCHIVERO ARCHIVERO METALICO 4 GAVETAS | 4988
I090000064 | 1379 | BASCULA CON Y SIN ESTADIMETRO BASCULA ESTADIMETRO COLOR BEIGE | 2903.48
I450600280 | 1544 | VITRINA VITRINA SENCILLA COLOR BEIGE | 3007.88
I450400012 | 1309 | ARCHIVERO ARCHIVERO METALICO 4 GAVETAS. | 4988
I450400228 | 987 | MESA MESA MULTIFUNCIONAL CUBIERTA DE .60 X .60 X.80 MTS INCLUYE CAJON PAPELERO. | 2900
I450400320 | 3603 | SILLON SILLON EJECUTIVO GIRATORIO TAPIZADO EN TELA CON BRAZOS EN POLIPROPILENO BASE DE 5 PUNTAS FABRICADA EN NYLON. | 3712
I090000216 | 2343 | ESTUCHE DIAGNOSTICO (JGO. DE) ESTUCHE DE DIAGNOSTICO RECARGABLE PORTATIL INCLUYE MANGO OFTALMOSCOPIO Y OTOSCOPIO EN ESTUCHE DE VINIL | 11291.44
I090000312 | 2049 | MESA EXPLORACION MESA DE EXPLORACION CON PIERNERAS DE PLASTICO ESTRUCTURA METALICA EN LAMINA ESMALTADA CALIBRE 24 COLOR BEIGE GABINETE CON PUERTAS CORREDIZAS Y COLCHON TAPIZADO EN COLOR NEGRO | 3840.76
I450400002 | 2388 | ACONDICIONADOR AIRE ACONDICIONADOR AIRE MINISPLIT DE 1 1/2 TONELADA. COLOR BLANCO SERIE CONDENSADOR:CXC181D8031210696. | 17636.64
I090000062 | 1290 | BASCULA BEBE BASCULA BEBE MECANICA PEDIATRICA PARA DETERMINAR EL PESO CORPORAL DE 0 A 20 KILOS DESPLIEGUE DE PESO EN KILOGRAMOS Y GRAMOS AJUSTE MANUAL A CERO DIVISION DE 5 GRAMOS O MENOR SENSIBILIDAD DE 5 GRAMOS O MENOR CHAROLA RESISTENTE AL ALTO IMPACTO PARA COLOCACION DEL BEBE MECANISMO DE TARA METALICO COLOR DEL EQUIPO ARENA | 4466
I450600280 | 1543 | VITRINA VITRINA SENCILLA COLOR BEIGE | 3007.88
I450400012 | 1308 | ARCHIVERO ARCHIVERO METALICO 4 GAVETAS. | 4988
I450400012 | 1310 | ARCHIVERO ARCHIVERO METALICO 4 GAVETAS. | 4988
I450400228 | 988 | MESA MESA MULTIFUNCIONAL CUBIERTA DE .60 X .60 X.80 MTS INCLUYE CAJON PAPELERO. | 2900
I450400320 | 3607 | SILLON SILLON EJECUTIVO GIRATORIO TAPIZADO EN TELA CON BRAZOS EN POLIPROPILENO BASE DE 5 PUNTAS FABRICADA EN NYLON. | 3712
I090000064 | 1413 | BASCULA CON Y SIN ESTADIMETRO BASCULA CON ESTADIMETRO COLOR BEIGE | 2903.48
I090000216 | 2344 | ESTUCHE DIAGNOSTICO (JGO. DE) ESTUCHE DE DIAGNOSTICO RECARGABLE PORTATIL INCLUYE MANGO OFTALMOSCOPIO Y OTOSCOPIO EN ESTUCHE DE VINIL | 11291.44
I090000312 | 2047 | MESA EXPLORACION MESA DE EXPLORACION CON PIERNERAS DE PLASTICO ESTRUCTURA METALICA EN LAMINA ESMALTADA CALIBRE 24 COLOR BEIGE GABINETE CON PUERTAS CORREDIZAS Y COLCHON TAPIZADO EN COLOR NEGRO. | 3840.76
I450400002 | 2386 | ACONDICIONADOR AIRE ACONDICIONADOR AIRE MINISPLIT DE 1 1/2 TONELADA. COLOR BLANCO SERIE CONDENSADOR:CXC181D8031210978 | 17636.64
I450600218 | 1657 | REFRIGERADOR (COCINA) REFRIGERADOR COCINA COLOR BLANCO FRIGOBAR DE 5 PIES CUBICOS 1 PUERTA | 4368.56
I450400002 | 3318 | ACONDICIONADOR AIRE MINISPLIT CON CAPACIDAD DE 1 TONELADA FRIO/CALOR DE 220 VOLTS. SERIE DEL COMPRESOR: CXC121J8061606424 | 5974
I450400126 | 5528 | ESTANTE ESTANTE FABRICADO EN ACERO INOXIDABLE CAL. 20 TIPO 430 COMPLETAMENTE ARMADO QUE CONSTA DE 7 ENTREPANOS CON MEDIDA DE 0.30 X 1.18 MTS Y 4 POSTES FABRICADO EN CAL. 20 REFORZADO CON MEDIDA DE 2.00 MTS DE ALTO CON TORNILLO NIVELADOR AL PISO. | 8444.8
I450400126 | 5529 | ESTANTE ESTANTE FABRICADO EN ACERO INOXIDABLE CAL. 20 TIPO 430 COMPLETAMENTE ARMADO QUE CONSTA DE 7 ENTREPANOS CON MEDIDA DE 0.30 X 1.18 MTS Y 4 POSTES FABRICADO EN CAL. 20 REFORZADO CON MEDIDA DE 2.00 MTS DE ALTO CON TORNILLO NIVELADOR AL PISO. | 8444.8
I450600084 | 104 | CONGELADOR DE 7 PIES COLOR BLANCO. | 3438.5
I450400230 | 613 | MESA AUXILIAR MESA PARA BASCULA PEDIATRICA FABRICADA EN LAMINA CAL 22 ACABADO ESMALTE HORNEADO 1 PUERTA ABATIBLE CON CHAPA MEDIDAS LARGO .60 M ANCHO.40 Y .85 M ALTO COLOR BEIGE | 4060
I090000312 | 1981 | MESA EXPLORACION MESA EXPLORACION COLOR BEIGE | 3268.88
I090000062 | 1404 | BASCULA BEBE 1 BASCULA PESA BEBE DIGITAL 354. COLOR BEIGR. | 3944
I450400012 | 1307 | ARCHIVERO ARCHIVERO METALICO 4 GAVETAS. | 4988
I450400120 | 2924 | ESCRITORIO ESCRITORIO CUBIERTA DE .40 X 1.20 X .75 MTS CON PANTALLA DE .30 X 1.20 MTS. | 4176
I450400002 | 2387 | ACONDICIONADOR AIRE ACONDICIONADOR AIRE MINISPLIT DE 1 1/2 TONELADA. COLOR BLANCO SERIE CONDENSADOR:CXC181D8031210591 | 17636.64
I450400002 | 2392 | ACONDICIONADOR AIRE ACONDICIONADOR AIRE MINISPLIT DE 1 TONELADA. SERIE CONDENSADOR: CXC121D8041213275. | 13750.64
I090000384 | 611 | REFRIGERADOR LABORATORIO REFRIGERADOR LABORATORIO. | 78056.4
I450400026 | 4891 | BANCA BANCA PARA VISITANTE DE TRES PLAZAS. | 3462.6
I450400026 | 4892 | BANCA BANCA PARA VISITANTE DE TRES PLAZAS. | 3462.6
I450400026 | 4893 | BANCA BANCA PARA VISITANTE DE TRES PLAZAS. | 3462.6
I450400002 | 4076 | ACONDICIONADOR AIRE MINISPLIT INVERTER DE 1 TONELADA FRIO/CALOR COLOR AZUL CELESTE SERIE DEL CONDENSADOR: 3415181220281220850185 SERIE DEL EVAPORADOR: 3415181220181290810008 FACTURA : 11345. | 9265.15
I150200364 | 758 | TELEVISION TELEVISION DE 22 PANTALLA LED HD COLOR NEGRO | 7308
I450400012 | 1311 | ARCHIVERO ARCHIVERO METALICO 4 GAVETAS. | 4988
I450400120 | 2968 | ESCRITORIO ESCRITORIO SECRETARIAL DE CUBIERTA SEMICURVA MEDIDAS 1.50X 0.60 X 0.75 MTS ACABADO METALICO IMPORTADO TIPO ENCHAPADO EN TEXTURA ESSCENCE DOBLE CARA CON PORO ARENADO EN 28 MM CON PROFUNDIDAD DE 0.00020 EN COLOR CAMBRIDGE WALNUTEN CUBIERTA CON PORTA-TECLADO PERFORACION Y TAPA PARA CABLEADO CON PEDESTAL CAJONERO CON 2 CAJONES PAPELEROS Y 1 PARA ARCHIVO TAMANO OFICIO CANTO RIGIDO ANTIMPACTO CORREDERAS DE EXTENSION LLAVE SIMULTANEA GENERAL BASE PARA CPU TY NIVELADORES. | 6002.3
I450400146 | 532 | GABINETE UNIVERSAL GABINETE UNIVERSAL METALICO CON MEDIDAS DE .87X.38X1.80 COLOR AVELLANA PARA MEDICAMENTOS CONTROLADOS | 5086.6
I450600218 | 1618 | REFRIGERADOR (COCINA) REFRIGERADOR COLOR ARENA | 3851.2
I450400002 | 2391 | ACONDICIONADOR AIRE ACONDICIONADOR AIRE MINISPLIT DE 1 TONELADA. SERIE CONDENSADOR: CXC121D8041213157 | 13750.64
I450400294 | 238 | RELOJ CHECADOR COLOR CREMA | 5405
I090000312 | 1980 | MESA EXPLORACION MESA EXPLORACION COLOR BEIGE | 3268.88
I090000478 | 1349 | MESA MAYO PORTA INSTRUMENTAL MESA DE MAYO PORTA INSTRUMENTAL | 2717.88
I450400016 | 4066 | ARCHIVERO DE METAL ARCHIVO METALICO VERTICAL 4 GAVETAS DE 46.3 X 63.5 X 1.32 CORREDERAS TELESCOPICAS DE MAXIMA EXTENSION FABRICADO EN LAMINA CAL. 22 | 5492.6
I450400122 | 533 | ESCRITORIO DE MADERA ESCRITORIO DE MADERA EN CHAPA OKUME ACABADO COLOR CAOBA MEDIDAS 1.80 X 0.70 X 0.75 | 16808.4
I450600280 | 1905 | VITRINA VITRINA SENCILLA PARA MEDICAMENTOS EN LAMINA CALIBRE 22 CON ACABADO ESMALTE HORNEADO COLOR BEIGE CUENTA CON 2 ENTREPANOS DE CRISTAL PUERTA ABATIBLE EN LA PARTE SUPERIOR CON CRISTAL AL FRENTE UN CAJON INTERMEDIO Y PUERTA ABATIBLE INFERIOR EN LAMINA. MEDIDA LARGO 62.5 CM ANCHO 40 CM ALTO 153.5 CM | 4060
I090000064 | 1627 | BASCULA CON Y SIN ESTADIMETRO BASCULA CLINICA CON ESTADIMETRO | 4524
I090000312 | 2292 | MESA EXPLORACION MESA DE EXPLORACION GINECOLOGICA CON PIERNERAS DE PLASTICO COLOR NEGRO CON ESTRUCTURA METALICA EN CAL. 22 CON ACABADO ESMALTE HORNEADO GABINETE CON 2 PUERTAS CORREDIZAS Y COLCHON TAPIZADO EN VINIL PIEL COLOR NEGRO. | 5626
I090000318 | 1457 | MESA INSTRUMENTAL CIRUGIA MESA PASTEUR MULTIUSOS CON CAJON FABRICADA EN ESTRUCTURA CROMADA TUBULAR DE 1 CON CUBIERTA Y ENTREPANO EN LAMINA DE ACERO INOXIDABLE BARANDAL PERIMETRAL DE SEGURIDAD EN TRES LADOS DE LA MESA Y RODAJAS DE 2 DE DIAMETRO. | 3132
I090000216 | 3099 | ESTUCHE DIAGNOSTICO (JGO. DE) ESTUCHE DE DIAGNOSTICO CON MANGO RECARGABLE DE 3.5 V OFTALMOSCOPIO Y OTOSCOPIO CON ESTUCHE RIGIDO COLOR NEGRO. | 7621.2
I450400002 | 2905 | ACONDICIONADOR AIRE MINISPLIT CAP.1.5 TON.FRIO/CALOR DE 220V.CON CONTROL REMOTO INALAMBRICOEVAPORADOR CON REJILLAS OSCILATORIAS ENCENDIDO O APAGADO AUTOMATIC OPERACION VESATIL CUENTA CON MODO AUT.O INTELIGENTE ENFRIAMIENTO CALEFACCION Y DESHUMIDIFICACION CON 3 OPCIONES DE SLEEP AJUSTE AUT DE TEMPERATURA DURANTE OPERACION .MCA.PRIME EVAPORADOR L-2015-20-ID-03-0407 Y CONDENSADOR L-2015-20-OD-03-0370.. | 9744
I090000478 | 1348 | MESA MAYO PORTA INSTRUMENTAL MESA DE MAYO PORTA INSTRUMENTAL | 2717.88
I450400016 | 4067 | ARCHIVERO DE METAL ARCHIVO METALICO VERTICAL 4 GAVETAS DE 46.3 X 63.5 X 1.32 CORREDERAS TELESCOPICAS DE MAXIMA EXTENSION FABRICADO EN LAMINA CAL. 22 | 5492.6
I060200282 | 641 | ESTERILIZADOR O AUTOCLAVE ESTERILIZADOR AUTOMATICO DE VAPOR. | 97666.68
I450600280 | 1907 | VITRINA VITRINA SENCILLA PARA MEDICAMENTOS EN LAMINA CALIBRE 22 CON ACABADO ESMALTE HORNEADO COLOR BEIGE CUENTA CON 2 ENTREPANOS DE CRISTAL PUERTA ABATIBLE EN LA PARTE SUPERIOR CON CRISTAL AL FRENTE UN CAJON INTERMEDIO Y PUERTA ABATIBLE INFERIOR EN LAMINA. MEDIDA LARGO 62.5 CM ANCHO 40 CM ALTO 153.5 CM | 4060
I450600084 | 632 | CONGELADOR CONGELADOR 15 P3 NIVELES DE TEMPERATURA AJUSTABLE LUZ INTERIOR. | 12130.12
I090000312 | 2293 | MESA EXPLORACION MESA DE EXPLORACION GINECOLOGICA CON PIERNERAS DE PLASTICO COLOR NEGRO CON ESTRUCTURA METALICA EN CAL. 22 CON ACABADO ESMALTE HORNEADO GABINETE CON 2 PUERTAS CORREDIZAS Y COLCHON TAPIZADO EN VINIL PIEL COLOR NEGRO. | 5626
I090000318 | 1455 | MESA INSTRUMENTAL CIRUGIA MESA PASTEUR MULTIUSOS CON CAJON FABRICADA EN ESTRUCTURA CROMADA TUBULAR DE 1 CON CUBIERTA Y ENTREPANO EN LAMINA DE ACERO INOXIDABLE BARANDAL PERIMETRAL DE SEGURIDAD EN TRES LADOS DE LA MESA Y RODAJAS DE 2 DE DIAMETRO. | 3132
I090000318 | 1456 | MESA INSTRUMENTAL CIRUGIA MESA PASTEUR MULTIUSOS CON CAJON FABRICADA EN ESTRUCTURA CROMADA TUBULAR DE 1 CON CUBIERTA Y ENTREPANO EN LAMINA DE ACERO INOXIDABLE BARANDAL PERIMETRAL DE SEGURIDAD EN TRES LADOS DE LA MESA Y RODAJAS DE 2 DE DIAMETRO. | 3132
I090000384 | 527 | REFRIGERADOR LABORATORIO REFRIGERADOR PARA VACUNAS CON CONGELADOR DE 17.6 PIES. CON CONGELADOR Y DIFUSOR (HOMOGEEIDAD +/- 1 GRADO C.) DESHIELO AUTOMATICO POR GAS CALIENTE CONTROL POR MICROPROCESADOR PARA MANTENER LA TEMPERATURA ENTRE 2 A 8 GRADOS C. ALARMA AUDIBLE Y VISUAL PARA ALTA/BAJA TEMPERATURA FALLA DE CORRIENTE ELECTRICA PUERTA ABIERTA Y FALLA DE SENSOR INTERIOR Y EXTERIOR EN ACERO INOX. 304 PUERTA SOLIDA CON CERRADURA 4 PARRILLAS Y 4 CHAROLAS PERFORADAS LAMPARA CON LUZ LED ALIMENTACION ELECTRICA 115V A 60HZ REGULADOR DE VOLTAJE CON SUSPENSOR DE PICOS Y RETARDOS DE VOLTAJE GRAFICADOR DE TEMPERATURA DE 7 DIAS. | 82244
I090000478 | 1350 | MESA MAYO PORTA INSTRUMENTAL MESA DE MAYO PORTA INSTRUMENTAL | 2717.88
I450400016 | 4065 | ARCHIVERO DE METAL ARCHIVO METALICO VERTICAL 4 GAVETAS DE 46.3 X 63.5 X 1.32 CORREDERAS TELESCOPICAS DE MAXIMA EXTENSION FABRICADO EN LAMINA CAL. 22 | 5492.6
I450400122 | 532 | ESCRITORIO DE MADERA ESCRITORIO DE MADERA EN CHAPA OKUME ACABADO COLOR CAOBA MEDIDAS 1.80 X 0.70 X 0.75 | 16808.4
I450600280 | 1906 | VITRINA VITRINA SENCILLA PARA MEDICAMENTOS EN LAMINA CALIBRE 22 CON ACABADO ESMALTE HORNEADO COLOR BEIGE CUENTA CON 2 ENTREPANOS DE CRISTAL PUERTA ABATIBLE EN LA PARTE SUPERIOR CON CRISTAL AL FRENTE UN CAJON INTERMEDIO Y PUERTA ABATIBLE INFERIOR EN LAMINA. MEDIDA LARGO 62.5 CM ANCHO 40 CM ALTO 153.5 CM | 4060
I090000064 | 1626 | BASCULA CON Y SIN ESTADIMETRO BASCULA CLINICA CON ESTADIMETRO | 4524
I090000312 | 2291 | MESA EXPLORACION MESA DE EXPLORACION GINECOLOGICA CON PIERNERAS DE PLASTICO COLOR NEGRO CON ESTRUCTURA METALICA EN CAL. 22 CON ACABADO ESMALTE HORNEADO GABINETE CON 2 PUERTAS CORREDIZAS Y COLCHON TAPIZADO EN VINIL PIEL COLOR NEGRO. | 5626
I090000216 | 3100 | ESTUCHE DIAGNOSTICO (JGO. DE) ESTUCHE DE DIAGNOSTICO CON MANGO RECARGABLE DE 3.5 V OFTALMOSCOPIO Y OTOSCOPIO CON ESTUCHE RIGIDO COLOR NEGRO. | 7621.2
I450400016 | 4068 | ARCHIVERO DE METAL ARCHIVO METALICO VERTICAL 4 GAVETAS DE 46.3 X 63.5 X 1.32 CORREDERAS TELESCOPICAS DE MAXIMA EXTENSION FABRICADO EN LAMINA CAL. 22 | 5492.6
I450400120 | 3760 | ESCRITORIO ESCRITORIO EN MELAMINA CANTOS EN PVC MEDIDAS 1.20 X 0.50 CON PEDESTAL DE 2 CAJONES PAPELEROS Y 1 DE ARCHIVO. | 4122.64
I450600218 | 1997 | REFRIGERADOR (COCINA) REFRIGERADOR TIPO FRIGOBAR CON CAPACIDAD DE 5 P3 CONTROL MECANICO SISTEMA DE HIELO PUSH BUTTON LUZ INTERIOR 1 PARRILLA DE CRISTAL TEMPLADO 1 CHAROLA PARA CARNES FRIAS 1 CAJON DE FRUTAS Y VERDURAS 2 ANAQUELES COMPLETOS ALUMINIO NATURAL CONGELADOR INTERIOR CHAPA DE SEGURIDAD COLOR BLANCO DIMENSIONES ANCHO 50.6 CM ALTURA 88.4 CM PROFUNDIDAD 61.9 CM | 6032
I180000162 | 401 | IMPRESORA LASSER 1015 MARCA HP | 3570.75
I180000066 | 1930 | MINICOMPUTADORA COMP PORTATIL HP ELITE 840 G6 CORE I5-8365 8GB SSD 256GB 14 WIN PRO W3Y OFFICE H&B | 29423.33
I180000066 | 1931 | MINICOMPUTADORA COMP PORTATIL HP ELITE 840 G6 CORE I5-8365 8GB SSD 256GB 14 WIN PRO W3Y OFFICE H&B | 29423.33
I180000162 | 1078 | IMPRESORA LASSER IMPRESOR LASSER USB 2.02 MB MARCA HP MODELO P1505 CON DISCO DE INSTALACION MANUAL COLOR GRIS. | 2967
I450400012 | 1357 | ARCHIVERO ARCHIVERO 4 GAVETAS CON CAJA FUERTE DE SEGURIDAD. COLOR BEIGE | 15184.4
I450400026 | 4909 | BANCA BANCA TANDEM CON DESCANSABRAZOS DE 4 PLAZAS REFORZADA PARA USO RUDO COLOR NEGRO | 5474.04
I450400026 | 4910 | BANCA BANCA TANDEM CON DESCANSABRAZOS DE 4 PLAZAS REFORZADA PARA USO RUDO COLOR NEGRO | 5474.04
I450400026 | 4911 | BANCA BANCA TANDEM CON DESCANSABRAZOS DE 4 PLAZAS REFORZADA PARA USO RUDO COLOR NEGRO | 5474.04
I450400026 | 4912 | BANCA BANCA TANDEM CON DESCANSABRAZOS DE 4 PLAZAS REFORZADA PARA USO RUDO COLOR NEGRO | 5474.04
I450400026 | 4913 | BANCA BANCA TANDEM CON DESCANSABRAZOS DE 4 PLAZAS REFORZADA PARA USO RUDO COLOR NEGRO | 5474.04
I450400258 | 1294 | MODULO DESARMABLE MODULO DESARMABLE TIPO RECEPCION PARA SALA DE ESPERA FABRICADO EN MELAMINA INCLUYE MESA DE TRABAJO MOSTRADOR COLOCADO EN EL PANEL SUPERIOR PEDESTAL CON 2 CAJONES PAPELEROS Y 1 TAMANO OFICIO CON CORREDERAS DE EXTENSION Y CERRADURA PORTATECLADO DESLIZABLE PERFORACION Y TAPA PARA CABLEADO BASE PARA CPU COLOR CAOBA. | 12568.6
I450400026 | 6457 | BANCA BANCA TANDEN DE 4 PLAZAS FABRICADAS EN ESTRUCTURA DE ACERO CROMADO | 7899.6
I450400026 | 6458 | BANCA BANCA TANDEN DE 4 PLAZAS FABRICADAS EN ESTRUCTURA DE ACERO CROMADO | 7899.6
I450400002 | 3155 | ACONDICIONADOR AIRE MINISPLIT CON CAPACIDAD DE 2 TONELADAS FRIO CALOR DE 220 VOLTS CON CONTROL REMOTO INALAMBRICO NUMERO DE SERIE DEL CONDENSADOR CXC261J8051701743 | 11368
I090000064 | 1628 | BASCULA CON Y SIN ESTADIMETRO BASCULA CLINICA CON ESTADIMETRO | 4524
I450400012 | 1356 | ARCHIVERO ARCHIVERO 4 GAVETAS CON CAJA FUERTE DE SEGURIDAD. COLOR BEIGE | 15184.4
I450400120 | 2945 | ESCRITORIO ESCRITORIO PARA CONSULTORIO MEDICO TIPO L FABRICADO EN MELAMINA COLOR CAOBA QUE CONSTA DE CUBIERTA DE 1.50X .60 X .75 CON PORTA TECLADO BASE PARA CPU PANTALLA FRONTAL PUENTE DE .90 X .50 MTS PEDESTAL CON 3 CAJONES DOS PAPELEROS Y UNO OFICIO CON CORREDERAS DE EXTENSION Y CERRADURA ACABADO DE 28 MM DOBLE CARA EN CANTOS DE VNIL Y NIVELADORES | 9952.8
I450400324 | 70 | SOFA SOFA SILLON LOVE SEAT DE 3 PLAZAS TAPIZADO EN TELA CREPE COLOR CAFE CLARO | 10846
I450400168 | 217 | LIBRERO LIBRERO DE MELAMINA CON 4 ENTREPANOS CON 2 PUERTAS Y CHAPA DE SEGURIDAD MEDIDAS DE .40 X 1.80 MTS. | 7911.2
I450400012 | 1548 | ARCHIVERO ARCHIVERO METALICO 4 GAVETAS COLOR NEGRO | 3762.75
I180000066 | 1583 | MINICOMPUTADORA MINICOMPUTADORA COMPUTADORA PORTATIL PROCESADOR INTEL CORE I3 MEMORIA RAM 8 GB DISCO DURO 1 TB WINDOWS 10 PROFESIONAL 64 BITS DOWNGRADE A WINDOWS 7 PROFESIONAL DE 64 BITS BITDEFENDER TOTAL SECURITY INCLUYE LICENCIA OFFICE HOME & BUSINESS 2016 Y MALETIN DE TRANSPORTACION 1 ANO DE GARANTIA POR PARTE DEL FABRICANTE | 16601.92
I450400012 | 1358 | ARCHIVERO ARCHIVERO 4 GAVETAS CON CAJA FUERTE DE SEGURIDAD. COLOR BEIGE | 15184.4
I450400120 | 2944 | ESCRITORIO ESCRITORIO PARA CONSULTORIO MEDICO TIPO L FABRICADO EN MELAMINA COLOR CAOBA QUE CONSTA DE CUBIERTA DE 1.50X .60 X .75 CON PORTA TECLADO BASE PARA CPU PANTALLA FRONTAL PUENTE DE .90 X .50 MTS PEDESTAL CON 3 CAJONES DOS PAPELEROS Y UNO OFICIO CON CORREDERAS DE EXTENSION Y CERRADURA ACABADO DE 28 MM DOBLE CARA EN CANTOS DE VNIL Y NIVELADORES | 9952.8
I450400324 | 69 | SOFA SOFA SILLON LOVE SEAT DE 3 PLAZAS TAPIZADO EN TELA CREPE COLOR CAFE CLARO | 10846
I180000066 | 1584 | MINICOMPUTADORA MINICOMPUTADORA COMPUTADORA PORTATIL PROCESADOR INTEL CORE I3 MEMORIA RAM 8 GB DISCO DURO 1 TB WINDOWS 10 PROFESIONAL 64 BITS DOWNGRADE A WINDOWS 7 PROFESIONAL DE 64 BITS BITDEFENDER TOTAL SECURITY INCLUYE LICENCIA OFFICE HOME & BUSINESS 2016 Y MALETIN DE TRANSPORTACION 1 ANO DE GARANTIA POR PARTE DEL FABRICANTE | 16601.92
I450400120 | 2946 | ESCRITORIO ESCRITORIO PARA CONSULTORIO MEDICO TIPO L FABRICADO EN MELAMINA COLOR CAOBA QUE CONSTA DE CUBIERTA DE 1.50X .60 X .75 CON PORTA TECLADO BASE PARA CPU PANTALLA FRONTAL PUENTE DE .90 X .50 MTS PEDESTAL CON 3 CAJONES DOS PAPELEROS Y UNO OFICIO CON CORREDERAS DE EXTENSION Y CERRADURA ACABADO DE 28 MM DOBLE CARA EN CANTOS DE VNIL Y NIVELADORES | 9952.8
I180000066 | 1426 | MINICOMPUTADORA COMPUTADORAS PORTATILES HP PROBOOK 440 G1 CON LICENCIA DE MICROSOFT OFFICE H Y E 2013. | 21999.4
I450400120 | 2947 | ESCRITORIO ESCRITORIO PARA CONSULTORIO MEDICO TIPO L FABRICADO EN MELAMINA COLOR CAOBA QUE CONSTA DE CUBIERTA DE 1.50X .60 X .75 CON PORTA TECLADO BASE PARA CPU PANTALLA FRONTAL PUENTE DE .90 X .50 MTS PEDESTAL CON 3 CAJONES DOS PAPELEROS Y UNO OFICIO CON CORREDERAS DE EXTENSION Y CERRADURA ACABADO DE 28 MM DOBLE CARA EN CANTOS DE VNIL Y NIVELADORES | 9952.8
I180000066 | 1427 | MINICOMPUTADORA COMPUTADORAS PORTATILES HP PROBOOK 440 G1 CON LICENCIA DE MICROSOFT OFFICE H Y E 2013. | 21999.4
I180000066 | 1932 | MINICOMPUTADORA COMP PORTATIL HP ELITE 840 G6 CORE I5-8365 8GB SSD 256GB 14 WIN PRO W3Y OFFICE H&B | 29423.33
I180000066 | 1934 | MINICOMPUTADORA COMP PORTATIL HP ELITE 840 G6 CORE I5-8365 8GB SSD 256GB 14 WIN PRO W3Y OFFICE H&B | 29423.33
I450400228 | 1012 | MESA MESA RECTANGULAR DE CONGLOMERADOS REFORZADA PARA MOVIMIENTOS DE APROXIMADAMENTE 2 METROS DE LARGO X .80 MTS DE ANCHO FABRICADA EN MELAMINA PATAS RECTAS ACABADO EN 28 MM CANTOS DE VINIL COLOR CAOBA | 8140.88
I450400228 | 1013 | MESA MESA RECTANGULAR DE CONGLOMERADOS REFORZADA PARA MOVIMIENTOS DE APROXIMADAMENTE 2 METROS DE LARGO X .80 MTS DE ANCHO FABRICADA EN MELAMINA PATAS RECTAS ACABADO EN 28 MM CANTOS DE VINIL COLOR CAOBA | 8140.88
I450400228 | 1014 | MESA MESA RECTANGULAR DE CONGLOMERADOS REFORZADA PARA MOVIMIENTOS DE APROXIMADAMENTE 2 METROS DE LARGO X .80 MTS DE ANCHO FABRICADA EN MELAMINA PATAS RECTAS ACABADO EN 28 MM CANTOS DE VINIL COLOR CAOBA | 8140.88
I450400228 | 1015 | MESA MESA RECTANGULAR DE CONGLOMERADOS REFORZADA PARA MOVIMIENTOS DE APROXIMADAMENTE 2 METROS DE LARGO X .80 MTS DE ANCHO FABRICADA EN MELAMINA PATAS RECTAS ACABADO EN 28 MM CANTOS DE VINIL COLOR CAOBA | 8140.88
I150200364 | 783 | TELEVISION (FASSA) TV LCD FULL HD DE 42 INCLUYE SOPORTE E INSTALACION | 18578.56
I360000034 | 527 | RACKS (FASSA) ESANTE CON ENTREPANOS MEDIDAS DE 0.85 X 0.30 Y 4 POSTES DE 1.80 MTS. METALICOS. | 4402.2
I360000034 | 528 | RACKS (FASSA) ESANTE CON ENTREPANOS MEDIDAS DE 0.85 X 0.30 Y 4 POSTES DE 1.80 MTS. METALICOS. | 4402.2
I450400092 | 270 | CREDENZA (FASSA) CREDENZA DE MELAMINA MEDIDAS DE 0.50X 075 X 1.50 METROS CON PUERTAS ABATIBLES Y ENTREPANOS. | 8294
I450400108 | 195 | ENFRIADOR Y CALENTADOR AGUA (PARA OFICINA) (FASSA) ENFRIADOR CON CALEFACTOR DE AGUA VERTICAL CON 3 LLAVES (FRIA CALIENTE TIBIA). | 6354.48
I450600218 | 1900 | REFRIGERADOR (COCINA) (FASSA) REFRIGERADOR COLOR BLANCO 5 PIES UNA PUERTA CON CHAPA DE SEGURIDAD CONTROLES MECANICOS LUZ INTERIOR PARRILLA CAJON TRANSPARENTE 2 ANAQUELES INTERIORES DE 88.4 CM DE ALTURA Y 50.4 CM DE ANCHO Y PROFUNDIDAD DE 61.9 CM. | 6788.32
I450400146 | 533 | GABINETE UNIVERSAL GABINETE UNIVERSAL METALICO CON MEDIDAS DE .87X.38X1.80 COLOR AVELLANA PARA MEDICAMENTOS CONTROLADOS | 5086.6
I180000156 | 34 | SERVIDOR MULTIUSUARIO SERVIDOR COLOR NEGRO PROCESADOR INTEL XENON E5502( 1.86GHZ/2-CORE/4MB/80W DDR3-800) MEMORIA RAM 2GB TARJETA DE ARREGLOS CONTROLADORA DE SATA RAID (PARA RAID 0.1) UNIDAD OPTICA DVD TARJETA DE RED EMBEDDED HP NC107¡ PCI EXPRESS GIGABAIT SERVER ADAPTER DISCO DURO 1 X 160GB NON-HOT PLUG SATA FUENTE D EPODER 2 VENTILADORES | 17748
I450400002 | 3419 | ACONDICIONADOR AIRE MINISPLIT CON CAPACIDAD DE 2 TONELADAS FRIO/CALOR DE 220 VOLTS CON CONTROL REMOTO INALAMBRICO EVAPORADOR CON REJILLAS OSCILATORIAS FILTRO ELECTROSTATICO REMOVIBLE CON INDICADOR DE TEMPERATURA. SERIE DEL CONDENSADOR: CXC261J8051801938 | 12446.8
I450400002 | 1792 | ACONDICIONADOR AIRE (UNEMES 48) MINISPLIT DE 3 TONELADAS EVAPORADOR MODELO: SMEC3221H SERIE EVAPORADOR:705700751 | 20125
I450400294 | 289 | RELOJ CHECADOR (CAPA ENCINAS) RELOJ CHECADOR DE COLOR NEGRO | 9430
I450400002 | 1763 | ACONDICIONADOR AIRE (UNEMES 48) MINISPLIT DE 1 TONELADA EVAPORADOR MODELO: SMEC1121D. SERIE EVAPORADOR: 804700823 | 11730
I450400002 | 1764 | ACONDICIONADOR AIRE (UNEMES 48) MINISPLIT DE 1 TONELADA EVAPORADOR MODELO: SMEC1121D. SERIE EVAPORADOR: 804700827 | 11730
I450400120 | 2054 | ESCRITORIO (UNEMES 47) ESCRITORIO CAFE CON PEDESTAL DERECHO (150CM) ESCRITORIO DE 1.50X.60MTS. | 3208.5
I180000066 | 1933 | MINICOMPUTADORA COMP PORTATIL HP ELITE 840 G6 CORE I5-8365 8GB SSD 256GB 14 WIN PRO W3Y OFFICE H&B | 29423.33
I450400002 | 1765 | ACONDICIONADOR AIRE (UNEMES 48) MINISPLIT DE 1 TONELADA EVAPORADOR MODELO: SMEC1121D. SERIE EVAPORADOR: 804700829 | 11730
I180000218 | 1934 | MONITOR (UNEMES 48) MONITOR DE 15 LCD COLOR NEGRO | 4370
I180000218 | 1947 | MONITOR (UNEMES 48) MONITOR DE 15 LCD COLOR NEGRO | 4370
I180000220 | 1643 | UNIDAD CENTRAL DE PROCESO (CPU) (UNEMES 48) CPU EN COLOR NEGRO PROCESADOR INTEL E 2140 DISCO DURO DE 160GB 512 MB DE MEMORIA RAM WINDOWS XP PROFESIONAL | 10810
I180000220 | 1673 | UNIDAD CENTRAL DE PROCESO (CPU) (UNEMES 48) CPU EN COLOR NEGRO PROCESADOR INTEL E 2140 DISCO DURO DE 160GB 512 MB DE MEMORIA RAM WINDOWS XP PROFESIONAL | 10810
I450400002 | 1762 | ACONDICIONADOR AIRE (UNEMES 48) MINISPLIT DE 1 TONELADA EVAPORADOR MODELO: SMEC1121D. SERIE EVAPORADOR: 804700821 | 11730
I180000218 | 1910 | MONITOR (UNEMES 48) MONITOR DE 15 LCD COLOR NEGRO | 4370
I180000220 | 1645 | UNIDAD CENTRAL DE PROCESO (CPU) (UNEMES 48) CPU EN COLOR NEGRO PROCESADOR INTEL E 2140 DISCO DURO DE 160GB 512 MB DE MEMORIA RAM WINDOWS XP PROFESIONAL | 10810
I450400002 | 1783 | ACONDICIONADOR AIRE (UNEMES 48) MINISPLIT DE 3 TONELADAS EVAPORADOR MODELO: SMEC3221H SERIE EVAPORADOR:705700748 | 20125
I150200248 | 71 | PANTALLA PROYECTOR (UNEMES 48) PANTALLA RETRACTIL FIJA AL TECHO 2.39X2.39 | 2775.91
I450400092 | 211 | CREDENZA (UNEMES 47) CREDENZA EN COLOR CAFE DE 1.50X0.50MTS CON PUERTAS | 3220
I450400228 | 541 | MESA (UNEMES 47) MESA DE TRABAJO DE 2X .8MTS COLOR NEGRO | 4025
I450400228 | 542 | MESA (UNEMES 47) MESA DE TRABAJO DE 2X .8MTS COLOR NEGRO | 4025
I450400228 | 543 | MESA (UNEMES 47) MESA DE TRABAJO DE 2X .8MTS COLOR NEGRO | 4025
I450400228 | 544 | MESA (UNEMES 47) MESA DE TRABAJO DE 2X .8MTS COLOR NEGRO | 4025
I450400228 | 545 | MESA (UNEMES 47) MESA DE TRABAJO DE 2X .8MTS COLOR NEGRO | 4025
I180000218 | 1943 | MONITOR (UNEMES 48) MONITOR DE 15 LCD COLOR NEGRO | 4370
I180000220 | 1652 | UNIDAD CENTRAL DE PROCESO (CPU) (UNEMES 48) CPU EN COLOR NEGRO PROCESADOR INTEL E 2140 DISCO DURO DE 160GB 512 MB DE MEMORIA RAM WINDOWS XP PROFESIONAL | 10810
I180000220 | 1675 | UNIDAD CENTRAL DE PROCESO (CPU) (UNEMES 48) CPU EN COLOR NEGRO PROCESADOR INTEL E 2140 DISCO DURO DE 160GB 512 MB DE MEMORIA RAM WINDOWS XP PROFESIONAL | 10810
I450600106 | 24 | ENFRIADOR Y CALENTADOR DE AGUA (CONADIC CAPA ADICCIONES )ENFRIADOR Y CALENTADOR DE AGUA PARA GARROFON DE 19 LITROS | 3220
I450400016 | 3767 | ARCHIVERO DE METAL (UNEMES 47) ARCHIVERO EN COLOR NEGRO DE 4 GAVETAS CON CAJA DE SEGURIDAD | 3680
I450400016 | 3768 | ARCHIVERO DE METAL (UNEMES 47) ARCHIVERO EN COLOR NEGRO DE 4 GAVETAS CON CAJA DE SEGURIDAD | 3680
I450400228 | 546 | MESA (UNEMES 47) MESA DE TRABAJO DE 2X .8MTS COLOR NEGRO | 4025
I450400258 | 809 | MODULO DESARMABLE (UNEMES 47) MODULO RECEPCION EN COLOR CAFE CON PENINSULA DE HACHA DE 1.5MTS CON PATA Y PANTALLA METALICA LATERAL DE 0.9MTS | 5865
I180000218 | 1922 | MONITOR (UNEMES 48) MONITOR DE 15 LCD COLOR NEGRO | 4370
I450400012 | 1666 | ARCHIVERO ARCHIVERO METALICO DE 4 GAVETAS TAMANO OFICIO. | 5046
I480800016 | 69 | AUTOMOVIL SEDAN 4 PUERTAS (AFASPE 2012) AUTOMOVIL SEDAN 4 PUERTAS TIPO TSURU GSII STD EQUIPADO COLOR BLANCO INTERRUPTOR ACON. | 150104
I180000066 | 1928 | MINICOMPUTADORA COMP PORTATIL HP ELITE 840 G6 CORE I5-8365 8GB SSD 256GB 14 WIN PRO W3Y OFFICE H&B | 29423.33
I450400002 | 4056 | ACONDICIONADOR AIRE MINISPLIT INVERTER DE 1 TONELADA FRIO/CALOR COLOR AZUL CELESTE SERIE DEL CONDENSADOR: 3415181220281220850038 SERIE DEL EVAPORADOR: 3415181220181290810171 FACTURA : 11345. | 9265.15
I180000066 | 1929 | MINICOMPUTADORA COMP PORTATIL HP ELITE 840 G6 CORE I5-8365 8GB SSD 256GB 14 WIN PRO W3Y OFFICE H&B | 29423.33
I180000066 | 1927 | MINICOMPUTADORA COMP PORTATIL HP ELITE 840 G6 CORE I5-8365 8GB SSD 256GB 14 WIN PRO W3Y OFFICE H&B | 29423.33
I180000220 | 1611 | UNIDAD CENTRAL DE PROCESO (CPU) (CONADIC CAPA ADICCIONES) CPU PROCESADOR INTEL CORE 2 DUO 1GB DE MEMORIA DISCO DURO 160GB DVD/RW SATA 48X/32X COMBO LICENCIAS. | 19883.5
I450400026 | 4764 | BANCA BANCA PARA VISITANTE DE 4 PLAZAS CON DESCANSABRAZOS ALTUS COLOR NEGRO | 4616.8
I360000034 | 506 | RACKS RACK DE 2 ENTREPANOS MEDIDAS DE .85 X .30 MTS Y 4 POSTES DE 1.80 MTS. | 4402.2
I450400346 | 1141 | VENTILADOR ABANICO DE TECHO GRANDE PARA SALA DE ESPERA | 3279.32
I450400346 | 1142 | VENTILADOR ABANICO DE TECHO GRANDE PARA SALA DE ESPERA | 3279.32
I450400120 | 2950 | ESCRITORIO ESCRITORIO PARA CONSULTA MEDICO TIPO L FABRICADO EN MELAMINA COLOR CAOBA QUE CONSTA DE CUBIERTA DE 1.50 X .60 X .75 MTS. CON PERFORACION Y TAPA PARA CABLEADO BASE PARA CPU PANTALLA FRONTAL PUENTE DE .90 X .50 PEDESTAL CON 3 CAJONES CON CORREDERAS DE EXTENSION Y CERRADURA ACABADO EN 288MM DOBLE CARA CANTOS DE VINIL Y NIVELADORES. | 9952.8
I450400012 | 1745 | ARCHIVERO ARCHIVERO DE 4 GAVETAS TAMANO OFICIO CON CERRADURA GENERAL ACABADO EN MELAMINA CAOBA DE ALTA DENSIDAD Y ALTA RESISTENCIA CUBIERTA Y LATERALES EN 28 MM SOLIDO SOLIDO CON CATOS EN PVC RIGIDO NEGRO DE 2MCON CORREDERAS DE EXTENSION FABRICADA EN LAMINA ROLADA EN FRIO CAL.22 CON BALEROS METALICOS CUENTA CON NIVELADORES PARA AJUSTAR DESNIVELES.COLOR CAOBA. | 3600
I180000066 | 1926 | MINICOMPUTADORA COMP PORTATIL HP ELITE 840 G6 CORE I5-8365 8GB SSD 256GB 14 WIN PRO W3Y OFFICE H&B | 29423.33
I360000034 | 507 | RACKS RACK DE 2 ENTREPANOS MEDIDAS DE .85 X .30 MTS Y 4 POSTES DE 1.80 MTS. | 4402.2
I450400258 | 1295 | MODULO DESARMABLE MODULO DESARMABLE MODULO TIPO RECEPCION PARA SALA DE ESPERA FABRICADA EN MELAMINA INCLUYE MESA DE TRABAJO MOSTRADOR COLOCADO EN EL PANEL SUPERIOR PEDESTAL CON 2 CAJONES PAPELEROS Y 1 TAMANO OFICIO CON CORREDERAS DE EXTENSION Y CERRADURA PORTATECLADO DESLIZABLE PERFORACION Y TAPA PARA CABLEADO BASE PARA CPU. | 12568.6
I450400012 | 1742 | ARCHIVERO ARCHIVERO DE 4 GAVETAS TAMANO OFICIO CON CERRADURA GENERAL ACABADO EN MELAMINA CAOBA DE ALTA DENSIDAD Y ALTA RESISTENCIA CUBIERTA Y LATERALES EN 28 MM SOLIDO SOLIDO CON CATOS EN PVC RIGIDO NEGRO DE 2MCON CORREDERAS DE EXTENSION FABRICADA EN LAMINA ROLADA EN FRIO CAL.22 CON BALEROS METALICOS CUENTA CON NIVELADORES PARA AJUSTAR DESNIVELES.COLOR CAOBA. | 3600
I450400012 | 1743 | ARCHIVERO ARCHIVERO DE 4 GAVETAS TAMANO OFICIO CON CERRADURA GENERAL ACABADO EN MELAMINA CAOBA DE ALTA DENSIDAD Y ALTA RESISTENCIA CUBIERTA Y LATERALES EN 28 MM SOLIDO SOLIDO CON CATOS EN PVC RIGIDO NEGRO DE 2MCON CORREDERAS DE EXTENSION FABRICADA EN LAMINA ROLADA EN FRIO CAL.22 CON BALEROS METALICOS CUENTA CON NIVELADORES PARA AJUSTAR DESNIVELES.COLOR CAOBA. | 3600
I450400012 | 1746 | ARCHIVERO ARCHIVERO DE 4 GAVETAS TAMANO OFICIO CON CERRADURA GENERAL ACABADO EN MELAMINA CAOBA DE ALTA DENSIDAD Y ALTA RESISTENCIA CUBIERTA Y LATERALES EN 28 MM SOLIDO SOLIDO CON CATOS EN PVC RIGIDO NEGRO DE 2MCON CORREDERAS DE EXTENSION FABRICADA EN LAMINA ROLADA EN FRIO CAL.22 CON BALEROS METALICOS CUENTA CON NIVELADORES PARA AJUSTAR DESNIVELES.COLOR CAOBA. | 3600
I450400012 | 1359 | ARCHIVERO ARCHIVERO MUEBLE DE MELAMINA CON 4 ENTREPANOS CON 2 PUERTAS Y CHAPA DE SEGURIDAD MEDIDAS .40 X .80 X 1.80 MTS. | 7911.2
I450400120 | 2949 | ESCRITORIO ESCRITORIO PARA CONSULTA MEDICO TIPO L FABRICADO EN MELAMINA COLOR CAOBA QUE CONSTA DE CUBIERTA DE 1.50 X .60 X .75 MTS. CON PERFORACION Y TAPA PARA CABLEADO BASE PARA CPU PANTALLA FRONTAL PUENTE DE .90 X .50 PEDESTAL CON 3 CAJONES CON CORREDERAS DE EXTENSION Y CERRADURA ACABADO EN 288MM DOBLE CARA CANTOS DE VINIL Y NIVELADORES. | 9952.8
I450400324 | 72 | SOFA SOFA SILLON LOVE SEAT DE 3 PLAZAS TAPIZADO EN TELA CREPE COLOR NEGRO. (PARA TERAPIA) | 10846
I450400012 | 1747 | ARCHIVERO ARCHIVERO DE 4 GAVETAS TAMANO OFICIO CON CERRADURA GENERAL ACABADO EN MELAMINA CAOBA DE ALTA DENSIDAD Y ALTA RESISTENCIA CUBIERTA Y LATERALES EN 28 MM SOLIDO SOLIDO CON CATOS EN PVC RIGIDO NEGRO DE 2MCON CORREDERAS DE EXTENSION FABRICADA EN LAMINA ROLADA EN FRIO CAL.22 CON BALEROS METALICOS CUENTA CON NIVELADORES PARA AJUSTAR DESNIVELES.COLOR CAOBA. | 3600
I450400002 | 3413 | ACONDICIONADOR AIRE MINISPLIT CON CAPACIDAD DE 1 TONELADA FRIO/CALOR DE 220 VOLTS CON CONTROL REMOTO INALAMBRICO EVAPORADOR CON REJILLAS OSCILATORIAS FILTRO ELECTROSTATICO REMOVIBLE CON INDICADOR DE TEMPERATURA. SERIE DEL COMPRESOR: CXC121J8011702935 | 6438
I180000066 | 1969 | MINICOMPUTADORA COMP PORTATIL HP ELITE 840 G6 CORE I5-8365 8GB SSD 256GB 14 WIN PRO W3Y OFFICE H&B | 29423.33
I450400120 | 2948 | ESCRITORIO ESCRITORIO PARA CONSULTA MEDICO TIPO L FABRICADO EN MELAMINA COLOR CAOBA QUE CONSTA DE CUBIERTA DE 1.50 X .60 X .75 MTS. CON PERFORACION Y TAPA PARA CABLEADO BASE PARA CPU PANTALLA FRONTAL PUENTE DE .90 X .50 PEDESTAL CON 3 CAJONES CON CORREDERAS DE EXTENSION Y CERRADURA ACABADO EN 288MM DOBLE CARA CANTOS DE VINIL Y NIVELADORES. | 9952.8
I450400324 | 71 | SOFA SOFA SILLON LOVE SEAT DE 3 PLAZAS TAPIZADO EN TELA CREPE COLOR NEGRO. (PARA TERAPIA) | 10846
I450400012 | 1744 | ARCHIVERO ARCHIVERO DE 4 GAVETAS TAMANO OFICIO CON CERRADURA GENERAL ACABADO EN MELAMINA CAOBA DE ALTA DENSIDAD Y ALTA RESISTENCIA CUBIERTA Y LATERALES EN 28 MM SOLIDO SOLIDO CON CATOS EN PVC RIGIDO NEGRO DE 2MCON CORREDERAS DE EXTENSION FABRICADA EN LAMINA ROLADA EN FRIO CAL.22 CON BALEROS METALICOS CUENTA CON NIVELADORES PARA AJUSTAR DESNIVELES.COLOR CAOBA. | 3600
I180000066 | 1970 | MINICOMPUTADORA COMP PORTATIL HP ELITE 840 G6 CORE I5-8365 8GB SSD 256GB 14 WIN PRO W3Y OFFICE H&B | 29423.33
I450400120 | 2951 | ESCRITORIO ESCRITORIO PARA CONSULTA MEDICO TIPO L FABRICADO EN MELAMINA COLOR CAOBA QUE CONSTA DE CUBIERTA DE 1.50 X .60 X .75 MTS. CON PERFORACION Y TAPA PARA CABLEADO BASE PARA CPU PANTALLA FRONTAL PUENTE DE .90 X .50 PEDESTAL CON 3 CAJONES CON CORREDERAS DE EXTENSION Y CERRADURA ACABADO EN 288MM DOBLE CARA CANTOS DE VINIL Y NIVELADORES. | 9952.8
I180000066 | 1925 | MINICOMPUTADORA COMP PORTATIL HP ELITE 840 G6 CORE I5-8365 8GB SSD 256GB 14 WIN PRO W3Y OFFICE H&B | 29423.33
I150200524 | 112 | VIDEOPROYECTOR VIDEOPROYECTOR DLP SVGA 2700 LUMENES 3000: 1 LAMP 6000 HORAS COLOR NEGRO | 7197.52
I450400092 | 269 | CREDENZA CREDENZA FABRICADA EN MELAMINA DE .50 X .75 X 1.50 METROS CON 4 PUERTAS ABATIBLES Y ENTREPANO | 8294
I450400228 | 1017 | MESA MESA RECTANGULAR DE CONGLOMERADOS (REFORZADA PARA MOVIMIENTOS) DE APROX. 2 MTS DE LARGO X 80 CMS. DE ANCHO FABRICADO EN MELAMINA PATAS RECTAS ACABADO EN 28MM CANTOS EN VINIL. | 8140.88
I450400228 | 1018 | MESA MESA RECTANGULAR DE CONGLOMERADOS (REFORZADA PARA MOVIMIENTOS) DE APROX. 2 MTS DE LARGO X 80 CMS. DE ANCHO FABRICADO EN MELAMINA PATAS RECTAS ACABADO EN 28MM CANTOS EN VINIL. | 8140.88
I450400228 | 1019 | MESA MESA RECTANGULAR DE CONGLOMERADOS (REFORZADA PARA MOVIMIENTOS) DE APROX. 2 MTS DE LARGO X 80 CMS. DE ANCHO FABRICADO EN MELAMINA PATAS RECTAS ACABADO EN 28MM CANTOS EN VINIL. | 8140.88
I450400228 | 1020 | MESA MESA RECTANGULAR DE CONGLOMERADOS (REFORZADA PARA MOVIMIENTOS) DE APROX. 2 MTS DE LARGO X 80 CMS. DE ANCHO FABRICADO EN MELAMINA PATAS RECTAS ACABADO EN 28MM CANTOS EN VINIL. | 8140.88
I090000384 | 135 | REFRIGERADOR LABORATORIO REFRIGERADOR DE LABORATORIO BIOMEDICO HECHO EN ALUMINIO PARA CONSERVAR VACUNAS DE 10 PIES CUBICOS CON GRAFICADOR UNA SOLA PUERTA CON SELLO HERMETICOCONGELADOR EN EL MISMO CUERPO EN LA PARTE SUPERIOR CERRADURA DE SEGURIDAD CON UNA O DOS LLAVES COMPRESOR CONDENSADOR Y EVAPORADOR CAPAZ DE MANTENER LA TEMPERATURA DE 2+A +8°C ARRANQUE AUTOMATICO TERMO FORMADO SANITARIO ALARMA VISUAL Y AUDIBLE | 69000
I180000220 | 2189 | UNIDAD CENTRAL DE PROCESO (CPU) COMPUTADORA DE ESCRITORIO LIGERA (HP 6000 PRO) (NO. PARTE WW856LA) PROCESADOR INTEL DUAL CORE E5400 2.70 GHZ2MB CACHE MEMORIA RAM DE 2 GB DVD+-RW DE 16X (CAPA DOBLE). LIGHTSCRIBE AL MENOS CON LOS SIGUIENTES PUERTOS: FRONTALES 2 PUERTOS USB 2.0 ENTRADAS DE AUDiFONO Y MICROFONO. TRASEROS: 6 USB 2.0 1 PUERTO SERIE 2 PS/2 1 RJ-45 1 VGA 1 DISPLAYPORT ENTRADA/SALIDA AUDIO RANURAS DE EXPANSION: AL MENOS 2 PCI 1 PCI EXPRESS X1 1 PCI EXPRESS X16 TARJETA DE RED GIGABIT ETHERNET (10/100/1000). DISCO DURO INTERNO SATA CON CAPACIDAD 320 GB DE ALTA VELOCIDAD 7200 RPM TRANSFERENCIA 3.0 G/SEG. GABINETE TIPO FACTOR DE FORMA COMPACTA CON TECNOLOGiA TOOLLESS CON CAPACIDAD DE ABRIR SIN HERRAMIENTAS (SMALL FORM FACTOR) SISTEMA OPERATIVO WINDOWS 7 CON DOWNGRADE A WINDOWS XP PRO LICENCIA DE OFFICE (WORD EXCEL POWER POINT Y OUTLOOK AL MENOS) LECTOR DE MEDIOS TIPO SD MMC MEMORY STICK COMPACT FLASH LECTOR DE 22 EN 1 | 13630
I450400012 | 1346 | ARCHIVERO ARCHIVERO METALICO DE 4 GAVETAS CON CORREDERA REFORZADA TAMANO OFICIO COLOR ARENA | 5601.64
I450215004 | 69 | MESAS DE MADERA MESA MULTIFUNCIONAL CUBIERTA DE .60 X .60 X .80 MTS. INCLUYE CAJON PAPELERO CON CERRADURA ACABADO EN MELAMINA COLOR CAOBA EN 2 CARAS 28MM CANTOS EN VINIL INCLUYE NIVELADORES. | 3190
I450400120 | 2940 | ESCRITORIO ESCRITORIO CUBIERTA DE .40 X 1.20 X .75 MTS. CON PANTALLA DE .30 X 1.20 MTS. FABRICADO EN MELAMINA 2 CARAS DE 28MM CANTOS RIGIDOS ANTIMPACTO COLOR CAOBA CON NIVELADORES SIN CAJONES. | 4593.6
I450400120 | 2941 | ESCRITORIO ESCRITORIO SECRETARIAL FABRICADO EN MELAMINA COLOR CAOBA QUE CONSTA DE CUBIERTA SEMICURVA CON PORTATECLADO DESLIZABLE PERFORACION Y TAPA PARA TECLADO DE MEDIDAS .60 X 1.20 X .75 MTS. PEDESTAL CON 3 CAJONES (2 PAPELEROS Y 1 TAMANO OFICIO) CON CORREDERAS DE EXTENSION CERRADURA BASE PARA CPU CANTOS EN VINIL Y NIVELADORES. | 5742
I330000116 | 20 | TRANSFORMADOR DE CORRIENTE TRANSFORMADOR DE CORRIENTE MONOFASICO DE 37.5 KVA 1 POSTE DE CONCRETO DE 12/.750KVA 1 DISPOSITIVO Y SEPARADOR PARA SUJETAR TRANSFORMADOR. COLOR GRIS. | 145000
I450600280 | 1561 | VITRINA VITRINA VERTICAL EN LAMINA DE ACERO INOXIDABLE T304. MEDIDAS: ALTURA 1.60 MTS. ANCHO .40 MTS. LARGO .60 MTS. CONSTA DE 1 PUERTA SUPERIOR ABATIBLE DE CRISTAL Y CERRADURA 2 ENTREPANOS DE CRISTAL Y EN LA PARTE INFERIOR 1 PUERTA DE ACERO INOXIDABLE CON 1 ENTREPANO EN A.I Y CERRADURA INCLUYE NIVELADORES. | 18502
I450400294 | 381 | RELOJ CHECADOR RELOJ CHECADOR CON HUELLA DIGITAL AUTONOMO COLOR NEGRO CON GRIS | 8236
I090000062 | 1475 | BASCULA BEBE BASCULA PESA BEBE DIGITAL. | 3048.48
I090000064 | 1458 | BASCULA CON Y SIN ESTADIMETRO BASCULA PARA ADULTO CON ESTADIMETRO COLOR BEIGE CON CAPACIDAD HASTA 160 KG. | 3145.92
I090000318 | 1386 | MESA INSTRUMENTAL CIRUGIA MESA DE CIRUGIA CON CAJON CUBIERTA Y ENREPANO DE ACERO INOXIDABLE ESTRUCTURA TUBULAR DE 1 BARANDAL PERIMETRAL DE SEGURIDAD EN TRES DE SUS LADOS DE LA MESA Y RODAJAS DE 2. | 3256.12
I450215004 | 70 | MESAS DE MADERA MESA MULTIFUNCIONAL CUBIERTA DE .60 X .60 X .80 MTS. INCLUYE CAJON PAPELERO CON CERRADURA ACABADO EN MELAMINA COLOR CAOBA EN 2 CARAS 28MM CANTOS EN VINIL INCLUYE NIVELADORES. | 3190
I060200282 | 512 | ESTERILIZADOR O AUTOCLAVE ESTERILIZADOR O AUTOCLAVE DE VAPOR 11 PULG DE DIAMETRO. | 38643.08
I090000384 | 615 | REFRIGERADOR LABORATORIO REFRIGERADOR LABORATORIO. | 78056.4
I450400120 | 2942 | ESCRITORIO ESCRITORIO SECRETARIAL FABRICADO EN MELAMINA COLOR CAOBA QUE CONSTA DE CUBIERTA SEMICURVA CON PORTATECLADO DESLIZABLE PERFORACION Y TAPA PARA TECLADO DE MEDIDAS .60 X 1.20 X .75 MTS. PEDESTAL CON 3 CAJONES (2 PAPELEROS Y 1 TAMANO OFICIO) CON CORREDERAS DE EXTENSION CERRADURA BASE PARA CPU CANTOS EN VINIL Y NIVELADORES. | 5742
I450600218 | 1893 | REFRIGERADOR (COCINA) REFRIGERADOR (COCINA) COLOR BLANCO COMPACTO CAPACIDAD DE 5 PIES CUBICOS 1 PEURTA CON CHAPA DE SEGURIDAD CONTROLES MECANICOS LUZ INTERIOR PARRILLA CAJON TRANSPORTE 2 ANAQUELES INTERIORES DIMENSIONES ALTO 88.4 CM ANCHO 50.4 CM. FONDO 61.9 CM. GARANTIA DE 1 ANO. | 6788.32
I090000216 | 2324 | ESTUCHE DIAGNOSTICO (JGO. DE) ESTUCHE DE DIAGNOSTICO | 11291.44
I450400258 | 1293 | MODULO DESARMABLE MODULO DESARMABLE TIPO L FABRICADO EN MELAMINA COLAR CAOBA QUE CONSTA DE CUBIERTA DE 1.50 X .60 X .75 MTS CON PORTATECLADO DESLIZABLE PERFORACION Y TAPA PARA CABLEADO BASE PARA CPU PANTALL FRONTAL PUENTE DE .90 X .50 PEDESTAL CON 3 CAJONES (2 PAPELEROS Y 1 TAMANO OFICIO) CON CORREDERAS DE EXTENSION Y CERRADURA ACABADO EN 28MM DOBLE CARA CANTOS EN VINIL Y NIVELADORES. | 9952.8
I450600280 | 1562 | VITRINA VITRINA VERTICAL EN LAMINA DE ACERO INOXIDABLE T304. MEDIDAS: ALTURA 1.60 MTS. ANCHO .40 MTS. LARGO .60 MTS. CONSTA DE 1 PUERTA SUPERIOR ABATIBLE DE CRISTAL Y CERRADURA 2 ENTREPANOS DE CRISTAL Y EN LA PARTE INFERIOR 1 PUERTA DE ACERO INOXIDABLE CON 1 ENTREPANO EN A.I Y CERRADURA INCLUYE NIVELADORES. | 18502
I090000062 | 1476 | BASCULA BEBE BASCULA PARA BEBE DIGITAL. | 3048.48
I090000064 | 1459 | BASCULA CON Y SIN ESTADIMETRO BASCULA PARA ADULTO CON ESTADIMETRO COLOR BEIGE CON CAPACIDAD HASTA 160 KG. | 3145.92
I450400002 | 3233 | ACONDICIONADOR AIRE CLIMA TIPO MINISPLIT DE 1 TONELADA CON CALEFACCION CORRIENTE 220 VOLTS CON CONTROL REMOTO. NUMERO DE SERIE DEL CONDENSADOR: CXC121J8061701309 | 5997.2
I450400002 | 3234 | ACONDICIONADOR AIRE CLIMA TIPO MINISPLIT DE 1 TONELADA CON CALEFACCION CORRIENTE 220 VOLTS CON CONTROL REMOTO. NUMERO DE SERIE DEL CONDENSADOR: CXC121J8041704732 | 5997.2
I150200248 | 114 | PANTALLA PROYECTOR PANTALLA BLANCA DE PARED MANUAL DE 96 X 96. MONTAJE DE TECHO Y PARED. | 2828.08
I150200364 | 879 | TELEVISION PANTALLA DE 49 PULGADAS COLOR NEGRA | 13329.56
I450400108 | 229 | ENFRIADOR Y CALENTADOR AGUA (PARA OFICINA) DESPACHADOR DE PISO PARA GARRAFON COLOR GRIS | 3470.72
I450600218 | 2058 | REFRIGERADOR (COCINA) FRIGOBAR COLOR GRIS | 5316.28
I450400012 | 916 | ARCHIVERO ARCHIVERO DE 4 GAVETAS VERTICAL COLOR CAOBA | 4582
I450400002 | 3227 | ACONDICIONADOR AIRE CLIMA TIPO MINISPLIT DE 1 TONELADA CON CALEFACCION CORRIENTE 220 VOLTS CON CONTROL REMOTO. NUMERO DE SERIE DEL CONDENSADOR: CXC121J8051704501 | 5997.2
I180000066 | 1786 | MINICOMPUTADORA COMPUTADORA PORTATIL PROCESADOR INTEL CORE I5 MEMORIA RAM DE 8GB DISCO DURO DE 1TB PANTALLA DE 14 WINDOWS 10 PROFESIONAL. PROCESADOR CORE I5 MEMORIA RAM DE 8 GB DISCO DURO SATA DE 1TB PANTALLA LED DE 14 INCLUYE LICENCIA DE OFFICE HOME & BUSINESS 2019 Y MALENTIN DE TRANSPORTE. | 25288
I450400012 | 917 | ARCHIVERO ARCHIVERO DE 4 GAVETAS VERTICAL COLOR CAOBA | 4582
I450400120 | 2529 | ESCRITORIO ESCRITORIO DE 1¦. 2 X .60 CON PEDESAL DE 2 CAJONES COLOR CAOBA | 3120.4
I450400026 | 6527 | BANCA BANCA DE ESPERA DE 4 PLAZAS COLOR GRIS | 5200.28
I450400026 | 6530 | BANCA BANCA DE ESPERA DE 4 PLAZAS COLOR GRIS | 5200.28
I450400026 | 6531 | BANCA BANCA DE ESPERA DE 4 PLAZAS COLOR GRIS | 5200.28
I150200364 | 880 | TELEVISION PANTALLA DE 43 PULGADAS COLOR NEGRA | 10849.48
I450400294 | 600 | RELOJ CHECADOR RELOJ CHECADOR CON HUELLA DIGITAL FUNCIONA POR MEDIO TCP/IP O USB CAPACIDAD DE 1500 HUELLAS. | 6716.4
I450400002 | 3766 | ACONDICIONADOR AIRE MINISPLIT CON CAPACIDAD DE 3 TONELADAS FRIO/CALOR DE 220 VOLTS CON CONTROL REMOTO INALAMBRICO EVAPORADOR CON REJILLAS OSCILATORIAS FILTRO ELECTROSTATICO REMOVIBLE CON INDICADOR DE TEMPERATURA. SERIE CONDENSADOR: CXC361T805190058 | 24244
I450400002 | 3764 | ACONDICIONADOR AIRE MINISPLIT CON CAPACIDAD DE 1.5 TONELADAS FRIO/CALOR DE 220 VOLTS. CON CONTROL REMOTO INALAMBRICO EVAPORADOR CON REJILLAS OSCILATORIAS FILTRO ELECTROSTATICO REMOVIBLE CON INDICADOR DE TEMPERATURA. SERIE CONDENSADOR: CXC181F7041900401 | 9280
I180000066 | 1787 | MINICOMPUTADORA COMPUTADORA PORTATIL PROCESADOR INTEL CORE I5 MEMORIA RAM DE 8GB DISCO DURO DE 1TB PANTALLA DE 14 WINDOWS 10 PROFESIONAL. PROCESADOR CORE I5 MEMORIA RAM DE 8 GB DISCO DURO SATA DE 1TB PANTALLA LED DE 14 INCLUYE LICENCIA DE OFFICE HOME & BUSINESS 2019 Y MALENTIN DE TRANSPORTE. | 25288
I450400120 | 2527 | ESCRITORIO ESCRITORIO DE 1¦. 2 X .60 CON PEDESAL DE 2 CAJONES COLOR CAOBA | 3120.4
I450400002 | 3765 | ACONDICIONADOR AIRE MINISPLIT CON CAPACIDAD DE 1.5 TONELADAS FRIO/CALOR DE 220 VOLTS. CON CONTROL REMOTO INALAMBRICO EVAPORADOR CON REJILLAS OSCILATORIAS FILTRO ELECTROSTATICO REMOVIBLE CON INDICADOR DE TEMPERATURA. SERIE CONDENSADOR: CXC181F7041900440 | 9280
I180000220 | 4640 | UNIDAD CENTRAL DE PROCESO (CPU) CPU (COMPUTADORA DE ESCRITORIO) PROCESADOR CORE I5 8 GB DE MEMORIA RAM DISCO DURO DE 1TB WINDOWS 10 PROFESIONAL INCLUYE LICENCIA HOME & BUSINESS 2019. | 23142
I450400012 | 914 | ARCHIVERO ARCHIVERO DE 4 GAVETAS VERTICAL COLOR CAOBA | 4582
I450400120 | 2530 | ESCRITORIO ESCRITORIO DE 1¦. 2 X .60 CON PEDESAL DE 2 CAJONES COLOR CAOBA | 3120.4
I450400002 | 3237 | ACONDICIONADOR AIRE CLIMA TIPO MINISPLIT DE 1 TONELADA CON CALEFACCION CORRIENTE 220 VOLTS CON CONTROL REMOTO. NUMERO DE SERIE DEL CONDENSADOR: CXC121J8061701047 | 5997.2
I180000220 | 4639 | UNIDAD CENTRAL DE PROCESO (CPU) CPU (COMPUTADORA DE ESCRITORIO) PROCESADOR CORE I5 8 GB DE MEMORIA RAM DISCO DURO DE 1TB WINDOWS 10 PROFESIONAL INCLUYE LICENCIA HOME & BUSINESS 2019. | 23142
I450600084 | 461 | CONGELADOR AFASPE 2010 CONGELADOR PARA REFRIGERANTE 10 FT3 COLOR BLANCO | 6697.84
I060200282 | 667 | ESTERILIZADOR O AUTOCLAVE AUTOCLAVE DE MESA CON CAMARA DE ESTERILIZACION EN ACERO INOXIDABLE ADECUADA PARA INSTRUMENTAL DENTAL GINECOLOGICO DE LABORATORIO Y TODO MATERIAL AUTOCLAVABLE CON GABINETE ACABADO EN PINTURA HORNEADA COLOR BLANCO DIMENSIONES DEL GABINETE: ALTO 40 CM ANCHO 46 CM LARGO 65 CM CON CAPACIDAD DE LA CAMARA DE 21 LTS. DIMENSIONES DE LA CAMARA DIAMETRO: 26 CM PROFUNDIDAD 40 CM SOPORTE CON TRES CANASTILLAS EN ACERO INOXIDABLE TIMER CONTROLADOR DE TIEMPO DE 0 A 60 MINUTOS INDICADOR DE PRESION (MANOMETRO) PRESOSTATO CONTROLADOR AUTOMATICO DE PRESION/TEMPERATURA VALVULA DE SEGURIDAD AISLAMIENTO TERMICO FUSIBLE DE 15 AMP PARAMETROS DE OPERACION DE 121 C Y 20 PSI REQUERIMIENTO DE ENERGIA 120 +10% VOLTS 60 HZ. | 26100
I090000384 | 616 | REFRIGERADOR LABORATORIO REFRIGERADOR LABORATORIO. | 78056.4
I330000106 | 29 | SUBESTACIONES ELECTRICAS REDUCTORAS SUBESTACION ELECTRICA CON CAPACIDAD DE 50 KVA 34.5/220-127 MONOFASICO ENFRIADO POR ACEITE. | 44254
I450400294 | 578 | RELOJ CHECADOR RELOJ CHECADOR CON HUELLA DIGITAL AUTONOMO. FUNCIONA POR MEDIO TCP/IP O USB CAPACIDAD DE 1000 HUELLAS. LECTOR ANTIRAYAS. INCLUYE BATERIA DE RESPALDO Y SOFTWARE. | 6716.4
I090000216 | 2981 | ESTUCHE DIAGNOSTICO (JGO. DE) ESTUCHE DE DIAGNOSTICO | 7507.52
I090000216 | 2982 | ESTUCHE DIAGNOSTICO (JGO. DE) ESTUCHE DE DIAGNOSTICO | 7507.52
I090000062 | 1586 | BASCULA BEBE BASCULA PEDIATRICA DIGITAL 20 KG. | 6125.96
I450600218 | 2111 | REFRIGERADOR (COCINA) REFRIGERADOR 9 PIES TOP MOUNT. COLOR GRIS CON 3 ANAQUELES 1 CAJON DE FRUTAS Y VERDURAS CONTROL DE TEMPERATURA CON PERILLA 2 PARRILLAS 2 PUERTAS. | 7018
I450400026 | 5926 | BANCA BANCA TRAFFIC COLOR ACERO INOXIDABLE | 3364
I450400016 | 4070 | ARCHIVERO DE METAL ARCHIVO METALICO VERTICAL 4 GAVETAS DE 46.3 X 63.5 X 1.32 CORREDERAS TELESCOPICAS DE MAXIMA EXTENSION FABRICADO EN LAMINA CAL. 22 | 5492.6
I450400016 | 4071 | ARCHIVERO DE METAL ARCHIVO METALICO VERTICAL 4 GAVETAS DE 46.3 X 63.5 X 1.32 CORREDERAS TELESCOPICAS DE MAXIMA EXTENSION FABRICADO EN LAMINA CAL. 22 | 5492.6
I450400120 | 3758 | ESCRITORIO ESCRITORIO EN MELAMINA CANTOS EN PVC MEDIDAS 1.20 X 0.50 CON PEDESTAL DE 2 CAJONES PAPELEROS Y 1 DE ARCHIVO. | 4122.64
I450400120 | 3759 | ESCRITORIO ESCRITORIO EN MELAMINA CANTOS EN PVC MEDIDAS 1.20 X 0.50 CON PEDESTAL DE 2 CAJONES PAPELEROS Y 1 DE ARCHIVO. | 4122.64
I450400016 | 3548 | ARCHIVERO DE METAL VERTICAL 4 GAVETAS FABRICADO CON LAMINA CALIBRE DEL 18X24 ROLADA EN FRIO PREVIA LIMPIEZA MEDIANTE FOSFATOS CHASIS METALICO Y REFORZDO ACABADO EN PINTURA DE ESMALTE SECADO EN HORNO CAPACIDAD DE 25 KGS. GAVETAS TAMANO OFICIO APERTURA DE GAVETAS CON CORREDERAS DE 4 BALEROS CADA UNO CAJONES MEDIA ALTURA CON GUIAS PARA COLGANTE DE ARCHIVO FRENTE ESTAMPADOS PORTA ETIQUETA DE NYLONDESLIZAMIENTO SOBRE BALERO DE NYLONCERRADURA GENERAL. | 3271.75
I450400386 | 431 | LECTOR DE CODIGO DE BARRAS (TERMINAL PORTATIL) LECTOR DE CODIGO DE BARRAS CARACTERISTICAS DEL PRODUCTO: CARACTERISTICAS DE LA SUPERFICIE DE IMAGEN Y DE HUELLAS DIGITALES DE LA SUPERFICIE UTILIZANDO LA TECNOLOGIA DE IMAGENES MULTIESPECTRAL REGISTRADA DE LUMIDIGM. IMAGENES DE 500 DPI DE ALTO CONTRASTE INTERFACES DE COMUNICACION MULTIPLES SOPORTADAS USB 2.0 RS-232 PLANTILLAS BIOMETRICAS MINEX CERTIFICADAS/ANSI 378 FUNCIONES DE VERIFICACION LOCAL (1:1) ALMACENAMIENTO DE PLATILLAS HASTA PARA 2000 USUARIOS FACTOR DE FORMA PEQUENA LISTO PARA INTEGRARSE PARA UNA INTEGRACION MECANICA FACIL OPERA A TRAVES DE AMPLIOS RANGOS DE TEMPERATURA HUMEDAD RELATIVA Y LUZ AMBIENTAL. CRISTAL DE PLATINA DE ALTA DURABILIDAD SIN RECUBRIMIENTO QUE SE DESGASTEN. | 6754.68
I180000066 | 864 | MINICOMPUTADORA MINICOMPUTADORA HP PROBOOK 4530S INTEL CORE 15-2410M. | 17806
I090000064 | 1384 | BASCULA CON Y SIN ESTADIMETRO BASCULA ESTADIMETRO COLOR BEIGE | 2903.48
I090000064 | 2085 | BASCULA CON Y SIN ESTADIMETRO BASCULA MECANICA CON ESTADIMETRO 1. BASCULA METALICA PESO DEL EQUIPO 16KG AJUSTE MANUAL A CERO 2. ESTADIMETRO FABRICADO EN ACERO EN REGLA FIJA CALIBRE 16 Y REGLA MOVIL CALIBRE 18 3. BASE RESISTENTE CONSTRUIDA TOTALMENTE EN ACERO CALIBRE 16 | 7598
I090000064 | 1141 | BASCULA CON Y SIN ESTADIMETRO BASCULA CLINICA COLOR BEIGE CON ESTADIMETRO ESCALA PARA MEDIR ESTATURA HASTA 1.95MTSLECTURA DIRECTA EN 2 VARAS 1 DE 140KG Y OTRA DE 20 KG | 3450
I420800248 | 3 | EVAPORADORA EVAPORADORA DE AIRE | 78775
I450600084 | 276 | CONGELADOR AFASPE 2010 CONGELADOR PARA REFRIGERANTES 10 FT3 CON TERMOSTATO MECANICO PARA CONTROL DE TEMPERATURA DE INTERIOR ENTRE -20A Y -15A A UN AMBIENTE DE 42 GRADOS CENTIGRADOS CON ESPESOR DE ESCARCHA DE 10MM CON PARO Y ARRANQUE AUTOMATICO POR TEMPERATURA EVAPORADOR DE SUPERFICIE DE PLACAS DE UNA SOLA PUERTA LISA Y SOL TIPO COFRE. | 6697.84
I450600084 | 284 | CONGELADOR AFASPE 2010 CONGELADOR PARA REFRIGERANTES 10 FT3 CON TERMOSTATO MECANICO PARA CONTROL DE TEMPERATURA DE INTERIOR ENTRE -20A Y -15A A UN AMBIENTE DE 42 GRADOS CENTIGRADOS CON ESPESOR DE ESCARCHA DE 10MM CON PARO Y ARRANQUE AUTOMATICO POR TEMPERATURA EVAPORADOR DE SUPERFICIE DE PLACAS DE UNA SOLA PUERTA LISA Y SOL TIPO COFRE. | 6697.84
I450400002 | 2285 | ACONDICIONADOR AIRE MINISPLIT 2 TONELADAS FRIO-CALOR UNIDAD EVAPORADORA UNIDAD CONDENSADOR (NOTA: EL NUMERO DE SERIE ES EL MISMO PARA LAS UNIDADES PRE-CITADAS) | 27390.62
I180000066 | 1080 | MINICOMPUTADORA MINICOMPUTADORA PORTATIL. PROCESADOR INTEL CORE I5-2450M PANTALLA DE 14 LED BACK-LIT HD CAMARA WEB CAM 720P HD MEMORIA RAM DE 4GB 133 MHZ DISCO DURO DE 500GB 7200 RPM SISTEMA OPERATIVO WINDOWS 7 PROFESIONAL 64 BITS LICENCIA DE OFFICE STD 2010. GARANTIA DE 3 ANOS EN PARTES Y MANO DE OBRA POR PARTE DEL FABRICANTE. | 27318
I450400320 | 3841 | SILLON (FASSA) SILLON SECRETARIAL CON DESCANSABRAZOS DE ALTURA REGULABLE COLOR NEGRO | 3442.88
I150200436 | 233 | ANTENA SUMINISTRO DE ANTENA ANTENA TIPO PLATO DE 22DBI 5GHZ INCLUYE INSTALACION DE ANTENA CONFIGURACION Y PRUEBAS DE ENLACE CONFIGURACION Y SWITCH Y ROUTER CISCO PROTECTOR CONTRA DESCARGAS ELECTROSTATICAS PARA LOS EQUIPOS UBIQUITI PARA EXTERIOR. | 12076.76
I090000064 | 2107 | BASCULA CON Y SIN ESTADIMETRO BASCULA MECANICA CON ESTADIMETRO 1. BASCULA METALICA PESO DEL EQUIPO 16KG AJUSTE MANUAL A CERO 2. ESTADIMETRO FABRICADO EN ACERO EN REGLA FIJA CALIBRE 16 Y REGLA MOVIL CALIBRE 18 3. BASE RESISTENTE CONSTRUIDA TOTALMENTE EN ACERO CALIBRE 16 | 7598
I090000198 | 515 | ESTERILIZADORES EQUIPO ESTERILIZADOR DE AIRE CALIENTE PARA INSTRUMENTAL MEDICO. EQUIPO PORTATIL EN GABINETE DE OPERACION MANUAL Y GENERADOR DE AIRE CALIENTE POR MEDIOS ELECTRONICOS. CAMARA HORIZONTAL DE 31 X 22.5 X 18 CM. CON PUERTA DE APERTURA MANUAL. TEMPERATURA DE CAMARA AJUSTABLE A 100°C A 180°C Y CRONO RUPTOR PARA EL TIEMPO DE ESTERILIZACION. CORRIENTE ELECTRICA 120V/60 HZ. CONTACTO POLARIZADO. | 6496
I180000220 | 5459 | UNIDAD CENTRAL DE PROCESO (CPU) UNIDAD CENTRAL DE PROCESO (CPU). PROCESADOR DE OCTAVA GENERACION INTEL CORE I5-I5-8265U DE 4 NUCLEOS/6 MB/DE 16 GHZ A 3.9 GHZ/25 W. MEMORIA: 8 GB DDRA 2400 MHZ (1 X 8 GB) 2 DIMM CRECIMIENTO HASTA 64 GB DDRA 2400 MHZ. DISCO DURO: 1 TB 7200 RPM DE 2.5 SATA. TARJETA DE VIDEO: GRAFICOS INTEGRADOS INTEL UHD GRAPHICS 620. TARJETA DE RED: RED INTEGRADA ETHERNET LAN 10/100/1000. SOFTWARE OFICINA: DEBERA INCLUIR UNA LICENCIA OFFICE HOME & BUSINESS 2019 FPP PC/MAC 32/64 BITS ESPANOL. | 24471.36
I180000220 | 5475 | UNIDAD CENTRAL DE PROCESO (CPU) UNIDAD CENTRAL DE PROCESO (CPU). PROCESADOR DE OCTAVA GENERACION INTEL CORE I5-I5-8265U DE 4 NUCLEOS/6 MB/DE 16 GHZ A 3.9 GHZ/25 W. MEMORIA: 8 GB DDRA 2400 MHZ (1 X 8 GB) 2 DIMM CRECIMIENTO HASTA 64 GB DDRA 2400 MHZ. DISCO DURO: 1 TB 7200 RPM DE 2.5 SATA. TARJETA DE VIDEO: GRAFICOS INTEGRADOS INTEL UHD GRAPHICS 620. TARJETA DE RED: RED INTEGRADA ETHERNET LAN 10/100/1000. SOFTWARE OFICINA: DEBERA INCLUIR UNA LICENCIA OFFICE HOME & BUSINESS 2019 FPP PC/MAC 32/64 BITS ESPANOL. | 24471.36
I180000220 | 5505 | UNIDAD CENTRAL DE PROCESO (CPU) UNIDAD CENTRAL DE PROCESO (CPU). PROCESADOR DE OCTAVA GENERACION INTEL CORE I5-I5-8265U DE 4 NUCLEOS/6 MB/DE 16 GHZ A 3.9 GHZ/25 W. MEMORIA: 8 GB DDRA 2400 MHZ (1 X 8 GB) 2 DIMM CRECIMIENTO HASTA 64 GB DDRA 2400 MHZ. DISCO DURO: 1 TB 7200 RPM DE 2.5 SATA. TARJETA DE VIDEO: GRAFICOS INTEGRADOS INTEL UHD GRAPHICS 620. TARJETA DE RED: RED INTEGRADA ETHERNET LAN 10/100/1000. SOFTWARE OFICINA: DEBERA INCLUIR UNA LICENCIA OFFICE HOME & BUSINESS 2019 FPP PC/MAC 32/64 BITS ESPANOL. | 24471.36
I180000220 | 5518 | UNIDAD CENTRAL DE PROCESO (CPU) UNIDAD CENTRAL DE PROCESO (CPU). PROCESADOR DE OCTAVA GENERACION INTEL CORE I5-I5-8265U DE 4 NUCLEOS/6 MB/DE 16 GHZ A 3.9 GHZ/25 W. MEMORIA: 8 GB DDRA 2400 MHZ (1 X 8 GB) 2 DIMM CRECIMIENTO HASTA 64 GB DDRA 2400 MHZ. DISCO DURO: 1 TB 7200 RPM DE 2.5 SATA. TARJETA DE VIDEO: GRAFICOS INTEGRADOS INTEL UHD GRAPHICS 620. TARJETA DE RED: RED INTEGRADA ETHERNET LAN 10/100/1000. SOFTWARE OFICINA: DEBERA INCLUIR UNA LICENCIA OFFICE HOME & BUSINESS 2019 FPP PC/MAC 32/64 BITS ESPANOL. | 24471.36
I180000220 | 5522 | UNIDAD CENTRAL DE PROCESO (CPU) UNIDAD CENTRAL DE PROCESO (CPU). PROCESADOR DE OCTAVA GENERACION INTEL CORE I5-I5-8265U DE 4 NUCLEOS/6 MB/DE 16 GHZ A 3.9 GHZ/25 W. MEMORIA: 8 GB DDRA 2400 MHZ (1 X 8 GB) 2 DIMM CRECIMIENTO HASTA 64 GB DDRA 2400 MHZ. DISCO DURO: 1 TB 7200 RPM DE 2.5 SATA. TARJETA DE VIDEO: GRAFICOS INTEGRADOS INTEL UHD GRAPHICS 620. TARJETA DE RED: RED INTEGRADA ETHERNET LAN 10/100/1000. SOFTWARE OFICINA: DEBERA INCLUIR UNA LICENCIA OFFICE HOME & BUSINESS 2019 FPP PC/MAC 32/64 BITS ESPANOL. | 24471.36
I180000220 | 5530 | UNIDAD CENTRAL DE PROCESO (CPU) UNIDAD CENTRAL DE PROCESO (CPU). PROCESADOR DE OCTAVA GENERACION INTEL CORE I5-I5-8265U DE 4 NUCLEOS/6 MB/DE 16 GHZ A 3.9 GHZ/25 W. MEMORIA: 8 GB DDRA 2400 MHZ (1 X 8 GB) 2 DIMM CRECIMIENTO HASTA 64 GB DDRA 2400 MHZ. DISCO DURO: 1 TB 7200 RPM DE 2.5 SATA. TARJETA DE VIDEO: GRAFICOS INTEGRADOS INTEL UHD GRAPHICS 620. TARJETA DE RED: RED INTEGRADA ETHERNET LAN 10/100/1000. SOFTWARE OFICINA: DEBERA INCLUIR UNA LICENCIA OFFICE HOME & BUSINESS 2019 FPP PC/MAC 32/64 BITS ESPANOL. | 24471.36
I180000220 | 5534 | UNIDAD CENTRAL DE PROCESO (CPU) UNIDAD CENTRAL DE PROCESO (CPU). PROCESADOR DE OCTAVA GENERACION INTEL CORE I5-I5-8265U DE 4 NUCLEOS/6 MB/DE 16 GHZ A 3.9 GHZ/25 W. MEMORIA: 8 GB DDRA 2400 MHZ (1 X 8 GB) 2 DIMM CRECIMIENTO HASTA 64 GB DDRA 2400 MHZ. DISCO DURO: 1 TB 7200 RPM DE 2.5 SATA. TARJETA DE VIDEO: GRAFICOS INTEGRADOS INTEL UHD GRAPHICS 620. TARJETA DE RED: RED INTEGRADA ETHERNET LAN 10/100/1000. SOFTWARE OFICINA: DEBERA INCLUIR UNA LICENCIA OFFICE HOME & BUSINESS 2019 FPP PC/MAC 32/64 BITS ESPANOL. | 24471.36
I180000220 | 5554 | UNIDAD CENTRAL DE PROCESO (CPU) UNIDAD CENTRAL DE PROCESO (CPU). PROCESADOR DE OCTAVA GENERACION INTEL CORE I5-I5-8265U DE 4 NUCLEOS/6 MB/DE 16 GHZ A 3.9 GHZ/25 W. MEMORIA: 8 GB DDRA 2400 MHZ (1 X 8 GB) 2 DIMM CRECIMIENTO HASTA 64 GB DDRA 2400 MHZ. DISCO DURO: 1 TB 7200 RPM DE 2.5 SATA. TARJETA DE VIDEO: GRAFICOS INTEGRADOS INTEL UHD GRAPHICS 620. TARJETA DE RED: RED INTEGRADA ETHERNET LAN 10/100/1000. SOFTWARE OFICINA: DEBERA INCLUIR UNA LICENCIA OFFICE HOME & BUSINESS 2019 FPP PC/MAC 32/64 BITS ESPANOL. | 24471.36
I180000220 | 5559 | UNIDAD CENTRAL DE PROCESO (CPU) UNIDAD CENTRAL DE PROCESO (CPU). PROCESADOR DE OCTAVA GENERACION INTEL CORE I5-I5-8265U DE 4 NUCLEOS/6 MB/DE 16 GHZ A 3.9 GHZ/25 W. MEMORIA: 8 GB DDRA 2400 MHZ (1 X 8 GB) 2 DIMM CRECIMIENTO HASTA 64 GB DDRA 2400 MHZ. DISCO DURO: 1 TB 7200 RPM DE 2.5 SATA. TARJETA DE VIDEO: GRAFICOS INTEGRADOS INTEL UHD GRAPHICS 620. TARJETA DE RED: RED INTEGRADA ETHERNET LAN 10/100/1000. SOFTWARE OFICINA: DEBERA INCLUIR UNA LICENCIA OFFICE HOME & BUSINESS 2019 FPP PC/MAC 32/64 BITS ESPANOL. | 24471.36
I450400002 | 4399 | ACONDICIONADOR AIRE MINISPLIT 1 1/2 TONELADAS FRIO/CALOR 220V. MODELO DEL EVAPORADOR: EXC181L SERIE DEL EVAPORADOR: EXC181L8042000602 | 11094.24
I090000312 | 2620 | MESA EXPLORACION MESA DE EXPLORACION GINECOLOGICA UNIVERSAL FABRICADA EN LAMINA CALIBRE 22 CON ACABADO ESMALTE COLOR BEIGE CON GABINETE CON 2 PUERTAS CORREDIZAS POSICIONES EN CABECERA Y PIECERA. CON PIERNERAS DE PLASTICO MEDIDA DE LARGO 1.65 X ANCHO 0.55 MTS X ALTO 0.85 MTS. | 6438
I090000312 | 2621 | MESA EXPLORACION MESA DE EXPLORACION GINECOLOGICA UNIVERSAL FABRICADA EN LAMINA CALIBRE 22 CON ACABADO ESMALTE COLOR BEIGE CON GABINETE CON 2 PUERTAS CORREDIZAS POSICIONES EN CABECERA Y PIECERA. CON PIERNERAS DE PLASTICO MEDIDA DE LARGO 1.65 X ANCHO 0.55 MTS X ALTO 0.85 MTS. | 6438
I090000312 | 2622 | MESA EXPLORACION MESA DE EXPLORACION GINECOLOGICA UNIVERSAL FABRICADA EN LAMINA CALIBRE 22 CON ACABADO ESMALTE COLOR BEIGE CON GABINETE CON 2 PUERTAS CORREDIZAS POSICIONES EN CABECERA Y PIECERA. CON PIERNERAS DE PLASTICO MEDIDA DE LARGO 1.65 X ANCHO 0.55 MTS X ALTO 0.85 MTS. | 6438
I090000312 | 2623 | MESA EXPLORACION MESA DE EXPLORACION GINECOLOGICA UNIVERSAL FABRICADA EN LAMINA CALIBRE 22 CON ACABADO ESMALTE COLOR BEIGE CON GABINETE CON 2 PUERTAS CORREDIZAS POSICIONES EN CABECERA Y PIECERA. CON PIERNERAS DE PLASTICO MEDIDA DE LARGO 1.65 X ANCHO 0.55 MTS X ALTO 0.85 MTS. | 6438
I090000312 | 2624 | MESA EXPLORACION MESA DE EXPLORACION GINECOLOGICA UNIVERSAL FABRICADA EN LAMINA CALIBRE 22 CON ACABADO ESMALTE COLOR BEIGE CON GABINETE CON 2 PUERTAS CORREDIZAS POSICIONES EN CABECERA Y PIECERA. CON PIERNERAS DE PLASTICO MEDIDA DE LARGO 1.65 X ANCHO 0.55 MTS X ALTO 0.85 MTS. | 6438
I090000312 | 2625 | MESA EXPLORACION MESA DE EXPLORACION GINECOLOGICA UNIVERSAL FABRICADA EN LAMINA CALIBRE 22 CON ACABADO ESMALTE COLOR BEIGE CON GABINETE CON 2 PUERTAS CORREDIZAS POSICIONES EN CABECERA Y PIECERA. CON PIERNERAS DE PLASTICO MEDIDA DE LARGO 1.65 X ANCHO 0.55 MTS X ALTO 0.85 MTS. | 6438
I090000312 | 2626 | MESA EXPLORACION MESA DE EXPLORACION GINECOLOGICA UNIVERSAL FABRICADA EN LAMINA CALIBRE 22 CON ACABADO ESMALTE COLOR BEIGE CON GABINETE CON 2 PUERTAS CORREDIZAS POSICIONES EN CABECERA Y PIECERA. CON PIERNERAS DE PLASTICO MEDIDA DE LARGO 1.65 X ANCHO 0.55 MTS X ALTO 0.85 MTS. | 6438
I090000312 | 2627 | MESA EXPLORACION MESA DE EXPLORACION GINECOLOGICA UNIVERSAL FABRICADA EN LAMINA CALIBRE 22 CON ACABADO ESMALTE COLOR BEIGE CON GABINETE CON 2 PUERTAS CORREDIZAS POSICIONES EN CABECERA Y PIECERA. CON PIERNERAS DE PLASTICO MEDIDA DE LARGO 1.65 X ANCHO 0.55 MTS X ALTO 0.85 MTS. | 6438
I090000312 | 2628 | MESA EXPLORACION MESA DE EXPLORACION GINECOLOGICA UNIVERSAL FABRICADA EN LAMINA CALIBRE 22 CON ACABADO ESMALTE COLOR BEIGE CON GABINETE CON 2 PUERTAS CORREDIZAS POSICIONES EN CABECERA Y PIECERA. CON PIERNERAS DE PLASTICO MEDIDA DE LARGO 1.65 X ANCHO 0.55 MTS X ALTO 0.85 MTS. | 6438
I090000312 | 2629 | MESA EXPLORACION MESA DE EXPLORACION GINECOLOGICA UNIVERSAL FABRICADA EN LAMINA CALIBRE 22 CON ACABADO ESMALTE COLOR BEIGE CON GABINETE CON 2 PUERTAS CORREDIZAS POSICIONES EN CABECERA Y PIECERA. CON PIERNERAS DE PLASTICO MEDIDA DE LARGO 1.65 X ANCHO 0.55 MTS X ALTO 0.85 MTS. | 6438
I090000312 | 2630 | MESA EXPLORACION MESA DE EXPLORACION GINECOLOGICA UNIVERSAL FABRICADA EN LAMINA CALIBRE 22 CON ACABADO ESMALTE COLOR BEIGE CON GABINETE CON 2 PUERTAS CORREDIZAS POSICIONES EN CABECERA Y PIECERA. CON PIERNERAS DE PLASTICO MEDIDA DE LARGO 1.65 X ANCHO 0.55 MTS X ALTO 0.85 MTS. | 6438
I090000312 | 2631 | MESA EXPLORACION MESA DE EXPLORACION GINECOLOGICA UNIVERSAL FABRICADA EN LAMINA CALIBRE 22 CON ACABADO ESMALTE COLOR BEIGE CON GABINETE CON 2 PUERTAS CORREDIZAS POSICIONES EN CABECERA Y PIECERA. CON PIERNERAS DE PLASTICO MEDIDA DE LARGO 1.65 X ANCHO 0.55 MTS X ALTO 0.85 MTS. | 6438
I090000312 | 2632 | MESA EXPLORACION MESA DE EXPLORACION GINECOLOGICA UNIVERSAL FABRICADA EN LAMINA CALIBRE 22 CON ACABADO ESMALTE COLOR BEIGE CON GABINETE CON 2 PUERTAS CORREDIZAS POSICIONES EN CABECERA Y PIECERA. CON PIERNERAS DE PLASTICO MEDIDA DE LARGO 1.65 X ANCHO 0.55 MTS X ALTO 0.85 MTS. | 6438
I090000312 | 2633 | MESA EXPLORACION MESA DE EXPLORACION GINECOLOGICA UNIVERSAL FABRICADA EN LAMINA CALIBRE 22 CON ACABADO ESMALTE COLOR BEIGE CON GABINETE CON 2 PUERTAS CORREDIZAS POSICIONES EN CABECERA Y PIECERA. CON PIERNERAS DE PLASTICO MEDIDA DE LARGO 1.65 X ANCHO 0.55 MTS X ALTO 0.85 MTS. | 6438
I090000312 | 2634 | MESA EXPLORACION MESA DE EXPLORACION GINECOLOGICA UNIVERSAL FABRICADA EN LAMINA CALIBRE 22 CON ACABADO ESMALTE COLOR BEIGE CON GABINETE CON 2 PUERTAS CORREDIZAS POSICIONES EN CABECERA Y PIECERA. CON PIERNERAS DE PLASTICO MEDIDA DE LARGO 1.65 X ANCHO 0.55 MTS X ALTO 0.85 MTS. | 6438
I450400002 | 4488 | ACONDICIONADOR AIRE MINISPLIT DE 1.5 TONELADAS FRIO/CALOR 220 V. MODELO DEL EVAPORADOR: ELC181D SERIE DEL EVAPORADOR: ELC181D7012101139 | 11690.48
I450400002 | 4571 | ACONDICIONADOR AIRE MINISPLIT CAPACIDAD DE 1.5 TONELADAS FRIO/CALOR 220V. MODELO DEL EVAPORADOR: EMC181K SERIE DEL EVAPORADOR: EMC181K7062103034 | 13862
I450400002 | 4572 | ACONDICIONADOR AIRE MINISPLIT CAPACIDAD DE 1.5 TONELADAS FRIO/CALOR 220V. MODELO DEL EVAPORADOR: EMC181K SERIE DEL EVAPORADOR: EMC181K7062102212 | 13862
I450400002 | 4573 | ACONDICIONADOR AIRE MINISPLIT CAPACIDAD DE 1.5 TONELADAS FRIO/CALOR 220V. MODELO DEL EVAPORADOR: EMC181K SERIE DEL EVAPORADOR: EMC181K7062103048 | 13862
I450400002 | 4574 | ACONDICIONADOR AIRE MINISPLIT CAPACIDAD DE 1.5 TONELADAS FRIO/CALOR 220V. MODELO DEL EVAPORADOR: EMC181K SERIE DEL EVAPORADOR: EMC181K7062103036 | 13862
I450400002 | 4575 | ACONDICIONADOR AIRE MINISPLIT CAPACIDAD DE 2 TONELADAS FRIO/CALOR 220V. MODELO DEL EVAPORADOR: EMC261K SERIE DEL EVAPORADOR: EMC261K7062000865 | 18328
I450400002 | 4576 | ACONDICIONADOR AIRE MINISPLIT CAPACIDAD DE 1.5 TONELADAS FRIO/CALOR 220V. MODELO DEL EVAPORADOR: EMC181K SERIE DEL EVAPORADOR: EMC181K7062103042 | 13862
I450400120 | 4657 | ESCRITORIO ESCRITORIO METALICO 120 X 0.75 X 0.75 MTS. CON 1 PEDESTAL DERECHO METALICO COLOR ARENA CUBIERTA DE MADERA AGLOMERADA DE 2.8 CM ESPESOR DE MELAMINA DE BAJA PRESION EN COLOR ENGLISH OAK. PEDESTAL DE 41.4 CM X 47.8 CM X 58 CM FABRICADO A BASE DE LAMINA ROLADA EN CALIBRE 22 CON REFUERZOS TROQUELADOS PARA RECEPCION DE CORREDERAS SENCILLAS CALIBRE 18. GAVETA PAPELERA DE 8 CM X 34.3 X 55.5 CM FABRICADO A BASE DE LAMINA ROLADA EN FRIO CALIBRE 22. FALDON FRONTAL DE 48 CM X 111 CM Y 143 CM FABRICADO A BASE DE LAMINA ROLADA EN FRIO CALIBRE 22. GAVETA DE ARCHIVO 16.7 CM X 34.3 CM X 55.5 CM FABRICADO A BASE DE LAMINA ROLADA EN FRIO CALIBRE 22. PATAS CUADRADAS CALIBRE 18. CUENTA CON REGATON Y TORNILLO NIVELADOR FABRICADO EN POLIPROPILENO DE ALTO IMPACTO. SEPARADORES DE 12 CM X 35.5 CM. FABRICADO A BASE DE LAMINA ROLADA EN FRIO CALIBRE: 22 CON PREPARACION DE GUIAS INTEGRADAS EN PUNTAS PARA ENSAMBLE POR GRAVEDAD EN CALIBRE 18. CAJA LAPICERA | 6948.4
I180000066 | 2263 | MINICOMPUTADORA LAPTOP CORE I5-1035G1 8GB DDR4 2666 MHZ 1TB 5400 RPM SATA 14 IN HD 1366 X768 WINDOWS1 10 PRO EN ESPANOL. | 23432
I090000216 | 3528 | ESTUCHE DIAGNOSTICO (JGO. DE) ESTUCHE DE DIAGNOSTICO COLOR CROMO CON NEGRO | 8096.8
I090000216 | 3534 | ESTUCHE DIAGNOSTICO (JGO. DE) ESTUCHE DE DIAGNOSTICO COLOR CROMO CON NEGRO | 8096.8
I090000216 | 3535 | ESTUCHE DIAGNOSTICO (JGO. DE) ESTUCHE DE DIAGNOSTICO COLOR CROMO CON NEGRO | 8096.8
I090000216 | 3536 | ESTUCHE DIAGNOSTICO (JGO. DE) ESTUCHE DE DIAGNOSTICO COLOR CROMO CON NEGRO | 8096.8
I090000216 | 3537 | ESTUCHE DIAGNOSTICO (JGO. DE) ESTUCHE DE DIAGNOSTICO COLOR CROMO CON NEGRO | 8096.8
I060200282 | 738 | ESTERILIZADOR O AUTOCLAVE ESTERILIZADOR O AUTOCLAVE COLOR BLANCO SISTEMA OPERADO POR MICROCONTROLADOR CONTROL ABSOLUTO EN EL SISTEMA DE OPERACION Y CICLOS DE ESTERILIZACION SIN NINGUN ERROR RESISTENCIA BLINDADA SU RESISTENCIA ES CONTROLADA POR UN SISTEMA DE OPERACION QUE PERMITE EL AHORRO DE HASTA EL 60% DE ENERGIA MEMORIA DE PROGRAMA ALMACENA LOS DATOS DE TEMPERATURA Y TIEMPO QUE UTILICE CON MAYOR FRECUENCIA PROGRAMA DE DETECCION CUENTA CON UN PROGRAMA DE DETECCION DE ERROR EN LA OPERACION QUE GARANTIZA LA FUNCIONALIDAD DEL EQUIPO DIMENSIONES DE EQUIPO ANCHO : 54CM ALTURA 29CM LARGO 33CM DIMENSIONES DE LA CAMARA ANCHO 31CM ALTURA 18 CM LARGO 22.5 CM DIMENSIONES CHAROLA 30 X 18.5 CM | 6890.4
I450400252 | 812 | MESA DE TRABAJO DE METAL MESA DE TRABAJO METAL EN ACERO INOXIDABLE MESA CON TARJA MEDIDAS GENERALES DE 1.40 X 70X90 CM MONTADA SOBRE ESTRUCTURA TUBULAR DE 1 1/2 CALIBRE 16. REGATONES DE ACERO INOXIDABLE MEDIDAS DE TAZXON 38X38X40 CM | 10440
I450400252 | 813 | MESA DE TRABAJO DE METAL MESA DE TRABAJO METAL EN ACERO INOXIDABLE MESA CON TARJA MEDIDAS GENERALES DE 1.40 X 70X90 CM MONTADA SOBRE ESTRUCTURA TUBULAR DE 1 1/2 CALIBRE 16. REGATONES DE ACERO INOXIDABLE MEDIDAS DE TAZXON 38X38X40 CM | 10440
I450400252 | 814 | MESA DE TRABAJO DE METAL MESA DE TRABAJO METAL EN ACERO INOXIDABLE MESA CON TARJA MEDIDAS GENERALES DE 1.40 X 70X90 CM MONTADA SOBRE ESTRUCTURA TUBULAR DE 1 1/2 CALIBRE 16. REGATONES DE ACERO INOXIDABLE MEDIDAS DE TAZXON 38X38X40 CM | 10440
I450400252 | 815 | MESA DE TRABAJO DE METAL MESA DE TRABAJO METAL EN ACERO INOXIDABLE MESA CON TARJA MEDIDAS GENERALES DE 1.40 X 70X90 CM MONTADA SOBRE ESTRUCTURA TUBULAR DE 1 1/2 CALIBRE 16. REGATONES DE ACERO INOXIDABLE MEDIDAS DE TAZXON 38X38X40 CM | 10440
I450400252 | 816 | MESA DE TRABAJO DE METAL MESA DE TRABAJO METAL EN ACERO INOXIDABLE MESA CON TARJA MEDIDAS GENERALES DE 1.40 X 70X90 CM MONTADA SOBRE ESTRUCTURA TUBULAR DE 1 1/2 CALIBRE 16. REGATONES DE ACERO INOXIDABLE MEDIDAS DE TAZXON 38X38X40 CM | 10440
I450400252 | 817 | MESA DE TRABAJO DE METAL MESA DE TRABAJO METAL EN ACERO INOXIDABLE MESA CON TARJA MEDIDAS GENERALES DE 1.40 X 70X90 CM MONTADA SOBRE ESTRUCTURA TUBULAR DE 1 1/2 CALIBRE 16. REGATONES DE ACERO INOXIDABLE MEDIDAS DE TAZXON 38X38X40 CM | 10440
I450400252 | 818 | MESA DE TRABAJO DE METAL MESA DE TRABAJO METAL EN ACERO INOXIDABLE MESA CON TARJA MEDIDAS GENERALES DE 1.40 X 70X90 CM MONTADA SOBRE ESTRUCTURA TUBULAR DE 1 1/2 CALIBRE 16. REGATONES DE ACERO INOXIDABLE MEDIDAS DE TAZXON 38X38X40 CM | 10440
I450400252 | 819 | MESA DE TRABAJO DE METAL MESA DE TRABAJO METAL EN ACERO INOXIDABLE MESA CON TARJA MEDIDAS GENERALES DE 1.40 X 70X90 CM MONTADA SOBRE ESTRUCTURA TUBULAR DE 1 1/2 CALIBRE 16. REGATONES DE ACERO INOXIDABLE MEDIDAS DE TAZXON 38X38X40 CM | 10440
I090000312 | 2780 | MESA EXPLORACION MESA DE EXPLORACION COLOR BEIGE GINECOLOGIA UNIVERSAL FABRICADA EN LAMINA CALIBRE 22 CON ACABADO ESMALTE COLOR BEIGE CON GABINETE DE 2 PUERTAS CORREDIZAS POSICIONES EN CABECERA Y PIECERA CON PIERNERAS DE PLASTICO MEDIDAS DE LARGO 1.65M XANCHO .55M X ALTO .85 M | 8700
I090000312 | 2781 | MESA EXPLORACION MESA DE EXPLORACION COLOR BEIGE GINECOLOGIA UNIVERSAL FABRICADA EN LAMINA CALIBRE 22 CON ACABADO ESMALTE COLOR BEIGE CON GABINETE DE 2 PUERTAS CORREDIZAS POSICIONES EN CABECERA Y PIECERA CON PIERNERAS DE PLASTICO MEDIDAS DE LARGO 1.65M XANCHO .55M X ALTO .85 M | 8700
I090000324 | 313 | MESA PEDIATRICA MESA PEDIATRICA COLOR BEIGE MESA DE EXPLORACION PEDIATRICA FABRICADA EN LAMINA CALIBRE 33 ACABADO EN ESMALTE HORNEADO COLOR BEIGE CON PORTABASCULA Y ESTADIMETRO Y COLCHON TAPIZ VINIL PAPEL NEGRO MEDIDA DE LARGO 1.60M POR ANCHO .56 MTS X ALTO .90 MTS | 7598
I450400320 | 6232 | SILLON SILLON EJECUTIVO COLOR NEGRO RESPALDO CON CABECERA MECANISMO EJECUTIVO BRAZOS DE POLIPROPILENO AJUSTABLES BASE CROMADA DE 5 PUNTAS CON RODAJAS PARA DESPLAZAMIENTO RESPALDO EN MALLA Y TAPIZ EN ASIENTO EN TELA MESH NEGRO CON HULE ESPUMA INYECTADA | 6960
I450400320 | 6233 | SILLON SILLON EJECUTIVO COLOR NEGRO RESPALDO CON CABECERA MECANISMO EJECUTIVO BRAZOS DE POLIPROPILENO AJUSTABLES BASE CROMADA DE 5 PUNTAS CON RODAJAS PARA DESPLAZAMIENTO RESPALDO EN MALLA Y TAPIZ EN ASIENTO EN TELA MESH NEGRO CON HULE ESPUMA INYECTADA | 6960
I450600280 | 2332 | VITRINA VITRINA COLOR BEIGE SENCILLA FABRICADA EN LAMINA CALIBRE 24 ESMALTADA DIMENSIONES 156X60X39 CMS ENFRENTE TIENE UNA PUERTA DE VIDRIO CON MARCO DE LAMINA Y CHAPA UN CAJON Y UNA PUERTA DE LAMINA CON JALADERA EMBUTIDA EN LA PARTE INFERIOR INCLUYE DOS ENTREPANOS DE VIDRIO EL TERMINADO SE REALIZA EN PINTURA ACRILICA CON EQUIPO DE ALTA PRESION | 6960
I450600280 | 2333 | VITRINA VITRINA COLOR BEIGE SENCILLA FABRICADA EN LAMINA CALIBRE 24 ESMALTADA DIMENSIONES 156X60X39 CMS ENFRENTE TIENE UNA PUERTA DE VIDRIO CON MARCO DE LAMINA Y CHAPA UN CAJON Y UNA PUERTA DE LAMINA CON JALADERA EMBUTIDA EN LA PARTE INFERIOR INCLUYE DOS ENTREPANOS DE VIDRIO EL TERMINADO SE REALIZA EN PINTURA ACRILICA CON EQUIPO DE ALTA PRESION | 6960
I450600280 | 2334 | VITRINA VITRINA COLOR BEIGE SENCILLA FABRICADA EN LAMINA CALIBRE 24 ESMALTADA DIMENSIONES 156X60X39 CMS ENFRENTE TIENE UNA PUERTA DE VIDRIO CON MARCO DE LAMINA Y CHAPA UN CAJON Y UNA PUERTA DE LAMINA CON JALADERA EMBUTIDA EN LA PARTE INFERIOR INCLUYE DOS ENTREPANOS DE VIDRIO EL TERMINADO SE REALIZA EN PINTURA ACRILICA CON EQUIPO DE ALTA PRESION | 6960
I450600280 | 2335 | VITRINA VITRINA COLOR BEIGE SENCILLA FABRICADA EN LAMINA CALIBRE 24 ESMALTADA DIMENSIONES 156X60X39 CMS ENFRENTE TIENE UNA PUERTA DE VIDRIO CON MARCO DE LAMINA Y CHAPA UN CAJON Y UNA PUERTA DE LAMINA CON JALADERA EMBUTIDA EN LA PARTE INFERIOR INCLUYE DOS ENTREPANOS DE VIDRIO EL TERMINADO SE REALIZA EN PINTURA ACRILICA CON EQUIPO DE ALTA PRESION | 6960
I450400016 | 4812 | ARCHIVERO DE METAL ARCHIVERO METALICO DE 4 GAVETAS VERTICAL CON CUBIERTA EN LAMINA ROLADA EN FRIO CON CORREDERAS DE SUSPENSION EMBALINADA TELESCOPIA EN MAXIMA EXTENSION TODO ENSAMBLADO SIN SOLDADURA CERRADURA DE CILINDRO REMOVIBLE Y LLAVE CON BOTON DE SEGURIDAD EN CADA GAVETA PARA EVITAR QUE SE ABRA ACCIDENTALMENTE INCLUYE UN SEPARADOR POR GAVETA CON PINTURA LIQUIDA DE APLICACION ELECTROSTATICA COLOR ARENA HORNEADA A 182° C EN CUERPO EXTERIOR Y FRENTES DE GAVETAS. MEDIDA 47CM DE ANCHO X64 CM DE FONDO X 1.35 DE ALTO | 7540
I450400016 | 4813 | ARCHIVERO DE METAL ARCHIVERO METALICO DE 4 GAVETAS VERTICAL CON CUBIERTA EN LAMINA ROLADA EN FRIO CON CORREDERAS DE SUSPENSION EMBALINADA TELESCOPIA EN MAXIMA EXTENSION TODO ENSAMBLADO SIN SOLDADURA CERRADURA DE CILINDRO REMOVIBLE Y LLAVE CON BOTON DE SEGURIDAD EN CADA GAVETA PARA EVITAR QUE SE ABRA ACCIDENTALMENTE INCLUYE UN SEPARADOR POR GAVETA CON PINTURA LIQUIDA DE APLICACION ELECTROSTATICA COLOR ARENA HORNEADA A 182° C EN CUERPO EXTERIOR Y FRENTES DE GAVETAS. MEDIDA 47CM DE ANCHO X64 CM DE FONDO X 1.35 DE ALTO | 7540
I450400320 | 6300 | SILLON SILLON EJECUTIVO RESPALDO CON CABECERA MECANISMO EJECUTIVO BRAZOS DE POLIPROPILENO AJUSTABLES BASE CROMADA DE 5 PUNTAS CON RODAJA PARA DESPLAZAMIENTO RESPALDO EN MALLA Y TAPIZ EN ASIENTO EN TELA MESH NEGRO CON HULE ESPUMA INYECTADA. COLOR NEGRO | 7424
I450400320 | 6301 | SILLON SILLON EJECUTIVO RESPALDO CON CABECERA MECANISMO EJECUTIVO BRAZOS DE POLIPROPILENO AJUSTABLES BASE CROMADA DE 5 PUNTAS CON RODAJA PARA DESPLAZAMIENTO RESPALDO EN MALLA Y TAPIZ EN ASIENTO EN TELA MESH NEGRO CON HULE ESPUMA INYECTADA. COLOR NEGRO | 7424
I450600280 | 2383 | VITRINA VITRINA SENCILLA FABRICADA EN LAMINA CAL 24 ESMALTADA COLOR BEIGE CON LAS SIG DIMENSIONES 156X 60 X 39 CM ENFRENTE TIENE UNA PUERTA DE VIDRIO CON MARCO DE LAMINA Y CHAPA UN CAJON Y UNA PUERTA DE LAMINA CON JALADERA EMBUTIDA EN LA PARTE INFERIOR INCLUYE DOS ENTREPANOS DE VIDRIO EL TERMINADO SE REALIZA EN PINTURA ACRILICA CON EQ DE ALTA PRESION | 7366
I450600280 | 2384 | VITRINA VITRINA SENCILLA FABRICADA EN LAMINA CAL 24 ESMALTADA COLOR BEIGE CON LAS SIG DIMENSIONES 156X 60 X 39 CM ENFRENTE TIENE UNA PUERTA DE VIDRIO CON MARCO DE LAMINA Y CHAPA UN CAJON Y UNA PUERTA DE LAMINA CON JALADERA EMBUTIDA EN LA PARTE INFERIOR INCLUYE DOS ENTREPANOS DE VIDRIO EL TERMINADO SE REALIZA EN PINTURA ACRILICA CON EQ DE ALTA PRESION | 7366
I450600280 | 2385 | VITRINA VITRINA SENCILLA FABRICADA EN LAMINA CAL 24 ESMALTADA COLOR BEIGE CON LAS SIG DIMENSIONES 156X 60 X 39 CM ENFRENTE TIENE UNA PUERTA DE VIDRIO CON MARCO DE LAMINA Y CHAPA UN CAJON Y UNA PUERTA DE LAMINA CON JALADERA EMBUTIDA EN LA PARTE INFERIOR INCLUYE DOS ENTREPANOS DE VIDRIO EL TERMINADO SE REALIZA EN PINTURA ACRILICA CON EQ DE ALTA PRESION | 7366
I450600280 | 2386 | VITRINA VITRINA SENCILLA FABRICADA EN LAMINA CAL 24 ESMALTADA COLOR BEIGE CON LAS SIG DIMENSIONES 156X 60 X 39 CM ENFRENTE TIENE UNA PUERTA DE VIDRIO CON MARCO DE LAMINA Y CHAPA UN CAJON Y UNA PUERTA DE LAMINA CON JALADERA EMBUTIDA EN LA PARTE INFERIOR INCLUYE DOS ENTREPANOS DE VIDRIO EL TERMINADO SE REALIZA EN PINTURA ACRILICA CON EQ DE ALTA PRESION | 7366
I450600280 | 2387 | VITRINA VITRINA SENCILLA FABRICADA EN LAMINA CAL 24 ESMALTADA COLOR BEIGE CON LAS SIG DIMENSIONES 156X 60 X 39 CM ENFRENTE TIENE UNA PUERTA DE VIDRIO CON MARCO DE LAMINA Y CHAPA UN CAJON Y UNA PUERTA DE LAMINA CON JALADERA EMBUTIDA EN LA PARTE INFERIOR INCLUYE DOS ENTREPANOS DE VIDRIO EL TERMINADO SE REALIZA EN PINTURA ACRILICA CON EQ DE ALTA PRESION | 7366
I450600280 | 2388 | VITRINA VITRINA SENCILLA FABRICADA EN LAMINA CAL 24 ESMALTADA COLOR BEIGE CON LAS SIG DIMENSIONES 156X 60 X 39 CM ENFRENTE TIENE UNA PUERTA DE VIDRIO CON MARCO DE LAMINA Y CHAPA UN CAJON Y UNA PUERTA DE LAMINA CON JALADERA EMBUTIDA EN LA PARTE INFERIOR INCLUYE DOS ENTREPANOS DE VIDRIO EL TERMINADO SE REALIZA EN PINTURA ACRILICA CON EQ DE ALTA PRESION | 7366
I450600280 | 2389 | VITRINA VITRINA SENCILLA FABRICADA EN LAMINA CAL 24 ESMALTADA COLOR BEIGE CON LAS SIG DIMENSIONES 156X 60 X 39 CM ENFRENTE TIENE UNA PUERTA DE VIDRIO CON MARCO DE LAMINA Y CHAPA UN CAJON Y UNA PUERTA DE LAMINA CON JALADERA EMBUTIDA EN LA PARTE INFERIOR INCLUYE DOS ENTREPANOS DE VIDRIO EL TERMINADO SE REALIZA EN PINTURA ACRILICA CON EQ DE ALTA PRESION | 7366
I450600280 | 2390 | VITRINA VITRINA SENCILLA FABRICADA EN LAMINA CAL 24 ESMALTADA COLOR BEIGE CON LAS SIG DIMENSIONES 156X 60 X 39 CM ENFRENTE TIENE UNA PUERTA DE VIDRIO CON MARCO DE LAMINA Y CHAPA UN CAJON Y UNA PUERTA DE LAMINA CON JALADERA EMBUTIDA EN LA PARTE INFERIOR INCLUYE DOS ENTREPANOS DE VIDRIO EL TERMINADO SE REALIZA EN PINTURA ACRILICA CON EQ DE ALTA PRESION | 7366
I450600280 | 2391 | VITRINA VITRINA SENCILLA FABRICADA EN LAMINA CAL 24 ESMALTADA COLOR BEIGE CON LAS SIG DIMENSIONES 156X 60 X 39 CM ENFRENTE TIENE UNA PUERTA DE VIDRIO CON MARCO DE LAMINA Y CHAPA UN CAJON Y UNA PUERTA DE LAMINA CON JALADERA EMBUTIDA EN LA PARTE INFERIOR INCLUYE DOS ENTREPANOS DE VIDRIO EL TERMINADO SE REALIZA EN PINTURA ACRILICA CON EQ DE ALTA PRESION | 7366
I450600280 | 2392 | VITRINA VITRINA SENCILLA FABRICADA EN LAMINA CAL 24 ESMALTADA COLOR BEIGE CON LAS SIG DIMENSIONES 156X 60 X 39 CM ENFRENTE TIENE UNA PUERTA DE VIDRIO CON MARCO DE LAMINA Y CHAPA UN CAJON Y UNA PUERTA DE LAMINA CON JALADERA EMBUTIDA EN LA PARTE INFERIOR INCLUYE DOS ENTREPANOS DE VIDRIO EL TERMINADO SE REALIZA EN PINTURA ACRILICA CON EQ DE ALTA PRESION | 7366
I450600280 | 2393 | VITRINA VITRINA SENCILLA FABRICADA EN LAMINA CAL 24 ESMALTADA COLOR BEIGE CON LAS SIG DIMENSIONES 156X 60 X 39 CM ENFRENTE TIENE UNA PUERTA DE VIDRIO CON MARCO DE LAMINA Y CHAPA UN CAJON Y UNA PUERTA DE LAMINA CON JALADERA EMBUTIDA EN LA PARTE INFERIOR INCLUYE DOS ENTREPANOS DE VIDRIO EL TERMINADO SE REALIZA EN PINTURA ACRILICA CON EQ DE ALTA PRESION | 7366
I450600280 | 2394 | VITRINA VITRINA SENCILLA FABRICADA EN LAMINA CAL 24 ESMALTADA COLOR BEIGE CON LAS SIG DIMENSIONES 156X 60 X 39 CM ENFRENTE TIENE UNA PUERTA DE VIDRIO CON MARCO DE LAMINA Y CHAPA UN CAJON Y UNA PUERTA DE LAMINA CON JALADERA EMBUTIDA EN LA PARTE INFERIOR INCLUYE DOS ENTREPANOS DE VIDRIO EL TERMINADO SE REALIZA EN PINTURA ACRILICA CON EQ DE ALTA PRESION | 7366
I450600280 | 2395 | VITRINA VITRINA SENCILLA FABRICADA EN LAMINA CAL 24 ESMALTADA COLOR BEIGE CON LAS SIG DIMENSIONES 156X 60 X 39 CM ENFRENTE TIENE UNA PUERTA DE VIDRIO CON MARCO DE LAMINA Y CHAPA UN CAJON Y UNA PUERTA DE LAMINA CON JALADERA EMBUTIDA EN LA PARTE INFERIOR INCLUYE DOS ENTREPANOS DE VIDRIO EL TERMINADO SE REALIZA EN PINTURA ACRILICA CON EQ DE ALTA PRESION | 7366
I450600280 | 2396 | VITRINA VITRINA SENCILLA FABRICADA EN LAMINA CAL 24 ESMALTADA COLOR BEIGE CON LAS SIG DIMENSIONES 156X 60 X 39 CM ENFRENTE TIENE UNA PUERTA DE VIDRIO CON MARCO DE LAMINA Y CHAPA UN CAJON Y UNA PUERTA DE LAMINA CON JALADERA EMBUTIDA EN LA PARTE INFERIOR INCLUYE DOS ENTREPANOS DE VIDRIO EL TERMINADO SE REALIZA EN PINTURA ACRILICA CON EQ DE ALTA PRESION | 7366
I450600280 | 2397 | VITRINA VITRINA SENCILLA FABRICADA EN LAMINA CAL 24 ESMALTADA COLOR BEIGE CON LAS SIG DIMENSIONES 156X 60 X 39 CM ENFRENTE TIENE UNA PUERTA DE VIDRIO CON MARCO DE LAMINA Y CHAPA UN CAJON Y UNA PUERTA DE LAMINA CON JALADERA EMBUTIDA EN LA PARTE INFERIOR INCLUYE DOS ENTREPANOS DE VIDRIO EL TERMINADO SE REALIZA EN PINTURA ACRILICA CON EQ DE ALTA PRESION | 7366
I450600280 | 2398 | VITRINA VITRINA SENCILLA FABRICADA EN LAMINA CAL 24 ESMALTADA COLOR BEIGE CON LAS SIG DIMENSIONES 156X 60 X 39 CM ENFRENTE TIENE UNA PUERTA DE VIDRIO CON MARCO DE LAMINA Y CHAPA UN CAJON Y UNA PUERTA DE LAMINA CON JALADERA EMBUTIDA EN LA PARTE INFERIOR INCLUYE DOS ENTREPANOS DE VIDRIO EL TERMINADO SE REALIZA EN PINTURA ACRILICA CON EQ DE ALTA PRESION | 7366
I450600280 | 2399 | VITRINA VITRINA SENCILLA FABRICADA EN LAMINA CAL 24 ESMALTADA COLOR BEIGE CON LAS SIG DIMENSIONES 156X 60 X 39 CM ENFRENTE TIENE UNA PUERTA DE VIDRIO CON MARCO DE LAMINA Y CHAPA UN CAJON Y UNA PUERTA DE LAMINA CON JALADERA EMBUTIDA EN LA PARTE INFERIOR INCLUYE DOS ENTREPANOS DE VIDRIO EL TERMINADO SE REALIZA EN PINTURA ACRILICA CON EQ DE ALTA PRESION | 7366
I450600280 | 2400 | VITRINA VITRINA SENCILLA FABRICADA EN LAMINA CAL 24 ESMALTADA COLOR BEIGE CON LAS SIG DIMENSIONES 156X 60 X 39 CM ENFRENTE TIENE UNA PUERTA DE VIDRIO CON MARCO DE LAMINA Y CHAPA UN CAJON Y UNA PUERTA DE LAMINA CON JALADERA EMBUTIDA EN LA PARTE INFERIOR INCLUYE DOS ENTREPANOS DE VIDRIO EL TERMINADO SE REALIZA EN PINTURA ACRILICA CON EQ DE ALTA PRESION | 7366
I450400146 | 851 | GABINETE UNIVERSAL GABINETE UNIVERSAL DISPENSADOR DE CONDONES DE PARED MONTAD EN CAJA MEDIDOR DE ACERO CASCO TRANSPARENTE | 6960
I450400002 | 5126 | ACONDICIONADOR AIRE AIRE ACONDICIONADO MINISPLIT INVERTER DE 1 TONELADA FRIO/CALOR WIFI: INSTALANDO LA INTERFACE WIFI PUEDE SER CONTROLADO DESDE UN MOVIL MEMORIA DE USO.SERIE DE COMPRESOR:CMC121K7062201951 | 13359.72
I450400002 | 5127 | ACONDICIONADOR AIRE AIRE ACONDICIONADO MINISPLIT INVERTER DE 1 TONELADA FRIO/CALOR WIFI: INSTALANDO LA INTERFACE WIFI PUEDE SER CONTROLADO DESDE UN MOVIL MEMORIA DE USO.SERIE DE COMPRESOR:CMC121K7062201740 | 13359.72
I450400002 | 5128 | ACONDICIONADOR AIRE AIRE ACONDICIONADO MINISPLIT INVERTER DE 1 TONELADA FRIO/CALOR WIFI: INSTALANDO LA INTERFACE WIFI PUEDE SER CONTROLADO DESDE UN MOVIL MEMORIA DE USO.SERIE DE COMPRESOR:CMC121K7062201752 | 13359.72
I450400002 | 5129 | ACONDICIONADOR AIRE AIRE ACONDICIONADO MINISPLIT INVERTER DE 1 TONELADA FRIO/CALOR WIFI: INSTALANDO LA INTERFACE WIFI PUEDE SER CONTROLADO DESDE UN MOVIL MEMORIA DE USO.SERIE DE COMPRESOR:CMC121K7062201738 | 13359.72
I450400002 | 5130 | ACONDICIONADOR AIRE AIRE ACONDICIONADO MINISPLIT INVERTER DE 1 TONELADA FRIO/CALOR WIFI: INSTALANDO LA INTERFACE WIFI PUEDE SER CONTROLADO DESDE UN MOVIL MEMORIA DE USO.SERIE DE COMPRESOR:CMC121K7062201747 | 13359.72
I450400002 | 5131 | ACONDICIONADOR AIRE AIRE ACONDICIONADO MINISPLIT INVERTER DE 1 TONELADA FRIO/CALOR WIFI: INSTALANDO LA INTERFACE WIFI PUEDE SER CONTROLADO DESDE UN MOVIL MEMORIA DE USO.SERIE DE COMPRESOR:CMC121K7062200913 | 13359.72
I450400002 | 5132 | ACONDICIONADOR AIRE AIRE ACONDICIONADO MINISPLIT INVERTER DE 1 TONELADA FRIO/CALOR WIFI: INSTALANDO LA INTERFACE WIFI PUEDE SER CONTROLADO DESDE UN MOVIL MEMORIA DE USO.SERIE DE COMPRESOR:CMC121K7062200901 | 13359.72
I450400002 | 5133 | ACONDICIONADOR AIRE AIRE ACONDICIONADO MINISPLIT INVERTER DE 1 TONELADA FRIO/CALOR WIFI: INSTALANDO LA INTERFACE WIFI PUEDE SER CONTROLADO DESDE UN MOVIL MEMORIA DE USO.SERIE DE COMPRESOR:CMC121K7062200517 | 13359.72
I450400002 | 5134 | ACONDICIONADOR AIRE AIRE ACONDICIONADO MINISPLIT INVERTER DE 1 TONELADA FRIO/CALOR WIFI: INSTALANDO LA INTERFACE WIFI PUEDE SER CONTROLADO DESDE UN MOVIL MEMORIA DE USO.SERIE DE COMPRESOR:CMC121K7062200513 | 13359.72
I450400002 | 5135 | ACONDICIONADOR AIRE AIRE ACONDICIONADO MINISPLIT INVERTER DE 1 TONELADA FRIO/CALOR WIFI: INSTALANDO LA INTERFACE WIFI PUEDE SER CONTROLADO DESDE UN MOVIL MEMORIA DE USO.SERIE DE COMPRESOR: CMC121K7062201720 | 13359.72
I450400002 | 5136 | ACONDICIONADOR AIRE AIRE ACONDICIONADO MINISPLIT INVERTER DE 1 TONELADA FRIO/CALOR WIFI: INSTALANDO LA INTERFACE WIFI PUEDE SER CONTROLADO DESDE UN MOVIL MEMORIA DE USO.SERIE DE COMPRESOR:CMC121K7062200407 | 13359.72
I450400002 | 5137 | ACONDICIONADOR AIRE AIRE ACONDICIONADO MINISPLIT INVERTER DE 1 TONELADA FRIO/CALOR WIFI: INSTALANDO LA INTERFACE WIFI PUEDE SER CONTROLADO DESDE UN MOVIL MEMORIA DE USO.SERIE DE COMPRESOR:CMC121K7062200406 | 13359.72
I450400002 | 5138 | ACONDICIONADOR AIRE AIRE ACONDICIONADO MINISPLIT INVERTER DE 1 TONELADA FRIO/CALOR WIFI: INSTALANDO LA INTERFACE WIFI PUEDE SER CONTROLADO DESDE UN MOVIL MEMORIA DE USO.SERIE DE COMPRESOR: CMC121K7062206418 | 13359.72
I450400002 | 5139 | ACONDICIONADOR AIRE AIRE ACONDICIONADO MINISPLIT INVERTER DE 1 TONELADA FRIO/CALOR WIFI: INSTALANDO LA INTERFACE WIFI PUEDE SER CONTROLADO DESDE UN MOVIL MEMORIA DE USO.SERIE DE COMPRESOR:CMC121K7062200854 | 13359.72
I450400002 | 5140 | ACONDICIONADOR AIRE AIRE ACONDICIONADO MINISPLIT INVERTER DE 1 TONELADA FRIO/CALOR WIFI: INSTALANDO LA INTERFACE WIFI PUEDE SER CONTROLADO DESDE UN MOVIL MEMORIA DE USO.SERIE DE COMPRESOR: CMC121K7062206106 | 13359.72
I450400002 | 5141 | ACONDICIONADOR AIRE AIRE ACONDICIONADO MINISPLIT INVERTER DE 1 TONELADA FRIO/CALOR WIFI: INSTALANDO LA INTERFACE WIFI PUEDE SER CONTROLADO DESDE UN MOVIL MEMORIA DE USO.SERIE DE COMPRESOR:CMC121K7062206138 | 13359.72
I450400002 | 5142 | ACONDICIONADOR AIRE AIRE ACONDICIONADO MINISPLIT INVERTER DE 1 TONELADA FRIO/CALOR WIFI: INSTALANDO LA INTERFACE WIFI PUEDE SER CONTROLADO DESDE UN MOVIL MEMORIA DE USO.SERIE DE COMPRESOR: CMC121K7062200903 | 13359.72
I450400002 | 5143 | ACONDICIONADOR AIRE AIRE ACONDICIONADO MINISPLIT INVERTER DE 1 TONELADA FRIO/CALOR WIFI: INSTALANDO LA INTERFACE WIFI PUEDE SER CONTROLADO DESDE UN MOVIL MEMORIA DE USO.SERIE DE COMPRESOR: CMC121K7062206109 | 13359.72
I450400002 | 5144 | ACONDICIONADOR AIRE AIRE ACONDICIONADO MINISPLIT INVERTER DE 1 TONELADA FRIO/CALOR WIFI: INSTALANDO LA INTERFACE WIFI PUEDE SER CONTROLADO DESDE UN MOVIL MEMORIA DE USO.SERIE DE COMPRESOR: CMC121K7062206421 | 13359.72
I450400002 | 5145 | ACONDICIONADOR AIRE AIRE ACONDICIONADO MINISPLIT INVERTER DE 2 TONELADAS FRIO/CALOR WIFI: INSTALANDO LA INTERFACE WIFI PUEDE SER CONTROLADO DESDE UN MOVIL MEMORIA DE USO.SERIE DE COMPRESOR: CMC261K7032200150 | 24182.52
I090000216 | 3608 | ESTUCHE DIAGNOSTICO (JGO. DE) ESTUCHE DE DIAGNOSTICO (JGO.DE) | 8760.32
I090000216 | 3609 | ESTUCHE DIAGNOSTICO (JGO. DE) ESTUCHE DE DIAGNOSTICO (JGO.DE) | 8760.32
I090000216 | 3610 | ESTUCHE DIAGNOSTICO (JGO. DE) ESTUCHE DE DIAGNOSTICO (JGO.DE) | 8760.32
I090000216 | 3611 | ESTUCHE DIAGNOSTICO (JGO. DE) ESTUCHE DE DIAGNOSTICO (JGO.DE) | 8760.32
I090000216 | 3612 | ESTUCHE DIAGNOSTICO (JGO. DE) ESTUCHE DE DIAGNOSTICO (JGO.DE) | 8760.32
I090000216 | 3613 | ESTUCHE DIAGNOSTICO (JGO. DE) ESTUCHE DE DIAGNOSTICO (JGO.DE) | 8760.32
I090000216 | 3614 | ESTUCHE DIAGNOSTICO (JGO. DE) ESTUCHE DE DIAGNOSTICO (JGO.DE) | 8760.32
I090000216 | 3615 | ESTUCHE DIAGNOSTICO (JGO. DE) ESTUCHE DE DIAGNOSTICO (JGO.DE) | 8760.32
I090000312 | 2875 | MESA EXPLORACION MESA DE EXPLORACION | 8867.04
I090000312 | 2876 | MESA EXPLORACION MESA DE EXPLORACION | 8867.04
I090000312 | 2877 | MESA EXPLORACION MESA DE EXPLORACION | 8867.04
I090000312 | 2878 | MESA EXPLORACION MESA DE EXPLORACION | 8867.04
I090000312 | 2879 | MESA EXPLORACION MESA DE EXPLORACION | 8867.04
I090000312 | 2880 | MESA EXPLORACION MESA DE EXPLORACION | 8867.04
I090000312 | 2881 | MESA EXPLORACION MESA DE EXPLORACION | 8867.04
I090000312 | 2882 | MESA EXPLORACION MESA DE EXPLORACION | 8867.04
I090000312 | 2883 | MESA EXPLORACION MESA DE EXPLORACION | 8867.04
I090000312 | 2884 | MESA EXPLORACION MESA DE EXPLORACION | 8867.04
I090000312 | 2885 | MESA EXPLORACION MESA DE EXPLORACION | 8867.04
I090000312 | 2886 | MESA EXPLORACION MESA DE EXPLORACION | 8867.04
I090000312 | 2887 | MESA EXPLORACION MESA DE EXPLORACION | 8867.04
I090000324 | 344 | MESA PEDIATRICA MESA PEDIATRICA | 7769.68
I090000324 | 345 | MESA PEDIATRICA MESA PEDIATRICA | 7769.68
I090000324 | 346 | MESA PEDIATRICA MESA PEDIATRICA | 7769.68
I090000324 | 347 | MESA PEDIATRICA MESA PEDIATRICA | 7769.68
I090000324 | 348 | MESA PEDIATRICA MESA PEDIATRICA | 7769.68
I090000324 | 349 | MESA PEDIATRICA MESA PEDIATRICA | 7769.68
I090000216 | 3632 | ESTUCHE DIAGNOSTICO (JGO. DE) ESTUCHE DIAGNOSTICO (JGO.DE) PRESENTACION: UNIDAD DE MEDIDA SET DIAG 3.5V 97200-C WA GARANTIA DE 3 ANOS (NO APLICA EN FOCOS Y BATERIA) | 8059.91
I090000216 | 3633 | ESTUCHE DIAGNOSTICO (JGO. DE) ESTUCHE DIAGNOSTICO (JGO.DE) PRESENTACION: UNIDAD DE MEDIDA SET DIAG 3.5V 97200-C WA GARANTIA DE 3 ANOS (NO APLICA EN FOCOS Y BATERIA) | 8059.91
I450600218 | 2287 | REFRIGERADOR (COCINA) FRIGOBAR CON CAPACIDAD DE 4.5 PIES CUBICOS 2 PARRILLAS DE VIDRIO 1 RACK PARA 6 LATAS 3 ANAQUELES EN PUERTA LUZ INTERIOR 1 CAJON DE FRUTA Y VERDURA ESPACIO DE CONGELADOR SISTEMA DE ENFRIAMIENTO MANUAL. MEDIDAS APROX. DE 85X55X58 CM. | 7864.8
I450600218 | 2288 | REFRIGERADOR (COCINA) FRIGOBAR CON CAPACIDAD DE 4.5 PIES CUBICOS 2 PARRILLAS DE VIDRIO 1 RACK PARA 6 LATAS 3 ANAQUELES EN PUERTA LUZ INTERIOR 1 CAJON DE FRUTA Y VERDURA ESPACIO DE CONGELADOR SISTEMA DE ENFRIAMIENTO MANUAL. MEDIDAS APROX. DE 85X55X58 CM. | 7864.8
I450600218 | 2289 | REFRIGERADOR (COCINA) FRIGOBAR CON CAPACIDAD DE 4.5 PIES CUBICOS 2 PARRILLAS DE VIDRIO 1 RACK PARA 6 LATAS 3 ANAQUELES EN PUERTA LUZ INTERIOR 1 CAJON DE FRUTA Y VERDURA ESPACIO DE CONGELADOR SISTEMA DE ENFRIAMIENTO MANUAL. MEDIDAS APROX. DE 85X55X58 CM. | 7864.8
I450600218 | 2290 | REFRIGERADOR (COCINA) FRIGOBAR CON CAPACIDAD DE 4.5 PIES CUBICOS 2 PARRILLAS DE VIDRIO 1 RACK PARA 6 LATAS 3 ANAQUELES EN PUERTA LUZ INTERIOR 1 CAJON DE FRUTA Y VERDURA ESPACIO DE CONGELADOR SISTEMA DE ENFRIAMIENTO MANUAL. MEDIDAS APROX. DE 85X55X58 CM. | 7864.8
I450600218 | 2372 | REFRIGERADOR (COCINA) REFRIGERADOR CAPACIDAD DE 7 PIES CUBICOS. CARACTERISTICAS: 2 CHAROLAS AJUSTABLES DE CRISTAL TEMPLADO 1 RACK PARA HUEVOS CONTROL DE TEMPERATURA AMPLIO CAJON DE FRUTAS Y LEGUMBRES CONGELADOR INDEPENDIENTE CAPACIDAD DE 176 LITROS. REFIGERANTE R600A. GARANTIA: 1 ANO CONTRA DEFECTO DE FABRICACION. SERIE: 1B0176Z0399JBBDHJE20013 | 7482
I450600218 | 2373 | REFRIGERADOR (COCINA) REFRIGERADOR CAPACIDAD DE 7 PIES CUBICOS. CARACTERISTICAS: 2 CHAROLAS AJUSTABLES DE CRISTAL TEMPLADO 1 RACK PARA HUEVOS CONTROL DE TEMPERATURA AMPLIO CAJON DE FRUTAS Y LEGUMBRES CONGELADOR INDEPENDIENTE CAPACIDAD DE 176 LITROS. REFIGERANTE R600A. GARANTIA: 1 ANO CONTRA DEFECTO DE FABRICACION. SERIE: 1B0176Z0399JBBDHJE20102 | 7482
I450600218 | 2374 | REFRIGERADOR (COCINA) REFRIGERADOR CAPACIDAD DE 7 PIES CUBICOS. CARACTERISTICAS: 2 CHAROLAS AJUSTABLES DE CRISTAL TEMPLADO 1 RACK PARA HUEVOS CONTROL DE TEMPERATURA AMPLIO CAJON DE FRUTAS Y LEGUMBRES CONGELADOR INDEPENDIENTE CAPACIDAD DE 176 LITROS. REFIGERANTE R600A. GARANTIA: 1 ANO CONTRA DEFECTO DE FABRICACION. SERIE: 1B0176Z0399JBBDHJE20249 | 7482
I450600218 | 2375 | REFRIGERADOR (COCINA) REFRIGERADOR CAPACIDAD DE 7 PIES CUBICOS. CARACTERISTICAS: 2 CHAROLAS AJUSTABLES DE CRISTAL TEMPLADO 1 RACK PARA HUEVOS CONTROL DE TEMPERATURA AMPLIO CAJON DE FRUTAS Y LEGUMBRES CONGELADOR INDEPENDIENTE CAPACIDAD DE 176 LITROS. REFIGERANTE R600A. GARANTIA: 1 ANO CONTRA DEFECTO DE FABRICACION. SERIE: 1B0176Z0399JBBDHJE20252 | 7482
I450600218 | 2376 | REFRIGERADOR (COCINA) REFRIGERADOR CAPACIDAD DE 7 PIES CUBICOS. CARACTERISTICAS: 2 CHAROLAS AJUSTABLES DE CRISTAL TEMPLADO 1 RACK PARA HUEVOS CONTROL DE TEMPERATURA AMPLIO CAJON DE FRUTAS Y LEGUMBRES CONGELADOR INDEPENDIENTE CAPACIDAD DE 176 LITROS. REFIGERANTE R600A. GARANTIA: 1 ANO CONTRA DEFECTO DE FABRICACION. SERIE: 1B0176Z0399JBBDHJE20374 | 7482
I450600218 | 2377 | REFRIGERADOR (COCINA) REFRIGERADOR CAPACIDAD DE 7 PIES CUBICOS. CARACTERISTICAS: 2 CHAROLAS AJUSTABLES DE CRISTAL TEMPLADO 1 RACK PARA HUEVOS CONTROL DE TEMPERATURA AMPLIO CAJON DE FRUTAS Y LEGUMBRES CONGELADOR INDEPENDIENTE CAPACIDAD DE 176 LITROS. REFIGERANTE R600A. GARANTIA: 1 ANO CONTRA DEFECTO DE FABRICACION. SERIE: 1B0176Z0399JBBDHJE20434 | 7482
I450600218 | 2378 | REFRIGERADOR (COCINA) REFRIGERADOR CAPACIDAD DE 7 PIES CUBICOS. CARACTERISTICAS: 2 CHAROLAS AJUSTABLES DE CRISTAL TEMPLADO 1 RACK PARA HUEVOS CONTROL DE TEMPERATURA AMPLIO CAJON DE FRUTAS Y LEGUMBRES CONGELADOR INDEPENDIENTE CAPACIDAD DE 176 LITROS. REFIGERANTE R600A. GARANTIA: 1 ANO CONTRA DEFECTO DE FABRICACION. SERIE: 1B0176Z0399JBBDHJE20448 | 7482
I450600218 | 2379 | REFRIGERADOR (COCINA) REFRIGERADOR CAPACIDAD DE 7 PIES CUBICOS. CARACTERISTICAS: 2 CHAROLAS AJUSTABLES DE CRISTAL TEMPLADO 1 RACK PARA HUEVOS CONTROL DE TEMPERATURA AMPLIO CAJON DE FRUTAS Y LEGUMBRES CONGELADOR INDEPENDIENTE CAPACIDAD DE 176 LITROS. REFIGERANTE R600A. GARANTIA: 1 ANO CONTRA DEFECTO DE FABRICACION. SERIE: 1B0176Z0399JBBDHJE70061 | 7482
I450600218 | 2380 | REFRIGERADOR (COCINA) REFRIGERADOR CAPACIDAD DE 7 PIES CUBICOS. CARACTERISTICAS: 2 CHAROLAS AJUSTABLES DE CRISTAL TEMPLADO 1 RACK PARA HUEVOS CONTROL DE TEMPERATURA AMPLIO CAJON DE FRUTAS Y LEGUMBRES CONGELADOR INDEPENDIENTE CAPACIDAD DE 176 LITROS. REFIGERANTE R600A. GARANTIA: 1 ANO CONTRA DEFECTO DE FABRICACION. SERIE: 1B0176Z0399JBBDHJE70454 | 7482
I450600218 | 2381 | REFRIGERADOR (COCINA) REFRIGERADOR CAPACIDAD DE 7 PIES CUBICOS. CARACTERISTICAS: 2 CHAROLAS AJUSTABLES DE CRISTAL TEMPLADO 1 RACK PARA HUEVOS CONTROL DE TEMPERATURA AMPLIO CAJON DE FRUTAS Y LEGUMBRES CONGELADOR INDEPENDIENTE CAPACIDAD DE 176 LITROS. REFIGERANTE R600A. GARANTIA: 1 ANO CONTRA DEFECTO DE FABRICACION. SERIE: 1B0176Z0399JBBDHJE71792 | 7482
I450600218 | 2382 | REFRIGERADOR (COCINA) REFRIGERADOR CAPACIDAD DE 7 PIES CUBICOS. CARACTERISTICAS: 2 CHAROLAS AJUSTABLES DE CRISTAL TEMPLADO 1 RACK PARA HUEVOS CONTROL DE TEMPERATURA AMPLIO CAJON DE FRUTAS Y LEGUMBRES CONGELADOR INDEPENDIENTE CAPACIDAD DE 176 LITROS. REFIGERANTE R600A. GARANTIA: 1 ANO CONTRA DEFECTO DE FABRICACION. SERIE: 1B0176Z0399JBBDHJE71963 | 7482
I450600218 | 2383 | REFRIGERADOR (COCINA) REFRIGERADOR CAPACIDAD DE 7 PIES CUBICOS. CARACTERISTICAS: 2 CHAROLAS AJUSTABLES DE CRISTAL TEMPLADO 1 RACK PARA HUEVOS CONTROL DE TEMPERATURA AMPLIO CAJON DE FRUTAS Y LEGUMBRES CONGELADOR INDEPENDIENTE CAPACIDAD DE 176 LITROS. REFIGERANTE R600A. GARANTIA: 1 ANO CONTRA DEFECTO DE FABRICACION. SERIE: 1B0176Z0399JBBDHJE71972 | 7482
I450600218 | 2384 | REFRIGERADOR (COCINA) REFRIGERADOR CAPACIDAD DE 7 PIES CUBICOS. CARACTERISTICAS: 2 CHAROLAS AJUSTABLES DE CRISTAL TEMPLADO 1 RACK PARA HUEVOS CONTROL DE TEMPERATURA AMPLIO CAJON DE FRUTAS Y LEGUMBRES CONGELADOR INDEPENDIENTE CAPACIDAD DE 176 LITROS. REFIGERANTE R600A. GARANTIA: 1 ANO CONTRA DEFECTO DE FABRICACION. SERIE: 1B0176Z0399JBBDHJE71976 | 7482
I450600218 | 2385 | REFRIGERADOR (COCINA) REFRIGERADOR CAPACIDAD DE 7 PIES CUBICOS. CARACTERISTICAS: 2 CHAROLAS AJUSTABLES DE CRISTAL TEMPLADO 1 RACK PARA HUEVOS CONTROL DE TEMPERATURA AMPLIO CAJON DE FRUTAS Y LEGUMBRES CONGELADOR INDEPENDIENTE CAPACIDAD DE 176 LITROS. REFIGERANTE R600A. GARANTIA: 1 ANO CONTRA DEFECTO DE FABRICACION. SERIE: 1B0176Z0399JBBDHJE70127 | 7482
I450600218 | 2386 | REFRIGERADOR (COCINA) REFRIGERADOR CAPACIDAD DE 7 PIES CUBICOS. CARACTERISTICAS: 2 CHAROLAS AJUSTABLES DE CRISTAL TEMPLADO 1 RACK PARA HUEVOS CONTROL DE TEMPERATURA AMPLIO CAJON DE FRUTAS Y LEGUMBRES CONGELADOR INDEPENDIENTE CAPACIDAD DE 176 LITROS. REFIGERANTE R600A. GARANTIA: 1 ANO CONTRA DEFECTO DE FABRICACION. SERIE: 1B0176Z0399JBBDHJE70191 | 7482
I450600218 | 2387 | REFRIGERADOR (COCINA) REFRIGERADOR CAPACIDAD DE 7 PIES CUBICOS. CARACTERISTICAS: 2 CHAROLAS AJUSTABLES DE CRISTAL TEMPLADO 1 RACK PARA HUEVOS CONTROL DE TEMPERATURA AMPLIO CAJON DE FRUTAS Y LEGUMBRES CONGELADOR INDEPENDIENTE CAPACIDAD DE 176 LITROS. REFIGERANTE R600A. GARANTIA: 1 ANO CONTRA DEFECTO DE FABRICACION. SERIE: 1B0176Z0399JBBDHJE70229 | 7482
I450600218 | 2388 | REFRIGERADOR (COCINA) REFRIGERADOR CAPACIDAD DE 7 PIES CUBICOS. CARACTERISTICAS: 2 CHAROLAS AJUSTABLES DE CRISTAL TEMPLADO 1 RACK PARA HUEVOS CONTROL DE TEMPERATURA AMPLIO CAJON DE FRUTAS Y LEGUMBRES CONGELADOR INDEPENDIENTE CAPACIDAD DE 176 LITROS. REFIGERANTE R600A. GARANTIA: 1 ANO CONTRA DEFECTO DE FABRICACION. SERIE: 1B0176Z0399JBBDHJE70254 | 7482
I450600218 | 2389 | REFRIGERADOR (COCINA) REFRIGERADOR CAPACIDAD DE 7 PIES CUBICOS. CARACTERISTICAS: 2 CHAROLAS AJUSTABLES DE CRISTAL TEMPLADO 1 RACK PARA HUEVOS CONTROL DE TEMPERATURA AMPLIO CAJON DE FRUTAS Y LEGUMBRES CONGELADOR INDEPENDIENTE CAPACIDAD DE 176 LITROS. REFIGERANTE R600A. GARANTIA: 1 ANO CONTRA DEFECTO DE FABRICACION. SERIE: 1B0176Z0399JBBDHJE70466 | 7482
I450600218 | 2390 | REFRIGERADOR (COCINA) REFRIGERADOR CAPACIDAD DE 7 PIES CUBICOS. CARACTERISTICAS: 2 CHAROLAS AJUSTABLES DE CRISTAL TEMPLADO 1 RACK PARA HUEVOS CONTROL DE TEMPERATURA AMPLIO CAJON DE FRUTAS Y LEGUMBRES CONGELADOR INDEPENDIENTE CAPACIDAD DE 176 LITROS. REFIGERANTE R600A. GARANTIA: 1 ANO CONTRA DEFECTO DE FABRICACION. SERIE: 1B0176Z0399JBBDHJE70536 | 7482
I450600218 | 2391 | REFRIGERADOR (COCINA) REFRIGERADOR CAPACIDAD DE 7 PIES CUBICOS. CARACTERISTICAS: 2 CHAROLAS AJUSTABLES DE CRISTAL TEMPLADO 1 RACK PARA HUEVOS CONTROL DE TEMPERATURA AMPLIO CAJON DE FRUTAS Y LEGUMBRES CONGELADOR INDEPENDIENTE CAPACIDAD DE 176 LITROS. REFIGERANTE R600A. GARANTIA: 1 ANO CONTRA DEFECTO DE FABRICACION. SERIE: 1B0176Z0399JBBDHJE70541 | 7482
I450600218 | 2392 | REFRIGERADOR (COCINA) REFRIGERADOR CAPACIDAD DE 7 PIES CUBICOS. CARACTERISTICAS: 2 CHAROLAS AJUSTABLES DE CRISTAL TEMPLADO 1 RACK PARA HUEVOS CONTROL DE TEMPERATURA AMPLIO CAJON DE FRUTAS Y LEGUMBRES CONGELADOR INDEPENDIENTE CAPACIDAD DE 176 LITROS. REFIGERANTE R600A. GARANTIA: 1 ANO CONTRA DEFECTO DE FABRICACION. SERIE: 1B0176Z0399JBBDHJE70633 | 7482
I450600218 | 2393 | REFRIGERADOR (COCINA) REFRIGERADOR CAPACIDAD DE 7 PIES CUBICOS. CARACTERISTICAS: 2 CHAROLAS AJUSTABLES DE CRISTAL TEMPLADO 1 RACK PARA HUEVOS CONTROL DE TEMPERATURA AMPLIO CAJON DE FRUTAS Y LEGUMBRES CONGELADOR INDEPENDIENTE CAPACIDAD DE 176 LITROS. REFIGERANTE R600A. GARANTIA: 1 ANO CONTRA DEFECTO DE FABRICACION. SERIE: 1B0176Z0399JBBDHJE70641 | 7482
I450600218 | 2394 | REFRIGERADOR (COCINA) REFRIGERADOR CAPACIDAD DE 7 PIES CUBICOS. CARACTERISTICAS: 2 CHAROLAS AJUSTABLES DE CRISTAL TEMPLADO 1 RACK PARA HUEVOS CONTROL DE TEMPERATURA AMPLIO CAJON DE FRUTAS Y LEGUMBRES CONGELADOR INDEPENDIENTE CAPACIDAD DE 176 LITROS. REFIGERANTE R600A. GARANTIA: 1 ANO CONTRA DEFECTO DE FABRICACION. SERIE: 1B0176Z0399JBBDHJE70649 | 7482
I450600218 | 2395 | REFRIGERADOR (COCINA) REFRIGERADOR CAPACIDAD DE 7 PIES CUBICOS. CARACTERISTICAS: 2 CHAROLAS AJUSTABLES DE CRISTAL TEMPLADO 1 RACK PARA HUEVOS CONTROL DE TEMPERATURA AMPLIO CAJON DE FRUTAS Y LEGUMBRES CONGELADOR INDEPENDIENTE CAPACIDAD DE 176 LITROS. REFIGERANTE R600A. GARANTIA: 1 ANO CONTRA DEFECTO DE FABRICACION. SERIE: 1B0176Z0399JBBDHJE71234 | 7482
I450600218 | 2396 | REFRIGERADOR (COCINA) REFRIGERADOR CAPACIDAD DE 7 PIES CUBICOS. CARACTERISTICAS: 2 CHAROLAS AJUSTABLES DE CRISTAL TEMPLADO 1 RACK PARA HUEVOS CONTROL DE TEMPERATURA AMPLIO CAJON DE FRUTAS Y LEGUMBRES CONGELADOR INDEPENDIENTE CAPACIDAD DE 176 LITROS. REFIGERANTE R600A. GARANTIA: 1 ANO CONTRA DEFECTO DE FABRICACION. SERIE: 1B0176Z0399JBBDHJE73184 | 7482
I450600218 | 2397 | REFRIGERADOR (COCINA) REFRIGERADOR CAPACIDAD DE 7 PIES CUBICOS. CARACTERISTICAS: 2 CHAROLAS AJUSTABLES DE CRISTAL TEMPLADO 1 RACK PARA HUEVOS CONTROL DE TEMPERATURA AMPLIO CAJON DE FRUTAS Y LEGUMBRES CONGELADOR INDEPENDIENTE CAPACIDAD DE 176 LITROS. REFIGERANTE R600A. GARANTIA: 1 ANO CONTRA DEFECTO DE FABRICACION. SERIE: 1B0176Z0399JBBDHJE73193 | 7482
I450400016 | 4973 | ARCHIVERO DE METAL ARCHIVERO DE METAL DE 4 GAVETAS VERTICAL CON CUBIERTA EN LAMINA ROLADA EN FRIO CON CORREDERAS DE SUSPENSION EMBALINADA TELESCOPICA DE MAXIMA EXTENSION TODO EMBALSAMADO SIN SOLDADURAS CERRADURA DE CILINDRO REMOVIBLE Y LLAVE. CON BOTON DE SEGURIDAD EN CADA GRAVETA PARA EVITAR QUE SE ABRA ACCIDENTALMENTE INCLUYE UN SEPARADOR POR GRAVETA CON PNTURA LIQUIDA DE APLICACION ELECTROESTATICA COLOR ARENA HORNEADA A 182° C EN CUERPO EXTERIOR Y FRENTE DE GAVETAS MEDIDAS 46 CM DE ANCHO X 63 CM DE FONDO X 1.32 DE ALTO. | 6844
I450400016 | 4974 | ARCHIVERO DE METAL ARCHIVERO DE METAL DE 4 GAVETAS VERTICAL CON CUBIERTA EN LAMINA ROLADA EN FRIO CON CORREDERAS DE SUSPENSION EMBALINADA TELESCOPICA DE MAXIMA EXTENSION TODO EMBALSAMADO SIN SOLDADURAS CERRADURA DE CILINDRO REMOVIBLE Y LLAVE. CON BOTON DE SEGURIDAD EN CADA GRAVETA PARA EVITAR QUE SE ABRA ACCIDENTALMENTE INCLUYE UN SEPARADOR POR GRAVETA CON PNTURA LIQUIDA DE APLICACION ELECTROESTATICA COLOR ARENA HORNEADA A 182° C EN CUERPO EXTERIOR Y FRENTE DE GAVETAS MEDIDAS 46 CM DE ANCHO X 63 CM DE FONDO X 1.32 DE ALTO. | 6844
I450400016 | 4975 | ARCHIVERO DE METAL ARCHIVERO DE METAL DE 4 GAVETAS VERTICAL CON CUBIERTA EN LAMINA ROLADA EN FRIO CON CORREDERAS DE SUSPENSION EMBALINADA TELESCOPICA DE MAXIMA EXTENSION TODO EMBALSAMADO SIN SOLDADURAS CERRADURA DE CILINDRO REMOVIBLE Y LLAVE. CON BOTON DE SEGURIDAD EN CADA GRAVETA PARA EVITAR QUE SE ABRA ACCIDENTALMENTE INCLUYE UN SEPARADOR POR GRAVETA CON PNTURA LIQUIDA DE APLICACION ELECTROESTATICA COLOR ARENA HORNEADA A 182° C EN CUERPO EXTERIOR Y FRENTE DE GAVETAS MEDIDAS 46 CM DE ANCHO X 63 CM DE FONDO X 1.32 DE ALTO. | 6844
I450400016 | 4976 | ARCHIVERO DE METAL ARCHIVERO DE METAL DE 4 GAVETAS VERTICAL CON CUBIERTA EN LAMINA ROLADA EN FRIO CON CORREDERAS DE SUSPENSION EMBALINADA TELESCOPICA DE MAXIMA EXTENSION TODO EMBALSAMADO SIN SOLDADURAS CERRADURA DE CILINDRO REMOVIBLE Y LLAVE. CON BOTON DE SEGURIDAD EN CADA GRAVETA PARA EVITAR QUE SE ABRA ACCIDENTALMENTE INCLUYE UN SEPARADOR POR GRAVETA CON PNTURA LIQUIDA DE APLICACION ELECTROESTATICA COLOR ARENA HORNEADA A 182° C EN CUERPO EXTERIOR Y FRENTE DE GAVETAS MEDIDAS 46 CM DE ANCHO X 63 CM DE FONDO X 1.32 DE ALTO. | 6844
I450400002 | 5164 | ACONDICIONADOR AIRE AIRE ACONDICIONADO MINISPLIT INVERTER DE 1 TONELADA FRIO - CALOR. ARRANQUE SUAVE EL COMPRESOR ARRANCA EN FORMA LENTA SIN REGISTRAR UN CONSUMO DE ENERGIA ABRUPTO. WIFI INSTALADO LA INTERFACE WIFI PUEDE SER CONTROLADO DESDE TU MOVIL. MEMORIA DE USO: ALMACENA TU CONFIGURACION Y ACCEDE A ELLA SOLO PRESIONANDO UNA TECLA REFIGERANTE ECOLOGICO R410 COMPRESOR ROTATIVO DE VELOCIDAD VARIABLE. SUMINISTRO ELECTRONICO: 230V-1F-60HZ. CONTROL REMOTO. SERIE CONDENSADOR: CMC121K7062200296 | 13359.72
I090000216 | 3666 | ESTUCHE DIAGNOSTICO (JGO. DE) ESTUCHE DE DIAGNOSTICO PORTATIL. ESTANDAR CON MANGO DE 3.5 V DE BRONCE CROMADO PARA MAYOR DURACION ACABADO ESTRIADO INTERRUPTOR DE CORRIENTE TIPO REOSTATO PARA VARIAR LA INTENSIDAD DE LA LUZ INCLUYE BATERIAS RECARGABLE. FUNCIONA CON BATERIA ALCALINA TAMANO C OFTALMOSCOPIO CON LUZ HALOGENA 6 APERTURAS 28 LENTES DE DIOPTRIAS APOYO DE GOMA OTOSCOPIO CON FOCO LUZ HALOGENA HPX CONDUCCION DE LUZ A TRAVES DE FIBRA OPTICA 4 ESPECULAS DE POLIPROPILENO REUSABLE LENTES CON 10 AUMENTOS VENTANILLA CORREDIZA PARA INSTRUMENTACION SELLADO PARA OTOSCOPIA NEUMATICA PUERTO PARA ISUFLADOR ESTUCHE PLASTICO PREF. CON CIERRE DE CREMALLERA. | 8850.8
I090000216 | 3667 | ESTUCHE DIAGNOSTICO (JGO. DE) ESTUCHE DE DIAGNOSTICO PORTATIL. ESTANDAR CON MANGO DE 3.5 V DE BRONCE CROMADO PARA MAYOR DURACION ACABADO ESTRIADO INTERRUPTOR DE CORRIENTE TIPO REOSTATO PARA VARIAR LA INTENSIDAD DE LA LUZ INCLUYE BATERIAS RECARGABLE. FUNCIONA CON BATERIA ALCALINA TAMANO C OFTALMOSCOPIO CON LUZ HALOGENA 6 APERTURAS 28 LENTES DE DIOPTRIAS APOYO DE GOMA OTOSCOPIO CON FOCO LUZ HALOGENA HPX CONDUCCION DE LUZ A TRAVES DE FIBRA OPTICA 4 ESPECULAS DE POLIPROPILENO REUSABLE LENTES CON 10 AUMENTOS VENTANILLA CORREDIZA PARA INSTRUMENTACION SELLADO PARA OTOSCOPIA NEUMATICA PUERTO PARA ISUFLADOR ESTUCHE PLASTICO PREF. CON CIERRE DE CREMALLERA. | 8850.8
I450400146 | 888 | GABINETE UNIVERSAL DESPACHADOR MECANICO DE CONDONES CAPACIDAD PARA 50 PRESERVATIOS (25 POR CADA SELECCION) ADAPTABLE PARA MANEJAR DOS TIPOS. SU MECANISMO NO REQUIERE USO DE MONEDAS PERILLA GIRATORIA PARA LA ENTREGA DEL PRODUCTO NO NECESITA CORRIENTE ELECTRICA CHAPA DE SEGURIDAD FACIL INSTALACION Y MANTENIMIENTO LAMINA DE ACERO CALIBRE 14. INCLUYE PERSONALIZACION PINTURA ELECTROSTATICA DE ALTA RESISTENCIA | 6999.44
I450400146 | 889 | GABINETE UNIVERSAL DESPACHADOR MECANICO DE CONDONES CAPACIDAD PARA 50 PRESERVATIOS (25 POR CADA SELECCION) ADAPTABLE PARA MANEJAR DOS TIPOS. SU MECANISMO NO REQUIERE USO DE MONEDAS PERILLA GIRATORIA PARA LA ENTREGA DEL PRODUCTO NO NECESITA CORRIENTE ELECTRICA CHAPA DE SEGURIDAD FACIL INSTALACION Y MANTENIMIENTO LAMINA DE ACERO CALIBRE 14. INCLUYE PERSONALIZACION PINTURA ELECTROSTATICA DE ALTA RESISTENCIA | 6999.44
I480800016 | 14 | AUTOMOVIL SEDAN 4 PUERTAS (AFASPE 2009) VEHICULO YARIS SD CORE AUT COLOR EXT BLANCO POLAR COLOR INTERIOR GRIS OBSCURO TRANSMISION AUTOMATICA RINES 15 PULGADAS MOTOR 4 CILINDROS 1.5 LTOS 106 HP 16 VALVULAS ELEVADORES DE CRISTALES MANUALES EQ. DE SONIDO 3 EN 1 AM/FM/CD CON 4 BOCINAS | 193709
I450400258 | 1345 | MODULO DESARMABLE (FASSA) MODULO DESARMABLE TIPO L DE 1.70 X 1.70 MTS X .75 MTS ACABADO MELAMINICO IMPORTADO TIPO ENCHAPADO EN TEXTURA ESSCENCE DOBLE CARA CON PORO ARENADO EN 28MM. CON PROFUNDIDAD DE .00020 EN COLOR CAMBRIDGE WALNUTEN CUBIERTA CON PORTA TECLADO PERFORACION Y TAPA PARA CABLEADO PANTALLA FRONTAL LATERAL RECTA DE 1.00 X .50 CMS PEDESTAL CAJONERO CON 1 CAJON PAPELERO Y 2 TAMANO OFICIO FABRICADO EN MDF CANTO RIGIDO ANTIIMPACO CORREDERAS DE EXTENSION LLAVE SIMULTANEA GENERAL BASE PARA CPU Y NIVELADORES | 9628
I450400258 | 1375 | MODULO DESARMABLE (FASSA) MODULO DESARMABLE MODULO EJECUTIVO FABRICADO MEDIDAS DE: 1.60 X 2.10 X 75 MTS ACABADO MELAMINICO. | 32480
I450400320 | 3788 | SILLON (FASSA) SILLON EJECUTIVO CON CABECERA AJUSTABLE ASIENTO Y RESPALDO TAPIZADO MALLA FLEX CON DESCANSABRAZOS AJUSTABLES RECLINAMIENTO SINCRONIZADO DE ASIENTO Y RESPALDO SOPORTE LUMBAR PISTON PARA DAR ALTURA BASE NYLON DE 5 PUNTAS COLOR NEGRO CON RODAJAS PARA MEJOR DESLIZAMIENTO. | 5869.6
I450600218 | 1901 | REFRIGERADOR (COCINA) REFRIGERADOR (COCINA) FRIGOBAR DE 5 PIES. | 5336
I180000066 | 1767 | MINICOMPUTADORA COMPUTADORA PORTATIL PROCESADOR INTEL CORE I5 MEMORIA RAM DE 8 GB DISCO DURO DE 1 TB 14 PULG. WINDOWS 10 PROFESIONAL INCLUYE LICENCIA DE OFFICE HOME AND BUSINESS 2019 Y MALETIN DE TRANSPORTE. | 22695.4
I480800016 | 131 | AUTOMOVIL SEDAN 4 PUERTAS VENTO STARTLINE ESTANDAR COLOR BLANCO CANDY ALARMA ACUSTICA Y OPTICA. MOTOR 1.6L 105 HP/153 NM. SISTEMA ANTIBLOQUEO DE FRENOS (ABS) CON BOLSAS DE AIRE. AIRE ACONDICIONADO. DIRECCION ELECTROMECANICA SERVOTRONIC. | 211990
I180000162 | 848 | IMPRESORA LASSER IMPRESORA LASERJET 27 PAGINAS POR MINUTO COLOR BLANCO OSTION | 9200
I450400108 | 163 | ENFRIADOR Y CALENTADOR AGUA (PARA OFICINA) ENFRIADOR O DESPACHADOR DE AGUA ELECTRICO CON 3 TEMPERATURAS FIRA CALIENTE Y TEMPLADA INCLUYE UN PEQUENO FRIGOBAR EN SU PARTE INFERIOR CON 2 DIVISIONES COLOR GRIS EMPLOMADO | 3052.68
I480800016 | 26 | AUTOMOVIL SEDAN 4 PUERTAS (AFASPE 2010) AUTOMOVIL NUEVO SCALA 4 PUERTAS 1.6 DYNAMIQUE T/A COLOR BLANCO DIAMANTE EQUIPADO CON MOTOR 1.6 16 VALVULAS 110 HP TRANSMISION AUTOMATICA DE 4 VELOCIDADES DIRECCION HIDRAULICA SISTEMA DE FRENADO: ABS SAFE Y EBD RINES DE ALUMINIO DE 15 PULGADAS AIRBAG CONDUCTOR Y PASAJERO FAROS DE NIEBLA DELANTEROS CTRL. DE AUDIO AL VOLANTE AIRE ACONDICIONADO RADIO CD MP3 AUX CIERRE CENTRALIZADO A CONTROL REMOTO DESEMPANADOR TRASERO ALARMA SEGUROS ELECTRICOS CRISTALES ELECTRICOS DELANTEROS Y TRASEROS | 169000.01
I450400120 | 2579 | ESCRITORIO ESCRITORIO EN L DE 1.50X 1.80 M INCLUYE PENINSULA DE BALA DE 1.5X.6X.75 M LATERALDE 1.2X.5X.75 M CON PEDESTAL TERMINACION DE PVC TERMOADHERIBLE 2 CAJONES PAPELEROS 1 CAJON DE ARCHIVO CON CORREDERA TELESCOPICA FABRICADO EN LAMINADO PLASTICO COLOR CAOBA | 4176
I450400026 | 4965 | BANCA (FASSA) BANCA PARA VISITANTE TANDEM DE 4 PLAZAS CON DESCANSABRAZOS ESTRUCTURA METALICA ASIENTO Y RESPALDO FABRICADO EN POLIPROPILENO COLOR NEGRO. | 5474.04
I450400146 | 522 | GABINETE UNIVERSAL (FASSA) RACK METALICO CON 5 ENTREPANOS DE .92 X .60 CM CALIBRE 22 CON CUATRO POSTE DE 2.20 METROS CALIBRE 14 COLOR GRIS INCLUYE TORNILLERIA. | 6670
I450400146 | 523 | GABINETE UNIVERSAL (FASSA) RACK METALICO CON 5 ENTREPANOS DE .92 X .60 CM CALIBRE 22 CON CUATRO POSTE DE 2.20 METROS CALIBRE 14 COLOR GRIS INCLUYE TORNILLERIA. | 6670
I450400146 | 524 | GABINETE UNIVERSAL (FASSA) RACK METALICO CON 5 ENTREPANOS DE .92 X .60 CM CALIBRE 22 CON CUATRO POSTE DE 2.20 METROS CALIBRE 14 COLOR GRIS INCLUYE TORNILLERIA. | 6670
I450400146 | 525 | GABINETE UNIVERSAL (FASSA) RACK METALICO CON 5 ENTREPANOS DE .92 X .60 CM CALIBRE 22 CON CUATRO POSTE DE 2.20 METROS CALIBRE 14 COLOR GRIS INCLUYE TORNILLERIA. | 6670
I450400146 | 526 | GABINETE UNIVERSAL (FASSA) RACK METALICO CON 5 ENTREPANOS DE .92 X .60 CM CALIBRE 22 CON CUATRO POSTE DE 2.20 METROS CALIBRE 14 COLOR GRIS INCLUYE TORNILLERIA. | 6670
I450400146 | 527 | GABINETE UNIVERSAL (FASSA) RACK METALICO CON 5 ENTREPANOS DE .92 X .60 CM CALIBRE 22 CON CUATRO POSTE DE 2.20 METROS CALIBRE 14 COLOR GRIS INCLUYE TORNILLERIA. | 6670
I450400146 | 528 | GABINETE UNIVERSAL (FASSA) RACK METALICO CON 5 ENTREPANOS DE .92 X .60 CM CALIBRE 22 CON CUATRO POSTE DE 2.20 METROS CALIBRE 14 COLOR GRIS INCLUYE TORNILLERIA. | 6670
I450400168 | 220 | LIBRERO (FASSA) LIBRERO DE 2.30 X .65 X .80 MTS ACABADO MELAMINICO COLOR CAOBA 2 ENTREPANOS ESPACIO PARA GRIGOBAR CANTO RIGIDO ANTIIMPACTO Y NIVELADORES. | 8908.8
I450400258 | 1382 | MODULO DESARMABLE (FASSA) MODULO PARA RECEPCION DE 2 USUARIOS EN ACABADO MELAMINICO IMPORTADO TIPO ENCHAPADO EN TEXTURA ESSCENCE DOBLE CARA CON PORO ARENADO EN 28MM CON PROFUNDIDAD DE .00020 EN COLOR CAMBRIGDE WALNUTEN DE MEDIDAS: 3.60 X 1.80 X .75 MTS INCLUYE 2 CAJONERAS. | 22736
I450400320 | 3809 | SILLON (FASSA) SILLON OPERATIVO SEMIEJECUTIVO TAPIZADO TELA BRAZOS FIJOS MECANISMO MULTIFUNCIONAL DE DOS PALANCAS. | 3132
I210000072 | 2457 | EXTINGUIDOR CILINDRO DE ALUMINIO 20 LBS CON MANGUERA Y DIFUSOR Y ESPECIAL U/L RATING CON BIOXIDO DE CARBONO GAS LIMPIO NO CANTAMINATE. ALTURA 76 CM ANCHO 33 CM ALCANCE 3 METROS TIEMPO DESCARGA 19 S. | 4628.4
I210000072 | 2462 | EXTINGUIDOR CILINDRO DE ALUMINIO 20 LBS CON MANGUERA Y DIFUSOR Y ESPECIAL U/L RATING CON BIOXIDO DE CARBONO GAS LIMPIO NO CANTAMINATE. ALTURA 76 CM ANCHO 33 CM ALCANCE 3 METROS TIEMPO DESCARGA 19 S. | 4628.4
I210000072 | 2466 | EXTINGUIDOR CILINDRO DE ALUMINIO 20 LBS CON MANGUERA Y DIFUSOR Y ESPECIAL U/L RATING CON BIOXIDO DE CARBONO GAS LIMPIO NO CANTAMINATE. ALTURA 76 CM ANCHO 33 CM ALCANCE 3 METROS TIEMPO DESCARGA 19 S. | 4628.4
I210000072 | 2471 | EXTINGUIDOR CILINDRO DE ALUMINIO 20 LBS CON MANGUERA Y DIFUSOR Y ESPECIAL U/L RATING CON BIOXIDO DE CARBONO GAS LIMPIO NO CANTAMINATE. ALTURA 76 CM ANCHO 33 CM ALCANCE 3 METROS TIEMPO DESCARGA 19 S. | 4628.4
I210000072 | 2472 | EXTINGUIDOR CILINDRO DE ALUMINIO 20 LBS CON MANGUERA Y DIFUSOR Y ESPECIAL U/L RATING CON BIOXIDO DE CARBONO GAS LIMPIO NO CANTAMINATE. ALTURA 76 CM ANCHO 33 CM ALCANCE 3 METROS TIEMPO DESCARGA 19 S. | 4628.4
I210000072 | 2483 | EXTINGUIDOR CILINDRO DE ALUMINIO 20 LBS CON MANGUERA Y DIFUSOR Y ESPECIAL U/L RATING CON BIOXIDO DE CARBONO GAS LIMPIO NO CANTAMINATE. ALTURA 76 CM ANCHO 33 CM ALCANCE 3 METROS TIEMPO DESCARGA 19 S. | 4628.4
I210000072 | 2484 | EXTINGUIDOR CILINDRO DE ALUMINIO 20 LBS CON MANGUERA Y DIFUSOR Y ESPECIAL U/L RATING CON BIOXIDO DE CARBONO GAS LIMPIO NO CANTAMINATE. ALTURA 76 CM ANCHO 33 CM ALCANCE 3 METROS TIEMPO DESCARGA 19 S. | 4628.4
I450400026 | 5700 | BANCA BANCA TRAFIC COLOR CROMADO DE 4 PLAZAS FABRICADA EN ACERO CON DESCANSABRAZOS FINALES RESPALDO Y ASIENTO DE UNA SOLA PIEZA MICROPERFORADO FABRICADO EN ACERO CAL 14 DE .52 X .92 CM MEDIDAS DE LAS PLAZAS 2.43 X .52 X .80 M | 5939.2
I180000252 | 160 | COMPUTADORA TODO EN UNO (ALL IN ONE) COMPUTADORA TODO EN UNO (ALL IN ONE) | 20395.12
I180000066 | 1771 | MINICOMPUTADORA COMPUTADORA PORTATIL PROCESADOR INTEL CORE I5 MEMORIA RAM DE 8 GB DISCO DURO DE 1 TB 14 PULG. WINDOWS 10 PROFESIONAL INCLUYE LICENCIA DE OFFICE HOME AND BUSINESS 2019 Y MALETIN DE TRANSPORTE. | 22695.4
I450400016 | 3629 | ARCHIVERO DE METAL COLOR BEIGE DE 4 GAVETAS FABRICADO EN LAMINA CALIBRE 18 Y 24 ROLADA EN FRIO ACABADO EN PINTURA DE ESMALTE SECADO EN HORNO CAPACIDAD 25 KG. GAVETAS TAMANO OFICIO | 3542
I450400012 | 724 | ARCHIVERO ARCHIVERO METALICO DE 4 GAVETAS OFICIO 0.72 X .46 X 1.35 MTS. DE ALTURA DISPOSITIVO PARA ARCHIVERO SUSPENDIDO CORREDERAS TELESCOPICAS EN LAMINA CAL. 14 COLOR BEIGE. | 6624
I450400012 | 957 | ARCHIVERO ARCHIVERO 2 GAVETAS EN LAMINA CON CERROJO PARA LLAVE DE SEGURIDAD | 3004.4
I180000066 | 914 | MINICOMPUTADORA MINICOMPUTADORA HP PROBOOK 4530S INTEL CORE 15-2410M. | 17806
I450400014 | 158 | ARCHIVERO DE MADERA GABINETE UNIVERSAL DE .87X .38 X 1.80 MTS METALICO CON LLAVE Y ENTREPANO COLOR GRIS | 5568
I180000196 | 67 | EQUIPO MULTIFUNCIONAL (IMPRIME, FAXEA, ESCANEA Y FOTOCOPIA) MULTIFUNCIONAL M276NW COLOR IMPRESION ESCANEADO COPIA FAX GARANTIA 1 ANO POR PARTE DEL FABRICANTE. | 7056.28
I180000220 | 3308 | UNIDAD CENTRAL DE PROCESO (CPU) CPU CONVERTIBLE A MINITORRE PROCESADOR INTEL CORE-15-3470 | 20613.2
I450400258 | 1330 | MODULO DESARMABLE (FASSA) MODULO DESARMABLE TIPO L DE 1.50 X 1.50 MTS ACABADO MELAMINICO IMPORTADO TIPO ENCHAPADO EN TEXTURA ESSCENCE DOBLE CARA CON PORO ARENADO EN 28MM. | 9048
I450400258 | 1347 | MODULO DESARMABLE (FASSA) MODULO DESARMABLE TIPO L DE 1.40 X 1.40 MTS X .75 MTS ACABADO MELAMINICO IMPORTADO TIPO ENCHAPADO EN TEXTURA ESSENCE DOBLE CARA CON PORO ARENADO EN 28 MM CON PROFUNDIDAD DE .00020 EN COLOR CAMBRIDGE WALNUTEN CUBIERTA CON PORTATECLADO PERFORACION Y TAPA PARA CABLEADO PANTALLA FRONTAL LATERAL RECTA DE .80 X .50 CMS PEDESTAL CAJONERO CON 1 CAJON PAPELERO Y 2 TAMANO OFICIO FABRICADO EN MDF CANTO RIGIDO ANTIIMPACTO CORREDERAS DE EXTENSION LLAVE SIMULTANEA GENERAL BASE PARA CPU Y NIVELADORES. | 8468
I450400320 | 3794 | SILLON (FASSA) SILLON OPERATIVO SEMIEJECUTIVO TAPIZADO TELA BRAZOS FIJOS MECANISMO MULTIFUNCIONAL DE DOS PALANCAS. | 3132
I180000220 | 2142 | UNIDAD CENTRAL DE PROCESO (CPU) COMPUTADORA DE ESCRITORIO LIGERA (HP 6000 PRO) (NO. PARTE WW856LA) PROCESADOR INTEL DUAL CORE E5400 2.70 GHZ2MB CACHE MEMORIA RAM DE 2 GB DVD+-RW DE 16X (CAPA DOBLE). LIGHTSCRIBE AL MENOS CON LOS SIGUIENTES PUERTOS: FRONTALES 2 PUERTOS USB 2.0 ENTRADAS DE AUDiFONO Y MICROFONO. TRASEROS: 6 USB 2.0 1 PUERTO SERIE 2 PS/2 1 RJ-45 1 VGA 1 DISPLAYPORT ENTRADA/SALIDA AUDIO RANURAS DE EXPANSION: AL MENOS 2 PCI 1 PCI EXPRESS X1 1 PCI EXPRESS X16 TARJETA DE RED GIGABIT ETHERNET (10/100/1000). DISCO DURO INTERNO SATA CON CAPACIDAD 320 GB DE ALTA VELOCIDAD 7200 RPM TRANSFERENCIA 3.0 G/SEG. GABINETE TIPO FACTOR DE FORMA COMPACTA CON TECNOLOGiA TOOLLESS CON CAPACIDAD DE ABRIR SIN HERRAMIENTAS (SMALL FORM FACTOR) SISTEMA OPERATIVO WINDOWS 7 CON DOWNGRADE A WINDOWS XP PRO LICENCIA DE OFFICE (WORD EXCEL POWER POINT Y OUTLOOK AL MENOS) LECTOR DE MEDIOS TIPO SD MMC MEMORY STICK COMPACT FLASH LECTOR DE 22 EN 1 | 13630
I450400120 | 2994 | ESCRITORIO (FASSA) ESCRITORIO SECRETARIAL DE 1.50 X .60 X -.75 METROS ACABADO MELAMINICO IMPORTADO TIPO ENCHAPADO EN TEXTURA ESSENCE DOBLE CARA CON PORO ARENADO EN 28MM. | 5626
I450400258 | 1326 | MODULO DESARMABLE (FASSA) MODULO DESARMABLE TIPO L DE 1.50 X 1.50 MTS ACABADO MELAMINICO IMPORTADO TIPO ENCHAPADO EN TEXTURA ESSCENCE DOBLE CARA CON PORO ARENADO EN 28MM. | 9048
I450400258 | 1339 | MODULO DESARMABLE (FASSA) MODULO DESARMABLE TIPO L DE 1.70 X 1.70 MTS X .75 MTS ACABADO MELAMINICO IMPORTADO TIPO ENCHAPADO EN TEXTURA ESSCENCE DOBLE CARA CON PORO ARENADO EN 28MM. CON PROFUNDIDAD DE .00020 EN COLOR CAMBRIDGE WALNUTEN CUBIERTA CON PORTA TECLADO PERFORACION Y TAPA PARA CABLEADO PANTALLA FRONTAL LATERAL RECTA DE 1.00 X .50 CMS PEDESTAL CAJONERO CON 1 CAJON PAPELERO Y 2 TAMANO OFICIO FABRICADO EN MDF CANTO RIGIDO ANTIIMPACO CORREDERAS DE EXTENSION LLAVE SIMULTANEA GENERAL BASE PARA CPU Y NIVELADORES | 9628
I450400320 | 3795 | SILLON (FASSA) SILLON OPERATIVO SEMIEJECUTIVO TAPIZADO TELA BRAZOS FIJOS MECANISMO MULTIFUNCIONAL DE DOS PALANCAS. | 3132
I180000066 | 1770 | MINICOMPUTADORA COMPUTADORA PORTATIL PROCESADOR INTEL CORE I5 MEMORIA RAM DE 8 GB DISCO DURO DE 1 TB 14 PULG. WINDOWS 10 PROFESIONAL INCLUYE LICENCIA DE OFFICE HOME AND BUSINESS 2019 Y MALETIN DE TRANSPORTE. | 22695.4
I180000220 | 5464 | UNIDAD CENTRAL DE PROCESO (CPU) UNIDAD CENTRAL DE PROCESO (CPU). PROCESADOR DE OCTAVA GENERACION INTEL CORE I5-I5-8265U DE 4 NUCLEOS/6 MB/DE 16 GHZ A 3.9 GHZ/25 W. MEMORIA: 8 GB DDRA 2400 MHZ (1 X 8 GB) 2 DIMM CRECIMIENTO HASTA 64 GB DDRA 2400 MHZ. DISCO DURO: 1 TB 7200 RPM DE 2.5 SATA. TARJETA DE VIDEO: GRAFICOS INTEGRADOS INTEL UHD GRAPHICS 620. TARJETA DE RED: RED INTEGRADA ETHERNET LAN 10/100/1000. SOFTWARE OFICINA: DEBERA INCLUIR UNA LICENCIA OFFICE HOME & BUSINESS 2019 FPP PC/MAC 32/64 BITS ESPANOL. | 24471.36
I180000220 | 5498 | UNIDAD CENTRAL DE PROCESO (CPU) UNIDAD CENTRAL DE PROCESO (CPU). PROCESADOR DE OCTAVA GENERACION INTEL CORE I5-I5-8265U DE 4 NUCLEOS/6 MB/DE 16 GHZ A 3.9 GHZ/25 W. MEMORIA: 8 GB DDRA 2400 MHZ (1 X 8 GB) 2 DIMM CRECIMIENTO HASTA 64 GB DDRA 2400 MHZ. DISCO DURO: 1 TB 7200 RPM DE 2.5 SATA. TARJETA DE VIDEO: GRAFICOS INTEGRADOS INTEL UHD GRAPHICS 620. TARJETA DE RED: RED INTEGRADA ETHERNET LAN 10/100/1000. SOFTWARE OFICINA: DEBERA INCLUIR UNA LICENCIA OFFICE HOME & BUSINESS 2019 FPP PC/MAC 32/64 BITS ESPANOL. | 24471.36
I090000422 | 28 | TANQUE ALMACENAMIENTO LIQUIDOS (MEDICO QUIRURGICO) TANQUE OXIGENO PORTATIL C/ ASA 415 LTS BLANCO | 3551.78
I270000060 | 7 | COCINETA MOVIL FABRICADA EN MADERA COLOR NOGAL OBSCURO 2.40L | 6325
I060200282 | 128 | ESTERILIZADOR O AUTOCLAVE DE CALOR HUMEDO CON MEDIDAS DE LARGO 46 CMS. DE ALTO 34.4 AREA DE COMPARTIMIENTO CAMARA 19.1 DE DIAMETRO 38.1CM DE FONDO Y EL VOLUMEN DE 42 GALONES 9 LITROS TIENE UN DEPOSITO DE AGUA DE .75 GALONES 2.8 LITROS DE COLOR GRIS | 47444.4
I090906934 | 133 | COMPRESOR PARA UNIDAD DENTAL CON LIBRE DE ACEITE DE 6HP CON ESTRUCTURA METALICA CON CAPACIDAD DE 27 GALONES COLOR ROJO | 5831.65
I150200014 | 57 | AMPLIFICADOR DE SONIDO INCLUYE 2 MICROFONOS PROFESIONALES DINAMICO CON RECEPTOR DE MESA IMPEDANCIA 600 AHMS RESPUESTA EN FRECUENCIA 100 A 1000 HZ Y DISTANCIA DE OPERACION DE 40 A 60 MTS. 1 BAFLE DE DOS VIAS COLOR NEGRO | 7233.5
I450400258 | 699 | MODULO DESARMABLE SECRETARIAL QUE CONSTA DE CUBIERTA TIPO PENINSULA L DE 1.50 X 60 MTS. CON BASE OCTAGONAL LATERAL DE 1.10 X .50 COLOR CAOBA | 2783
I060200282 | 207 | ESTERILIZADOR O AUTOCLAVE DE CALOR SECO METALICO CON TRES CHAROLAS EN SU INTERIOR RELOJ PARA TIEMPO Y TERMOSTATO COLOR BLANCO | 6667.7
I180000218 | 1640 | MONITOR MONITO DE 17 PARA COMPUTADORA EN COLOR NEGRO | 6095
I150200046 | 36 | APUNTADOR ELECTRONICO APUNTADOR ELECTRONICO CON SISTEMA DESPACHADOR DE TURNOS (DESPACHADOR DE BOLETOS) | 6647
I150200046 | 40 | APUNTADOR ELECTRONICO APUNTADOR ELECTRONICO CON SISTEMA DESPACHADOR DE TURNOS (DESPACHADOR DE BOLETOS) | 6647
I090000216 | 1920 | ESTUCHE DIAGNOSTICO (JGO. DE) ESTUCHE DE DIAGNOSTICO QUE INCLUYE OFTALMOSCOPIO COAXIAL CON LUZ HALOGENA OTOSCOPIO DE DIAGNOSTICO /ILUMINADOR DE GARGANTA CON BOMBILLA HALOGENA DE FIBRA OPTICA JUEGO DE 4 ESPECULOS DE PROPILENO MANGO RECARGABLE DE 3.5V 110-130V ENCHUFE DIRECTO. | 9200
I450400002 | 1768 | ACONDICIONADOR AIRE (UNEMES 48) MINISPLIT DE 1 TONELADA EVAPORADOR MODELO: SMEC1121D. SERIE EVAPORADOR: 804702466 | 11730
I450400092 | 216 | CREDENZA (UNEMES 47) CREDENZA EN COLOR CAFE DE 1.50X0.50MTS CON PUERTAS | 3220
I180000066 | 319 | MINICOMPUTADORA ( PREV. Y CONTROL DE ENFERMEDADES 2008 ) MINICOMPUTADORA LAPTOPS HP 550 T5470 15.4 2048/250 CORE 2 DUO T 5470 15.4 WXGA BV DISPLAY 2048 DOR RAM 250GB HHD EN COLOR NEGRO Y PLATA | 20000.8
I150200082 | 96 | CAMARA FOTOGRAFICA (CONVENIO CRUZADA NACIONAL 2008) CAMARA DIGITAL CONTRA AGUA 8 MEGAPIXELES 3X LCD DE 2.5 FAC DETEC | 3162.5
I150200364 | 582 | TELEVISION TV. LCD DE 32 PULGADAS SINTONIZADOR DE ALTA DEFINICION CONTRASTE 30000 TIEMPO DE RESPUESTA 6 MS ANGULO DE VISION 178 H/178 V. WIDE COLOR ENCHANCER EFECTO DE SONIDO SRS. TRUSURROND HD CON BOCINAS INFERIORES POTENCIA DE SONIDO (10 W X 2) CONEXIONES ENTRADAS HDMI ENTRADA DE COMPONENTE DE PC Y SALIDA DE AUDIO CON SOPORTE UNIVERSAL A LA MEDIDA DEL LCD Y CON DIVISION PARA DVD AJUSTABLE A 2-5-10 GRADOS EQUIPO EN COLOR NEGR | 7385.72
I090000216 | 2131 | ESTUCHE DIAGNOSTICO (JGO. DE) ESTUCHE DE DIAGNOSTICO PORTATIL QUE CONSTA DE MANGO RECARGABLE DE 3.5 Y CON PILAS RECARGABLES OFTALMOSCOPIO OTOSCOPIO CON UNA VARILLA DE REPUESTO Y EL ESTUCHE DE VINIL COLOR NEGRO COLOR PLATEADO | 11820.4
I450400002 | 2037 | ACONDICIONADOR AIRE MINISPLIT FRIO-CALOR DE UNA TONELADA INCLUYE INSTALACION ELECTRICA BASICA BASE Y PROTECTOR PARA EL CONDENSADOR COLOR BLANCO SERIE EVAPORADOR C-2010-35-ID-01-232 | 8004
I090000246 | 40 | HEMOGLOBINOMETRO EQUIPO PORTATIL PARA HEMOGLOBINA EN SANGRE POR METODO DE REFLACTANCIA EN COLOR ROJO | 15660
I090000246 | 44 | HEMOGLOBINOMETRO EQUIPO PORTATIL PARA HEMOGLOBINA EN LA SANGRE POR EL METODO DE REFLACTANCIA EN COLOR ROJO | 15660
I090000246 | 46 | HEMOGLOBINOMETRO EQUIPO PORTATIL PARA HEMOGLOBINA EN SANGRE POR EL METODO DE REFLACTANCIA EN COLOR ROJO | 15660
I090000246 | 47 | HEMOGLOBINOMETRO EQUIPO PORTATIL PARA HEMOGLOBINA EN SANGRE POR EL METODO DE REFLACTANCIA EN COLOR ROJO | 15660
I090000246 | 49 | HEMOGLOBINOMETRO EQUIPO PORTATIL PARA HEMOGLOBINA EN SANGRE POR EL METODO DE REFLACTANCIA EN COLOR ROJO | 15660
I180000220 | 2413 | UNIDAD CENTRAL DE PROCESO (CPU) UNIDAD CENTRAL DE PROCESO CON LICENCIAS DE OFFICE STANDAR COLOR NEGRO | 15263.28
I090000246 | 85 | HEMOGLOBINOMETRO EQUIPO PARA HEMOGLOBINA | 15660
I090000246 | 88 | HEMOGLOBINOMETRO EQUIPO PARA HEMOGLOBINA | 15660
I090000384 | 236 | REFRIGERADOR LABORATORIO (AFASPE 2010) REFRIGERADOR 17.6 PIES CON DATALOGGER COLOR PLATEADO | 51620
I180000066 | 745 | MINICOMPUTADORA MINICOMPUTADORA PORTATIL PANTALLA 14 DE ALTA DEFINICION (720 P) LED DISPLAY TRUE LIFE PROCESADOR INTEL PENTIUM P6200 (2.13 GHZ 3M CACHE 1066 MHZ DDR3) 26 B DDR 1333 MHZ RUNS AT 1066 MHZ 320 GB 5400 RPM SATA DVD RW BUILT-IN WEBCAM GENUINE WINDOWS 7 HOME PREMIUM 64 BIT INTEL HD GRAPHICS INTEL HD GRAPHICS DELL 1501 WIRELES N WIRELESS BLUETOOTH NONE STANDAR KEYBOARD LITHIUM ION BATTERY (6 CELL) MS OFFICE 2010-STARETR MCAFE E SEGURITY CENTER 15 MONTHS 1 YEAR CARRY IN SERVICE 5 I N 1 INTEGRATED | 8672.16
I450400386 | 366 | LECTOR DE CODIGO DE BARRAS (TERMINAL PORTATIL) RELOJ CHECADOR CON HUELLA DIGITAL AUTONOMO ESTA TERMINAL ES UN CONTROLADOR DE ASISTENCIA MUY PRECISO YA QUE TE PERMITE TENER LAS ESTADISTICAS DE ENTRADAS Y SALIDAS A SUS INSTALACIONES DE TODO EL PERSONAL QUE LABORE EN EL. CONTIENE UN LECTOR OPTICO QUE ALMACENA HASTA 1500 PLANTILLAS DE HUELLAS DIGITALES QUE SE ALMACENAN INTERNAMENTE OFRECE CONECTIVIDAD A TRAVES DE SU NODO DE RED LO CUAL TE PERMITE TENER EL CONTROL DE TODAS SUS SUCURSALES ALMACENES Y OFICINAS GEOGRAFICAMENTE TAMBIEN TIENE LA CAPACIDAD DE OPERAR DE MANERA INDEPENDIENTE Y ALMACENAR HASTA 50000 EVENTOS. ESTA INFORMACION PUEDE SER DESCARGADA POR EL SOFTWERE UNA VEZ QUE EL EQUIPO TENGA ACCESO A LA RED DE COMPUTO DE SUS INSTALACIONES O BIEN A TRAVES DE UNA CONEXION RS-232 O RS485. TAMBIEN SE PUEDE UTILIZAR UNA MEMORIA USB PARA DESCARGAR LAS CHECADAS EN ELLA Y LLEVARLAS A UNA PC CUANDO NO SE TENGA CONEXION A LA RED. | 8626.92
I060200470 | 326 | UNIDAD ULTRASONICA UNIDAD ULTRASONICA CON AUTOSENSOR PARA LIMPIEZA DENTAL CON PUNTA. COLOR BEIGE. | 11588.4
I090001062 | 1055 | ROTOR MANO EXCAVACION DENTAL ROTO MANO EXCAVACION DENTAL PIEZA DE MANO DE BAJA VELOCIDAD COLOR PLATA. | 2784
I090001062 | 1059 | ROTOR MANO EXCAVACION DENTAL ROTO MANO EXCAVACION DENTAL PIEZA DE MANO DE BAJA VELOCIDAD COLOR PLATA. | 2784
I090001062 | 1073 | ROTOR MANO EXCAVACION DENTAL PIEZA DE MANO DE ALTA VELOCIDAD COLOR PLATA. | 3248
I090001062 | 1080 | ROTOR MANO EXCAVACION DENTAL PIEZA DE MANO DE ALTA VELOCIDAD COLOR PLATA. | 3248
I180000066 | 837 | MINICOMPUTADORA MINICOMPUTADORA HP PROBOOK 4530S INTEL CORE 15-2410M. | 17806
I180000066 | 1017 | MINICOMPUTADORA MINICOMPUTADORA HP PROBOOK 4530S INTEL CORE 15-2410M. | 17806
I180000066 | 1020 | MINICOMPUTADORA MINICOMPUTADORA HP PROBOOK 4530S INTEL CORE 15-2410M. | 17806
I450400386 | 476 | LECTOR DE CODIGO DE BARRAS (TERMINAL PORTATIL) LECTOR DE CODIGO DE BARRAS CARACTERISTICAS DEL PRODUCTO: CARACTERISTICAS DE LA SUPERFICIE DE IMAGEN Y DE HUELLAS DIGITALES DE LA SUPERFICIE UTILIZANDO LA TECNOLOGIA DE IMAGENES MULTIESPECTRAL REGISTRADA DE LUMIDIGM. IMAGENES DE 500 DPI DE ALTO CONTRASTE INTERFACES DE COMUNICACION MULTIPLES SOPORTADAS USB 2.0 RS-232 PLANTILLAS BIOMETRICAS MINEX CERTIFICADAS/ANSI 378 FUNCIONES DE VERIFICACION LOCAL (1:1) ALMACENAMIENTO DE PLATILLAS HASTA PARA 2000 USUARIOS FACTOR DE FORMA PEQUENA LISTO PARA INTEGRARSE PARA UNA INTEGRACION MECANICA FACIL OPERA A TRAVES DE AMPLIOS RANGOS DE TEMPERATURA HUMEDAD RELATIVA Y LUZ AMBIENTAL. CRISTAL DE PLATINA DE ALTA DURABILIDAD SIN RECUBRIMIENTO QUE SE DESGASTEN. | 6754.68
I450400386 | 567 | LECTOR DE CODIGO DE BARRAS (TERMINAL PORTATIL) LECTOR DE CODIGO DE BARRAS CARACTERISTICAS DEL PRODUCTO: CARACTERISTICAS DE LA SUPERFICIE DE IMAGEN Y DE HUELLAS DIGITALES DE LA SUPERFICIE UTILIZANDO LA TECNOLOGIA DE IMAGENES MULTIESPECTRAL REGISTRADA DE LUMIDIGM. IMAGENES DE 500 DPI DE ALTO CONTRASTE INTERFACES DE COMUNICACION MULTIPLES SOPORTADAS USB 2.0 RS-232 PLANTILLAS BIOMETRICAS MINEX CERTIFICADAS/ANSI 378 FUNCIONES DE VERIFICACION LOCAL (1:1) ALMACENAMIENTO DE PLATILLAS HASTA PARA 2000 USUARIOS FACTOR DE FORMA PEQUENA LISTO PARA INTEGRARSE PARA UNA INTEGRACION MECANICA FACIL OPERA A TRAVES DE AMPLIOS RANGOS DE TEMPERATURA HUMEDAD RELATIVA Y LUZ AMBIENTAL. CRISTAL DE PLATINA DE ALTA DURABILIDAD SIN RECUBRIMIENTO QUE SE DESGASTEN. | 6754.68
I450400120 | 2806 | ESCRITORIO ESCROTORIO SECRETARIAL FABRICADO EN MELAMINA EN DOS CARAS 28MM CON CANTOS RIGIDOS ANTIMPACTO CUBIERTA EN SEMICURVA DE MEDIDAS 69.5 M X 1.25 M INCLUYE 2 CAJONES PAPELEROS Y 1 TAMANO OFICIO COCRREDERA DE EXTENSION REFORZADA PORTA TECLADO DESLIZABLE PERFORACION Y TAPA PARA CABLEADO BASE PARA CPU CHAPA FRONTAL INCLUYE NIVELADORES COLOR CAOBA | 4210.8
I090000324 | 169 | MESA PEDIATRICA MESA PEDIATRICA FABRICADA EN LAMINA CALIBRE 24 CON LAS SIGUIENTES DIMENSIONES 120 X 57 X 80 CMS MAS EXTENSION PORTA BASCULA DE 29 CMS LA PARTE SUPERIOR CUENTACON ESTADIMETRO DE SOLERA DE 1 X 1 1/4 EN ACERO CROMADO Y (COLCHONETA) BASTIDOR DE MADERA CUBIERTO CON HULE ESPUMA Y FORRADO CON VINIL POR PARTE DEL FRENTE TIENE DOS PUERTAS ABATIBLES Y PORTA BASCULA EL ACABADO ES EN PINTURA ACRILICA APLICADA CON EQUIPO DE ALTA PRESION COLOR BEIGE | 3003.24
I090000246 | 186 | HEMOGLOBINOMETRO EQUIPO PORTATIL DE MEDICION DE HEMOGLOBINA HEMOGLOBINOMETRO PORTATIL ANALIZADOR DE HEMOGLOBINA TOTAL EN SANGRE HB-201 | 15660
I060200282 | 464 | ESTERILIZADOR O AUTOCLAVE ESTERILIZADOR O AUTOCLAVE DE CALOR | 6983.2
I090000216 | 2314 | ESTUCHE DIAGNOSTICO (JGO. DE) ESTUCHE DIAGNOSTICO PORTATIL CONSTA DE MANGO RECARGABLE DE 3.5 Y CON PILAS RECARGABLES OFTALMOSCOPIO OTOSCOPIO CON UNA BOMBILLA DE REPUESTO Y EL ESTUCHE DE VINIL COLOR NEGRO. COLOR PLATEADO. | 16495.2
I450600218 | 1659 | REFRIGERADOR (COCINA) REFRIGERADOR COCINA FRIGOBAR DE 5 PIES CUBICOS 1 PUERTA MEDIDAS ANCHO 88.4 CMS. ANCHO 50.6 CMS. FONDO 61.9 CMS COLOR BLANCO | 4368.56
I150200294 | 86 | PROYECTOR MULTIPLE PROYECTOR MULTIPLE VIDEOPROYECTOR PRESENTER 2000 LUM 540P DVD SISTEMA DE AUDIO 4.3 KG. COLOR NEGRO/PLATA. | 11394.68
I090906934 | 202 | COMPRESOR PARA UNIDAD DENTAL COMPRESOR PARA UNIDAD DENTAL DE 2 HP LIBRE DE ACEITE TANQUE DE ALMACENAMIENTO DE 110LTS. COLOR BEIGE. | 19043.72
I060200282 | 536 | ESTERILIZADOR O AUTOCLAVE ESTERILIZADOR DE VAPOR | 17768.88
I090000216 | 2357 | ESTUCHE DIAGNOSTICO (JGO. DE) ESTUCHE DIAGNOSTICO 3.5 VOLTS RECARGABLE INCLUYE OTOSCOPIO Y OFTALMOSCOPIO INCLUYE 4 CONOS DE PLASTICO INCLUYE ESTUCHE DE VINIL. COLOR CROMADO. | 7076
I090000216 | 2351 | ESTUCHE DIAGNOSTICO (JGO. DE) ESTUCHE DE DIAGNOSTICO RECARGABLE CON OFTALMOSCOPIO Y OTOSCOPIO | 5794.2
I450400258 | 1344 | MODULO DESARMABLE (FASSA) MODULO DESARMABLE TIPO L DE 1.70 X 1.70 MTS X .75 MTS ACABADO MELAMINICO IMPORTADO TIPO ENCHAPADO EN TEXTURA ESSCENCE DOBLE CARA CON PORO ARENADO EN 28MM. CON PROFUNDIDAD DE .00020 EN COLOR CAMBRIDGE WALNUTEN CUBIERTA CON PORTA TECLADO PERFORACION Y TAPA PARA CABLEADO PANTALLA FRONTAL LATERAL RECTA DE 1.00 X .50 CMS PEDESTAL CAJONERO CON 1 CAJON PAPELERO Y 2 TAMANO OFICIO FABRICADO EN MDF CANTO RIGIDO ANTIIMPACO CORREDERAS DE EXTENSION LLAVE SIMULTANEA GENERAL BASE PARA CPU Y NIVELADORES | 9628
I450400320 | 3789 | SILLON (FASSA) SILLON EJECUTIVO CON CABECERA AJUSTABLE ASIENTO Y RESPALDO TAPIZADO MALLA FLEX CON DESCANSABRAZOS AJUSTABLES RECLINAMIENTO SINCRONIZADO DE ASIENTO Y RESPALDO SOPORTE LUMBAR PISTON PARA DAR ALTURA BASE NYLON DE 5 PUNTAS COLOR NEGRO CON RODAJAS PARA MEJOR DESLIZAMIENTO. | 5869.6
I450400320 | 3806 | SILLON (FASSA) SILLON OPERATIVO SEMIEJECUTIVO TAPIZADO TELA BRAZOS FIJOS MECANISMO MULTIFUNCIONAL DE DOS PALANCAS. | 3132
I450400146 | 544 | GABINETE UNIVERSAL GABINETE UNIVERSAL COLOR AVELLANA METALICO CON MEDIDAS .87X.38X1.80 M CON CERRADURA DE MANIJA TIPO L CON LLAVE DE SEGURIDAD Y PASADOR FABRICADO EN COLOR SOLIDO CON SISTEMA CERRADO EN LA PARTE SUPERIOR E INFERIOR CON 4 ENTREPANOS INTERCAMBIABLES 2 PUERTAS ABATIBLES CON REFUERZOS TIPO CAJA DOS ANGULOS DE PLACA TIPO L PARA FIJAR AL PISO CON PERFORACION DE 1/2 PULGADAS | 5086.6
I060941393 | 7 | LECTOR DE TIRAS DE ELISA (LAB) 14 KITS PARA MEDICION DE ALBUMINA EN ORINA LECTOR DE TIRAS DE ELISA | 162382.6
I180000066 | 1428 | MINICOMPUTADORA COMPUTADORAS PORTATILES HP PROBOOK 440 G1 CON LICENCIA DE MICROSOFT OFFICE H Y E 2013. | 21999.4
I450400026 | 5613 | BANCA BANCA TRAFFIC COLOR CROMADO 4 PLAZAS EN ACERO CON DESCANSABRAZOS FINALES FABRICADO EN ACERO CAL 14 ASIENTO Y RESPALDO EN UNA SOLA PIEZA 52 X 91 CMS SOPORTE LUMBAR ANGULADO MEDIDAS 2.43 X .62 X .80 MTS | 5939.2
I180000220 | 3848 | UNIDAD CENTRAL DE PROCESO (CPU) COMPUTADORAS DE ESCRITORIO | 9048
I180000220 | 3851 | UNIDAD CENTRAL DE PROCESO (CPU) COMPUTADORAS DE ESCRITORIO | 9048
I180000220 | 3852 | UNIDAD CENTRAL DE PROCESO (CPU) COMPUTADORAS DE ESCRITORIO | 9048
I180000220 | 3855 | UNIDAD CENTRAL DE PROCESO (CPU) COMPUTADORAS DE ESCRITORIO | 9048
I180000220 | 3856 | UNIDAD CENTRAL DE PROCESO (CPU) COMPUTADORAS DE ESCRITORIO | 9048
I180000220 | 3858 | UNIDAD CENTRAL DE PROCESO (CPU) COMPUTADORAS DE ESCRITORIO | 9048
I450400144 | 20 | GABINETE TELEFONICO GABINETE TELEFONICO COLOR NEGRO DE CONECTIVIDAD PARA PARED DE 9 UNIDADES CERRADO CREMALLERAS PARA MONTAJE CALIBRE 14 (1.5MM) ROSCADA PARA TORNILLOS 12-24 Y/O PERFORACIONES CUADRADAS MARCO POSTERIOREN CALIBRE 16 REFORZADO CON CALIBRE 14 GENERAL CLAIBRE 20 ESTRUCTURA MOVIBLE PARA AJUSTES INTERNOS MARCO POSTERIOR PARA ABRIR EL TOTAL DEL GABINETE CON CHAPA Y LLAVE | 17284
I180000066 | 1587 | MINICOMPUTADORA MINICOMPUTADORA COMPUTADORA PORTATIL PROCESADOR INTEL CORE I3 MEMORIA RAM 8 GB DISCO DURO 1 TB WINDOWS 10 PROFESIONAL 64 BITS DOWNGRADE A WINDOWS 7 PROFESIONAL DE 64 BITS BITDEFENDER TOTAL SECURITY INCLUYE LICENCIA OFFICE HOME & BUSINESS 2016 Y MALETIN DE TRANSPORTACION 1 ANO DE GARANTIA POR PARTE DEL FABRICANTE | 16601.92
I180000066 | 1628 | MINICOMPUTADORA MINICOMPUTADORA PORTATIL PROCESADOR INTEL CORE 15 MEMORIA RAM DE 8 GB DORL3L DISCO DURO DE 1TB PANTALLA DE 14 LED UNIDAD OPTICA DVD +/-RW CONEXION INALAMBRICA 802 11BG/N + BLUETOO 4.0 WINDOWS 10 PROFESIONAL 64 BITS DOWNGRADE WINDOWS 7 NPROFESIONAL INCLUYE LICENCIA DE OFFICE HOME & BUSSINESS 2016 Y MALETIN DE TRANSPORTE GARANTIA DE 1 ANO POR PARTE DEL FABRICANTE | 20775.6
I090000216 | 2698 | ESTUCHE DIAGNOSTICO (JGO. DE) ESTUCHE DE DIAGNOSTICO COLOR ACERO INOXIDABLE ESTUCHE DE DIAGNOSTICO PORTATIL QUE CONSTA DE MANGO RECARGABLE DE 3.5 VOLTS OFTALMOSCOPIO OTOSCOPIO Y ESTUCHE DE VINIL COLOR NEGRO | 8584
I090000216 | 2699 | ESTUCHE DIAGNOSTICO (JGO. DE) ESTUCHE DE DIAGNOSTICO COLOR ACERO INOXIDABLE ESTUCHE DE DIAGNOSTICO PORTATIL QUE CONSTA DE MANGO RECARGABLE DE 3.5 VOLTS OFTALMOSCOPIO OTOSCOPIO Y ESTUCHE DE VINIL COLOR NEGRO | 8584
I090000064 | 1746 | BASCULA CON Y SIN ESTADIMETRO FABRICADA EN ACERO INOXIDABLE DURADERA Y RESISTENTE DE GRAN CAPACIDAD DISPLAY DIGITAL. CUENTA CON UNA BARRA DE MEDICION DE ALTURA RETRACTIL GRADUADA EN PULGADAS Y CENTIMETROS. ADEMAS DE UNA BASE CON SUPERFICIE PLASTICA ANTIDESLIZANTE REMOVIBLE RUEDAS PARA CAMBIARLA DE LUGAR FACILMENTE CAPACIDAD: 0-220 KG DIMENSIONES: 535 X 275 X 940 (ALTURA DE LA BARRA DE MEDICION 70-190 CM) PESO NETO: 13 KG CALIBRACION: MANUAL TAMANO DE PLATAFORMA PLATO DE ACERO TEMPLADO: 375 X 270 MM UNIDAD DE PESAJE: G LB Y KG (DE MEDICION: PULGADAS Y CM.) | 4524
I180000252 | 162 | COMPUTADORA TODO EN UNO (ALL IN ONE) COMPUTADORA TODO EN UNO (ALL IN ONE) | 20395.12
I180000252 | 164 | COMPUTADORA TODO EN UNO (ALL IN ONE) COMPUTADORA TODO EN UNO (ALL IN ONE) | 20395.12
I180000252 | 165 | COMPUTADORA TODO EN UNO (ALL IN ONE) COMPUTADORA TODO EN UNO (ALL IN ONE) | 20395.12
I060600328 | 13 | MEDIDOR DEMOSTRADOR PLICOMETRO. AUXILIAR PARA MEDIR EL GROSOR DE LA GRASA SUBCUTANEA CON FINES DE VALORACION NUTRICIONAL. CONSTA DE LOS SIGUIENTES ELEMENTOS: DE ALUMINIO ANTICORROSIVO O ACERO INOXIDABLE RESOLUCION DE 0.20 MM RANGO DE APERTURA DE 50 MM CALIBRADO PARA EJERCER UNA PRESION CONSTANTE DE 10 G/MM 2 + 10% CALIBRADOR DE ACERO INOXIDABLE. | 5913.68
I180000138 | 246 | SCANNER ESCANER 600 DPI USB. | 6977.86
I180000066 | 1775 | MINICOMPUTADORA COMPUTADORA PORTATIL PROCESADOR INTEL CORE I5 MEMORIA RAM DE 8 GB DISCO DURO DE 1 TB 14 PULG. WINDOWS 10 PROFESIONAL INCLUYE LICENCIA DE OFFICE HOME AND BUSINESS 2019 Y MALETIN DE TRANSPORTE. | 22695.4
I060200664 | 33 | AMALGAMADOR DENTAL AMALGAMADOR DE ALTA VELOCIDAD CON BOTONES PARA AJUSTAR TIEMPO QUE PERMITAN MEZCLAR LOS MATERIALES ENCAPSULADOS. | 14453.6
I060200664 | 34 | AMALGAMADOR DENTAL AMALGAMADOR DE ALTA VELOCIDAD CON BOTONES PARA AJUSTAR TIEMPO QUE PERMITAN MEZCLAR LOS MATERIALES ENCAPSULADOS. | 14453.6
I060200664 | 36 | AMALGAMADOR DENTAL AMALGAMADOR DE ALTA VELOCIDAD CON BOTONES PARA AJUSTAR TIEMPO QUE PERMITAN MEZCLAR LOS MATERIALES ENCAPSULADOS. | 14453.6
I150200294 | 129 | PROYECTOR MULTIPLE PROYECTOR MULTIPLE. RESOLUCION NATIVA XGA 1024 X 768 BRILLO 3600 LUMENES. | 13914.2
I150200294 | 130 | PROYECTOR MULTIPLE PROYECTOR MULTIPLE. RESOLUCION NATIVA XGA 1024 X 768 BRILLO 3600 LUMENES. | 13914.2
I150200294 | 131 | PROYECTOR MULTIPLE PROYECTOR MULTIPLE. RESOLUCION NATIVA XGA 1024 X 768 BRILLO 3600 LUMENES. | 13914.2
I090000064 | 2097 | BASCULA CON Y SIN ESTADIMETRO BASCULA MECANICA CON ESTADIMETRO 1. BASCULA METALICA PESO DEL EQUIPO 16KG AJUSTE MANUAL A CERO 2. ESTADIMETRO FABRICADO EN ACERO EN REGLA FIJA CALIBRE 16 Y REGLA MOVIL CALIBRE 18 3. BASE RESISTENTE CONSTRUIDA TOTALMENTE EN ACERO CALIBRE 16 | 7598
I150200364 | 762 | TELEVISION TELEVISOR DIGITAL PANTALLA PLANA LCD 42 PULGADAS COLOR NEGRO | 14720.4
I450400120 | 2999 | ESCRITORIO (FASSA) ESCRITORIO PARA CAPACITACION CUBIERTA EN ACABADO MELAMINICO IMPORTADO TIPO ENCHAPADO EN TEXTURA ESSCENCE DOBLE CARA CON PORO ARENADO EN 28 MM CON PROFUNDIDAD DE .00020 EN COLOR CAMBRIDGE WALNUTEN MEDIDAS DE 1.40 X .40 X .75 MTS CON ESQUINAS REDONDEADAS Y CANTO RIGIDO ANTIIMPACTO FABRICADO CON UNA ESTRUCTURA METALICA EN COLOR NEGRO. | 3468.4
I450400120 | 3000 | ESCRITORIO (FASSA) ESCRITORIO PARA CAPACITACION CUBIERTA EN ACABADO MELAMINICO IMPORTADO TIPO ENCHAPADO EN TEXTURA ESSCENCE DOBLE CARA CON PORO ARENADO EN 28 MM CON PROFUNDIDAD DE .00020 EN COLOR CAMBRIDGE WALNUTEN MEDIDAS DE 1.40 X .40 X .75 MTS CON ESQUINAS REDONDEADAS Y CANTO RIGIDO ANTIIMPACTO FABRICADO CON UNA ESTRUCTURA METALICA EN COLOR NEGRO. | 3468.4
I450400120 | 3001 | ESCRITORIO (FASSA) ESCRITORIO PARA CAPACITACION CUBIERTA EN ACABADO MELAMINICO IMPORTADO TIPO ENCHAPADO EN TEXTURA ESSCENCE DOBLE CARA CON PORO ARENADO EN 28 MM CON PROFUNDIDAD DE .00020 EN COLOR CAMBRIDGE WALNUTEN MEDIDAS DE 1.40 X .40 X .75 MTS CON ESQUINAS REDONDEADAS Y CANTO RIGIDO ANTIIMPACTO FABRICADO CON UNA ESTRUCTURA METALICA EN COLOR NEGRO. | 3468.4
I450400120 | 3002 | ESCRITORIO (FASSA) ESCRITORIO PARA CAPACITACION CUBIERTA EN ACABADO MELAMINICO IMPORTADO TIPO ENCHAPADO EN TEXTURA ESSCENCE DOBLE CARA CON PORO ARENADO EN 28 MM CON PROFUNDIDAD DE .00020 EN COLOR CAMBRIDGE WALNUTEN MEDIDAS DE 1.40 X .40 X .75 MTS CON ESQUINAS REDONDEADAS Y CANTO RIGIDO ANTIIMPACTO FABRICADO CON UNA ESTRUCTURA METALICA EN COLOR NEGRO. | 3468.4
I450400120 | 3003 | ESCRITORIO (FASSA) ESCRITORIO PARA CAPACITACION CUBIERTA EN ACABADO MELAMINICO IMPORTADO TIPO ENCHAPADO EN TEXTURA ESSCENCE DOBLE CARA CON PORO ARENADO EN 28 MM CON PROFUNDIDAD DE .00020 EN COLOR CAMBRIDGE WALNUTEN MEDIDAS DE 1.40 X .40 X .75 MTS CON ESQUINAS REDONDEADAS Y CANTO RIGIDO ANTIIMPACTO FABRICADO CON UNA ESTRUCTURA METALICA EN COLOR NEGRO. | 3468.4
I450400120 | 3004 | ESCRITORIO (FASSA) ESCRITORIO PARA CAPACITACION CUBIERTA EN ACABADO MELAMINICO IMPORTADO TIPO ENCHAPADO EN TEXTURA ESSCENCE DOBLE CARA CON PORO ARENADO EN 28 MM CON PROFUNDIDAD DE .00020 EN COLOR CAMBRIDGE WALNUTEN MEDIDAS DE 1.40 X .40 X .75 MTS CON ESQUINAS REDONDEADAS Y CANTO RIGIDO ANTIIMPACTO FABRICADO CON UNA ESTRUCTURA METALICA EN COLOR NEGRO. | 3468.4
I450400120 | 3005 | ESCRITORIO (FASSA) ESCRITORIO PARA CAPACITACION CUBIERTA EN ACABADO MELAMINICO IMPORTADO TIPO ENCHAPADO EN TEXTURA ESSCENCE DOBLE CARA CON PORO ARENADO EN 28 MM CON PROFUNDIDAD DE .00020 EN COLOR CAMBRIDGE WALNUTEN MEDIDAS DE 1.40 X .40 X .75 MTS CON ESQUINAS REDONDEADAS Y CANTO RIGIDO ANTIIMPACTO FABRICADO CON UNA ESTRUCTURA METALICA EN COLOR NEGRO. | 3468.4
I450400120 | 3006 | ESCRITORIO (FASSA) ESCRITORIO PARA CAPACITACION CUBIERTA EN ACABADO MELAMINICO IMPORTADO TIPO ENCHAPADO EN TEXTURA ESSCENCE DOBLE CARA CON PORO ARENADO EN 28 MM CON PROFUNDIDAD DE .00020 EN COLOR CAMBRIDGE WALNUTEN MEDIDAS DE 1.40 X .40 X .75 MTS CON ESQUINAS REDONDEADAS Y CANTO RIGIDO ANTIIMPACTO FABRICADO CON UNA ESTRUCTURA METALICA EN COLOR NEGRO. | 3468.4
I450400120 | 3007 | ESCRITORIO (FASSA) ESCRITORIO PARA CAPACITACION CUBIERTA EN ACABADO MELAMINICO IMPORTADO TIPO ENCHAPADO EN TEXTURA ESSCENCE DOBLE CARA CON PORO ARENADO EN 28 MM CON PROFUNDIDAD DE .00020 EN COLOR CAMBRIDGE WALNUTEN MEDIDAS DE 1.40 X .40 X .75 MTS CON ESQUINAS REDONDEADAS Y CANTO RIGIDO ANTIIMPACTO FABRICADO CON UNA ESTRUCTURA METALICA EN COLOR NEGRO. | 3468.4
I450400120 | 3008 | ESCRITORIO (FASSA) ESCRITORIO PARA CAPACITACION CUBIERTA EN ACABADO MELAMINICO IMPORTADO TIPO ENCHAPADO EN TEXTURA ESSCENCE DOBLE CARA CON PORO ARENADO EN 28 MM CON PROFUNDIDAD DE .00020 EN COLOR CAMBRIDGE WALNUTEN MEDIDAS DE 1.40 X .40 X .75 MTS CON ESQUINAS REDONDEADAS Y CANTO RIGIDO ANTIIMPACTO FABRICADO CON UNA ESTRUCTURA METALICA EN COLOR NEGRO. | 3468.4
I450400120 | 3009 | ESCRITORIO (FASSA) ESCRITORIO PARA CAPACITACION CUBIERTA EN ACABADO MELAMINICO IMPORTADO TIPO ENCHAPADO EN TEXTURA ESSCENCE DOBLE CARA CON PORO ARENADO EN 28 MM CON PROFUNDIDAD DE .00020 EN COLOR CAMBRIDGE WALNUTEN MEDIDAS DE 1.40 X .40 X .75 MTS CON ESQUINAS REDONDEADAS Y CANTO RIGIDO ANTIIMPACTO FABRICADO CON UNA ESTRUCTURA METALICA EN COLOR NEGRO. | 3468.4
I450400120 | 3010 | ESCRITORIO (FASSA) ESCRITORIO PARA CAPACITACION CUBIERTA EN ACABADO MELAMINICO IMPORTADO TIPO ENCHAPADO EN TEXTURA ESSCENCE DOBLE CARA CON PORO ARENADO EN 28 MM CON PROFUNDIDAD DE .00020 EN COLOR CAMBRIDGE WALNUTEN MEDIDAS DE 1.40 X .40 X .75 MTS CON ESQUINAS REDONDEADAS Y CANTO RIGIDO ANTIIMPACTO FABRICADO CON UNA ESTRUCTURA METALICA EN COLOR NEGRO. | 3468.4
I450600310 | 249 | TABLERO CORCHO Y PANO PIZARRON DE CORCHO DE 2MTS. DE LARGO X 1.20 MTS. ANCHO CON MARCO DE ALUMINIO COLOR CAFE | 2702.5
I450400258 | 1039 | MODULO DESARMABLE MUDULO DESARMABLE SECRETARIAL CUBIERTA PENINSULAR TIPO L DE 1.50 X 0.60 CON BASE OCTAGONAL DE 72 X 30 Y 72 X 67 DE CUBIERTA RECTA ANGULAR LATERAL DE 1.10 X 0.50 X 72 X 67 CON 2 PAP Y 1 ARCH LAMINADO PLASTICO COLOR CAOBA | 3956.76
I180000220 | 2714 | UNIDAD CENTRAL DE PROCESO (CPU) UNIDAD CENTRAL DE PROCESO COMPUTADORA HP SMART BUY 6000 PRO SFF DC 5700 3.0 GHZ 3GB DD500GB LECTOR 22-1 MOUSE OPTICO OFFICE HOME AND BUSSINESS 2010 | 12713.6
I450400012 | 1220 | ARCHIVERO ARCHIVERO METALICO 4 GAVETAS CON CORREDERAS REFORZADAS TAMANO OFICIO FABRICADO EN LAMINA ROLADA CALIBRE 24 CON CERRADURA GENERAL 1 SEPARADOR EN CADA GAVETA PINTURA EN ESMALTE COLOR ARENA ALTURA 1.35 FRENTE .46 MTS FONDO .72 MTS. | 4988
I180000218 | 3836 | MONITOR (AFASPE) MONITOR DE 18.5 LED SIN CAMARA 3/3/3 | 3441.72
I450400012 | 1388 | ARCHIVERO (FASSA) ARCHIVERO METALICO CON 4 GABETAS TAMANO OFICIO CON CERRADURA GENERAL CON MEDIDAS DE .46 X .72 X 1.35 METROS DE ALTURA DISPOSITIVO PARA ARCHIVAR SUSPENDIDO. | 5046
I450400012 | 1389 | ARCHIVERO (FASSA) ARCHIVERO METALICO CON 4 GABETAS TAMANO OFICIO CON CERRADURA GENERAL CON MEDIDAS DE .46 X .72 X 1.35 METROS DE ALTURA DISPOSITIVO PARA ARCHIVAR SUSPENDIDO. | 5046
I450400012 | 1421 | ARCHIVERO (FASSA) ARCHIVERO METALICO CON 4 GABETAS TAMANO OFICIO CON CERRADURA GENERAL CON MEDIDAS DE .46 X .72 X 1.35 METROS DE ALTURA DISPOSITIVO PARA ARCHIVAR SUSPENDIDO. | 5046
I450400146 | 503 | GABINETE UNIVERSAL (FASSA) GABINETE UNIVERSAL METALICO COLOR BEIGE CON MEDIDAS DE .88 X .40 X 1.80 METROS CON CERRADURA Y ENTREPANOS INTERCABIABLES. | 5220
I450400258 | 1337 | MODULO DESARMABLE (FASSA) MODULO DESARMABLE TIPO L DE 1.70 X 1.70 MTS X .75 MTS ACABADO MELAMINICO IMPORTADO TIPO ENCHAPADO EN TEXTURA ESSCENCE DOBLE CARA CON PORO ARENADO EN 28MM. CON PROFUNDIDAD DE .00020 EN COLOR CAMBRIDGE WALNUTEN CUBIERTA CON PORTA TECLADO PERFORACION Y TAPA PARA CABLEADO PANTALLA FRONTAL LATERAL RECTA DE 1.00 X .50 CMS PEDESTAL CAJONERO CON 1 CAJON PAPELERO Y 2 TAMANO OFICIO FABRICADO EN MDF CANTO RIGIDO ANTIIMPACO CORREDERAS DE EXTENSION LLAVE SIMULTANEA GENERAL BASE PARA CPU Y NIVELADORES | 9628
I450400258 | 1346 | MODULO DESARMABLE (FASSA) MODULO DESARMABLE TIPO L DE 1.40 X 1.40 MTS X .75 MTS ACABADO MELAMINICO IMPORTADO TIPO ENCHAPADO EN TEXTURA ESSENCE DOBLE CARA CON PORO ARENADO EN 28 MM CON PROFUNDIDAD DE .00020 EN COLOR CAMBRIDGE WALNUTEN CUBIERTA CON PORTATECLADO PERFORACION Y TAPA PARA CABLEADO PANTALLA FRONTAL LATERAL RECTA DE .80 X .50 CMS PEDESTAL CAJONERO CON 1 CAJON PAPELERO Y 2 TAMANO OFICIO FABRICADO EN MDF CANTO RIGIDO ANTIIMPACTO CORREDERAS DE EXTENSION LLAVE SIMULTANEA GENERAL BASE PARA CPU Y NIVELADORES. | 8468
I450400320 | 3791 | SILLON (FASSA) SILLON OPERATIVO SEMIEJECUTIVO TAPIZADO TELA BRAZOS FIJOS MECANISMO MULTIFUNCIONAL DE DOS PALANCAS. | 3132
I450400320 | 3813 | SILLON (FASSA) SILLON OPERATIVO SEMIEJECUTIVO TAPIZADO TELA BRAZOS FIJOS MECANISMO MULTIFUNCIONAL DE DOS PALANCAS. | 3132
I180000196 | 99 | EQUIPO MULTIFUNCIONAL (IMPRIME, FAXEA, ESCANEA Y FOTOCOPIA) EQUIPO MULTIFUNCIONAL (IMPRIME FAXEA ESCANEA Y FOTOCOPIA) IMPRESION DIRECTA DE USB | 7245.36
I450400386 | 938 | LECTOR DE CODIGO DE BARRAS (TERMINAL PORTATIL) LECTOR DE HUELLA DIGITAL COLOR PLATEADO | 4176
I150200528 | 150 | CAMARA FOTOGRAFICA DIGITAL CAMARA FOTOGRAFICA DIGITAL POWER SHOT 16 MEGAPIXELES 25 MM ZOOM 12X WIFI COLOR NEGRO LCD DE 3 FULL DH 1080P RELACION DE ASPECTO 16.9 | 3480
I180000066 | 1629 | MINICOMPUTADORA MINICOMPUTADORA PORTATIL PROCESADOR INTEL CORE 15 MEMORIA RAM DE 8 GB DORL3L DISCO DURO DE 1TB PANTALLA DE 14 LED UNIDAD OPTICA DVD +/-RW CONEXION INALAMBRICA 802 11BG/N + BLUETOO 4.0 WINDOWS 10 PROFESIONAL 64 BITS DOWNGRADE WINDOWS 7 NPROFESIONAL INCLUYE LICENCIA DE OFFICE HOME & BUSSINESS 2016 Y MALETIN DE TRANSPORTE GARANTIA DE 1 ANO POR PARTE DEL FABRICANTE | 20775.6
I180000162 | 2611 | IMPRESORA LASSER IMPRESORA LASSERJET PRO M201DW VELOCIDAD DE IMPRESION EN NEGRO NORMAL HASTA 25 PPM GARANTIA DE 1 ANO POR PARTE DEL FABRICANTE | 2958
I180000162 | 2620 | IMPRESORA LASSER IMPRESORA LASSERJET PRO M201DW VELOCIDAD DE IMPRESION EN NEGRO NORMAL HASTA 25 PPM GARANTIA DE 1 ANO POR PARTE DEL FABRICANTE | 2958
I180000252 | 170 | COMPUTADORA TODO EN UNO (ALL IN ONE) COMPUTADORA TODO EN UNO (ALL IN ONE) | 20395.12
I180000220 | 4663 | UNIDAD CENTRAL DE PROCESO (CPU) UNIDAD CENTRAL DE PROCESO (CPU) PROCESADOR INTEL CORE I5 MEMORIA RAM DE 8GB DISCO DURO DE 1TB WINDOWS 10 PROFESIONAL DE 64 BITS INCLUYE LICENCIA DE OFFICE HOME & BUSINESS 2019 | 23164.04
I180000220 | 5490 | UNIDAD CENTRAL DE PROCESO (CPU) UNIDAD CENTRAL DE PROCESO (CPU). PROCESADOR DE OCTAVA GENERACION INTEL CORE I5-I5-8265U DE 4 NUCLEOS/6 MB/DE 16 GHZ A 3.9 GHZ/25 W. MEMORIA: 8 GB DDRA 2400 MHZ (1 X 8 GB) 2 DIMM CRECIMIENTO HASTA 64 GB DDRA 2400 MHZ. DISCO DURO: 1 TB 7200 RPM DE 2.5 SATA. TARJETA DE VIDEO: GRAFICOS INTEGRADOS INTEL UHD GRAPHICS 620. TARJETA DE RED: RED INTEGRADA ETHERNET LAN 10/100/1000. SOFTWARE OFICINA: DEBERA INCLUIR UNA LICENCIA OFFICE HOME & BUSINESS 2019 FPP PC/MAC 32/64 BITS ESPANOL. | 24471.36
I180000220 | 5528 | UNIDAD CENTRAL DE PROCESO (CPU) UNIDAD CENTRAL DE PROCESO (CPU). PROCESADOR DE OCTAVA GENERACION INTEL CORE I5-I5-8265U DE 4 NUCLEOS/6 MB/DE 16 GHZ A 3.9 GHZ/25 W. MEMORIA: 8 GB DDRA 2400 MHZ (1 X 8 GB) 2 DIMM CRECIMIENTO HASTA 64 GB DDRA 2400 MHZ. DISCO DURO: 1 TB 7200 RPM DE 2.5 SATA. TARJETA DE VIDEO: GRAFICOS INTEGRADOS INTEL UHD GRAPHICS 620. TARJETA DE RED: RED INTEGRADA ETHERNET LAN 10/100/1000. SOFTWARE OFICINA: DEBERA INCLUIR UNA LICENCIA OFFICE HOME & BUSINESS 2019 FPP PC/MAC 32/64 BITS ESPANOL. | 24471.36
I180000220 | 5565 | UNIDAD CENTRAL DE PROCESO (CPU) UNIDAD CENTRAL DE PROCESO (CPU). PROCESADOR INTEL CORE I5 MEMORIA DE 8GB DDR4 DISCO SSD DE 256 GB VGA/ADMI/DISPLAYPORT WINDOWS 10 PRO (54 BITS). INCLUYE LICENCIA MICROSOFT OFFICE 2019 PARA GOBIERNO SECTOR SALUD LA CUAL INCLUYA SOLO PAQUETES DE WORD EXCEL POWER POIT ONE NOTE Y OUTLOOK. | 32056.6
I270000052 | 5 | CASETA PICK UP CAMPER CERRADO SIN VENTANAS C/PUERTA TRASERA | 10235
I450400002 | 1366 | ACONDICIONADOR AIRE CLIMA DE AIRE ACONDICIONADO CON CAPACIDAD DE 2 TONELADAS SOLO FRIO CON CONTROL REMOTO TIPO UNIDAD DE VENTANA CON TRES VELOCIDADES MONOFACICO DE 22 VOLTS COLOR CREMA CON REJILLAS EN COLOR NOGAL | 4887.5
I480800052 | 325 | CAMION PICK-UP (PLACAS ANTERIORES NVA-00001 PW-04-253 RA-00-651) UNIDAD 2005 F-150 SS REG. CAB. XL/PQTE. EQUIPO PREFERIDO 501A / VESTIDURA XL/ESPEJOS NEGROS AERODINAMICOS/OPCION CREDITO RADIO/ RINES 16X7 SIN TAPACUBOS/MOTOR V6 4.2 L EFI/ TRANSM. MANUAL 5 VEL. C/SOBREMA/LLANTAS LT 255/70R16 BSW T/TERR/ RELACION DE EJES 3.54/INCENTIVO AL MAYOREO/ PAQUETE PBV 6200# VELOCIMETRO EN SIST. METRICO/GRABADO DE VEHICULOS/AIRE ACONDICONADO/ESTERO CD/INSPECC. FINAL ACOND. SERV. Y GARANTIA. PICK-UP MODELO 2005 MOTOR V6 OHV DE 210HP CAPACIDAD CARGA 1005KG. TANQUE DE 94LTS FRENOS DELANTEROS DE DISCO Y TRASEROS DE TAMBOR CON SISTEMA RABS SUSPENSION DELANTERA INDEPENDIENTE CON RESORTES ESPIRALES Y AMORTIGUADORES SUSPENSION TRASERA SEMIFLOTANTE CON AMORTIGUADORES DE GAS TRASMISION MANUEL DE 5 VELOCIDADES DIRECCION HIDRAULICA RINES DE ACERO 16 X7 LLANTAS LT245R16 ESPEJOS DE CONTRO MANUAL ASIENTO DELANTERO TIPO BANCA CORRIDA TAPIZADO EN TELA CON DESCANSA | 207975
I450600084 | 138 | CONGELADOR CONGELADOR HORIZONTAL DE 5.3 PIES CUBICOS COLOR BLANCO 150.1 LITROS COMPRESOR DE USO RUDO DE 1/6 HP TERMOSTATO CONDENSADOR LIBRE DE MANTENIMIENTO | 5750
I450400012 | 758 | ARCHIVERO ARCHIVERO METALICO DE 4 CAJONES EN COLOR NEGRO | 4338.4
I450400146 | 521 | GABINETE UNIVERSAL (FASSA) GABINETE UNIVERSAL METALICO COLOR BEIGE CON MEDIDAS DE .88 X .40 X 1.80 METROS CON CERRADURA Y ENTREPANOS INTERCABIABLES. | 5220
I450400320 | 3810 | SILLON (FASSA) SILLON OPERATIVO SEMIEJECUTIVO TAPIZADO TELA BRAZOS FIJOS MECANISMO MULTIFUNCIONAL DE DOS PALANCAS. | 3132
I450400320 | 3811 | SILLON (FASSA) SILLON OPERATIVO SEMIEJECUTIVO TAPIZADO TELA BRAZOS FIJOS MECANISMO MULTIFUNCIONAL DE DOS PALANCAS. | 3132
I210000072 | 2454 | EXTINGUIDOR CILINDRO DE ALUMINIO 20 LBS CON MANGUERA Y DIFUSOR Y ESPECIAL U/L RATING CON BIOXIDO DE CARBONO GAS LIMPIO NO CANTAMINATE. ALTURA 76 CM ANCHO 33 CM ALCANCE 3 METROS TIEMPO DESCARGA 19 S. | 4628.4
I210000072 | 2455 | EXTINGUIDOR CILINDRO DE ALUMINIO 20 LBS CON MANGUERA Y DIFUSOR Y ESPECIAL U/L RATING CON BIOXIDO DE CARBONO GAS LIMPIO NO CANTAMINATE. ALTURA 76 CM ANCHO 33 CM ALCANCE 3 METROS TIEMPO DESCARGA 19 S. | 4628.4
I090000384 | 468 | REFRIGERADOR LABORATORIO REFRIGERADOR DE LABORATORIO | 19969.4
I090000384 | 469 | REFRIGERADOR LABORATORIO REFRIGERADOR DE LABORATORIO | 19969.4
I090000384 | 470 | REFRIGERADOR LABORATORIO REFRIGERADOR DE LABORATORIO | 19969.4
I180000252 | 152 | COMPUTADORA TODO EN UNO (ALL IN ONE) COMPUTADORA TODO EN UNO (ALL IN ONE) | 20395.12
I180000252 | 154 | COMPUTADORA TODO EN UNO (ALL IN ONE) COMPUTADORA TODO EN UNO (ALL IN ONE) | 20395.12
I150200436 | 232 | ANTENA SUMINISTRO DE ANTENA ANTENA TIPO PLATO DE 22DBI 5GHZ INCLUYE INSTALACION DE ANTENA CONFIGURACION Y PRUEBAS DE ENLACE CONFIGURACION Y SWITCH Y ROUTER CISCO PROTECTOR CONTRA DESCARGAS ELECTROSTATICAS PARA LOS EQUIPOS UBIQUITI PARA EXTERIOR. | 12076.76
I450400002 | 3783 | ACONDICIONADOR AIRE MINISPLIT INVERTER DE 2 TONELADAS FRIO/CALOR 220V CMC261K7011901979 | 14577.72
I450400002 | 3784 | ACONDICIONADOR AIRE MINISPLIT INVERTER DE 2 TONELADAS FRIO/CALOR 220V CMC261K7011901983 | 14577.72
I450400002 | 3785 | ACONDICIONADOR AIRE MINISPLIT INVERTER DE 2 TONELADAS FRIO/CALOR 220V CMC261K7011902123 | 14577.72
I450400002 | 3786 | ACONDICIONADOR AIRE MINISPLIT INVERTER DE 2 TONELADAS FRIO/CALOR 220V CMC261K7011903432 | 14577.72
I450400002 | 3787 | ACONDICIONADOR AIRE MINISPLIT INVERTER DE 2 TONELADAS FRIO/CALOR 220V CMC261K7071900034 | 14577.72
I450400002 | 3788 | ACONDICIONADOR AIRE MINISPLIT INVERTER DE 2 TONELADAS FRIO/CALOR 220V CMC261K7071900036 | 14577.72
I450400002 | 3789 | ACONDICIONADOR AIRE MINISPLIT INVERTER DE 2 TONELADAS FRIO/CALOR 220V CMC261K7071900039 | 14577.72
I360000034 | 727 | RACKS ESTANTES METALICOS DE 240 CM DE FRENTE 60 CM DE FONDO Y 220 CM DE ALTURA CON 4 NIVELES DE CARGA Y CUBIERTA DE PARRILLA METALICA. | 8406.52
I360000034 | 728 | RACKS ESTANTES METALICOS DE 240 CM DE FRENTE 60 CM DE FONDO Y 220 CM DE ALTURA CON 4 NIVELES DE CARGA Y CUBIERTA DE PARRILLA METALICA. | 8406.52
I360000034 | 729 | RACKS ESTANTES METALICOS DE 240 CM DE FRENTE 60 CM DE FONDO Y 220 CM DE ALTURA CON 4 NIVELES DE CARGA Y CUBIERTA DE PARRILLA METALICA. | 8406.52
I360000034 | 730 | RACKS ESTANTES METALICOS DE 240 CM DE FRENTE 60 CM DE FONDO Y 220 CM DE ALTURA CON 4 NIVELES DE CARGA Y CUBIERTA DE PARRILLA METALICA. | 8406.52
I360000034 | 731 | RACKS ESTANTES METALICOS DE 240 CM DE FRENTE 60 CM DE FONDO Y 220 CM DE ALTURA CON 4 NIVELES DE CARGA Y CUBIERTA DE PARRILLA METALICA. | 8406.52
I360000034 | 732 | RACKS ESTANTE METALICO DE 240 CM DE FRENTE 120 CM DE FONDO Y 220 CM DE ALTURA CON 4 NIVELES DE CARGA Y CUBIERTA DE PARRILLA METALICA. | 11581.44
I360000034 | 733 | RACKS ESTANTE METALICO DE 240 CM DE FRENTE 120 CM DE FONDO Y 220 CM DE ALTURA CON 4 NIVELES DE CARGA Y CUBIERTA DE PARRILLA METALICA. | 11581.44
I360000034 | 734 | RACKS ESTANTE METALICO DE 240 CM DE FRENTE 120 CM DE FONDO Y 220 CM DE ALTURA CON 4 NIVELES DE CARGA Y CUBIERTA DE PARRILLA METALICA. | 11581.44
I360000034 | 735 | RACKS ESTANTE METALICO DE 240 CM DE FRENTE 120 CM DE FONDO Y 220 CM DE ALTURA CON 4 NIVELES DE CARGA Y CUBIERTA DE PARRILLA METALICA. | 11581.44
I360000034 | 736 | RACKS ESTANTE METALICO DE 240 CM DE FRENTE 120 CM DE FONDO Y 220 CM DE ALTURA CON 4 NIVELES DE CARGA Y CUBIERTA DE PARRILLA METALICA. | 11581.44
I360000034 | 737 | RACKS ESTANTE METALICO DE 240 CM DE FRENTE 120 CM DE FONDO Y 220 CM DE ALTURA CON 4 NIVELES DE CARGA Y CUBIERTA DE PARRILLA METALICA. | 11581.44
I360000034 | 738 | RACKS ESTANTE METALICO DE 240 CM DE FRENTE 120 CM DE FONDO Y 220 CM DE ALTURA CON 4 NIVELES DE CARGA Y CUBIERTA DE PARRILLA METALICA. | 11581.44
I360000034 | 739 | RACKS ESTANTE METALICO DE 240 CM DE FRENTE 120 CM DE FONDO Y 220 CM DE ALTURA CON 4 NIVELES DE CARGA Y CUBIERTA DE PARRILLA METALICA. | 11581.44
I360000034 | 740 | RACKS ESTANTE METALICO DE 240 CM DE FRENTE 120 CM DE FONDO Y 220 CM DE ALTURA CON 4 NIVELES DE CARGA Y CUBIERTA DE PARRILLA METALICA. | 11581.44
I360000034 | 741 | RACKS ESTANTE METALICO DE 240 CM DE FRENTE 120 CM DE FONDO Y 220 CM DE ALTURA CON 4 NIVELES DE CARGA Y CUBIERTA DE PARRILLA METALICA. | 11581.44
I360000034 | 742 | RACKS ESTANTE METALICO DE 240 CM DE FRENTE 120 CM DE FONDO Y 220 CM DE ALTURA CON 4 NIVELES DE CARGA Y CUBIERTA DE PARRILLA METALICA. | 11581.44
I360000034 | 743 | RACKS ESTANTE METALICO DE 240 CM DE FRENTE 120 CM DE FONDO Y 220 CM DE ALTURA CON 4 NIVELES DE CARGA Y CUBIERTA DE PARRILLA METALICA. | 11581.44
I360000034 | 744 | RACKS ESTANTE METALICO DE 240 CM DE FRENTE 120 CM DE FONDO Y 220 CM DE ALTURA CON 4 NIVELES DE CARGA Y CUBIERTA DE PARRILLA METALICA. | 11581.44
I360000034 | 745 | RACKS ESTANTE METALICO DE 240 CM DE FRENTE 120 CM DE FONDO Y 220 CM DE ALTURA CON 4 NIVELES DE CARGA Y CUBIERTA DE PARRILLA METALICA. | 11581.44
I360000034 | 746 | RACKS ESTANTE METALICO DE 240 CM DE FRENTE 120 CM DE FONDO Y 220 CM DE ALTURA CON 4 NIVELES DE CARGA Y CUBIERTA DE PARRILLA METALICA. | 11581.44
I360000034 | 747 | RACKS ESTANTE METALICO DE 240 CM DE FRENTE 120 CM DE FONDO Y 220 CM DE ALTURA CON 4 NIVELES DE CARGA Y CUBIERTA DE PARRILLA METALICA. | 11581.44
I360000034 | 748 | RACKS ESTANTE METALICO DE 240 CM DE FRENTE 120 CM DE FONDO Y 220 CM DE ALTURA CON 4 NIVELES DE CARGA Y CUBIERTA DE PARRILLA METALICA. | 11581.44
I360000034 | 749 | RACKS ESTANTE METALICO DE 240 CM DE FRENTE 120 CM DE FONDO Y 220 CM DE ALTURA CON 4 NIVELES DE CARGA Y CUBIERTA DE PARRILLA METALICA. | 11581.44
I360000034 | 750 | RACKS ESTANTE METALICO DE 240 CM DE FRENTE 120 CM DE FONDO Y 220 CM DE ALTURA CON 4 NIVELES DE CARGA Y CUBIERTA DE PARRILLA METALICA. | 11581.44
I360000034 | 751 | RACKS ESTANTE METALICO DE 240 CM DE FRENTE 120 CM DE FONDO Y 220 CM DE ALTURA CON 4 NIVELES DE CARGA Y CUBIERTA DE PARRILLA METALICA. | 11581.44
I480800072 | 61 | CAMIONETA (GUAYIN, PANEL, ESTACAS-REDILAS) TRANSIT BUS LWB AC 4 CILINDROS 3 PUERTAS CAPACIDAD PARA 15 PERSONAS COMBUSTIBLE DIESEL. | 668000
I480800052 | 287 | CAMION PICK-UP (PLACAS ANTERIORES NVA-00001 PW-04-303 RA-00-654) UNIDAD 2005 F-150 SS REG. CAB XL/ PQTE. EQUIPO PREFERIDO 501 A/ VESTIDURA XL/ ESPEJOS NEGROS AERODINAMICOS/ RINES 16X7 SIN TAPACUBOS/ MOTOR V6 4.2L EFI/ TRANSM 5 VEL. C/SOBREMA/ LLANTAS LT255/70516 BSW T/TERR / RELACION DE EJES 3.54/ INCENTIVO AL MAYOREO/ PAQUETE PBV 6200# / AIRE ACONDICONADO- LIBRE CFC/ VELOCIMETRO EN SIST. METRICO/ GRABADO DE VEHICULO/ INSPECC. FINAL ACOND. SERV. Y GTIA./ GASTOS DE TRASLADO/ SEGURO DE TRASLADO. PICK UP MOD 2005 MOTOR V6 DE 4.2 L EFI DE 210 HP CAPACIDAD GARGA 1005KG TANQUE DE 94LTS FRENOS DELANTEROS DE DISCO Y TRASEROS DE TAMBOR CON SISTEMA RABS SUSPENSION DELANTERA INDEPENDIENTE CON RESORTES ESPIRALES Y AMORTIGUADORES SUSPENSION TRASERA SEMIFLOTANTE CON AMORTIGUADORES DE GAS TRANSMISION MANUAL DE 5 VELOCIDADES DIRECCION HIDRAULICA RINES DE ACERO 16 X7 LLANTAS LT255R16 ESPEJO DE CONTRL MANUAL ASIENTO DELANTERO TIPO BANCA DIVIDIDO CON D | 174000
I480800052 | 282 | CAMION PICK-UP (PLACAS ANTERIORES NVO-00001 PW-04-273 PZ-32-466) UNIDAD 2005 F-150 SS REG. CAB XL/ PQTE. EQUIPO PREFERIDO 501 A/ VESTIDURA XL/ ESPEJOS NEGROS AERODINAMICOS/ RINES 16X7 SIN TAPACUBOS/ MOTOR V6 4.2L EFI/ TRANSM 5 VEL. C/SOBREMA/ LLANTAS LT255/70516 BSW T/TERR / RELACION DE EJES 3.54/ INCENTIVO AL MAYOREO/ PAQUETE PBV 6200# / AIRE ACONDICONADO- LIBRE CFC/ VELOCIMETRO EN SIST. METRICO/ GRABADO DE VEHICULO/ INSPECC. FINAL ACOND. SERV. Y GTIA./ GASTOS DE TRASLADO/ SEGURO DE TRASLADO. PICK UP MOD 2005 MOTOR V6 DE 4.2 L EFI DE 210 HP CAPACIDAD GARGA 1005KG TANQUE DE 94LTS FRENOS DELANTEROS DE DISCO Y TRASEROS DE TAMBOR CON SISTEMA RABS SUSPENSION DELANTERA INDEPENDIENTE CON RESORTES ESPIRALES Y AMORTIGUADORES SUSPENSION TRASERA SEMIFLOTANTE CON AMORTIGUADORES DE GAS TRANSMISION MANUAL DE 5 VELOCIDADES DIRECCION HIDRAULICA RINES DE ACERO 16 X7 LLANTAS LT255R16 ESPEJO DE CONTRL MANUAL ASIENTO DELANTERO TIPO BANCA DIVIDIDO CON DES | 174000
I450400002 | 1730 | ACONDICIONADOR AIRE MINISPLIT CON CAPACIDAD DE 1 TONELADA CON CONTROL REMOTO INALAMBRICO FRIO Y CALEFACCION EVAPORADOR CON REJILLAS OSCILATORIAS FILTRO ELECTROSTATICO RENOVIBLE E INDICADOR DE TEMPERATURA VENTILADOR DE 3 VELOCIDADES FUNSION DE ENFRIAMENTO CALEFACCION VENTILADO Y DESHUMIDIFICACION Y VOLTAJE 220/1/60 COLOR BLANCO OSTION SMEC1221W805701355 EVAPORADOR SMCC1221W805702011 | 11730
I480800052 | 391 | CAMION PICK-UP (PLACAS ANTERIORES RA-78-514) CAMIONETA PICK-UP COLOR BLANCA OXFORD BC MOTOR V.6 4.2 LT. AIRE ACONDICIONADO VESTIDURAS EN TELA GRIZ TRASMISION MANUAL 5 VELOCIDADES RINES DE ACERO 16.7 . TANQUE DE COMBUSTIBLE . FRENOS DELANTEROS DE DISCO Y TRASEROS DE TAMBOR CON SISTEMA DE ANTIBLOQUEO TRASERO RABS. CON CAPACIDAD DE CARGA DE 1005 KILOS ACCESORIOS GATO EXTINGUIDOR CABLES PASA CORRIENTE (PLACAS ANTERIORES: RJ-56657) | 171100
I480800052 | 451 | CAMION PICK-UP (PLACAS ANTERIORES RA-45-869) (URGENCIAS EPIDEMIOLOGICA Y DESASTRES Y VECTORES) CAMIONETA PICK-UP EN COLOR BLANCO OLIMPICO MOTOR 8 CILINDROS CABINA REGULAR 4X4 MODELO 2009 CLASE COMERCIAL NUMERO DE PUERTAS 2 PROCEDENCIA NACIONAL AUTOMATICA MOTOR V 8 5.3 POTENCIA 315 HP @5200 RPM TORQUE 338 LB-PIE Ä4400FRENOS DE ESTACIONAMIENTO CON ACCIONAMIENTO POR MEDIO DEL PEDAL SENSOR AUTOMATICO DETECTOR DE PASAJEROS O PRESENCIA DE MENORES QUE HABILITA Y DESHABILITA EL FUNCIONAMIENTO DE LA BOLSA DE AIRE Y PRETENSORES SISTEMA AFM TECNOLOGIA QUE PERMITE DESACTIVAR 4 CILINDROS EN SITUACIONES NORMALES DE MANEJO OFRECENDO UN AHORRO EN EL CONSUMO DE COMBUSTIBLE SISTEMA DE MONITOREO DE PRESION DE AIRE EN LLANTAS SUSPENCION DELANTERA INDEPENDIENTE CON RESORTES HELICOIDALES Y TRASERA DE EJE SEMIFLOTANTE CON RESORTES TIPO HOJA CUENTA CON AIRE ACONDICIONADO CON CONTROL ELECTRONICO DE TEMPERATURA ASIENTOS DE BANCA CORRIDA EN T | 257140
I480800052 | 460 | CAMION PICK-UP (AFASPE 2010) CAMIONETA PICK UP RANGER DOBLE CABINA COLOR BLANCO MOTOR DESPLAZAMIENTO 2.3 L 4 CILINDROS EN LINEA POTENCIA 143 HP@ 5250 RPM TORQUE 154 LB-PIE @3750 RPM TRANSMISION MANUAL DE 5 VELOCIDADES CON SOBREMARCHA SUSPENSION DELANTERA INDEPENDIENTE DE BRAZO LARGO/CORTO CON AMORTIGUADORES TELESCOPICOS PRESURIZADOS DE GAS BARRA DE TORSION Y BARRA ESTABILIZADORA TRASERA EJE RIGIDO CON MUELLES SEMIELIPTICOS Y PROGRESIVOS BARRA ESTABILIDADORA Y AMORTIGUADORES TELESCOPICOS PRESURIZADOS DE GAS DIRECCION HIDRAULICA FRENOS DELTANTEROS DISCO VENTILADOS TRASEROS TAMBOR DIMENSIONES EXTERIORES (MM) ALTO TOTAL 1764 ANCHO TOTAL 1785 LARGO TOTAL 5154 DISTANCIA ENTRE EJES 3200 DISTANCIA ENTRE VIAS (DEL/TRAS) 1510/1510 PESO Y CAPACIDADES PESO VEHICULAR (KG) 1630 CAPACIDAD DE CARGA (1050) TANQUE DE COMBUSTIBLE (L) 75 PASAJEROS 5 RINES ACERO DE 15X6 LLANTAS LT 235/75R15 RIN DE REFACCION ACERO DE 15X6 INTERIOR AIRE ACONDICIONADO. | 191767
I360000034 | 419 | RACKS RACKS METALICO TIPO LIBRERO CON 6 CHAROLAS 2 COSTADOS Y 1 RESPALDO CON DIMENSIONES DE 35 X 84 X 2.13 MTS LAMINA CALIBRE .22 COLOR GRIS | 5684
I360000034 | 422 | RACKS RACKS METALICO TIPO LIBRERO CON 6 CHAROLAS 2 COSTADOS Y 1 RESPALDO CON DIMENSIONES DE 35 X 84 X 2.13 MTS LAMINA CALIBRE .22 COLOR GRIS | 5684
I360000034 | 423 | RACKS RACKS METALICO TIPO LIBRERO CON 6 CHAROLAS 2 COSTADOS Y 1 RESPALDO CON DIMENSIONES DE 35 X 84 X 2.13 MTS LAMINA CALIBRE .22 COLOR GRIS | 5684
I421200074 | 90 | PODADOR PODADORA DESBROZADORA DESMALEZADORA A GASOLINA 30CC MANGO TIPO BICI DIAMETRO DE CORTE DE 457MM (18) DIAMETRO DE HILO RECOMENDADO 2.4 MM POTENCIA DE 1.05 HP HILO Y CUCHILLA PARA CORTE CON ARNES DE CARGA MODELO DES .30X COLOR CROMADO | 2900
I450400258 | 1328 | MODULO DESARMABLE (FASSA) MODULO DESARMABLE TIPO L DE 1.50 X 1.50 MTS ACABADO MELAMINICO IMPORTADO TIPO ENCHAPADO EN TEXTURA ESSCENCE DOBLE CARA CON PORO ARENADO EN 28MM. | 9048
I421200074 | 98 | PODADOR DESBROZADORA DE GASOLINA 33CC COLOR NARANJA | 2842
I421200074 | 99 | PODADOR DESBROZADORA DE GASOLINA 33CC COLOR NARANJA | 2842
I450400144 | 21 | GABINETE TELEFONICO GABINETE TELEFONICO COLOR NEGRO DE CONECTIVIDAD PARA PARED DE 9 UNIDADES CERRADO CREMALLERAS PARA MONTAJE CALIBRE 14 (1.5MM) ROSCADA PARA TORNILLOS 12-24 Y/O PERFORACIONES CUADRADAS MARCO POSTERIOREN CALIBRE 16 REFORZADO CON CALIBRE 14 GENERAL CLAIBRE 20 ESTRUCTURA MOVIBLE PARA AJUSTES INTERNOS MARCO POSTERIOR PARA ABRIR EL TOTAL DEL GABINETE CON CHAPA Y LLAVE | 17284
I450400144 | 22 | GABINETE TELEFONICO GABINETE TELEFONICO COLOR NEGRO DE CONECTIVIDAD PARA PARED DE 9 UNIDADES CERRADO CREMALLERAS PARA MONTAJE CALIBRE 14 (1.5MM) ROSCADA PARA TORNILLOS 12-24 Y/O PERFORACIONES CUADRADAS MARCO POSTERIOREN CALIBRE 16 REFORZADO CON CALIBRE 14 GENERAL CLAIBRE 20 ESTRUCTURA MOVIBLE PARA AJUSTES INTERNOS MARCO POSTERIOR PARA ABRIR EL TOTAL DEL GABINETE CON CHAPA Y LLAVE | 17284
I422000002 | 46 | EXTRACTOR DE AIRE EXTRACTOR A PRUEBA DE EXPLOSION CON MOTOR DE 1/4 HP 220/440V TF PARA MANEJAR 4230 M3/HR. | 12428.24
I422000002 | 47 | EXTRACTOR DE AIRE EXTRACTOR A PRUEBA DE EXPLOSION CON MOTOR DE 1/4 HP 220/440V TF PARA MANEJAR 4230 M3/HR. | 12428.24
I422000002 | 48 | EXTRACTOR DE AIRE EXTRACTOR A PRUEBA DE EXPLOSION CON MOTOR DE 1/4 HP 220/440V TF PARA MANEJAR 4230 M3/HR. | 12428.24
I422000002 | 49 | EXTRACTOR DE AIRE EXTRACTOR A PRUEBA DE EXPLOSION CON MOTOR DE 1/4 HP 220/440V TF PARA MANEJAR 4230 M3/HR. | 12428.24
I450600058 | 490 | CALENTADOR AGUA (PARA SERVICIOS DE HOTELERIA HOSPITALES,ETC) BOILER DE GAS DE ALMACENAMIENTO 20 GALONES | 3538
I421200074 | 120 | PODADOR DESMALEZADORA A GASOLINA 63CC. | 7248.55
I421200074 | 121 | PODADOR DESMALEZADORA A GASOLINA 63CC. | 7248.55
I421200074 | 122 | PODADOR DESMALEZADORA A GASOLINA 63CC. | 7248.55
I420800092 | 126 | COMPRESORA (PARA USOS INDUSTRIALES) ROCIADOR DE PINTURA. | 19720
I450400002 | 347 | ACONDICIONADOR AIRE UNIDAD AIRE ACONDICIONADO Y CALEFACCION 2 TON | 5593.9
I180000034 | 79 | IMPRESORA COLOR ARENA | 11878.35
I150200364 | 64 | TELEVISION A COLORES COLOR NEGRO DE 21 | 2995
I450400294 | 67 | RELOJ CHECADOR MANUFACTURA JAPONESA ELECTRONICO GRIS Y AZUL | 2702.5
I210000038 | 36 | LAVADORA ROPA DE DOS TINAS COLOR BLANCO CON SECADORA (LAVADORA QUE FUE REPUESTA POR LA COMPANIA DE SEGUROS CAPCIESA YA QUE FUE ROBADA LA REPUESTA NO CUENTA CON NUMERO DE SERIE PERO DE ACUERDO AL OFICIO ENVIADO EL 5 DE OCTUBRE DE 2008 SE ENCUENTRA EN BUENAS CONDICIONES) | 2875
I450400002 | 447 | ACONDICIONADOR AIRE DE 2 TONELADAS C/GRIS CLARO Y GRIS PERLA | 6790
I450400002 | 464 | ACONDICIONADOR AIRE CAPACIDAD DE 4 TONELADAS COLOR ARENA | 11155
I090000250 | 27 | HORNO SECADO Y ESTERILIZACION CON CONTROL DE TEMPERATURA METALI.EN C/GRIS | 10580
I150200364 | 93 | TELEVISION EN COLOR NEGRO | 2999
I450400002 | 488 | ACONDICIONADOR AIRE 2 TONELADAS C/CALEFACCION C/CREMA GABINETE | 6555
I180000064 | 222 | MICRO-COMPUTADORA MONITOR 14 CPUTECLADOMOUSSE FAX MODEM DE 56 KBPS INTERIOR/VOZ INCLUYE MICROFONO TITULOS FUNDAS LOTUS E INTERNET Y CABLE | 10810
I060200016 | 58 | AGITADOR ROTATORIO TUBOS COLOR BLANCO OSTION METALICO C/2 PLATAFORMAS | 3401.7
I060200016 | 66 | AGITADOR ROTATORIO TUBOS COLOR BLANCO OSTION METALICO C/2 PLATAFORMAS | 3401.7
I450400002 | 513 | ACONDICIONADOR AIRE TIPO PAQUETE CAPACIDAD DE 7.5 T.R. | 37442.16
I180000064 | 346 | MICRO-COMPUTADORA CON PROCESADOR INTEL MONITOR DE 15 MOUSE | 12466
I180000064 | 371 | MICRO-COMPUTADORA CON PROCESADOR INTEL. MONITOR TECLADO MOUSE | 12466
I180000064 | 402 | MICRO-COMPUTADORA MONITOR DE 15 TECLADO MOUSE CPU CON MEMORIA | 12466
I180000064 | 404 | MICRO-COMPUTADORA MONITOR DE 15 TECLADO MOUSE CPU CON MEMORIA | 12466
I150200082 | 38 | CAMARA FOTOGRAFICA CAMARA FOTOGRAFICA CON FLASH LENTE 35-80 | 5290
I421200008 | 21 | ASPERSOR AGRICOLA DE ABONOS EQUIPO PORTATIL EN MOTOMOCHILA COLOR ROJO | 13800
I421200008 | 22 | ASPERSOR AGRICOLA DE ABONOS EQUIPO PORTATIL EN MOTOMOCHILA COLOR ROJO | 13800
I150200304 | 38 | RADIO ONDA CORTA Y/O LARGA (TRANSMISOR Y RECEPTOR) DE 3 WATTS DE POTENCIA 10 SISTEMAS 8 GRUPOS BATERIA CARGADOR Y ANTENA. | 4255
I150200304 | 39 | RADIO ONDA CORTA Y/O LARGA (TRANSMISOR Y RECEPTOR) DE 3 WATTS DE POTENCIA 10 SISTEMAS 8 GRUPOS BATERIA CARGADOR Y ANTENA. | 4255
I090000384 | 43 | REFRIGERADOR LABORATORIO REFRIGERADOR DE LABORATORIO DE 2 PUERTAS | 28290
I450400252 | 242 | MESA DE TRABAJO DE METAL MESA ALTA 2.30 M DOBLE TARJA DOBLE | 18703.6
I060200172 | 117 | CENTRIFUGA PARA 24 TUBOS DE ENSAYE DE 13 X 100 | 33170.6
I060200016 | 75 | AGITADOR ROTATORIO TUBOS AGITADOR VORTICE MAXI MIX PLIS | 2558.75
I060200016 | 76 | AGITADOR ROTATORIO TUBOS AGITADOR ELECT. P/48 TUBOS | 4168.75
I060200172 | 118 | CENTRIFUGA CENTRIFUGA PARA MICROHEMATOC.24 TUBOS | 19780
I090000048 | 54 | BA¦O MARIA (ELECTRICO) BANO ISOTEMP DIGITAL 5 LTS. | 5014
I150200014 | 41 | AMPLIFICADOR DE SONIDO CON 3 CANALES C/CASETERABOCINAS MICROFONO | 2990
I450400360 | 4 | MAMPARAS MODULARES PARA OFICINA DIVISORAS EN MELAMINA DE 16MM COLOR CREMA | 2695.6
I090000428 | 15 | TANQUE REVELADOR RADIOGRAFIA TANQUE DE REVELADO MANUAL DE ACERO INOX. | 8970
I090000394 | 10 | SECADOR PLACAS RADIOGRAFICAS SECADOR PARA 12 PLACAS ELECTRICO | 10120
I090000428 | 16 | TANQUE REVELADOR RADIOGRAFIA TANQUE DE REVELADO MANUAL DE ACERO INOX. | 8970
I090000394 | 11 | SECADOR PLACAS RADIOGRAFICAS SECADOR PARA 12 PLACAS ELECTRICO | 10120
I450400294 | 96 | RELOJ CHECADOR RELOJ CHECADOR COLOR GRIS OBSCURO | 2702.5
I420800078 | 478 | CILINDRO GAS (RELLENABLE) PARA GAS L.P EN COLOR BLANCO | 5635
I420800078 | 480 | CILINDRO GAS (RELLENABLE) PARA GAS L.P EN COLOR BLANCO | 5635
I420800078 | 482 | CILINDRO GAS (RELLENABLE) PARA GAS L.P EN COLOR BLANCO | 5635
I420800078 | 484 | CILINDRO GAS (RELLENABLE) PARA GAS L.P EN COLOR BLANCO | 5635
I420800078 | 485 | CILINDRO GAS (RELLENABLE) PARA GAS L.P EN COLOR BLANCO | 5635
I180000064 | 486 | MICRO-COMPUTADORA CON WINDOWS 98 Y OFFICE 2000 COLOR ARENA | 10463.85
I180000064 | 498 | MICRO-COMPUTADORA CON WINDOWS 98 Y OFFICE 2000 COLOR ARENA (SOLO CPU SE ENTRGO A JURISD. NO. 3 DEL HOSP. INFANTIL FALTA DIST. EL MONITOR A OTRA UNIDAD FISICAMENTE TODAVIA ESTA EN EL INFANTIL) SE DIO DE BAJA EL MONITOR EL DIA 19 DE MAYO DEL 20010 EN EL HOSP.INF. | 10463.85
I180000034 | 273 | IMPRESORA IMPRESORA LASER EN | 5060
I180000064 | 565 | MICRO-COMPUTADORA PORTATIL MEMORIA RAM EXPANDIBLE DISCO DURO | 30179.45
I180000064 | 566 | MICRO-COMPUTADORA PORTATIL MEMORIA RAM EXPANDIBLE DISCO DURO | 30179.45
I450400002 | 834 | ACONDICIONADOR AIRE UNIDAD EVAPORADO 4.0 | 8073.86
I450600038 | 48 | BIOMBO Y MAMPARA MAMPARA 1.90X2.01 C/3 SECCIONES AZUL MARINO | 4071
I450400258 | 95 | MODULO DESARMABLE DE 2.44 X 0.60 X0.90 CON 6 PUERTAS C/BLANCO | 2645
I450600062 | 26 | CAMPANA EXTRACCION P/LAB.DE AC.INOX. 304 CAL. 18 S/CUB.DE TABAJO | 36044.77
I450400002 | 851 | ACONDICIONADOR AIRE AIRE ACONDICIONADO DE 1 TONELADA | 4140
I450400248 | 313 | MESA DE TRABAJO MODULO LINEAL A MURO CONSTA DE: | 34927.8
I150200304 | 256 | RADIO ONDA CORTA Y/O LARGA (TRANSMISOR Y RECEPTOR) PORTATIL FRECUENCIA UHF 4 WATTS 4 CANALES | 3634
I150200304 | 258 | RADIO ONDA CORTA Y/O LARGA (TRANSMISOR Y RECEPTOR) PORTATIL FRECUENCIA UHF 4 WATTS 4 CANALES | 3634
I150200304 | 262 | RADIO ONDA CORTA Y/O LARGA (TRANSMISOR Y RECEPTOR) PORTATIL FRECUENCIA UHF 4 WATTS 4 CANALES | 3634
I090000216 | 985 | ESTUCHE DIAGNOSTICO (JGO. DE) PORTATIL CONSTA DE MANGO DE 2.5V.OFTALMOSCOPI | 3577.56
I090000216 | 989 | ESTUCHE DIAGNOSTICO (JGO. DE) PORTATIL CONSTA DE MANGO DE 2.5V.OFTALMOSCOPI | 3577.56
I090000216 | 995 | ESTUCHE DIAGNOSTICO (JGO. DE) PORTATIL CONSTA DE MANGO DE 2.5V.OFTALMOSCOPI | 3577.56
I090000216 | 996 | ESTUCHE DIAGNOSTICO (JGO. DE) PORTATIL CONSTA DE MANGO DE 2.5V.OFTALMOSCOPI | 3577.56
I090000216 | 997 | ESTUCHE DIAGNOSTICO (JGO. DE) PORTATIL CONSTA DE MANGO DE 2.5V.OFTALMOSCOPI | 3577.56
I090000216 | 998 | ESTUCHE DIAGNOSTICO (JGO. DE) PORTATIL CONSTA DE MANGO DE 2.5V.OFTALMOSCOPI | 3577.56
I450400002 | 934 | ACONDICIONADOR AIRE DE 5 TONELADAS TRIFASICO SOLO FRIO | 33350
I270000052 | 15 | CASETA PICK UP CAMPER PANORAMICO PARA PICK UP FORD 1994 FAB.FIBRA DE VIDRIO ACABADO TERMICO AERODINAMICO CON VENTANAS CORREDIZAS CON MOSQUITERO Y VENTANA TIPO MIRILLA AL FRENTE TRAE VENTANILLA CORREDIZA Y LA PUERTA TRAE DOS CHAPAS DE SEGURIDAD Y AMORTIGUADORES DE GAS EN COLOR BLANCO Y ALFOMBRADO | 8300
I420400116 | 4 | DIABLO LIMPIAR TUBERIAS MAQUINA SONDEADORA P/DESTAPE DE DRENAJE CON TAMBOR GUARDA CABLE TUBO COLOR NARANJA MOTOR CON CAPACIDAD DE 1/2 A 4 COLOR GRIS. | 4951.9
I180000190 | 78 | SWITCH PARA REDES (EQUIPO DE CONECTIVIDAD) SWITH CISCO CATALYST 354XL ENTERPRISE EDITION | 12015.2
I150200304 | 317 | RADIO ONDA CORTA Y/O LARGA (TRANSMISOR Y RECEPTOR) RADIO PORTATIL PRO 5150 UHF 16 C 4W 403-470 MHZO INCUYE CARGADOR DE BATERIAS CLIP Y ANTENA SISTEMA INTEGRAL DE RADIOCOMUNICACION 3A. ETAPA | 5669.5
I150200304 | 320 | RADIO ONDA CORTA Y/O LARGA (TRANSMISOR Y RECEPTOR) RADIO PORTATIL PRO 5150 UHF 16 C 4W 403-470 MHZO INCUYE CARGADOR DE BATERIAS CLIP Y ANTENA SISTEMA INTEGRAL DE RADIOCOMUNICACION 3A. ETAPA (LA COMPANIA DE LIMPIEZA CAPSIESA REPUSO EL RADIO 672FCA0202 POR OTRO) | 5669.5
I150200304 | 350 | RADIO ONDA CORTA Y/O LARGA (TRANSMISOR Y RECEPTOR) RADIO PORTATIL PRO 5150 UHF 16 C 4W 403-470 MHZO INCUYE CARGADOR DE BATERIAS CLIP Y ANTENA SISTEMA INTEGRAL DE RADIOCOMUNICACION 3A. ETAPA | 5669.5
I180000038 | 68 | IMPRESORA DE MATRIZ DE PUNTO CON CABLE PARA IMPRESORA 1.8 MTS. | 4099.75
I180000038 | 70 | IMPRESORA DE MATRIZ DE PUNTO CON CABLE PARA IMPRESORA 1.8 MTS. | 4099.75
I450400294 | 180 | RELOJ CHECADOR ELECTRICO CON MARCACION DE 4 DIGITOS COLOR NEGRO RESERVA DE MEMORIA IMPRESION AUTOMATICA DE MATRIZ DE PUNTO Y PROGRAMACION DE HORARIO DE VERANO C.S. SAN GILBERTO | 2973.9
I420800224 | 22 | EQUIPO PARA SOLDAR MAQUINA SOLDADORA ELECTRICA DE 120 VOLTS. 220 CON 2 RODAJAS PARA SU TRASPORTACION COLOR ROJO CON UNA ESTRUCTURA METALICA | 3015
I090000216 | 1321 | ESTUCHE DIAGNOSTICO (JGO. DE) 3.5V PORTATIL RECARGABLE INCLUYE OTOSCOPIO 4 CONOS DE PLASTICO Y OFTALMOSCOPIO CON ESTUCHE EN COLOR NEGRO EN VINIL Y ZIPPER. | 4888.65
I090000216 | 1322 | ESTUCHE DIAGNOSTICO (JGO. DE) 3.5V PORTATIL RECARGABLE INCLUYE OTOSCOPIO 4 CONOS DE PLASTICO Y OFTALMOSCOPIO CON ESTUCHE EN COLOR NEGRO EN VINIL Y ZIPPER. | 4888.65
I450400002 | 1405 | ACONDICIONADOR AIRE CAPACIDAD DE 1 T.R. COLOR BLANCO OSTION | 3743.25
I180000220 | 345 | UNIDAD CENTRAL DE PROCESO (CPU) PC9264-ABM DC7100 CMT P4 DE 2.8GHZ 256MB DD40GB | 11925.5
I180000220 | 346 | UNIDAD CENTRAL DE PROCESO (CPU) PC9264-ABM DC7100 CMT P4 DE 2.8GHZ 256MB DD40GB | 11925.5
I180000220 | 561 | UNIDAD CENTRAL DE PROCESO (CPU) HP COMPAQ DC7100 SFF P4 2.BGHZ 256MB DD 406GB CD RW TECLADO MAUSE TJ RED WIN XP PRO | 13489.5
I180000220 | 562 | UNIDAD CENTRAL DE PROCESO (CPU) HP COMPAQ DC7100 SFF P4 2.BGHZ 256MB DD 406GB CD RW TECLADO MAUSE TJ RED WIN XP PRO | 13489.5
I180000220 | 631 | UNIDAD CENTRAL DE PROCESO (CPU) PENTIUM 4-520 HT MEMORIA RAM DE 512 MB DDRPC 3200(2X256) DUAL CHANNEL. MAS CDRW | 13888.32
I180000220 | 633 | UNIDAD CENTRAL DE PROCESO (CPU) PENTIUM 4-520 HT MEMORIA RAM DE 512 MB DDRPC 3200(2X256) DUAL CHANNEL. MAS CDRW | 13888.32
I180000220 | 636 | UNIDAD CENTRAL DE PROCESO (CPU) PENTIUM 4-520 HT MEMORIA RAM DE 512 MB DDRPC 3200(2X256) DUAL CHANNEL. MAS CDRW | 13888.32
I180000162 | 409 | IMPRESORA LASSER 1015 MARCA HP | 3570.75
I180000162 | 415 | IMPRESORA LASSER 1015 MARCA HP | 3570.75
I180000162 | 421 | IMPRESORA LASSER 1015 MARCA HP | 3570.75
I180000162 | 422 | IMPRESORA LASSER 1015 MARCA HP | 3570.75
I180000162 | 439 | IMPRESORA LASSER 1015 MARCA HP | 3570.75
I180000162 | 453 | IMPRESORA LASSER 1015 MARCA HP | 3570.75
I180000218 | 514 | MONITOR CRT 17 | 2673.75
I180000218 | 519 | MONITOR CRT 17 | 2673.75
I180000218 | 525 | MONITOR CRT 17 | 2673.75
I180000220 | 475 | UNIDAD CENTRAL DE PROCESO (CPU) PC MINITORRE CONVERTIBLE (LASP-PC929A#ABM) MAS DISCO OPTICO CD-RW DE 48X MODEM INTERNO 56K PENTIUM 4 DE 3.0GHZ/MEMORIA RAM 256MB DDR 400MHZ (1X256) DD40GB | 15151.25
I180000220 | 476 | UNIDAD CENTRAL DE PROCESO (CPU) PC MINITORRE CONVERTIBLE (LASP-PC929A#ABM) MAS DISCO OPTICO CD-RW DE 48X MODEM INTERNO 56K PENTIUM 4 DE 3.0GHZ/MEMORIA RAM 256MB DDR 400MHZ (1X256) DD40GB | 15151.25
I180000220 | 478 | UNIDAD CENTRAL DE PROCESO (CPU) PC MINITORRE CONVERTIBLE (LASP-PC929A#ABM) MAS DISCO OPTICO CD-RW DE 48X MODEM INTERNO 56K PENTIUM 4 DE 3.0GHZ/MEMORIA RAM 256MB DDR 400MHZ (1X256) DD40GB | 15151.25
I180000220 | 484 | UNIDAD CENTRAL DE PROCESO (CPU) PC MINITORRE CONVERTIBLE (LASP-PC929A#ABM) MAS DISCO OPTICO CD-RW DE 48X MODEM INTERNO 56K PENTIUM 4 DE 3.0GHZ/MEMORIA RAM 256MB DDR 400MHZ (1X256) DD40GB | 15151.25
I180000162 | 331 | IMPRESORA LASSER 15PPM600X600DPI 16MB INTERFASE USB/PARALELO INLUYE CABLE DE CONEXION USB 1.8 MTS. | 3197
I180000162 | 335 | IMPRESORA LASSER 15PPM600X600DPI 16MB INTERFASE USB/PARALELO INLUYE CABLE DE CONEXION USB 1.8 MTS. | 3197
I180000162 | 339 | IMPRESORA LASSER 15PPM600X600DPI 16MB INTERFASE USB/PARALELO INLUYE CABLE DE CONEXION USB 1.8 MTS. | 3197
I090000064 | 870 | BASCULA CON Y SIN ESTADIMETRO BASCULA ADULTO CAPACIDAD 160 KG. COLOR BEIGE | 3091.2
I090000216 | 1411 | ESTUCHE DIAGNOSTICO (JGO. DE) CONTIENE ESTUCHE DE VINIL COLOR NEGRO 2 CABEZALES 1 BASE CON BATERIA Y 4 CONOS NEGROS DE PLASTICO E INSTRUCTIVO. | 4360.8
I090000216 | 1415 | ESTUCHE DIAGNOSTICO (JGO. DE) CONTIENE ESTUCHE DE VINIL COLOR NEGRO 2 CABEZALES 1 BASE CON BATERIA Y 4 CONOS NEGROS DE PLASTICO E INSTRUCTIVO. | 4360.8
I090000216 | 1416 | ESTUCHE DIAGNOSTICO (JGO. DE) CONTIENE ESTUCHE DE VINIL COLOR NEGRO 2 CABEZALES 1 BASE CON BATERIA Y 4 CONOS NEGROS DE PLASTICO E INSTRUCTIVO. | 4360.8
I150200436 | 195 | ANTENA COMPUESTA DE ENLACE PUNTO A PUNTO CANOPY CON BACKAUL MODULE CON REFLECTOR DE 10 MBPS INC. FUENTE Y AMPLIFICADOR | 31223.07
I450400016 | 3355 | ARCHIVERO DE METAL 4 GAVETAS CON CERRADURA Y JUEGO DE LLAVES COLOR NEGRO | 2978.5
I450400016 | 3360 | ARCHIVERO DE METAL 4 GAVETAS CON CERRADURA Y JUEGO DE LLAVES COLOR NEGRO | 2978.5
I450400122 | 454 | ESCRITORIO DE MADERA DE 1.50 X .60 MTS. CON DOS CAJONES PAPELEROS Y UN CAJON ARCHIVERO FABRICADO EN MELAMINA DE ALTA DENSIDAD Y CORREDERA EN CAJON ARCHIVERO DE EXTENSION COLOR CAOBA | 3162.5
I450400122 | 455 | ESCRITORIO DE MADERA DE 1.50 X .60 MTS. CON DOS CAJONES PAPELEROS Y UN CAJON ARCHIVERO FABRICADO EN MELAMINA DE ALTA DENSIDAD Y CORREDERA EN CAJON ARCHIVERO DE EXTENSION COLOR CAOBA | 3162.5
I450400122 | 460 | ESCRITORIO DE MADERA DE 1.50 X .60 MTS. CON DOS CAJONES PAPELEROS Y UN CAJON ARCHIVERO FABRICADO EN MELAMINA DE ALTA DENSIDAD Y CORREDERA EN CAJON ARCHIVERO DE EXTENSION COLOR CAOBA | 3162.5
I090000216 | 1482 | ESTUCHE DIAGNOSTICO (JGO. DE) PORTATIL QUE INCLUYE MANGO RECARGABLE DE 2.5 V. PILAS RECARGABLES OFTALMOSCOPIO OTOSCOPIO CON UNA BOMBILLA DE REPUESTO Y EL ESTUCHE DURO DE VINIL COLOR NEGRO | 5037.69
I090000216 | 1487 | ESTUCHE DIAGNOSTICO (JGO. DE) PORTATIL QUE INCLUYE MANGO RECARGABLE DE 2.5 V. PILAS RECARGABLES OFTALMOSCOPIO OTOSCOPIO CON UNA BOMBILLA DE REPUESTO Y EL ESTUCHE DURO DE VINIL COLOR NEGRO | 5037.69
I090000064 | 929 | BASCULA CON Y SIN ESTADIMETRO CON ALTIMETRO Y ESTADIMETRO PARA CAPACIDAD DE 160 KILOS COLOR BEIGE | 3245.76
I090000064 | 930 | BASCULA CON Y SIN ESTADIMETRO CON ALTIMETRO Y ESTADIMETRO PARA CAPACIDAD DE 160 KILOS COLOR BEIGE | 3245.76
I090000064 | 932 | BASCULA CON Y SIN ESTADIMETRO CON ALTIMETRO Y ESTADIMETRO PARA CAPACIDAD DE 160 KILOS COLOR BEIGE | 3245.76
I180000148 | 535 | NO-BREAK CON PAPACIDAD DE 1500VA CON REGULADOR CON TIEMPO DE RESPALDO EXTENDIBLE. (TOPO CHICO) | 4732.25
I180000220 | 761 | UNIDAD CENTRAL DE PROCESO (CPU) DC-7600 CMT P4 DE 3.06GHZ 256MB RAM DD 80GB CDRW TJ RED 10/100/1000 FLOPY MOUSE TECLADO WIN XP PROF. | 13772.98
I090000312 | 1365 | MESA EXPLORACION DE COLOR BEIGE CON DOS GAVETAS DE ALMINIO Y CON PIERNERAS. FORRADA EN VINIL IMITACION PIEL COLOR NEGRO. | 5405
I450400012 | 180 | ARCHIVERO METALICO DE CUATRO GAVETAS EN TAMANO OFICIO CALIBRE 22 CON MEDIDAS .50 X .70 X 1.34 MTS. CON CERRADURA Y JGO. DE LLAVES EN COLOR NEGRO | 4025
I450400002 | 1506 | ACONDICIONADOR AIRE CLIMA DE VENTANA DE 2 TONELADAS DE REFRIGERACION 220 VOLTS. SOLO FRIO DE VENTANA COLOR GRIS | 7877.5
I450400012 | 246 | ARCHIVERO VERTICAL DE 4 GAVETAS METALICO FABRICADO CON LAMINA CALIBRE DE 18 Y 24 ROLADA EN FRIO PREVIA LIMPIEZA MEDIANTE FOSFATOS CHASIS METALICO Y REFORZADO ACABADO EN PINTURA DE ESMALTE SECADO EN HORNO CAPACIDAD DE 25 HGS. GAVETAS TAMANO OFICIOAPERTURA DE GAVETA CON CORREDERAS DE 4 BALEROS CADA UNA CAJONES MEDIA ALTURA CON GUIAS PARA COLGANTES DE ARCHIVERO FRENTE ESTAMPADOS PORTA ETIQUETA DE NYLONDESLIZANAMIENTO SOBRE BALERO DENAYLON CERRADURA GENERAL. COLOR ARENA | 3271.75
I090000216 | 1651 | ESTUCHE DIAGNOSTICO (JGO. DE) COAXIAL DURO QUE INCLUYE: OFTALMOSCOPIO COAXIAL CON LUZ HALOGENA 6 APERTURAS 28 LENTES PASOS DE DIOPTRIA CON DESCANSO DE GOMA P/LA CEJA CON DIAL DE LENTE ILUMINADO NUEVA BOMBILLA HALOGENA SISTEMA OPTICO COAZIAL FILTRO POLARIZADO DE LINEAS CRUZADAS Y FILTROS SIN ROJO Y 18 COMBINACIONES DE APERTURASM ADEMAS DE MECANISMOS OPTICOS CERRADOS DE 3.5 VOLTS OTOSCOPIOS DE DIAGNOSTICO/ILUMINADOR DE GARGANTA INCORPORADO/LAPIZ ILUMINADOR LENTES DE VISUALIZACION DE ANGULO ANCHO Y SISTEMA SELLADO CON JUEGO DE 4 ESPECULOS DE POLIPROPILENO TAMANO 253 Y 4.5 MM DE 3.5 VOLTS MANGO RECARGABLE DE 3.5 VOLTS 100-130 VOLTS 50/60 HZ UNIVERSAL Y BIEN BALANCEADA CON CONTROL REOSTATO AJUSTABLE ECONOMICO DE AGARRE SEGURO DE BRONCE CROMADO E INTERRUPTOR DE SEGURIDAD CON CONECTORES METALICOS PARA ENCHUFE DIRECTO O CORRIENTE. | 6727.5
I090000216 | 1653 | ESTUCHE DIAGNOSTICO (JGO. DE) COAXIAL DURO QUE INCLUYE: OFTALMOSCOPIO COAXIAL CON LUZ HALOGENA 6 APERTURAS 28 LENTES PASOS DE DIOPTRIA CON DESCANSO DE GOMA P/LA CEJA CON DIAL DE LENTE ILUMINADO NUEVA BOMBILLA HALOGENA SISTEMA OPTICO COAZIAL FILTRO POLARIZADO DE LINEAS CRUZADAS Y FILTROS SIN ROJO Y 18 COMBINACIONES DE APERTURASM ADEMAS DE MECANISMOS OPTICOS CERRADOS DE 3.5 VOLTS OTOSCOPIOS DE DIAGNOSTICO/ILUMINADOR DE GARGANTA INCORPORADO/LAPIZ ILUMINADOR LENTES DE VISUALIZACION DE ANGULO ANCHO Y SISTEMA SELLADO CON JUEGO DE 4 ESPECULOS DE POLIPROPILENO TAMANO 253 Y 4.5 MM DE 3.5 VOLTS MANGO RECARGABLE DE 3.5 VOLTS 100-130 VOLTS 50/60 HZ UNIVERSAL Y BIEN BALANCEADA CON CONTROL REOSTATO AJUSTABLE ECONOMICO DE AGARRE SEGURO DE BRONCE CROMADO E INTERRUPTOR DE SEGURIDAD CON CONECTORES METALICOS PARA ENCHUFE DIRECTO O CORRIENTE. | 6727.5
I090000064 | 1004 | BASCULA CON Y SIN ESTADIMETRO EN COLOR BEIGE CON CAPACIDAD DE 180 KG. CON ESCALA PARA MEDIR 1.98 MTS. RESISTENTE PLATAFORMA PROTEGIDA CON VINIL ANTIDERRAPANTE DE 27 CM DE ANCHO POR 37 CM DE LARGO REMOVIBLE PARA LIMPIEZA. | 5175
I090000312 | 1449 | MESA EXPLORACION EQUIPO SEMIFIJO PARA REALIZAR EXPLORACION FISICA DE PACIENTE EN POSICION DE DECUBIT MESA DE EXPLORACION CONSTRUIDA CON LAMINA CALIBRE 22 GABINETE CON DOS PUERTAS CORREDIZAS Y CON LAS SIGUIENTES DIMENSIONES ALTURA DE 85 CM. COMO MINIMO LONGITUD TOTAL 165CMS. COMO MINIMO DE ANCHO DE 55 CM. COMO MINIMO CON TRES SECCIONES COLCHON CON CUBIERTA DE VINIL IMITACION PIEL EN COLOR NEGRO PINTURA ANTICORROSIVA COLOR BEIGE EN ACABADO ESMALTADO PIERNERAS TIPO GOEPEL ACOJINADAS CON FIJADORES Y EXTENSION PARA TOMA DE CORRIENTE. | 5520
I060600404 | 62 | OXIMETRO DE PULSO EQUIPO PORTATIL PARA REGISTRO Y CONTROL CONTINUO DEL NIVEL DE SATURACION DE OXIGENO EN LA SANGRE Y LA FRECUENCIA DE PULSO CON FINES DIAGNOSTICOS Y TERAPEUTICOS MIDE LOS NIVELES DE SATURACION DE OXIGENO EN UN DEDO O MALTISITIO Y CON REGISTRO DE PULSO LECTURA DE PACIENTES EN MOVIMIENTO CON BAJA PERFUCION PARA COMUNICACION A COMPUTADORA ESTUCHE PARA GUARDAR EL OXIMETRO Y SENSOR. COLOR AZUL CON NEGRO | 14858
I090958634 | 9 | PROCESADOR AUTOMATICO PARA RX PARA RADIOLOGIA PROCESADORA KODAK MEDICAL X RAY COLOR GRIS DIMENSIONES LARGO 77CM/30PULGADAS ANCHO 59CM./23PULGADAS ALTO 42CM./16.5PULGADAS PESO SIN QUIMICOS 35KG/77 LIBRAS CON QUIMICOS 50KG. /110 LIBRAS ELECTRICIDAD 110/120 V 50/60 HZ 15 AMPS. AMBIENTE 5-30°C | 90599.59
I180000220 | 1014 | UNIDAD CENTRAL DE PROCESO (CPU) COLOR NEGRO PENTIUM 4 630 DE 3.0GHZ512MB CD ROM 48X DD DE 80 GB FLOPPY 1.44MB CON TECLADO MOUSE LICENCIA MICROSOFT OFFICE 2003 SMALL BISNES OEM | 20562
I450400258 | 568 | MODULO DESARMABLE SECRETARIAL TIPO PENINSULA DE BALA O L DE 1.50X0.60 MTS. CON LATERAL DE 1.10 X .50 MTS. CON DOS CAJONES PAPELEROS Y UNO DE ARCHIVO Y ACABADO MELAMINA COLOR CAOBA | 3885.85
I090001062 | 713 | ROTOR MANO EXCAVACION DENTAL PIEZA DE MANO DE BAJA VELOCIDAD | 2712.56
I090001062 | 777 | ROTOR MANO EXCAVACION DENTAL PIEZA DE MANO DE BAJA | 2712.56
I180000116 | 285 | SERVIDOR DE RED THIN CLIENT | 9465.99
I180000116 | 286 | SERVIDOR DE RED THIN CLIENT | 9465.99
I180000218 | 1408 | MONITOR MONITOR LCD 15 | 4056.85
I180000218 | 1409 | MONITOR MONITOR LCD 15 | 4056.85
I180000218 | 1454 | MONITOR MONITOR LCD 15 | 4056.85
I180000218 | 1455 | MONITOR MONITOR LCD 15 | 4056.85
I450400002 | 1604 | ACONDICIONADOR AIRE ACONDICIONADOR DE AIRE MULTISPLIT DE 2 TONELADAS COLOR BLANCO CONTROL REMOTO | 20700
I450400012 | 326 | ARCHIVERO COLOR GRIS CON CUATRO CAJONES Y UN JUEGO DE LLAVES | 2817.5
I450400122 | 506 | ESCRITORIO DE MADERA PENINSULAR TIPO EJECUTIVO DE COLOR NOGAL CON TRES CAJONES Y UN JUEGO DE LLAVES | 4887.5
I450400012 | 347 | ARCHIVERO METALICO DE CUATRO GAVETAS COLOR GRIS TAMANO OFICIO | 3622.5
I180000220 | 1144 | UNIDAD CENTRAL DE PROCESO (CPU) HP DC5100 MTP4 3 GHZ 512MB DDBOGB WIN XP PROF CDROM 48XFLOPPY 3.5 TJ. DE RED 10/100/1000 TECLADO STD PS/2 MAUSE PS/2. | 13368.29
I180000220 | 1152 | UNIDAD CENTRAL DE PROCESO (CPU) HP DC5100 MTP4 3 GHZ 512MB DDBOGB WIN XP PROF CDROM 48XFLOPPY 3.5 TJ. DE RED 10/100/1000 TECLADO STD PS/2 MAUSE PS/2. | 13368.29
I180000220 | 1163 | UNIDAD CENTRAL DE PROCESO (CPU) HP DC5100 MTP4 3 GHZ 512MB DDBOGB WIN XP PROF CDROM 48XFLOPPY 3.5 TJ. DE RED 10/100/1000 TECLADO STD PS/2 MAUSE PS/2. | 13368.29
I090000312 | 1531 | MESA EXPLORACION MESA DE EXPLORACION GINECOLOGICA EN COLOR BEIGE ESMALTADA CON PIERNERAS DE PLASTICO CON 2 PUERTAS CORREDIZAS DE TAMBOR CON ENCHUFE DE CORRIENTE | 7670.5
I450400002 | 1634 | ACONDICIONADOR AIRE AIRE LAVADO R-20 DE VENTANA COLOR CAFE | 7498
I450400012 | 378 | ARCHIVERO ARCHIVERO METALICO DE 4 GAVETAS EN COLOR NEGRO | 4398.75
I450400120 | 1983 | ESCRITORIO ESCITORIO TIPO PENINSULA EN COLOR NEGRO DE 140X60X60CM Y LATERAL CON CAJONERA. | 3881.25
I450400002 | 1641 | ACONDICIONADOR AIRE MINISPLIT DE 1 TONELADA CON CALEFACCION INCLUYE INSTALACION CON 2 ANOS DE GARANTIA EN COMPRESOR Y 1 ANO EN PARTES COLOR BLANCO OSTION MODELO EVAPORADOR 010CPL0001 MODELO CONDENSADOR 010CPL0008 | 10895.1
I450400002 | 1640 | ACONDICIONADOR AIRE MINISPLIT DE 1 TONELADA CON CALEFACCION INCLUYE INSTALACION CON 2 ANOS DE GARANTIA EN COMPRESOR Y 1 ANO EN PARTES COLOR BLANCO OSTION MODELO EVAPORADOR 010CPL0001 MODELO CONDENSADOR 010CPL0008 | 10895.1
I090000062 | 1023 | BASCULA BEBE BASCULA PEDIATRICA PARA 17.5 KG | 3427
I450400016 | 3630 | ARCHIVERO DE METAL COLOR BEIGE DE 4 GAVETAS FABRICADO EN LAMINA CALIBRE 18 Y 24 ROLADA EN FRIO ACABADO EN PINTURA DE ESMALTE SECADO EN HORNO CAPACIDAD 25 KG. GAVETAS TAMANO OFICIO | 3542
I450400016 | 3631 | ARCHIVERO DE METAL COLOR BEIGE DE 4 GAVETAS FABRICADO EN LAMINA CALIBRE 18 Y 24 ROLADA EN FRIO ACABADO EN PINTURA DE ESMALTE SECADO EN HORNO CAPACIDAD 25 KG. GAVETAS TAMANO OFICIO | 3542
I450400258 | 702 | MODULO DESARMABLE SECRETARIAL QUE CONSTA DE CUBIERTA TIPO PENINSULA L DE 1.50 X 60 MTS. CON BASE OCTAGONAL LATERAL DE 1.10 X .50 COLOR CAOBA | 2783
I090000216 | 1828 | ESTUCHE DIAGNOSTICO (JGO. DE) ESTANDAR COMPLETO OTOSCOPIO Y OFTALMOSCOPIO CON 6 APERTURAS MANGO RECARGABLE Y PILAS ALCALINAS OFTALMOSCOPIO 11710 OTOSCOPIO 25020 MANGO 71000. | 6325
I090000216 | 1829 | ESTUCHE DIAGNOSTICO (JGO. DE) ESTANDAR COMPLETO OTOSCOPIO Y OFTALMOSCOPIO CON 6 APERTURAS MANGO RECARGABLE Y PILAS ALCALINAS OFTALMOSCOPIO 11710 OTOSCOPIO 25020 MANGO 71000. | 6325
I090000216 | 1832 | ESTUCHE DIAGNOSTICO (JGO. DE) ESTANDAR COMPLETO OTOSCOPIO Y OFTALMOSCOPIO CON 6 APERTURAS MANGO RECARGABLE Y PILAS ALCALINAS OFTALMOSCOPIO 11710 OTOSCOPIO 25020 MANGO 71000. | 6325
I060200282 | 200 | ESTERILIZADOR O AUTOCLAVE ELECTRONICO DIGITAL QUIRURGICO CALOR SECO. SU RESISTENCIA BLINDADA TIENE UN CONSUMO DE 700 WATTS 120 VOLTS 60 HZ. OBTIENE UN AHORRO DE ENERGIA DE HASTA UN 60% 6.5 AMPS. CAPACIDAD PARA 30 FORCEPS EN SUS 3 CHAROLAS PROGRAMA DE TEMPERATURA CON RANGO DE 100-180°C. PROGRAMA DE TIEMPO CON UN RANGO DE 10-99 MINUTOS CONTROL DE TIEMPO Y MONITOREO EN LA CAMARA INTERNA CUENTA CON MEMORIA DE PROGRAMACION PARA ALMACENAR DATOS DE TEMPERATURA Y TIEMPO PROGRAMADOR DE DETECCION DE ERROR LARGO ALTO Y PROFUNDO CAMARA INTERNA 31X18X22.5CMS. LARGO ALTO Y PRODFUNDO GABINETE 51.5X27X30 CMS. COLOR CREMA. | 4600
I090000312 | 1539 | MESA EXPLORACION GINECOLOGICA COLOR OSTION Y NEGRO CON GABINETE METALICO PIERNERAS Y COLCHON TAPIZADA EN VINIL COLOR NEGRO | 4542.5
I090000312 | 1541 | MESA EXPLORACION GINECOLOGICA CON PIERNERAS DE PLASTICO ESTRUCTURA METALICA EN CALIBRE 22 ACABADO ESMALTE HORNEADA GABINETA CON PUERTAS Y COLCHON TAPIZADO EN VINIL COLOR NEGRO. | 3286.7
I090000312 | 1542 | MESA EXPLORACION GINECOLOGICA CON PIERNERAS DE PLASTICO ESTRUCTURA METALICA EN CALIBRE 22 ACABADO ESMALTE HORNEADA GABINETA CON PUERTAS Y COLCHON TAPIZADO EN VINIL COLOR NEGRO. | 3286.7
I090000312 | 1543 | MESA EXPLORACION GINECOLOGICA CON PIERNERAS DE PLASTICO ESTRUCTURA METALICA EN CALIBRE 22 ACABADO ESMALTE HORNEADA GABINETA CON PUERTAS Y COLCHON TAPIZADO EN VINIL COLOR NEGRO. | 3286.7
I450400016 | 3684 | ARCHIVERO DE METAL DE METAL DE 4 GAVETAS COLOR NEGRO | 3760.5
I450400026 | 3472 | BANCA DE 4 PLAZAS TAPIZADA EN TELA CON ESTRUCTURA TUBULAR COLOR NEGRO | 2622
I450400026 | 3473 | BANCA DE 4 PLAZAS TAPIZADA EN TELA CON ESTRUCTURA TUBULAR COLOR NEGRO | 2622
I450400124 | 1432 | ESCRITORIO DE METAL DE 1.50 MTS. CON 2 CAJONES Y CUBIERTA DE MELAMINA COLOR NEGRO | 2656.5
I090000216 | 1895 | ESTUCHE DIAGNOSTICO (JGO. DE) PORTATIL QUE CONSTA DE MANGO RECARGABLE DE 2.5 V. CON PILAS RECARGABLES OFTALMOSCOPIO OTOSCOPIO CON UNA BOMBILLA DE REPUESTO Y EL ESTUCHE VINIL COLOR NEGRO | 11845
I180000148 | 780 | NO-BREAK REGULADOR 600MA COLOR BLANCO OSTION | 2645
I180000162 | 849 | IMPRESORA LASSER IMPRESORA LASERJET 27 PAGINAS POR MINUTO COLOR BLANCO OSTION | 9200
I180000218 | 1639 | MONITOR MONITO DE 17 PARA COMPUTADORA EN COLOR NEGRO | 6095
I180000220 | 1221 | UNIDAD CENTRAL DE PROCESO (CPU) CPU PENTIUM 4 TECLADO CON 3.2GHZ DISCO DURO 160GB 512MB QUEMADOR Y DVD COLOR NEGRO | 12075
I180000220 | 1223 | UNIDAD CENTRAL DE PROCESO (CPU) CPU PENTIUM 4 TECLADO CON 3.2GHZ DISCO DURO 160GB 512MB QUEMADOR Y DVD COLOR NEGRO | 12075
I180000218 | 1687 | MONITOR LCD 17 PULGADAS HP GARANTIA DE 36 MESES | 4830
I450400228 | 504 | MESA CON ESTRUCTURA METALICA PLEGADIZA EN COLOR NEGRO ACABADO EN ESMALTE HORNEADO Y CUBIERTA DE MELAMINA COLOR NOGAL CON MEDIDA DE .45 DE ANCHO X .70 CM. DE LARGO X .60CM. DE ALTO | 3162.5
I450600218 | 1342 | REFRIGERADOR (COCINA) REFRIGERADOR DE 8 PIES CUBICOS DE CAPACIDAD SISTEMA FACIL DE DESHIELO GABINETELISO Y PUERTAS LISAS CONGELADOR: CUBIERTA ANTIADHERENTE INDICADOR LIMITE PARA DESHIELO ENFRIADOR 2 PARILLAS DE ALAMBRON CON 6 MULTINIVELES 1 ANAQUEL BLANCO COMPLETO 2 MEDIO ANAQUEL Y MEDIO ANAQUEL DE HUEVERA CAJON BLANCO Y TAPA TRANSPARENTE PARA LEGUMBRES LUZ INTERIOR ACCESORIOS: CHAROLA PARA CARNE Y DESHIELO HIELERA. COLOR BLANCO | 4999.99
I450600218 | 1344 | REFRIGERADOR (COCINA) REFRIGERADOR DE 8 PIES CUBICOS DE CAPACIDAD SISTEMA FACIL DE DESHIELO GABINETELISO Y PUERTAS LISAS CONGELADOR: CUBIERTA ANTIADHERENTE INDICADOR LIMITE PARA DESHIELO ENFRIADOR 2 PARILLAS DE ALAMBRON CON 6 MULTINIVELES 1 ANAQUEL BLANCO COMPLETO 2 MEDIO ANAQUEL Y MEDIO ANAQUEL DE HUEVERA CAJON BLANCO Y TAPA TRANSPARENTE PARA LEGUMBRES LUZ INTERIOR ACCESORIOS: CHAROLA PARA CARNE Y DESHIELO HIELERA. COLOR BLANCO | 4999.99
I450600280 | 1148 | VITRINA VITRINA DOBLE PARA MEDICAMENTO DE .80 X .40X 1.60M ESTRUCTUURA EN LAMINA ESMALTADA COLOR BEIGE ENTREPANOS Y PUERTAS ABATIBLES DE CRISTAL CON CHAPA. | 3335
I150200364 | 359 | TELEVISION TELEVISION SONY DE 25 CON SONIDO SORROUND | 3493.7
I150200046 | 39 | APUNTADOR ELECTRONICO APUNTADOR ELECTRONICO CON SISTEMA DESPACHADOR DE TURNOS (DESPACHADOR DE BOLETOS) | 6647
I060200282 | 216 | ESTERILIZADOR O AUTOCLAVE ESTERILIZADOR O AUTOCLAVE | 32200
I090000064 | 1147 | BASCULA CON Y SIN ESTADIMETRO BASCULA CLINICA COLOR BEIGE CON ESTADIMETRO ESCALA PARA MEDIR ESTATURA HASTA 1.95MTSLECTURA DIRECTA EN 2 VARAS 1 DE 140KG Y OTRA DE 20 KG | 3450
I090000216 | 1926 | ESTUCHE DIAGNOSTICO (JGO. DE) ESTUCHE DE DIAGNOSTICO QUE INCLUYE OFTALMOSCOPIO COAXIAL CON LUZ HALOGENA OTOSCOPIO DE DIAGNOSTICO /ILUMINADOR DE GARGANTA CON BOMBILLA HALOGENA DE FIBRA OPTICA JUEGO DE 4 ESPECULOS DE PROPILENO MANGO RECARGABLE DE 3.5V 110-130V ENCHUFE DIRECTO. | 9200
I450400016 | 3722 | ARCHIVERO DE METAL ARCHIVERO DE METAL COLOR NEGRO CON4 GAVETAS | 4140
I450400016 | 3723 | ARCHIVERO DE METAL ARCHIVERO DE METAL COLOR NEGRO CON4 GAVETAS | 4140
I450400016 | 3724 | ARCHIVERO DE METAL ARCHIVERO DE METAL COLOR NEGRO CON4 GAVETAS | 4140
I090000384 | 141 | REFRIGERADOR LABORATORIO REFRIGERADOR DE LABORATORIO BIOMEDICO HECHO EN ALUMINIO PARA CONSERVAR VACUNAS DE 10 PIES CUBICOS CON GRAFICADOR UNA SOLA PUERTA CON SELLO HERMETICOCONGELADOR EN EL MISMO CUERPO EN LA PARTE SUPERIOR CERRADURA DE SEGURIDAD CON UNA O DOS LLAVES COMPRESOR CONDENSADOR Y EVAPORADOR CAPAZ DE MANTENER LA TEMPERATURA DE 2+A +8°C ARRANQUE AUTOMATICO TERMO FORMADO SANITARIO ALARMA VISUAL Y AUDIBLE | 69000
I090000384 | 142 | REFRIGERADOR LABORATORIO REFRIGERADOR DE LABORATORIO BIOMEDICO HECHO EN ALUMINIO PARA CONSERVAR VACUNAS DE 10 PIES CUBICOS CON GRAFICADOR UNA SOLA PUERTA CON SELLO HERMETICOCONGELADOR EN EL MISMO CUERPO EN LA PARTE SUPERIOR CERRADURA DE SEGURIDAD CON UNA O DOS LLAVES COMPRESOR CONDENSADOR Y EVAPORADOR CAPAZ DE MANTENER LA TEMPERATURA DE 2+A +8°C ARRANQUE AUTOMATICO TERMO FORMADO SANITARIO ALARMA VISUAL Y AUDIBLE | 69000
I090000384 | 146 | REFRIGERADOR LABORATORIO REFRIGERADOR DE LABORATORIO BIOMEDICO HECHO EN ALUMINIO PARA CONSERVAR VACUNAS DE 10 PIES CUBICOS CON GRAFICADOR UNA SOLA PUERTA CON SELLO HERMETICOCONGELADOR EN EL MISMO CUERPO EN LA PARTE SUPERIOR CERRADURA DE SEGURIDAD CON UNA O DOS LLAVES COMPRESOR CONDENSADOR Y EVAPORADOR CAPAZ DE MANTENER LA TEMPERATURA DE 2+A +8°C ARRANQUE AUTOMATICO TERMO FORMADO ACABADO SANITARIO ALARMA VISUAL Y AUDIBLE | 69000
I180000066 | 293 | MINICOMPUTADORA HP COMPAQ 6710B INTEL CORE 2 DUO DISCO DURO DE 160GB SERIAL ATA 5400RPM SUPER MULTI DVD +/- RW LIGHTSCRIBE LECTOR DE TARJETA 6 EN 1 WINDOWS VISTA BUSSINES EDITION 2007 LIC ANTIVIRUS HAURI | 28692.5
I180000220 | 1317 | UNIDAD CENTRAL DE PROCESO (CPU) COMPUTADORA CO 1 GB DE MEMORIA RAM PENTIUM DUAL CORE DISCO DURO DE 160GB COMBO CD/RW DE 48X/32X WINDOWS XP PROFESIONAL OFFICE LICENCIA | 17422.5
I180000220 | 1318 | UNIDAD CENTRAL DE PROCESO (CPU) COMPUTADORA CO 1 GB DE MEMORIA RAM PENTIUM DUAL CORE DISCO DURO DE 160GB COMBO CD/RW DE 48X/32X WINDOWS XP PROFESIONAL OFFICE LICENCIA | 17422.5
I180000220 | 1328 | UNIDAD CENTRAL DE PROCESO (CPU) COMPUTADORA CO 1 GB DE MEMORIA RAM PENTIUM DUAL CORE DISCO DURO DE 160GB COMBO CD/RW DE 48X/32X WINDOWS XP PROFESIONAL OFFICE LICENCIA | 17422.5
I180000220 | 1330 | UNIDAD CENTRAL DE PROCESO (CPU) COMPUTADORA CO 1 GB DE MEMORIA RAM PENTIUM DUAL CORE DISCO DURO DE 160GB COMBO CD/RW DE 48X/32X WINDOWS XP PROFESIONAL OFFICE LICENCIA | 17422.5
I180000162 | 913 | IMPRESORA LASSER IMPRESORA LASER | 2857.75
I180000162 | 914 | IMPRESORA LASSER IMPRESORA LASER | 2857.75
I180000162 | 918 | IMPRESORA LASSER IMPRESORA LASER | 2857.75
I180000162 | 921 | IMPRESORA LASSER IMPRESORA LASER | 2857.75
I450400002 | 1803 | ACONDICIONADOR AIRE AIRE LAVADO R-38 TIPO VENTANA MOTOR DE 1/3 REJILLA DIRECCIONALCAJA DE INTERRUPTORES FILTRO DE ASPEN SISTEMA DE DRENADO CONECTORES RAPIDOS PARA UNA FACIL INSTALACION.CAP DE 33 LTS DE AGUA 2 VEL. | 11270
I450400026 | 3686 | BANCA BANCA DE 4 PLAZAS COLOR NEGRO TAPIZADA EN TELA CON ESTRUCTURA TUBULAR | 2587.5
I090000062 | 1077 | BASCULA BEBE BASCULA PARA BEBE COLOR BEIGE CON PORTABEBE CAPACIDAD 30KG | 5405
I090000062 | 1082 | BASCULA BEBE BASCULA PARA BEBE COLOR BEIGE CON PORTABEBE CAPACIDAD 30KG | 5405
I090000062 | 1085 | BASCULA BEBE BASCULA PARA BEBE COLOR BEIGE CON PORTABEBE CAPACIDAD 30KG | 5405
I090000312 | 1582 | MESA EXPLORACION EQUIPO SEMIFIJO PARA REALIZARLA EXPLORACION FISICA DEL PACIENTEEN PSICION DECUBITO. MESA EXPLORACION CONSTRUIDA CON LAMINA CAL 22 GABINETE CON 2 PUERTAS CORREDIZAS Y CON LAS SIG. DIMENSIONES 85CM ALTURA LONG 165CM. ANCHO 55CM CON 3 SECCIONES. COLCHON CUBIERTA DE VINIL EN COLOR NEGRO. PINTURABEIGE ACABADO ESMALTADO PIERNERAS PLASTICO RIGIDO | 4715
I090000312 | 1590 | MESA EXPLORACION EQUIPO SEMIFIJO PARA REALIZARLA EXPLORACION FISICA DEL PACIENTEEN PSICION DECUBITO. MESA EXPLORACION CONSTRUIDA CON LAMINA CAL 22 GABINETE CON 2 PUERTAS CORREDIZAS Y CON LAS SIG. DIMENSIONES 85CM ALTURA LONG 165CM. ANCHO 55CM CON 3 SECCIONES. COLCHON CUBIERTA DE VINIL EN COLOR NEGRO. PINTURABEIGE ACABADO ESMALTADO PIERNERAS PLASTICO RIGIDO | 4715
I180000218 | 1909 | MONITOR (UNEMES 48) MONITOR DE 15 LCD COLOR NEGRO | 4370
I180000220 | 1647 | UNIDAD CENTRAL DE PROCESO (CPU) (UNEMES 48) CPU EN COLOR NEGRO PROCESADOR INTEL E 2140 DISCO DURO DE 160GB 512 MB DE MEMORIA RAM WINDOWS XP PROFESIONAL | 10810
I180000220 | 1671 | UNIDAD CENTRAL DE PROCESO (CPU) (UNEMES 48) CPU EN COLOR NEGRO PROCESADOR INTEL E 2140 DISCO DURO DE 160GB 512 MB DE MEMORIA RAM WINDOWS XP PROFESIONAL | 10810
I450600106 | 27 | ENFRIADOR Y CALENTADOR DE AGUA (CONADIC CAPA ADICCIONES) ENFRIADOR Y CALENTADOR DE AGUA PARA GARROFON DE 19 LITROS | 3220
I450400012 | 527 | ARCHIVERO ARCHIVERO METALICO DE 4 GABETAS COLOR NEGRO | 5957
I450400012 | 528 | ARCHIVERO ARCHIVERO METALICO DE 4 GABETAS COLOR NEGRO | 5957
I450400012 | 529 | ARCHIVERO ARCHIVERO METALICO DE 4 GABETAS COLOR NEGRO | 5957
I450400002 | 1828 | ACONDICIONADOR AIRE MINISPLIT DE 1 TONELADA EN COLOR BLANCO NOMERO DE CONDENSADOR 4130870000380 Y EVAPORIZADOR NO 41309700004236 CON 220 VOLTS CON CALEFACCION TIPO HEAT PUMP INCLUYE CONTROL REMOTO | 14260
I150200082 | 94 | CAMARA FOTOGRAFICA (CRUZADA NACIONAL ) CAMARA FOTIGRAFICA DIGITAL DE 8 MEGA PIXELES CON SOOM OPTICA 3 X | 7130
I090000198 | 469 | ESTERILIZADORES ESTERILIZADOR DE CALOR SECO MEDIDAS EXTERIORES ALTURA 51.5 ALTURA 31 PROFUNDIDAD 29 CMS.. | 4945
I090000198 | 470 | ESTERILIZADORES ESTERILIZADOR DE CALOR SECO MEDIDAS EXTERIORES ALTURA 51.5 ALTURA 31 PROFUNDIDAD 29 CNS | 4945
I090000198 | 472 | ESTERILIZADORES ESTERILIZADOR DE CALOR SECO MEDIDADS EXTERIORES ALTURA 51.5 ALTURA 31 PROFUNDIDAD 29 CNS | 4945
I090000308 | 245 | MESA CURACIONES MESA DE CURACION MESA PASTEUR CON CAJON Y ENTREPANOS TOTALMENTE EN ACERO INOXIDABLE | 4140
I090958634 | 14 | PROCESADOR AUTOMATICO PARA RX PARA RADIOLOGIA PROCESADORA MODELO 101 MARCA KODAK INCLUYE TANQUES DE REFUERZO SUMINISTRO E INSTALACION DE PROCESADORA DE PLACAS DE RAYOS X MODELO 101 MARCA KODAK CORRIENTE 110 VOLTS TIEMOPO DE PROCESO 120 SEGUNDOS ULTRACOMPACTA EL EQUIPO INCLUYE UNIDAD PRINCIPAL Y TANQUE DE REFUERZO DE 25 LITROS EN COLOR BLANCO | 88078.5
I450400218 | 3 | MAQUINA GRABADORA PLACAS MARCADOR ELECTRONICO MANUAL | 4857.6
I090000130 | 396 | CHASIS RAYOS X CHASIS RAYOS X DE 14 X 14 | 6212.3
I090000130 | 397 | CHASIS RAYOS X CHASIS RAYOS X DE 14 X 14 | 6212.3
I090000130 | 398 | CHASIS RAYOS X CHASIS RAYOS X 14 X17 (35X43 CM) | 7433.6
I090000130 | 399 | CHASIS RAYOS X CHASIS RAYOS X 14 X17 (35X43 CM) | 7433.6
I090000130 | 400 | CHASIS RAYOS X CHASIS RAYOS X 8 X10 ( 20 X 25 CM) | 3440.8
I090000130 | 401 | CHASIS RAYOS X CHASIS RAYOS X 8 X10 ( 20 X 25 CM) | 3440.8
I090000130 | 403 | CHASIS RAYOS X CHASIS RAYOS X 10 X 12 (24X30 CM) | 4281.45
I090000130 | 404 | CHASIS RAYOS X CHASIS RAYOS X 11 X 14 (30X35 CM) | 5485.5
I090000312 | 1658 | MESA EXPLORACION MESA DE EXPLORACION EQUIPO SEMIFIJO PARA REALIZAR LA EXPLORACION CONSTRUIDA CON LAMINA CALIBRE 22 GABINETE CON DOS PUERTAS CORREDIZAS Y CON LAS SIGUIENTES DIMENSIONES . ALTURA 0.85 CM COMO MINIMO LONGITUD TOTAL DE 1.65 CM . COMO MINIMOANCHO DE 55 CM. COMO MINIMO CON TRES SECCIONES COLCHON CON CUBIERTA DE VINIL IMITACION PIEL EN COLOR NEGRO PINTURA ANTICORROSIBA COLOR BEIGE EN ACABADO ESMALTADO PIERNERAS TIPO GOEPEL ACOJINADS CON FIJADORES EXTENSION PARA TOMA DE CORRIENTE | 5405
I090000064 | 1199 | BASCULA CON Y SIN ESTADIMETRO BASCULA CON ESTADIMETRO MECANICA CON CAPACIDAD DE 180 KG CON ESCALA PARA MEDIR 1.98 TS RESISTENTE PLATAFORMA PROTEGIDA CON VINIL ANTIDERRAPANTE DE 27 CMS DE ANCHO POR 37 CMS DE LARGO REMOVIBLE PARA LIMPIEZA MODELO ESCOPER PARTIDA | 3915.75
I180000218 | 2014 | MONITOR (PROMOCION DE LA SALUD NUEVA GENERACION 2008 ) MONITOR DLCD 17 PULGADAS COLOR NEGRO CON GRIS | 3737.5
I180000218 | 2016 | MONITOR (PROMOCION DE LA SALUD NUEVA GENERACION 2008 ) MONITOR DLCD 17 PULGADAS COLOR NEGRO CON GRIS | 3737.5
I180000220 | 1732 | UNIDAD CENTRAL DE PROCESO (CPU) (PROMOCION DE LA SALUD NUEVA GENERACION 2008 ) UNIDAD CENTRAL DE PROCESO CPU HP COMPAQ BASE UNIT. VISTA COWWNGRADE TO XP PRO LINA PENTIUM DUAL- CORE E 220 PROCESADOR 2.2 GHZ 1-MB L2 CAHCE 800 -MHZFSB 1 GBPCS2-6400 (DDR-800)2X5 12. 160 GB SATA NCQ HDD SMARTR 1V INST 16 X SUPERMULTILIGHTSCRIBE IST DRV HP-16-IN-13.5 MEDIA CARD RDR HP PS-2 STANDARKEYBOARD LINA EN COLOR NEGRO CON GRIS | 10362.65
I180000220 | 1733 | UNIDAD CENTRAL DE PROCESO (CPU) (PROMOCION DE LA SALUD NUEVA GENERACION 2008 ) UNIDAD CENTRAL DE PROCESO CPU HP COMPAQ BASE UNIT. VISTA COWWNGRADE TO XP PRO LINA PENTIUM DUAL- CORE E 220 PROCESADOR 2.2 GHZ 1-MB L2 CAHCE 800 -MHZFSB 1 GBPCS2-6400 (DDR-800)2X5 12. 160 GB SATA NCQ HDD SMARTR 1V INST 16 X SUPERMULTILIGHTSCRIBE IST DRV HP-16-IN-13.5 MEDIA CARD RDR HP PS-2 STANDARKEYBOARD LINA EN COLOR NEGRO CON GRIS | 10362.65
I270000150 | 3 | TEATRO PORTATIL (PROMOCION DE LA SALUD NUEVA CULTURA 2008) ESENARIO PARA TEATRO GINOL PORTATIL CON ROTULOS A COLOR ALUSIVOS DEL DENGUE | 5853.5
I270000052 | 23 | CASETA PICK UP (PROMOCION DE LA SALUD NUEVA CULTURA 2008) CAMPER DE FIBRA DE VIDRIO PARA FORD RANGER SE INSTALO EN LA CAMIONETA CON PLACAS RB-60824 MODELO 2008 CAMPER EN COLOR BLANCO | 10000
I180000218 | 2053 | MONITOR MONITOR LCD DE 17 EN COLOR NEGRO | 3429.3
I150200364 | 414 | TELEVISION (CONVENIO CRUZADA NACIONAL 2008) TELEVISION SLIM FIT SAMSUNG. CL21Z43MJU. EN COLOR NEGRO | 4025
I450400002 | 1881 | ACONDICIONADOR AIRE (CONVENIO CRUZADA NACIONAL 2008)AIARE ACONDICIONADO MINI SPLIT DE 1 TONELADA FRIO Y CALIENTE INCLUYE KIT DE INSTALACION TODAS LAS UNIDADES TODAS LA UNIDADES INCLUYE CONTROL REMOTO EL EVAPAORADOR CONTIENE REGILLASOSILATORIAS PARA MEJOR DISTRIBUCION DE AIRE EL EVAPORADOR INCLUYE FILTRO ELECTROSESTATICO REMOBIBLE E INDICADOR DE TEMPERATURA VENTILADOR DE TRES VELOCIDADES ALTA MEDIA BAJA FUNCIONES DE ENFRIAMIENTO Y CALEFACCION TAIMER PROGRAMACION DE PARA Y ARRANQUE DE OPERACION NUMERO DE SERIE DEL CONDENSADOR 806801325 SE DA DE BAJA CONDENSADOR POR ROBO ACTA ADMVA. NO. 301) | 9198.26
I450400002 | 1882 | ACONDICIONADOR AIRE CONVENIO CRUZADA NACIONAL 2008)AIARE ACONDICIONADO MINI SPLIT DE 1 TONELADA FRIO Y CALIENTE INCLUYE KIT DE INSTALACION TODAS LAS UNIDADES TODAS LA UNIDADES INCLUYE CONTROL REMOTO EL EVAPAORADOR CONTIENE REGILLASOSILATORIAS PARA MEJOR DISTRIBUCION DE AIRE EL EVAPORADOR INCLUYE FILTRO ELECTROSESTATICO REMOBIBLE E INDICADOR DE TEMPERATURA VENTILADOR DE TRES VELOCIDADES ALTA MEDIA BAJA FUNCIONES DE ENFRIAMIENTO Y CALEFACCION TAIMER PROGRAMACION DE PARA Y ARRANQUE DE OPERACION NUMERO DE SERIE DEL CONDENSADOR 806802367 | 9198.26
I150200364 | 416 | TELEVISION (CONVENIO CRUZADA NACIONAL 2008) TELEVISION DE 21 A COLOR . EN COLOR ENGRO CON ENTRADAS PARA AUDIO Y VIDEO | 4025
I450400002 | 1887 | ACONDICIONADOR AIRE (CONVENIO CRUZADA NACIONAL 2008) AIRE ACONDICIONADO MINISPLIT DE 1 TONELADA CON CONTROL REMOTO INALAMBRICO VOLTAJE 220/1/60 FRIO Y CALEFACCION LA UNIDAD INCLUYE CONTROL REMOTO INFRAROJO LA EVAPORADORA CONTIENE REGILLASOSILATORIA PARA MEJOR DISTRIBUCION DE AIRE EL EVAPORADOR INCLUYE FILTRO ELESTROSTATICO REMOVIBLE EL INDICADOR DE TEMPERATURA VENTILADOR DE TRES VELOCIDADES ALTA MEDIA Y BAJAFUNCIONES DE ENFRIAMIENTO CALEFACCION VENTILACION DESHUMIDIFICACION FUNCION TIMER PROGRAMACION DE PARAO Y ARRANQUE DE OPERACION NUMERO DE CONDENSADOR 806804540 | 9198.26
I180000066 | 328 | MINICOMPUTADORA (CONVENIO CRUZADA NACIONAL 2008) MINICOMUTADORA LAP TOP HP COMPAQ 6730S CORE 2DUO T5670 (1.80 GHZ 2MB L2 CACHE800 MHZ FSB) 15.4 WXGA BV DISPLAY 2048 M B DDR RAM 1 DIMMM HDD 160 GB 5400 RPA 56K MODEM 802. 11A/B/G/N INTELBLUETOOTH BC BATRTY VISTA BASIC ORO 71 YEAR WRNTY CAMERA INTEGRATED 6730S INLUYE LICENCIA OFFICE Y MALETIN. | 22206.5
I180000066 | 333 | MINICOMPUTADORA (CONVENIO CRUZADA NACIONAL 2008)LAP TOP HO CORE2 DUO 15.42048 MB MEMORIA DISCO DURO DE 160GB CARGADOR DE BATTERY CAMARA INTEGRADA BLUETOOTH 1 MALETIN | 22206.5
I180000066 | 334 | MINICOMPUTADORA CONVENIO CRUZADA NACIONAL 2008)LAP TOP HO CORE2 DUO 15.42048 MB MEMORIA DISCO DURO DE 160GB CARGADOR DE BATTERY CAMARA INTEGRADA BLUETOOTH 1 MALETIN | 22206.5
I150200082 | 97 | CAMARA FOTOGRAFICA (CONVENIO CRUZADA NACIONAL 2008) CAMARA DIGITAL OLYMPUS ROSA CONTRA AGUA 8 MEGAPIXIELES 3 X LCD DE 2.5 | 3162.5
I150200082 | 98 | CAMARA FOTOGRAFICA (CONVENIO CRUZADA NACIONAL 2008) CAMARA DIGITAL OLYMPUS CONTRA AGUA 8 MEGAPIXELES 3X LCD DE 2.5 | 3162.5
I180000148 | 879 | NO-BREAK NO-BREAK 1000VA 8 CONTACTOS PUERTO USB RJ11 PARA LINEA TEL REG 83-147 EN COLOR NEGRO | 5037
I180000148 | 882 | NO-BREAK NO-BREAK 1000VA 8 CONTACTOS PUERTO USB RJ11 PARA LINEA TEL REG 83-147 EN COLOR NEGRO | 5037
I180000148 | 884 | NO-BREAK NO-BREAK 1000VA 8 CONTACTOS PUERTO USB RJ11 PARA LINEA TEL REG 83-147 EN COLOR NEGRO | 5037
I180000148 | 888 | NO-BREAK NO-BREAK 1000VA 8 CONTACTOS PUERTO USB RJ11 PARA LINEA TEL REG 83-147 EN COLOR NEGRO | 5037
I180000148 | 894 | NO-BREAK NO BREAK 1000 VA 8 CONTACTOS PUERTOS USB RJ11 PARA LINEA TEL REG 83-147 | 5037
I090001062 | 875 | ROTOR MANO EXCAVACION DENTAL ROTO MANO ESCABADORA PIEZA DE MANO DE ALTA VELOCIAD | 3572.3
I090001062 | 876 | ROTOR MANO EXCAVACION DENTAL PIEZA DE MANO DE ALTA VELOCIDAD COLOR PLATEADA | 3572.3
I060200028 | 223 | AMALGAMADOR AMALGAMADOR ELECTRICO DIGITAL COLOR BLANCO | 7428.9
I090906934 | 168 | COMPRESOR PARA UNIDAD DENTAL COMPRESOR PARA UNIDAD DENTAL DE 2 HP LIBRE DE ACEITE DE 110 VOLTS COLOR NEGRO | 31436.26
I090001062 | 878 | ROTOR MANO EXCAVACION DENTAL ROTOR DE MANO EXCAVADOR DENTAL PIEZA DE MANO DE BAJA VELOCIDAD AUTOLAVABLE COLOR PLATEADO | 3748.71
I180000066 | 395 | MINICOMPUTADORA EQUIPO PORTATIL PARA EL LEVANTAMIENTO DE INFORMACION .EQUIPO UTILIZADO PARA TRABAJO EN CAMPO USO RUDO RESISTENTES A CAIDAS DE 1 M PROCESADOR INTELMOBILE ULV900MHZ FSB MEMORIA RAM 512 MB RAMDISCO 2 GB DISPOSITIVO APORTADOR TIPO TOUCH-PAD INTEGRADO . 2 PUERTOS USB 1 RANURA MEMORIA SD. | 10124.95
I180000066 | 398 | MINICOMPUTADORA EQUIPO PORTATIL PARA EL LEVANTAMIENTO DE INFORMACION .EQUIPO UTILIZADO PARA TRABAJO EN CAMPO USO RUDO RESISTENTES A CAIDAS DE 1 M PROCESADOR INTELMOBILE ULV900MHZ FSB MEMORIA RAM 512 MB RAMDISCO 2 GB DISPOSITIVO APORTADOR TIPO TOUCH-PAD INTEGRADO . 2 PUERTOS USB 1 RANURA MEMORIA SD. | 10124.95
I180000066 | 400 | MINICOMPUTADORA EQUIPO PORTATIL PARA EL LEVANTAMIENTO DE INFORMACION .EQUIPO UTILIZADO PARA TRABAJO EN CAMPO USO RUDO RESISTENTES A CAIDAS DE 1 M PROCESADOR INTELMOBILE ULV900MHZ FSB MEMORIA RAM 512 MB RAMDISCO 2 GB DISPOSITIVO APORTADOR TIPO TOUCH-PAD INTEGRADO . 2 PUERTOS USB 1 RANURA MEMORIA SD. | 10124.95
I450400026 | 4094 | BANCA BANCA TANDEM DE 4 PLAZAS EN TELA NEGRA ESTRUCTURA METALICA | 2633.5
I450400346 | 1108 | VENTILADOR VENTILADOR ABANICO DE TECHO EN COLOR SATIN GRIS ( GRANDE ) | 2875
I450400346 | 1109 | VENTILADOR VENTILADOR ABANICO DE TECHO EN COLOR SATIN GRIS ( GRANDE ) | 2875
I450400002 | 1918 | ACONDICIONADOR AIRE MINISPLIT DE 1 TONELADA NOS DE SERIE A2009-24-OD-01-168 A2009-24-OD-01-341 (EVAPORADORA) COLOR BEIGE. | 9775
I450400002 | 1919 | ACONDICIONADOR AIRE MINISPLIT DE 1 TONELADA NOS DE SERIE A2009-24-ID-01-288 A2009-24-ID-187(EVAPORADORA) COLOR BEIGE. | 9775
I450400026 | 4144 | BANCA BANCA TANDEM 4 PLAZAS TAPIZ EN TELA | 2656.4
I450400026 | 4146 | BANCA BANCA TANDEM 4 PLAZAS TAPIZ EN TELA | 2656.4
I450600116 | 423 | ESTUFA COCINA (GAS O ELECTRICA) ESTUFA 4 QUEMADORES EN COLOR BLANCO | 2946.4
I060600404 | 183 | OXIMETRO PULSO OXIMETROS TIPO DEDAL ESPECIFICACIONES CAPACIDAD PARA 1000 TESTS +- 45 SEGUNDOS CADA UNO FUNCIONAMIENTO AUTOMATICO AL INSERTAR EL DEDO INDICADOR DE BATERIA BAJA SATURACION DE OXIGENO Y FRECUENCIA DE PULSO INDICADOS NUMERICAMENTE FUNCIONAMIENTO CON BATERIA ALCALINAS AAA (18 HORAS DE FUNCIONAMIENTO CON 2 BATERIAS ALCALINAS ) CODIGO DE INDICADORES LUMINOSOS PARA LA CALIDAD DE SENAL DE PULSO CON LA SIGUENTE CODIFICACION LUZ VERDE SENAL CORRECTA LUZ AMARILLA SENAL DEBIL LUZ ROJA SENAL INCORRECTA DIMENSIONES 3.3 CM X 3.3 CM X 5.7 CM CON PESO DE 60 GRAMOS (CON BATERIA ) QUE CUENTA CON RANGO DE TEMPERATURA DE FUNCIONAMIENTO 0 A 50 C GRADOS RANGO DE SATURACION DE OXIGENO 0 A 100% RANGO DE PULSO 18 A 300 PULSACIONES POR MUNUTO . SIN NECESIDAD DE SENSOR ADICIONALES PANTALLA DE LED CON 3 COLORES DIFERENTES | 6533.12
I060600404 | 185 | OXIMETRO PULSO OXIMETROS TIPO DEDAL ESPECIFICACIONES CAPACIDAD PARA 1000 TESTS +- 45 SEGUNDOS CADA UNO FUNCIONAMIENTO AUTOMATICO AL INSERTAR EL DEDO INDICADOR DE BATERIA BAJA SATURACION DE OXIGENO Y FRECUENCIA DE PULSO INDICADOS NUMERICAMENTE FUNCIONAMIENTO CON BATERIA ALCALINAS AAA (18 HORAS DE FUNCIONAMIENTO CON 2 BATERIAS ALCALINAS ) CODIGO DE INDICADORES LUMINOSOS PARA LA CALIDAD DE SENAL DE PULSO CON LA SIGUENTE CODIFICACION LUZ VERDE SENAL CORRECTA LUZ AMARILLA SENAL DEBIL LUZ ROJA SENAL INCORRECTA DIMENSIONES 3.3 CM X 3.3 CM X 5.7 CM CON PESO DE 60 GRAMOS (CON BATERIA ) QUE CUENTA CON RANGO DE TEMPERATURA DE FUNCIONAMIENTO 0 A 50 C GRADOS RANGO DE SATURACION DE OXIGENO 0 A 100% RANGO DE PULSO 18 A 300 PULSACIONES POR MUNUTO . SIN NECESIDAD DE SENSOR ADICIONALES PANTALLA DE LED CON 3 COLORES DIFERENTES | 6533.12
I060600404 | 186 | OXIMETRO PULSO OXIMETROS TIPO DEDAL ESPECIFICACIONES CAPACIDAD PARA 1000 TESTS +- 45 SEGUNDOS CADA UNO FUNCIONAMIENTO AUTOMATICO AL INSERTAR EL DEDO INDICADOR DE BATERIA BAJA SATURACION DE OXIGENO Y FRECUENCIA DE PULSO INDICADOS NUMERICAMENTE FUNCIONAMIENTO CON BATERIA ALCALINAS AAA (18 HORAS DE FUNCIONAMIENTO CON 2 BATERIAS ALCALINAS ) CODIGO DE INDICADORES LUMINOSOS PARA LA CALIDAD DE SENAL DE PULSO CON LA SIGUENTE CODIFICACION LUZ VERDE SENAL CORRECTA LUZ AMARILLA SENAL DEBIL LUZ ROJA SENAL INCORRECTA DIMENSIONES 3.3 CM X 3.3 CM X 5.7 CM CON PESO DE 60 GRAMOS (CON BATERIA ) QUE CUENTA CON RANGO DE TEMPERATURA DE FUNCIONAMIENTO 0 A 50 C GRADOS RANGO DE SATURACION DE OXIGENO 0 A 100% RANGO DE PULSO 18 A 300 PULSACIONES POR MUNUTO . SIN NECESIDAD DE SENSOR ADICIONALES PANTALLA DE LED CON 3 COLORES DIFERENTES | 6533.12
I060600404 | 187 | OXIMETRO PULSO OXIMETROS TIPO DEDAL ESPECIFICACIONES CAPACIDAD PARA 1000 TESTS +- 45 SEGUNDOS CADA UNO FUNCIONAMIENTO AUTOMATICO AL INSERTAR EL DEDO INDICADOR DE BATERIA BAJA SATURACION DE OXIGENO Y FRECUENCIA DE PULSO INDICADOS NUMERICAMENTE FUNCIONAMIENTO CON BATERIA ALCALINAS AAA (18 HORAS DE FUNCIONAMIENTO CON 2 BATERIAS ALCALINAS ) CODIGO DE INDICADORES LUMINOSOS PARA LA CALIDAD DE SENAL DE PULSO CON LA SIGUENTE CODIFICACION LUZ VERDE SENAL CORRECTA LUZ AMARILLA SENAL DEBIL LUZ ROJA SENAL INCORRECTA DIMENSIONES 3.3 CM X 3.3 CM X 5.7 CM CON PESO DE 60 GRAMOS (CON BATERIA ) QUE CUENTA CON RANGO DE TEMPERATURA DE FUNCIONAMIENTO 0 A 50 C GRADOS RANGO DE SATURACION DE OXIGENO 0 A 100% RANGO DE PULSO 18 A 300 PULSACIONES POR MUNUTO . SIN NECESIDAD DE SENSOR ADICIONALES PANTALLA DE LED CON 3 COLORES DIFERENTES | 6533.12
I060600404 | 189 | OXIMETRO PULSO OXIMETROS TIPO DEDAL ESPECIFICACIONES CAPACIDAD PARA 1000 TESTS +- 45 SEGUNDOS CADA UNO FUNCIONAMIENTO AUTOMATICO AL INSERTAR EL DEDO INDICADOR DE BATERIA BAJA SATURACION DE OXIGENO Y FRECUENCIA DE PULSO INDICADOS NUMERICAMENTE FUNCIONAMIENTO CON BATERIA ALCALINAS AAA (18 HORAS DE FUNCIONAMIENTO CON 2 BATERIAS ALCALINAS ) CODIGO DE INDICADORES LUMINOSOS PARA LA CALIDAD DE SENAL DE PULSO CON LA SIGUENTE CODIFICACION LUZ VERDE SENAL CORRECTA LUZ AMARILLA SENAL DEBIL LUZ ROJA SENAL INCORRECTA DIMENSIONES 3.3 CM X 3.3 CM X 5.7 CM CON PESO DE 60 GRAMOS (CON BATERIA ) QUE CUENTA CON RANGO DE TEMPERATURA DE FUNCIONAMIENTO 0 A 50 C GRADOS RANGO DE SATURACION DE OXIGENO 0 A 100% RANGO DE PULSO 18 A 300 PULSACIONES POR MUNUTO . SIN NECESIDAD DE SENSOR ADICIONALES PANTALLA DE LED CON 3 COLORES DIFERENTES | 6533.12
I180000066 | 499 | MINICOMPUTADORA PORTATIL PROCESADOR CORE2DUO PANTALLA DE 15.4 DISCO DURO DE 250 GB DVDRW LIGHTSCRIBE MEMORIA RAM 2 GB WINDOWS XP PRO Y MALETIN DE TRANSPORTE MARCA HP | 22910
I180000218 | 2206 | MONITOR LCD MARCA HP MODELO LE1851W | 3352.4
I180000220 | 1913 | UNIDAD CENTRAL DE PROCESO (CPU) PROCESADOR DUALCORE MEMORIA RAM 2 GB DISCO DURO DE 320 GB LECTOR DE TARJETAS 22-1 DVD RW LIGHTSCRIBE WINDOWS XP PRO TARJETA DE RED GIGABIT TECLADO EN ESPANOL MOUSE OPTICO | 19847.6
I150200524 | 71 | VIDEOPROYECTOR PROYECTOR DE VIDEO DLP 2500ANSI LUMENS CON MALETA DE TRANSPORTE CABLE USB Y CABLE VGA | 7830
I180000066 | 517 | MINICOMPUTADORA MINICUMPUTADORA PORTATIL PROBOOK 6730B WIN 7 C2D8700 PANTALLA 15.4 DISCO DURO 250 GB RAM TJ RED RJ RED WIRELESS BT CUENTA CON MALETIN Y LICENDIA OFFICE 2007 | 27057
I150200524 | 85 | VIDEOPROYECTOR VIDEOPROYECTOR WORK GIB IN2102 2500 LUMENS DLP SVGA CON MALETIN DE TRASLADO GARANITA 24 MESES PROYECTOR Y LAMPARA 6 MES | 11310
I180000034 | 540 | IMPRESORA IMPRESORA LASER JET EQUIPO EN COLOR NEGRO | 4350
I180000218 | 2285 | MONITOR MONITOR LE1711LCD GRANTIA 36 MESES EQUIPO EN COLOR NEGRO | 3416.2
I150200364 | 590 | TELEVISION TV. LCD DE 32 PULGADAS SINTONIZADOR DE ALTA DEFINICION CONTRASTE 30000 TIEMPO DE RESPUESTA 6 MS ANGULO DE VISION 178 H/178 V. WIDE COLOR ENCHANCER EFECTO DE SONIDO SRS. TRUSURROND HD CON BOCINAS INFERIORES POTENCIA DE SONIDO (10 W X 2) CONEXIONES ENTRADAS HDMI ENTRADA DE COMPONENTE DE PC Y SALIDA DE AUDIO CON SOPORTE UNIVERSAL A LA MEDIDA DEL LCD Y CON DIVISION PARA DVD AJUSTABLE A 2-5-10 GRADOS EQUIPO EN COLOR NEGR | 7385.72
I150200364 | 591 | TELEVISION TV. LCD DE 32 PULGADAS SINTONIZADOR DE ALTA DEFINICION CONTRASTE 30000 TIEMPO DE RESPUESTA 6 MS ANGULO DE VISION 178 H/178 V. WIDE COLOR ENCHANCER EFECTO DE SONIDO SRS. TRUSURROND HD CON BOCINAS INFERIORES POTENCIA DE SONIDO (10 W X 2) CONEXIONES ENTRADAS HDMI ENTRADA DE COMPONENTE DE PC Y SALIDA DE AUDIO CON SOPORTE UNIVERSAL A LA MEDIDA DEL LCD Y CON DIVISION PARA DVD AJUSTABLE A 2-5-10 GRADOS EQUIPO EN COLOR NEGR | 7385.72
I150200364 | 592 | TELEVISION TV. LCD DE 32 PULGADAS SINTONIZADOR DE ALTA DEFINICION CONTRASTE 30000 TIEMPO DE RESPUESTA 6 MS ANGULO DE VISION 178 H/178 V. WIDE COLOR ENCHANCER EFECTO DE SONIDO SRS. TRUSURROND HD CON BOCINAS INFERIORES POTENCIA DE SONIDO (10 W X 2) CONEXIONES ENTRADAS HDMI ENTRADA DE COMPONENTE DE PC Y SALIDA DE AUDIO CON SOPORTE UNIVERSAL A LA MEDIDA DEL LCD Y CON DIVISION PARA DVD AJUSTABLE A 2-5-10 GRADOS EQUIPO EN COLOR NEGR | 7385.72
I150200364 | 593 | TELEVISION TV. LCD DE 32 PULGADAS SINTONIZADOR DE ALTA DEFINICION CONTRASTE 30000 TIEMPO DE RESPUESTA 6 MS ANGULO DE VISION 178 H/178 V. WIDE COLOR ENCHANCER EFECTO DE SONIDO SRS. TRUSURROND HD CON BOCINAS INFERIORES POTENCIA DE SONIDO (10 W X 2) CONEXIONES ENTRADAS HDMI ENTRADA DE COMPONENTE DE PC Y SALIDA DE AUDIO CON SOPORTE UNIVERSAL A LA MEDIDA DEL LCD Y CON DIVISION PARA DVD AJUSTABLE A 2-5-10 GRADOS EQUIPO EN COLOR NEGR | 7385.72
I150200364 | 594 | TELEVISION TV. LCD DE 32 PULGADAS SINTONIZADOR DE ALTA DEFINICION CONTRASTE 30000 TIEMPO DE RESPUESTA 6 MS ANGULO DE VISION 178 H/178 V. WIDE COLOR ENCHANCER EFECTO DE SONIDO SRS. TRUSURROND HD CON BOCINAS INFERIORES POTENCIA DE SONIDO (10 W X 2) CONEXIONES ENTRADAS HDMI ENTRADA DE COMPONENTE DE PC Y SALIDA DE AUDIO CON SOPORTE UNIVERSAL A LA MEDIDA DEL LCD Y CON DIVISION PARA DVD AJUSTABLE A 2-5-10 GRADOS EQUIPO EN COLOR NEGR | 7385.72
I150200364 | 596 | TELEVISION TV. LCD DE 32 PULGADAS SINTONIZADOR DE ALTA DEFINICION CONTRASTE 30000 TIEMPO DE RESPUESTA 6 MS ANGULO DE VISION 178 H/178 V. WIDE COLOR ENCHANCER EFECTO DE SONIDO SRS. TRUSURROND HD CON BOCINAS INFERIORES POTENCIA DE SONIDO (10 W X 2) CONEXIONES ENTRADAS HDMI ENTRADA DE COMPONENTE DE PC Y SALIDA DE AUDIO CON SOPORTE UNIVERSAL A LA MEDIDA DEL LCD Y CON DIVISION PARA DVD AJUSTABLE A 2-5-10 GRADOS EQUIPO EN COLOR NEGR | 7385.72
I150200364 | 598 | TELEVISION TV. LCD DE 32 PULGADAS SINTONIZADOR DE ALTA DEFINICION CONTRASTE 30000 TIEMPO DE RESPUESTA 6 MS ANGULO DE VISION 178 H/178 V. WIDE COLOR ENCHANCER EFECTO DE SONIDO SRS. TRUSURROND HD CON BOCINAS INFERIORES POTENCIA DE SONIDO (10 W X 2) CONEXIONES ENTRADAS HDMI ENTRADA DE COMPONENTE DE PC Y SALIDA DE AUDIO CON SOPORTE UNIVERSAL A LA MEDIDA DEL LCD Y CON DIVISION PARA DVD AJUSTABLE A 2-5-10 GRADOS EQUIPO EN COLOR NEGR | 7385.72
I150200364 | 602 | TELEVISION TV. LCD DE 32 PULGADAS SINTONIZADOR DE ALTA DEFINICION CONTRASTE 30000 TIEMPO DE RESPUESTA 6 MS ANGULO DE VISION 178 H/178 V. WIDE COLOR ENCHANCER EFECTO DE SONIDO SRS. TRUSURROND HD CON BOCINAS INFERIORES POTENCIA DE SONIDO (10 W X 2) CONEXIONES ENTRADAS HDMI ENTRADA DE COMPONENTE DE PC Y SALIDA DE AUDIO CON SOPORTE UNIVERSAL A LA MEDIDA DEL LCD Y CON DIVISION PARA DVD AJUSTABLE A 2-5-10 GRADOS EQUIPO EN COLOR NEGR | 7385.72
I150200364 | 607 | TELEVISION TV. LCD DE 32 PULGADAS SINTONIZADOR DE ALTA DEFINICION CONTRASTE 30000 TIEMPO DE RESPUESTA 6 MS ANGULO DE VISION 178 H/178 V. WIDE COLOR ENCHANCER EFECTO DE SONIDO SRS. TRUSURROND HD CON BOCINAS INFERIORES POTENCIA DE SONIDO (10 W X 2) CONEXIONES ENTRADAS HDMI ENTRADA DE COMPONENTE DE PC Y SALIDA DE AUDIO CON SOPORTE UNIVERSAL A LA MEDIDA DEL LCD Y CON DIVISION PARA DVD AJUSTABLE A 2-5-10 GRADOS EQUIPO EN COLOR NEGR | 7385.72
I450400002 | 1944 | ACONDICIONADOR AIRE NINISPLIT TIPO HI-TWALL DE 1 TONELADA C/CONTROL REMOTO DE 220 VOLTS C/CONDENSADORA CON CALEFACCION EQUIPO EN COLOR BLANCO NUMERO DE SERIE DE CONDENSADOR SMCC-1221Y802801413 | 5846.69
I450400002 | 1946 | ACONDICIONADOR AIRE NINISPLIT TIPO HI-TWALL DE 1 TONELADA C/CONTROL REMOTO DE 220 VOLTS C/CONDENSADORA CON CALEFACCION EQUIPO EN COLOR BLANCO NUMERO DE SERIE DE CONDENSADOR SMCC-1221Y802800839 | 5846.69
I450400002 | 1948 | ACONDICIONADOR AIRE NINISPLIT TIPO HI-TWALL DE 1 TONELADA C/CONTROL REMOTO DE 220 VOLTS C/CONDENSADORA CON CALEFACCION EQUIPO EN COLOR BLANCO NUMERO DE SERIE DE CONDENSADOR SMCC-1221Y802801010 | 5846.69
I090000216 | 2129 | ESTUCHE DIAGNOSTICO (JGO. DE) ESTUCHE DE DIAGNOSTICO PORTATIL QUE CONSTA DE MANGO RECARGABLE DE 3.5 Y CON PILAS RECARGABLES OFTALMOSCOPIO OTOSCOPIO CON UNA VARILLA DE REPUESTO Y EL ESTUCHE DE VINIL COLOR NEGRO COLOR PLATEADO | 11820.4
I090000216 | 2130 | ESTUCHE DIAGNOSTICO (JGO. DE) ESTUCHE DE DIAGNOSTICO PORTATIL QUE CONSTA DE MANGO RECARGABLE DE 3.5 Y CON PILAS RECARGABLES OFTALMOSCOPIO OTOSCOPIO CON UNA VARILLA DE REPUESTO Y EL ESTUCHE DE VINIL COLOR NEGRO COLOR PLATEADO | 11820.4
I090000216 | 2132 | ESTUCHE DIAGNOSTICO (JGO. DE) ESTUCHE DE DIAGNOSTICO PORTATIL QUE CONTA DE MANGO RECARGABLE Y PILAS DE 3.5 VOLTS CON ESTUCHE CON FORRO EN VINIL COLOR NEGRO | 11820.4
I090000216 | 2134 | ESTUCHE DIAGNOSTICO (JGO. DE) ESTUCHE DE DIAGNOSTICO PORTATIL QUE CONSTA DE MANGO RECARGABLE Y PILAS DE .3.5 VOLTS CON ESTUCHE CON FORRO EN VINIL COLOR NEGRO | 11820.4
I090000064 | 1253 | BASCULA CON Y SIN ESTADIMETRO BASCULA CON ESTADIMETRO CON CAPACIDAD DE 160 KILOS ESCALA PARA MEDIR ALTURA HASTA 1.95 MTS. LECTURA DIRECTA EN 2 VARAS UNA DE 140. KILOS Y LA OTRA DE 20 KILOS EN COLOR BEIGE | 2572.88
I090000064 | 1254 | BASCULA CON Y SIN ESTADIMETRO BASCULA CON ESTADIMETRO CON CAPACIDAD DE 160 KILOS ESCALA PARA MEDIR ALTURA 1.95 MTS. LECTURA DIRECTA EN 2 VARAS UNA DE 140 KILOS Y LA OTRA DE 20 KILOS EN COLOR BEIGE | 2572.88
I090000064 | 1255 | BASCULA CON Y SIN ESTADIMETRO BASCULA CON ESTADIMETRO CAPACIDAD 160 KILOS COLOR BEIGE | 2572.88
I090000312 | 1825 | MESA EXPLORACION MESA DE EXPLORACION GINECOLOGICA CON PIERNERAS DE ALUMINIO CAL. 22 ACABADO ESMALTE HORNEADO COMODA EN 1 PTA. Y COLCHON EN TAPIZ VINIL COLOR NEGRO MESA EN COLOR BEIGE | 4142.36
I090000312 | 1826 | MESA EXPLORACION MESA DE EXPLORACION GINECOLOGICA CON PIERNERAS DE ALUMINIO CAL. 22 ACABADO ESMALTE HORNEADO COMODA EN 1 PTA. Y COLCHON EN TAPIZ VINIL COLOR NEGRO MESA EN COLOR BEIGE | 4142.36
I090000312 | 1827 | MESA EXPLORACION MESA DE EXPLORACION GINECOLOGICA CON PIERNERAS DE ALUMINIO CAL. 22 ACABADO ESMALTE HORNEADO COMODA EN 1 PTA. Y COLCHON EN TAPIZ VINIL COLOR NEGRO MESA EN COLOR BEIGE | 4142.36
I450400252 | 426 | MESA DE TRABAJO DE METAL MESA DE TRABAJO DENTAL SENSILLO DE TRABAJO DENTAL DE FORMICA DE 0.85 X 0.35 MTS DE PROFUNDIDAD X 0.60 DE FRENTE C/4 RUEDAS EN P ARTE INFERIOR Y 4 CAJONES . EN COLOR BLANCO | 3381.4
I450400016 | 3878 | ARCHIVERO DE METAL ARCHIVERO DE METAL 4 GAVETAS COLOR ARENA | 4118
I450400016 | 3879 | ARCHIVERO DE METAL ARCHIVERO DE METAL 4 GAVETAS COLOR ARENA | 4118
I450400016 | 3880 | ARCHIVERO DE METAL ARCHIVERO DE METAL 4 GAVETAS COLOR ARENA | 4118
I450400016 | 3881 | ARCHIVERO DE METAL ARCHIVERO DE METAL 4 GAVETAS COLOR ARENA | 4118
I450400016 | 3882 | ARCHIVERO DE METAL ARCHIVERO DE METAL 4 GAVETAS COLOR ARENA | 4118
I450400016 | 3886 | ARCHIVERO DE METAL ARCHIVERO DE METAL 4 GAVETAS COLOR ARENA | 4118
I450400016 | 3887 | ARCHIVERO DE METAL ARCHIVERO DE METAL 4 GAVETAS COLOR ARENA | 4118
I450400016 | 3888 | ARCHIVERO DE METAL ARCHIVERO DE METAL 4 GAVETAS COLOR ARENA | 4118
I450400248 | 493 | MESA DE TRABAJO MESA DE TRABAJO CON MEDIDAS DE 1.20 X 0.60 X 0.90 MTS EN ACERO INOXIDABLE COLOR ALUMINO | 8120
I330000116 | 15 | TRANSFORMADOR DE CORRIENTE TRANSFORMADOR DE CORRIENTE ELECTRICA DE 75 KVA 13200 VOLTS PRIMARIO 220/177 VOLTS SECUNDARIO | 46422.27
I450400258 | 1041 | MODULO DESARMABLE MUDULO DESARMABLE SECRETARIAL CUBIERTA PENINSULAR TIPO L DE 1.50 X 0.60 CON BASE OCTAGONAL DE 72 X 30 Y 72 X 67 DE CUBIERTA RECTA ANGULAR LATERAL DE 1.10 X 0.50 X 72 X 67 CON 2 PAP Y 1 ARCH LAMINADO PLASTICO COLOR CAOBA | 3956.76
I450400258 | 1043 | MODULO DESARMABLE MUDULO DESARMABLE SECRETARIAL CUBIERTA PENINSULAR TIPO L DE 1.50 X 0.60 CON BASE OCTAGONAL DE 72 X 30 Y 72 X 67 DE CUBIERTA RECTA ANGULAR LATERAL DE 1.10 X 0.50 X 72 X 67 CON 2 PAP Y 1 ARCH LAMINADO PLASTICO COLOR CAOBA | 3956.76
I450400294 | 307 | RELOJ CHECADOR RELOJ CHECADOR ELECTRONICO CALENDARIO PERPETUO CON CARATULA AL FRENTE COLOR DEL EQUIPO GRIS | 6496
I450400294 | 308 | RELOJ CHECADOR RELOJ CHECADOR ELECTRONICO CALENDARIO PERPETUO CON CARATULA AL FRENTE COLOR DEL EQUIPO GRIS | 6496
I060200282 | 308 | ESTERILIZADOR O AUTOCLAVE ESTERILIZADOR AUTOCLAVE DE CALOR SECO TERMINADO INTERIOR EN ALUMINIO ANTICORROSIVO TERMINADO EXTERIOR EN LAMINA CON ESMALTE HORNEADO EN ALTA CALIDAD DOS FOCOS QUE INICA TEMPERATURA Y TIEMPO TERMOSTATO GRADUADO DE 50 A 200 GRADOS MEDIDA INTERIOR FRENTE 31 COLOR DEL EQUIPO CREMA | 5550.6
I060200282 | 309 | ESTERILIZADOR O AUTOCLAVE ESTERILIZADOR AUTOCLAVE DE CALOR SECO TERMINADO INTERIOR EN ALUMINIO ANTICORROSIVO TERMINADO EXTERIOR EN LAMINA CON ESMALTE HORNEADO EN ALTA CALIDAD DOS FOCOS QUE INICA TEMPERATURA Y TIEMPO TERMOSTATO GRADUADO DE 50 A 200 GRADOS MEDIDA INTERIOR FRENTE 31 COLOR DEL EQUIPO CREMA | 5550.6
I090000062 | 1321 | BASCULA BEBE BASCULA BEBE MECANICA PEDIATRICA PARA DETERMINAR EL PESO CORPORAL DE 0 A 20 KILOS DESPLIEGUE DE PESO EN KILOGRAMOS Y GRAMOS AJUSTE MANUAL A CERO DIVISION DE 5 GRAMOS O MENOR SENSIBILIDAD DE 5 GRAMOS O MENOR CHAROLA RESISTENTE AL ALTO IMPACTO PARA COLOCACION DEL BEBE MECANISMO DE TARA METALICO COLOR DEL EQUIPO BLANCO | 4466
I090000062 | 1322 | BASCULA BEBE BASCULA BEBE MECANICA PEDIATRICA PARA DETERMINAR EL PESO CORPORAL DE 0 A 20 KILOS DESPLIEGUE DE PESO EN KILOGRAMOS Y GRAMOS AJUSTE MANUAL A CERO DIVISION DE 5 GRAMOS O MENOR SENSIBILIDAD DE 5 GRAMOS O MENOR CHAROLA RESISTENTE AL ALTO IMPACTO PARA COLOCACION DEL BEBE MECANISMO DE TARA METALICO COLOR DEL EQUIPO BLANCO | 4466
I090000062 | 1326 | BASCULA BEBE BASCULA BEBE MECANICA PEDIATRICA PARA DETERMINAR EL PESO CORPORAL DE 0 A 20 KILOS DESPLIEGUE DE PESO EN KILOGRAMOS Y GRAMOS AJUSTE MANUAL A CERO DIVISION DE 5 GRAMOS O MENOR SENSIBILIDAD DE 5 GRAMOS O MENOR CHAROLA RESISTENTE AL ALTO IMPACTO PARA COLOCACION DEL BEBE MECANISMO DE TARA METALICO COLOR DEL EQUIPO BLANCO | 4466
I090000062 | 1331 | BASCULA BEBE BASCULA BEBE MECANICA PEDIATRICA PARA DETERMINAR EL PESO CORPORAL DE 0 A 20 KILOS DESPLIEGUE DE PESO EN KILOGRAMOS Y GRAMOS AJUSTE MANUAL A CERO DIVISION DE 5 GRAMOS O MENOR SENSIBILIDAD DE 5 GRAMOS O MENOR CHAROLA RESISTENTE AL ALTO IMPACTO PARA COLOCACION DEL BEBE MECANISMO DE TARA METALICO COLOR DEL EQUIPO BLANCO | 4466
I090000062 | 1336 | BASCULA BEBE BASCULA BEBE MECANICA PEDIATRICA PARA DETERMINAR EL PESO CORPORAL DE 0 A 20 KILOS DESPLIEGUE DE PESO EN KILOGRAMOS Y GRAMOS AJUSTE MANUAL A CERO DIVISION DE 5 GRAMOS O MENOR SENSIBILIDAD DE 5 GRAMOS O MENOR CHAROLA RESISTENTE AL ALTO IMPACTO PARA COLOCACION DEL BEBE MECANISMO DE TARA METALICO COLOR DEL EQUIPO BLANCO | 4466
I090000062 | 1338 | BASCULA BEBE BASCULA BEBE MECANICA PEDIATRICA PARA DETERMINAR EL PESO CORPORAL DE 0 A 20 KILOS DESPLIEGUE DE PESO EN KILOGRAMOS Y GRAMOS AJUSTE MANUAL A CERO DIVISION DE 5 GRAMOS O MENOR SENSIBILIDAD DE 5 GRAMOS O MENOR CHAROLA RESISTENTE AL ALTO IMPACTO PARA COLOCACION DEL BEBE MECANISMO DE TARA METALICO COLOR DEL EQUIPO BLANCO | 4466
I090000062 | 1339 | BASCULA BEBE BASCULA BEBE MECANICA PEDIATRICA PARA DETERMINAR EL PESO CORPORAL DE 0 A 20 KILOS DESPLIEGUE DE PESO EN KILOGRAMOS Y GRAMOS AJUSTE MANUAL A CERO DIVISION DE 5 GRAMOS O MENOR SENSIBILIDAD DE 5 GRAMOS O MENOR CHAROLA RESISTENTE AL ALTO IMPACTO PARA COLOCACION DEL BEBE MECANISMO DE TARA METALICO COLOR DEL EQUIPO BLANCO | 4466
I090000062 | 1345 | BASCULA BEBE BASCULA BEBE MECANICA PEDIATRICA PARA DETERMINAR EL PESO CORPORAL DE 0 A 20 KILOS DESPLIEGUE DE PESO EN KILOGRAMOS Y GRAMOS AJUSTE MANUAL A CERO DIVISION DE 5 GRAMOS O MENOR SENSIBILIDAD DE 5 GRAMOS O MENOR CHAROLA RESISTENTE AL ALTO IMPACTO PARA COLOCACION DEL BEBE MECANISMO DE TARA METALICO COLOR DEL EQUIPO BLANCO | 4466
I090000062 | 1346 | BASCULA BEBE BASCULA BEBE MECANICA PEDIATRICA PARA DETERMINAR EL PESO CORPORAL DE 0 A 20 KILOS DESPLIEGUE DE PESO EN KILOGRAMOS Y GRAMOS AJUSTE MANUAL A CERO DIVISION DE 5 GRAMOS O MENOR SENSIBILIDAD DE 5 GRAMOS O MENOR CHAROLA RESISTENTE AL ALTO IMPACTO PARA COLOCACION DEL BEBE MECANISMO DE TARA METALICO COLOR DEL EQUIPO BLANCO | 4466
I090000062 | 1350 | BASCULA BEBE BASCULA BEBE MECANICA PEDIATRICA PARA DETERMINAR EL PESO CORPORAL DE 0 A 20 KILOS DESPLIEGUE DE PESO EN KILOGRAMOS Y GRAMOS AJUSTE MANUAL A CERO DIVISION DE 5 GRAMOS O MENOR SENSIBILIDAD DE 5 GRAMOS O MENOR CHAROLA RESISTENTE AL ALTO IMPACTO PARA COLOCACION DEL BEBE MECANISMO DE TARA METALICO COLOR DEL EQUIPO BLANCO | 4466
I421200008 | 424 | ASPERSOR AGRICOLA DE ABONOS ASPERSOR AGRICOLA EN COLOR ROJO CON BLANCO Y NEGRO TIPO MOCHILA CON TANQUE DE 17 LITROS CON MOTOR 77 CC 5 HP | 8900
I090000216 | 2224 | ESTUCHE DIAGNOSTICO (JGO. DE) ESTUCHE DE DIAGNOSTICO RECARGABALE CON LUZ DE HALOGENO DE 3.5 VOLTS. INCLUYE OFTALMOSCOPIO COAXIAL COLOR NEGRO CON PLATEADO | 9106
I090000312 | 1848 | MESA EXPLORACION MESA DE EXPLORACION GINECOLOGICA CON PIERNERAS CON ESTRUCTURA METALICA EN CALIBRE 22 ACABADO ESMALTE HOREADO COMODA CON UNA PUERTA Y COLCHON TAPIZ VINIL COLOR NEGRO COLOR DE LA MESA BEIGE | 3480
I180000220 | 2133 | UNIDAD CENTRAL DE PROCESO (CPU) COMPUTADORA DE ESCRITORIO LIGERA (HP 6000 PRO) (NO. PARTE WW856LA) PROCESADOR INTEL DUAL CORE E5400 2.70 GHZ2MB CACHE MEMORIA RAM DE 2 GB DVD+-RW DE 16X (CAPA DOBLE). LIGHTSCRIBE AL MENOS CON LOS SIGUIENTES PUERTOS: FRONTALES 2 PUERTOS USB 2.0 ENTRADAS DE AUDiFONO Y MICROFONO. TRASEROS: 6 USB 2.0 1 PUERTO SERIE 2 PS/2 1 RJ-45 1 VGA 1 DISPLAYPORT ENTRADA/SALIDA AUDIO RANURAS DE EXPANSION: AL MENOS 2 PCI 1 PCI EXPRESS X1 1 PCI EXPRESS X16 TARJETA DE RED GIGABIT ETHERNET (10/100/1000). DISCO DURO INTERNO SATA CON CAPACIDAD 320 GB DE ALTA VELOCIDAD 7200 RPM TRANSFERENCIA 3.0 G/SEG. GABINETE TIPO FACTOR DE FORMA COMPACTA CON TECNOLOGiA TOOLLESS CON CAPACIDAD DE ABRIR SIN HERRAMIENTAS (SMALL FORM FACTOR) SISTEMA OPERATIVO WINDOWS 7 CON DOWNGRADE A WINDOWS XP PRO LICENCIA DE OFFICE (WORD EXCEL POWER POINT Y OUTLOOK AL MENOS) LECTOR DE MEDIOS TIPO SD MMC MEMORY STICK COMPACT FLASH LECTOR DE 22 EN 1 | 13630
I180000220 | 2135 | UNIDAD CENTRAL DE PROCESO (CPU) COMPUTADORA DE ESCRITORIO LIGERA (HP 6000 PRO) (NO. PARTE WW856LA) PROCESADOR INTEL DUAL CORE E5400 2.70 GHZ2MB CACHE MEMORIA RAM DE 2 GB DVD+-RW DE 16X (CAPA DOBLE). LIGHTSCRIBE AL MENOS CON LOS SIGUIENTES PUERTOS: FRONTALES 2 PUERTOS USB 2.0 ENTRADAS DE AUDiFONO Y MICROFONO. TRASEROS: 6 USB 2.0 1 PUERTO SERIE 2 PS/2 1 RJ-45 1 VGA 1 DISPLAYPORT ENTRADA/SALIDA AUDIO RANURAS DE EXPANSION: AL MENOS 2 PCI 1 PCI EXPRESS X1 1 PCI EXPRESS X16 TARJETA DE RED GIGABIT ETHERNET (10/100/1000). DISCO DURO INTERNO SATA CON CAPACIDAD 320 GB DE ALTA VELOCIDAD 7200 RPM TRANSFERENCIA 3.0 G/SEG. GABINETE TIPO FACTOR DE FORMA COMPACTA CON TECNOLOGiA TOOLLESS CON CAPACIDAD DE ABRIR SIN HERRAMIENTAS (SMALL FORM FACTOR) SISTEMA OPERATIVO WINDOWS 7 CON DOWNGRADE A WINDOWS XP PRO LICENCIA DE OFFICE (WORD EXCEL POWER POINT Y OUTLOOK AL MENOS) LECTOR DE MEDIOS TIPO SD MMC MEMORY STICK COMPACT FLASH LECTOR DE 22 EN 1 | 13630
I180000220 | 2138 | UNIDAD CENTRAL DE PROCESO (CPU) COMPUTADORA DE ESCRITORIO LIGERA (HP 6000 PRO) (NO. PARTE WW856LA) PROCESADOR INTEL DUAL CORE E5400 2.70 GHZ2MB CACHE MEMORIA RAM DE 2 GB DVD+-RW DE 16X (CAPA DOBLE). LIGHTSCRIBE AL MENOS CON LOS SIGUIENTES PUERTOS: FRONTALES 2 PUERTOS USB 2.0 ENTRADAS DE AUDiFONO Y MICROFONO. TRASEROS: 6 USB 2.0 1 PUERTO SERIE 2 PS/2 1 RJ-45 1 VGA 1 DISPLAYPORT ENTRADA/SALIDA AUDIO RANURAS DE EXPANSION: AL MENOS 2 PCI 1 PCI EXPRESS X1 1 PCI EXPRESS X16 TARJETA DE RED GIGABIT ETHERNET (10/100/1000). DISCO DURO INTERNO SATA CON CAPACIDAD 320 GB DE ALTA VELOCIDAD 7200 RPM TRANSFERENCIA 3.0 G/SEG. GABINETE TIPO FACTOR DE FORMA COMPACTA CON TECNOLOGiA TOOLLESS CON CAPACIDAD DE ABRIR SIN HERRAMIENTAS (SMALL FORM FACTOR) SISTEMA OPERATIVO WINDOWS 7 CON DOWNGRADE A WINDOWS XP PRO LICENCIA DE OFFICE (WORD EXCEL POWER POINT Y OUTLOOK AL MENOS) LECTOR DE MEDIOS TIPO SD MMC MEMORY STICK COMPACT FLASH LECTOR DE 22 EN 1 | 13630
I180000220 | 2139 | UNIDAD CENTRAL DE PROCESO (CPU) COMPUTADORA DE ESCRITORIO LIGERA (HP 6000 PRO) (NO. PARTE WW856LA) PROCESADOR INTEL DUAL CORE E5400 2.70 GHZ2MB CACHE MEMORIA RAM DE 2 GB DVD+-RW DE 16X (CAPA DOBLE). LIGHTSCRIBE AL MENOS CON LOS SIGUIENTES PUERTOS: FRONTALES 2 PUERTOS USB 2.0 ENTRADAS DE AUDiFONO Y MICROFONO. TRASEROS: 6 USB 2.0 1 PUERTO SERIE 2 PS/2 1 RJ-45 1 VGA 1 DISPLAYPORT ENTRADA/SALIDA AUDIO RANURAS DE EXPANSION: AL MENOS 2 PCI 1 PCI EXPRESS X1 1 PCI EXPRESS X16 TARJETA DE RED GIGABIT ETHERNET (10/100/1000). DISCO DURO INTERNO SATA CON CAPACIDAD 320 GB DE ALTA VELOCIDAD 7200 RPM TRANSFERENCIA 3.0 G/SEG. GABINETE TIPO FACTOR DE FORMA COMPACTA CON TECNOLOGiA TOOLLESS CON CAPACIDAD DE ABRIR SIN HERRAMIENTAS (SMALL FORM FACTOR) SISTEMA OPERATIVO WINDOWS 7 CON DOWNGRADE A WINDOWS XP PRO LICENCIA DE OFFICE (WORD EXCEL POWER POINT Y OUTLOOK AL MENOS) LECTOR DE MEDIOS TIPO SD MMC MEMORY STICK COMPACT FLASH LECTOR DE 22 EN 1 | 13630
I180000220 | 2140 | UNIDAD CENTRAL DE PROCESO (CPU) COMPUTADORA DE ESCRITORIO LIGERA (HP 6000 PRO) (NO. PARTE WW856LA) PROCESADOR INTEL DUAL CORE E5400 2.70 GHZ2MB CACHE MEMORIA RAM DE 2 GB DVD+-RW DE 16X (CAPA DOBLE). LIGHTSCRIBE AL MENOS CON LOS SIGUIENTES PUERTOS: FRONTALES 2 PUERTOS USB 2.0 ENTRADAS DE AUDiFONO Y MICROFONO. TRASEROS: 6 USB 2.0 1 PUERTO SERIE 2 PS/2 1 RJ-45 1 VGA 1 DISPLAYPORT ENTRADA/SALIDA AUDIO RANURAS DE EXPANSION: AL MENOS 2 PCI 1 PCI EXPRESS X1 1 PCI EXPRESS X16 TARJETA DE RED GIGABIT ETHERNET (10/100/1000). DISCO DURO INTERNO SATA CON CAPACIDAD 320 GB DE ALTA VELOCIDAD 7200 RPM TRANSFERENCIA 3.0 G/SEG. GABINETE TIPO FACTOR DE FORMA COMPACTA CON TECNOLOGiA TOOLLESS CON CAPACIDAD DE ABRIR SIN HERRAMIENTAS (SMALL FORM FACTOR) SISTEMA OPERATIVO WINDOWS 7 CON DOWNGRADE A WINDOWS XP PRO LICENCIA DE OFFICE (WORD EXCEL POWER POINT Y OUTLOOK AL MENOS) LECTOR DE MEDIOS TIPO SD MMC MEMORY STICK COMPACT FLASH LECTOR DE 22 EN 1 | 13630
I180000220 | 2144 | UNIDAD CENTRAL DE PROCESO (CPU) COMPUTADORA DE ESCRITORIO LIGERA (HP 6000 PRO) (NO. PARTE WW856LA) PROCESADOR INTEL DUAL CORE E5400 2.70 GHZ2MB CACHE MEMORIA RAM DE 2 GB DVD+-RW DE 16X (CAPA DOBLE). LIGHTSCRIBE AL MENOS CON LOS SIGUIENTES PUERTOS: FRONTALES 2 PUERTOS USB 2.0 ENTRADAS DE AUDiFONO Y MICROFONO. TRASEROS: 6 USB 2.0 1 PUERTO SERIE 2 PS/2 1 RJ-45 1 VGA 1 DISPLAYPORT ENTRADA/SALIDA AUDIO RANURAS DE EXPANSION: AL MENOS 2 PCI 1 PCI EXPRESS X1 1 PCI EXPRESS X16 TARJETA DE RED GIGABIT ETHERNET (10/100/1000). DISCO DURO INTERNO SATA CON CAPACIDAD 320 GB DE ALTA VELOCIDAD 7200 RPM TRANSFERENCIA 3.0 G/SEG. GABINETE TIPO FACTOR DE FORMA COMPACTA CON TECNOLOGiA TOOLLESS CON CAPACIDAD DE ABRIR SIN HERRAMIENTAS (SMALL FORM FACTOR) SISTEMA OPERATIVO WINDOWS 7 CON DOWNGRADE A WINDOWS XP PRO LICENCIA DE OFFICE (WORD EXCEL POWER POINT Y OUTLOOK AL MENOS) LECTOR DE MEDIOS TIPO SD MMC MEMORY STICK COMPACT FLASH LECTOR DE 22 EN 1 | 13630
I180000220 | 2146 | UNIDAD CENTRAL DE PROCESO (CPU) COMPUTADORA DE ESCRITORIO LIGERA (HP 6000 PRO) (NO. PARTE WW856LA) PROCESADOR INTEL DUAL CORE E5400 2.70 GHZ2MB CACHE MEMORIA RAM DE 2 GB DVD+-RW DE 16X (CAPA DOBLE). LIGHTSCRIBE AL MENOS CON LOS SIGUIENTES PUERTOS: FRONTALES 2 PUERTOS USB 2.0 ENTRADAS DE AUDiFONO Y MICROFONO. TRASEROS: 6 USB 2.0 1 PUERTO SERIE 2 PS/2 1 RJ-45 1 VGA 1 DISPLAYPORT ENTRADA/SALIDA AUDIO RANURAS DE EXPANSION: AL MENOS 2 PCI 1 PCI EXPRESS X1 1 PCI EXPRESS X16 TARJETA DE RED GIGABIT ETHERNET (10/100/1000). DISCO DURO INTERNO SATA CON CAPACIDAD 320 GB DE ALTA VELOCIDAD 7200 RPM TRANSFERENCIA 3.0 G/SEG. GABINETE TIPO FACTOR DE FORMA COMPACTA CON TECNOLOGiA TOOLLESS CON CAPACIDAD DE ABRIR SIN HERRAMIENTAS (SMALL FORM FACTOR) SISTEMA OPERATIVO WINDOWS 7 CON DOWNGRADE A WINDOWS XP PRO LICENCIA DE OFFICE (WORD EXCEL POWER POINT Y OUTLOOK AL MENOS) LECTOR DE MEDIOS TIPO SD MMC MEMORY STICK COMPACT FLASH LECTOR DE 22 EN 1 | 13630
I180000220 | 2147 | UNIDAD CENTRAL DE PROCESO (CPU) COMPUTADORA DE ESCRITORIO LIGERA (HP 6000 PRO) (NO. PARTE WW856LA) PROCESADOR INTEL DUAL CORE E5400 2.70 GHZ2MB CACHE MEMORIA RAM DE 2 GB DVD+-RW DE 16X (CAPA DOBLE). LIGHTSCRIBE AL MENOS CON LOS SIGUIENTES PUERTOS: FRONTALES 2 PUERTOS USB 2.0 ENTRADAS DE AUDiFONO Y MICROFONO. TRASEROS: 6 USB 2.0 1 PUERTO SERIE 2 PS/2 1 RJ-45 1 VGA 1 DISPLAYPORT ENTRADA/SALIDA AUDIO RANURAS DE EXPANSION: AL MENOS 2 PCI 1 PCI EXPRESS X1 1 PCI EXPRESS X16 TARJETA DE RED GIGABIT ETHERNET (10/100/1000). DISCO DURO INTERNO SATA CON CAPACIDAD 320 GB DE ALTA VELOCIDAD 7200 RPM TRANSFERENCIA 3.0 G/SEG. GABINETE TIPO FACTOR DE FORMA COMPACTA CON TECNOLOGiA TOOLLESS CON CAPACIDAD DE ABRIR SIN HERRAMIENTAS (SMALL FORM FACTOR) SISTEMA OPERATIVO WINDOWS 7 CON DOWNGRADE A WINDOWS XP PRO LICENCIA DE OFFICE (WORD EXCEL POWER POINT Y OUTLOOK AL MENOS) LECTOR DE MEDIOS TIPO SD MMC MEMORY STICK COMPACT FLASH LECTOR DE 22 EN 1 | 13630
I180000220 | 2150 | UNIDAD CENTRAL DE PROCESO (CPU) COMPUTADORA DE ESCRITORIO LIGERA (HP 6000 PRO) (NO. PARTE WW856LA) PROCESADOR INTEL DUAL CORE E5400 2.70 GHZ2MB CACHE MEMORIA RAM DE 2 GB DVD+-RW DE 16X (CAPA DOBLE). LIGHTSCRIBE AL MENOS CON LOS SIGUIENTES PUERTOS: FRONTALES 2 PUERTOS USB 2.0 ENTRADAS DE AUDiFONO Y MICROFONO. TRASEROS: 6 USB 2.0 1 PUERTO SERIE 2 PS/2 1 RJ-45 1 VGA 1 DISPLAYPORT ENTRADA/SALIDA AUDIO RANURAS DE EXPANSION: AL MENOS 2 PCI 1 PCI EXPRESS X1 1 PCI EXPRESS X16 TARJETA DE RED GIGABIT ETHERNET (10/100/1000). DISCO DURO INTERNO SATA CON CAPACIDAD 320 GB DE ALTA VELOCIDAD 7200 RPM TRANSFERENCIA 3.0 G/SEG. GABINETE TIPO FACTOR DE FORMA COMPACTA CON TECNOLOGiA TOOLLESS CON CAPACIDAD DE ABRIR SIN HERRAMIENTAS (SMALL FORM FACTOR) SISTEMA OPERATIVO WINDOWS 7 CON DOWNGRADE A WINDOWS XP PRO LICENCIA DE OFFICE (WORD EXCEL POWER POINT Y OUTLOOK AL MENOS) LECTOR DE MEDIOS TIPO SD MMC MEMORY STICK COMPACT FLASH LECTOR DE 22 EN 1 | 13630
I180000162 | 1223 | IMPRESORA LASSER IMPRESORA LASER COLOR BLANCO | 5974
I180000162 | 1260 | IMPRESORA LASSER IMPRESORA LASER COLOR BLANCO CON CABLE USB 1.80 MTS. MANHATTAN | 5974
I180000162 | 1261 | IMPRESORA LASSER IMPRESORA LASER COLOR BLANCO CON CABLE USB 1.80 MTS. MANHATTAN | 5974
I180000220 | 2172 | UNIDAD CENTRAL DE PROCESO (CPU) COMPUTADORA DE ESCRITORIO LIGERA (HP 6000 PRO) (NO. PARTE WW856LA) PROCESADOR INTEL DUAL CORE E5400 2.70 GHZ2MB CACHE MEMORIA RAM DE 2 GB DVD+-RW DE 16X (CAPA DOBLE). LIGHTSCRIBE AL MENOS CON LOS SIGUIENTES PUERTOS: FRONTALES 2 PUERTOS USB 2.0 ENTRADAS DE AUDiFONO Y MICROFONO. TRASEROS: 6 USB 2.0 1 PUERTO SERIE 2 PS/2 1 RJ-45 1 VGA 1 DISPLAYPORT ENTRADA/SALIDA AUDIO RANURAS DE EXPANSION: AL MENOS 2 PCI 1 PCI EXPRESS X1 1 PCI EXPRESS X16 TARJETA DE RED GIGABIT ETHERNET (10/100/1000). DISCO DURO INTERNO SATA CON CAPACIDAD 320 GB DE ALTA VELOCIDAD 7200 RPM TRANSFERENCIA 3.0 G/SEG. GABINETE TIPO FACTOR DE FORMA COMPACTA CON TECNOLOGiA TOOLLESS CON CAPACIDAD DE ABRIR SIN HERRAMIENTAS (SMALL FORM FACTOR) SISTEMA OPERATIVO WINDOWS 7 CON DOWNGRADE A WINDOWS XP PRO LICENCIA DE OFFICE (WORD EXCEL POWER POINT Y OUTLOOK AL MENOS) LECTOR DE MEDIOS TIPO SD MMC MEMORY STICK COMPACT FLASH LECTOR DE 22 EN 1 | 13630
I180000220 | 2177 | UNIDAD CENTRAL DE PROCESO (CPU) COMPUTADORA DE ESCRITORIO LIGERA (HP 6000 PRO) (NO. PARTE WW856LA) PROCESADOR INTEL DUAL CORE E5400 2.70 GHZ2MB CACHE MEMORIA RAM DE 2 GB DVD+-RW DE 16X (CAPA DOBLE). LIGHTSCRIBE AL MENOS CON LOS SIGUIENTES PUERTOS: FRONTALES 2 PUERTOS USB 2.0 ENTRADAS DE AUDiFONO Y MICROFONO. TRASEROS: 6 USB 2.0 1 PUERTO SERIE 2 PS/2 1 RJ-45 1 VGA 1 DISPLAYPORT ENTRADA/SALIDA AUDIO RANURAS DE EXPANSION: AL MENOS 2 PCI 1 PCI EXPRESS X1 1 PCI EXPRESS X16 TARJETA DE RED GIGABIT ETHERNET (10/100/1000). DISCO DURO INTERNO SATA CON CAPACIDAD 320 GB DE ALTA VELOCIDAD 7200 RPM TRANSFERENCIA 3.0 G/SEG. GABINETE TIPO FACTOR DE FORMA COMPACTA CON TECNOLOGiA TOOLLESS CON CAPACIDAD DE ABRIR SIN HERRAMIENTAS (SMALL FORM FACTOR) SISTEMA OPERATIVO WINDOWS 7 CON DOWNGRADE A WINDOWS XP PRO LICENCIA DE OFFICE (WORD EXCEL POWER POINT Y OUTLOOK AL MENOS) LECTOR DE MEDIOS TIPO SD MMC MEMORY STICK COMPACT FLASH LECTOR DE 22 EN 1 | 13630
I180000220 | 2179 | UNIDAD CENTRAL DE PROCESO (CPU) COMPUTADORA DE ESCRITORIO LIGERA (HP 6000 PRO) (NO. PARTE WW856LA) PROCESADOR INTEL DUAL CORE E5400 2.70 GHZ2MB CACHE MEMORIA RAM DE 2 GB DVD+-RW DE 16X (CAPA DOBLE). LIGHTSCRIBE AL MENOS CON LOS SIGUIENTES PUERTOS: FRONTALES 2 PUERTOS USB 2.0 ENTRADAS DE AUDiFONO Y MICROFONO. TRASEROS: 6 USB 2.0 1 PUERTO SERIE 2 PS/2 1 RJ-45 1 VGA 1 DISPLAYPORT ENTRADA/SALIDA AUDIO RANURAS DE EXPANSION: AL MENOS 2 PCI 1 PCI EXPRESS X1 1 PCI EXPRESS X16 TARJETA DE RED GIGABIT ETHERNET (10/100/1000). DISCO DURO INTERNO SATA CON CAPACIDAD 320 GB DE ALTA VELOCIDAD 7200 RPM TRANSFERENCIA 3.0 G/SEG. GABINETE TIPO FACTOR DE FORMA COMPACTA CON TECNOLOGiA TOOLLESS CON CAPACIDAD DE ABRIR SIN HERRAMIENTAS (SMALL FORM FACTOR) SISTEMA OPERATIVO WINDOWS 7 CON DOWNGRADE A WINDOWS XP PRO LICENCIA DE OFFICE (WORD EXCEL POWER POINT Y OUTLOOK AL MENOS) LECTOR DE MEDIOS TIPO SD MMC MEMORY STICK COMPACT FLASH LECTOR DE 22 EN 1 | 13630
I180000220 | 2180 | UNIDAD CENTRAL DE PROCESO (CPU) COMPUTADORA DE ESCRITORIO LIGERA (HP 6000 PRO) (NO. PARTE WW856LA) PROCESADOR INTEL DUAL CORE E5400 2.70 GHZ2MB CACHE MEMORIA RAM DE 2 GB DVD+-RW DE 16X (CAPA DOBLE). LIGHTSCRIBE AL MENOS CON LOS SIGUIENTES PUERTOS: FRONTALES 2 PUERTOS USB 2.0 ENTRADAS DE AUDiFONO Y MICROFONO. TRASEROS: 6 USB 2.0 1 PUERTO SERIE 2 PS/2 1 RJ-45 1 VGA 1 DISPLAYPORT ENTRADA/SALIDA AUDIO RANURAS DE EXPANSION: AL MENOS 2 PCI 1 PCI EXPRESS X1 1 PCI EXPRESS X16 TARJETA DE RED GIGABIT ETHERNET (10/100/1000). DISCO DURO INTERNO SATA CON CAPACIDAD 320 GB DE ALTA VELOCIDAD 7200 RPM TRANSFERENCIA 3.0 G/SEG. GABINETE TIPO FACTOR DE FORMA COMPACTA CON TECNOLOGiA TOOLLESS CON CAPACIDAD DE ABRIR SIN HERRAMIENTAS (SMALL FORM FACTOR) SISTEMA OPERATIVO WINDOWS 7 CON DOWNGRADE A WINDOWS XP PRO LICENCIA DE OFFICE (WORD EXCEL POWER POINT Y OUTLOOK AL MENOS) LECTOR DE MEDIOS TIPO SD MMC MEMORY STICK COMPACT FLASH LECTOR DE 22 EN 1 | 13630
I180000220 | 2182 | UNIDAD CENTRAL DE PROCESO (CPU) COMPUTADORA DE ESCRITORIO LIGERA (HP 6000 PRO) (NO. PARTE WW856LA) PROCESADOR INTEL DUAL CORE E5400 2.70 GHZ2MB CACHE MEMORIA RAM DE 2 GB DVD+-RW DE 16X (CAPA DOBLE). LIGHTSCRIBE AL MENOS CON LOS SIGUIENTES PUERTOS: FRONTALES 2 PUERTOS USB 2.0 ENTRADAS DE AUDiFONO Y MICROFONO. TRASEROS: 6 USB 2.0 1 PUERTO SERIE 2 PS/2 1 RJ-45 1 VGA 1 DISPLAYPORT ENTRADA/SALIDA AUDIO RANURAS DE EXPANSION: AL MENOS 2 PCI 1 PCI EXPRESS X1 1 PCI EXPRESS X16 TARJETA DE RED GIGABIT ETHERNET (10/100/1000). DISCO DURO INTERNO SATA CON CAPACIDAD 320 GB DE ALTA VELOCIDAD 7200 RPM TRANSFERENCIA 3.0 G/SEG. GABINETE TIPO FACTOR DE FORMA COMPACTA CON TECNOLOGiA TOOLLESS CON CAPACIDAD DE ABRIR SIN HERRAMIENTAS (SMALL FORM FACTOR) SISTEMA OPERATIVO WINDOWS 7 CON DOWNGRADE A WINDOWS XP PRO LICENCIA DE OFFICE (WORD EXCEL POWER POINT Y OUTLOOK AL MENOS) LECTOR DE MEDIOS TIPO SD MMC MEMORY STICK COMPACT FLASH LECTOR DE 22 EN 1 | 13630
I180000220 | 2183 | UNIDAD CENTRAL DE PROCESO (CPU) COMPUTADORA DE ESCRITORIO LIGERA (HP 6000 PRO) (NO. PARTE WW856LA) PROCESADOR INTEL DUAL CORE E5400 2.70 GHZ2MB CACHE MEMORIA RAM DE 2 GB DVD+-RW DE 16X (CAPA DOBLE). LIGHTSCRIBE AL MENOS CON LOS SIGUIENTES PUERTOS: FRONTALES 2 PUERTOS USB 2.0 ENTRADAS DE AUDiFONO Y MICROFONO. TRASEROS: 6 USB 2.0 1 PUERTO SERIE 2 PS/2 1 RJ-45 1 VGA 1 DISPLAYPORT ENTRADA/SALIDA AUDIO RANURAS DE EXPANSION: AL MENOS 2 PCI 1 PCI EXPRESS X1 1 PCI EXPRESS X16 TARJETA DE RED GIGABIT ETHERNET (10/100/1000). DISCO DURO INTERNO SATA CON CAPACIDAD 320 GB DE ALTA VELOCIDAD 7200 RPM TRANSFERENCIA 3.0 G/SEG. GABINETE TIPO FACTOR DE FORMA COMPACTA CON TECNOLOGiA TOOLLESS CON CAPACIDAD DE ABRIR SIN HERRAMIENTAS (SMALL FORM FACTOR) SISTEMA OPERATIVO WINDOWS 7 CON DOWNGRADE A WINDOWS XP PRO LICENCIA DE OFFICE (WORD EXCEL POWER POINT Y OUTLOOK AL MENOS) LECTOR DE MEDIOS TIPO SD MMC MEMORY STICK COMPACT FLASH LECTOR DE 22 EN 1 | 13630
I180000220 | 2186 | UNIDAD CENTRAL DE PROCESO (CPU) COMPUTADORA DE ESCRITORIO LIGERA (HP 6000 PRO) (NO. PARTE WW856LA) PROCESADOR INTEL DUAL CORE E5400 2.70 GHZ2MB CACHE MEMORIA RAM DE 2 GB DVD+-RW DE 16X (CAPA DOBLE). LIGHTSCRIBE AL MENOS CON LOS SIGUIENTES PUERTOS: FRONTALES 2 PUERTOS USB 2.0 ENTRADAS DE AUDiFONO Y MICROFONO. TRASEROS: 6 USB 2.0 1 PUERTO SERIE 2 PS/2 1 RJ-45 1 VGA 1 DISPLAYPORT ENTRADA/SALIDA AUDIO RANURAS DE EXPANSION: AL MENOS 2 PCI 1 PCI EXPRESS X1 1 PCI EXPRESS X16 TARJETA DE RED GIGABIT ETHERNET (10/100/1000). DISCO DURO INTERNO SATA CON CAPACIDAD 320 GB DE ALTA VELOCIDAD 7200 RPM TRANSFERENCIA 3.0 G/SEG. GABINETE TIPO FACTOR DE FORMA COMPACTA CON TECNOLOGiA TOOLLESS CON CAPACIDAD DE ABRIR SIN HERRAMIENTAS (SMALL FORM FACTOR) SISTEMA OPERATIVO WINDOWS 7 CON DOWNGRADE A WINDOWS XP PRO LICENCIA DE OFFICE (WORD EXCEL POWER POINT Y OUTLOOK AL MENOS) LECTOR DE MEDIOS TIPO SD MMC MEMORY STICK COMPACT FLASH LECTOR DE 22 EN 1 | 13630
I450400002 | 2048 | ACONDICIONADOR AIRE MINISPLIT DE UNA TONELADA FRIO CALOR NO. DE SERIE DEL EVAPORADOR A2010-03-ID-1492 | 8062
I450400002 | 2049 | ACONDICIONADOR AIRE MINISPLIT DE UNA TONELADA FRIO CALOR NO. DE SERIE DEL EVAPORADOR A2010-03-ID-1693 | 8062
I180000066 | 595 | MINICOMPUTADORA MINICOMPUTADORA PORTATIL COLOR GRIS CON NEGRO CON PILA Y CARGADOR QUEMADOR DE DVD | 20880
I090000246 | 42 | HEMOGLOBINOMETRO EQUIPO PORTATIL PARA HEMIOGLOBINA EN SANGRE POR EL METODO DE REFLACTANCIA EN COLOR ROJO | 15660
I090000246 | 45 | HEMOGLOBINOMETRO EQUIPO PORTATIL PARA HEMOGLOBINA EN LA SANGRE POR METODO DE REFLACTANCIA EN COLOR ROJO | 15660
I090000246 | 86 | HEMOGLOBINOMETRO EQUIPO PARA HEMOGLOBINA | 15660
I090000246 | 87 | HEMOGLOBINOMETRO EQUIPO PARA HEMOGLOBINA | 15660
I090000312 | 1889 | MESA EXPLORACION MESA DE EXPLORACION PORTATIL CON PIERNERAS COLOR NEGRO | 5220
I090000312 | 1890 | MESA EXPLORACION MESA DE EXPLORACION PORTATIL CON PIERNERAS COLOR NEGRO | 5220
I090000312 | 1891 | MESA EXPLORACION MESA DE EXPLORACION PORTATIL CON PIERNERAS COLOR NEGRO | 5220
I090000312 | 1892 | MESA EXPLORACION MESA DE EXPLORACION PORTATIL CON PIERNERAS COLOR NEGRO | 5220
I090000312 | 1894 | MESA EXPLORACION MESA DE EXPLORACION PORTATIL CON PIERNERAS COLOR NEGRO | 5220
I180000220 | 2552 | UNIDAD CENTRAL DE PROCESO (CPU) CPU HP PRO CASIO MINITORRE CORE E5500 2.5G COLOR NEGRO | 9744
I180000220 | 2565 | UNIDAD CENTRAL DE PROCESO (CPU) CPU HP PRO CASIO MINITORRE CORE E5500 2.5G COLOR NEGRO | 9744
I180000220 | 2570 | UNIDAD CENTRAL DE PROCESO (CPU) CPU HP PRO CASIO MINITORRE CORE E5500 2.5G COLOR NEGRO | 9744
I180000220 | 2582 | UNIDAD CENTRAL DE PROCESO (CPU) CPU HP PRO CASIO MINITORRE CORE E5500 2.5G COLOR NEGRO | 9744
I180000220 | 2637 | UNIDAD CENTRAL DE PROCESO (CPU) CPU HP PRO CASIO MINITORRE CORE E5500 2.5G COLOR NEGRO | 9744
I180000220 | 2638 | UNIDAD CENTRAL DE PROCESO (CPU) CPU HP PRO CASIO MINITORRE CORE E5500 2.5G COLOR NEGRO | 9744
I180000220 | 2646 | UNIDAD CENTRAL DE PROCESO (CPU) CPU HP PRO CASIO MINITORRE CORE E5500 2.5G COLOR NEGRO | 9744
I180000066 | 701 | MINICOMPUTADORA COMPUTADORA PORTATIL COLOR NEGRO I5-460 2.53GHZ WIN 7 PROFESIONAL 32 BITS 4GB RAM DISCO DURO 500GB DVD +/- RW SUPERMULTI DOBLE CAPA LS PANTALLA 15.6 TJ RED GIGABIT MODULO WIRELESS BLUETOOTH 2.1 ADAPTADOR CORRIENTE 65W BATERIA 6 CELDAS. | 23548
I180000066 | 714 | MINICOMPUTADORA COMPUTADORA PORTATIL COLOR NEGRO I5-460 2.53GHZ WIN 7 PROFESIONAL 32 BITS 4GB RAM DISCO DURO 500GB DVD +/- RW SUPERMULTI DOBLE CAPA LS PANTALLA 15.6 TJ RED GIGABIT MODULO WIRELESS BLUETOOTH 2.1 ADAPTADOR CORRIENTE 65W BATERIA 6 CELDAS. | 23548
I180000066 | 721 | MINICOMPUTADORA COMPUTADORA PORTATIL COLOR NEGRO I5-460 2.53GHZ WIN 7 PROFESIONAL 32 BITS 4GB RAM DISCO DURO 500GB DVD +/- RW SUPERMULTI DOBLE CAPA LS PANTALLA 15.6 TJ RED GIGABIT MODULO WIRELESS BLUETOOTH 2.1 ADAPTADOR CORRIENTE 65W BATERIA 6 CELDAS. | 23548
I450400386 | 258 | LECTOR DE CODIGO DE BARRAS (TERMINAL PORTATIL) LECTOR DE CODIGO DE BARRAS (TERMINAL PORTATIL) MOD. VENUS. INCLUYE LICENCIA VERIFINGFER MATCHER COLOR NEGRO | 6767.9
I450400386 | 259 | LECTOR DE CODIGO DE BARRAS (TERMINAL PORTATIL) LECTOR DE CODIGO DE BARRAS (TERMINAL PORTATIL) MOD. VENUS. INCLUYE LICENCIA VERIFINGFER MATCHER COLOR NEGRO | 6767.9
I450400386 | 261 | LECTOR DE CODIGO DE BARRAS (TERMINAL PORTATIL) LECTOR DE CODIGO DE BARRAS (TERMINAL PORTATIL) MOD. VENUS. INCLUYE LICENCIA VERIFINGFER MATCHER COLOR NEGRO | 6767.9
I450400386 | 264 | LECTOR DE CODIGO DE BARRAS (TERMINAL PORTATIL) LECTOR DE CODIGO DE BARRAS (TERMINAL PORTATIL) MOD. VENUS. INCLUYE LICENCIA VERIFINGFER MATCHER COLOR NEGRO | 6767.9
I450400386 | 265 | LECTOR DE CODIGO DE BARRAS (TERMINAL PORTATIL) LECTOR DE CODIGO DE BARRAS (TERMINAL PORTATIL) MOD. VENUS. INCLUYE LICENCIA VERIFINGFER MATCHER COLOR NEGRO | 6767.9
I450400386 | 268 | LECTOR DE CODIGO DE BARRAS (TERMINAL PORTATIL) LECTOR DE CODIGO DE BARRAS (TERMINAL PORTATIL) MOD. VENUS. INCLUYE LICENCIA VERIFINGFER MATCHER COLOR NEGRO | 6767.9
I450400386 | 269 | LECTOR DE CODIGO DE BARRAS (TERMINAL PORTATIL) LECTOR DE CODIGO DE BARRAS (TERMINAL PORTATIL) MOD. VENUS. INCLUYE LICENCIA VERIFINGFER MATCHER COLOR NEGRO | 6767.9
I450400386 | 271 | LECTOR DE CODIGO DE BARRAS (TERMINAL PORTATIL) LECTOR DE CODIGO DE BARRAS (TERMINAL PORTATIL) MOD. VENUS. INCLUYE LICENCIA VERIFINGFER MATCHER COLOR NEGRO | 6767.9
I450400386 | 272 | LECTOR DE CODIGO DE BARRAS (TERMINAL PORTATIL) LECTOR DE CODIGO DE BARRAS (TERMINAL PORTATIL) MOD. VENUS. INCLUYE LICENCIA VERIFINGFER MATCHER COLOR NEGRO | 6767.9
I450600084 | 406 | CONGELADOR AFASPE (2010) CONGELADOR PARA REFRIGERANTES 10 FT3 TERMOSTATO MECANICO. MANTENGA LA TEMPERATURA INTERIOR ENTRE -20 Y -15 C. AUN EN AMBIENTES DE 42 C.ESPESOR DE ESCARCHA DE 10MM. CON PARO Y ARRANQUE AUTOMATICO POR TEMPERATURA. EVAPORADOR DE SUPERFICIE DE PLACAS. UNA SOLA PUERTA. LISA Y SOL TIPO COFRE. | 6697.84
I180000220 | 2740 | UNIDAD CENTRAL DE PROCESO (CPU) (AFASPE 2010) CPU HP COMPAQ 6200 PRO SFF | 15070.72
I090001274 | 6 | EQUIPO PARA EUTANACIA EQUIPO DE EUTANACIA INSENSIBILIZADOR CANINO QUE CUENTA CON LAS SIG CARACTERISTICAS: GABINETE ERGONOMICO (COLOR NEGRO) APAGADOR DE ALIMENTACION ELECTRICA CON IDENTIFICADOR DE LUZ (SWICH) CONTACTO Y CLAVIJA DE SEGURIDAD CABLE DE USO RUDO (CAIMANES DE REPUESTO) PESO APROX 3.8 KGS CARACTERISTICAS DE CONSUMO: *AC115 A 127 VOLTS. *3 AMP | 13282
I180000162 | 1547 | IMPRESORA LASSER (AFASPE 2010) IMPRESORA LASER HP P2055DN | 5916
I060200028 | 263 | AMALGAMADOR EQUIPO PARA MEZCLAR DE AMALGAMA PREDOSIFICADA EN CAPSULA CON TABLERO DE COMANDO DIGITAL FRECUANCIA DE VIBRACION 400/MIN. AMALGAMA MIX 110V-6HZ. GNATUS. COLOR BLANCO OSTION. | 5588.35
I060200028 | 271 | AMALGAMADOR EQUIPO PARA MEZCLAR DE AMALGAMA PREDOSIFICADA EN CAPSULA CON TABLERO DE COMANDO DIGITAL FRECUANCIA DE VIBRACION 400/MIN. AMALGAMA MIX 110V-6HZ. GNATUS. COLOR BLANCO OSTION. | 5588.35
I450400012 | 950 | ARCHIVERO ARCHIVERO 2 GAVETAS EN LAMINA CON CERROJO PARA LLAVE DE SEGURIDAD | 3004.4
I450400012 | 951 | ARCHIVERO ARCHIVERO 2 GAVETAS EN LAMINA CON CERROJO PARA LLAVE DE SEGURIDAD | 3004.4
I450400120 | 2577 | ESCRITORIO ESCRITORIO SECRETARIAL 1.2 X .5 X.75 M CON PEDESTAL TERMINACION PVC TERMOADHERIBLE 2 CAJONES PAPELEROS 1 CAJON DE ARCHIVO CON CORREDERA TELESCOPICA FABRICADO EN LAMINADO PLASTICO COLOR CAOBA | 3016
I450400002 | 2189 | ACONDICIONADOR AIRE MINISPLIT 1 TONELADA FRIO CALOR PARA CORRIENTE 220 VOLTS INCLUYE CONTROL REMOTO BASE Y PROTECTOR PARA UNIDAD CONDENSADORA E INSTALACION BASICA MOD EVAPS EMPRN-122C MOD CONDS CMPRN-122C SERIE DE EVAPORADOR C201107ID021467 | 8062
I180000066 | 737 | MINICOMPUTADORA MINICOMPUTADORA LAPTOP COLOR NEGRA. | 15654.2
I450400386 | 367 | LECTOR DE CODIGO DE BARRAS (TERMINAL PORTATIL) RELOJ CHECADOR CON HUELLA DIGITAL AUTONOMO ESTA TERMINAL ES UN CONTROLADOR DE ASISTENCIA MUY PRECISO YA QUE TE PERMITE TENER LAS ESTADISTICAS DE ENTRADAS Y SALIDAS A SUS INSTALACIONES DE TODO EL PERSONAL QUE LABORE EN EL. CONTIENE UN LECTOR OPTICO QUE ALMACENA HASTA 1500 PLANTILLAS DE HUELLAS DIGITALES QUE SE ALMACENAN INTERNAMENTE OFRECE CONECTIVIDAD A TRAVES DE SU NODO DE RED LO CUAL TE PERMITE TENER EL CONTROL DE TODAS SUS SUCURSALES ALMACENES Y OFICINAS GEOGRAFICAMENTE TAMBIEN TIENE LA CAPACIDAD DE OPERAR DE MANERA INDEPENDIENTE Y ALMACENAR HASTA 50000 EVENTOS. ESTA INFORMACION PUEDE SER DESCARGADA POR EL SOFTWERE UNA VEZ QUE EL EQUIPO TENGA ACCESO A LA RED DE COMPUTO DE SUS INSTALACIONES O BIEN A TRAVES DE UNA CONEXION RS-232 O RS485. TAMBIEN SE PUEDE UTILIZAR UNA MEMORIA USB PARA DESCARGAR LAS CHECADAS EN ELLA Y LLEVARLAS A UNA PC CUANDO NO SE TENGA CONEXION A LA RED. | 8626.92
I450400386 | 368 | LECTOR DE CODIGO DE BARRAS (TERMINAL PORTATIL) RELOJ CHECADOR CON HUELLA DIGITAL AUTONOMO ESTA TERMINAL ES UN CONTROLADOR DE ASISTENCIA MUY PRECISO YA QUE TE PERMITE TENER LAS ESTADISTICAS DE ENTRADAS Y SALIDAS A SUS INSTALACIONES DE TODO EL PERSONAL QUE LABORE EN EL. CONTIENE UN LECTOR OPTICO QUE ALMACENA HASTA 1500 PLANTILLAS DE HUELLAS DIGITALES QUE SE ALMACENAN INTERNAMENTE OFRECE CONECTIVIDAD A TRAVES DE SU NODO DE RED LO CUAL TE PERMITE TENER EL CONTROL DE TODAS SUS SUCURSALES ALMACENES Y OFICINAS GEOGRAFICAMENTE TAMBIEN TIENE LA CAPACIDAD DE OPERAR DE MANERA INDEPENDIENTE Y ALMACENAR HASTA 50000 EVENTOS. ESTA INFORMACION PUEDE SER DESCARGADA POR EL SOFTWERE UNA VEZ QUE EL EQUIPO TENGA ACCESO A LA RED DE COMPUTO DE SUS INSTALACIONES O BIEN A TRAVES DE UNA CONEXION RS-232 O RS485. TAMBIEN SE PUEDE UTILIZAR UNA MEMORIA USB PARA DESCARGAR LAS CHECADAS EN ELLA Y LLEVARLAS A UNA PC CUANDO NO SE TENGA CONEXION A LA RED. | 8626.92
I450400386 | 369 | LECTOR DE CODIGO DE BARRAS (TERMINAL PORTATIL) RELOJ CHECADOR CON HUELLA DIGITAL AUTONOMO ESTA TERMINAL ES UN CONTROLADOR DE ASISTENCIA MUY PRECISO YA QUE TE PERMITE TENER LAS ESTADISTICAS DE ENTRADAS Y SALIDAS A SUS INSTALACIONES DE TODO EL PERSONAL QUE LABORE EN EL. CONTIENE UN LECTOR OPTICO QUE ALMACENA HASTA 1500 PLANTILLAS DE HUELLAS DIGITALES QUE SE ALMACENAN INTERNAMENTE OFRECE CONECTIVIDAD A TRAVES DE SU NODO DE RED LO CUAL TE PERMITE TENER EL CONTROL DE TODAS SUS SUCURSALES ALMACENES Y OFICINAS GEOGRAFICAMENTE TAMBIEN TIENE LA CAPACIDAD DE OPERAR DE MANERA INDEPENDIENTE Y ALMACENAR HASTA 50000 EVENTOS. ESTA INFORMACION PUEDE SER DESCARGADA POR EL SOFTWERE UNA VEZ QUE EL EQUIPO TENGA ACCESO A LA RED DE COMPUTO DE SUS INSTALACIONES O BIEN A TRAVES DE UNA CONEXION RS-232 O RS485. TAMBIEN SE PUEDE UTILIZAR UNA MEMORIA USB PARA DESCARGAR LAS CHECADAS EN ELLA Y LLEVARLAS A UNA PC CUANDO NO SE TENGA CONEXION A LA RED. | 8626.92
I450400386 | 370 | LECTOR DE CODIGO DE BARRAS (TERMINAL PORTATIL) RELOJ CHECADOR CON HUELLA DIGITAL AUTONOMO ESTA TERMINAL ES UN CONTROLADOR DE ASISTENCIA MUY PRECISO YA QUE TE PERMITE TENER LAS ESTADISTICAS DE ENTRADAS Y SALIDAS A SUS INSTALACIONES DE TODO EL PERSONAL QUE LABORE EN EL. CONTIENE UN LECTOR OPTICO QUE ALMACENA HASTA 1500 PLANTILLAS DE HUELLAS DIGITALES QUE SE ALMACENAN INTERNAMENTE OFRECE CONECTIVIDAD A TRAVES DE SU NODO DE RED LO CUAL TE PERMITE TENER EL CONTROL DE TODAS SUS SUCURSALES ALMACENES Y OFICINAS GEOGRAFICAMENTE TAMBIEN TIENE LA CAPACIDAD DE OPERAR DE MANERA INDEPENDIENTE Y ALMACENAR HASTA 50000 EVENTOS. ESTA INFORMACION PUEDE SER DESCARGADA POR EL SOFTWERE UNA VEZ QUE EL EQUIPO TENGA ACCESO A LA RED DE COMPUTO DE SUS INSTALACIONES O BIEN A TRAVES DE UNA CONEXION RS-232 O RS485. TAMBIEN SE PUEDE UTILIZAR UNA MEMORIA USB PARA DESCARGAR LAS CHECADAS EN ELLA Y LLEVARLAS A UNA PC CUANDO NO SE TENGA CONEXION A LA RED. | 8626.92
I090001062 | 1047 | ROTOR MANO EXCAVACION DENTAL ROTO MANO EXCAVACION DENTAL PIEZA DE MANO DE BAJA VELOCIDAD COLOR PLATA. | 2784
I090001062 | 1061 | ROTOR MANO EXCAVACION DENTAL ROTO MANO EXCAVACION DENTAL PIEZA DE MANO DE BAJA VELOCIDAD COLOR PLATA. | 2784
I090001062 | 1063 | ROTOR MANO EXCAVACION DENTAL ROTO MANO EXCAVACION DENTAL PIEZA DE MANO DE BAJA VELOCIDAD COLOR PLATA. | 2784
I090001062 | 1072 | ROTOR MANO EXCAVACION DENTAL PIEZA DE MANO DE ALTA VELOCIDAD COLOR PLATA. | 3248
I090000216 | 2298 | ESTUCHE DIAGNOSTICO (JGO. DE) ESTUCHE DIAGNOSTICO DE 3.5 V. RECARGABLE MOD. 97150-C. COLOR PLATA. | 10672
I180000138 | 87 | SCANNER SCANNER HP SCANJET 5590 DIGITAL CAMA BAJA RESOLUCION COLOR GRIS | 7296.4
I180000066 | 806 | MINICOMPUTADORA MINICOMPUTADORA HP PROBOOK 4530S INTEL CORE 15-2410M. | 17806
I180000066 | 807 | MINICOMPUTADORA MINICOMPUTADORA HP PROBOOK 4530S INTEL CORE 15-2410M. | 17806
I180000066 | 811 | MINICOMPUTADORA MINICOMPUTADORA HP PROBOOK 4530S INTEL CORE 15-2410M. | 17806
I180000066 | 829 | MINICOMPUTADORA MINICOMPUTADORA HP PROBOOK 4530S INTEL CORE 15-2410M. | 17806
I180000066 | 922 | MINICOMPUTADORA MINICOMPUTADORA HP PROBOOK 4530S INTEL CORE 15-2410M. | 17806
I180000066 | 933 | MINICOMPUTADORA MINICOMPUTADORA HP PROBOOK 4530S INTEL CORE 15-2410M. | 17806
I180000066 | 939 | MINICOMPUTADORA MINICOMPUTADORA HP PROBOOK 4530S INTEL CORE 15-2410M. | 17806
I180000066 | 948 | MINICOMPUTADORA MINICOMPUTADORA HP PROBOOK 4530S INTEL CORE 15-2410M. | 17806
I180000066 | 962 | MINICOMPUTADORA MINICOMPUTADORA HP PROBOOK 4530S INTEL CORE 15-2410M. | 17806
I180000066 | 972 | MINICOMPUTADORA MINICOMPUTADORA HP PROBOOK 4530S INTEL CORE 15-2410M. | 17806
I180000066 | 979 | MINICOMPUTADORA MINICOMPUTADORA HP PROBOOK 4530S INTEL CORE 15-2410M. | 17806
I180000066 | 993 | MINICOMPUTADORA MINICOMPUTADORA HP PROBOOK 4530S INTEL CORE 15-2410M. | 17806
I180000066 | 994 | MINICOMPUTADORA MINICOMPUTADORA HP PROBOOK 4530S INTEL CORE 15-2410M. | 17806
I180000066 | 1005 | MINICOMPUTADORA MINICOMPUTADORA HP PROBOOK 4530S INTEL CORE 15-2410M. | 17806
I180000066 | 1009 | MINICOMPUTADORA MINICOMPUTADORA HP PROBOOK 4530S INTEL CORE 15-2410M. | 17806
I180000066 | 1018 | MINICOMPUTADORA MINICOMPUTADORA HP PROBOOK 4530S INTEL CORE 15-2410M. | 17806
I180000066 | 1025 | MINICOMPUTADORA MINICOMPUTADORA HP PROBOOK 4530S INTEL CORE 15-2410M. | 17806
I180000066 | 1026 | MINICOMPUTADORA MINICOMPUTADORA HP PROBOOK 4530S INTEL CORE 15-2410M. | 17806
I180000066 | 1032 | MINICOMPUTADORA MINICOMPUTADORA HP PROBOOK 4530S INTEL CORE 15-2410M. | 17806
I180000066 | 1033 | MINICOMPUTADORA MINICOMPUTADORA HP PROBOOK 4530S INTEL CORE 15-2410M. | 17806
I180000066 | 1034 | MINICOMPUTADORA MINICOMPUTADORA HP PROBOOK 4530S INTEL CORE 15-2410M. | 17806
I450400026 | 4625 | BANCA BANCA TANDEM 4 PLAZAS ACERO TUBULAR OVALADO CALIBRE NO. 18 PINTURA EPOXICA ELECTROSTATICA TRAVESANO CALIBRE NO. 14 RESPALDO MEDIO TAPIZADO EN TEL ESPUMA DE POLIURETANO MOLDEADA A 27 KG Y 4 CM DE ESPESOR CONCHA INTERNA Y EXTERNA PLASTICA SIN DESCANSABRAZOS COLOR NEGRO | 6252.4
I450400026 | 4626 | BANCA BANCA TANDEM 4 PLAZAS ACERO TUBULAR OVALADO CALIBRE NO. 18 PINTURA EPOXICA ELECTROSTATICA TRAVESANO CALIBRE NO. 14 RESPALDO MEDIO TAPIZADO EN TEL ESPUMA DE POLIURETANO MOLDEADA A 27 KG Y 4 CM DE ESPESOR CONCHA INTERNA Y EXTERNA PLASTICA SIN DESCANSABRAZOS COLOR NEGRO | 6252.4
I450400026 | 4627 | BANCA BANCA TANDEM 4 PLAZAS ACERO TUBULAR OVALADO CALIBRE NO. 18 PINTURA EPOXICA ELECTROSTATICA TRAVESANO CALIBRE NO. 14 RESPALDO MEDIO TAPIZADO EN TEL ESPUMA DE POLIURETANO MOLDEADA A 27 KG Y 4 CM DE ESPESOR CONCHA INTERNA Y EXTERNA PLASTICA SIN DESCANSABRAZOS COLOR NEGRO | 6252.4
I450400026 | 4628 | BANCA BANCA TANDEM 4 PLAZAS ACERO TUBULAR OVALADO CALIBRE NO. 18 PINTURA EPOXICA ELECTROSTATICA TRAVESANO CALIBRE NO. 14 RESPALDO MEDIO TAPIZADO EN TEL ESPUMA DE POLIURETANO MOLDEADA A 27 KG Y 4 CM DE ESPESOR CONCHA INTERNA Y EXTERNA PLASTICA SIN DESCANSABRAZOS COLOR NEGRO | 6252.4
I450400026 | 4629 | BANCA BANCA TANDEM 4 PLAZAS ACERO TUBULAR OVALADO CALIBRE NO. 18 PINTURA EPOXICA ELECTROSTATICA TRAVESANO CALIBRE NO. 14 RESPALDO MEDIO TAPIZADO EN TEL ESPUMA DE POLIURETANO MOLDEADA A 27 KG Y 4 CM DE ESPESOR CONCHA INTERNA Y EXTERNA PLASTICA SIN DESCANSABRAZOS COLOR NEGRO | 6252.4
I450400026 | 4630 | BANCA BANCA TANDEM 4 PLAZAS ACERO TUBULAR OVALADO CALIBRE NO. 18 PINTURA EPOXICA ELECTROSTATICA TRAVESANO CALIBRE NO. 14 RESPALDO MEDIO TAPIZADO EN TEL ESPUMA DE POLIURETANO MOLDEADA A 27 KG Y 4 CM DE ESPESOR CONCHA INTERNA Y EXTERNA PLASTICA SIN DESCANSABRAZOS COLOR NEGRO | 6252.4
I450400026 | 4631 | BANCA BANCA TANDEM 4 PLAZAS ACERO TUBULAR OVALADO CALIBRE NO. 18 PINTURA EPOXICA ELECTROSTATICA TRAVESANO CALIBRE NO. 14 RESPALDO MEDIO TAPIZADO EN TEL ESPUMA DE POLIURETANO MOLDEADA A 27 KG Y 4 CM DE ESPESOR CONCHA INTERNA Y EXTERNA PLASTICA SIN DESCANSABRAZOS COLOR NEGRO | 6252.4
I450400026 | 4632 | BANCA BANCA TANDEM 4 PLAZAS ACERO TUBULAR OVALADO CALIBRE NO. 18 PINTURA EPOXICA ELECTROSTATICA TRAVESANO CALIBRE NO. 14 RESPALDO MEDIO TAPIZADO EN TEL ESPUMA DE POLIURETANO MOLDEADA A 27 KG Y 4 CM DE ESPESOR CONCHA INTERNA Y EXTERNA PLASTICA SIN DESCANSABRAZOS COLOR NEGRO | 6252.4
I450400026 | 4633 | BANCA BANCA TANDEM 4 PLAZAS ACERO TUBULAR OVALADO CALIBRE NO. 18 PINTURA EPOXICA ELECTROSTATICA TRAVESANO CALIBRE NO. 14 RESPALDO MEDIO TAPIZADO EN TEL ESPUMA DE POLIURETANO MOLDEADA A 27 KG Y 4 CM DE ESPESOR CONCHA INTERNA Y EXTERNA PLASTICA SIN DESCANSABRAZOS COLOR NEGRO | 6252.4
I450400026 | 4634 | BANCA BANCA TANDEM 4 PLAZAS ACERO TUBULAR OVALADO CALIBRE NO. 18 PINTURA EPOXICA ELECTROSTATICA TRAVESANO CALIBRE NO. 14 RESPALDO MEDIO TAPIZADO EN TEL ESPUMA DE POLIURETANO MOLDEADA A 27 KG Y 4 CM DE ESPESOR CONCHA INTERNA Y EXTERNA PLASTICA SIN DESCANSABRAZOS COLOR NEGRO | 6252.4
I450400294 | 368 | RELOJ CHECADOR RELOJ CHECADOR CON HUELLA DIGITAL AUTONOMO | 8626.92
I450400294 | 369 | RELOJ CHECADOR RELOJ CHECADOR CON HUELLA DIGITAL AUTONOMO | 8626.92
I450400386 | 462 | LECTOR DE CODIGO DE BARRAS (TERMINAL PORTATIL) LECTOR DE CODIGO DE BARRAS CARACTERISTICAS DEL PRODUCTO: CARACTERISTICAS DE LA SUPERFICIE DE IMAGEN Y DE HUELLAS DIGITALES DE LA SUPERFICIE UTILIZANDO LA TECNOLOGIA DE IMAGENES MULTIESPECTRAL REGISTRADA DE LUMIDIGM. IMAGENES DE 500 DPI DE ALTO CONTRASTE INTERFACES DE COMUNICACION MULTIPLES SOPORTADAS USB 2.0 RS-232 PLANTILLAS BIOMETRICAS MINEX CERTIFICADAS/ANSI 378 FUNCIONES DE VERIFICACION LOCAL (1:1) ALMACENAMIENTO DE PLATILLAS HASTA PARA 2000 USUARIOS FACTOR DE FORMA PEQUENA LISTO PARA INTEGRARSE PARA UNA INTEGRACION MECANICA FACIL OPERA A TRAVES DE AMPLIOS RANGOS DE TEMPERATURA HUMEDAD RELATIVA Y LUZ AMBIENTAL. CRISTAL DE PLATINA DE ALTA DURABILIDAD SIN RECUBRIMIENTO QUE SE DESGASTEN. | 6754.68
I450400386 | 463 | LECTOR DE CODIGO DE BARRAS (TERMINAL PORTATIL) LECTOR DE CODIGO DE BARRAS CARACTERISTICAS DEL PRODUCTO: CARACTERISTICAS DE LA SUPERFICIE DE IMAGEN Y DE HUELLAS DIGITALES DE LA SUPERFICIE UTILIZANDO LA TECNOLOGIA DE IMAGENES MULTIESPECTRAL REGISTRADA DE LUMIDIGM. IMAGENES DE 500 DPI DE ALTO CONTRASTE INTERFACES DE COMUNICACION MULTIPLES SOPORTADAS USB 2.0 RS-232 PLANTILLAS BIOMETRICAS MINEX CERTIFICADAS/ANSI 378 FUNCIONES DE VERIFICACION LOCAL (1:1) ALMACENAMIENTO DE PLATILLAS HASTA PARA 2000 USUARIOS FACTOR DE FORMA PEQUENA LISTO PARA INTEGRARSE PARA UNA INTEGRACION MECANICA FACIL OPERA A TRAVES DE AMPLIOS RANGOS DE TEMPERATURA HUMEDAD RELATIVA Y LUZ AMBIENTAL. CRISTAL DE PLATINA DE ALTA DURABILIDAD SIN RECUBRIMIENTO QUE SE DESGASTEN. | 6754.68
I450400386 | 465 | LECTOR DE CODIGO DE BARRAS (TERMINAL PORTATIL) LECTOR DE CODIGO DE BARRAS CARACTERISTICAS DEL PRODUCTO: CARACTERISTICAS DE LA SUPERFICIE DE IMAGEN Y DE HUELLAS DIGITALES DE LA SUPERFICIE UTILIZANDO LA TECNOLOGIA DE IMAGENES MULTIESPECTRAL REGISTRADA DE LUMIDIGM. IMAGENES DE 500 DPI DE ALTO CONTRASTE INTERFACES DE COMUNICACION MULTIPLES SOPORTADAS USB 2.0 RS-232 PLANTILLAS BIOMETRICAS MINEX CERTIFICADAS/ANSI 378 FUNCIONES DE VERIFICACION LOCAL (1:1) ALMACENAMIENTO DE PLATILLAS HASTA PARA 2000 USUARIOS FACTOR DE FORMA PEQUENA LISTO PARA INTEGRARSE PARA UNA INTEGRACION MECANICA FACIL OPERA A TRAVES DE AMPLIOS RANGOS DE TEMPERATURA HUMEDAD RELATIVA Y LUZ AMBIENTAL. CRISTAL DE PLATINA DE ALTA DURABILIDAD SIN RECUBRIMIENTO QUE SE DESGASTEN. | 6754.68
I450400386 | 468 | LECTOR DE CODIGO DE BARRAS (TERMINAL PORTATIL) LECTOR DE CODIGO DE BARRAS CARACTERISTICAS DEL PRODUCTO: CARACTERISTICAS DE LA SUPERFICIE DE IMAGEN Y DE HUELLAS DIGITALES DE LA SUPERFICIE UTILIZANDO LA TECNOLOGIA DE IMAGENES MULTIESPECTRAL REGISTRADA DE LUMIDIGM. IMAGENES DE 500 DPI DE ALTO CONTRASTE INTERFACES DE COMUNICACION MULTIPLES SOPORTADAS USB 2.0 RS-232 PLANTILLAS BIOMETRICAS MINEX CERTIFICADAS/ANSI 378 FUNCIONES DE VERIFICACION LOCAL (1:1) ALMACENAMIENTO DE PLATILLAS HASTA PARA 2000 USUARIOS FACTOR DE FORMA PEQUENA LISTO PARA INTEGRARSE PARA UNA INTEGRACION MECANICA FACIL OPERA A TRAVES DE AMPLIOS RANGOS DE TEMPERATURA HUMEDAD RELATIVA Y LUZ AMBIENTAL. CRISTAL DE PLATINA DE ALTA DURABILIDAD SIN RECUBRIMIENTO QUE SE DESGASTEN. | 6754.68
I450400386 | 470 | LECTOR DE CODIGO DE BARRAS (TERMINAL PORTATIL) LECTOR DE CODIGO DE BARRAS CARACTERISTICAS DEL PRODUCTO: CARACTERISTICAS DE LA SUPERFICIE DE IMAGEN Y DE HUELLAS DIGITALES DE LA SUPERFICIE UTILIZANDO LA TECNOLOGIA DE IMAGENES MULTIESPECTRAL REGISTRADA DE LUMIDIGM. IMAGENES DE 500 DPI DE ALTO CONTRASTE INTERFACES DE COMUNICACION MULTIPLES SOPORTADAS USB 2.0 RS-232 PLANTILLAS BIOMETRICAS MINEX CERTIFICADAS/ANSI 378 FUNCIONES DE VERIFICACION LOCAL (1:1) ALMACENAMIENTO DE PLATILLAS HASTA PARA 2000 USUARIOS FACTOR DE FORMA PEQUENA LISTO PARA INTEGRARSE PARA UNA INTEGRACION MECANICA FACIL OPERA A TRAVES DE AMPLIOS RANGOS DE TEMPERATURA HUMEDAD RELATIVA Y LUZ AMBIENTAL. CRISTAL DE PLATINA DE ALTA DURABILIDAD SIN RECUBRIMIENTO QUE SE DESGASTEN. | 6754.68
I450400386 | 472 | LECTOR DE CODIGO DE BARRAS (TERMINAL PORTATIL) LECTOR DE CODIGO DE BARRAS CARACTERISTICAS DEL PRODUCTO: CARACTERISTICAS DE LA SUPERFICIE DE IMAGEN Y DE HUELLAS DIGITALES DE LA SUPERFICIE UTILIZANDO LA TECNOLOGIA DE IMAGENES MULTIESPECTRAL REGISTRADA DE LUMIDIGM. IMAGENES DE 500 DPI DE ALTO CONTRASTE INTERFACES DE COMUNICACION MULTIPLES SOPORTADAS USB 2.0 RS-232 PLANTILLAS BIOMETRICAS MINEX CERTIFICADAS/ANSI 378 FUNCIONES DE VERIFICACION LOCAL (1:1) ALMACENAMIENTO DE PLATILLAS HASTA PARA 2000 USUARIOS FACTOR DE FORMA PEQUENA LISTO PARA INTEGRARSE PARA UNA INTEGRACION MECANICA FACIL OPERA A TRAVES DE AMPLIOS RANGOS DE TEMPERATURA HUMEDAD RELATIVA Y LUZ AMBIENTAL. CRISTAL DE PLATINA DE ALTA DURABILIDAD SIN RECUBRIMIENTO QUE SE DESGASTEN. | 6754.68
I450400386 | 475 | LECTOR DE CODIGO DE BARRAS (TERMINAL PORTATIL) LECTOR DE CODIGO DE BARRAS CARACTERISTICAS DEL PRODUCTO: CARACTERISTICAS DE LA SUPERFICIE DE IMAGEN Y DE HUELLAS DIGITALES DE LA SUPERFICIE UTILIZANDO LA TECNOLOGIA DE IMAGENES MULTIESPECTRAL REGISTRADA DE LUMIDIGM. IMAGENES DE 500 DPI DE ALTO CONTRASTE INTERFACES DE COMUNICACION MULTIPLES SOPORTADAS USB 2.0 RS-232 PLANTILLAS BIOMETRICAS MINEX CERTIFICADAS/ANSI 378 FUNCIONES DE VERIFICACION LOCAL (1:1) ALMACENAMIENTO DE PLATILLAS HASTA PARA 2000 USUARIOS FACTOR DE FORMA PEQUENA LISTO PARA INTEGRARSE PARA UNA INTEGRACION MECANICA FACIL OPERA A TRAVES DE AMPLIOS RANGOS DE TEMPERATURA HUMEDAD RELATIVA Y LUZ AMBIENTAL. CRISTAL DE PLATINA DE ALTA DURABILIDAD SIN RECUBRIMIENTO QUE SE DESGASTEN. | 6754.68
I450400386 | 523 | LECTOR DE CODIGO DE BARRAS (TERMINAL PORTATIL) LECTOR DE CODIGO DE BARRAS CARACTERISTICAS DEL PRODUCTO: CARACTERISTICAS DE LA SUPERFICIE DE IMAGEN Y DE HUELLAS DIGITALES DE LA SUPERFICIE UTILIZANDO LA TECNOLOGIA DE IMAGENES MULTIESPECTRAL REGISTRADA DE LUMIDIGM. IMAGENES DE 500 DPI DE ALTO CONTRASTE INTERFACES DE COMUNICACION MULTIPLES SOPORTADAS USB 2.0 RS-232 PLANTILLAS BIOMETRICAS MINEX CERTIFICADAS/ANSI 378 FUNCIONES DE VERIFICACION LOCAL (1:1) ALMACENAMIENTO DE PLATILLAS HASTA PARA 2000 USUARIOS FACTOR DE FORMA PEQUENA LISTO PARA INTEGRARSE PARA UNA INTEGRACION MECANICA FACIL OPERA A TRAVES DE AMPLIOS RANGOS DE TEMPERATURA HUMEDAD RELATIVA Y LUZ AMBIENTAL. CRISTAL DE PLATINA DE ALTA DURABILIDAD SIN RECUBRIMIENTO QUE SE DESGASTEN. | 6754.68
I450400386 | 528 | LECTOR DE CODIGO DE BARRAS (TERMINAL PORTATIL) LECTOR DE CODIGO DE BARRAS CARACTERISTICAS DEL PRODUCTO: CARACTERISTICAS DE LA SUPERFICIE DE IMAGEN Y DE HUELLAS DIGITALES DE LA SUPERFICIE UTILIZANDO LA TECNOLOGIA DE IMAGENES MULTIESPECTRAL REGISTRADA DE LUMIDIGM. IMAGENES DE 500 DPI DE ALTO CONTRASTE INTERFACES DE COMUNICACION MULTIPLES SOPORTADAS USB 2.0 RS-232 PLANTILLAS BIOMETRICAS MINEX CERTIFICADAS/ANSI 378 FUNCIONES DE VERIFICACION LOCAL (1:1) ALMACENAMIENTO DE PLATILLAS HASTA PARA 2000 USUARIOS FACTOR DE FORMA PEQUENA LISTO PARA INTEGRARSE PARA UNA INTEGRACION MECANICA FACIL OPERA A TRAVES DE AMPLIOS RANGOS DE TEMPERATURA HUMEDAD RELATIVA Y LUZ AMBIENTAL. CRISTAL DE PLATINA DE ALTA DURABILIDAD SIN RECUBRIMIENTO QUE SE DESGASTEN. | 6754.68
I450400386 | 529 | LECTOR DE CODIGO DE BARRAS (TERMINAL PORTATIL) LECTOR DE CODIGO DE BARRAS CARACTERISTICAS DEL PRODUCTO: CARACTERISTICAS DE LA SUPERFICIE DE IMAGEN Y DE HUELLAS DIGITALES DE LA SUPERFICIE UTILIZANDO LA TECNOLOGIA DE IMAGENES MULTIESPECTRAL REGISTRADA DE LUMIDIGM. IMAGENES DE 500 DPI DE ALTO CONTRASTE INTERFACES DE COMUNICACION MULTIPLES SOPORTADAS USB 2.0 RS-232 PLANTILLAS BIOMETRICAS MINEX CERTIFICADAS/ANSI 378 FUNCIONES DE VERIFICACION LOCAL (1:1) ALMACENAMIENTO DE PLATILLAS HASTA PARA 2000 USUARIOS FACTOR DE FORMA PEQUENA LISTO PARA INTEGRARSE PARA UNA INTEGRACION MECANICA FACIL OPERA A TRAVES DE AMPLIOS RANGOS DE TEMPERATURA HUMEDAD RELATIVA Y LUZ AMBIENTAL. CRISTAL DE PLATINA DE ALTA DURABILIDAD SIN RECUBRIMIENTO QUE SE DESGASTEN. | 6754.68
I450400386 | 569 | LECTOR DE CODIGO DE BARRAS (TERMINAL PORTATIL) LECTOR DE CODIGO DE BARRAS CARACTERISTICAS DEL PRODUCTO: CARACTERISTICAS DE LA SUPERFICIE DE IMAGEN Y DE HUELLAS DIGITALES DE LA SUPERFICIE UTILIZANDO LA TECNOLOGIA DE IMAGENES MULTIESPECTRAL REGISTRADA DE LUMIDIGM. IMAGENES DE 500 DPI DE ALTO CONTRASTE INTERFACES DE COMUNICACION MULTIPLES SOPORTADAS USB 2.0 RS-232 PLANTILLAS BIOMETRICAS MINEX CERTIFICADAS/ANSI 378 FUNCIONES DE VERIFICACION LOCAL (1:1) ALMACENAMIENTO DE PLATILLAS HASTA PARA 2000 USUARIOS FACTOR DE FORMA PEQUENA LISTO PARA INTEGRARSE PARA UNA INTEGRACION MECANICA FACIL OPERA A TRAVES DE AMPLIOS RANGOS DE TEMPERATURA HUMEDAD RELATIVA Y LUZ AMBIENTAL. CRISTAL DE PLATINA DE ALTA DURABILIDAD SIN RECUBRIMIENTO QUE SE DESGASTEN. | 6754.68
I450400386 | 643 | LECTOR DE CODIGO DE BARRAS (TERMINAL PORTATIL) LECTOR DE CODIGO DE BARRAS CARACTERISTICAS DEL PRODUCTO: CARACTERISTICAS DE LA SUPERFICIE DE IMAGEN Y DE HUELLAS DIGITALES DE LA SUPERFICIE UTILIZANDO LA TECNOLOGIA DE IMAGENES MULTIESPECTRAL REGISTRADA DE LUMIDIGM. IMAGENES DE 500 DPI DE ALTO CONTRASTE INTERFACES DE COMUNICACION MULTIPLES SOPORTADAS USB 2.0 RS-232 PLANTILLAS BIOMETRICAS MINEX CERTIFICADAS/ANSI 378 FUNCIONES DE VERIFICACION LOCAL (1:1) ALMACENAMIENTO DE PLATILLAS HASTA PARA 2000 USUARIOS FACTOR DE FORMA PEQUENA LISTO PARA INTEGRARSE PARA UNA INTEGRACION MECANICA FACIL OPERA A TRAVES DE AMPLIOS RANGOS DE TEMPERATURA HUMEDAD RELATIVA Y LUZ AMBIENTAL. CRISTAL DE PLATINA DE ALTA DURABILIDAD SIN RECUBRIMIENTO QUE SE DESGASTEN. | 6754.68
I450400386 | 645 | LECTOR DE CODIGO DE BARRAS (TERMINAL PORTATIL) LECTOR DE CODIGO DE BARRAS CARACTERISTICAS DEL PRODUCTO: CARACTERISTICAS DE LA SUPERFICIE DE IMAGEN Y DE HUELLAS DIGITALES DE LA SUPERFICIE UTILIZANDO LA TECNOLOGIA DE IMAGENES MULTIESPECTRAL REGISTRADA DE LUMIDIGM. IMAGENES DE 500 DPI DE ALTO CONTRASTE INTERFACES DE COMUNICACION MULTIPLES SOPORTADAS USB 2.0 RS-232 PLANTILLAS BIOMETRICAS MINEX CERTIFICADAS/ANSI 378 FUNCIONES DE VERIFICACION LOCAL (1:1) ALMACENAMIENTO DE PLATILLAS HASTA PARA 2000 USUARIOS FACTOR DE FORMA PEQUENA LISTO PARA INTEGRARSE PARA UNA INTEGRACION MECANICA FACIL OPERA A TRAVES DE AMPLIOS RANGOS DE TEMPERATURA HUMEDAD RELATIVA Y LUZ AMBIENTAL. CRISTAL DE PLATINA DE ALTA DURABILIDAD SIN RECUBRIMIENTO QUE SE DESGASTEN. | 6754.68
I450400386 | 662 | LECTOR DE CODIGO DE BARRAS (TERMINAL PORTATIL) LECTOR DE CODIGO DE BARRAS CARACTERISTICAS DEL PRODUCTO: CARACTERISTICAS DE LA SUPERFICIE DE IMAGEN Y DE HUELLAS DIGITALES DE LA SUPERFICIE UTILIZANDO LA TECNOLOGIA DE IMAGENES MULTIESPECTRAL REGISTRADA DE LUMIDIGM. IMAGENES DE 500 DPI DE ALTO CONTRASTE INTERFACES DE COMUNICACION MULTIPLES SOPORTADAS USB 2.0 RS-232 PLANTILLAS BIOMETRICAS MINEX CERTIFICADAS/ANSI 378 FUNCIONES DE VERIFICACION LOCAL (1:1) ALMACENAMIENTO DE PLATILLAS HASTA PARA 2000 USUARIOS FACTOR DE FORMA PEQUENA LISTO PARA INTEGRARSE PARA UNA INTEGRACION MECANICA FACIL OPERA A TRAVES DE AMPLIOS RANGOS DE TEMPERATURA HUMEDAD RELATIVA Y LUZ AMBIENTAL. CRISTAL DE PLATINA DE ALTA DURABILIDAD SIN RECUBRIMIENTO QUE SE DESGASTEN. | 6754.68
I450400386 | 669 | LECTOR DE CODIGO DE BARRAS (TERMINAL PORTATIL) LECTOR DE CODIGO DE BARRAS CARACTERISTICAS DEL PRODUCTO: CARACTERISTICAS DE LA SUPERFICIE DE IMAGEN Y DE HUELLAS DIGITALES DE LA SUPERFICIE UTILIZANDO LA TECNOLOGIA DE IMAGENES MULTIESPECTRAL REGISTRADA DE LUMIDIGM. IMAGENES DE 500 DPI DE ALTO CONTRASTE INTERFACES DE COMUNICACION MULTIPLES SOPORTADAS USB 2.0 RS-232 PLANTILLAS BIOMETRICAS MINEX CERTIFICADAS/ANSI 378 FUNCIONES DE VERIFICACION LOCAL (1:1) ALMACENAMIENTO DE PLATILLAS HASTA PARA 2000 USUARIOS FACTOR DE FORMA PEQUENA LISTO PARA INTEGRARSE PARA UNA INTEGRACION MECANICA FACIL OPERA A TRAVES DE AMPLIOS RANGOS DE TEMPERATURA HUMEDAD RELATIVA Y LUZ AMBIENTAL. CRISTAL DE PLATINA DE ALTA DURABILIDAD SIN RECUBRIMIENTO QUE SE DESGASTEN. | 6754.68
I450400386 | 671 | LECTOR DE CODIGO DE BARRAS (TERMINAL PORTATIL) LECTOR DE CODIGO DE BARRAS CARACTERISTICAS DEL PRODUCTO: CARACTERISTICAS DE LA SUPERFICIE DE IMAGEN Y DE HUELLAS DIGITALES DE LA SUPERFICIE UTILIZANDO LA TECNOLOGIA DE IMAGENES MULTIESPECTRAL REGISTRADA DE LUMIDIGM. IMAGENES DE 500 DPI DE ALTO CONTRASTE INTERFACES DE COMUNICACION MULTIPLES SOPORTADAS USB 2.0 RS-232 PLANTILLAS BIOMETRICAS MINEX CERTIFICADAS/ANSI 378 FUNCIONES DE VERIFICACION LOCAL (1:1) ALMACENAMIENTO DE PLATILLAS HASTA PARA 2000 USUARIOS FACTOR DE FORMA PEQUENA LISTO PARA INTEGRARSE PARA UNA INTEGRACION MECANICA FACIL OPERA A TRAVES DE AMPLIOS RANGOS DE TEMPERATURA HUMEDAD RELATIVA Y LUZ AMBIENTAL. CRISTAL DE PLATINA DE ALTA DURABILIDAD SIN RECUBRIMIENTO QUE SE DESGASTEN. | 6754.68
I090000064 | 1338 | BASCULA CON Y SIN ESTADIMETRO BASCULA ESTADIMETRO CON UNA ESCALA PARA MEDIR ESTATURA HASTA 1.95 RESISTENTE PLATAFORMA LECTURA DIRECTA EN DOS VARAS UNA DE 140 KGS Y OTRA DE 20 KG VAA DE ZAMACK PARA DARLES MAYOR RESISTENCIA A LA CORROSION CONSTRUIDA EN UNA SOLA PIEZA PLATAFORMA CON SISTEMA DE CANDADO PARA MAYOR SEGURIDAD PERILLA NIVELADORA DE FACIL AJUSTE MAYOR DURABILIDAD POR SU SISTEMA DE BALANCINES PINTURA EPOXICA HORNEADA DE ALTA RESISTENCIA MOD. CLINICA 160 | 2701.64
I090000312 | 1968 | MESA EXPLORACION MESA EXPLORACION COLOR BEIGE FABRICADA EN LAMINA CALIBRE 24 ESMALTADA CON LAS SIGUIENTES DIMENSIONES 120X57X80 CMS MAS EL PIECERO DE 41 CMS. LA PARTE SUPERIOR CUENTA CON TRES SECCIONES (RESPALDO SANGRERA Y PIECERO) TAPIZADOS EN BASTIDOR DE MADERA CUBIERTO CON HULE ESPUMA Y FORRADO EN VINIL COLOR NEGRO POR LA PARTE DE ENFRENTE TIENE DOS PUERTAS ABATIBLES CUENTA CON PORTAPAPELES O RESTIRADOR Y CONTACTO PARA LUZ EL ACABADO ES EN PINTURA ACRILICA APLICADA CON EQUIPO DE ALTA PRESION MOD. M-AD-69 | 3268.88
I090000312 | 1969 | MESA EXPLORACION MESA EXPLORACION COLOR BEIGE FABRICADA EN LAMINA CALIBRE 24 ESMALTADA CON LAS SIGUIENTES DIMENSIONES 120X57X80 CMS MAS EL PIECERO DE 41 CMS. LA PARTE SUPERIOR CUENTA CON TRES SECCIONES (RESPALDO SANGRERA Y PIECERO) TAPIZADOS EN BASTIDOR DE MADERA CUBIERTO CON HULE ESPUMA Y FORRADO EN VINIL COLOR NEGRO POR LA PARTE DE ENFRENTE TIENE DOS PUERTAS ABATIBLES CUENTA CON PORTAPAPELES O RESTIRADOR Y CONTACTO PARA LUZ EL ACABADO ES EN PINTURA ACRILICA APLICADA CON EQUIPO DE ALTA PRESION MOD. M-AD-69 | 3268.88
I090000312 | 1970 | MESA EXPLORACION MESA EXPLORACION COLOR BEIGE FABRICADA EN LAMINA CALIBRE 24 ESMALTADA CON LAS SIGUIENTES DIMENSIONES 120X57X80 CMS MAS EL PIECERO DE 41 CMS. LA PARTE SUPERIOR CUENTA CON TRES SECCIONES (RESPALDO SANGRERA Y PIECERO) TAPIZADOS EN BASTIDOR DE MADERA CUBIERTO CON HULE ESPUMA Y FORRADO EN VINIL COLOR NEGRO POR LA PARTE DE ENFRENTE TIENE DOS PUERTAS ABATIBLES CUENTA CON PORTAPAPELES O RESTIRADOR Y CONTACTO PARA LUZ EL ACABADO ES EN PINTURA ACRILICA APLICADA CON EQUIPO DE ALTA PRESION MOD. M-AD-69 | 3268.88
I090000312 | 1971 | MESA EXPLORACION MESA EXPLORACION COLOR BEIGE FABRICADA EN LAMINA CALIBRE 24 ESMALTADA CON LAS SIGUIENTES DIMENSIONES 120X57X80 CMS MAS EL PIECERO DE 41 CMS. LA PARTE SUPERIOR CUENTA CON TRES SECCIONES (RESPALDO SANGRERA Y PIECERO) TAPIZADOS EN BASTIDOR DE MADERA CUBIERTO CON HULE ESPUMA Y FORRADO EN VINIL COLOR NEGRO POR LA PARTE DE ENFRENTE TIENE DOS PUERTAS ABATIBLES CUENTA CON PORTAPAPELES O RESTIRADOR Y CONTACTO PARA LUZ EL ACABADO ES EN PINTURA ACRILICA APLICADA CON EQUIPO DE ALTA PRESION MOD. M-AD-69 | 3268.88
I090000312 | 1972 | MESA EXPLORACION MESA EXPLORACION COLOR BEIGE FABRICADA EN LAMINA CALIBRE 24 ESMALTADA CON LAS SIGUIENTES DIMENSIONES 120X57X80 CMS MAS EL PIECERO DE 41 CMS. LA PARTE SUPERIOR CUENTA CON TRES SECCIONES (RESPALDO SANGRERA Y PIECERO) TAPIZADOS EN BASTIDOR DE MADERA CUBIERTO CON HULE ESPUMA Y FORRADO EN VINIL COLOR NEGRO POR LA PARTE DE ENFRENTE TIENE DOS PUERTAS ABATIBLES CUENTA CON PORTAPAPELES O RESTIRADOR Y CONTACTO PARA LUZ EL ACABADO ES EN PINTURA ACRILICA APLICADA CON EQUIPO DE ALTA PRESION MOD. M-AD-69 | 3268.88
I090000312 | 1973 | MESA EXPLORACION MESA EXPLORACION COLOR BEIGE FABRICADA EN LAMINA CALIBRE 24 ESMALTADA CON LAS SIGUIENTES DIMENSIONES 120X57X80 CMS MAS EL PIECERO DE 41 CMS. LA PARTE SUPERIOR CUENTA CON TRES SECCIONES (RESPALDO SANGRERA Y PIECERO) TAPIZADOS EN BASTIDOR DE MADERA CUBIERTO CON HULE ESPUMA Y FORRADO EN VINIL COLOR NEGRO POR LA PARTE DE ENFRENTE TIENE DOS PUERTAS ABATIBLES CUENTA CON PORTAPAPELES O RESTIRADOR Y CONTACTO PARA LUZ EL ACABADO ES EN PINTURA ACRILICA APLICADA CON EQUIPO DE ALTA PRESION MOD. M-AD-69 | 3268.88
I060200470 | 359 | UNIDAD ULTRASONICA ULTRASONIDO DOPLER PANTALLA LCD ALTA DEFINICION E ILUMINACION QUE MUESTRA EL PROMEDIO DE FRECUENCIA CARDIACA DEL FETO CON BOCINA PARA ESCUCHAR AL BEBE UN INDICADOR QUE INFORMA EL ESTADO DE ENERGIA DE LA BATERIA TRANSDUCTOR DE 2MHZ DE ALTA FRECUENCIA PARA UNA DETECCION MAS EXACTA COLOR BEIGE | 3480
I060200470 | 360 | UNIDAD ULTRASONICA ULTRASONIDO DOPLER PANTALLA LCD ALTA DEFINICION E ILUMINACION QUE MUESTRA EL PROMEDIO DE FRECUENCIA CARDIACA DEL FETO CON BOCINA PARA ESCUCHAR AL BEBE UN INDICADOR QUE INFORMA EL ESTADO DE ENERGIA DE LA BATERIA TRANSDUCTOR DE 2MHZ DE ALTA FRECUENCIA PARA UNA DETECCION MAS EXACTA COLOR BEIGE | 3480
I450400120 | 2779 | ESCRITORIO ESCRITORIO CON MEDIDAS EN CUBIERTAS DE .6 M X 1.2 M X.75M CON PEDESTAL DE 2 CAJONES PAPELEROS 1 TAMANO OFICIO CON CORREDERAS DE EXTENSION REFORZADA Y CHAPA FRONTAL INLCUYE MAMPARA LATERAL DE .60 M X 1.20 M ACABADO ENCHAPADO MELAMINICO DE 28 MM CANTOS RIGIDOS ANTI IMPACTO INCLUYE NIVELACIONES COLOR CAOBA | 10672
I450400120 | 2780 | ESCRITORIO ESCRITORIO CON MEDIDAS EN CUBIERTAS DE .6 M X 1.2 M X.75M CON PEDESTAL DE 2 CAJONES PAPELEROS 1 TAMANO OFICIO CON CORREDERAS DE EXTENSION REFORZADA Y CHAPA FRONTAL INLCUYE MAMPARA LATERAL DE .60 M X 1.20 M ACABADO ENCHAPADO MELAMINICO DE 28 MM CANTOS RIGIDOS ANTI IMPACTO INCLUYE NIVELACIONES COLOR CAOBA | 10672
I450400120 | 2781 | ESCRITORIO ESCRITORIO CON MEDIDAS EN CUBIERTAS DE .6 M X 1.2 M X.75M CON PEDESTAL DE 2 CAJONES PAPELEROS 1 TAMANO OFICIO CON CORREDERAS DE EXTENSION REFORZADA Y CHAPA FRONTAL INLCUYE MAMPARA LATERAL DE .60 M X 1.20 M ACABADO ENCHAPADO MELAMINICO DE 28 MM CANTOS RIGIDOS ANTI IMPACTO INCLUYE NIVELACIONES COLOR CAOBA | 10672
I450400258 | 1210 | MODULO DESARMABLE MODULO SECRETARIAL DESARMABLE CUBIERTA DE .6 M CON PORTA TECLADO DESLIABLE PERFORACION Y TAPA PARA CABLEADO LATERAL .9 M X .50 M CON 2 CAJONES PAPELEROS Y 1 TAMANO OFICIO CON CORREDERAS DE EXTENSION REFORZADA BASE PARA CPU CHAPA FRONTAL ACABADO ENCHAPADO MELAMINICO EN 2 CARAS EN 28 MM CANTOS RIGIDOS ANTI IMPACTO COLOR CAOBA | 9048
I450400258 | 1213 | MODULO DESARMABLE MODULO SECRETARIAL DESARMABLE CUBIERTA DE .6 M CON PORTA TECLADO DESLIABLE PERFORACION Y TAPA PARA CABLEADO LATERAL .9 M X .50 M CON 2 CAJONES PAPELEROS Y 1 TAMANO OFICIO CON CORREDERAS DE EXTENSION REFORZADA BASE PARA CPU CHAPA FRONTAL ACABADO ENCHAPADO MELAMINICO EN 2 CARAS EN 28 MM CANTOS RIGIDOS ANTI IMPACTO COLOR CAOBA | 9048
I450400258 | 1215 | MODULO DESARMABLE MODULO SECRETARIAL DESARMABLE CUBIERTA DE .6 M CON PORTA TECLADO DESLIABLE PERFORACION Y TAPA PARA CABLEADO LATERAL .9 M X .50 M CON 2 CAJONES PAPELEROS Y 1 TAMANO OFICIO CON CORREDERAS DE EXTENSION REFORZADA BASE PARA CPU CHAPA FRONTAL ACABADO ENCHAPADO MELAMINICO EN 2 CARAS EN 28 MM CANTOS RIGIDOS ANTI IMPACTO COLOR CAOBA | 9048
I450400026 | 4742 | BANCA BANCA PARA VISITANTE DE 4 PLAZAS CON DESCANSABRAZOS (ASIENTO FABRICADO EN PROLIPOPILENO) MEDIDAS LARGO 2 M ALTURA .81 CM COLOR NEGRA | 4616.8
I450400026 | 4743 | BANCA BANCA PARA VISITANTE DE 4 PLAZAS CON DESCANSABRAZOS (ASIENTO FABRICADO EN PROLIPOPILENO) MEDIDAS LARGO 2 M ALTURA .81 CM COLOR NEGRA | 4616.8
I450400026 | 4744 | BANCA BANCA PARA VISITANTE DE 4 PLAZAS CON DESCANSABRAZOS (ASIENTO FABRICADO EN PROLIPOPILENO) MEDIDAS LARGO 2 M ALTURA .81 CM COLOR NEGRA | 4616.8
I450400026 | 4745 | BANCA BANCA PARA VISITANTE DE 4 PLAZAS CON DESCANSABRAZOS (ASIENTO FABRICADO EN PROLIPOPILENO) MEDIDAS LARGO 2 M ALTURA .81 CM COLOR NEGRA | 4616.8
I450400120 | 2789 | ESCRITORIO ESCROTORIO SECRETARIAL FABRICADO EN MELAMINA EN DOS CARAS 28MM CON CANTOS RIGIDOS ANTIMPACTO CUBIERTA EN SEMICURVA DE MEDIDAS 69.5 M X 1.25 M INCLUYE 2 CAJONES PAPELEROS Y 1 TAMANO OFICIO COCRREDERA DE EXTENSION REFORZADA PORTA TECLADO DESLIZABLE PERFORACION Y TAPA PARA CABLEADO BASE PARA CPU CHAPA FRONTAL INCLUYE NIVELADORES COLOR CAOBA | 4210.8
I450400120 | 2791 | ESCRITORIO ESCROTORIO SECRETARIAL FABRICADO EN MELAMINA EN DOS CARAS 28MM CON CANTOS RIGIDOS ANTIMPACTO CUBIERTA EN SEMICURVA DE MEDIDAS 69.5 M X 1.25 M INCLUYE 2 CAJONES PAPELEROS Y 1 TAMANO OFICIO COCRREDERA DE EXTENSION REFORZADA PORTA TECLADO DESLIZABLE PERFORACION Y TAPA PARA CABLEADO BASE PARA CPU CHAPA FRONTAL INCLUYE NIVELADORES COLOR CAOBA | 4210.8
I450400120 | 2796 | ESCRITORIO ESCROTORIO SECRETARIAL FABRICADO EN MELAMINA EN DOS CARAS 28MM CON CANTOS RIGIDOS ANTIMPACTO CUBIERTA EN SEMICURVA DE MEDIDAS 69.5 M X 1.25 M INCLUYE 2 CAJONES PAPELEROS Y 1 TAMANO OFICIO COCRREDERA DE EXTENSION REFORZADA PORTA TECLADO DESLIZABLE PERFORACION Y TAPA PARA CABLEADO BASE PARA CPU CHAPA FRONTAL INCLUYE NIVELADORES COLOR CAOBA | 4210.8
I450400120 | 2798 | ESCRITORIO ESCROTORIO SECRETARIAL FABRICADO EN MELAMINA EN DOS CARAS 28MM CON CANTOS RIGIDOS ANTIMPACTO CUBIERTA EN SEMICURVA DE MEDIDAS 69.5 M X 1.25 M INCLUYE 2 CAJONES PAPELEROS Y 1 TAMANO OFICIO COCRREDERA DE EXTENSION REFORZADA PORTA TECLADO DESLIZABLE PERFORACION Y TAPA PARA CABLEADO BASE PARA CPU CHAPA FRONTAL INCLUYE NIVELADORES COLOR CAOBA | 4210.8
I450400120 | 2802 | ESCRITORIO ESCROTORIO SECRETARIAL FABRICADO EN MELAMINA EN DOS CARAS 28MM CON CANTOS RIGIDOS ANTIMPACTO CUBIERTA EN SEMICURVA DE MEDIDAS 69.5 M X 1.25 M INCLUYE 2 CAJONES PAPELEROS Y 1 TAMANO OFICIO COCRREDERA DE EXTENSION REFORZADA PORTA TECLADO DESLIZABLE PERFORACION Y TAPA PARA CABLEADO BASE PARA CPU CHAPA FRONTAL INCLUYE NIVELADORES COLOR CAOBA | 4210.8
I450400120 | 2803 | ESCRITORIO ESCROTORIO SECRETARIAL FABRICADO EN MELAMINA EN DOS CARAS 28MM CON CANTOS RIGIDOS ANTIMPACTO CUBIERTA EN SEMICURVA DE MEDIDAS 69.5 M X 1.25 M INCLUYE 2 CAJONES PAPELEROS Y 1 TAMANO OFICIO COCRREDERA DE EXTENSION REFORZADA PORTA TECLADO DESLIZABLE PERFORACION Y TAPA PARA CABLEADO BASE PARA CPU CHAPA FRONTAL INCLUYE NIVELADORES COLOR CAOBA | 4210.8
I450400120 | 2815 | ESCRITORIO ESCROTORIO SECRETARIAL FABRICADO EN MELAMINA EN DOS CARAS 28MM CON CANTOS RIGIDOS ANTIMPACTO CUBIERTA EN SEMICURVA DE MEDIDAS 69.5 M X 1.25 M INCLUYE 2 CAJONES PAPELEROS Y 1 TAMANO OFICIO COCRREDERA DE EXTENSION REFORZADA PORTA TECLADO DESLIZABLE PERFORACION Y TAPA PARA CABLEADO BASE PARA CPU CHAPA FRONTAL INCLUYE NIVELADORES COLOR CAOBA | 4210.8
I090000246 | 184 | HEMOGLOBINOMETRO EQUIPO PORTATIL DE MEDICION DE HEMOGLOBINA HEMOGLOBINOMETRO PORTATIL ANALIZADOR DE HEMOGLOBINA TOTAL EN SANGRE HB-201 | 15660
I090000246 | 185 | HEMOGLOBINOMETRO EQUIPO PORTATIL DE MEDICION DE HEMOGLOBINA HEMOGLOBINOMETRO PORTATIL ANALIZADOR DE HEMOGLOBINA TOTAL EN SANGRE HB-201 | 15660
I090000246 | 188 | HEMOGLOBINOMETRO EQUIPO PORTATIL DE MEDICION DE HEMOGLOBINA HEMOGLOBINOMETRO PORTATIL ANALIZADOR DE HEMOGLOBINA TOTAL EN SANGRE HB-201 | 15660
I090000246 | 194 | HEMOGLOBINOMETRO EQUIPO PORTATIL DE MEDICION DE HEMOGLOBINA HEMOGLOBINOMETRO PORTATIL ANALIZADOR DE HEMOGLOBINA TOTAL EN SANGRE HB-201 | 15660
I090000246 | 195 | HEMOGLOBINOMETRO EQUIPO PORTATIL DE MEDICION DE HEMOGLOBINA HEMOGLOBINOMETRO PORTATIL ANALIZADOR DE HEMOGLOBINA TOTAL EN SANGRE HB-201 | 15660
I090000246 | 197 | HEMOGLOBINOMETRO EQUIPO PORTATIL DE MEDICION DE HEMOGLOBINA HEMOGLOBINOMETRO PORTATIL ANALIZADOR DE HEMOGLOBINA TOTAL EN SANGRE HB-201 | 15660
I090000246 | 199 | HEMOGLOBINOMETRO EQUIPO PORTATIL DE MEDICION DE HEMOGLOBINA HEMOGLOBINOMETRO PORTATIL ANALIZADOR DE HEMOGLOBINA TOTAL EN SANGRE HB-201 | 15660
I090000246 | 200 | HEMOGLOBINOMETRO EQUIPO PORTATIL DE MEDICION DE HEMOGLOBINA HEMOGLOBINOMETRO PORTATIL ANALIZADOR DE HEMOGLOBINA TOTAL EN SANGRE HB-201 | 15660
I090000246 | 203 | HEMOGLOBINOMETRO EQUIPO PORTATIL DE MEDICION DE HEMOGLOBINA HEMOGLOBINOMETRO PORTATIL ANALIZADOR DE HEMOGLOBINA TOTAL EN SANGRE HB-201 | 15660
I060200282 | 466 | ESTERILIZADOR O AUTOCLAVE ESTERILIZADOR O AUTOCLAVE DE CALOR | 6983.2
I060200282 | 470 | ESTERILIZADOR O AUTOCLAVE ESTERILIZADOR O AUTOCLAVE DE CALOR | 6983.2
I060200282 | 471 | ESTERILIZADOR O AUTOCLAVE ESTERILIZADOR O AUTOCLAVE DE CALOR | 6983.2
I180000218 | 3351 | MONITOR MONITOR 18 W LED 1366 X 768 12M:1 5MS. COLOR NEGRO. | 3939.36
I180000220 | 2962 | UNIDAD CENTRAL DE PROCESO (CPU) UNIDAD CENTRAL DE PROCESO (CPU) COMPUTADORA MARCA ACER VERTON VL4610G-SI3210W PROCESADOR CI3-2100 3.10GHZ/3M MEMORIA 4 GB DISCO DURO 500GB UNIDAD OPTICA DVD-SUPERMULTI DL 18X (DVD+/-RW) INTEL HD GRAPHICS RED GIGABITE ETHERNET 1000 BASE-T TECLADO Y MOUSE USB WINDOWS 7 PRO. | 5909.04
I090000064 | 1367 | BASCULA CON Y SIN ESTADIMETRO BASCULA MECANICA ADULTO CON ESTADIMETRO CAPACIDAD 160 KGS ESTADIMETRO 2 MTS. DE ALTURA PLANCHA DE PESAJE 26.80X36.80 CMS COLOR BEIGE | 3154.04
I450400012 | 1144 | ARCHIVERO ARCHIVERO METALOCO ESMALTE COLOR ARENA DE 4 GAVETAS CON CORREDERAS REFORZADAS TAMANO OFICIO FABRICADO EN LAMINA ROLADA EN FRIO CALIBRE 24 | 5510
I450400120 | 2837 | ESCRITORIO ESCRITORIO CUBIERTA SEMICURVA DE .6 X 1.5 M FABRICADOS EN MELAMINADOS CARAS 28 MM CANTOS | 6936.8
I180000148 | 1104 | NO-BREAK NO-BREAK DE 550 VA PUERT USB 6 CONTACTOS LNNEA TEL RJ11 REGULA. COLOR NEGRO. | 2842
I450400010 | 48 | HORNO DE MICROONDAS HORNO D EMICROONDAS GABINETE NEGRO CON FRENTE EN ACERO INOXIDABLE DE 1.4 PIES CUBICOS DE CAPACIDAD | 3430.12
I450600218 | 1645 | REFRIGERADOR (COCINA) REFRIGERADOR TIPO FRIGOBAR GABINETE NEGRO CON FRENTE EN ACERO INOXIDABLE DE 5 PIES CUBICOS | 6469.32
I090000308 | 308 | MESA CURACIONES MESA DE CURACION MESA PASTEUR GABINETE CON CAJON FABRICADO EN ACERO INOXIDABLE CUBIERTA U ENTREPANO CON BARANDAL PERIMETRAL DE SEGURIDAD CON RODAJAS MEDIDAS .50X.40X85 CMS. COLOR PLATEADO. | 5336
I060200282 | 482 | ESTERILIZADOR O AUTOCLAVE ESTERILIZADOR O AUTOCLAVE ESTERILIZADOR A BASE DE CALOR SECO CAMARA DE ESTERILIZADION EN ALUMINIO TERMINADO EXTERIOR EN LAMINA CON ESMALTE HORNEADO INDICADORES DE TEMPERATURA Y TIEMPO CON TERMOSTATO GRADUADO PUERTA CON CIERRE DE SEGURIDAD. COLOR BLANCO. | 7714
I450400026 | 4846 | BANCA BANCA TANDEM 4 PLAZAS TAPIZADA EN TELA BASE METALICA ACOJINAMIENTO EN POLIURETANO COLOR NEGRO | 5626
I450600218 | 1666 | REFRIGERADOR (COCINA) REFRIGERADOR COCINA DE 5 PIES CUBICOS COLOR BLANCO. | 6171.2
I450600218 | 1667 | REFRIGERADOR (COCINA) REFRIGERADOR COCINA DE 5 PIES CUBICOS COLOR BLANCO. | 6171.2
I450400360 | 90 | MAMPARAS MODULARES PARA OFICINA MAMPARA DE 1.80 X 1 M FABRICADO EN ALUMINIO Y TROVISEL EN PANO NEGRO COLOR BEIGE | 2706.66
I450400360 | 91 | MAMPARAS MODULARES PARA OFICINA MAMPARA DE 1.80 X 1 M FABRICADO EN ALUMINIO Y TROVISEL EN PANO NEGRO COLOR BEIGE | 2706.66
I450400360 | 92 | MAMPARAS MODULARES PARA OFICINA MAMPARA DE 1.80 X 1 M FABRICADO EN ALUMINIO Y TROVISEL EN PANO NEGRO COLOR BEIGE | 2706.66
I180000066 | 1125 | MINICOMPUTADORA MINICOMPUTADORA LAPTOP PROCESADOR INTEL CORE I3-232 8M (2.10GHZ) MEMORIA RAM 46B DDR3 DISCO DURO DE 500GB SATA 5400RPM PANTALLA LED DE 15.6 HD UNIDAD OPTICA DVD +/- RW SUPER MULTI D CONEXION INALAMBRICA 802.11B/G/N CAMARA WEB INTEGRADA SISTEMA OPERATIVO WINDOWS 8 PRO DE 64 BITS GARANTIA DE UN ANO POR PARTE DEL FABRICANTE. | 12006
I180000066 | 1149 | MINICOMPUTADORA MINICOMPUTADORA COMPUTADORA LAPTOP INTEL CORE I5 2.50 GHZ 3MB CACHE 15.6 DIAGONAL LED-BACKLIT HD BRIGHTVIEW 1366X768 4 GB 1333 DDR3 SDRAM 1D 500GB 7200 RPM DVD+-RW RED 10/100 802.11B/G/N ADM RADEON 7650 M 1GB BLUETOOTH 2.1 6 CELL LION BATTERY WIN 7 PROFESIONAL 64 BITS GARANTIA 1-1-0 WEB CAM HD 720P. COLOR NEGRO. | 23119.96
I090906934 | 200 | COMPRESOR PARA UNIDAD DENTAL COMPRESOR PARA UNIDAD DENTAL DE 2 HP LIBRE DE ACEITE TANQUE DE ALMACENAMIENTO DE 110LTS. COLOR BEIGE. | 19043.72
I450600218 | 1697 | REFRIGERADOR (COCINA) FRIGOBAR 5 PIES CUBICOS ACERO INOXIDABLE CARACTERISTICAS: CONTROL MECANICO SISTEMA DE DESHIELO PUSH BOTTON LUZ INTERIOR 2 PARRILLAS DE ALAMBRON CHAROLA PARA CARNES FRIAS RACK PARA VINOS 2 ANAQUELES COMPLETOS ALUMINIO NATURAL 2 ANAQUELES MEDIOS ALUMINIO NATURAL CONGELADOR INTERIOR CHAPA DE SEGURIDAD COLOR ACERO INOXIDABLE DIMENSIONES: ALTO 88.4 CM ANCHO 50.6 CM FONDO 61 | 5742
I060200282 | 519 | ESTERILIZADOR O AUTOCLAVE ESTERILIZADOR O AUTOCLAVE DE CALOR SECO DIGITAL | 6960
I180000218 | 3834 | MONITOR (AFASPE) MONITOR DE 18.5 LED SIN CAMARA 3/3/3 | 3441.72
I180000220 | 3522 | UNIDAD CENTRAL DE PROCESO (CPU) UNIDAD CENTRAL DE PROCESO DE ESCRITORIO RAM DE 4G DISCO DURO 500 GB WINDOWS 6 PROFESIONAL GARANTIA 1 ANO | 15660
I090000216 | 2363 | ESTUCHE DIAGNOSTICO (JGO. DE) ESTUCHE DE DIAGNOSTIC CROMADO DE 3.5V OFTALMOSCOPIO COAXIAL 6 APERTURAS FILTRO VERDE 18 COMBINACIONES DE PAERTURA OPTICA SELLADAS 28 LENTES ES 25A + 40 DIOPTRIAS DESCANSO DE GOMA PARA CEJAS CAT. 11720 OTOSCOPIO C/ILUMINADOR DE GARGANTA LUZ CON ILUMINACION GARGANTA LUZ HALOGENA ILUMINACION POR FIBRA OPTICA SISTEMA SELLADO PARA PRUEBAS NEUMATICAS CUATRO ESPECULOS DE POLIPROPILENO DE 2.5 3 Y 5 MM CAT. 20000 MANGO RECARGABLE CON CONVERTIDOR PARA 8 ARTERIAS EN ESTUCHERA RIGIDA CON CREMALLERA | 8352
I090906934 | 215 | COMPRESOR PARA UNIDAD DENTAL COMPRESOR PARA UNIDAD DENTAL 2 HP LIBRE DE ACEITE 11 GALONES 110 VOLTS COLOR BEIGE | 19043.99
I090000216 | 2353 | ESTUCHE DIAGNOSTICO (JGO. DE) ESTUCHE DIAGNOSTICO 3.5 VOLTS RECARGABLE INCLUYE OTOSCOPIO Y OFTALMOSCOPIO INCLUYE 4 CONOS DE PLASTICO INCLUYE ESTUCHE DE VINIL. COLOR CROMADO. | 7076
I090000216 | 2359 | ESTUCHE DIAGNOSTICO (JGO. DE) ESTUCHE DIAGNOSTICO 3.5 VOLTS RECARGABLE INCLUYE OTOSCOPIO Y OFTALMOSCOPIO INCLUYE 4 CONOS DE PLASTICO INCLUYE ESTUCHE DE VINIL. COLOR CROMADO. | 7076
I090000216 | 2360 | ESTUCHE DIAGNOSTICO (JGO. DE) ESTUCHE DIAGNOSTICO 3.5 VOLTS RECARGABLE INCLUYE OTOSCOPIO Y OFTALMOSCOPIO INCLUYE 4 CONOS DE PLASTICO INCLUYE ESTUCHE DE VINIL. COLOR CROMADO. | 7076
I090000216 | 2361 | ESTUCHE DIAGNOSTICO (JGO. DE) ESTUCHE DIAGNOSTICO 3.5 VOLTS RECARGABLE INCLUYE OTOSCOPIO Y OFTALMOSCOPIO INCLUYE 4 CONOS DE PLASTICO INCLUYE ESTUCHE DE VINIL. COLOR CROMADO. | 7076
I090000216 | 2362 | ESTUCHE DIAGNOSTICO (JGO. DE) ESTUCHE DIAGNOSTICO 3.5 VOLTS RECARGABLE INCLUYE OTOSCOPIO Y OFTALMOSCOPIO INCLUYE 4 CONOS DE PLASTICO INCLUYE ESTUCHE DE VINIL. COLOR CROMADO. | 7076
I450400012 | 1355 | ARCHIVERO ARCHIVERO METALICO CON 4 GAVETAS .45 X .66 X 1.34 L200 COLOR BEIGE | 3758.4
I450400016 | 3929 | ARCHIVERO DE METAL ARCHIVERO VERTICAL METALICO DE 4 GAVETAS DE 46.3 CMS DE ANCHO POR 63.5 CM DE FONDO Y 1.32 DE ALTO CORREDERASS TELESCOPICAS DE MAXIMA EXTENSION FABRICADO EN LAMINA CALIBRE 22 CON PINTURA HORNEADA COLOR ARENA | 3474.2
I450400002 | 2504 | ACONDICIONADOR AIRE (FASSA) MINISPLIT DE UNA TONELADA HIGH WELL CONDENSADOR CXC121D8041210240 | 5461.93
I450400002 | 2507 | ACONDICIONADOR AIRE (FASSA) MINISPLIT DE UNA TONELADA HIGH WELL CONDENSADOR CXC121D8041210443 | 5461.93
I180000142 | 32 | UNIDAD DE ALMACENAMIENTO (AFASPE) DISCO DURO EXTERNO CAPACIDAD DE 2TB | 2998.98
I090000182 | 82 | EQUIPO DE RAYOS X EQUIPO DE RAYOS X APARATO DE RAXOS X DENTAL. | 33833.33
I090000182 | 84 | EQUIPO DE RAYOS X EQUIPO DE RAYOS X APARATO DE RAXOS X DENTAL. | 33833.33
I060400400 | 1087 | LIMPIADOR DENTAL LIMPIADOR DENTAL UNIDAD ULTRASONICA CON AUTO SENSOR PARA LIMPIEZA DENTAL CON PUNTA. | 16559.12
I150200364 | 778 | TELEVISION TELEVISION | 6349.9
I090000216 | 2381 | ESTUCHE DIAGNOSTICO (JGO. DE) ESTUCHE DE DIAGNOSTICO INCLUYE: MANGO DE 3.5 V CONSTRUIDO EN BRONCE CROMADO CON ACABADO ESTRIADO INTERRUPTOR DE CORRIENTE PARA VARIAS LA INTENSIDAD DE LA LUZ FUNCIONA CON BATERIA ALCALINA 1 OTOSCOPIO CON LUZ HALOGENA 1 OFTALMOCOPIO CON LUZ HALOGENA 1 OTORRINO 2 ESPEJOS 2 ESPECULAS DE POLIPROPILENO REUSABLES TAMAMO 2.5 3 MM ESTUCHE DE PLASTICO PREFORMADO CON CIERRE DE CREMALLERA | 10938.8
I090000216 | 2382 | ESTUCHE DIAGNOSTICO (JGO. DE) ESTUCHE DE DIAGNOSTICO INCLUYE: MANGO DE 3.5 V CONSTRUIDO EN BRONCE CROMADO CON ACABADO ESTRIADO INTERRUPTOR DE CORRIENTE PARA VARIAS LA INTENSIDAD DE LA LUZ FUNCIONA CON BATERIA ALCALINA 1 OTOSCOPIO CON LUZ HALOGENA 1 OFTALMOCOPIO CON LUZ HALOGENA 1 OTORRINO 2 ESPEJOS 2 ESPECULAS DE POLIPROPILENO REUSABLES TAMAMO 2.5 3 MM ESTUCHE DE PLASTICO PREFORMADO CON CIERRE DE CREMALLERA | 10938.8
I450400120 | 2982 | ESCRITORIO ESCRITORIO TIPO L ACABADO MELAMINICO IMPORTADO TIPO ENCHAPADO EN TEXTURA ESSCENCE DOBE CARA CON PORO ARENADO EN 28 MM QUE CONSTA DE CUBIERTA DE 1.50 X 60 X 75 MTS. CON PORTA TECLADO DESLIZABLE PERFORACION Y TAPA PARA CABLEADO BASE PARA CPU PANTALLA FRONTAL PUENTE DE .91 X .50 CMS PEDESTAL CON 3 CAJONES UN PAPELERO Y 2 PARA ARCHIVO TAMALO OFICIO PAREDES DE CAJONES EN MDF Y FONDO ACABADO EN TEXTURA ESSCENCE DOBLE CARA CON CORREDERAS DE EDTENSION Y LLAVE | 7470.4
I180000066 | 1360 | MINICOMPUTADORA MINICOMPUTADORA LAPTOP PROCESADOR INTEL CORE I3-2348M (2.4 GHZ) MEMORIA DE 4 GB DDR3 DISCO DURO DE 500 GB PANTALLA LED DE 14 VIDEO INTEL HD GRPHICS 3000 DVD R/RW RED 802.11 B/G/N WINDOWS 8 (64 BITS). | 13920
I150200524 | 134 | VIDEOPROYECTOR VIDEOPROYECTOR PROYECTOR DE VIDEO CON MALETA DE TRANSPORTE CABLE USV Y CABLE VGA RESOLUCION DE 800 X 600 CONTRASTE 3000:1 Y 2700 ANSI-LUMENS CON MALETA. | 8468
I450400012 | 1393 | ARCHIVERO (FASSA) ARCHIVERO METALICO CON 4 GABETAS TAMANO OFICIO CON CERRADURA GENERAL CON MEDIDAS DE .46 X .72 X 1.35 METROS DE ALTURA DISPOSITIVO PARA ARCHIVAR SUSPENDIDO. | 5046
I450400012 | 1406 | ARCHIVERO (FASSA) ARCHIVERO METALICO CON 4 GABETAS TAMANO OFICIO CON CERRADURA GENERAL CON MEDIDAS DE .46 X .72 X 1.35 METROS DE ALTURA DISPOSITIVO PARA ARCHIVAR SUSPENDIDO. | 5046
I450400012 | 1416 | ARCHIVERO (FASSA) ARCHIVERO METALICO CON 4 GABETAS TAMANO OFICIO CON CERRADURA GENERAL CON MEDIDAS DE .46 X .72 X 1.35 METROS DE ALTURA DISPOSITIVO PARA ARCHIVAR SUSPENDIDO. | 5046
I450400120 | 2989 | ESCRITORIO (FASSA) ESCRITORIO SECRETARIAL DE 1.50 X .60 X -.75 METROS ACABADO MELAMINICO IMPORTADO TIPO ENCHAPADO EN TEXTURA ESSENCE DOBLE CARA CON PORO ARENADO EN 28MM. | 5626
I450400258 | 1338 | MODULO DESARMABLE (FASSA) MODULO DESARMABLE TIPO L DE 1.70 X 1.70 MTS X .75 MTS ACABADO MELAMINICO IMPORTADO TIPO ENCHAPADO EN TEXTURA ESSCENCE DOBLE CARA CON PORO ARENADO EN 28MM. CON PROFUNDIDAD DE .00020 EN COLOR CAMBRIDGE WALNUTEN CUBIERTA CON PORTA TECLADO PERFORACION Y TAPA PARA CABLEADO PANTALLA FRONTAL LATERAL RECTA DE 1.00 X .50 CMS PEDESTAL CAJONERO CON 1 CAJON PAPELERO Y 2 TAMANO OFICIO FABRICADO EN MDF CANTO RIGIDO ANTIIMPACO CORREDERAS DE EXTENSION LLAVE SIMULTANEA GENERAL BASE PARA CPU Y NIVELADORES | 9628
I450400258 | 1350 | MODULO DESARMABLE (FASSA) ESTACION DE TRABAJO EN ACABADO MELAMINICO IMPORTADO TIPO ENCHAPARRADO EN TEXTURA ESSCENCE DOBLE CARA CON PORO ARENADO EN 28 MM CON PROFUNDIDAD DE .00020 EN COLOR CAMBRIDGE WALNUTEN DE 1.20 X .60 CM INCLUYE UN CAJON PAPELERO PORTA CPU Y PORTA TECLADO. | 4756
I450400258 | 1351 | MODULO DESARMABLE (FASSA) ESTACION DE TRABAJO EN ACABADO MELAMINICO IMPORTADO TIPO ENCHAPARRADO EN TEXTURA ESSCENCE DOBLE CARA CON PORO ARENADO EN 28 MM CON PROFUNDIDAD DE .00020 EN COLOR CAMBRIDGE WALNUTEN DE 1.20 X .60 CM INCLUYE UN CAJON PAPELERO PORTA CPU Y PORTA TECLADO. | 4756
I450400258 | 1353 | MODULO DESARMABLE (FASSA) ESTACION DE TRABAJO EN ACABADO MELAMINICO IMPORTADO TIPO ENCHAPARRADO EN TEXTURA ESSCENCE DOBLE CARA CON PORO ARENADO EN 28 MM CON PROFUNDIDAD DE .00020 EN COLOR CAMBRIDGE WALNUTEN DE 1.20 X .60 CM INCLUYE UN CAJON PAPELERO PORTA CPU Y PORTA TECLADO. | 4756
I450400258 | 1360 | MODULO DESARMABLE (FASSA) ESTACION DE TRABAJO EN ACABADO MELAMINICO IMPORTADO TIPO ENCHAPARRADO EN TEXTURA ESSCENCE DOBLE CARA CON PORO ARENADO EN 28 MM CON PROFUNDIDAD DE .00020 EN COLOR CAMBRIDGE WALNUTEN DE 1.20 X .60 CM INCLUYE UN CAJON PAPELERO PORTA CPU Y PORTA TECLADO. | 4756
I450400258 | 1371 | MODULO DESARMABLE (FASSA) ESTACION DE TRABAJO EN ACABADO MELAMINICO IMPORTADO TIPO ENCHAPARRADO EN TEXTURA ESSCENCE DOBLE CARA CON PORO ARENADO EN 28 MM CON PROFUNDIDAD DE .00020 EN COLOR CAMBRIDGE WALNUTEN DE 1.20 X .60 CM INCLUYE UN CAJON PAPELERO PORTA CPU Y PORTA TECLADO. | 4756
I450400258 | 1373 | MODULO DESARMABLE (FASSA) ESTACION DE TRABAJO EN ACABADO MELAMINICO IMPORTADO TIPO ENCHAPARRADO EN TEXTURA ESSCENCE DOBLE CARA CON PORO ARENADO EN 28 MM CON PROFUNDIDAD DE .00020 EN COLOR CAMBRIDGE WALNUTEN DE 1.20 X .60 CM INCLUYE UN CAJON PAPELERO PORTA CPU Y PORTA TECLADO. | 4756
I450400258 | 1374 | MODULO DESARMABLE (FASSA) ESTACION DE TRABAJO EN ACABADO MELAMINICO IMPORTADO TIPO ENCHAPARRADO EN TEXTURA ESSCENCE DOBLE CARA CON PORO ARENADO EN 28 MM CON PROFUNDIDAD DE .00020 EN COLOR CAMBRIDGE WALNUTEN DE 1.20 X .60 CM INCLUYE UN CAJON PAPELERO PORTA CPU Y PORTA TECLADO. | 4756
I450400320 | 3792 | SILLON (FASSA) SILLON OPERATIVO SEMIEJECUTIVO TAPIZADO TELA BRAZOS FIJOS MECANISMO MULTIFUNCIONAL DE DOS PALANCAS. | 3132
I450400320 | 3793 | SILLON (FASSA) SILLON OPERATIVO SEMIEJECUTIVO TAPIZADO TELA BRAZOS FIJOS MECANISMO MULTIFUNCIONAL DE DOS PALANCAS. | 3132
I090000062 | 1460 | BASCULA BEBE BASCULA PESA COLOR BEIGE ELECTRONICA DIGITAL CON PLATAFORMA CAPACIDAD 10 KG | 3828
I450400002 | 2548 | ACONDICIONADOR AIRE MINISPLIT DE 1 TONELADA FRIO CALOR CLAVE DEL CONDENSADOR CXC121D8041303140 | 8478
I060200282 | 573 | ESTERILIZADOR O AUTOCLAVE ESTERILIZADOR COLOR SAHARA LAMINA DE ACERO EN FRIO CON ESMALTE HORNEADO DIMENSIONES: INTERIOR 31 CM DE FRENTE 28 CM DE ALTO Y 21.5 CM DE PROFUNDIDAD EXTERIOR DE 51.5 CM DE FRENTE 31 CM DE ALTO Y 29 CM DE PROFUNDIDAD | 6232.68
I450400026 | 5062 | BANCA (FASSA) BANCA TRAFFIC DE 4 PLAZAS FABRICADA EN ACERO CON DESCANSABRAZOS ACABADO DE ALTO BRILLO RESPALDO Y ASIENTO EN UNA SOLA PIEZA MICROPERFORADO FABRICADO EN ACERO CAL. 14 DE 2.43 X .62 X .80 MTS. | 5684
I450400320 | 3837 | SILLON (FASSA) SILLON SECRETARIAL CON DESCANSABRAZOS DE ALTURA REGULABLE COLOR NEGRO | 3442.88
I450400002 | 2571 | ACONDICIONADOR AIRE (FASSA) MINISPLIT DE 1 TONELADA COLOR BLANCO NO. DE SERIE DEL COMPRESOR CDC 121T5140504303 | 4850.01
I180000034 | 756 | IMPRESORA FASSA) IMPRESORA LASERJET PRO 1606N HASTA 25 PPM CICLO DE TRABAJO MENSUAL RECOMENDADO DE 250 A 2000 PAG. 1 ANO DE GARANTIA | 5452
I090001062 | 1348 | ROTOR MANO EXCAVACION DENTAL ROTOR DE MANO EXCAVACION DENTAL COLOR CROMADO PIEZA DE MANO DE ALTA VELOCIDAD | 3353.43
I090001062 | 1353 | ROTOR MANO EXCAVACION DENTAL ROTOR DE MANO EXCAVACION DENTAL COLOR CROMADO PIEZA DE MANO DE BAJA VELOCIDAD | 3061.53
I090000216 | 2520 | ESTUCHE DIAGNOSTICO (JGO. DE) ESTUCHE DE DIAGNOSTICO COLOR CROMADO | 9280
I450400002 | 2734 | ACONDICIONADOR AIRE MINISPLIT DE 1 TONELADA FRIO/CALOR CON CONTROL REMOTO INHALAMBRICO EVAPORADOR CON REJILLAS OSCILATORIAS FILTRO ELECTROSTATICO REMOVIBLE.SERIE DE EVAPORADOR:EDC121T5140300770. | 5417.2
I180000066 | 1429 | MINICOMPUTADORA COMPUTADORAS PORTATILES HP PROBOOK 440 G1 CON LICENCIA DE MICROSOFT OFFICE H Y E 2013. | 21999.4
I180000066 | 1432 | MINICOMPUTADORA COMPUTADORAS PORTATILES HP PROBOOK 440 G1 CON LICENCIA DE MICROSOFT OFFICE H Y E 2013. | 21999.4
I180000066 | 1447 | MINICOMPUTADORA LAPTOP LINEA CELERON UMA RAM 1.0 TB MEMORIA CAPACIDAD 4GB TIPO DDR3 RAM PANTALLA TIPO LED DE 14 RESOLUCION 1366X768. | 14964
I090000130 | 702 | CHASIS RAYOS X CHASIS DE RAYOS X COLOR GRIS 14 X 14 CON PANTALLA SENSIBLE AL VERDE | 9087.44
I090000130 | 703 | CHASIS RAYOS X CHASIS DE RAYOS X COLOR GRIS 10 X 12 CON PANTALLA SENSIBLE AL VERDE | 6177
I450400026 | 5616 | BANCA BANCA TRAFFIC COLOR CROMADO 4 PLAZAS EN ACERO CON DESCANSABRAZOS FINALES FABRICADO EN ACERO CAL 14 ASIENTO Y RESPALDO EN UNA SOLA PIEZA 52 X 91 CMS SOPORTE LUMBAR ANGULADO MEDIDAS 2.43 X .62 X .80 MTS | 5939.2
I450400026 | 5617 | BANCA BANCA TRAFFIC COLOR CROMADO 4 PLAZAS EN ACERO CON DESCANSABRAZOS FINALES FABRICADO EN ACERO CAL 14 ASIENTO Y RESPALDO EN UNA SOLA PIEZA 52 X 91 CMS SOPORTE LUMBAR ANGULADO MEDIDAS 2.43 X .62 X .80 MTS | 5939.2
I450400026 | 5618 | BANCA BANCA TRAFFIC COLOR CROMADO 4 PLAZAS EN ACERO CON DESCANSABRAZOS FINALES FABRICADO EN ACERO CAL 14 ASIENTO Y RESPALDO EN UNA SOLA PIEZA 52 X 91 CMS SOPORTE LUMBAR ANGULADO MEDIDAS 2.43 X .62 X .80 MTS | 5939.2
I450400002 | 2821 | ACONDICIONADOR AIRE MINISPLIT COLOR BEIGE DE 1.5 TONS FRIO CALOR 220 V SERIE DEL CXC181D8041400046 | 8178
I090000216 | 2571 | ESTUCHE DIAGNOSTICO (JGO. DE) (FASSA) ESTUCHE DE DIAGNOSTICO PORTATIL RECARGABLE INCLUYE OTOSCOPIO 4 CONOS DE PLASTICO Y OFTALMOSCOPIO EN COLOR CROMADO CON ESTUCHE DE VINIL COLOR NEGRO CON ZIPPER | 8178
I450400002 | 2895 | ACONDICIONADOR AIRE MINISPLIT DE 1.5 TON. FRIO/CALOR DE 220V. CON CONTROL REMOTO INALAMBRICO EVAPORADOR CON REJILLAS OSCILATORIASMODO AUT. O INTELIGENTE DE ENFRIAMIENTO CALEFACCION VENTILACCION Y DESHUMIDIFICACION CUENTA CON 3 DIF.OPCIONES DE MODO SLEEP AJUSTE AUTOMATICO DE TEMPERATURA DURANTE OPERACION. COMPRESOR L-2015-20-OD-03-0228. Y EVAPORADOR L-2015-20-ID-03-0232. | 9744
I090000462 | 58 | CARRO PARA MATERIAL Y EQUIPO (FASSA) CARRO MEDICO ANTIBACTERIAL CON CHAROLA METALICA | 19488
I180000066 | 1550 | MINICOMPUTADORA MINICOMPUTADORA PORTATIL MEMORIA HD WINDOWS7 PROFESIONAL64 BITS WINDOWS 8 1 PROFWSIONAL INCLUYE LICENCIA OFFICEHOME AND BUSSINES 2013 Y MALETIN DE TRANSPORTE. | 20126
I450400002 | 2985 | ACONDICIONADOR AIRE AIRE ACONDICIONADO MINISPLIT 1 1/2 TON 220 VOLTS COLOR BLANCO MODELO DEL CONDENSADOR 38FRQ183A-C SERIE DEL CONDENSADOR 11324NF9154300000046 | 8932
I180000066 | 1619 | MINICOMPUTADORA MINICOMPUTADORA PORTATIL PROCESADOR INTEL CORE 15 MEMORIA RAM DE 8 GB DORL3L DISCO DURO DE 1TB PANTALLA DE 14 LED UNIDAD OPTICA DVD +/-RW CONEXION INALAMBRICA 802 11BG/N + BLUETOO 4.0 WINDOWS 10 PROFESIONAL 64 BITS DOWNGRADE WINDOWS 7 NPROFESIONAL INCLUYE LICENCIA DE OFFICE HOME & BUSSINESS 2016 Y MALETIN DE TRANSPORTE GARANTIA DE 1 ANO POR PARTE DEL FABRICANTE | 20775.6
I180000162 | 2610 | IMPRESORA LASSER IMPRESORA LASSERJET PRO M201DW VELOCIDAD DE IMPRESION EN NEGRO NORMAL HASTA 25 PPM GARANTIA DE 1 ANO POR PARTE DEL FABRICANTE | 2958
I090000312 | 2203 | MESA EXPLORACION MESA PEDIATRICA TAPIZ VINIL PIEL COLOR NEGRO MESA DE EXPLORACION PEDIATRICA CON ESTADIMETRO Y ESTRUCTURA METALICA EN CALIBRE 22 CON ACABADO HORNEADO COMODA EN UNA PUERTA | 4709.6
I060200282 | 624 | ESTERILIZADOR O AUTOCLAVE ESTERILIZADOR O AUTOCLAVE ELECTRONICO | 4466
I180000220 | 4133 | UNIDAD CENTRAL DE PROCESO (CPU) UNIDAD CENTRAL DE PROCESO(CPU)COMPUTADORA DE ESCRITORIO M700 SFFCI3-6100 3.7 GHZ 4GB RAMDISCO DURO 500GB DVDRWWIN 10 PRO GTIA. | 11675.4
I180000220 | 4134 | UNIDAD CENTRAL DE PROCESO (CPU) UNIDAD CENTRAL DE PROCESO(CPU)COMPUTADORA DE ESCRITORIO M700 SFFCI3-6100 3.7 GHZ 4GB RAMDISCO DURO 500GB DVDRWWIN 10 PRO GTIA. | 11675.4
I090000497 | 62 | FONO-DETECTOR DE LATIDOS FETALES FONODETECTOR PORTATIL DE LATIDOS | 3422
I090000216 | 2904 | ESTUCHE DIAGNOSTICO (JGO. DE) ESTUCHE DE DIAGNOSTICO BASICO LED 1.- DEFINICION 1.1- EQUIPO UTILIZADO EN LA EXPLORACION FISICA DEL PACIENTE CON FINES DIAGNOSTICOS. 2.- DESCRIPCION. 2.1- OTOSCOPIO CON LENTE ANGULAR DESLIZABLE DE IZQUIERDA A DERECHA. 2.1.1- CON ILUMINACION POR LAMPARA LED CON TEMPERATURA DE COLOR DE 3750K. 2.1.2- CON SISTEMA DE SELLADO HERMETICO PARA PRUEBAS NEUMATICAS. 2.1.3- CON AL MENOS 4 ESPECULOS DE DIFERENTES TAMANOS. 2.1.4- CON CABEZAL DE OTOSCOPIO DESMONTABLE PARA USARSE COMO ILUMINADOR DE GARGANTA CON FIBRA OPTICA. 2.2- OFTALMOSCOPIO CON SISTEMA OPTICO COAXIAL PARA PRODUCIR UN PUNTO SIN SOMBRAS Y UN MEJOR INGRESO EN LAS PUPILAS NO DILATADAS PERMITIENDO UN CAMPO DE VISION MAAS AMPLIO PARA LA EXPLORACION. 2.2.1- CON ILUMINACION POR LAMPARA LED CON TEMPERATURA DE COLOR DE 3750K. 2.2.2- CON AL MENOS 18 COMBINACIONES APERTURAS/FILTROS. 2.2.3- 28 LENTES DE ENFOQUE DENTRO DEL RANGO -25 A +40 DIOPTRIAS. 2.3- MANGO RECARG | 10440
I180000252 | 159 | COMPUTADORA TODO EN UNO (ALL IN ONE) COMPUTADORA TODO EN UNO (ALL IN ONE) | 20395.12
I090000216 | 3005 | ESTUCHE DIAGNOSTICO (JGO. DE) EQUIPO DE DIAGNOSTICO RECARGABLE HALOGENO. | 6403.2
I090000216 | 3008 | ESTUCHE DIAGNOSTICO (JGO. DE) EQUIPO DE DIAGNOSTICO RECARGABLE HALOGENO. | 6403.2
I180000066 | 1734 | MINICOMPUTADORA COMPUTADORA PORTATIL PROCESADOR INTEL CORE I3 MEMORIA RAM DE 4GB DISCO DURO DE 500GB WINDOWS PROFESIONAL PANTALLA DE 14 PULG. | 14998.8
I090000216 | 3023 | ESTUCHE DIAGNOSTICO (JGO. DE) ESTUCHE DIAGNOSTICO (JUEGO DE ESTUCHE) CON OFTALMOSCOPIO Y OTOSCOPIO RECARGABLE. CONSTA DE: OFTALMOSCOPIO ESTANDAR HALOGENO DE 3.5 V. OTOSCOPIO DE DIAGNOSTICO/ILUMINADOR DE GARGANTA DE 3.5 V MANGO CON BATERIA DE NIQUEL-CADMIO RECARGABLE DE 3.5 V CONVERTIBLE A BATERIA TIPO C. SET DE 4 ESPECULOS OPTICOS REUSABLES. ESTUCHE RIGIDO. | 7600.32
I450400002 | 3442 | ACONDICIONADOR AIRE MINISPLIT CON CAPACIDAD DE 1 TONELADA FRIO/CALOR DE 220 VOLTS. CON CONTROL REMOTO INALAMBRICO EVAPORADOR CON REJILLAS OSCILATORIAS FILTRO ELECTROSTATICO REMOVIBLE CON INDICADOR DE TEMPERATURA. SERIE DEL CONDENSADOR: CXC121J8081802171 | 6438
I450400002 | 3444 | ACONDICIONADOR AIRE MINISPLIT CON CAPACIDAD DE 1 TONELADA FRIO/CALOR DE 220 VOLTS. CON CONTROL REMOTO INALAMBRICO EVAPORADOR CON REJILLAS OSCILATORIAS FILTRO ELECTROSTATICO REMOVIBLE CON INDICADOR DE TEMPERATURA. SERIE DEL CONDENSADOR: CXC121J8081803086 | 6438
I180000066 | 1768 | MINICOMPUTADORA COMPUTADORA PORTATIL PROCESADOR INTEL CORE I5 MEMORIA RAM DE 8 GB DISCO DURO DE 1 TB 14 PULG. WINDOWS 10 PROFESIONAL INCLUYE LICENCIA DE OFFICE HOME AND BUSINESS 2019 Y MALETIN DE TRANSPORTE. | 22695.4
I180000066 | 1769 | MINICOMPUTADORA COMPUTADORA PORTATIL PROCESADOR INTEL CORE I5 MEMORIA RAM DE 8 GB DISCO DURO DE 1 TB 14 PULG. WINDOWS 10 PROFESIONAL INCLUYE LICENCIA DE OFFICE HOME AND BUSINESS 2019 Y MALETIN DE TRANSPORTE. | 22695.4
I180000066 | 1773 | MINICOMPUTADORA COMPUTADORA PORTATIL PROCESADOR INTEL CORE I5 MEMORIA RAM DE 8 GB DISCO DURO DE 1 TB 14 PULG. WINDOWS 10 PROFESIONAL INCLUYE LICENCIA DE OFFICE HOME AND BUSINESS 2019 Y MALETIN DE TRANSPORTE. | 22695.4
I090000216 | 3206 | ESTUCHE DIAGNOSTICO (JGO. DE) ESTUCHE DE DIAGNOSTICO (JGO DE ) 1. SET DE DIAGNOSTICO PARA OFTALMOLOGIA DIRECTA CON OPTICA ASFERICA DE PRECISION. 2. OTOSCOPIO CON ILUMINACION XENON MEDIANTE FIBRA OPTICA DE 2.5 V. 3. OFTALMOSCOSPIO CON ILUMINACION XENON/HALOGENA DE 2.5V. 4. MANGO METALICO C (MEDIANO) CON ACABADO RUGOSO PARA USO CON BATERIAS ALCALINAS O RECARGABLES. 5. CON SISTEMA DE CIERRE O ACOPLAMIENTO DE OTOSCOPIO Y OFTALMOSCOPIO AL MANGO TIPO CLIC MECANICO. 6. CON ESTUCHE RIGIDO PARA GUARDA DE ACCESORIOS. | 7192
I180000220 | 5476 | UNIDAD CENTRAL DE PROCESO (CPU) UNIDAD CENTRAL DE PROCESO (CPU). PROCESADOR DE OCTAVA GENERACION INTEL CORE I5-I5-8265U DE 4 NUCLEOS/6 MB/DE 16 GHZ A 3.9 GHZ/25 W. MEMORIA: 8 GB DDRA 2400 MHZ (1 X 8 GB) 2 DIMM CRECIMIENTO HASTA 64 GB DDRA 2400 MHZ. DISCO DURO: 1 TB 7200 RPM DE 2.5 SATA. TARJETA DE VIDEO: GRAFICOS INTEGRADOS INTEL UHD GRAPHICS 620. TARJETA DE RED: RED INTEGRADA ETHERNET LAN 10/100/1000. SOFTWARE OFICINA: DEBERA INCLUIR UNA LICENCIA OFFICE HOME & BUSINESS 2019 FPP PC/MAC 32/64 BITS ESPANOL. | 24471.36
I180000220 | 5488 | UNIDAD CENTRAL DE PROCESO (CPU) UNIDAD CENTRAL DE PROCESO (CPU). PROCESADOR DE OCTAVA GENERACION INTEL CORE I5-I5-8265U DE 4 NUCLEOS/6 MB/DE 16 GHZ A 3.9 GHZ/25 W. MEMORIA: 8 GB DDRA 2400 MHZ (1 X 8 GB) 2 DIMM CRECIMIENTO HASTA 64 GB DDRA 2400 MHZ. DISCO DURO: 1 TB 7200 RPM DE 2.5 SATA. TARJETA DE VIDEO: GRAFICOS INTEGRADOS INTEL UHD GRAPHICS 620. TARJETA DE RED: RED INTEGRADA ETHERNET LAN 10/100/1000. SOFTWARE OFICINA: DEBERA INCLUIR UNA LICENCIA OFFICE HOME & BUSINESS 2019 FPP PC/MAC 32/64 BITS ESPANOL. | 24471.36
I180000220 | 5529 | UNIDAD CENTRAL DE PROCESO (CPU) UNIDAD CENTRAL DE PROCESO (CPU). PROCESADOR DE OCTAVA GENERACION INTEL CORE I5-I5-8265U DE 4 NUCLEOS/6 MB/DE 16 GHZ A 3.9 GHZ/25 W. MEMORIA: 8 GB DDRA 2400 MHZ (1 X 8 GB) 2 DIMM CRECIMIENTO HASTA 64 GB DDRA 2400 MHZ. DISCO DURO: 1 TB 7200 RPM DE 2.5 SATA. TARJETA DE VIDEO: GRAFICOS INTEGRADOS INTEL UHD GRAPHICS 620. TARJETA DE RED: RED INTEGRADA ETHERNET LAN 10/100/1000. SOFTWARE OFICINA: DEBERA INCLUIR UNA LICENCIA OFFICE HOME & BUSINESS 2019 FPP PC/MAC 32/64 BITS ESPANOL. | 24471.36
I480800002 | 155 | AMBULANCIA (2%) AMBULANCIA DODGE RAM PROMASTER SIN EQUIPAMIENTO TIPO II VAN. A LA AMBULANCIA SE LE AGREGO LOS SIGUIENTES EQUIPOS PAGADOS EN DIFERENTES FACTURAS. 1.- DEFIBRILADOR EXTERNO AUTOMATICO PORTATIL MARCA ZOLL MODELO AED PLUS S/ X16K874596 FACT NO. 1071 2.- DOS ESFIGMOMANOMETRO ANEROIDES PORTATILES MARCA ADC MODELO 760 PORTATIL CONTIENE CADA UNO DOS BRAZALETES PEDIATRICOS Y REPUESTO DE MANGUERAS. FACT 1071 3.- TANQUE DE OXIGENO PORTTIL TAMANO D CON MANOMETRO REGULADOR Y FLUJOMETRO MARCA MADA NO. 1335 CON PRUEBA HIDROSTATICA. FACT. NO. 1072 4.- CAMILLA RODANTE TIPO FRENO CON SISTEMA DE FRENO COLCHON Y SISTEMAS DE SEGURIDAD MARCA FERNO MODELO 35X PROFLEX FACT 1072 5.-CAMILLA RIGIDA FRENO 16 Y TABLA CORTA MARCA COMSA TABLA CORTA EN PLASTICO TRANSPARENTE A RAYOS X EN COLOR BRILLANTE FACT 1072 6.- REANIMADOR DE ASISTENCIA VENTILATORIA MARCA XONIT PARA ADULTO FACT 1072 7.- REANIMADOR DE ASISTENCIA VENTILADORIA MARCA XONIT INFANT | 910213.72
I060600810 | 12 | TERMOMETRO INFRAROJO (MIDE TEMPERATURAS POR SEÑAL INFRAROJA) TERMOMETRO INFRARROJO PARA MEDIR LA TEMPERATURA DEL CUERPO HUMANO POR ACERCAMIENTO A LA PIEL EN DIVERSAS PARTES.COLOR BLANCO. | 3932.4
I060200204 | 11 | DESFIBRILADOR DESFIBRILADOR EXTERNO AUTOMATICO PORTATIL COLOR VERDE CON BLANCO CON FUNDA DE TRASLADO SE ENCUENTRA EN LA AMBULANCIA SERIE 3C6TRVCG1HE513759. | 158328.4
I090000018 | 117 | APARATO RESUCITADOR REANIMADOR DE ASISTENCIA VENTILADORA ADULTO | 6428.72
I090000018 | 118 | APARATO RESUCITADOR REANIMADOR DE ASISTENCIA VENTILATORIA INFANTIL. | 6298.8
I090000018 | 119 | APARATO RESUCITADOR REANIMADOR DE ASISTENCIA VENTILADORA PEDIATRICO. | 6298.8
I090000040 | 6 | ASPIRADOR SUCCION RAPIDA O TORACICA EQUIPO PORTATIL ASPIRADOR PARA SUCCION RAPIDA INCLUYE FUNDA MANUAL DE OPERACION MANGAUERAS BATERIA RECARGABLE CON CARGADOR RECIPIENTE DE FLUIDOS DE 1000 ML.COLOR GRIS Y AJUSTE A NIVEL DE VACIO. | 33586.64
I090000100 | 608 | CARRO CAMILLA CAMILLA RIGIDA TIPO FERNO 16 Y TABLA CORTA EN PLASTICO COLOR NARANJA SE ENCUENTRA EN LA AMBULANCIA SERIE 3C6TRVCG1HE513759. | 6992.48
I090000100 | 609 | CARRO CAMILLA CAMILLA RODANTE TIPO FERNO CON SISTEMA DE FRENO COLCHON Y SISTEMAS DE SEGURIDAD (4 CINCHOS) SE ENCUENTRA EN LA AMBULANCIA SERIE 3C6TRVCG1HE513759. | 39959.68
I090000216 | 2730 | ESTUCHE DIAGNOSTICO (JGO. DE) ESTUCHE DE DIAGNOSTICO BASICO PARA OTOSCOPIA Y OFTALMOSCOPIA ESPECULOS DESECHABLES.COLOR CELESTE SE ENCUENTRA EN LA AMBUILANCIA SERIE 3C6TRVCG1HE513759. | 6596.92
I480800002 | 174 | AMBULANCIA (2%) AMBULANCIA DODGE RAM PROMASTER SIN EQUIPAMIENTO TIPO II VAN CONTIENE: 1.- DEFIBRILADOR EXTERNO AUTOMATICO PORTATIL MARCA ZOLL MODELO AED PLUS S/ X16G873755 2.- ESFIGMOMANOMETRO ANEROIDE PORTATIL MARCA ADC MODELO 750 PORTATIL CON BRAZALETE ADULTO Y PEDIATRICO 3.- TANQUE DE OXIGENO PORTTIL TAMANO D MARCA CYLTEC CON MANOMETRO REGULADOR Y FLUJOMETRO MARCA MADA NO. 1335 CON PRUEBA HIDROSTATICA. FACT. 4.- CAMILLA RODANTE TIPO FRENO CON SISTEMA DE FRENO COLCHON Y SISTEMAS DE SEGURIDAD MARCA FERNO MODELO 35X PROFLEX 5.-CAMILLA RIGIDA FRENO 16 Y TABLA CORTA MARCA COMSA TABLA CORTA EN PLASTICO TRANSPARENTE A RAYOS X EN COLOR BRILLANTE 6.- REANIMADOR DE ASISTENCIA VENTILATORIA MARCA XONIT MODELO XT6711 PARA ADULTO 7.- REANIMADOR DE ASISTENCIA VENTILADORIA MARCA XONIT MODELO XT6731 INFANTL FACT 8.- REANIMADOR DE ASISTENCIA VENTILADORIA MARCA XOINT MODELO XT67621 PEDIATRICO 9.- TANQUE FIJO DE OXIGENO DE 3M3 MARCA CYLTC M | 910213.72
I060600810 | 14 | TERMOMETRO INFRAROJO (MIDE TEMPERATURAS POR SEÑAL INFRAROJA) TERMOMETRO INFRARROJO PARA MEDIR LA TEMPERATURA DEL CUERPO HUMANO POR ACERCAMIENTO A LA PIEL EN DIVERSAS PARTES.COLOR BLANCO. | 3932.4
I060200204 | 13 | DESFIBRILADOR DESFIBRILADOR EXTERNO AUTOMATICO PORTATIL COLOR VERDE CON BLANCO CON FUNDA DE TRASLADO. | 158328.4
I090000018 | 123 | APARATO RESUCITADOR REANIMADOR DE ASISTENCIA VENTILADORA ADULTO | 6428.72
I090000018 | 124 | APARATO RESUCITADOR REANIMADOR DE ASISTENCIA VENTILATORIA INFANTIL. | 6298.8
I090000018 | 125 | APARATO RESUCITADOR REANIMADOR DE ASISTENCIA VENTILADORA PEDIATRICO. | 6298.8
I090000040 | 8 | ASPIRADOR SUCCION RAPIDA O TORACICA EQUIPO PORTATIL ASPIRADOR PARA SUCCION RAPIDA INCLUYE FUNDA MANUAL DE OPERACION MANGAUERAS BATERIA RECARGABLE CON CARGADOR RECIPIENTE DE FLUIDOS DE 1000 ML.COLOR GRIS Y AJUSTE A NIVEL DE VACIO. | 33586.64
I090000100 | 612 | CARRO CAMILLA CAMILLA RIGIDA Y TABLA COFRTA DE PLASTICO COLOR NARANJA SE ENCUENTRA EN LA AMBULANCIA SERIE NO. 3C6TRVCG9HE513766 | 6992.48
I090000100 | 613 | CARRO CAMILLA CAMILLA RODANTE TIPO FERNO CON SISTEMA DE FRENO COLCHON Y SISTEMAS DE SEGURIDAD (4 CINCHOS). SE ENCUENTRA EN LA AMBULANCIA SERIE 3C6TRVCG7HE513751. | 39959.68
I090000216 | 2732 | ESTUCHE DIAGNOSTICO (JGO. DE) ESTUCHE DE DIAGNOSTICO BASICO PARA OTOSCOPIA Y OFTALMOSCOPIA ESPECULOS DESECHABLES.COLOR CELESTE. | 6596.92
I450400258 | 1334 | MODULO DESARMABLE (FASSA) MODULO DESARMABLE TIPO L DE 1.50 X 1.50 MTS ACABADO MELAMINICO IMPORTADO TIPO ENCHAPADO EN TEXTURA ESSCENCE DOBLE CARA CON PORO ARENADO EN 28MM. | 9048
I450400320 | 3790 | SILLON (FASSA) SILLON EJECUTIVO CON CABECERA AJUSTABLE ASIENTO Y RESPALDO TAPIZADO MALLA FLEX CON DESCANSABRAZOS AJUSTABLES RECLINAMIENTO SINCRONIZADO DE ASIENTO Y RESPALDO SOPORTE LUMBAR PISTON PARA DAR ALTURA BASE NYLON DE 5 PUNTAS COLOR NEGRO CON RODAJAS PARA MEJOR DESLIZAMIENTO. | 5869.6
I450400320 | 3803 | SILLON (FASSA) SILLON OPERATIVO SEMIEJECUTIVO TAPIZADO TELA BRAZOS FIJOS MECANISMO MULTIFUNCIONAL DE DOS PALANCAS. | 3132
I090000216 | 3042 | ESTUCHE DIAGNOSTICO (JGO. DE) SET DE DIAGNOSTICO 3.5V. | 7136.32
I090000216 | 3044 | ESTUCHE DIAGNOSTICO (JGO. DE) SET DE DIAGNOSTICO 3.5V. | 7136.32
I090000216 | 3045 | ESTUCHE DIAGNOSTICO (JGO. DE) SET DE DIAGNOSTICO 3.5V. | 7136.32
I090000104 | 265 | CARRO CURACIONES CARRO DE CURACIONES TIPO ROJA FABRICADO 100% EN ACERO INOXIDABLE. INCLUYE CUBETA DE 12 LTS. MEDIDA DE LARGO .60 MTS X ANCHO .50 MTS. ALTO .90 MTS. | 6496
I090000104 | 266 | CARRO CURACIONES CARRO DE CURACIONES TIPO ROJA FABRICADO 100% EN ACERO INOXIDABLE. INCLUYE CUBETA DE 12 LTS. MEDIDA DE LARGO .60 MTS X ANCHO .50 MTS. ALTO .90 MTS. | 6496
I090000104 | 267 | CARRO CURACIONES CARRO DE CURACIONES TIPO ROJA FABRICADO 100% EN ACERO INOXIDABLE. INCLUYE CUBETA DE 12 LTS. MEDIDA DE LARGO .60 MTS X ANCHO .50 MTS. ALTO .90 MTS. | 6496
I090000104 | 268 | CARRO CURACIONES CARRO DE CURACIONES TIPO ROJA FABRICADO 100% EN ACERO INOXIDABLE. INCLUYE CUBETA DE 12 LTS. MEDIDA DE LARGO .60 MTS X ANCHO .50 MTS. ALTO .90 MTS. | 6496
I090000104 | 269 | CARRO CURACIONES CARRO DE CURACIONES TIPO ROJA FABRICADO 100% EN ACERO INOXIDABLE. INCLUYE CUBETA DE 12 LTS. MEDIDA DE LARGO .60 MTS X ANCHO .50 MTS. ALTO .90 MTS. | 6496
I090000104 | 270 | CARRO CURACIONES CARRO DE CURACIONES TIPO ROJA FABRICADO 100% EN ACERO INOXIDABLE. INCLUYE CUBETA DE 12 LTS. MEDIDA DE LARGO .60 MTS X ANCHO .50 MTS. ALTO .90 MTS. | 6496
I090000100 | 718 | CARRO CAMILLA CARRO CAMILLA EQUIPADO CON BARANDALES ABATIBLES Y COLCHON | 5802.32
I090000100 | 719 | CARRO CAMILLA CARRO CAMILLA EQUIPADO CON BARANDALES ABATIBLES Y COLCHON | 5802.32
I090000100 | 720 | CARRO CAMILLA CARRO CAMILLA EQUIPADO CON BARANDALES ABATIBLES Y COLCHON | 5802.32
I090000100 | 721 | CARRO CAMILLA CARRO CAMILLA EQUIPADO CON BARANDALES ABATIBLES Y COLCHON | 5802.32
I180000162 | 423 | IMPRESORA LASSER 1015 MARCA HP | 3570.75
I450400258 | 1335 | MODULO DESARMABLE (FASSA) MODULO DESARMABLE TIPO L DE 1.50 X 1.50 MTS ACABADO MELAMINICO IMPORTADO TIPO ENCHAPADO EN TEXTURA ESSCENCE DOBLE CARA CON PORO ARENADO EN 28MM. | 9048
I450400258 | 1365 | MODULO DESARMABLE (FASSA) ESTACION DE TRABAJO EN ACABADO MELAMINICO IMPORTADO TIPO ENCHAPARRADO EN TEXTURA ESSCENCE DOBLE CARA CON PORO ARENADO EN 28 MM CON PROFUNDIDAD DE .00020 EN COLOR CAMBRIDGE WALNUTEN DE 1.20 X .60 CM INCLUYE UN CAJON PAPELERO PORTA CPU Y PORTA TECLADO. | 4756
I450400320 | 3814 | SILLON (FASSA) SILLON OPERATIVO SEMIEJECUTIVO TAPIZADO TELA BRAZOS FIJOS MECANISMO MULTIFUNCIONAL DE DOS PALANCAS. | 3132
I180000252 | 151 | COMPUTADORA TODO EN UNO (ALL IN ONE) COMPUTADORA TODO EN UNO (ALL IN ONE) | 20395.12
I180000252 | 158 | COMPUTADORA TODO EN UNO (ALL IN ONE) COMPUTADORA TODO EN UNO (ALL IN ONE) | 20395.12
I180000066 | 2007 | MINICOMPUTADORA MINICOMPUTADORA PORTATIL PANTALLA 14. PROCESADOR INTER CORE 15 MEMORIA RAM DE 8 GB DISCO DURO DE 1 TB UNIDAD OPTICA DVD WINDOWS 10 PROFESIONAL. INCLUYE MALETIN DE TRASLADO. | 30525.4
I450400170 | 81 | LIBRERO DE MADERA C/2 PUERTAS 5 ENTREPANOS C/NOGAL 1.80X.90X.40 | 2587.5
I090000384 | 95 | REFRIGERADOR LABORATORIO REFRIGERADOR PARA BIOLOGICOS EN ACERO INOXIDABLE CONTENEDOR DE MATERIAL DE REFRIGERACION PARA LA GUARDA DE VACUNASDE UNA SOLA PUERTA CON SELLADO HERMETICO CONGELADOR ENEL MISMO CUERPO EN LA PARTE SUPERIORC CON ALARMA VISUAL Y AUDIBLE CERRADURA DE SEGURIDAD DE UNA O 2 LLAVES GRAFICADOR EXTERNO DE TEMPERATURA DE 7 DIAS CON RANGO DE -35 A +15°C | 106375
I450600218 | 1345 | REFRIGERADOR (COCINA) REFRIGERADOR DE 8 PIES CUBICOS DE CAPACIDAD SISTEMA FACIL DE DESHIELO GABINETELISO Y PUERTAS LISAS CONGELADOR: CUBIERTA ANTIADHERENTE INDICADOR LIMITE PARA DESHIELO ENFRIADOR 2 PARILLAS DE ALAMBRON CON 6 MULTINIVELES 1 ANAQUEL BLANCO COMPLETO 2 MEDIO ANAQUEL Y MEDIO ANAQUEL DE HUEVERA CAJON BLANCO Y TAPA TRANSPARENTE PARA LEGUMBRES LUZ INTERIOR ACCESORIOS: CHAROLA PARA CARNE Y DESHIELO HIELERA. COLOR BLANCO | 4999.99
I480800052 | 429 | CAMION PICK-UP (PLACAS ANTERIORES RB-74-347) (PREVENCION DE CONTROL DE ENFERMEDADES2008) CAMIONET PICK UP DOBLE CABINA EN COLOR BLANCA EXTERIOR TAPON DE TANQUE DE CONBUSTIBLE CON CERRADURALIMPIAPARABRISAS INTERMITENTE LLANTAS(5) LT235/75 R15LODERAS TRASERASLUZ DE FRENO EXTERIOR MONTADA EN LA PARTE SUPERIOR DEL MEDALLON TRASERO NUMERO DE SERIE GRABADO EN PARABRISAS CRISTALES DE PUERTA Y MEDALLON TRASERORINES DE ACERO PRA TRABAJO PESADO DE 15 PULGADASDEFENSAS ESPEJOS Y PARRILLA CROMADAS(ESPEJOS MANUALES )ALTURA Y APARIENCIA 4X4CUBIERTA DE CAJA PICK UPINTERIOR ASIENTO DELANTERO TIPO BANCA ABATIBLE 40/60 CONSOLA DE PISO CON 2 PORTAVASOSCUBIERTA DE PISO EN ALFOMBRA AL COLOR DEL INTERIOR ENCENDEDOR Y CENICERO REMOVIBLE TOMA DE CORRIENTE AUXILIAR DE 12 VOLTIOS (2)VISERA PARA CONDUCTOR Y PASAJERO VOLANATE EN COLOR NEGRO DE POLIURETANO AIRE ACONDICIONADO SISTEMA DE AUDIO PRE-EQUIPADO CON 4 BOCINAS SISTEMA DE AUDIO AM/FM/CDASIENTO TRASERO TIP | 169977
I180000148 | 876 | NO-BREAK NO-BREAK 1000VA 8 CONTACTOS PUERTO USB RJ11 PARA LINEA TEL REG 83-147 EN COLOR NEGRO | 5037
I180000148 | 886 | NO-BREAK NO-BREAK 1000VA 8 CONTACTOS PUERTO USB RJ11 PARA LINEA TEL REG 83-147 EN COLOR NEGRO | 5037
I180000218 | 2221 | MONITOR LCD MARCA HP MODELO LE1851W | 3352.4
I180000220 | 1928 | UNIDAD CENTRAL DE PROCESO (CPU) PROCESADOR DUALCORE MEMORIA RAM 2 GB DISCO DURO DE 320 GB LECTOR DE TARJETAS 22-1 DVD RW LIGHTSCRIBE WINDOWS XP PRO TARJETA DE RED GIGABIT TECLADO EN ESPANOL MOUSE OPTICO | 19847.6
I180000220 | 1948 | UNIDAD CENTRAL DE PROCESO (CPU) PROCESADOR DUALCORE MEMORIA RAM 2 GB DISCO DURO DE 320 GB LECTOR DE TARJETAS 22-1 DVD RW LIGHTSCRIBE WINDOWS XP PRO TARJETA DE RED GIGABIT TECLADO EN ESPANOL MOUSE OPTICO | 19847.6
I180000220 | 2760 | UNIDAD CENTRAL DE PROCESO (CPU) UNIDAD CENTRL DE PROCESO. | 17400
I480800156 | 51 | VAGONETA CAMIONETA HIACE COLOR BLANCO 15 PASAJEROS CON AA NUM DE MOTOR 2TR8416574 | 379196
I180000218 | 3427 | MONITOR MONITOR MARCA HP MODELO B4V56LA LV1911 DE 18.5 INCH LED CON CAMARA WEB. COLOR NEGRO. | 2821.12
I180000220 | 3032 | UNIDAD CENTRAL DE PROCESO (CPU) UNIDAD CENTRAL DE PROCESO (CPU) SMALL FORM FACTOR CORE 13 2120 330 GHZ 3MB CACHE 2 CORE / 4 THREADS 3GB (1X2GB) DDR3 PC3-10600 1333 MHZ 500GB SAMRT IV DVD-RW SATA RED 10/100/1000 PUERTO PARALELO WIN 7 PROFESIONAL 32 BITS GARANTIA 3-3-3 NEW. COLOR NEGRO. | 16351.36
I450600218 | 1627 | REFRIGERADOR (COCINA) REFRIGERADOR TIPO FRIGOBAR GABINETE NEGRO CON FRENTE EN ACERO INOXIDABLE DE 5 PIES CUBICOS | 6469.32
I180000220 | 3275 | UNIDAD CENTRAL DE PROCESO (CPU) AFASPE UNIDAD CENTRAL DE PROCESO (CPU) WIN7PRO64 3/3/3 INCLUYE LICENCIA OFFICE HOME & BUSINESS 2010 32-BIT/X64 ESPANOL MEXICO DVD. | 18260.72
I180000196 | 85 | EQUIPO MULTIFUNCIONAL (IMPRIME, FAXEA, ESCANEA Y FOTOCOPIA) (AFASPE) MULTIFUNCIONAL COLOR NEGRO | 5974
I450400120 | 2972 | ESCRITORIO (AFASPE) ESCRITORIO SECRETARIAL SEMI-EJECUTIVO DE 1.50 X .80 X .75 METROS ACABADO MELAMINICO IMPORTADO TIPO ENCHAPADO EN TEXTURA ESSCENCE DOBLE CARA CON PORO ARENADO DE 28 MM CON PROFUNDIDAD DE 00020 EN COLOR CAMBRIDGE WALMUTEN CUBIERTRA SEMICURVA CON PORTA TECLADO PERFORACION Y TAPA PARA CABLEADO CON PEDESTAL CAJONERCO CON UN CAJON PAPELERO Y DOS CAJONES TAMANO OFICIO PARA ARCHIVO FABRICADOS EN MDF LIBRERO INTEGRADO EN COSTADO DE ESCRITORIO CON UN ENTREPANO CANTO RIGIDO ANTIIMPACTO CORREDERAS DE EXTENSION LLAVE SIMULTANEA GENERAL BASE PARA CPU Y NIVELADORES | 8798.6
I180000136 | 5 | PLOTTER PLOTTER DESIGNJET 1GB RAM TJ.RED FAST ETHERNET 100BASE T USB 2.0 Y WIFI GARANTIA 12 MESES DIRECCION DE SALUD PUBLICA. | 34336
I450400012 | 1407 | ARCHIVERO (FASSA) ARCHIVERO METALICO CON 4 GABETAS TAMANO OFICIO CON CERRADURA GENERAL CON MEDIDAS DE .46 X .72 X 1.35 METROS DE ALTURA DISPOSITIVO PARA ARCHIVAR SUSPENDIDO. | 5046
I450400012 | 1408 | ARCHIVERO (FASSA) ARCHIVERO METALICO CON 4 GABETAS TAMANO OFICIO CON CERRADURA GENERAL CON MEDIDAS DE .46 X .72 X 1.35 METROS DE ALTURA DISPOSITIVO PARA ARCHIVAR SUSPENDIDO. | 5046
I450400012 | 1409 | ARCHIVERO (FASSA) ARCHIVERO METALICO CON 4 GABETAS TAMANO OFICIO CON CERRADURA GENERAL CON MEDIDAS DE .46 X .72 X 1.35 METROS DE ALTURA DISPOSITIVO PARA ARCHIVAR SUSPENDIDO. | 5046
I450400012 | 1410 | ARCHIVERO (FASSA) ARCHIVERO METALICO CON 4 GABETAS TAMANO OFICIO CON CERRADURA GENERAL CON MEDIDAS DE .46 X .72 X 1.35 METROS DE ALTURA DISPOSITIVO PARA ARCHIVAR SUSPENDIDO. | 5046
I450400120 | 2990 | ESCRITORIO (FASSA) ESCRITORIO SECRETARIAL DE 1.50 X .60 X -.75 METROS ACABADO MELAMINICO IMPORTADO TIPO ENCHAPADO EN TEXTURA ESSENCE DOBLE CARA CON PORO ARENADO EN 28MM. | 5626
I450400120 | 2991 | ESCRITORIO (FASSA) ESCRITORIO SECRETARIAL DE 1.50 X .60 X -.75 METROS ACABADO MELAMINICO IMPORTADO TIPO ENCHAPADO EN TEXTURA ESSENCE DOBLE CARA CON PORO ARENADO EN 28MM. | 5626
I450400120 | 2992 | ESCRITORIO (FASSA) ESCRITORIO SECRETARIAL DE 1.50 X .60 X -.75 METROS ACABADO MELAMINICO IMPORTADO TIPO ENCHAPADO EN TEXTURA ESSENCE DOBLE CARA CON PORO ARENADO EN 28MM. | 5626
I450400146 | 514 | GABINETE UNIVERSAL (FASSA) GABINETE UNIVERSAL METALICO COLOR BEIGE CON MEDIDAS DE .88 X .40 X 1.80 METROS CON CERRADURA Y ENTREPANOS INTERCABIABLES. | 5220
I450400146 | 515 | GABINETE UNIVERSAL (FASSA) GABINETE UNIVERSAL METALICO COLOR BEIGE CON MEDIDAS DE .88 X .40 X 1.80 METROS CON CERRADURA Y ENTREPANOS INTERCABIABLES. | 5220
I450400258 | 1331 | MODULO DESARMABLE (FASSA) MODULO DESARMABLE TIPO L DE 1.50 X 1.50 MTS ACABADO MELAMINICO IMPORTADO TIPO ENCHAPADO EN TEXTURA ESSCENCE DOBLE CARA CON PORO ARENADO EN 28MM. | 9048
I450400258 | 1332 | MODULO DESARMABLE (FASSA) MODULO DESARMABLE TIPO L DE 1.50 X 1.50 MTS ACABADO MELAMINICO IMPORTADO TIPO ENCHAPADO EN TEXTURA ESSCENCE DOBLE CARA CON PORO ARENADO EN 28MM. | 9048
I450400258 | 1333 | MODULO DESARMABLE (FASSA) MODULO DESARMABLE TIPO L DE 1.50 X 1.50 MTS ACABADO MELAMINICO IMPORTADO TIPO ENCHAPADO EN TEXTURA ESSCENCE DOBLE CARA CON PORO ARENADO EN 28MM. | 9048
I450400258 | 1364 | MODULO DESARMABLE (FASSA) ESTACION DE TRABAJO EN ACABADO MELAMINICO IMPORTADO TIPO ENCHAPARRADO EN TEXTURA ESSCENCE DOBLE CARA CON PORO ARENADO EN 28 MM CON PROFUNDIDAD DE .00020 EN COLOR CAMBRIDGE WALNUTEN DE 1.20 X .60 CM INCLUYE UN CAJON PAPELERO PORTA CPU Y PORTA TECLADO. | 4756
I450400258 | 1368 | MODULO DESARMABLE (FASSA) ESTACION DE TRABAJO EN ACABADO MELAMINICO IMPORTADO TIPO ENCHAPARRADO EN TEXTURA ESSCENCE DOBLE CARA CON PORO ARENADO EN 28 MM CON PROFUNDIDAD DE .00020 EN COLOR CAMBRIDGE WALNUTEN DE 1.20 X .60 CM INCLUYE UN CAJON PAPELERO PORTA CPU Y PORTA TECLADO. | 4756
I450400258 | 1370 | MODULO DESARMABLE (FASSA) ESTACION DE TRABAJO EN ACABADO MELAMINICO IMPORTADO TIPO ENCHAPARRADO EN TEXTURA ESSCENCE DOBLE CARA CON PORO ARENADO EN 28 MM CON PROFUNDIDAD DE .00020 EN COLOR CAMBRIDGE WALNUTEN DE 1.20 X .60 CM INCLUYE UN CAJON PAPELERO PORTA CPU Y PORTA TECLADO. | 4756
I450400320 | 3804 | SILLON (FASSA) SILLON OPERATIVO SEMIEJECUTIVO TAPIZADO TELA BRAZOS FIJOS MECANISMO MULTIFUNCIONAL DE DOS PALANCAS. | 3132
I180000196 | 143 | EQUIPO MULTIFUNCIONAL (IMPRIME, FAXEA, ESCANEA Y FOTOCOPIA) MULTIFUNCIONAL HASTTA 25 PPM DE VELOCIDAD DE IMPRESION RESOLUCION 600X600X2 PDI Y RESOLUCION DE ESCANEO DE 19200 DPI CON RESOLUCION DE 25% A 400% Y AMPLIACION. | 9874.96
I180000220 | 4032 | UNIDAD CENTRAL DE PROCESO (CPU) UNIDAD CENTRAL DE PROCESO COMPUTADORA DE ESCRITORIO PROCESADOR INTEL CORE I3-4330 500 GB DE DISCO DURO 8GB DE MEMORIA RAM WINDOWS 8.1 PROFESIONAL DOWNGRADE A WINDOWS 7 PROFESIONAL INCLUYE LICENCIA OFFICE HOME BUSINESS 2016 1 ANO DE GARANTIA POR PARTE DEL FABRICANTE | 17980
I180000220 | 4179 | UNIDAD CENTRAL DE PROCESO (CPU) UNIDAD CENTRAL DE PROCESO(CPU)CI5-6400 4 GB RAMDD50GBWIN 10 PRO. | 22678
I180000252 | 157 | COMPUTADORA TODO EN UNO (ALL IN ONE) COMPUTADORA TODO EN UNO (ALL IN ONE) | 20395.12
I421200008 | 690 | ASPERSOR AGRICOLA DE ABONOS BOMBA ASPERORA MOTORIZADA DE VARILL EQUIPO ASPERSOR MOTORIZADA HONDA GX 35 CON VARILLA CAPACIDAD DEL TANQUE 25 L. CAPACIDAD DE DESCARGA 0 - 7.1 A 6300 R.P.M. PRESION DE OPERACION 0 - 25 KGF / CM2 (AJUSTABLE) DIMENSIONES (LAR X AN X AL) 400 X 415 X 695 PESO EN SECO 12.5 KG. MOTOR: MONO CILINDRICO OHC 4 TIEMPOS ENFRIADO POR AIRE TIPO GX 35 A GASOLINA DESPLAZAMIENTO 35.8 CC SISTEMA DE ENCENDIDO SISTEMA DE ARRANQUE CARBURADOR RETRACTIL BOBINA TRANSISTORIZADA COMBUSTIBLE TIPO DIAFRAGMA OPERACION EN TODAS POSICIONES 360º CAPACIDAD DEL TANQUE DE COMBUSTIBLE .58M LT. CONSUMO DE COMBUSTIBLE GASOLINA SIN PLOMO | 13450
I180000250 | 769 | TODO TIPO DE SOFTWARE (PAQUETERIA) LICENCIA DE SOFTWARE OFFICE PROFESIONAL PLUS 2019 SNGL OLP NL. | 14268
I180000252 | 509 | COMPUTADORA TODO EN UNO (ALL IN ONE) COMPUTADORA DE ESCRITORIO TODO EN UNO AIO 21.5. | 23084
I450400002 | 835 | ACONDICIONADOR AIRE UNIDAD CONDENSADORA DE 4 TONELADAS | 6531.43
I480800052 | 280 | CAMION PICK-UP (PLACAS ANTERIORES NVA-00001 PW-04-280 RA-00-653) UNIDAD 2005 F-150 SS REG. CAB XL/ PQTE. EQUIPO PREFERIDO 501 A/ VESTIDURA XL/ ESPEJOS NEGROS AERODINAMICOS/ RINES 16X7 SIN TAPACUBOS/ MOTOR V6 4.2L EFI/ TRANSM 5 VEL. C/SOBREMA/ LLANTAS LT255/70516 BSW T/TERR / RELACION DE EJES 3.54/ INCENTIVO AL MAYOREO/ PAQUETE PBV 6200# / AIRE ACONDICONADO- LIBRE CFC/ VELOCIMETRO EN SIST. METRICO/ GRABADO DE VEHICULO/ INSPECC. FINAL ACOND. SERV. Y GTIA./ GASTOS DE TRASLADO/ SEGURO DE TRASLADO. PICK UP MOD 2005 MOTOR V6 DE 4.2 L EFI DE 210 HP CAPACIDAD GARGA 1005KG TANQUE DE 94LTS FRENOS DELANTEROS DE DISCO Y TRASEROS DE TAMBOR CON SISTEMA RABS SUSPENSION DELANTERA INDEPENDIENTE CON RESORTES ESPIRALES Y AMORTIGUADORES SUSPENSION TRASERA SEMIFLOTANTE CON AMORTIGUADORES DE GAS TRANSMISION MANUAL DE 5 VELOCIDADES DIRECCION HIDRAULICA RINES DE ACERO 16 X7 LLANTAS LT255R16 ESPEJO DE CONTRL MANUAL ASIENTO DELANTERO TIPO BANCA DIVIDIDO CON DES | 174000
I450400016 | 3555 | ARCHIVERO DE METAL VERTICAL 4 GAVETAS FABRICADO CON LAMINA CALIBRE DEL 18X24 ROLADA EN FRIO PREVIA LIMPIEZA MEDIANTE FOSFATOS CHASIS METALICO Y REFORZDO ACABADO EN PINTURA DE ESMALTE SECADO EN HORNO CAPACIDAD DE 25 KGS. GAVETAS TAMANO OFICIO APERTURA DE GAVETAS CON CORREDERAS DE 4 BALEROS CADA UNO CAJONES MEDIA ALTURA CON GUIAS PARA COLGANTE DE ARCHIVO FRENTE ESTAMPADOS PORTA ETIQUETA DE NYLONDESLIZAMIENTO SOBRE BALERO DE NYLONCERRADURA GENERAL. | 3271.75
I450400012 | 375 | ARCHIVERO ARCHIVERO METALICO DE 4 GAVETAS EN COLOR NEGRO | 4398.75
I450400012 | 376 | ARCHIVERO ARCHIVERO METALICO DE 4 GAVETAS EN COLOR NEGRO | 4398.75
I450600218 | 1468 | REFRIGERADOR (COCINA) REFRIGERADOR DE 7 PIES COLOR BEIGE | 6725.68
I421200008 | 331 | ASPERSOR AGRICOLA DE ABONOS (AFASPE) EQUIPO DE FUMIGACION PESADO MOTOR 18 HP. COMPRESOR CON DESPLAZAMIENTO ROTATIVO POSITIVO PARA 350 CFM/PSI CON MANOMETRO LLENO DE GLICERINA. BOMBA DE INSECTICIDA CON PISTON DE DESPLAZAMIENTO POSITIVO DESCARGA GRADUABLE ENTRE 0 Y 491 MILIMETROS POR MINUTO. BOQUILLA DE ALTO RENDIMIENTO CABEZA GIRATORIA A 360° EN PLANO HORIZONTAL Y VERTICAL. REGULADOR DE VOLTAJE PRECISO SISTEMA DE BOMBEO DE DESPLAZAMIENTO POSITIVO DENTRO DE UN ESTUCHE RESISTENTE AL AGUA Y CON SEGURO. CONTROL REMOTO DE FLUJO DESDE CABINA. MONTAJE ANTIVIBRACION. ENCENDIDO ELECTRICO. SISTEMA DE LAVADO CON TANQUE DE SOLUCION DE 3.8 LITROS (1GALON) TANQUE DE INSECTICIDA CON CAPACIDAD APROX. DE 56.7 LITROS (15 GALONES). TANQUE PARA GASOLINA CON CAPACIDAD APROX. DE 34.2 LITROS (9GALONES). BASE COMPLETAMENTE CONSTRUIDA DE ACERO. COLOR AMARILLO. | 100000
I421200008 | 348 | ASPERSOR AGRICOLA DE ABONOS ASPERSOR GENERADOR DE AEROSOL FRIO A VOLUMEN ULTRA BAJO MOTOR DE 18 HP COMPRESOR CON DESPLAZAMIENTO ROTATIVO POSITIVO PARA 350 CFM/OSI CON MANOMETRO LLENO DE GLICERINA BOMBA DE INSECTICIDA CON PISTON DE DESPLAZAMIENTO POSITIVO DESCARGA GRADUABLE ENTRE 0 Y 491 MILILITROS POR MINUTO BOQUILLA DE ALTO RENDIMIENTO CABEZA GIRATORIA A 360 GRADOS C. EN PLANO HORIZONTAL Y VERTICAL DE VOLTAJE PRECISO SISTEMA DE BOMBEO DE DESPLAZAMIENTO POSITIVO DENTRO DE UN ESTUCHE RESISTENTE AL AGUA Y CON SEGURO CONTROL REMOTO DE FLUJO DESDE CABINA MONTAJE ANTIVIBRACION ENCENDIDO ELECTRICO SISTEMA DE LAVADO CON TANQUE DE SOLUCION DE 3.8 LTS. (1GALON ) TANQUE DE INSECTICIDA CON CAPACIDAD APROXIMADA DE 56.7 LTS. (15 GALONES ) TANQUE PARA GASOLINA CON CAPACIDAD APROXIMADA DE 34.2 LTS. (9 GALONES ) BASE COMPLETAMENTE CONSTRUIDADA DE ACERO . COLOR DEL EQUIPO VERDE | 100000
I180000220 | 2134 | UNIDAD CENTRAL DE PROCESO (CPU) COMPUTADORA DE ESCRITORIO LIGERA (HP 6000 PRO) (NO. PARTE WW856LA) PROCESADOR INTEL DUAL CORE E5400 2.70 GHZ2MB CACHE MEMORIA RAM DE 2 GB DVD+-RW DE 16X (CAPA DOBLE). LIGHTSCRIBE AL MENOS CON LOS SIGUIENTES PUERTOS: FRONTALES 2 PUERTOS USB 2.0 ENTRADAS DE AUDiFONO Y MICROFONO. TRASEROS: 6 USB 2.0 1 PUERTO SERIE 2 PS/2 1 RJ-45 1 VGA 1 DISPLAYPORT ENTRADA/SALIDA AUDIO RANURAS DE EXPANSION: AL MENOS 2 PCI 1 PCI EXPRESS X1 1 PCI EXPRESS X16 TARJETA DE RED GIGABIT ETHERNET (10/100/1000). DISCO DURO INTERNO SATA CON CAPACIDAD 320 GB DE ALTA VELOCIDAD 7200 RPM TRANSFERENCIA 3.0 G/SEG. GABINETE TIPO FACTOR DE FORMA COMPACTA CON TECNOLOGiA TOOLLESS CON CAPACIDAD DE ABRIR SIN HERRAMIENTAS (SMALL FORM FACTOR) SISTEMA OPERATIVO WINDOWS 7 CON DOWNGRADE A WINDOWS XP PRO LICENCIA DE OFFICE (WORD EXCEL POWER POINT Y OUTLOOK AL MENOS) LECTOR DE MEDIOS TIPO SD MMC MEMORY STICK COMPACT FLASH LECTOR DE 22 EN 1 | 13630
I421200008 | 461 | ASPERSOR AGRICOLA DE ABONOS LONDON FOG MOTOR DE 18 HP COMPRESOR CON DESPLAZAMIENTO ROTATIVO POSITIVO PARA 350 CFM/PSI CON MANOMETRO LLENO DE GLICERINA BOMBA DE INSECTICIDA CON PISTON DE DESPLAZAMIENTO POSTIVO DESCARGA GRADUABLE ENTRE 0 Y 491 MILILITROS POR MINUTO BOQUILLA DE ALTO RENDIMIENTO CABEZA GIRATORIA A 360 ° EN PLANO HORIZONTAL Y VERTICAL REGULADOR DE VOLTAJE PRECISO SISTEMA DE BOMBEO DE DESPLAZAMIENTO POSITIVO DENTRO DE UN ESTUCHE RESISTENTE AL AGUA Y CON SEGURO CONTROL REMOTO DE FLUJO DESDE CABINA MONTAJE ANTI VIBRACION ENCENDIDO ELECTRICO SISTEMA DE LAVADO CON TANQUE DE SOLUCION DE 3.8 LTS (1 GALON) TANQUE DE INSECTICIDA CON CAPACIDAD APROXIMADA DE 56.7 LTS (15 GALONES) TANQUE PARA GASOLINA CON CAPACIDAD APROXIMADA DE 34.2 LTS (9 GALONES) BASE COMPLETAMENTE CONSTRUIDA EN ACERO. | 103000
I060200280 | 9 | ESTEREOMICROSCOPIO ESTEREOMICROSCOPIO SISTEMA ZOOM 4X | 31332.76
I180000066 | 943 | MINICOMPUTADORA MINICOMPUTADORA HP PROBOOK 4530S INTEL CORE 15-2410M. | 17806
I450400320 | 3815 | SILLON (FASSA) SILLON OPERATIVO SEMIEJECUTIVO TAPIZADO TELA BRAZOS FIJOS MECANISMO MULTIFUNCIONAL DE DOS PALANCAS. | 3132
I210000072 | 2481 | EXTINGUIDOR CILINDRO DE ALUMINIO 20 LBS CON MANGUERA Y DIFUSOR Y ESPECIAL U/L RATING CON BIOXIDO DE CARBONO GAS LIMPIO NO CANTAMINATE. ALTURA 76 CM ANCHO 33 CM ALCANCE 3 METROS TIEMPO DESCARGA 19 S. | 4628.4
I060200488 | 10 | ASPIRADORA ASPIRADORA TRAMPA DE LUZ MARCO ULTRALIGERO CON ARNES DE FACIL AJUSTE. | 20642.85
I060200488 | 11 | ASPIRADORA ASPIRADORA TRAMPA DE LUZ MARCO ULTRALIGERO CON ARNES DE FACIL AJUSTE. | 20642.85
I421200008 | 549 | ASPERSOR AGRICOLA DE ABONOS SISTEMA DE CARGA TANQUE DE INSECTICIDA: 25 LTS EMBRAGUE CENTRIFUGO: SI PESO: 12KG SALIDA CON TAPON: SI MOTOR H.P.: GX 35T DESPLAZAMIENTO: 35.8 CC TIEMPOS: 4 SISTEMA DE ENCENDIDO: BOBINA TRANSETORIZADA SISTEMA DE ARRANQUE: RETRACTIL COMBUSTIBLE: GASOLINA CON O SIN PLOMO SISTEMA DE DESCARGA VOLUMEN DE ASPERSION: 0-8 LTS/MIN TIPO DE BOQUILLA: CHORRO PLANO MANOMETRO: GRADUADO DE MAS DE 300 PSI PISTOLA O EMPUNADURA: SI SEGURO DE PISTOLA Y LLAVE DE SEGURIDAD: SI CONTROL DE PRESION: SI LANZAS: 2 CON BOQUILLAS GX 8002 Y GX 8001 MANGUERA DE ASPERSION: 1.8 MTS DE LARGO DOBLE SALIDA PARA TRABAJOCON DOBLE: SI | 14544.08
I421200008 | 598 | ASPERSOR AGRICOLA DE ABONOS ASPERSOR AGRICOLA DE ABONOS | 170000
I421200008 | 604 | ASPERSOR AGRICOLA DE ABONOS ASPERSOR AGRICOLA DE ABONOS | 170000
I421200008 | 606 | ASPERSOR AGRICOLA DE ABONOS ASPERSOR AGRICOLA DE ABONOS | 170000
I421200008 | 613 | ASPERSOR AGRICOLA DE ABONOS ASPERSOR AGRICOLA DE ABONOS | 170000
I421200008 | 618 | ASPERSOR AGRICOLA DE ABONOS ASPERSOR AGRICOLA DE ABONOS | 170000
I480800052 | 528 | CAMION PICK-UP CAMIONETA PICK-UP TRACCION 4X2 DE 4 CILINDROS DOBLE CABINA 4 PUERTAS LATERALES DE APERTURA INDEPENDIENTE TRANSMISION MANUAL CON AIRE ACONDICIONADO MOTOR A GASOLINA CAPACIDAD PARA 5 PASAJEROS COLOR BLANCO MODELO 2017. | 288950
I480800052 | 534 | CAMION PICK-UP CAMIONETA PICK-UP TRACCION 4X2 DE 4 CILINDROS DOBLE CABINA 4 PUERTAS LATERALES DE APERTURA INDEPENDIENTE TRANSMISION MANUAL CON AIRE ACONDICIONADO MOTOR A GASOLINA CAPACIDAD PARA 5 PASAJEROS COLOR BLANCO MODELO 2017. | 288950
I480800052 | 535 | CAMION PICK-UP CAMIONETA PICK-UP TRACCION 4X2 DE 4 CILINDROS DOBLE CABINA 4 PUERTAS LATERALES DE APERTURA INDEPENDIENTE TRANSMISION MANUAL CON AIRE ACONDICIONADO MOTOR A GASOLINA CAPACIDAD PARA 5 PASAJEROS COLOR BLANCO MODELO 2017. | 288950
I480800052 | 537 | CAMION PICK-UP CAMIONETA PICK-UP TRACCION 4X2 DE 4 CILINDROS DOBLE CABINA 4 PUERTAS LATERALES DE APERTURA INDEPENDIENTE TRANSMISION MANUAL CON AIRE ACONDICIONADO MOTOR A GASOLINA CAPACIDAD PARA 5 PASAJEROS COLOR BLANCO MODELO 2017. | 288950
I480800052 | 538 | CAMION PICK-UP CAMIONETA PICK-UP TRACCION 4X2 DE 4 CILINDROS DOBLE CABINA 4 PUERTAS LATERALES DE APERTURA INDEPENDIENTE TRANSMISION MANUAL CON AIRE ACONDICIONADO MOTOR A GASOLINA CAPACIDAD PARA 5 PASAJEROS COLOR BLANCO MODELO 2017. | 288950
I480800052 | 549 | CAMION PICK-UP CAMIONETA PICK-UP TRACCION 4X2 DE 4 CILINDROS DOBLE CABINA 4 PUERTAS LATERALES DE APERTURA INDEPENDIENTE TRANSMISION MANUAL CON AIRE ACONDICIONADO MOTOR A GASOLINA CAPACIDAD PARA 5 PASAJEROS COLOR BLANCO MODELO 2017. | 288950
I480800052 | 550 | CAMION PICK-UP CAMIONETA PICK-UP TRACCION 4X2 DE 4 CILINDROS DOBLE CABINA 4 PUERTAS LATERALES DE APERTURA INDEPENDIENTE TRANSMISION MANUAL CON AIRE ACONDICIONADO MOTOR A GASOLINA CAPACIDAD PARA 5 PASAJEROS COLOR BLANCO MODELO 2017. PLACAS ANTERIOR PH-00-66A | 288950
I150200060 | 648 | BOCINA KIT (2) BOCINA TIPO TROMPETA REDONDA DE 15 FABRICADA EN ALUMINIO BASE PARA BOCINAS PARA MONTAJE EN AUTOMOVIL MCA.OTTO MODELO UNIVERSAL ACCESORIOS ADICIONALES PARA FIJACION CON CINCHO TIPO MATRACA. | 4274.6
I150200060 | 649 | BOCINA KIT (2) BOCINA TIPO TROMPETA REDONDA DE 15 FABRICADA EN ALUMINIO BASE PARA BOCINAS PARA MONTAJE EN AUTOMOVIL MCA.OTTO MODELO UNIVERSAL ACCESORIOS ADICIONALES PARA FIJACION CON CINCHO TIPO MATRACA. | 4274.6
I150200060 | 650 | BOCINA KIT (2) BOCINA TIPO TROMPETA REDONDA DE 15 FABRICADA EN ALUMINIO BASE PARA BOCINAS PARA MONTAJE EN AUTOMOVIL MCA.OTTO MODELO UNIVERSAL ACCESORIOS ADICIONALES PARA FIJACION CON CINCHO TIPO MATRACA. | 4274.6
I150200060 | 651 | BOCINA KIT (2) BOCINA TIPO TROMPETA REDONDA DE 15 FABRICADA EN ALUMINIO BASE PARA BOCINAS PARA MONTAJE EN AUTOMOVIL MCA.OTTO MODELO UNIVERSAL ACCESORIOS ADICIONALES PARA FIJACION CON CINCHO TIPO MATRACA. | 4274.6
I150200060 | 652 | BOCINA KIT (2) BOCINA TIPO TROMPETA REDONDA DE 15 FABRICADA EN ALUMINIO BASE PARA BOCINAS PARA MONTAJE EN AUTOMOVIL MCA.OTTO MODELO UNIVERSAL ACCESORIOS ADICIONALES PARA FIJACION CON CINCHO TIPO MATRACA. | 4274.6
I150200060 | 653 | BOCINA KIT (2) BOCINA TIPO TROMPETA REDONDA DE 15 FABRICADA EN ALUMINIO BASE PARA BOCINAS PARA MONTAJE EN AUTOMOVIL MCA.OTTO MODELO UNIVERSAL ACCESORIOS ADICIONALES PARA FIJACION CON CINCHO TIPO MATRACA. | 4274.6
I150200060 | 654 | BOCINA KIT (2) BOCINA TIPO TROMPETA REDONDA DE 15 FABRICADA EN ALUMINIO BASE PARA BOCINAS PARA MONTAJE EN AUTOMOVIL MCA.OTTO MODELO UNIVERSAL ACCESORIOS ADICIONALES PARA FIJACION CON CINCHO TIPO MATRACA. | 4274.6
I150200060 | 655 | BOCINA KIT (2) BOCINA TIPO TROMPETA REDONDA DE 15 FABRICADA EN ALUMINIO BASE PARA BOCINAS PARA MONTAJE EN AUTOMOVIL MCA.OTTO MODELO UNIVERSAL ACCESORIOS ADICIONALES PARA FIJACION CON CINCHO TIPO MATRACA. | 4274.6
I150200060 | 656 | BOCINA KIT (2) BOCINA TIPO TROMPETA REDONDA DE 15 FABRICADA EN ALUMINIO BASE PARA BOCINAS PARA MONTAJE EN AUTOMOVIL MCA.OTTO MODELO UNIVERSAL ACCESORIOS ADICIONALES PARA FIJACION CON CINCHO TIPO MATRACA. | 4274.6
I150200060 | 657 | BOCINA KIT (2) BOCINA TIPO TROMPETA REDONDA DE 15 FABRICADA EN ALUMINIO BASE PARA BOCINAS PARA MONTAJE EN AUTOMOVIL MCA.OTTO MODELO UNIVERSAL ACCESORIOS ADICIONALES PARA FIJACION CON CINCHO TIPO MATRACA. | 4274.6
I150200014 | 187 | AMPLIFICADOR DE SONIDO AMPLIFICADOR DE SONIDO AMPLIFICADOR DE AUDIO PARA PERIFONEO (SD USB MP3 KARAOKE Y RADIO FM) | 4135.4
I150200014 | 188 | AMPLIFICADOR DE SONIDO AMPLIFICADOR DE SONIDO AMPLIFICADOR DE AUDIO PARA PERIFONEO (SD USB MP3 KARAOKE Y RADIO FM) | 4135.4
I150200014 | 189 | AMPLIFICADOR DE SONIDO AMPLIFICADOR DE SONIDO AMPLIFICADOR DE AUDIO PARA PERIFONEO (SD USB MP3 KARAOKE Y RADIO FM) | 4135.4
I150200014 | 190 | AMPLIFICADOR DE SONIDO AMPLIFICADOR DE SONIDO AMPLIFICADOR DE AUDIO PARA PERIFONEO (SD USB MP3 KARAOKE Y RADIO FM) | 4135.4
I150200014 | 191 | AMPLIFICADOR DE SONIDO AMPLIFICADOR DE SONIDO AMPLIFICADOR DE AUDIO PARA PERIFONEO (SD USB MP3 KARAOKE Y RADIO FM) | 4135.4
I150200014 | 192 | AMPLIFICADOR DE SONIDO AMPLIFICADOR DE SONIDO AMPLIFICADOR DE AUDIO PARA PERIFONEO (SD USB MP3 KARAOKE Y RADIO FM) | 4135.4
I150200014 | 193 | AMPLIFICADOR DE SONIDO AMPLIFICADOR DE SONIDO AMPLIFICADOR DE AUDIO PARA PERIFONEO (SD USB MP3 KARAOKE Y RADIO FM) | 4135.4
I150200014 | 194 | AMPLIFICADOR DE SONIDO AMPLIFICADOR DE SONIDO AMPLIFICADOR DE AUDIO PARA PERIFONEO (SD USB MP3 KARAOKE Y RADIO FM) | 4135.4
I150200014 | 195 | AMPLIFICADOR DE SONIDO AMPLIFICADOR DE SONIDO AMPLIFICADOR DE AUDIO PARA PERIFONEO (SD USB MP3 KARAOKE Y RADIO FM) | 4135.4
I150200014 | 196 | AMPLIFICADOR DE SONIDO AMPLIFICADOR DE SONIDO AMPLIFICADOR DE AUDIO PARA PERIFONEO (SD USB MP3 KARAOKE Y RADIO FM) | 4135.4
I150200060 | 678 | BOCINA SUMINISTRO E INSTALACION DE KIT DE PERIFONEO QUE INCLUYEN 1 JUEGO DE 2 BOCINAS TIPO CORNETA DE ALUMINIO DE 15 PULG. Y UNIDAD DE AUDIO DE 60 WATTS MODELO HD60 MARCA OTTO PAQUETE DE ACCESORIOS PARA INSTALACION DE AUDIO QUE INCLUYE: CABLE PARA BOCINA CALIBRE 18 Y BASE TIPO ROLL BAR FABRICADA CON TUBO DE 2 PULG. Y PINTADA EN COLOR BLANCO CON PINTURA HORNEADA. | 7134
I150200060 | 679 | BOCINA SUMINISTRO E INSTALACION DE KIT DE PERIFONEO QUE INCLUYEN 1 JUEGO DE 2 BOCINAS TIPO CORNETA DE ALUMINIO DE 15 PULG. Y UNIDAD DE AUDIO DE 60 WATTS MODELO HD60 MARCA OTTO PAQUETE DE ACCESORIOS PARA INSTALACION DE AUDIO QUE INCLUYE: CABLE PARA BOCINA CALIBRE 18 Y BASE TIPO ROLL BAR FABRICADA CON TUBO DE 2 PULG. Y PINTADA EN COLOR BLANCO CON PINTURA HORNEADA. | 7134
I150200060 | 680 | BOCINA SUMINISTRO E INSTALACION DE KIT DE PERIFONEO QUE INCLUYEN 1 JUEGO DE 2 BOCINAS TIPO CORNETA DE ALUMINIO DE 15 PULG. Y UNIDAD DE AUDIO DE 60 WATTS MODELO HD60 MARCA OTTO PAQUETE DE ACCESORIOS PARA INSTALACION DE AUDIO QUE INCLUYE: CABLE PARA BOCINA CALIBRE 18 Y BASE TIPO ROLL BAR FABRICADA CON TUBO DE 2 PULG. Y PINTADA EN COLOR BLANCO CON PINTURA HORNEADA. | 7134
I150200060 | 681 | BOCINA SUMINISTRO E INSTALACION DE KIT DE PERIFONEO QUE INCLUYEN 1 JUEGO DE 2 BOCINAS TIPO CORNETA DE ALUMINIO DE 15 PULG. Y UNIDAD DE AUDIO DE 60 WATTS MODELO HD60 MARCA OTTO PAQUETE DE ACCESORIOS PARA INSTALACION DE AUDIO QUE INCLUYE: CABLE PARA BOCINA CALIBRE 18 Y BASE TIPO ROLL BAR FABRICADA CON TUBO DE 2 PULG. Y PINTADA EN COLOR BLANCO CON PINTURA HORNEADA. | 7134
I150200060 | 682 | BOCINA SUMINISTRO E INSTALACION DE KIT DE PERIFONEO QUE INCLUYEN 1 JUEGO DE 2 BOCINAS TIPO CORNETA DE ALUMINIO DE 15 PULG. Y UNIDAD DE AUDIO DE 60 WATTS MODELO HD60 MARCA OTTO PAQUETE DE ACCESORIOS PARA INSTALACION DE AUDIO QUE INCLUYE: CABLE PARA BOCINA CALIBRE 18 Y BASE TIPO ROLL BAR FABRICADA CON TUBO DE 2 PULG. Y PINTADA EN COLOR BLANCO CON PINTURA HORNEADA. | 7134
I421200008 | 668 | ASPERSOR AGRICOLA DE ABONOS ASPERSOR AGRICOLA | 13500
I421200008 | 669 | ASPERSOR AGRICOLA DE ABONOS ASPERSOR AGRICOLA | 13500
I421200008 | 305 | ASPERSOR AGRICOLA DE ABONOS ASPERSOR DE ALTA PRESION INDICADOR DE PRESION DE AIRE DEL TANQUE MANIVELA ESTRA LARGA TANQUE DE ALTA CALIDAD EN ACERO INOXIDABLE CORREA PARA TRASPORTAR TEJIDA EN POLIPROPILENO PARA DAR CONFOR Y UN LARGO SERVICIO EL CIERRE DE LA VALVULA SE ENCUENTRA ENTRE LA MANGUERA Y EL TANQUE PERMITE QUE EL OPERADOR MANTENGA LA PRESION DEL TANQUE . | 7000
I421200008 | 359 | ASPERSOR AGRICOLA DE ABONOS MOTOMOCHILA EN COLOR ROJO | 9500
I421200008 | 360 | ASPERSOR AGRICOLA DE ABONOS MOTOMOCHILA EN COLOR ROJO | 9500
I421200008 | 361 | ASPERSOR AGRICOLA DE ABONOS MOTOMOCHILA EN COLOR ROJO | 9500
I421200008 | 363 | ASPERSOR AGRICOLA DE ABONOS MOTOMOCHILA EN COLOR ROJO | 9500
I421200008 | 497 | ASPERSOR AGRICOLA DE ABONOS NEBULIZADORA | 25000
I421200008 | 552 | ASPERSOR AGRICOLA DE ABONOS SISTEMA DE CARGA TANQUE DE INSECTICIDA: 25 LTS EMBRAGUE CENTRIFUGO: SI PESO: 12KG SALIDA CON TAPON: SI MOTOR H.P.: GX 35T DESPLAZAMIENTO: 35.8 CC TIEMPOS: 4 SISTEMA DE ENCENDIDO: BOBINA TRANSETORIZADA SISTEMA DE ARRANQUE: RETRACTIL COMBUSTIBLE: GASOLINA CON O SIN PLOMO SISTEMA DE DESCARGA VOLUMEN DE ASPERSION: 0-8 LTS/MIN TIPO DE BOQUILLA: CHORRO PLANO MANOMETRO: GRADUADO DE MAS DE 300 PSI PISTOLA O EMPUNADURA: SI SEGURO DE PISTOLA Y LLAVE DE SEGURIDAD: SI CONTROL DE PRESION: SI LANZAS: 2 CON BOQUILLAS GX 8002 Y GX 8001 MANGUERA DE ASPERSION: 1.8 MTS DE LARGO DOBLE SALIDA PARA TRABAJOCON DOBLE: SI | 14544.08
I421200008 | 560 | ASPERSOR AGRICOLA DE ABONOS SISTEMA DE CARGA TANQUE DE INSECTICIDA: 25 LTS EMBRAGUE CENTRIFUGO: SI PESO: 12KG SALIDA CON TAPON: SI MOTOR H.P.: GX 35T DESPLAZAMIENTO: 35.8 CC TIEMPOS: 4 SISTEMA DE ENCENDIDO: BOBINA TRANSETORIZADA SISTEMA DE ARRANQUE: RETRACTIL COMBUSTIBLE: GASOLINA CON O SIN PLOMO SISTEMA DE DESCARGA VOLUMEN DE ASPERSION: 0-8 LTS/MIN TIPO DE BOQUILLA: CHORRO PLANO MANOMETRO: GRADUADO DE MAS DE 300 PSI PISTOLA O EMPUNADURA: SI SEGURO DE PISTOLA Y LLAVE DE SEGURIDAD: SI CONTROL DE PRESION: SI LANZAS: 2 CON BOQUILLAS GX 8002 Y GX 8001 MANGUERA DE ASPERSION: 1.8 MTS DE LARGO DOBLE SALIDA PARA TRABAJOCON DOBLE: SI | 14544.08
I421200008 | 571 | ASPERSOR AGRICOLA DE ABONOS TERMONEBULIZADOR ASPERSOR AGRICOLA DE ABONOS | 19000
I421200008 | 572 | ASPERSOR AGRICOLA DE ABONOS TERMONEBULIZADOR ASPERSOR AGRICOLA DE ABONOS | 19000
I421200008 | 573 | ASPERSOR AGRICOLA DE ABONOS TERMONEBULIZADOR ASPERSOR AGRICOLA DE ABONOS | 19000
I421200008 | 642 | ASPERSOR AGRICOLA DE ABONOS ASPERSOR GENERADOR DE NIEBLA TERMICO | 25000
I421200008 | 650 | ASPERSOR AGRICOLA DE ABONOS ASPERSOR AGRICOLA DE ABONOS. ASPERSOR DE COMPRESION MANUAL DE 11.4 LITROS. | 14850
I090000384 | 127 | REFRIGERADOR LABORATORIO REFRIGERADOR DE 10 PIES CUBICOS PAREDES INTERIOR Y EXTERIOR DE ACERO INOX. ALARMAS DE TEMPERATURA DE FALLO EN SUMINISTRO ELECTRICO Y POR APERTURA DE PUERTA TERMOGRAFICADOR 7 DIAS 24 HORAS DIGITAL PANEL DE CALIBRACION 4 CANASTILLAS DE ALUMINIO CONGELADOR EN PARTE SUPERIOR CERRADURA DE 2 LLAVES | 72450
I180000218 | 2055 | MONITOR MONITOR LCD DE 17 EN COLOR NEGRO | 3429.3
I180000220 | 1762 | UNIDAD CENTRAL DE PROCESO (CPU) UNIDAD CETRAL DE PROSESO (CPU) EN COLOR NEGRO SISTEMA OPERATIVO WINDOWS VISTA ORIGINAL PERMITE HACER DOWNGRADEA XP PRO PROSESADOR INTEL PENTIUM DUAL -CORE E2200 | 15511.2
I180000220 | 1764 | UNIDAD CENTRAL DE PROCESO (CPU) UNIDAD CETRAL DE PROSESO (CPU) EN COLOR NEGRO SISTEMA OPERATIVO WINDOWS VISTA ORIGINAL PERMITE HACER DOWNGRADEA XP PRO PROSESADOR INTEL PENTIUM DUAL -CORE E2200 | 15511.2
I180000220 | 1767 | UNIDAD CENTRAL DE PROCESO (CPU) UNIDAD CETRAL DE PROSESO (CPU) EN COLOR NEGRO SISTEMA OPERATIVO WINDOWS VISTA ORIGINAL PERMITE HACER DOWNGRADEA XP PRO PROSESADOR INTEL PENTIUM DUAL -CORE E2200 | 15511.2
I180000148 | 890 | NO-BREAK NO-BREAK 1000VA 8 CONTACTOS PUERTO USB RJ11 PARA LINEA TEL REG 83-147 EN COLOR NEGRO | 5037
I450600218 | 1433 | REFRIGERADOR (COCINA) REFRIGERADOR PARA VACUNA 17.6 PIES CUBICOS | 48676.05
I180000162 | 1163 | IMPRESORA LASSER IMPRESORA LASSER B/N | 3789.25
I180000218 | 2240 | MONITOR LCD MARCA HP MODELO LE1851W | 3352.4
I450600084 | 573 | CONGELADOR AFASPE 2010 CONGELADOR PARA REFRIGERANTES 10 FT3 TERMOSTATO MECANICO. MANTENGA LA TEMPERATURA INTERIOR ENTRE -20 Y -15 C. AUN EN AMBIENTES DE 42 C. ESPESOR DE ESCARCHA DE 10MM. CON PARO Y ARRANQUE AUTOMATICO POR TEMPERATURA. EVAPORADOR DE SUPERFICIE DE PLACAS. UNA SOLA PUERTA. LISA Y SOL TIPO COFRE. | 6697.84
I450600084 | 580 | CONGELADOR AFASPE 2010 CONGELADOR PARA REFRIGERANTES 10 FT3 TERMOSTATO MECANICO. MANTENGA LA TEMPERATURA INTERIOR ENTRE -20 Y -15 C. AUN EN AMBIENTES DE 42 C. ESPESOR DE ESCARCHA DE 10MM. CON PARO Y ARRANQUE AUTOMATICO POR TEMPERATURA. EVAPORADOR DE SUPERFICIE DE PLACAS. UNA SOLA PUERTA. LISA Y SOL TIPO COFRE. | 6697.84
I450600084 | 582 | CONGELADOR AFASPE 2010 CONGELADOR PARA REFRIGERANTES 10 FT3 TERMOSTATO MECANICO. MANTENGA LA TEMPERATURA INTERIOR ENTRE -20 Y -15 C. AUN EN AMBIENTES DE 42 C. ESPESOR DE ESCARCHA DE 10MM. CON PARO Y ARRANQUE AUTOMATICO POR TEMPERATURA. EVAPORADOR DE SUPERFICIE DE PLACAS. UNA SOLA PUERTA. LISA Y SOL TIPO COFRE. | 6697.84
I060600346 | 23 | MEDIDOR TEMPERATURA Y CALOR (AFASPE 2010) DATA LOGGER PORTATIL PARA MEDICION DE TEMPERATURA COLOR GRIS | 6414.8
I090000248 | 6177 | HIELERA VACUNAS (AFASPE 2010) TERMO DE 90 LTS PARA TRANSPORTE DE VACUNAS CON 2 ASAS TAPA TIPO COFRE CON 2 JUEGOS DE PAQUETES REFRIGERANTES COLOR BLANCO | 3364
I090000248 | 6178 | HIELERA VACUNAS (AFASPE 2010) TERMO DE 90 LTS PARA TRANSPORTE DE VACUNAS CON 2 ASAS TAPA TIPO COFRE CON 2 JUEGOS DE PAQUETES REFRIGERANTES COLOR BLANCO | 3364
I150200232 | 173 | MONITOR (AFASPE 2010) MONITOR HP LA2006X 20 PULGADAS LCD | 6458.88
I150200232 | 174 | MONITOR (AFASPE 2010) MONITOR HP LA2006X 20 PULGADAS LCD | 6458.88
I180000220 | 2746 | UNIDAD CENTRAL DE PROCESO (CPU) (AFASPE 2010) CPU HP COMPAQ 6200 PRO SFF | 15070.72
I180000162 | 1556 | IMPRESORA LASSER (AFASPE 2010) IMPRESORA LASER HP P2055DN | 5916
I450400126 | 3705 | ESTANTE (AFASPE 2010) ESTANTE DE ACERO INOXIDABLE LINESAINSTITUCIONAL POSTES EN CAL.16 ACERO 304 ESTANTES PERFORADOS EN ACERO 304 CALIBRE 18 CON TORNILLOS DE ACERO INOXIDABLE PARACOLOCAR EN DIFERENTES POSICIONES REGATONES DE ACERO INOX. DE 1 X .70 X 2.10 M. DE ALTO. | 5763.46
I450400126 | 3706 | ESTANTE (AFASPE 2010) ESTANTE DE ACERO INOXIDABLE LINESAINSTITUCIONAL POSTES EN CAL.16 ACERO 304 ESTANTES PERFORADOS EN ACERO 304 CALIBRE 18 CON TORNILLOS DE ACERO INOXIDABLE PARACOLOCAR EN DIFERENTES POSICIONES REGATONES DE ACERO INOX. DE 1 X .70 X 2.10 M. DE ALTO. | 5763.46
I450400126 | 3707 | ESTANTE (AFASPE 2010) ESTANTE DE ACERO INOXIDABLE LINESAINSTITUCIONAL POSTES EN CAL.16 ACERO 304 ESTANTES PERFORADOS EN ACERO 304 CALIBRE 18 CON TORNILLOS DE ACERO INOXIDABLE PARACOLOCAR EN DIFERENTES POSICIONES REGATONES DE ACERO INOX. DE 1 X .70 X 2.10 M. DE ALTO. | 5763.46
I450400126 | 3708 | ESTANTE (AFASPE 2010) ESTANTE DE ACERO INOXIDABLE LINESAINSTITUCIONAL POSTES EN CAL.16 ACERO 304 ESTANTES PERFORADOS EN ACERO 304 CALIBRE 18 CON TORNILLOS DE ACERO INOXIDABLE PARACOLOCAR EN DIFERENTES POSICIONES REGATONES DE ACERO INOX. DE 1 X .70 X 2.10 M. DE ALTO. | 5763.46
I450400126 | 3709 | ESTANTE (AFASPE 2010) ESTANTE DE ACERO INOXIDABLE LINESAINSTITUCIONAL POSTES EN CAL.16 ACERO 304 ESTANTES PERFORADOS EN ACERO 304 CALIBRE 18 CON TORNILLOS DE ACERO INOXIDABLE PARACOLOCAR EN DIFERENTES POSICIONES REGATONES DE ACERO INOX. DE 1 X .70 X 2.10 M. DE ALTO. | 5763.46
I450400012 | 1403 | ARCHIVERO (FASSA) ARCHIVERO METALICO CON 4 GABETAS TAMANO OFICIO CON CERRADURA GENERAL CON MEDIDAS DE .46 X .72 X 1.35 METROS DE ALTURA DISPOSITIVO PARA ARCHIVAR SUSPENDIDO. | 5046
I450400012 | 1404 | ARCHIVERO (FASSA) ARCHIVERO METALICO CON 4 GABETAS TAMANO OFICIO CON CERRADURA GENERAL CON MEDIDAS DE .46 X .72 X 1.35 METROS DE ALTURA DISPOSITIVO PARA ARCHIVAR SUSPENDIDO. | 5046
I450400146 | 510 | GABINETE UNIVERSAL (FASSA) GABINETE UNIVERSAL METALICO COLOR BEIGE CON MEDIDAS DE .88 X .40 X 1.80 METROS CON CERRADURA Y ENTREPANOS INTERCABIABLES. | 5220
I450400146 | 511 | GABINETE UNIVERSAL (FASSA) GABINETE UNIVERSAL METALICO COLOR BEIGE CON MEDIDAS DE .88 X .40 X 1.80 METROS CON CERRADURA Y ENTREPANOS INTERCABIABLES. | 5220
I450400228 | 1048 | MESA (FASSA) MESA DE TRABAJO DE 1.20 X 1.50 X .75 MTS CON CUBIERTA EN ACABADO MELAMINICO IMPORTADO TIPO ENCHAPADO EN TEXTURA ESSCENCE DOBLE CARA CON PORO ARENADO EN 28MM CON PROFUNDIDAD DE .00020 EN COLOR CAMBRIDGE WALNUTEN CONHUECOS PARA GUARDAR PLANOS. | 6728
I450400258 | 1342 | MODULO DESARMABLE (FASSA) MODULO DESARMABLE TIPO L DE 1.70 X 1.70 MTS X .75 MTS ACABADO MELAMINICO IMPORTADO TIPO ENCHAPADO EN TEXTURA ESSCENCE DOBLE CARA CON PORO ARENADO EN 28MM. CON PROFUNDIDAD DE .00020 EN COLOR CAMBRIDGE WALNUTEN CUBIERTA CON PORTA TECLADO PERFORACION Y TAPA PARA CABLEADO PANTALLA FRONTAL LATERAL RECTA DE 1.00 X .50 CMS PEDESTAL CAJONERO CON 1 CAJON PAPELERO Y 2 TAMANO OFICIO FABRICADO EN MDF CANTO RIGIDO ANTIIMPACO CORREDERAS DE EXTENSION LLAVE SIMULTANEA GENERAL BASE PARA CPU Y NIVELADORES | 9628
I450400258 | 1343 | MODULO DESARMABLE (FASSA) MODULO DESARMABLE TIPO L DE 1.70 X 1.70 MTS X .75 MTS ACABADO MELAMINICO IMPORTADO TIPO ENCHAPADO EN TEXTURA ESSCENCE DOBLE CARA CON PORO ARENADO EN 28MM. CON PROFUNDIDAD DE .00020 EN COLOR CAMBRIDGE WALNUTEN CUBIERTA CON PORTA TECLADO PERFORACION Y TAPA PARA CABLEADO PANTALLA FRONTAL LATERAL RECTA DE 1.00 X .50 CMS PEDESTAL CAJONERO CON 1 CAJON PAPELERO Y 2 TAMANO OFICIO FABRICADO EN MDF CANTO RIGIDO ANTIIMPACO CORREDERAS DE EXTENSION LLAVE SIMULTANEA GENERAL BASE PARA CPU Y NIVELADORES | 9628
I450400258 | 1376 | MODULO DESARMABLE (FASSA) MODULO DESARMABLE ESTACION DE TRABAJO EN ACABADO MELAMINICO IMPORTADO TIPO ENCHAPADO EN TEXTURA ESSCENCE DOBLE CARA CON PORO ARENADO EN 28MM CON PROFUNDIDAD DE .00020 EN COLOR AMBRIDGE WALNUTEN DE .80 X .50 X .75 CMS INCLUYE PORTA CPU PORTA TECLADO RODAJAS. | 4756
I450400258 | 1377 | MODULO DESARMABLE (FASSA) MODULO DESARMABLE ESTACION DE TRABAJO EN ACABADO MELAMINICO IMPORTADO TIPO ENCHAPADO EN TEXTURA ESSCENCE DOBLE CARA CON PORO ARENADO EN 28MM CON PROFUNDIDAD DE .00020 EN COLOR AMBRIDGE WALNUTEN DE .80 X .50 X .75 CMS INCLUYE PORTA CPU PORTA TECLADO RODAJAS. | 4756
I450400258 | 1378 | MODULO DESARMABLE (FASSA) MODULO DESARMABLE ESTACION DE TRABAJO EN ACABADO MELAMINICO IMPORTADO TIPO ENCHAPADO EN TEXTURA ESSCENCE DOBLE CARA CON PORO ARENADO EN 28MM CON PROFUNDIDAD DE .00020 EN COLOR AMBRIDGE WALNUTEN DE .80 X .50 X .75 CMS INCLUYE PORTA CPU PORTA TECLADO RODAJAS. | 4756
I450400258 | 1379 | MODULO DESARMABLE (FASSA) MODULO DESARMABLE ESTACION DE TRABAJO EN ACABADO MELAMINICO IMPORTADO TIPO ENCHAPADO EN TEXTURA ESSCENCE DOBLE CARA CON PORO ARENADO EN 28MM CON PROFUNDIDAD DE .00020 EN COLOR AMBRIDGE WALNUTEN DE .80 X .50 X .75 CMS INCLUYE PORTA CPU PORTA TECLADO RODAJAS. | 4756
I450400258 | 1380 | MODULO DESARMABLE (FASSA) MODULO DESARMABLE ESTACION DE TRABAJO EN ACABADO MELAMINICO IMPORTADO TIPO ENCHAPADO EN TEXTURA ESSCENCE DOBLE CARA CON PORO ARENADO EN 28MM CON PROFUNDIDAD DE .00020 EN COLOR AMBRIDGE WALNUTEN DE .80 X .50 X .75 CMS INCLUYE PORTA CPU PORTA TECLADO RODAJAS. | 4756
I450400258 | 1381 | MODULO DESARMABLE (FASSA) MODULO DESARMABLE ESTACION DE TRABAJO EN ACABADO MELAMINICO IMPORTADO TIPO ENCHAPADO EN TEXTURA ESSCENCE DOBLE CARA CON PORO ARENADO EN 28MM CON PROFUNDIDAD DE .00020 EN COLOR AMBRIDGE WALNUTEN DE .80 X .50 X .75 CMS INCLUYE PORTA CPU PORTA TECLADO RODAJAS. | 4756
I450400320 | 3799 | SILLON (FASSA) SILLON OPERATIVO SEMIEJECUTIVO TAPIZADO TELA BRAZOS FIJOS MECANISMO MULTIFUNCIONAL DE DOS PALANCAS. | 3132
I450400320 | 3800 | SILLON (FASSA) SILLON OPERATIVO SEMIEJECUTIVO TAPIZADO TELA BRAZOS FIJOS MECANISMO MULTIFUNCIONAL DE DOS PALANCAS. | 3132
I180000252 | 153 | COMPUTADORA TODO EN UNO (ALL IN ONE) COMPUTADORA TODO EN UNO (ALL IN ONE) | 20395.12
I480800072 | 66 | CAMIONETA (GUAYIN, PANEL, ESTACAS-REDILAS) TRANSIT BUS LWB AC 4 CILINDROS 3 PUERTAS CAPACIDAD PARA 15 PERSONAS COMBUSTIBLE DIESEL COLOR BLANCO. PLACAS ANTERIOR SPW-30-6A | 695000
I480800060 | 4 | CAMION REFRIGERADOR CAMION REFRIGERADO PARA MEDICAMENTOS Y VACUNAS. | 911541.91
I180000162 | 1164 | IMPRESORA LASSER IMPRESORA LASSER B/N | 3789.25
I450400012 | 1411 | ARCHIVERO (FASSA) ARCHIVERO METALICO CON 4 GABETAS TAMANO OFICIO CON CERRADURA GENERAL CON MEDIDAS DE .46 X .72 X 1.35 METROS DE ALTURA DISPOSITIVO PARA ARCHIVAR SUSPENDIDO. | 5046
I450400120 | 2993 | ESCRITORIO (FASSA) ESCRITORIO SECRETARIAL DE 1.50 X .60 X -.75 METROS ACABADO MELAMINICO IMPORTADO TIPO ENCHAPADO EN TEXTURA ESSENCE DOBLE CARA CON PORO ARENADO EN 28MM. | 5626
I450400258 | 1369 | MODULO DESARMABLE (FASSA) ESTACION DE TRABAJO EN ACABADO MELAMINICO IMPORTADO TIPO ENCHAPARRADO EN TEXTURA ESSCENCE DOBLE CARA CON PORO ARENADO EN 28 MM CON PROFUNDIDAD DE .00020 EN COLOR CAMBRIDGE WALNUTEN DE 1.20 X .60 CM INCLUYE UN CAJON PAPELERO PORTA CPU Y PORTA TECLADO. | 4756
I450400320 | 3805 | SILLON (FASSA) SILLON OPERATIVO SEMIEJECUTIVO TAPIZADO TELA BRAZOS FIJOS MECANISMO MULTIFUNCIONAL DE DOS PALANCAS. | 3132
I180000252 | 167 | COMPUTADORA TODO EN UNO (ALL IN ONE) COMPUTADORA TODO EN UNO (ALL IN ONE) | 20395.12
I480800014 | 156 | AUTOMOVIL SEDAN AUTOMOVIL TSURU GS11 EQP. T/A MODELO 2010 COLOR DEL AUTOMOVIL NEGRO EQUIPADO CON ALARMA CON CONTROL REMOTO ASIDERA PARA PASAJERO ASIENTOS DELANTEROS RECLINABLES CALEFACCION CINTURON DE SEGURIDAD DELANTERO RETRACTILES DE 3 PUNTOS (2) CINTURON DE SEGURIDAD TRASERO RETRACTILES DE 3 PUNTOS (2) PELVICO CENTRAL (1) CONSOLA CENTRAL . CRISTALES TINTADOS . DEFENSAS AL COLOR DE LA CARROCERIA DESCANSABRAZOS EN PUERTA DESEMPANADOR TRASERO DIRECCION HIDRAULICA DISPOSITIVO ANTIRROBO CON INHIBIDOR DE ARRANQUE ESPEJO EXTERIOR DERECHO CONVEXO ESPEJO INTERIOR DIA Y NOCHE ESPEJOS EXTERIORES AL COLOR DE LA CARROCERIA ODOMETRO DE VIAJE RADIO AM/FM/CD/MP3/AUX CON 4 BOCINAS REVISTERO EN PUERTA (2) SEGURO PARA NINOS EN PUERTA TRASERA TACOMETRO TAPON COMPLETO EN RUEDAS TOMA CORRIENTE DE 12 VOLTS TRASMISION AUTOMATICA VISTAS DE PUERTA EN TELA (4) ESPECIFICACIONES DEL MOTOR 4 CILINDROS NUMERO DE VALVULAS (16) CAPACI | 137560
I180000220 | 2424 | UNIDAD CENTRAL DE PROCESO (CPU) UNIDAD CENTRAL DE PROCESO HP 6000 PRO SMALL FORM FACTOR INTEL DUAL CORE E5700 3 GHZ 2MB SGB DDR3 PC10600 (1333-MHZ) NO ECC DVD-RW SATA RED 10710071000 WINDOWS 7XP MODE 32 BITS GARANTIA 3-3-3 INCLUYE LIC OFFICE ESTANDAR COLOR NEGRO | 15204.25
I450400012 | 1412 | ARCHIVERO (FASSA) ARCHIVERO METALICO CON 4 GABETAS TAMANO OFICIO CON CERRADURA GENERAL CON MEDIDAS DE .46 X .72 X 1.35 METROS DE ALTURA DISPOSITIVO PARA ARCHIVAR SUSPENDIDO. | 5046
I450400012 | 1413 | ARCHIVERO (FASSA) ARCHIVERO METALICO CON 4 GABETAS TAMANO OFICIO CON CERRADURA GENERAL CON MEDIDAS DE .46 X .72 X 1.35 METROS DE ALTURA DISPOSITIVO PARA ARCHIVAR SUSPENDIDO. | 5046
I450400120 | 2987 | ESCRITORIO (FASSA) ESCRITORIO SECRETARIAL DE 1.50 X .60 X -.75 METROS ACABADO MELAMINICO IMPORTADO TIPO ENCHAPADO EN TEXTURA ESSENCE DOBLE CARA CON PORO ARENADO EN 28MM. | 5626
I450400120 | 2988 | ESCRITORIO (FASSA) ESCRITORIO SECRETARIAL DE 1.50 X .60 X -.75 METROS ACABADO MELAMINICO IMPORTADO TIPO ENCHAPADO EN TEXTURA ESSENCE DOBLE CARA CON PORO ARENADO EN 28MM. | 5626
I450400146 | 516 | GABINETE UNIVERSAL (FASSA) GABINETE UNIVERSAL METALICO COLOR BEIGE CON MEDIDAS DE .88 X .40 X 1.80 METROS CON CERRADURA Y ENTREPANOS INTERCABIABLES. | 5220
I450400258 | 1341 | MODULO DESARMABLE (FASSA) MODULO DESARMABLE TIPO L DE 1.70 X 1.70 MTS X .75 MTS ACABADO MELAMINICO IMPORTADO TIPO ENCHAPADO EN TEXTURA ESSCENCE DOBLE CARA CON PORO ARENADO EN 28MM. CON PROFUNDIDAD DE .00020 EN COLOR CAMBRIDGE WALNUTEN CUBIERTA CON PORTA TECLADO PERFORACION Y TAPA PARA CABLEADO PANTALLA FRONTAL LATERAL RECTA DE 1.00 X .50 CMS PEDESTAL CAJONERO CON 1 CAJON PAPELERO Y 2 TAMANO OFICIO FABRICADO EN MDF CANTO RIGIDO ANTIIMPACO CORREDERAS DE EXTENSION LLAVE SIMULTANEA GENERAL BASE PARA CPU Y NIVELADORES | 9628
I450400258 | 1362 | MODULO DESARMABLE (FASSA) ESTACION DE TRABAJO EN ACABADO MELAMINICO IMPORTADO TIPO ENCHAPARRADO EN TEXTURA ESSCENCE DOBLE CARA CON PORO ARENADO EN 28 MM CON PROFUNDIDAD DE .00020 EN COLOR CAMBRIDGE WALNUTEN DE 1.20 X .60 CM INCLUYE UN CAJON PAPELERO PORTA CPU Y PORTA TECLADO. | 4756
I450400258 | 1363 | MODULO DESARMABLE (FASSA) ESTACION DE TRABAJO EN ACABADO MELAMINICO IMPORTADO TIPO ENCHAPARRADO EN TEXTURA ESSCENCE DOBLE CARA CON PORO ARENADO EN 28 MM CON PROFUNDIDAD DE .00020 EN COLOR CAMBRIDGE WALNUTEN DE 1.20 X .60 CM INCLUYE UN CAJON PAPELERO PORTA CPU Y PORTA TECLADO. | 4756
I060600201 | 21 | KIT DE ANTROPOMETRIA KIT DE ANTROPOMETRIA CADA KIT CONTIENE UNA BASCULA CINTA ANTROPOMETRICA ESTADIMETRO PORTATIL MALETA DE TRANSPORTE ESFIGMOMANOMETRO ESTETOSCOPIO CARGADOR DE BATERIAS 4 PILAS RECARGABLES | 21424.04
I090000216 | 3043 | ESTUCHE DIAGNOSTICO (JGO. DE) SET DE DIAGNOSTICO 3.5V. | 7136.32
I180000252 | 304 | COMPUTADORA TODO EN UNO (ALL IN ONE) CPU PROCESADOR INTEL CORE I3-9100 UNIDAD DE ESTADO SOLIDO 128 GB 8GB DE MEMORIA RAM WINDOWS 10 PROFESIONAL 64 TECLADO Y MOUSE INCLUYE SOPORTE PARA MONTAR EL CPU DETRAS DEL MONITOR. MONITOR HP P224 MONITOR 21.5 INCH DISPLAYPORT HDMI VGA MICROSOFT OFFICE 2019 HOME AND BUSINESS. SERIE DEL MONITOR: 1CR8451FPH | 11944.82
I180000252 | 308 | COMPUTADORA TODO EN UNO (ALL IN ONE) CPU PROCESADOR INTEL CORE I3-9100 UNIDAD DE ESTADO SOLIDO 128 GB 8GB DE MEMORIA RAM WINDOWS 10 PROFESIONAL 64 TECLADO Y MOUSE INCLUYE SOPORTE PARA MONTAR EL CPU DETRAS DEL MONITOR. MONITOR HP P224 MONITOR 21.5 INCH DISPLAYPORT HDMI VGA MICROSOFT OFFICE 2019 HOME AND BUSINESS. SERIE DEL MONITOR: 1CR8451FPP | 11944.82
I180000066 | 2262 | MINICOMPUTADORA LAPTOP CORE I5-1035G1 8GB DDR4 2666 MHZ 1TB 5400 RPM SATA 14 IN HD 1366 X768 WINDOWS1 10 PRO EN ESPANOL. | 23432
I180000066 | 2357 | MINICOMPUTADORA LAPTOP 35.6CM 14HD 1366X768 INTEL CORE I5 11A GENERACION I5 1135G7QUAD CORE 2.40GHZ-8GB RAM 256GB SSD WINDOWS 10 PRO | 21999.4
I450400016 | 3321 | ARCHIVERO DE METAL NEGRO METALICO CON 4 CAJONES TAMANO OFICIO | 2999
I180000220 | 1222 | UNIDAD CENTRAL DE PROCESO (CPU) CPU PENTIUM 4 TECLADO CON 3.2GHZ DISCO DURO 160GB 512MB QUEMADOR Y DVD COLOR NEGRO | 12075
I450600218 | 1336 | REFRIGERADOR (COCINA) REFRIGERADOR DE 8 PIES CUBICOS DE CAPACIDAD SISTEMA FACIL DE DESHIELO GABINETELISO Y PUERTAS LISAS CONGELADOR: CUBIERTA ANTIADHERENTE INDICADOR LIMITE PARA DESHIELO ENFRIADOR 2 PARILLAS DE ALAMBRON CON 6 MULTINIVELES 1 ANAQUEL BLANCO COMPLETO 2 MEDIO ANAQUEL Y MEDIO ANAQUEL DE HUEVERA CAJON BLANCO Y TAPA TRANSPARENTE PARA LEGUMBRES LUZ INTERIOR ACCESORIOS: CHAROLA PARA CARNE Y DESHIELO HIELERA. COLOR BLANCO | 4999.99
I180000162 | 912 | IMPRESORA LASSER IMPRESORA LASER | 2857.75
I180000218 | 2012 | MONITOR (PROMOCION DE LA SALUD NUEVA GENERACION 2008 ) MONITOR DLCD 17 PULGADAS COLOR NEGRO CON GRIS | 3737.5
I180000148 | 968 | NO-BREAK 1KVA MARCA TRIPP LITE MODELO 1000VA OMNI VS 1000 | 2644.8
I180000220 | 1990 | UNIDAD CENTRAL DE PROCESO (CPU) UNIDAD CENTRAL DE PROCESO CPU COMP DC6000 CMT C2D E5300 WIN 7 DWN A XP 2GB RAM DD 320GB LECTOR 22-1 TJ RED GIGABIT TECLADO ESP PS/2 MOUSE OPTICO SUPER MULTI GRANTIA 36 MESES EQUIPO EN COLOR NEGRO | 17150.6
I180000162 | 1215 | IMPRESORA LASSER IMPRESORA LASER EN COLOR NEGRO | 3746.8
I180000220 | 2352 | UNIDAD CENTRAL DE PROCESO (CPU) UNIDAD CENTRAL DE PROCESO HP COMPAQ COLOR NEGRO PROC E5400 OFFICE SB 2007 | 13630
I090000312 | 1893 | MESA EXPLORACION MESA DE EXPLORACION PORTATIL CON PIERNERAS COLOR NEGRO | 5220
I150200524 | 113 | VIDEOPROYECTOR VIDEOPROYECTOR DLP SVGA 2700 LUMENES 3000: 1 LAMP 6000 HORAS COLOR NEGRO | 7197.52
I360000020 | 25 | MANIQUIES MANIQUIES MODELO ORIGINAL DEL TORAX FEMENINO CON MAMA DE TAMANO MEDIO PARA APRENDER Y ENSAYAR LA EXPLORACION DE LAS MAMAS | 24244
I180000218 | 3297 | MONITOR MONITOR 18.5 W LED 1366 X 768 12M: 1 5MS. (PROGRAMA DE CANCER MAMARIO) | 5390.29
I180000220 | 2909 | UNIDAD CENTRAL DE PROCESO (CPU) UNIDAD CENTRAL DE PROCESO (CPU) PROCESADOR CORE I3-2100 3.10GHZ/3M MEMORIA 4GB DISCO DURO 500GB UNIDAD OPTICA DVD-SUPERMULTI DL 18X (DVD+/-RW) INTEL HD GRAPHICS RED GIGABIT ETHERNET 1000 BASE-T TECLADO Y MOUSE USB WINDOWS 7 PRO INCLUYE LICENCIA OFFICE HOME AND BUSSINES. (PROGRAMA CANCER MAMARIO) | 8085.43
I180000218 | 3349 | MONITOR MONITOR 18 W LED 1366 X 768 12M:1 5MS. COLOR NEGRO. | 3939.36
I180000218 | 3353 | MONITOR MONITOR 18 W LED 1366 X 768 12M:1 5MS. COLOR NEGRO. | 3939.36
I180000220 | 2964 | UNIDAD CENTRAL DE PROCESO (CPU) UNIDAD CENTRAL DE PROCESO (CPU) COMPUTADORA MARCA ACER VERTON VL4610G-SI3210W PROCESADOR CI3-2100 3.10GHZ/3M MEMORIA 4 GB DISCO DURO 500GB UNIDAD OPTICA DVD-SUPERMULTI DL 18X (DVD+/-RW) INTEL HD GRAPHICS RED GIGABITE ETHERNET 1000 BASE-T TECLADO Y MOUSE USB WINDOWS 7 PRO. | 5909.04
I450400012 | 1316 | ARCHIVERO ARCHIVERO METALICO 2 GAVETAS COLOR ARENA TAMANO OFICIO CON CERRADURA GENERAL DISPOSITIVO PARA ARCHIVO SUSPENDIDO CORREDERAS REFORZADAS EN LAMINA CALIBRE 14 BALEROS METALICOS FABRICADO EN LAMINA ROLADO EN FRIO | 3011.36
I450400012 | 1395 | ARCHIVERO (FASSA) ARCHIVERO METALICO CON 4 GABETAS TAMANO OFICIO CON CERRADURA GENERAL CON MEDIDAS DE .46 X .72 X 1.35 METROS DE ALTURA DISPOSITIVO PARA ARCHIVAR SUSPENDIDO. | 5046
I450400012 | 1396 | ARCHIVERO (FASSA) ARCHIVERO METALICO CON 4 GABETAS TAMANO OFICIO CON CERRADURA GENERAL CON MEDIDAS DE .46 X .72 X 1.35 METROS DE ALTURA DISPOSITIVO PARA ARCHIVAR SUSPENDIDO. | 5046
I450400012 | 1397 | ARCHIVERO (FASSA) ARCHIVERO METALICO CON 4 GABETAS TAMANO OFICIO CON CERRADURA GENERAL CON MEDIDAS DE .46 X .72 X 1.35 METROS DE ALTURA DISPOSITIVO PARA ARCHIVAR SUSPENDIDO. | 5046
I450400120 | 2985 | ESCRITORIO (FASSA) ESCRITORIO SECRETARIAL DE 1.50 X .60 X -.75 METROS ACABADO MELAMINICO IMPORTADO TIPO ENCHAPADO EN TEXTURA ESSENCE DOBLE CARA CON PORO ARENADO EN 28MM. | 5626
I450400120 | 2986 | ESCRITORIO (FASSA) ESCRITORIO SECRETARIAL DE 1.50 X .60 X -.75 METROS ACABADO MELAMINICO IMPORTADO TIPO ENCHAPADO EN TEXTURA ESSENCE DOBLE CARA CON PORO ARENADO EN 28MM. | 5626
I450400120 | 2996 | ESCRITORIO (FASSA) ESCRITORIO PARA CAPACITACION CUBIERTA EN ACABADO MELAMINICO IMPORTADO TIPO ENCHAPADO EN TEXTURA ESSCENCE DOBLE CARA CON PORO ARENADO EN 28 MM CON PROFUNDIDAD DE .00020 EN COLOR CAMBRIDGE WALNUTEN MEDIDAS DE 1.40 X .40 X .75 MTS CON ESQUINAS REDONDEADAS Y CANTO RIGIDO ANTIIMPACTO FABRICADO CON UNA ESTRUCTURA METALICA EN COLOR NEGRO. | 3468.4
I450400120 | 2997 | ESCRITORIO (FASSA) ESCRITORIO PARA CAPACITACION CUBIERTA EN ACABADO MELAMINICO IMPORTADO TIPO ENCHAPADO EN TEXTURA ESSCENCE DOBLE CARA CON PORO ARENADO EN 28 MM CON PROFUNDIDAD DE .00020 EN COLOR CAMBRIDGE WALNUTEN MEDIDAS DE 1.40 X .40 X .75 MTS CON ESQUINAS REDONDEADAS Y CANTO RIGIDO ANTIIMPACTO FABRICADO CON UNA ESTRUCTURA METALICA EN COLOR NEGRO. | 3468.4
I450400146 | 508 | GABINETE UNIVERSAL (FASSA) GABINETE UNIVERSAL METALICO COLOR BEIGE CON MEDIDAS DE .88 X .40 X 1.80 METROS CON CERRADURA Y ENTREPANOS INTERCABIABLES. | 5220
I450400258 | 1340 | MODULO DESARMABLE (FASSA) MODULO DESARMABLE TIPO L DE 1.70 X 1.70 MTS X .75 MTS ACABADO MELAMINICO IMPORTADO TIPO ENCHAPADO EN TEXTURA ESSCENCE DOBLE CARA CON PORO ARENADO EN 28MM. CON PROFUNDIDAD DE .00020 EN COLOR CAMBRIDGE WALNUTEN CUBIERTA CON PORTA TECLADO PERFORACION Y TAPA PARA CABLEADO PANTALLA FRONTAL LATERAL RECTA DE 1.00 X .50 CMS PEDESTAL CAJONERO CON 1 CAJON PAPELERO Y 2 TAMANO OFICIO FABRICADO EN MDF CANTO RIGIDO ANTIIMPACO CORREDERAS DE EXTENSION LLAVE SIMULTANEA GENERAL BASE PARA CPU Y NIVELADORES | 9628
I450400258 | 1355 | MODULO DESARMABLE (FASSA) ESTACION DE TRABAJO EN ACABADO MELAMINICO IMPORTADO TIPO ENCHAPARRADO EN TEXTURA ESSCENCE DOBLE CARA CON PORO ARENADO EN 28 MM CON PROFUNDIDAD DE .00020 EN COLOR CAMBRIDGE WALNUTEN DE 1.20 X .60 CM INCLUYE UN CAJON PAPELERO PORTA CPU Y PORTA TECLADO. | 4756
I450400258 | 1356 | MODULO DESARMABLE (FASSA) ESTACION DE TRABAJO EN ACABADO MELAMINICO IMPORTADO TIPO ENCHAPARRADO EN TEXTURA ESSCENCE DOBLE CARA CON PORO ARENADO EN 28 MM CON PROFUNDIDAD DE .00020 EN COLOR CAMBRIDGE WALNUTEN DE 1.20 X .60 CM INCLUYE UN CAJON PAPELERO PORTA CPU Y PORTA TECLADO. | 4756
I450400258 | 1357 | MODULO DESARMABLE (FASSA) ESTACION DE TRABAJO EN ACABADO MELAMINICO IMPORTADO TIPO ENCHAPARRADO EN TEXTURA ESSCENCE DOBLE CARA CON PORO ARENADO EN 28 MM CON PROFUNDIDAD DE .00020 EN COLOR CAMBRIDGE WALNUTEN DE 1.20 X .60 CM INCLUYE UN CAJON PAPELERO PORTA CPU Y PORTA TECLADO. | 4756
I450400258 | 1358 | MODULO DESARMABLE (FASSA) ESTACION DE TRABAJO EN ACABADO MELAMINICO IMPORTADO TIPO ENCHAPARRADO EN TEXTURA ESSCENCE DOBLE CARA CON PORO ARENADO EN 28 MM CON PROFUNDIDAD DE .00020 EN COLOR CAMBRIDGE WALNUTEN DE 1.20 X .60 CM INCLUYE UN CAJON PAPELERO PORTA CPU Y PORTA TECLADO. | 4756
I450400258 | 1372 | MODULO DESARMABLE (FASSA) ESTACION DE TRABAJO EN ACABADO MELAMINICO IMPORTADO TIPO ENCHAPARRADO EN TEXTURA ESSCENCE DOBLE CARA CON PORO ARENADO EN 28 MM CON PROFUNDIDAD DE .00020 EN COLOR CAMBRIDGE WALNUTEN DE 1.20 X .60 CM INCLUYE UN CAJON PAPELERO PORTA CPU Y PORTA TECLADO. | 4756
I450400320 | 3796 | SILLON (FASSA) SILLON OPERATIVO SEMIEJECUTIVO TAPIZADO TELA BRAZOS FIJOS MECANISMO MULTIFUNCIONAL DE DOS PALANCAS. | 3132
I450400320 | 3797 | SILLON (FASSA) SILLON OPERATIVO SEMIEJECUTIVO TAPIZADO TELA BRAZOS FIJOS MECANISMO MULTIFUNCIONAL DE DOS PALANCAS. | 3132
I450400146 | 545 | GABINETE UNIVERSAL GABINETE UNIVERSAL COLOR AVELLANA METALICO CON MEDIDAS .87X.38X1.80 M CON CERRADURA DE MANIJA TIPO L CON LLAVE DE SEGURIDAD Y PASADOR FABRICADO EN COLOR SOLIDO CON SISTEMA CERRADO EN LA PARTE SUPERIOR E INFERIOR CON 4 ENTREPANOS INTERCAMBIABLES 2 PUERTAS ABATIBLES CON REFUERZOS TIPO CAJA DOS ANGULOS DE PLACA TIPO L PARA FIJAR AL PISO CON PERFORACION DE 1/2 PULGADAS | 5086.6
I180000034 | 772 | IMPRESORA (FASSA) IMPRESORA TERMICA METODO DE IMPRESION: TRANSFERENCIA TERMICA Y TERMICA DIRECTA IMPRESION DE CODIGOS DE BARRA TEXTOS Y GRAFICOS PROCESADOR RISC DE 32 BITS TIPO DE CONEXION SERIAL USB Y PARALELO. | 10811.2
I360000070 | 34 | MANIQUES DE RCCP (AFASPE) SIMULADOR DE UTERO CORONAL CON OVARIOS Y FIMBRIAS CON CUBIERTA DE PLASTICO TRANSPORTES PARA PRACATICA DE COOCACION DE DIU FABRICADO EN LATEX COLOR CARNE | 14899.99
I360000070 | 35 | MANIQUES DE RCCP (AFASPE) SIMULADOR DE UTERO CORONAL CON OVARIOS Y FIMBRIAS CON CUBIERTA DE PLASTICO TRANSPORTES PARA PRACATICA DE COOCACION DE DIU FABRICADO EN LATEX COLOR CARNE | 14899.99
I150200524 | 170 | VIDEOPROYECTOR VIDEOPROYECTOR 3600 LUMENES DLP. | 10672
I180000162 | 2934 | IMPRESORA LASSER IMPRESORA LASER MONOCROMATICA CON LAS SIGUIENTES CARACTERISTICAS: TECNOLOGIA DE IMPRESION LASER BLANCO Y NEGRO VELOCIDAD DE IMPRESION HASTA 45 PPM IMPRESION AUTOMATICA A DOBLE CARA VOLUMEN DE IMPRESION MANUAL RECOMENDADO 2000 A 7500 CONECTIVIDAD: PUERTO USB 2.0 DE ALTA VELOCIDAD GIGABIT ETHERNET 1000 BASE-T INTEGRADO MODELO: LASERJET ENTERPRISE M507DN | 10670.84
I090001254 | 45 | EQUIPO PARA ESCRUTINIO DE EMISIONES OTOACUSTICAS EQUIPO PORTATIL PARA TAMIZ AUDITIVO A TRAVES DE EMISIONES OTOACUSTICAS. | 114840
I180000252 | 270 | COMPUTADORA TODO EN UNO (ALL IN ONE) CPU PROCESADOR INTEL CORE I3-9100 UNIDAD DE ESTADO SOLIDO 128 GB 8 GB DE MEMORIA RAM WINDOWS 10 PROFESIONAL 64 TECLADO Y MOUSE. INCLUYE SOPORTE PARA MONTAR EL CPU DETRAS DEL MONITOR. MONITOR HP P224 MONITOR 21.5 INCH DISPLAYPORT HDMI VGA MICROSOFT OFFICE 2019 HOME AND BUSINESS. SERIE DEL MONITOR: 1CR8510NBP | 20935.62
I090000198 | 514 | ESTERILIZADORES EQUIPO ESTERILIZADOR DE AIRE CALIENTE PARA INSTRUMENTAL MEDICO. EQUIPO PORTATIL EN GABINETE DE OPERACION MANUAL Y GENERADOR DE AIRE CALIENTE POR MEDIOS ELECTRONICOS. CAMARA HORIZONTAL DE 31 X 22.5 X 18 CM. CON PUERTA DE APERTURA MANUAL. TEMPERATURA DE CAMARA AJUSTABLE A 100°C A 180°C Y CRONO RUPTOR PARA EL TIEMPO DE ESTERILIZACION. CORRIENTE ELECTRICA 120V/60 HZ. CONTACTO POLARIZADO. | 6496
I360000070 | 104 | MANIQUES DE RCCP MANIQUI NACIDO NEONATALIE FACILITA EL APRENDIZAJE EFECTIVO DE LA ATENCION A RECIEN NACIDOS REFERENCIA 104-10004 INCLUYE: SIMULACION DE APRETAR BOMBILLAS CON TUBOS CORDON UMBILICAL CON CONECTOR 2 LAZOS UMBILICALES 2 HOJAS PARA SIMULAR TOALLAS GORRA BOLSA DE TRANSPORTE/ALMACENAMIENT E INSTRUCCIONES DE USO RESUCITADOR NEONATALIE SUCCION NEONATALIE Y ESTETOSCOPIO DE ENTRENAMIENTO | 11774
I360000070 | 105 | MANIQUES DE RCCP MANIQUI NACIDO NEONATALIE FACILITA EL APRENDIZAJE EFECTIVO DE LA ATENCION A RECIEN NACIDOS REFERENCIA 104-10004 INCLUYE: SIMULACION DE APRETAR BOMBILLAS CON TUBOS CORDON UMBILICAL CON CONECTOR 2 LAZOS UMBILICALES 2 HOJAS PARA SIMULAR TOALLAS GORRA BOLSA DE TRANSPORTE/ALMACENAMIENT E INSTRUCCIONES DE USO RESUCITADOR NEONATALIE SUCCION NEONATALIE Y ESTETOSCOPIO DE ENTRENAMIENTO | 11774
I450400278 | 282 | PIZARRONES Y ROTAFOLIOS ROTAFOLIOS . PIZARRON BLANCO DE 0.70 X 0.90 MTS. DOBLE CARA BLANCO/VERDE ESTRUCTURA DE ALUMINIO ANODIZADO EN TUBO RCTANGULAR DE 11/2 DE 1.70 MTS. DE ALTURA CON SUJETADORES PRA HOJAS COLOR BLANCO | 4184.67
I450400258 | 1323 | MODULO DESARMABLE ESCSRITPRIO TIPO L ACABADO MELAMINICO IMPORTADO TIPO ENCHAPADO EN TEXTURA ESSCENCE DOBE CARA CON PORO ARENADO EN 28 MM QUE CONSTA DE CUBIERTA DE 1.50 X 60 X 75 MTS. CON PORTA TECLADO DESLIZABLE PERFORACION Y TAPA PARA CABLEADO BASE PARA CPU PANTALLA FRONTAL PUENTE DE .91 X .50 CMS PEDESTAL CON 3 CAJONES UN PAPELERO Y 2 PARA ARCHIVO TAMALO OFICIO PAREDES DE CAJONES EN MDF Y FONDO ACABADO EN TEXTURA ESSCENCE DOBLE CARA CON CORREDERAS DE EDTENSION Y LLAVE | 7470.4
I450400012 | 1422 | ARCHIVERO (FASSA) ARCHIVERO METALICO CON 4 GABETAS TAMANO OFICIO CON CERRADURA GENERAL CON MEDIDAS DE .46 X .72 X 1.35 METROS DE ALTURA DISPOSITIVO PARA ARCHIVAR SUSPENDIDO. | 5046
I450400146 | 504 | GABINETE UNIVERSAL (FASSA) GABINETE UNIVERSAL METALICO COLOR BEIGE CON MEDIDAS DE .88 X .40 X 1.80 METROS CON CERRADURA Y ENTREPANOS INTERCABIABLES. | 5220
I450400146 | 505 | GABINETE UNIVERSAL (FASSA) GABINETE UNIVERSAL METALICO COLOR BEIGE CON MEDIDAS DE .88 X .40 X 1.80 METROS CON CERRADURA Y ENTREPANOS INTERCABIABLES. | 5220
I180000252 | 163 | COMPUTADORA TODO EN UNO (ALL IN ONE) COMPUTADORA TODO EN UNO (ALL IN ONE) | 20395.12
I450400002 | 849 | ACONDICIONADOR AIRE AIRE ACONDICIONADO DE 1 TONELADA | 4140
I450400002 | 1408 | ACONDICIONADOR AIRE CAPACIDAD DE 1 T.R. COLOR BLANCO OSTION | 3743.25
I180000220 | 352 | UNIDAD CENTRAL DE PROCESO (CPU) PC9264-ABM DC7100 CMT P4 DE 2.8GHZ 256MB DD40GB | 11925.5
I180000220 | 568 | UNIDAD CENTRAL DE PROCESO (CPU) HP COMPAQ DC7100 SFF P4 2.BGHZ 256MB DD 406GB CD RW TECLADO MAUSE TJ RED WIN XP PRO | 13489.5
I180000220 | 625 | UNIDAD CENTRAL DE PROCESO (CPU) PENTIUM 4-520 HT MEMORIA RAM DE 512 MB DDRPC 3200(2X256) DUAL CHANNEL. MAS CDRW | 13888.32
I180000162 | 442 | IMPRESORA LASSER 1015 MARCA HP | 3570.75
I150200436 | 196 | ANTENA COMPUESTA DE ENLACE PUNTO A PUNTO CANOPY CON BACKAUL MODULE CON REFLECTOR DE 10 MBPS INC. FUENTE Y AMPLIFICADOR | 31223.07
I180000190 | 96 | SWITCH PARA REDES (EQUIPO DE CONECTIVIDAD) SWITCH CISCO DE 24 PUERTOS N. DE PARTE WS-C2950-24 SITCH CISCO DE 24 PUERTOS 10/100 | 9353.76
I180000218 | 949 | MONITOR CRT 17 PULGADAS | 3151.58
I180000220 | 1015 | UNIDAD CENTRAL DE PROCESO (CPU) COLOR NEGRO PENTIUM 4 630 DE 3.0GHZ512MB CD ROM 48X DD DE 80 GB FLOPPY 1.44MB CON TECLADO MOUSE LICENCIA MICROSOFT OFFICE 2003 SMALL BISNES OEM | 20562
I180000220 | 1151 | UNIDAD CENTRAL DE PROCESO (CPU) HP DC5100 MTP4 3 GHZ 512MB DDBOGB WIN XP PROF CDROM 48XFLOPPY 3.5 TJ. DE RED 10/100/1000 TECLADO STD PS/2 MAUSE PS/2. | 13368.29
I450400002 | 1645 | ACONDICIONADOR AIRE DE 2 TONELADAS FRIO -CALOR CON CONTROL REMOTO INCLUYE 4 MTS. DE TUBERIA DE 3-8 METROS DE TUBERIA DE 5/8 FORRO AISLANTE TUBERIA ALMABRE DE SENSOR DE CALIBRE 22 CON CONECTOR RAPIDO COLOR BLANCO EVAPORADOR 04349 CONDENSADOR 04659.( SOLO ENTREGO EVAPORADOR EL DIA 04/10/2018). | 11464.35
I180000162 | 809 | IMPRESORA LASSER CON 27 PAGINAS POR MINUTO 550 HOJAS DE CHAROLA CAPACIDAD DE 15000 PAGINAS POR ES LISTA PARA RED. COLO BANCO OSTION | 7992.5
I180000220 | 1319 | UNIDAD CENTRAL DE PROCESO (CPU) COMPUTADORA CO 1 GB DE MEMORIA RAM PENTIUM DUAL CORE DISCO DURO DE 160GB COMBO CD/RW DE 48X/32X WINDOWS XP PROFESIONAL OFFICE LICENCIA | 17422.5
I180000220 | 1322 | UNIDAD CENTRAL DE PROCESO (CPU) COMPUTADORA CO 1 GB DE MEMORIA RAM PENTIUM DUAL CORE DISCO DURO DE 160GB COMBO CD/RW DE 48X/32X WINDOWS XP PROFESIONAL OFFICE LICENCIA | 17422.5
I090000318 | 885 | MESA INSTRUMENTAL CIRUGIA MESA PASTEUR COLOR PLATA CON GABINETE MULTIUSOS CON CAJON FABRICADA EN ESTRUCTURA CROMADA TUBULAR DE 1 CUBIERTA CON CAJON Y ENTREPANO EN LAMINA DE ACERO INOXIDABLE 304 NO MAGNETICO CAL 18 CON BARANDALPERIMETRAL DE SEGURIDAD EN 3 LADOS DE LA MESA Y RODAJAS DE 2. | 2990
I090000318 | 887 | MESA INSTRUMENTAL CIRUGIA MESA PASTEUR COLOR PLATA CON GABINETE MULTIUSOS CON CAJON FABRICADA EN ESTRUCTURA CROMADA TUBULAR DE 1 CUBIERTA CON CAJON Y ENTREPANO EN LAMINA DE ACERO INOXIDABLE 304 NO MAGNETICO CAL 18 CON BARANDALPERIMETRAL DE SEGURIDAD EN 3 LADOS DE LA MESA Y RODAJAS DE 2. | 2990
I180000218 | 2013 | MONITOR (PROMOCION DE LA SALUD NUEVA GENERACION 2008 ) MONITOR DLCD 17 PULGADAS COLOR NEGRO CON GRIS | 3737.5
I480800052 | 430 | CAMION PICK-UP (PLACAS ANTERIORES RB-74-348) (PREVENCION DE CONTROL DE ENFERMEDADES2008) CAMIONET PICK UP DOBLE CABINA EN COLOR BLANCA EXTERIOR TAPON DE TANQUE DE CONBUSTIBLE CON CERRADURALIMPIAPARABRISAS INTERMITENTE LLANTAS(5) LT235/75 R15LODERAS TRASERASLUZ DE FRENO EXTERIOR MONTADA EN LA PARTE SUPERIOR DEL MEDALLON TRASERO NUMERO DE SERIE GRABADO EN PARABRISAS CRISTALES DE PUERTA Y MEDALLON TRASERORINES DE ACERO PRA TRABAJO PESADO DE 15 PULGADASDEFENSAS ESPEJOS Y PARRILLA CROMADAS(ESPEJOS MANUALES )ALTURA Y APARIENCIA 4X4CUBIERTA DE CAJA PICK UPINTERIOR ASIENTO DELANTERO TIPO BANCA ABATIBLE 40/60 CONSOLA DE PISO CON 2 PORTAVASOSCUBIERTA DE PISO EN ALFOMBRA AL COLOR DEL INTERIOR ENCENDEDOR Y CENICERO REMOVIBLE TOMA DE CORRIENTE AUXILIAR DE 12 VOLTIOS (2)VISERA PARA CONDUCTOR Y PASAJERO VOLANATE EN COLOR NEGRO DE POLIURETANO AIRE ACONDICIONADO SISTEMA DE AUDIO PRE-EQUIPADO CON 4 BOCINAS SISTEMA DE AUDIO AM/FM/CDASIENTO TRASERO TIP | 169977
I180000034 | 475 | IMPRESORA (PREVENCION Y CONTROL DE ENFERMEDADES 2008) IMPRESORA PORTATIL COLOR NEGRO | 2990
I180000148 | 877 | NO-BREAK NO-BREAK 1000VA 8 CONTACTOS PUERTO USB RJ11 PARA LINEA TEL REG 83-147 EN COLOR NEGRO | 5037
I180000148 | 895 | NO-BREAK NO BREAK 1000 VA 8 CONTACTOS PUERTOS USB RJ11 PARA LINEA TEL REG 83-147 | 5037
I180000066 | 399 | MINICOMPUTADORA EQUIPO PORTATIL PARA EL LEVANTAMIENTO DE INFORMACION .EQUIPO UTILIZADO PARA TRABAJO EN CAMPO USO RUDO RESISTENTES A CAIDAS DE 1 M PROCESADOR INTELMOBILE ULV900MHZ FSB MEMORIA RAM 512 MB RAMDISCO 2 GB DISPOSITIVO APORTADOR TIPO TOUCH-PAD INTEGRADO . 2 PUERTOS USB 1 RANURA MEMORIA SD. | 10124.95
I060600404 | 181 | OXIMETRO PULSO OXIMETROS TIPO DEDAL ESPECIFICACIONES CAPACIDAD PARA 1000 TESTS +- 45 SEGUNDOS CADA UNO FUNCIONAMIENTO AUTOMATICO AL INSERTAR EL DEDO INDICADOR DE BATERIA BAJA SATURACION DE OXIGENO Y FRECUENCIA DE PULSO INDICADOS NUMERICAMENTE FUNCIONAMIENTO CON BATERIA ALCALINAS AAA (18 HORAS DE FUNCIONAMIENTO CON 2 BATERIAS ALCALINAS ) CODIGO DE INDICADORES LUMINOSOS PARA LA CALIDAD DE SENAL DE PULSO CON LA SIGUENTE CODIFICACION LUZ VERDE SENAL CORRECTA LUZ AMARILLA SENAL DEBIL LUZ ROJA SENAL INCORRECTA DIMENSIONES 3.3 CM X 3.3 CM X 5.7 CM CON PESO DE 60 GRAMOS (CON BATERIA ) QUE CUENTA CON RANGO DE TEMPERATURA DE FUNCIONAMIENTO 0 A 50 C GRADOS RANGO DE SATURACION DE OXIGENO 0 A 100% RANGO DE PULSO 18 A 300 PULSACIONES POR MUNUTO . SIN NECESIDAD DE SENSOR ADICIONALES PANTALLA DE LED CON 3 COLORES DIFERENTES | 6533.12
I421200008 | 307 | ASPERSOR AGRICOLA DE ABONOS ASPERSOR DE ALTA PRESION INDICADOR DE PRESION DE AIRE DEL TANQUE MANIVELA ESTRA LARGA TANQUE DE ALTA CALIDAD EN ACERO INOXIDABLE CORREA PARA TRASPORTAR TEJIDA EN POLIPROPILENO PARA DAR CONFOR Y UN LARGO SERVICIO EL CIERRE DE LA VALVULA SE ENCUENTRA ENTRE LA MANGUERA Y EL TANQUE PERMITE QUE EL OPERADOR MANTENGA LA PRESION DEL TANQUE . | 7000
I421200008 | 452 | ASPERSOR AGRICOLA DE ABONOS ASPERSOR AGRICOLA EN COLOR ROJO CON BLANCO Y NEGRO TIPO MOCHILA CON TANQUE DE 17 LITROS CON MOTOR 77 CC 5 HP | 8900
I450400386 | 105 | LECTOR DE CODIGO DE BARRAS (TERMINAL PORTATIL) LECTOR DE CODIGO DE BARRAS (TERMINAL PORTATIL) (80) INCLUYE UNA LICENCIA VERIFINGER EXTRACTOR Y UNA LICENCIA VERIFINGER MATCHER | 6547.89
I180000220 | 2583 | UNIDAD CENTRAL DE PROCESO (CPU) CPU HP PRO CASIO MINITORRE CORE E5500 2.5G COLOR NEGRO | 9744
I450400386 | 260 | LECTOR DE CODIGO DE BARRAS (TERMINAL PORTATIL) LECTOR DE CODIGO DE BARRAS (TERMINAL PORTATIL) MOD. VENUS. INCLUYE LICENCIA VERIFINGFER MATCHER COLOR NEGRO | 6767.9
I180000148 | 1033 | NO-BREAK NO BREAK B-MICOROVOL MODELO REGSAB 030 COLOR NEGRO PARA PROGRAMA CONSULTA SEGURA (SINOS) | 2929
I450400386 | 466 | LECTOR DE CODIGO DE BARRAS (TERMINAL PORTATIL) LECTOR DE CODIGO DE BARRAS CARACTERISTICAS DEL PRODUCTO: CARACTERISTICAS DE LA SUPERFICIE DE IMAGEN Y DE HUELLAS DIGITALES DE LA SUPERFICIE UTILIZANDO LA TECNOLOGIA DE IMAGENES MULTIESPECTRAL REGISTRADA DE LUMIDIGM. IMAGENES DE 500 DPI DE ALTO CONTRASTE INTERFACES DE COMUNICACION MULTIPLES SOPORTADAS USB 2.0 RS-232 PLANTILLAS BIOMETRICAS MINEX CERTIFICADAS/ANSI 378 FUNCIONES DE VERIFICACION LOCAL (1:1) ALMACENAMIENTO DE PLATILLAS HASTA PARA 2000 USUARIOS FACTOR DE FORMA PEQUENA LISTO PARA INTEGRARSE PARA UNA INTEGRACION MECANICA FACIL OPERA A TRAVES DE AMPLIOS RANGOS DE TEMPERATURA HUMEDAD RELATIVA Y LUZ AMBIENTAL. CRISTAL DE PLATINA DE ALTA DURABILIDAD SIN RECUBRIMIENTO QUE SE DESGASTEN. | 6754.68
I450400386 | 467 | LECTOR DE CODIGO DE BARRAS (TERMINAL PORTATIL) LECTOR DE CODIGO DE BARRAS CARACTERISTICAS DEL PRODUCTO: CARACTERISTICAS DE LA SUPERFICIE DE IMAGEN Y DE HUELLAS DIGITALES DE LA SUPERFICIE UTILIZANDO LA TECNOLOGIA DE IMAGENES MULTIESPECTRAL REGISTRADA DE LUMIDIGM. IMAGENES DE 500 DPI DE ALTO CONTRASTE INTERFACES DE COMUNICACION MULTIPLES SOPORTADAS USB 2.0 RS-232 PLANTILLAS BIOMETRICAS MINEX CERTIFICADAS/ANSI 378 FUNCIONES DE VERIFICACION LOCAL (1:1) ALMACENAMIENTO DE PLATILLAS HASTA PARA 2000 USUARIOS FACTOR DE FORMA PEQUENA LISTO PARA INTEGRARSE PARA UNA INTEGRACION MECANICA FACIL OPERA A TRAVES DE AMPLIOS RANGOS DE TEMPERATURA HUMEDAD RELATIVA Y LUZ AMBIENTAL. CRISTAL DE PLATINA DE ALTA DURABILIDAD SIN RECUBRIMIENTO QUE SE DESGASTEN. | 6754.68
I450400386 | 480 | LECTOR DE CODIGO DE BARRAS (TERMINAL PORTATIL) LECTOR DE CODIGO DE BARRAS CARACTERISTICAS DEL PRODUCTO: CARACTERISTICAS DE LA SUPERFICIE DE IMAGEN Y DE HUELLAS DIGITALES DE LA SUPERFICIE UTILIZANDO LA TECNOLOGIA DE IMAGENES MULTIESPECTRAL REGISTRADA DE LUMIDIGM. IMAGENES DE 500 DPI DE ALTO CONTRASTE INTERFACES DE COMUNICACION MULTIPLES SOPORTADAS USB 2.0 RS-232 PLANTILLAS BIOMETRICAS MINEX CERTIFICADAS/ANSI 378 FUNCIONES DE VERIFICACION LOCAL (1:1) ALMACENAMIENTO DE PLATILLAS HASTA PARA 2000 USUARIOS FACTOR DE FORMA PEQUENA LISTO PARA INTEGRARSE PARA UNA INTEGRACION MECANICA FACIL OPERA A TRAVES DE AMPLIOS RANGOS DE TEMPERATURA HUMEDAD RELATIVA Y LUZ AMBIENTAL. CRISTAL DE PLATINA DE ALTA DURABILIDAD SIN RECUBRIMIENTO QUE SE DESGASTEN. | 6754.68
I450400386 | 530 | LECTOR DE CODIGO DE BARRAS (TERMINAL PORTATIL) LECTOR DE CODIGO DE BARRAS CARACTERISTICAS DEL PRODUCTO: CARACTERISTICAS DE LA SUPERFICIE DE IMAGEN Y DE HUELLAS DIGITALES DE LA SUPERFICIE UTILIZANDO LA TECNOLOGIA DE IMAGENES MULTIESPECTRAL REGISTRADA DE LUMIDIGM. IMAGENES DE 500 DPI DE ALTO CONTRASTE INTERFACES DE COMUNICACION MULTIPLES SOPORTADAS USB 2.0 RS-232 PLANTILLAS BIOMETRICAS MINEX CERTIFICADAS/ANSI 378 FUNCIONES DE VERIFICACION LOCAL (1:1) ALMACENAMIENTO DE PLATILLAS HASTA PARA 2000 USUARIOS FACTOR DE FORMA PEQUENA LISTO PARA INTEGRARSE PARA UNA INTEGRACION MECANICA FACIL OPERA A TRAVES DE AMPLIOS RANGOS DE TEMPERATURA HUMEDAD RELATIVA Y LUZ AMBIENTAL. CRISTAL DE PLATINA DE ALTA DURABILIDAD SIN RECUBRIMIENTO QUE SE DESGASTEN. | 6754.68
I450400386 | 531 | LECTOR DE CODIGO DE BARRAS (TERMINAL PORTATIL) LECTOR DE CODIGO DE BARRAS CARACTERISTICAS DEL PRODUCTO: CARACTERISTICAS DE LA SUPERFICIE DE IMAGEN Y DE HUELLAS DIGITALES DE LA SUPERFICIE UTILIZANDO LA TECNOLOGIA DE IMAGENES MULTIESPECTRAL REGISTRADA DE LUMIDIGM. IMAGENES DE 500 DPI DE ALTO CONTRASTE INTERFACES DE COMUNICACION MULTIPLES SOPORTADAS USB 2.0 RS-232 PLANTILLAS BIOMETRICAS MINEX CERTIFICADAS/ANSI 378 FUNCIONES DE VERIFICACION LOCAL (1:1) ALMACENAMIENTO DE PLATILLAS HASTA PARA 2000 USUARIOS FACTOR DE FORMA PEQUENA LISTO PARA INTEGRARSE PARA UNA INTEGRACION MECANICA FACIL OPERA A TRAVES DE AMPLIOS RANGOS DE TEMPERATURA HUMEDAD RELATIVA Y LUZ AMBIENTAL. CRISTAL DE PLATINA DE ALTA DURABILIDAD SIN RECUBRIMIENTO QUE SE DESGASTEN. | 6754.68
I450400386 | 568 | LECTOR DE CODIGO DE BARRAS (TERMINAL PORTATIL) LECTOR DE CODIGO DE BARRAS CARACTERISTICAS DEL PRODUCTO: CARACTERISTICAS DE LA SUPERFICIE DE IMAGEN Y DE HUELLAS DIGITALES DE LA SUPERFICIE UTILIZANDO LA TECNOLOGIA DE IMAGENES MULTIESPECTRAL REGISTRADA DE LUMIDIGM. IMAGENES DE 500 DPI DE ALTO CONTRASTE INTERFACES DE COMUNICACION MULTIPLES SOPORTADAS USB 2.0 RS-232 PLANTILLAS BIOMETRICAS MINEX CERTIFICADAS/ANSI 378 FUNCIONES DE VERIFICACION LOCAL (1:1) ALMACENAMIENTO DE PLATILLAS HASTA PARA 2000 USUARIOS FACTOR DE FORMA PEQUENA LISTO PARA INTEGRARSE PARA UNA INTEGRACION MECANICA FACIL OPERA A TRAVES DE AMPLIOS RANGOS DE TEMPERATURA HUMEDAD RELATIVA Y LUZ AMBIENTAL. CRISTAL DE PLATINA DE ALTA DURABILIDAD SIN RECUBRIMIENTO QUE SE DESGASTEN. | 6754.68
I180000220 | 2927 | UNIDAD CENTRAL DE PROCESO (CPU) UNIDAD CENTRAL DE PROCESO (CPU) COLOR NEGRO PROCESADOR INTEL CORE I3-2100 3010GHZ/3M MEMORIA RAM 4GB DISCO DURO DE 500 GB SATA 7200 RPM UNIDAD OPTICA DVD-SUPERMULTI DL 18X (DVD+/-RW) GRAFICOS INTEL HD GRAPHICS RED GIGABIT ETHERNET 1000 BASE-T TECLADO Y MOUSE USB LICENCIA DE OFFICE HOGAR Y PEQUENA EMPRESA 2010 12 MESES DE GARANTIA SERIE PSVD403004212070629600 | 7772
I421200008 | 470 | ASPERSOR AGRICOLA DE ABONOS ASPERSOR AGRICOLA DE ABONOS TERMONEBULIZADORA BAYER SWING FROG SN50 (PARA NEBULIZACIONES EN CALIENTE) PORTATIL PARA LA APLICACION DE INSECTICIDAS BASE AGUA O QUEROSENO LOS CAUDALES DEPENDEN DEL TIPO DE INSECTICIDA Y DE LAS BOQUILLAS QUE SE UTILICEN CUENTA CON UN DEPOSITO DE MEZCLA DE 6.51 LTS DEPOSITO DE 7.9KGRS DIMENSIONES APROX. 130 CMX29CMX32CM EL EQUIPO TIENE 2 ANOS DE GARANTIA. | 37000
I421200008 | 471 | ASPERSOR AGRICOLA DE ABONOS ASPERSOR AGRICOLA DE ABONOS TERMONEBULIZADORA BAYER SWING FROG SN50 (PARA NEBULIZACIONES EN CALIENTE) PORTATIL PARA LA APLICACION DE INSECTICIDAS BASE AGUA O QUEROSENO LOS CAUDALES DEPENDEN DEL TIPO DE INSECTICIDA Y DE LAS BOQUILLAS QUE SE UTILICEN CUENTA CON UN DEPOSITO DE MEZCLA DE 6.51 LTS DEPOSITO DE 7.9KGRS DIMENSIONES APROX. 130 CMX29CMX32CM EL EQUIPO TIENE 2 ANOS DE GARANTIA. | 37000
I450400012 | 1781 | ARCHIVERO ARCHIVERO COLOR ARENA METALICO CON 4 GAVETAS TAMANO OFICIO CON CERRADURA GRAL. FABRICADO EN LAMINA CAL 22 MEDIDAS 46 X 22 X 1.35 M DE ALTURA DISPOSITIVO PARA ARCHIVO SUSPENDIDO CORREDERAS TELESCOPICAS EN LAMINA CAL 14 BALEROS METALICOS SEPARADOR INTERIOR PARA CARPETAS. | 5544.8
I180000116 | 7 | SERVIDOR DE RED HP ML310 TO3 P930 HP - SCSI US SVR PROCESADOR: INTEL PENIUM D930 (3.0 GHZ) MEMORIA RAM 2GB PC2-4200 4 X 512 MEMORY 3 DISCOS DUROS HP 72 GB 10K U320 FLOPPY DRIVE | 62669.25
I180000116 | 8 | SERVIDOR DE RED HP ML310 TO3 P930 HP - SCSI US SVR PROCESADOR: INTEL PENIUM D930 (3.0 GHZ) MEMORIA RAM 2GB PC2-4200 4 X 512 MEMORY 3 DISCOS DUROS HP 72 GB 10K U320 FLOPPY DRIVE | 62669.25
I180000116 | 26 | SERVIDOR DE RED HP ML310 TO3 P930 HP - SCSI US SVR PROCESADOR: INTEL PENIUM D930 (3.0 GHZ) MEMORIA RAM 2GB PC2-4200 4 X 512 MEMORY 3 DISCOS DUROS HP 72 GB 10K U320 FLOPPY DRIVE | 62669.25
I180000190 | 107 | SWITCH PARA REDES (EQUIPO DE CONECTIVIDAD) WS-C2960-48TC-L CATALYST 2960 48 10/100 + 2T/SFP LAN BASE IMAGE | 59982.9
I180000190 | 139 | SWITCH PARA REDES (EQUIPO DE CONECTIVIDAD) SWITCH PARA REDES (EQUIPO DE CONECTIVIDAD ) 24 PUERTOS 10/100 Y 2 10/100 /1000BT EN COLOR NEGRO WS-CE 500 24 PC24 | 33749.63
I180000218 | 2241 | MONITOR LCD MARCA HP MODELO LE1851W | 3352.4
I180000034 | 607 | IMPRESORA DE MATRIZ TIPO TIKET MINIPRINTER TM-T88IV-101 USB/NGR/REC | 5522.76
I180000220 | 2573 | UNIDAD CENTRAL DE PROCESO (CPU) CPU HP PRO CASIO MINITORRE CORE E5500 2.5G COLOR NEGRO | 9744
I450400258 | 1325 | MODULO DESARMABLE (FASSA) MODULO DESARMABLE TIPO L DE 1.50 X 1.50 MTS ACABADO MELAMINICO IMPORTADO TIPO ENCHAPADO EN TEXTURA ESSCENCE DOBLE CARA CON PORO ARENADO EN 28MM. | 9048
I450400258 | 1348 | MODULO DESARMABLE (FASSA) MODULO DESARMABLE TIPO L DE 1.40 X 1.40 MTS X .75 MTS ACABADO MELAMINICO IMPORTADO TIPO ENCHAPADO EN TEXTURA ESSENCE DOBLE CARA CON PORO ARENADO EN 28 MM CON PROFUNDIDAD DE .00020 EN COLOR CAMBRIDGE WALNUTEN CUBIERTA CON PORTATECLADO PERFORACION Y TAPA PARA CABLEADO PANTALLA FRONTAL LATERAL RECTA DE .80 X .50 CMS PEDESTAL CAJONERO CON 1 CAJON PAPELERO Y 2 TAMANO OFICIO FABRICADO EN MDF CANTO RIGIDO ANTIIMPACTO CORREDERAS DE EXTENSION LLAVE SIMULTANEA GENERAL BASE PARA CPU Y NIVELADORES. | 8468
I180000066 | 1620 | MINICOMPUTADORA MINICOMPUTADORA PORTATIL PROCESADOR INTEL CORE 15 MEMORIA RAM DE 8 GB DORL3L DISCO DURO DE 1TB PANTALLA DE 14 LED UNIDAD OPTICA DVD +/-RW CONEXION INALAMBRICA 802 11BG/N + BLUETOO 4.0 WINDOWS 10 PROFESIONAL 64 BITS DOWNGRADE WINDOWS 7 NPROFESIONAL INCLUYE LICENCIA DE OFFICE HOME & BUSSINESS 2016 Y MALETIN DE TRANSPORTE GARANTIA DE 1 ANO POR PARTE DEL FABRICANTE | 20775.6
I180000066 | 1630 | MINICOMPUTADORA MINICOMPUTADORA PORTATIL PROCESADOR INTEL CORE 15 MEMORIA RAM DE 8 GB DORL3L DISCO DURO DE 1TB PANTALLA DE 14 LED UNIDAD OPTICA DVD +/-RW CONEXION INALAMBRICA 802 11BG/N + BLUETOO 4.0 WINDOWS 10 PROFESIONAL 64 BITS DOWNGRADE WINDOWS 7 NPROFESIONAL INCLUYE LICENCIA DE OFFICE HOME & BUSSINESS 2016 Y MALETIN DE TRANSPORTE GARANTIA DE 1 ANO POR PARTE DEL FABRICANTE | 20775.6
I180000252 | 166 | COMPUTADORA TODO EN UNO (ALL IN ONE) COMPUTADORA TODO EN UNO (ALL IN ONE) | 20395.12
I180000066 | 2008 | MINICOMPUTADORA MINICOMPUTADORA PORTATIL PANTALLA 14. PROCESADOR INTER CORE 15 MEMORIA RAM DE 8 GB DISCO DURO DE 1 TB UNIDAD OPTICA DVD WINDOWS 10 PROFESIONAL. INCLUYE MALETIN DE TRASLADO. | 30525.4
I450400258 | 205 | MODULO DESARMABLE MODULOS INFORMATIVOS STAR SYSTEM FACIL DE ARMAR EN MEDIDAS DE 1.90 CM X .90 CM DE ANCHO ELABORADOS EN TROVISEL Y ESTIRENO. BASE Y COPETE TORRADOS EN TELA PLIANA INCLUYE: MOCHILA COMO EMPAQUE | 3335
I150200010 | 6 | ALTO PARLANTE SISTEMA DE VOCEO CONSTA DE 1 BOCINA DOBLE CON SOPORTE MOD. SC 1540 D/80 OMHS 40 WATTS. 1 EMPAQUE DE PLASTICO COLOR GRIS 1 EMPAQUE DE HULE COLOR NEGRO 1 BOLSITA CON TORNILLOS Y ACCESORIOS P/EMPOTRAR 1 MICROFONO PROFESIONAL (COLOR NEGRO C/CABEZA CILINDRICA) MCA. STEREN MOD. MIC-700 CON CABLE D/4.40 MTS. COLOR NEGRO (EN ESTUCHE DE PLASTICO COLOR NEGRO) 1 HOJA DE INSTRUCTIVO Y A LA VEZ POLIZA DE GARANTIA 1 AMPLIFICADOR P/PUBLIDIFUSION DE 40 W. (CON CASSETERA) MCA. STEREN MOD. SA-450A SIN NO. DE SERIE CON MANUAL INSTRUCTIVO | 7820
I480800052 | 399 | CAMION PICK-UP (PLACAS ANTERIORES RB-60-824) RAMO 12 PROMOCION DE LA SALUD NUEVA CULTURA 2008 UNIDAD NUEVA RANGER XL CREW CAB 14 TM A/A COLOR EXTERIOR . BLANCO EXOFORD BC TRASMISION MANUAL 5 VELOCIDADES SOBREMARCH. EJE REGULAR REALCION 4.56 USO PRINCIPAL EN ALTITUD COLOR INTERIOR TELA GRAFITO OSCURO MOTOR 1-4 2.3L DOHC LT 235/75 R15 SALL-TERRAINTIRE PBV 6060 VELOCIMETRO EN SIT. METRICO VEHICULO EQUIPADO CON VIDRIOS POLARIZADOS Y/ O ENTINTADOS INSTALADOS DE FABRICA | 158900
I180000220 | 2110 | UNIDAD CENTRAL DE PROCESO (CPU) CPU. RAM 22-1 DVD RW TJ RED GIGABIT TEC. ESPE. MOUSE OPTICO LICENCIA OFFICE STANDAR NO 00132420019773 COLOR DEL EQUIPO NEGRO | 13630
I180000220 | 2173 | UNIDAD CENTRAL DE PROCESO (CPU) COMPUTADORA DE ESCRITORIO LIGERA (HP 6000 PRO) (NO. PARTE WW856LA) PROCESADOR INTEL DUAL CORE E5400 2.70 GHZ2MB CACHE MEMORIA RAM DE 2 GB DVD+-RW DE 16X (CAPA DOBLE). LIGHTSCRIBE AL MENOS CON LOS SIGUIENTES PUERTOS: FRONTALES 2 PUERTOS USB 2.0 ENTRADAS DE AUDiFONO Y MICROFONO. TRASEROS: 6 USB 2.0 1 PUERTO SERIE 2 PS/2 1 RJ-45 1 VGA 1 DISPLAYPORT ENTRADA/SALIDA AUDIO RANURAS DE EXPANSION: AL MENOS 2 PCI 1 PCI EXPRESS X1 1 PCI EXPRESS X16 TARJETA DE RED GIGABIT ETHERNET (10/100/1000). DISCO DURO INTERNO SATA CON CAPACIDAD 320 GB DE ALTA VELOCIDAD 7200 RPM TRANSFERENCIA 3.0 G/SEG. GABINETE TIPO FACTOR DE FORMA COMPACTA CON TECNOLOGiA TOOLLESS CON CAPACIDAD DE ABRIR SIN HERRAMIENTAS (SMALL FORM FACTOR) SISTEMA OPERATIVO WINDOWS 7 CON DOWNGRADE A WINDOWS XP PRO LICENCIA DE OFFICE (WORD EXCEL POWER POINT Y OUTLOOK AL MENOS) LECTOR DE MEDIOS TIPO SD MMC MEMORY STICK COMPACT FLASH LECTOR DE 22 EN 1 | 13630
I180000218 | 2859 | MONITOR MONITOR CON WEB CAM COLOR NEGRO | 3027.11
I450400012 | 949 | ARCHIVERO ARCHIVERO 2 GAVETAS EN LAMINA CON CERROJO PARA LLAVE DE SEGURIDAD | 3004.4
I180000162 | 1686 | IMPRESORA LASSER IMPRESORAS LASSER. | 4524
I150200524 | 99 | VIDEOPROYECTOR VIDEOPROYECTOR | 9628
I150200364 | 766 | TELEVISION TELEVISION LCD DE 32 DE ALTA DEFINICION | 11739.2
I450400012 | 1400 | ARCHIVERO (FASSA) ARCHIVERO METALICO CON 4 GABETAS TAMANO OFICIO CON CERRADURA GENERAL CON MEDIDAS DE .46 X .72 X 1.35 METROS DE ALTURA DISPOSITIVO PARA ARCHIVAR SUSPENDIDO. | 5046
I450400012 | 1401 | ARCHIVERO (FASSA) ARCHIVERO METALICO CON 4 GABETAS TAMANO OFICIO CON CERRADURA GENERAL CON MEDIDAS DE .46 X .72 X 1.35 METROS DE ALTURA DISPOSITIVO PARA ARCHIVAR SUSPENDIDO. | 5046
I450400012 | 1415 | ARCHIVERO (FASSA) ARCHIVERO METALICO CON 4 GABETAS TAMANO OFICIO CON CERRADURA GENERAL CON MEDIDAS DE .46 X .72 X 1.35 METROS DE ALTURA DISPOSITIVO PARA ARCHIVAR SUSPENDIDO. | 5046
I450400120 | 2998 | ESCRITORIO (FASSA) ESCRITORIO PARA CAPACITACION CUBIERTA EN ACABADO MELAMINICO IMPORTADO TIPO ENCHAPADO EN TEXTURA ESSCENCE DOBLE CARA CON PORO ARENADO EN 28 MM CON PROFUNDIDAD DE .00020 EN COLOR CAMBRIDGE WALNUTEN MEDIDAS DE 1.40 X .40 X .75 MTS CON ESQUINAS REDONDEADAS Y CANTO RIGIDO ANTIIMPACTO FABRICADO CON UNA ESTRUCTURA METALICA EN COLOR NEGRO. | 3468.4
I450400146 | 509 | GABINETE UNIVERSAL (FASSA) GABINETE UNIVERSAL METALICO COLOR BEIGE CON MEDIDAS DE .88 X .40 X 1.80 METROS CON CERRADURA Y ENTREPANOS INTERCABIABLES. | 5220
I450400258 | 1329 | MODULO DESARMABLE (FASSA) MODULO DESARMABLE TIPO L DE 1.50 X 1.50 MTS ACABADO MELAMINICO IMPORTADO TIPO ENCHAPADO EN TEXTURA ESSCENCE DOBLE CARA CON PORO ARENADO EN 28MM. | 9048
I450400258 | 1359 | MODULO DESARMABLE (FASSA) ESTACION DE TRABAJO EN ACABADO MELAMINICO IMPORTADO TIPO ENCHAPARRADO EN TEXTURA ESSCENCE DOBLE CARA CON PORO ARENADO EN 28 MM CON PROFUNDIDAD DE .00020 EN COLOR CAMBRIDGE WALNUTEN DE 1.20 X .60 CM INCLUYE UN CAJON PAPELERO PORTA CPU Y PORTA TECLADO. | 4756
I450400258 | 1361 | MODULO DESARMABLE (FASSA) ESTACION DE TRABAJO EN ACABADO MELAMINICO IMPORTADO TIPO ENCHAPARRADO EN TEXTURA ESSCENCE DOBLE CARA CON PORO ARENADO EN 28 MM CON PROFUNDIDAD DE .00020 EN COLOR CAMBRIDGE WALNUTEN DE 1.20 X .60 CM INCLUYE UN CAJON PAPELERO PORTA CPU Y PORTA TECLADO. | 4756
I450400258 | 1366 | MODULO DESARMABLE (FASSA) ESTACION DE TRABAJO EN ACABADO MELAMINICO IMPORTADO TIPO ENCHAPARRADO EN TEXTURA ESSCENCE DOBLE CARA CON PORO ARENADO EN 28 MM CON PROFUNDIDAD DE .00020 EN COLOR CAMBRIDGE WALNUTEN DE 1.20 X .60 CM INCLUYE UN CAJON PAPELERO PORTA CPU Y PORTA TECLADO. | 4756
I450400320 | 3798 | SILLON (FASSA) SILLON OPERATIVO SEMIEJECUTIVO TAPIZADO TELA BRAZOS FIJOS MECANISMO MULTIFUNCIONAL DE DOS PALANCAS. | 3132
I450400320 | 3807 | SILLON (FASSA) SILLON OPERATIVO SEMIEJECUTIVO TAPIZADO TELA BRAZOS FIJOS MECANISMO MULTIFUNCIONAL DE DOS PALANCAS. | 3132
I450600068 | 5 | CARRITO PEDALES CARRITO PEDALES GO-KART CON PEDALES CAPACIDAD 150 LIBRAS. HEAVY-DUTY PEDAL GO KART. COLOR ROJO. | 7572.48
I360000072 | 3 | SIMULADOR DE EFECTOS DE ALCOHOL (LENTES) FATAL VISSION NEGRO GOGGLE-CLEAR LENTES TIPO GOOGLE TRANSPARENTE | 2842
I450600076 | 4 | GO KARTS GO-KARTS CON PEDALES DE CAPACIDAD DE 300 LIBRAS | 8999.98
I150200252 | 1 | PANTALLA TACTIL PANTALLA TACTIL INTOXICOL HERRAMIENTA DE APOYO PARA PROGRAMAS DE ACCIDENTES COLOR NEGRO INCLUYE NETBOOK IMPRESORA Y ACCESORIOS | 39440
I180000252 | 49 | COMPUTADORA TODO EN UNO (ALL IN ONE) COMPUTADORA HP PRO DESK 400G1 SFF CI3 4130 500GB DVDRW WINDOWS 8.1 MONITOR HP LV 1911 OFFICE H&B REGULADOR DE 1 KVA.CON MONITOR LA SERIE ES 6CM4341P8N | 18850
I180000230 | 274 | COMPUTADORA TIPO TABLET (AFASPE) COMPUTADORA TIPO TABLET SISTEMA OPERATIVO ANDROID 4.4 PROCESADOR SPREADTRUM SC7730S6 QUAD CORE 1.3 GHZ MEMORIA INTERNA EXPANDIBLE A 128 GB LGB DE RAM PANTALLA DE 9.6 RESOLUCION DE 1280 X 800 PIXELES LCD WXGA SUPER CLEAR LOCALIZACION: GPS GLONASS CAMARA FRONTAL 2.0 MP CAMARA TRASERA DE 5.0 MP CONECTIVIDAD INFRAESTRUCTURA DE RED DATOS DE TABLET WI-FI DIRECT BLUETOOTH 4.0 USB 2.0 GARANTIA DE 1 ANO. | 8491.2
I180000230 | 284 | COMPUTADORA TIPO TABLET (AFASPE) COMPUTADORA TIPO TABLET SISTEMA OPERATIVO ANDROID 4.4 PROCESADOR SPREADTRUM SC7730S6 QUAD CORE 1.3 GHZ MEMORIA INTERNA EXPANDIBLE A 128 GB LGB DE RAM PANTALLA DE 9.6 RESOLUCION DE 1280 X 800 PIXELES LCD WXGA SUPER CLEAR LOCALIZACION: GPS GLONASS CAMARA FRONTAL 2.0 MP CAMARA TRASERA DE 5.0 MP CONECTIVIDAD INFRAESTRUCTURA DE RED DATOS DE TABLET WI-FI DIRECT BLUETOOTH 4.0 USB 2.0 GARANTIA DE 1 ANO. | 8491.2
I180000220 | 4022 | UNIDAD CENTRAL DE PROCESO (CPU) COMPUTADORA DE ESCRITORIO PROCESADOR AMD A8-6410 MEMORIA RAM DE 8 GB DISCO DURO DE 1TB WINDOWS 8.1 DOWNGRADE A WINDOWS PROFESIONAL INCLUYE LICENCIA DE OFFICE HOME & BUSINESS 2016 Y REGULADOR ELECTRICO. | 15683.2
I150200462 | 3 | AMPLIFICADOR DE SEÑAL DE AUDIO MEZCLADORA DE 10 CANALES CON EFECTOS Y USB. | 19952
I180000220 | 4071 | UNIDAD CENTRAL DE PROCESO (CPU) COMPUTADORA DE ESCRITORIO CORE 13-6100 RAM 4GB /1X4GB) DISCO DURO 500 GB WIN 7/WIN 10 PRO BIT DVD+/-RW | 19045.46
I180000138 | 211 | SCANNER SCANNER DUPLEX A COLOR | 14790
I420800648 | 5 | PLANTA GENERADORA DE CORRIENTE ALTERNA MOVIL DE GASOLINA GENERADOR DE PLANTA DE LUZ 4000W SPORTSMAN. CARACTERISTICAS: DESPLAZAMIENTO DE MOTORREGULACION AUTOMATICA DE VOLTAJE BAJA PARADA DE ACEITE SILANCIADOR CAPACIDAD DEL TANQUE DE COMBUSTIBLE (GALONES) 3.6 TIPO DE COMBUSTIBLE DE GASOLINA. COLOR NEGRO Y VERDE | 15103.2
I180000066 | 1709 | MINICOMPUTADORA COMPUTADORA PROCESADOR INTEL CORE I5 MEMORIA RAM DE 8GB WINDOWS 10 PROFESIONAL DE 64 BITS. | 14998.8
I150200528 | 172 | CAMARA FOTOGRAFICA DIGITAL CAMARA COMPACTA 20 MEGAPIXELES PANTALLA 3 PULG. LCD. | 6786
I180000230 | 293 | COMPUTADORA TIPO TABLET PROCESADOR OCTA-CORE DE 1.6 GHZ. PANTALLA 10.1 PULG. (255.4 MM) RESOLUCION 1920 X 1200 (WUXGA) TECNOLOGIA TFT PROFUNDIDAD DE COLOR 16M. MEMORIA RAM 3GB MEMORIA INTERNA 16GB MEMORIA DISPONIBLE 10.3 GB SOPORTE PARA MEDIOS EXTERNOS MICRO SD (HASTA 256GB). TECNOLOGIA GPS Y GLONASS. CONECTIVIDAD USB 2.0 AURICULARES ESTEREO DE 3.5 MM WIFI 802.11 A/B/G/N/AC 2.4G + 5GHZ VHT80 BLUETOOTH 4.2 PERFILES BLUETOOTH A2DP AVRCP DI HDI HOGP HSP OPP PAN SINCRONIZACION CON PC CON SMART SWITCH (VERSION PC). SISTEMA OPERATIVO ANDROID 6.0. CAMARA POSTERIOR PRINCIPAL CMOS 8.0 MP CAMARA FRONTAL CMOS 2.0 MP RESOLUCION DE GRABACION DE VIDEO FHD (1920 X 1080 30FPS) CAMARA POSTERIOR PRINCIPAL CON FLASH Y AUTOENFOQUE. FORMATOS DE REPRODUCCION DE VIDEO: MP4 M4V 3GP 3G2 WMV ASF AVI FLV MKV WEBM. RESOLUCION DE REPRODUCCION DE VIDEO: FUL HD (1920 X 1080) 60 FPS. AUDIO OTA. SENSORES: ACELEROMETRO SENSOR HALL SENSOR DE LUZ RGB. BATERIA: TIEMPO DE U | 9947
I180000230 | 309 | COMPUTADORA TIPO TABLET PROCESADOR OCTA-CORE DE 1.6 GHZ. PANTALLA 10.1 PULG. (255.4 MM) RESOLUCION 1920 X 1200 (WUXGA) TECNOLOGIA TFT PROFUNDIDAD DE COLOR 16M. MEMORIA RAM 3GB MEMORIA INTERNA 16GB MEMORIA DISPONIBLE 10.3 GB SOPORTE PARA MEDIOS EXTERNOS MICRO SD (HASTA 256GB). TECNOLOGIA GPS Y GLONASS. CONECTIVIDAD USB 2.0 AURICULARES ESTEREO DE 3.5 MM WIFI 802.11 A/B/G/N/AC 2.4G + 5GHZ VHT80 BLUETOOTH 4.2 PERFILES BLUETOOTH A2DP AVRCP DI HDI HOGP HSP OPP PAN SINCRONIZACION CON PC CON SMART SWITCH (VERSION PC). SISTEMA OPERATIVO ANDROID 6.0. CAMARA POSTERIOR PRINCIPAL CMOS 8.0 MP CAMARA FRONTAL CMOS 2.0 MP RESOLUCION DE GRABACION DE VIDEO FHD (1920 X 1080 30FPS) CAMARA POSTERIOR PRINCIPAL CON FLASH Y AUTOENFOQUE. FORMATOS DE REPRODUCCION DE VIDEO: MP4 M4V 3GP 3G2 WMV ASF AVI FLV MKV WEBM. RESOLUCION DE REPRODUCCION DE VIDEO: FUL HD (1920 X 1080) 60 FPS. AUDIO OTA. SENSORES: ACELEROMETRO SENSOR HALL SENSOR DE LUZ RGB. BATERIA: TIEMPO DE U | 9947
I180000230 | 310 | COMPUTADORA TIPO TABLET PROCESADOR OCTA-CORE DE 1.6 GHZ. PANTALLA 10.1 PULG. (255.4 MM) RESOLUCION 1920 X 1200 (WUXGA) TECNOLOGIA TFT PROFUNDIDAD DE COLOR 16M. MEMORIA RAM 3GB MEMORIA INTERNA 16GB MEMORIA DISPONIBLE 10.3 GB SOPORTE PARA MEDIOS EXTERNOS MICRO SD (HASTA 256GB). TECNOLOGIA GPS Y GLONASS. CONECTIVIDAD USB 2.0 AURICULARES ESTEREO DE 3.5 MM WIFI 802.11 A/B/G/N/AC 2.4G + 5GHZ VHT80 BLUETOOTH 4.2 PERFILES BLUETOOTH A2DP AVRCP DI HDI HOGP HSP OPP PAN SINCRONIZACION CON PC CON SMART SWITCH (VERSION PC). SISTEMA OPERATIVO ANDROID 6.0. CAMARA POSTERIOR PRINCIPAL CMOS 8.0 MP CAMARA FRONTAL CMOS 2.0 MP RESOLUCION DE GRABACION DE VIDEO FHD (1920 X 1080 30FPS) CAMARA POSTERIOR PRINCIPAL CON FLASH Y AUTOENFOQUE. FORMATOS DE REPRODUCCION DE VIDEO: MP4 M4V 3GP 3G2 WMV ASF AVI FLV MKV WEBM. RESOLUCION DE REPRODUCCION DE VIDEO: FUL HD (1920 X 1080) 60 FPS. AUDIO OTA. SENSORES: ACELEROMETRO SENSOR HALL SENSOR DE LUZ RGB. BATERIA: TIEMPO DE U | 9947
I180000230 | 311 | COMPUTADORA TIPO TABLET PROCESADOR OCTA-CORE DE 1.6 GHZ. PANTALLA 10.1 PULG. (255.4 MM) RESOLUCION 1920 X 1200 (WUXGA) TECNOLOGIA TFT PROFUNDIDAD DE COLOR 16M. MEMORIA RAM 3GB MEMORIA INTERNA 16GB MEMORIA DISPONIBLE 10.3 GB SOPORTE PARA MEDIOS EXTERNOS MICRO SD (HASTA 256GB). TECNOLOGIA GPS Y GLONASS. CONECTIVIDAD USB 2.0 AURICULARES ESTEREO DE 3.5 MM WIFI 802.11 A/B/G/N/AC 2.4G + 5GHZ VHT80 BLUETOOTH 4.2 PERFILES BLUETOOTH A2DP AVRCP DI HDI HOGP HSP OPP PAN SINCRONIZACION CON PC CON SMART SWITCH (VERSION PC). SISTEMA OPERATIVO ANDROID 6.0. CAMARA POSTERIOR PRINCIPAL CMOS 8.0 MP CAMARA FRONTAL CMOS 2.0 MP RESOLUCION DE GRABACION DE VIDEO FHD (1920 X 1080 30FPS) CAMARA POSTERIOR PRINCIPAL CON FLASH Y AUTOENFOQUE. FORMATOS DE REPRODUCCION DE VIDEO: MP4 M4V 3GP 3G2 WMV ASF AVI FLV MKV WEBM. RESOLUCION DE REPRODUCCION DE VIDEO: FUL HD (1920 X 1080) 60 FPS. AUDIO OTA. SENSORES: ACELEROMETRO SENSOR HALL SENSOR DE LUZ RGB. BATERIA: TIEMPO DE U | 9947
I150200294 | 140 | PROYECTOR MULTIPLE PROYECTOR 3600 LUMENES DLP 20000:1 ZOOM 1.1X LAMPARA 200W HASTA 15000 HORAS HDMI 1.4 X 2 BOCINA 2W X 1. | 11681.2
I180000162 | 920 | IMPRESORA LASSER IMPRESORA LASER | 2857.75
I450400120 | 2785 | ESCRITORIO ESCROTORIO SECRETARIAL FABRICADO EN MELAMINA EN DOS CARAS 28MM CON CANTOS RIGIDOS ANTIMPACTO CUBIERTA EN SEMICURVA DE MEDIDAS 69.5 M X 1.25 M INCLUYE 2 CAJONES PAPELEROS Y 1 TAMANO OFICIO COCRREDERA DE EXTENSION REFORZADA PORTA TECLADO DESLIZABLE PERFORACION Y TAPA PARA CABLEADO BASE PARA CPU CHAPA FRONTAL INCLUYE NIVELADORES COLOR CAOBA | 4210.8
I450400384 | 279 | MODULAR PARA EQUIPO DE COMPUTO (ESTACION PARA TRABAJO) MODULAR PARA EQUIPO DE COMPUTO (ESTACION PARA TRABAJO) CON PORTA TECLADO DESLIZABLE DOS CAJONES BASE PARA COMPU INTEGRADA AL MUEBLE ACABADO EN MELAMINA COLOR CAOBA. | 8468
I480800016 | 66 | AUTOMOVIL SEDAN 4 PUERTAS (AFASPE 2012) AUTOMOVIL SEDAN 4 PUERTAS TIPO TSURU GSII STD EQUIPADO COLOR BLANCO INTERRUPTOR ACON. | 150104
I480800016 | 67 | AUTOMOVIL SEDAN 4 PUERTAS (AFASPE 2012) AUTOMOVIL SEDAN 4 PUERTAS TIPO TSURU GSII STD EQUIPADO COLOR BLANCO INTERRUPTOR ACON. | 150104
I480800016 | 68 | AUTOMOVIL SEDAN 4 PUERTAS (AFASPE 2012) AUTOMOVIL SEDAN 4 PUERTAS TIPO TSURU GSII STD EQUIPADO COLOR BLANCO INTERRUPTOR ACON. | 150104
I450400016 | 3931 | ARCHIVERO DE METAL ARCHIVERO VERTICAL METALICO DE 4 GAVETAS DE 46.3 CMS DE ANCHO POR 63.5 CM DE FONDO Y 1.32 DE ALTO CORREDERASS TELESCOPICAS DE MAXIMA EXTENSION FABRICADO EN LAMINA CALIBRE 22 CON PINTURA HORNEADA COLOR ARENA | 3474.2
I450400146 | 512 | GABINETE UNIVERSAL (FASSA) GABINETE UNIVERSAL METALICO COLOR BEIGE CON MEDIDAS DE .88 X .40 X 1.80 METROS CON CERRADURA Y ENTREPANOS INTERCABIABLES. | 5220
I150200294 | 113 | PROYECTOR MULTIPLE PROYECTOR RESOLUCION 1024 X 768. | 8999.28
I180000066 | 1727 | MINICOMPUTADORA COMPUTADORA PORTATIL PROCESADOR INTEL CORE I5 MEMORIA RAM DE 8GB DISCO DURO DE 1TB PANTALLA LED DE 18.6 PULG. WINDOWS 10 PROFESIONAL 64 BITS INCLUYE LICENCIA DE OFFICE HOME AND BUSINESS 2016. | 26100
I450400258 | 472 | MODULO DESARMABLE SEMI EJECUTIVO CUBIERTA RECTANGULAR DE 1.10X0.50 COSTADO DE 0.72X0.67 PEDESTAL CON 2 CAJONES PAPELEROS Y 1 ARCHIVERO | 4220.5
I450400258 | 476 | MODULO DESARMABLE SEMI EJECUTIVO CUBIERTA RECTANGULAR DE 1.10X0.50 COSTADO DE 0.72X0.67 PEDESTAL CON 2 CAJONES PAPELEROS Y 1 ARCHIVERO | 4220.5
I180000162 | 917 | IMPRESORA LASSER IMPRESORA LASER | 2857.75
I180000138 | 57 | SCANNER SCAN JET 5590 GARANTIA 12 MESES EQUIPO EN COLOR BLANCO | 7574.8
I450400120 | 2783 | ESCRITORIO ESCROTORIO SECRETARIAL FABRICADO EN MELAMINA EN DOS CARAS 28MM CON CANTOS RIGIDOS ANTIMPACTO CUBIERTA EN SEMICURVA DE MEDIDAS 69.5 M X 1.25 M INCLUYE 2 CAJONES PAPELEROS Y 1 TAMANO OFICIO COCRREDERA DE EXTENSION REFORZADA PORTA TECLADO DESLIZABLE PERFORACION Y TAPA PARA CABLEADO BASE PARA CPU CHAPA FRONTAL INCLUYE NIVELADORES COLOR CAOBA | 4210.8
I450400120 | 2784 | ESCRITORIO ESCROTORIO SECRETARIAL FABRICADO EN MELAMINA EN DOS CARAS 28MM CON CANTOS RIGIDOS ANTIMPACTO CUBIERTA EN SEMICURVA DE MEDIDAS 69.5 M X 1.25 M INCLUYE 2 CAJONES PAPELEROS Y 1 TAMANO OFICIO COCRREDERA DE EXTENSION REFORZADA PORTA TECLADO DESLIZABLE PERFORACION Y TAPA PARA CABLEADO BASE PARA CPU CHAPA FRONTAL INCLUYE NIVELADORES COLOR CAOBA | 4210.8
I450400012 | 1391 | ARCHIVERO (FASSA) ARCHIVERO METALICO CON 4 GABETAS TAMANO OFICIO CON CERRADURA GENERAL CON MEDIDAS DE .46 X .72 X 1.35 METROS DE ALTURA DISPOSITIVO PARA ARCHIVAR SUSPENDIDO. | 5046
I450400012 | 1392 | ARCHIVERO (FASSA) ARCHIVERO METALICO CON 4 GABETAS TAMANO OFICIO CON CERRADURA GENERAL CON MEDIDAS DE .46 X .72 X 1.35 METROS DE ALTURA DISPOSITIVO PARA ARCHIVAR SUSPENDIDO. | 5046
I450400012 | 1394 | ARCHIVERO (FASSA) ARCHIVERO METALICO CON 4 GABETAS TAMANO OFICIO CON CERRADURA GENERAL CON MEDIDAS DE .46 X .72 X 1.35 METROS DE ALTURA DISPOSITIVO PARA ARCHIVAR SUSPENDIDO. | 5046
I450400012 | 1402 | ARCHIVERO (FASSA) ARCHIVERO METALICO CON 4 GABETAS TAMANO OFICIO CON CERRADURA GENERAL CON MEDIDAS DE .46 X .72 X 1.35 METROS DE ALTURA DISPOSITIVO PARA ARCHIVAR SUSPENDIDO. | 5046
I450400146 | 506 | GABINETE UNIVERSAL (FASSA) GABINETE UNIVERSAL METALICO COLOR BEIGE CON MEDIDAS DE .88 X .40 X 1.80 METROS CON CERRADURA Y ENTREPANOS INTERCABIABLES. | 5220
I450400146 | 507 | GABINETE UNIVERSAL (FASSA) GABINETE UNIVERSAL METALICO COLOR BEIGE CON MEDIDAS DE .88 X .40 X 1.80 METROS CON CERRADURA Y ENTREPANOS INTERCABIABLES. | 5220
I180000066 | 1623 | MINICOMPUTADORA MINICOMPUTADORA PORTATIL PROCESADOR INTEL CORE 15 MEMORIA RAM DE 8 GB DORL3L DISCO DURO DE 1TB PANTALLA DE 14 LED UNIDAD OPTICA DVD +/-RW CONEXION INALAMBRICA 802 11BG/N + BLUETOO 4.0 WINDOWS 10 PROFESIONAL 64 BITS DOWNGRADE WINDOWS 7 NPROFESIONAL INCLUYE LICENCIA DE OFFICE HOME & BUSSINESS 2016 Y MALETIN DE TRANSPORTE GARANTIA DE 1 ANO POR PARTE DEL FABRICANTE | 20775.6
I180000252 | 155 | COMPUTADORA TODO EN UNO (ALL IN ONE) COMPUTADORA TODO EN UNO (ALL IN ONE) | 20395.12
I060600201 | 59 | KIT DE ANTROPOMETRIA CONTIENE: 1 BASCULA CINTA ANTROPOMETRICA MARCA SECA MODELO SECA 203 1 ESTADIMETRO PORTATIL MARCA SECA MODELO SECA 213 1 MALETA DE TRANSPORTE MARCA SECA MODELO SECA 414 1 ESFINGMOMANOMETRO MARCA KIRCHER Y WILHELM MODELO MASTERMED A1 NEGRO SERIE 4434539 1 ESTETOSCOPIO MARCA KIRCHER Y WILHELM MODELO STANDARD PRESTIGE LIGTH NEGRO 1 CARGADOR DE BATERIAS MARCA STEREN MODELO CGR100 1 PAQUETE CON 6 PILAS RECARGABLES MARCA STEREN MODELO STEREN AA 1300 MAH NIMH 12 V. | 33265.78
I060600201 | 60 | KIT DE ANTROPOMETRIA CONTIENE: 1 BASCULA CINTA ANTROPOMETRICA MARCA SECA MODELO SECA 203 1 ESTADIMETRO PORTATIL MARCA SECA MODELO SECA 213 1 MALETA DE TRANSPORTE MARCA SECA MODELO SECA 414 1 ESFINGMOMANOMETRO MARCA KIRCHER Y WILHELM MODELO MASTERMED A1 NEGRO SERIE 4434560 1 ESTETOSCOPIO MARCA KIRCHER Y WILHELM MODELO STANDARD PRESTIGE LIGTH NEGRO 1 CARGADOR DE BATERIAS MARCA STEREN MODELO CGR100 1 PAQUETE CON 6 PILAS RECARGABLES MARCA STEREN MODELO STEREN AA 1300 MAH NIMH 12 V. | 33265.78
I180000162 | 333 | IMPRESORA LASSER 15PPM600X600DPI 16MB INTERFASE USB/PARALELO INLUYE CABLE DE CONEXION USB 1.8 MTS. | 3197
I450400012 | 321 | ARCHIVERO COLOR GRIS CON CUATRO CAJONES Y UN JUEGO DE LLAVES | 2817.5
I450400012 | 322 | ARCHIVERO COLOR GRIS CON CUATRO CAJONES Y UN JUEGO DE LLAVES | 2817.5
I450400012 | 333 | ARCHIVERO COLOR GRIS CON CUATRO CAJONES Y UN JUEGO DE LLAVES | 2817.5
I450400002 | 1635 | ACONDICIONADOR AIRE CLIMA DE 2 TONELADAS EN COLOR BLANCO DE BAJO CONSUMO DE ENERGIA Y ALTA CAPACIDAD DE ENFRIAMIENTO FILTRO ELECTROSTATICO VELOCIDADES CONTROL MANUAL DE 220V | 28405
I180000162 | 1094 | IMPRESORA LASSER (PROMOCION RAMO DE LA SALUD NUEVA CULTURA ) IMPRESORA LASSER BANCO Y NEGRO MULTIFUNCIONAL HP. LASER JET M1120 COP 6 00X600 DPI DIGITAL COLOR NEGRO CON GRIS | 4956.5
I180000162 | 1095 | IMPRESORA LASSER (PROMOCION DE LA SALUD NUEVA CULTURA ) IMPRESORA LASSER BALNCO Y NEGRO MULTIFUNCIONAL HP LASER JET M1120 | 4956.5
I270000052 | 30 | CASETA PICK UP (PREVENCION Y CONTROL DE ENFERMEDADES 2008) CAMPERS DE FIBRA DE VIDRIO PARA CAMIONETA PICK-UP FORD RANGER SE INSTALO EN CAMIONETA PLACAS NO RB-74-348 | 10000
I450400002 | 1886 | ACONDICIONADOR AIRE (CONVENIO CRUZADA NACIONAL 2008) AIRE ACONDICIONADO MINISPLIT DE 1 TONELADA CON CONTROL REMOTO INALAMBRICO VOLTAJE 220/1/60 FRIO Y CALEFACCION LA UNIDAD INCLUYE CONTROL REMOTO INFRAROJO LA EVAPORADORA CONTIENE REGILLASOSILATORIA PARA MEJOR DISTRIBUCION DE AIRE EL EVAPORADOR INCLUYE FILTRO ELESTROSTATICO REMOVIBLE EL INDICADOR DE TEMPERATURA VENTILADOR DE TRES VELOCIDADES ALTA MEDIA Y BAJAFUNCIONES DE ENFRIAMIENTO CALEFACCION VENTILACION DESHUMIDIFICACION FUNCION TIMER PROGRAMACION DE PARAO Y ARRANQUE DE OPERACION NUMERO DE CONDENSADOR 806801157 | 9198.26
I450600084 | 179 | CONGELADOR CONGELADOR PARA PAQUETESREFRIGERANTES DE TERMOS DE 5 PIES CUBICOS MODELO CTCC-05 CON TERMOSTATO MECANICO CON ESCARCHA DE 10 MM APROX CON RANGO DE TEMPERATURA DE -18° C HASTA -26° C OPERANDO A TEMPERATURA AMBIENTE DE 42° C TIPO HORIZONTAL CON PUERTA TIPO COFRE CON SELLADO HERMETICO CON PORTA CANDADO AISLADO CON POLIURETANO LIBRE DE CFC PANELES INTERNOS Y EXTERNOS DE LAMINA GALVANIZADA PINTRO SIN MOLDURAS CON COMPRESOR DE ACUERDO A LA CAPACIDAD HERMETICAMENTE SELLADO SILENCIOSO FUNCIONA CON GAS REFRIGERANTE ECOLOGICO CON EVAPORADOR Y CONDENSADOR ESTATICOS CON 4 PATAS PARA SUPERFICIES IRREGULARES ALIMENTACION 120 VOLTS A 60HZ.GARANTIA 24 MESES | 5954
I450400258 | 1042 | MODULO DESARMABLE MUDULO DESARMABLE SECRETARIAL CUBIERTA PENINSULAR TIPO L DE 1.50 X 0.60 CON BASE OCTAGONAL DE 72 X 30 Y 72 X 67 DE CUBIERTA RECTA ANGULAR LATERAL DE 1.10 X 0.50 X 72 X 67 CON 2 PAP Y 1 ARCH LAMINADO PLASTICO COLOR CAOBA | 3956.76
I450400012 | 759 | ARCHIVERO ARCHIVERO METALICO DE 4 CAJONES EN COLOR NEGRO | 4338.4
I180000220 | 2553 | UNIDAD CENTRAL DE PROCESO (CPU) CPU HP PRO CASIO MINITORRE CORE E5500 2.5G COLOR NEGRO | 9744
I180000220 | 2577 | UNIDAD CENTRAL DE PROCESO (CPU) CPU HP PRO CASIO MINITORRE CORE E5500 2.5G COLOR NEGRO | 9744
I150200232 | 167 | MONITOR (AFASPE 2010) MONITOR HP LA2006X 20 PULGADAS LCD | 6458.88
I180000220 | 2743 | UNIDAD CENTRAL DE PROCESO (CPU) (AFASPE 2010) CPU HP COMPAQ 6200 PRO SFF | 15070.72
I090000384 | 229 | REFRIGERADOR LABORATORIO (AFASPE 2010) REFRIGERADOR 17.6 PIES CON DATALOGGER COLOR PLATEADO | 51620
I090000384 | 234 | REFRIGERADOR LABORATORIO (AFASPE 2010) REFRIGERADOR 17.6 PIES CON DATALOGGER COLOR PLATEADO | 51620
I090000384 | 242 | REFRIGERADOR LABORATORIO (AFASPE 2010) REFRIGERADOR 17.6 PIES SIN TERMOGRAFICADOR | 42920
I450400258 | 1216 | MODULO DESARMABLE MODULO SECRETARIAL DESARMABLE CUBIERTA DE .6 M CON PORTA TECLADO DESLIABLE PERFORACION Y TAPA PARA CABLEADO LATERAL .9 M X .50 M CON 2 CAJONES PAPELEROS Y 1 TAMANO OFICIO CON CORREDERAS DE EXTENSION REFORZADA BASE PARA CPU CHAPA FRONTAL ACABADO ENCHAPADO MELAMINICO EN 2 CARAS EN 28 MM CANTOS RIGIDOS ANTI IMPACTO COLOR CAOBA | 9048
I450400258 | 1217 | MODULO DESARMABLE MODULO SECRETARIAL DESARMABLE CUBIERTA DE .6 M CON PORTA TECLADO DESLIABLE PERFORACION Y TAPA PARA CABLEADO LATERAL .9 M X .50 M CON 2 CAJONES PAPELEROS Y 1 TAMANO OFICIO CON CORREDERAS DE EXTENSION REFORZADA BASE PARA CPU CHAPA FRONTAL ACABADO ENCHAPADO MELAMINICO EN 2 CARAS EN 28 MM CANTOS RIGIDOS ANTI IMPACTO COLOR CAOBA | 9048
I450400120 | 2799 | ESCRITORIO ESCROTORIO SECRETARIAL FABRICADO EN MELAMINA EN DOS CARAS 28MM CON CANTOS RIGIDOS ANTIMPACTO CUBIERTA EN SEMICURVA DE MEDIDAS 69.5 M X 1.25 M INCLUYE 2 CAJONES PAPELEROS Y 1 TAMANO OFICIO COCRREDERA DE EXTENSION REFORZADA PORTA TECLADO DESLIZABLE PERFORACION Y TAPA PARA CABLEADO BASE PARA CPU CHAPA FRONTAL INCLUYE NIVELADORES COLOR CAOBA | 4210.8
I450400120 | 2800 | ESCRITORIO ESCROTORIO SECRETARIAL FABRICADO EN MELAMINA EN DOS CARAS 28MM CON CANTOS RIGIDOS ANTIMPACTO CUBIERTA EN SEMICURVA DE MEDIDAS 69.5 M X 1.25 M INCLUYE 2 CAJONES PAPELEROS Y 1 TAMANO OFICIO COCRREDERA DE EXTENSION REFORZADA PORTA TECLADO DESLIZABLE PERFORACION Y TAPA PARA CABLEADO BASE PARA CPU CHAPA FRONTAL INCLUYE NIVELADORES COLOR CAOBA | 4210.8
I180000220 | 2959 | UNIDAD CENTRAL DE PROCESO (CPU) UNIDAD CENTRAL DE PROCESO (CPU) COMPUTADORA MARCA ACER VERTON VL4610G-SI3210W PROCESADOR CI3-2100 3.10GHZ/3M MEMORIA 4 GB DISCO DURO 500GB UNIDAD OPTICA DVD-SUPERMULTI DL 18X (DVD+/-RW) INTEL HD GRAPHICS RED GIGABITE ETHERNET 1000 BASE-T TECLADO Y MOUSE USB WINDOWS 7 PRO. | 5909.04
I450400320 | 3436 | SILLON SILLON OPRATIVO DE USO RUDO COLOR NEGRO MECANISMO E SYNCRO RECLINABLE (SIN CABECERA) | 4622.6
I450400120 | 2995 | ESCRITORIO (FASSA) ESCRITORIO PARA CAPACITACION CUBIERTA EN ACABADO MELAMINICO IMPORTADO TIPO ENCHAPADO EN TEXTURA ESSCENCE DOBLE CARA CON PORO ARENADO EN 28 MM CON PROFUNDIDAD DE .00020 EN COLOR CAMBRIDGE WALNUTEN MEDIDAS DE 1.40 X .40 X .75 MTS CON ESQUINAS REDONDEADAS Y CANTO RIGIDO ANTIIMPACTO FABRICADO CON UNA ESTRUCTURA METALICA EN COLOR NEGRO. | 3468.4
I450400320 | 3808 | SILLON (FASSA) SILLON OPERATIVO SEMIEJECUTIVO TAPIZADO TELA BRAZOS FIJOS MECANISMO MULTIFUNCIONAL DE DOS PALANCAS. | 3132
I450400146 | 546 | GABINETE UNIVERSAL GABINETE UNIVERSAL COLOR AVELLANA METALICO CON MEDIDAS .87X.38X1.80 M CON CERRADURA DE MANIJA TIPO L CON LLAVE DE SEGURIDAD Y PASADOR FABRICADO EN COLOR SOLIDO CON SISTEMA CERRADO EN LA PARTE SUPERIOR E INFERIOR CON 4 ENTREPANOS INTERCAMBIABLES 2 PUERTAS ABATIBLES CON REFUERZOS TIPO CAJA DOS ANGULOS DE PLACA TIPO L PARA FIJAR AL PISO CON PERFORACION DE 1/2 PULGADAS | 5086.6
I180000220 | 3695 | UNIDAD CENTRAL DE PROCESO (CPU) COMPUTADORA DE ESCRITORIO | 16199.4
I450400002 | 2825 | ACONDICIONADOR AIRE MINISPLIT COLOR BEIGE DE 1.5 TONS FRIO CALOR 220 V SERIE DEL CXC181D8041400796 | 8178
I450400012 | 1789 | ARCHIVERO ARCHIVERO METALICO CON 4 GAVETAS TAMANO OFICIO CON CERRADURA GENERAL. MEDIDAS DE 46 X 72 X 1.35 M DE ALTURA DISPOSITIVO PARA ARCHIVO SUSPENDIDO CORREDERAS TELESCOPICAS EN LAMINA CAL. 14 BALEROS METALICOS FABRICADOS EN LAMINA CAL 22 SEPARADOR INTERIOR PARA CARPETAS SEPARADOR EXTERIOR ENTRE GAVETAS COLOR BEIGE | 5278
I180000220 | 4137 | UNIDAD CENTRAL DE PROCESO (CPU) UNIDAD CENTRAL DE PROCESO(CPU)COMPUTADORA DE ESCRITORIO M700 SFFCI3-6100 3.7 GHZ 4GB RAMDISCO DURO 500GB DVDRWWIN 10 PRO GTIA. | 11675.4
I180000252 | 305 | COMPUTADORA TODO EN UNO (ALL IN ONE) CPU PROCESADOR INTEL CORE I3-9100 UNIDAD DE ESTADO SOLIDO 128 GB 8GB DE MEMORIA RAM WINDOWS 10 PROFESIONAL 64 TECLADO Y MOUSE INCLUYE SOPORTE PARA MONTAR EL CPU DETRAS DEL MONITOR. MONITOR HP P224 MONITOR 21.5 INCH DISPLAYPORT HDMI VGA MICROSOFT OFFICE 2019 HOME AND BUSINESS. SERIE DEL MONITOR: 1CR8451FNL | 11944.82
I450400002 | 3831 | ACONDICIONADOR AIRE MINISPLIT INVERTER DE 1 TONELADA FRIO/CALOR COLOR AZUL CELESTE SERIE DEL CONDENSADOR: 3415361780282280860127 SERIE DEL EVAPORADOR: 3415361780182230810026 FACTURA : 11345. | 9265.15
I180000220 | 5480 | UNIDAD CENTRAL DE PROCESO (CPU) UNIDAD CENTRAL DE PROCESO (CPU). PROCESADOR DE OCTAVA GENERACION INTEL CORE I5-I5-8265U DE 4 NUCLEOS/6 MB/DE 16 GHZ A 3.9 GHZ/25 W. MEMORIA: 8 GB DDRA 2400 MHZ (1 X 8 GB) 2 DIMM CRECIMIENTO HASTA 64 GB DDRA 2400 MHZ. DISCO DURO: 1 TB 7200 RPM DE 2.5 SATA. TARJETA DE VIDEO: GRAFICOS INTEGRADOS INTEL UHD GRAPHICS 620. TARJETA DE RED: RED INTEGRADA ETHERNET LAN 10/100/1000. SOFTWARE OFICINA: DEBERA INCLUIR UNA LICENCIA OFFICE HOME & BUSINESS 2019 FPP PC/MAC 32/64 BITS ESPANOL. | 24471.36
I450400258 | 104 | MODULO DESARMABLE MUEBLE ESQUINERO 1.69X.60.X.40X.80 C/CAJONES | 4338.95
I180000162 | 445 | IMPRESORA LASSER 1015 MARCA HP | 3570.75
I450400122 | 453 | ESCRITORIO DE MADERA DE 1.50 X .60 MTS. CON DOS CAJONES PAPELEROS Y UN CAJON ARCHIVERO FABRICADO EN MELAMINA DE ALTA DENSIDAD Y CORREDERA EN CAJON ARCHIVERO DE EXTENSION COLOR CAOBA | 3162.5
I450400294 | 210 | RELOJ CHECADOR COLOR BLANCO FORMATO DE 12 O 24 HORAS OPCIONAL DE MINUTOS NORMALES DECIMO O CENTESIMO SELECCION PARA IMPRIMIR DIA MES ANO IMPRESION DE ANO EN 2 O 4 DIGITOS PROGRAMABLE PARA IMPRIMIR SEGUNDOS IMPRESION AUTOMATICA MANUAL O SEMI AUTOMATICA CON UN ANO DE GARANTIA | 3266
I480800052 | 299 | CAMION PICK-UP (PLACAS ANTERIORES NVA-00001 PW-04-311 RA-00-656) UNIDAD F-150 FLOTILLERA V6 TM/ GRABADO DE VEHICULO/ MOTOR V6 4.2 EFI/ AIRE ACONDICIONADO LIBRE CFC/ VESTIDURA XL/ ESPEJOS NEGROS AERODINAMICOS/ VELOCIMETRO EN SIST. METRICO/ PQTE. EQUIPO PREFERIDO/ TRANSM. MANUAL 5 VEL. SOBREMARCHA/ RINES ACERO 16 X7 / INSPECC. FINAL ACOND. SERV. Y GTIA./GASTOS DE TRASLADO/ SEGURO DE TRASLADO. PICK UP MOD 2005 MOTOR V6 DE 4.2 L EFI DE 210 HP CAPACIDAD GARGA 1005KG TANQUE DE 94LTS FRENOS DELANTEROS DE DISCO Y TRASEROS DE TAMBOR CON SISTEMA RABS SUSPENSION DELANTERA INDEPENDIENTE CON RESORTES ESPIRALES Y AMORTIGUADORES SUSPENSION TRASERA SEMIFLOTANTE CON AMORTIGUADORES DE GAS TRANSMISION MANUAL DE 5 VELOCIDADES DIRECCION HIDRAULICA RINES DE ACERO 16 X7 LLANTAS LT255R16 ESPEJO DE CONTRL MANUAL ASIENTO DELANTERO TIPO BANCA DIVIDIDO CON DESCANSABRAZOS TAPIZADO EN TELA AIRE ACONDICIONADO LUCES DE CORTESIA INTEIOR ROTULADO EN MATERIAL REFLEJANTE | 174000
I450400012 | 188 | ARCHIVERO METALICO DE CUATRO GAVETAS EN TAMANO OFICIO CALIBRE 22 CON MEDIDAS .50 X .70 X 1.34 MTS. CON CERRADURA Y JGO. DE LLAVES EN COLOR NEGRO | 4025
I450400012 | 189 | ARCHIVERO METALICO DE CUATRO GAVETAS EN TAMANO OFICIO CALIBRE 22 CON MEDIDAS .50 X .70 X 1.34 MTS. CON CERRADURA Y JGO. DE LLAVES EN COLOR NEGRO | 4025
I480800052 | 370 | CAMION PICK-UP (PLACAS ANTERIORES RA-00-658) PICK-UP COLOR BLANCO OXFORD DOBLE CABINA CON TRANSMISION MANUAL DE 5 VELOCIDADES CON SOBRE MARCHA MOTOR DE 4 CILINDROS CON POTENCIA DE 143 A 5250 RPM CAPACIDAD DE CARGA DE 1050 KG RADIO AM/FM AIRE ACONDICIONADO DIRECCION HIDRAULICA FRENOS DELANTEROS DE DISCO Y TRASEROS DE TAMBOR CON SISTEMA ABS SUSPENSION DELANTERA INDEPENDIENTE Y SUSPENCION TRASERA RIGIDA CON MUELLES Y BARRA ESTABILIZADORA RINES DE ACERO DE 15 CAP. TANQUE COMB. 75 LTS. CAMPERS PARA FORD PICK-UP RANGER DOBLE CABINA MODELO 2006 DE FIBRA DE VIDRIO EN COLOR (PLACAS ANTERIORES PW-77-830)BLANCO CON LUZ INTERIOR PUERTAS LATERALES CORREDIZAS CON MARCO DE ALUMINIO CRISTAL TEMPLADO DE 3MM CON TELA MOSQUITERO PUERTA DE COMUNICACION CORREDIZA CON MARCO DE ALUMINIO Y CRISTAL TEMPLADO DE 3MM Y PUERTA TRASERA HORIZONTALCON CHAPA EMBUTIDA Y AMORTIGUADORES DE GAS CRISTAL TEMPLADO DE 3MM LLANTAS LT 235/75 R15 | 164999.99
I450400002 | 1605 | ACONDICIONADOR AIRE ACONDICIONADOR DE AIRE MULTISPLIT DE 2 TONELADAS COLOR BLANCO CONTROL REMOTO | 20700
I450400002 | 1606 | ACONDICIONADOR AIRE ACONDICIONADOR DE AIRE MULTISPLIT DE 2 TONELADAS COLOR BLANCO CONTROL REMOTO | 20700
I450400012 | 323 | ARCHIVERO COLOR GRIS CON CUATRO CAJONES Y UN JUEGO DE LLAVES | 2817.5
I450400012 | 324 | ARCHIVERO COLOR GRIS CON CUATRO CAJONES Y UN JUEGO DE LLAVES | 2817.5
I450400012 | 325 | ARCHIVERO COLOR GRIS CON CUATRO CAJONES Y UN JUEGO DE LLAVES | 2817.5
I180000162 | 910 | IMPRESORA LASSER IMPRESORA LASER | 2857.75
I180000220 | 1731 | UNIDAD CENTRAL DE PROCESO (CPU) (PROMOCION DE LA SALUD NUEVA GENERACION 2008 ) UNIDAD CENTRAL DE PROCESO CPU HP COMPAQ BASE UNIT. VISTA COWWNGRADE TO XP PRO LINA PENTIUM DUAL- CORE E 220 PROCESADOR 2.2 GHZ 1-MB L2 CAHCE 800 -MHZFSB 1 GBPCS2-6400 (DDR-800)2X5 12. 160 GB SATA NCQ HDD SMARTR 1V INST 16 X SUPERMULTILIGHTSCRIBE IST DRV HP-16-IN-13.5 MEDIA CARD RDR HP PS-2 STANDARKEYBOARD LINA EN COLOR NEGRO CON GRIS | 10362.65
I180000066 | 396 | MINICOMPUTADORA EQUIPO PORTATIL PARA EL LEVANTAMIENTO DE INFORMACION .EQUIPO UTILIZADO PARA TRABAJO EN CAMPO USO RUDO RESISTENTES A CAIDAS DE 1 M PROCESADOR INTELMOBILE ULV900MHZ FSB MEMORIA RAM 512 MB RAMDISCO 2 GB DISPOSITIVO APORTADOR TIPO TOUCH-PAD INTEGRADO . 2 PUERTOS USB 1 RANURA MEMORIA SD. | 10124.95
I180000220 | 2640 | UNIDAD CENTRAL DE PROCESO (CPU) CPU HP PRO CASIO MINITORRE CORE E5500 2.5G COLOR NEGRO | 9744
I450400258 | 1218 | MODULO DESARMABLE MODULO SECRETARIAL DESARMABLE CUBIERTA DE .6 M CON PORTA TECLADO DESLIABLE PERFORACION Y TAPA PARA CABLEADO LATERAL .9 M X .50 M CON 2 CAJONES PAPELEROS Y 1 TAMANO OFICIO CON CORREDERAS DE EXTENSION REFORZADA BASE PARA CPU CHAPA FRONTAL ACABADO ENCHAPADO MELAMINICO EN 2 CARAS EN 28 MM CANTOS RIGIDOS ANTI IMPACTO COLOR CAOBA | 9048
I180000220 | 2958 | UNIDAD CENTRAL DE PROCESO (CPU) UNIDAD CENTRAL DE PROCESO (CPU) COMPUTADORA MARCA ACER VERTON VL4610G-SI3210W PROCESADOR CI3-2100 3.10GHZ/3M MEMORIA 4 GB DISCO DURO 500GB UNIDAD OPTICA DVD-SUPERMULTI DL 18X (DVD+/-RW) INTEL HD GRAPHICS RED GIGABITE ETHERNET 1000 BASE-T TECLADO Y MOUSE USB WINDOWS 7 PRO. | 5909.04
I330000100 | 1083 | REGULADOR CORRIENTE, VOLTAJE Y DE TENSION REGULADOR CORRIENTE VOLTAJE Y DE TENSION REGULADOR 2KVA COLOR NEGRO | 3039.2
I450400384 | 263 | MODULAR PARA EQUIPO DE COMPUTO (ESTACION PARA TRABAJO) MODULO SECRETARIAL DESARMABLE FARICADO EN MELAMINA CON CUBIERTA PENINSULAR TIPO L DE 1.50 X .60 X .75 MTSCON BASE OCTAGONAL Y CUBIERTA RECTA ANGULAR LATERAL DE 1.10 MTS 2 CAJONES PAPELEROS Y 1 OFICIO PARA ARCHIVO COLOR CAOBA | 9106
I450600218 | 1694 | REFRIGERADOR (COCINA) FRIGOBAR 5 PIES CUBICOS ACERO INOXIDABLE CARACTERISTICAS: CONTROL MECANICO SISTEMA DE DESHIELO PUSH BOTTON LUZ INTERIOR 2 PARRILLAS DE ALAMBRON CHAROLA PARA CARNES FRIAS RACK PARA VINOS 2 ANAQUELES COMPLETOS ALUMINIO NATURAL 2 ANAQUELES MEDIOS ALUMINIO NATURAL CONGELADOR INTERIOR CHAPA DE SEGURIDAD COLOR ACERO INOXIDABLE DIMENSIONES: ALTO 88.4 CM ANCHO 50.6 CM FONDO 61 | 5742
I450400016 | 3930 | ARCHIVERO DE METAL ARCHIVERO VERTICAL METALICO DE 4 GAVETAS DE 46.3 CMS DE ANCHO POR 63.5 CM DE FONDO Y 1.32 DE ALTO CORREDERASS TELESCOPICAS DE MAXIMA EXTENSION FABRICADO EN LAMINA CALIBRE 22 CON PINTURA HORNEADA COLOR ARENA | 3474.2
I180000220 | 5538 | UNIDAD CENTRAL DE PROCESO (CPU) UNIDAD CENTRAL DE PROCESO (CPU). PROCESADOR DE OCTAVA GENERACION INTEL CORE I5-I5-8265U DE 4 NUCLEOS/6 MB/DE 16 GHZ A 3.9 GHZ/25 W. MEMORIA: 8 GB DDRA 2400 MHZ (1 X 8 GB) 2 DIMM CRECIMIENTO HASTA 64 GB DDRA 2400 MHZ. DISCO DURO: 1 TB 7200 RPM DE 2.5 SATA. TARJETA DE VIDEO: GRAFICOS INTEGRADOS INTEL UHD GRAPHICS 620. TARJETA DE RED: RED INTEGRADA ETHERNET LAN 10/100/1000. SOFTWARE OFICINA: DEBERA INCLUIR UNA LICENCIA OFFICE HOME & BUSINESS 2019 FPP PC/MAC 32/64 BITS ESPANOL. | 24471.36
I450400016 | 4814 | ARCHIVERO DE METAL ARCHIVERO METALICO DE 4 GAVETAS VERTICAL CON CUBIERTA EN LAMINA ROLADA EN FRIO CON CORREDERAS DE SUSPENSION EMBALINADA TELESCOPIA EN MAXIMA EXTENSION TODO ENSAMBLADO SIN SOLDADURA CERRADURA DE CILINDRO REMOVIBLE Y LLAVE CON BOTON DE SEGURIDAD EN CADA GAVETA PARA EVITAR QUE SE ABRA ACCIDENTALMENTE INCLUYE UN SEPARADOR POR GAVETA CON PINTURA LIQUIDA DE APLICACION ELECTROSTATICA COLOR ARENA HORNEADA A 182° C EN CUERPO EXTERIOR Y FRENTES DE GAVETAS. MEDIDA 47CM DE ANCHO X64 CM DE FONDO X 1.35 DE ALTO | 7540
I450400016 | 4815 | ARCHIVERO DE METAL ARCHIVERO METALICO DE 4 GAVETAS VERTICAL CON CUBIERTA EN LAMINA ROLADA EN FRIO CON CORREDERAS DE SUSPENSION EMBALINADA TELESCOPIA EN MAXIMA EXTENSION TODO ENSAMBLADO SIN SOLDADURA CERRADURA DE CILINDRO REMOVIBLE Y LLAVE CON BOTON DE SEGURIDAD EN CADA GAVETA PARA EVITAR QUE SE ABRA ACCIDENTALMENTE INCLUYE UN SEPARADOR POR GAVETA CON PINTURA LIQUIDA DE APLICACION ELECTROSTATICA COLOR ARENA HORNEADA A 182° C EN CUERPO EXTERIOR Y FRENTES DE GAVETAS. MEDIDA 47CM DE ANCHO X64 CM DE FONDO X 1.35 DE ALTO | 7540
I450400016 | 4816 | ARCHIVERO DE METAL ARCHIVERO METALICO DE 4 GAVETAS VERTICAL CON CUBIERTA EN LAMINA ROLADA EN FRIO CON CORREDERAS DE SUSPENSION EMBALINADA TELESCOPIA EN MAXIMA EXTENSION TODO ENSAMBLADO SIN SOLDADURA CERRADURA DE CILINDRO REMOVIBLE Y LLAVE CON BOTON DE SEGURIDAD EN CADA GAVETA PARA EVITAR QUE SE ABRA ACCIDENTALMENTE INCLUYE UN SEPARADOR POR GAVETA CON PINTURA LIQUIDA DE APLICACION ELECTROSTATICA COLOR ARENA HORNEADA A 182° C EN CUERPO EXTERIOR Y FRENTES DE GAVETAS. MEDIDA 47CM DE ANCHO X64 CM DE FONDO X 1.35 DE ALTO | 7540
I450400320 | 6290 | SILLON SILLON EJECUTIVO RESPALDO CON CABECERA MECANISMO EJECUTIVO BRAZOS DE POLIPROPILENO AJUSTABLES BASE CROMADA DE 5 PUNTAS CON RODAJA PARA DESPLAZAMIENTO RESPALDO EN MALLA Y TAPIZ EN ASIENTO EN TELA MESH NEGRO CON HULE ESPUMA INYECTADA. COLOR NEGRO | 7424
I450400320 | 6291 | SILLON SILLON EJECUTIVO RESPALDO CON CABECERA MECANISMO EJECUTIVO BRAZOS DE POLIPROPILENO AJUSTABLES BASE CROMADA DE 5 PUNTAS CON RODAJA PARA DESPLAZAMIENTO RESPALDO EN MALLA Y TAPIZ EN ASIENTO EN TELA MESH NEGRO CON HULE ESPUMA INYECTADA. COLOR NEGRO | 7424
I480800052 | 251 | CAMION PICK-UP (PLACASANTERIORES NVO-00001 PT-43-318 PZ-32-491) AIRE ACONDICIONADO MAN. SEGUROS ELECTRICOS MOTOR L4 2.2L MFI SOHCTRASNSMISION MANUAL 5 VEL. LLANTAS P185/80R14ASIENTO DEL BANCA RADIO AM/FM CD. DESMONTA. | 144025
I450400002 | 1596 | ACONDICIONADOR AIRE SUMINISTRO E INSTALACION DE MINISPLIT DE 1 TONELADA DE REFRIGERACION SOLO FRIO COLOR BLANCO 220 VOLTS MONOFASICO S/EVAPORADOR 3556160014157 S/CONDENSADOR: 3656160014589 | 12719
I180000218 | 1688 | MONITOR LCD 17 PULGADAS HP GARANTIA DE 36 MESES | 4830
I450400002 | 1823 | ACONDICIONADOR AIRE MINISPLIT DE 1.5TOLEALADAS EN COLOR BLANCO NUMERO DE CONDENSADOR 5055002185070500404 Y CON EVAPORIZADOR NO 505501041060300311 EN CORRIENTE 220 VOLTS CON CALAEFACCION TIPO HEAT PUMP INCLUYE CONTROL REMOTO | 16675
I450400002 | 1824 | ACONDICIONADOR AIRE MINISPLIT DE 1 TONELADA EN COLOR BLANCO NO DE CONDENSADOR 4130870000466 Y EVAPORIZADOR NO 4130970000486 CON 220 VOLTS CON CALEFACCION TIPO HEAT PUMP INCLUYE CONTROL REMOTO | 14260
I450400002 | 1825 | ACONDICIONADOR AIRE MINISPLIT DE 1 TONELADA COLOR BLANCO CON NUMERO DE CONDENSADOR 4130870000192 Y EVAPORIDOR NO 4130970000229 CON 220 VOLTS CALEFACCION TIPO HEAT PUMP INCLUYE CONTROL REMOTO | 14260
I450400146 | 365 | GABINETE UNIVERSAL GABINETE UNIVERSAL CON CHAPA Y PUERTA DE METAL EN ACABADOS DE PINTURA EN COLOR GRIS CON 4 ENTREPANOS Y CON MEDIDAS APROX. DE 1.80 X 87X39 | 3737.5
I180000162 | 1096 | IMPRESORA LASSER (PROMOMOCION DE LA SALUD NUEVA CULTURA 2008) IMPRESORA LASSER BLANCO Y NEGRO MULTIFUNCIONAL HP LASER JET | 4956.5
I180000218 | 2058 | MONITOR MONITOR LCD DE 17 EN COLOR NEGRO | 3429.3
I180000220 | 1765 | UNIDAD CENTRAL DE PROCESO (CPU) UNIDAD CETRAL DE PROSESO (CPU) EN COLOR NEGRO SISTEMA OPERATIVO WINDOWS VISTA ORIGINAL PERMITE HACER DOWNGRADEA XP PRO PROSESADOR INTEL PENTIUM DUAL -CORE E2200 | 15511.2
I150200524 | 84 | VIDEOPROYECTOR VIDEOPROYECTOR WORK GIB IN2102 2500 LUMENS DLP SVGA CON MALETIN DE TRASLADO GARANITA 24 MESES PROYECTOR Y LAMPARA 6 MES | 11310
I180000220 | 2136 | UNIDAD CENTRAL DE PROCESO (CPU) COMPUTADORA DE ESCRITORIO LIGERA (HP 6000 PRO) (NO. PARTE WW856LA) PROCESADOR INTEL DUAL CORE E5400 2.70 GHZ2MB CACHE MEMORIA RAM DE 2 GB DVD+-RW DE 16X (CAPA DOBLE). LIGHTSCRIBE AL MENOS CON LOS SIGUIENTES PUERTOS: FRONTALES 2 PUERTOS USB 2.0 ENTRADAS DE AUDiFONO Y MICROFONO. TRASEROS: 6 USB 2.0 1 PUERTO SERIE 2 PS/2 1 RJ-45 1 VGA 1 DISPLAYPORT ENTRADA/SALIDA AUDIO RANURAS DE EXPANSION: AL MENOS 2 PCI 1 PCI EXPRESS X1 1 PCI EXPRESS X16 TARJETA DE RED GIGABIT ETHERNET (10/100/1000). DISCO DURO INTERNO SATA CON CAPACIDAD 320 GB DE ALTA VELOCIDAD 7200 RPM TRANSFERENCIA 3.0 G/SEG. GABINETE TIPO FACTOR DE FORMA COMPACTA CON TECNOLOGiA TOOLLESS CON CAPACIDAD DE ABRIR SIN HERRAMIENTAS (SMALL FORM FACTOR) SISTEMA OPERATIVO WINDOWS 7 CON DOWNGRADE A WINDOWS XP PRO LICENCIA DE OFFICE (WORD EXCEL POWER POINT Y OUTLOOK AL MENOS) LECTOR DE MEDIOS TIPO SD MMC MEMORY STICK COMPACT FLASH LECTOR DE 22 EN 1 | 13630
I180000220 | 2149 | UNIDAD CENTRAL DE PROCESO (CPU) COMPUTADORA DE ESCRITORIO LIGERA (HP 6000 PRO) (NO. PARTE WW856LA) PROCESADOR INTEL DUAL CORE E5400 2.70 GHZ2MB CACHE MEMORIA RAM DE 2 GB DVD+-RW DE 16X (CAPA DOBLE). LIGHTSCRIBE AL MENOS CON LOS SIGUIENTES PUERTOS: FRONTALES 2 PUERTOS USB 2.0 ENTRADAS DE AUDiFONO Y MICROFONO. TRASEROS: 6 USB 2.0 1 PUERTO SERIE 2 PS/2 1 RJ-45 1 VGA 1 DISPLAYPORT ENTRADA/SALIDA AUDIO RANURAS DE EXPANSION: AL MENOS 2 PCI 1 PCI EXPRESS X1 1 PCI EXPRESS X16 TARJETA DE RED GIGABIT ETHERNET (10/100/1000). DISCO DURO INTERNO SATA CON CAPACIDAD 320 GB DE ALTA VELOCIDAD 7200 RPM TRANSFERENCIA 3.0 G/SEG. GABINETE TIPO FACTOR DE FORMA COMPACTA CON TECNOLOGiA TOOLLESS CON CAPACIDAD DE ABRIR SIN HERRAMIENTAS (SMALL FORM FACTOR) SISTEMA OPERATIVO WINDOWS 7 CON DOWNGRADE A WINDOWS XP PRO LICENCIA DE OFFICE (WORD EXCEL POWER POINT Y OUTLOOK AL MENOS) LECTOR DE MEDIOS TIPO SD MMC MEMORY STICK COMPACT FLASH LECTOR DE 22 EN 1 | 13630
I180000220 | 2542 | UNIDAD CENTRAL DE PROCESO (CPU) CPU HP PRO CASIO MINITORRE CORE E5500 2.5G COLOR NEGRO | 9744
I090000384 | 231 | REFRIGERADOR LABORATORIO (AFASPE 2010) REFRIGERADOR 17.6 PIES CON DATALOGGER COLOR PLATEADO | 51620
I090000384 | 232 | REFRIGERADOR LABORATORIO (AFASPE 2010) REFRIGERADOR 17.6 PIES CON DATALOGGER COLOR PLATEADO | 51620
I180000066 | 804 | MINICOMPUTADORA MINICOMPUTADORA HP PROBOOK 4530S INTEL CORE 15-2410M. | 17806
I180000066 | 833 | MINICOMPUTADORA MINICOMPUTADORA HP PROBOOK 4530S INTEL CORE 15-2410M. | 17806
I180000066 | 846 | MINICOMPUTADORA MINICOMPUTADORA HP PROBOOK 4530S INTEL CORE 15-2410M. | 17806
I180000066 | 958 | MINICOMPUTADORA MINICOMPUTADORA HP PROBOOK 4530S INTEL CORE 15-2410M. | 17806
I450400248 | 545 | MESA DE TRABAJO MESA DE TRABAJO CON TARJA MEDIDAS: 1.20 MTS X .60 X .90. FABRICADA TOTALMENTE EN ACERO INOXIDABLE T-304 CUBIERTA CON TARJA (IZQ O DER) DE .50 MTS X .40 MTS X .30 MTS EN LAMINA CALIBRE 18 PATAS EN TUBO REDONDO DE 1 5/8 CON REGATON NIVELADOR EN ACERO INOXIDABLE | 6341.72
I450400258 | 1222 | MODULO DESARMABLE MODULO SECRETARIAL DESARMABLE CUBIERTA DE .6 M CON PORTA TECLADO DESLIABLE PERFORACION Y TAPA PARA CABLEADO LATERAL .9 M X .50 M CON 2 CAJONES PAPELEROS Y 1 TAMANO OFICIO CON CORREDERAS DE EXTENSION REFORZADA BASE PARA CPU CHAPA FRONTAL ACABADO ENCHAPADO MELAMINICO EN 2 CARAS EN 28 MM CANTOS RIGIDOS ANTI IMPACTO COLOR CAOBA | 9048
I450400120 | 2811 | ESCRITORIO ESCROTORIO SECRETARIAL FABRICADO EN MELAMINA EN DOS CARAS 28MM CON CANTOS RIGIDOS ANTIMPACTO CUBIERTA EN SEMICURVA DE MEDIDAS 69.5 M X 1.25 M INCLUYE 2 CAJONES PAPELEROS Y 1 TAMANO OFICIO COCRREDERA DE EXTENSION REFORZADA PORTA TECLADO DESLIZABLE PERFORACION Y TAPA PARA CABLEADO BASE PARA CPU CHAPA FRONTAL INCLUYE NIVELADORES COLOR CAOBA | 4210.8
I450400120 | 2816 | ESCRITORIO ESCROTORIO SECRETARIAL FABRICADO EN MELAMINA EN DOS CARAS 28MM CON CANTOS RIGIDOS ANTIMPACTO CUBIERTA EN SEMICURVA DE MEDIDAS 69.5 M X 1.25 M INCLUYE 2 CAJONES PAPELEROS Y 1 TAMANO OFICIO COCRREDERA DE EXTENSION REFORZADA PORTA TECLADO DESLIZABLE PERFORACION Y TAPA PARA CABLEADO BASE PARA CPU CHAPA FRONTAL INCLUYE NIVELADORES COLOR CAOBA | 4210.8
I180000218 | 3350 | MONITOR MONITOR 18 W LED 1366 X 768 12M:1 5MS. COLOR NEGRO. | 3939.36
I180000220 | 2961 | UNIDAD CENTRAL DE PROCESO (CPU) UNIDAD CENTRAL DE PROCESO (CPU) COMPUTADORA MARCA ACER VERTON VL4610G-SI3210W PROCESADOR CI3-2100 3.10GHZ/3M MEMORIA 4 GB DISCO DURO 500GB UNIDAD OPTICA DVD-SUPERMULTI DL 18X (DVD+/-RW) INTEL HD GRAPHICS RED GIGABITE ETHERNET 1000 BASE-T TECLADO Y MOUSE USB WINDOWS 7 PRO. | 5909.04
I450600218 | 1646 | REFRIGERADOR (COCINA) REFRIGERADOR TIPO FRIGOBAR GABINETE NEGRO CON FRENTE EN ACERO INOXIDABLE DE 5 PIES CUBICOS | 6469.32
I180000220 | 4138 | UNIDAD CENTRAL DE PROCESO (CPU) UNIDAD CENTRAL DE PROCESO(CPU)COMPUTADORA DE ESCRITORIO M700 SFFCI3-6100 3.7 GHZ 4GB RAMDISCO DURO 500GB DVDRWWIN 10 PRO GTIA. | 11675.4
I180000252 | 306 | COMPUTADORA TODO EN UNO (ALL IN ONE) CPU PROCESADOR INTEL CORE I3-9100 UNIDAD DE ESTADO SOLIDO 128 GB 8GB DE MEMORIA RAM WINDOWS 10 PROFESIONAL 64 TECLADO Y MOUSE INCLUYE SOPORTE PARA MONTAR EL CPU DETRAS DEL MONITOR. MONITOR HP P224 MONITOR 21.5 INCH DISPLAYPORT HDMI VGA MICROSOFT OFFICE 2019 HOME AND BUSINESS. SERIE DEL MONITOR: 1CR8451FPQ | 11944.82
I180000220 | 5531 | UNIDAD CENTRAL DE PROCESO (CPU) UNIDAD CENTRAL DE PROCESO (CPU). PROCESADOR DE OCTAVA GENERACION INTEL CORE I5-I5-8265U DE 4 NUCLEOS/6 MB/DE 16 GHZ A 3.9 GHZ/25 W. MEMORIA: 8 GB DDRA 2400 MHZ (1 X 8 GB) 2 DIMM CRECIMIENTO HASTA 64 GB DDRA 2400 MHZ. DISCO DURO: 1 TB 7200 RPM DE 2.5 SATA. TARJETA DE VIDEO: GRAFICOS INTEGRADOS INTEL UHD GRAPHICS 620. TARJETA DE RED: RED INTEGRADA ETHERNET LAN 10/100/1000. SOFTWARE OFICINA: DEBERA INCLUIR UNA LICENCIA OFFICE HOME & BUSINESS 2019 FPP PC/MAC 32/64 BITS ESPANOL. | 24471.36
I450400320 | 6292 | SILLON SILLON EJECUTIVO RESPALDO CON CABECERA MECANISMO EJECUTIVO BRAZOS DE POLIPROPILENO AJUSTABLES BASE CROMADA DE 5 PUNTAS CON RODAJA PARA DESPLAZAMIENTO RESPALDO EN MALLA Y TAPIZ EN ASIENTO EN TELA MESH NEGRO CON HULE ESPUMA INYECTADA. COLOR NEGRO | 7424
I450400320 | 6293 | SILLON SILLON EJECUTIVO RESPALDO CON CABECERA MECANISMO EJECUTIVO BRAZOS DE POLIPROPILENO AJUSTABLES BASE CROMADA DE 5 PUNTAS CON RODAJA PARA DESPLAZAMIENTO RESPALDO EN MALLA Y TAPIZ EN ASIENTO EN TELA MESH NEGRO CON HULE ESPUMA INYECTADA. COLOR NEGRO | 7424
I450400320 | 6294 | SILLON SILLON EJECUTIVO RESPALDO CON CABECERA MECANISMO EJECUTIVO BRAZOS DE POLIPROPILENO AJUSTABLES BASE CROMADA DE 5 PUNTAS CON RODAJA PARA DESPLAZAMIENTO RESPALDO EN MALLA Y TAPIZ EN ASIENTO EN TELA MESH NEGRO CON HULE ESPUMA INYECTADA. COLOR NEGRO | 7424
I480800052 | 330 | CAMION PICK-UP (PLACAS ANTERIORES NVA-00001 PW-04-258 RA-00-652) UNIDAD F-150 FLOTILLERA V6- TM/GRABADO DE VEHICULO/MOTOR V6 4.2L EFI/ VESTIDURA XL/ ESPEJOS NEGROS AERODINAMICOS/VELOCIMETRO EN SIST. METRICO/ PAQUETE EQUIPO PREFERIDO/TRANSM. MANUAL 5 VEL. SOBREMARCHA /RINES ACERO 16X7 / AIRE ACONDICIONADO/ ESPEREO CD/ INSPECC. FINAL ACOND. SERV. Y GARANTIA/ GASTOS DE TRASLADO/ SEGURO DE TRASLADO. PICK-UP MODELO 2005 MOTOR V6 OHV DE 210HP CAPACIDAD CARGA 1005KG. TANQUE DE 94LTS FRENOS DELANTEROS DE DISCO Y TRASEROS DE TAMBOR CON SISTEMA RABS SUSPENSION DELANTERA INDEPENDIENTE CON RESORTES ESPIRALES Y AMORTIGUADORES SUSPENSION TRASERA SEMIFLOTANTE CON AMORTIGUADORES DE GAS TRASMISION MANUEL DE 5 VELOCIDADES DIRECCION HIDRAULICA RINES DE ACERO 16 X7 LLANTAS LT245R16 ESPEJOS DE CONTRO MANUAL ASIENTO DELANTERO TIPO BANCA CORRIDA TAPIZADO EN TELA CON DESCANSABRAZOS AIRE ACONDICIONADO LUCES DE CORTESIA INTERIOR RADIO AM/FM. EQUIPO CAMPER DE CO | 207975
I450400124 | 1276 | ESCRITORIO DE METAL EN CALIBRE 22 COLOR NEGRO CON MELAMINA EN SU BASE CON MEDIDAS DE 1.20 X .75 X .75 MTS. CON DOS CAJONES UNO LAPICERO Y ARCHIVERO | 4025
I450400124 | 1278 | ESCRITORIO DE METAL EN CALIBRE 22 COLOR NEGRO CON MELAMINA EN SU BASE CON MEDIDAS DE 1.20 X .75 X .75 MTS. CON DOS CAJONES UNO LAPICERO Y ARCHIVERO | 4025
I450400146 | 281 | GABINETE UNIVERSAL COLOR GRIS CON MEDIDAS DE 1.80 X .87 X .39 CUBIERTA CON PINTURA DE ESMALTE HORNEADO | 3128
I480800120 | 5 | JEEP JEEP PATRIOT SPORT MTX COLOR BLANCO 4 CIL. STANDAR 5 VEL. ESTEREO AIRE ACONDICIONADORINES DE ALUMINIO DE 17 APERTURA CON CONTROL REMOTO VIDRIOS ELECTRICOS | 198100
I450400124 | 1441 | ESCRITORIO DE METAL ESCRITORIO SECRETARIAL DE 1.20 X 75X 75 NEGRO Y CON BASE DE METAL TAMBIEN COLOR NEGRO CUENTA CON UN CAJON PAPELERO Y UN ARCHIVERO | 2817.5
I450400258 | 827 | MODULO DESARMABLE MODULO SEMI-EJECUTIVO PENINSULA CURVA DE 1.50 X 0.70 MTS CON PATA Y PANTALLA METALICA Y LATERAL DE 1.00 X 0.50 CON PEDESTAL DE 2 CAJONES PAPELEROS 1 ARCHIVERO . LIBRERO DE SOBRE PONER CON 2 PUERTAS Y HUECO | 10321.25
I180000162 | 1097 | IMPRESORA LASSER ( PROMOCION DE LA SALUD NUEVA CULTURA 2008 ) IMPRESORA LASER BLANCO Y NEGRO MULTIFUNCIONAL HP LASER JET | 4956.5
I180000034 | 496 | IMPRESORA IMPRESORA HP LASER JET (Q7815A) VELOLCIDAD DE IMPRESION MODO NORMAL NEGRO CARTA HASTA 35 PPM RESOLUCION MO DE RESOLUCIONES DE IMPRESION OPTICA EN CLOLR GRIS | 13969.05
I180000034 | 498 | IMPRESORA IMPRESORA HP LASER JET (Q7815A) VELOLCIDAD DE IMPRESION MODO NORMAL NEGRO CARTA HASTA 35 PPM RESOLUCION MO DE RESOLUCIONES DE IMPRESION OPTICA EN CLOLR GRIS | 13969.05
I180000218 | 2056 | MONITOR MONITOR LCD DE 17 EN COLOR NEGRO | 3429.3
I450400278 | 283 | PIZARRONES Y ROTAFOLIOS ROTAFOLIOS . PIZARRON BLANCO DE 0.70 X 0.90 MTS. DOBLE CARA BLANCO/VERDE ESTRUCTURA DE ALUMINIO ANODIZADO EN TUBO RCTANGULAR DE 11/2 DE 1.70 MTS. DE ALTURA CON SUJETADORES PRA HOJAS COLOR BLANCO | 4184.67
I450600084 | 602 | CONGELADOR AFASPE 2010 CONGELADOR PARA REFRIGERANTES 10 FT3 TERMOSTATO MECANICO. MANTENGA LA TEMPERATURA INTERIOR ENTRE -20 Y -15 C. AUN EN AMBIENTES DE 42 C. ESPESOR DE ESCARCHA DE 10MM. CON PARO Y ARRANQUE AUTOMATICO POR TEMPERATURA. EVAPORADOR DE SUPERFICIE DE PLACAS. UNA SOLA PUERTA. LISA Y SOL TIPO COFRE. | 6697.84
I090000384 | 237 | REFRIGERADOR LABORATORIO (AFASPE 2010) REFRIGERADOR 17.6 PIES CON DATALOGGER COLOR PLATEADO | 51620
I090000384 | 238 | REFRIGERADOR LABORATORIO (AFASPE 2010) REFRIGERADOR 17.6 PIES CON DATALOGGER COLOR PLATEADO | 51620
I180000066 | 907 | MINICOMPUTADORA MINICOMPUTADORA HP PROBOOK 4530S INTEL CORE 15-2410M. | 17806
I180000066 | 1012 | MINICOMPUTADORA MINICOMPUTADORA HP PROBOOK 4530S INTEL CORE 15-2410M. | 17806
I450400120 | 2817 | ESCRITORIO ESCROTORIO SECRETARIAL FABRICADO EN MELAMINA EN DOS CARAS 28MM CON CANTOS RIGIDOS ANTIMPACTO CUBIERTA EN SEMICURVA DE MEDIDAS 69.5 M X 1.25 M INCLUYE 2 CAJONES PAPELEROS Y 1 TAMANO OFICIO COCRREDERA DE EXTENSION REFORZADA PORTA TECLADO DESLIZABLE PERFORACION Y TAPA PARA CABLEADO BASE PARA CPU CHAPA FRONTAL INCLUYE NIVELADORES COLOR CAOBA | 4210.8
I180000218 | 3352 | MONITOR MONITOR 18 W LED 1366 X 768 12M:1 5MS. COLOR NEGRO. | 3939.36
I180000220 | 2963 | UNIDAD CENTRAL DE PROCESO (CPU) UNIDAD CENTRAL DE PROCESO (CPU) COMPUTADORA MARCA ACER VERTON VL4610G-SI3210W PROCESADOR CI3-2100 3.10GHZ/3M MEMORIA 4 GB DISCO DURO 500GB UNIDAD OPTICA DVD-SUPERMULTI DL 18X (DVD+/-RW) INTEL HD GRAPHICS RED GIGABITE ETHERNET 1000 BASE-T TECLADO Y MOUSE USB WINDOWS 7 PRO. | 5909.04
I450400320 | 3438 | SILLON SILLON OPRATIVO DE USO RUDO COLOR NEGRO MECANISMO E SYNCRO RECLINABLE (SIN CABECERA) | 4622.6
I450600218 | 1696 | REFRIGERADOR (COCINA) FRIGOBAR 5 PIES CUBICOS ACERO INOXIDABLE CARACTERISTICAS: CONTROL MECANICO SISTEMA DE DESHIELO PUSH BOTTON LUZ INTERIOR 2 PARRILLAS DE ALAMBRON CHAROLA PARA CARNES FRIAS RACK PARA VINOS 2 ANAQUELES COMPLETOS ALUMINIO NATURAL 2 ANAQUELES MEDIOS ALUMINIO NATURAL CONGELADOR INTERIOR CHAPA DE SEGURIDAD COLOR ACERO INOXIDABLE DIMENSIONES: ALTO 88.4 CM ANCHO 50.6 CM FONDO 61 | 5742
I180000034 | 754 | IMPRESORA (FASSA) IMPRESORA LASERJET PRO 1606N HASTA 25 PPM CICLO DE TRABAJO MENSUAL RECOMENDADO DE 250 A 2000 PAG. 1 ANO DE GARANTIA | 5452
I180000066 | 1549 | MINICOMPUTADORA MINICOMPUTADORA PORTATIL MEMORIA HD WINDOWS7 PROFESIONAL64 BITS WINDOWS 8 1 PROFWSIONAL INCLUYE LICENCIA OFFICEHOME AND BUSSINES 2013 Y MALETIN DE TRANSPORTE. | 20126
I180000252 | 156 | COMPUTADORA TODO EN UNO (ALL IN ONE) COMPUTADORA TODO EN UNO (ALL IN ONE) | 20395.12
I180000252 | 307 | COMPUTADORA TODO EN UNO (ALL IN ONE) CPU PROCESADOR INTEL CORE I3-9100 UNIDAD DE ESTADO SOLIDO 128 GB 8GB DE MEMORIA RAM WINDOWS 10 PROFESIONAL 64 TECLADO Y MOUSE INCLUYE SOPORTE PARA MONTAR EL CPU DETRAS DEL MONITOR. MONITOR HP P224 MONITOR 21.5 INCH DISPLAYPORT HDMI VGA MICROSOFT OFFICE 2019 HOME AND BUSINESS. SERIE DEL MONITOR: 1CR8451FNZ | 11944.82
I450400146 | 513 | GABINETE UNIVERSAL (FASSA) GABINETE UNIVERSAL METALICO COLOR BEIGE CON MEDIDAS DE .88 X .40 X 1.80 METROS CON CERRADURA Y ENTREPANOS INTERCABIABLES. | 5220
I450400258 | 1349 | MODULO DESARMABLE (FASSA) MODULO DESARMABLE TIPO L DE 1.40 X 1.40 MTS X .75 MTS ACABADO MELAMINICO IMPORTADO TIPO ENCHAPADO EN TEXTURA ESSENCE DOBLE CARA CON PORO ARENADO EN 28 MM CON PROFUNDIDAD DE .00020 EN COLOR CAMBRIDGE WALNUTEN CUBIERTA CON PORTATECLADO PERFORACION Y TAPA PARA CABLEADO PANTALLA FRONTAL LATERAL RECTA DE .80 X .50 CMS PEDESTAL CAJONERO CON 1 CAJON PAPELERO Y 2 TAMANO OFICIO FABRICADO EN MDF CANTO RIGIDO ANTIIMPACTO CORREDERAS DE EXTENSION LLAVE SIMULTANEA GENERAL BASE PARA CPU Y NIVELADORES. | 8468
I450400258 | 1352 | MODULO DESARMABLE (FASSA) ESTACION DE TRABAJO EN ACABADO MELAMINICO IMPORTADO TIPO ENCHAPARRADO EN TEXTURA ESSCENCE DOBLE CARA CON PORO ARENADO EN 28 MM CON PROFUNDIDAD DE .00020 EN COLOR CAMBRIDGE WALNUTEN DE 1.20 X .60 CM INCLUYE UN CAJON PAPELERO PORTA CPU Y PORTA TECLADO. | 4756
I450400012 | 1932 | ARCHIVERO ARCHIVERO COLOR ARENA METALICO VERTICAL DE 4 GAVETAS DE 46.3 X 63.5 X 1.32 CORREDERAS TELESCOPICAS DE MAXIMA EXTENSION FABRICADO EN LAMINA CALIBRE .22 CON PINTURA HORNEADA | 5010.04
I180000162 | 2621 | IMPRESORA LASSER IMPRESORA LASSERJET PRO M201DW VELOCIDAD DE IMPRESION EN NEGRO NORMAL HASTA 25 PPM GARANTIA DE 1 ANO POR PARTE DEL FABRICANTE | 2958
I180000066 | 1774 | MINICOMPUTADORA COMPUTADORA PORTATIL PROCESADOR INTEL CORE I5 MEMORIA RAM DE 8 GB DISCO DURO DE 1 TB 14 PULG. WINDOWS 10 PROFESIONAL INCLUYE LICENCIA DE OFFICE HOME AND BUSINESS 2019 Y MALETIN DE TRANSPORTE. | 22695.4
I180000220 | 5501 | UNIDAD CENTRAL DE PROCESO (CPU) UNIDAD CENTRAL DE PROCESO (CPU). PROCESADOR DE OCTAVA GENERACION INTEL CORE I5-I5-8265U DE 4 NUCLEOS/6 MB/DE 16 GHZ A 3.9 GHZ/25 W. MEMORIA: 8 GB DDRA 2400 MHZ (1 X 8 GB) 2 DIMM CRECIMIENTO HASTA 64 GB DDRA 2400 MHZ. DISCO DURO: 1 TB 7200 RPM DE 2.5 SATA. TARJETA DE VIDEO: GRAFICOS INTEGRADOS INTEL UHD GRAPHICS 620. TARJETA DE RED: RED INTEGRADA ETHERNET LAN 10/100/1000. SOFTWARE OFICINA: DEBERA INCLUIR UNA LICENCIA OFFICE HOME & BUSINESS 2019 FPP PC/MAC 32/64 BITS ESPANOL. | 24471.36
I180000220 | 5566 | UNIDAD CENTRAL DE PROCESO (CPU) UNIDAD CENTRAL DE PROCESO (CPU). PROCESADOR INTEL CORE I5 MEMORIA DE 8GB DDR4 DISCO SSD DE 256 GB VGA/ADMI/DISPLAYPORT WINDOWS 10 PRO (54 BITS). INCLUYE LICENCIA MICROSOFT OFFICE 2019 PARA GOBIERNO SECTOR SALUD LA CUAL INCLUYA SOLO PAQUETES DE WORD EXCEL POWER POIT ONE NOTE Y OUTLOOK. | 32056.6
I450400002 | 3829 | ACONDICIONADOR AIRE MINISPLIT INVERTER DE 1 TONELADA FRIO/CALOR COLOR AZUL CELESTE SERIE DEL CONDENSADOR: 3415361780282280860078 SERIE DEL EVAPORADOR: 3415361780182230810021 FACTURA : 11345. | 9265.15
I450400002 | 3856 | ACONDICIONADOR AIRE MINISPLIT INVERTER DE 1 TONELADA FRIO/CALOR COLOR AZUL CELESTE SERIE DEL CONDENSADOR: 3415361780282280860136 SERIE DEL EVAPORADOR: 3415361780182230810183 FACTURA : 11345. | 9265.15
I450400002 | 3857 | ACONDICIONADOR AIRE MINISPLIT INVERTER DE 1 TONELADA FRIO/CALOR COLOR AZUL CELESTE SERIE DEL CONDENSADOR: 3415361780282280860134 SERIE DEL EVAPORADOR: 3415361780182230810185 FACTURA : 11345. | 9265.15
I450400360 | 6 | MAMPARAS MODULARES PARA OFICINA DIVISORAS EN MELAMINA DE 16MM COLOR CREMA | 2695.6
I090000216 | 1893 | ESTUCHE DIAGNOSTICO (JGO. DE) PORTATIL QUE CONSTA DE MANGO RECARGABLE DE 2.5 V. CON PILAS RECARGABLES OFTALMOSCOPIO OTOSCOPIO CON UNA BOMBILLA DE REPUESTO Y EL ESTUCHE VINIL COLOR NEGRO | 11845
I090000062 | 1320 | BASCULA BEBE BASCULA BEBE MECANICA PEDIATRICA PARA DETERMINAR EL PESO CORPORAL DE 0 A 20 KILOS DESPLIEGUE DE PESO EN KILOGRAMOS Y GRAMOS AJUSTE MANUAL A CERO DIVISION DE 5 GRAMOS O MENOR SENSIBILIDAD DE 5 GRAMOS O MENOR CHAROLA RESISTENTE AL ALTO IMPACTO PARA COLOCACION DEL BEBE MECANISMO DE TARA METALICO COLOR DEL EQUIPO BLANCO | 4466
I090000312 | 1967 | MESA EXPLORACION MESA EXPLORACION COLOR BEIGE FABRICADA EN LAMINA CALIBRE 24 ESMALTADA CON LAS SIGUIENTES DIMENSIONES 120X57X80 CMS MAS EL PIECERO DE 41 CMS. LA PARTE SUPERIOR CUENTA CON TRES SECCIONES (RESPALDO SANGRERA Y PIECERO) TAPIZADOS EN BASTIDOR DE MADERA CUBIERTO CON HULE ESPUMA Y FORRADO EN VINIL COLOR NEGRO POR LA PARTE DE ENFRENTE TIENE DOS PUERTAS ABATIBLES CUENTA CON PORTAPAPELES O RESTIRADOR Y CONTACTO PARA LUZ EL ACABADO ES EN PINTURA ACRILICA APLICADA CON EQUIPO DE ALTA PRESION MOD. M-AD-69 | 3268.88
I060200470 | 356 | UNIDAD ULTRASONICA ULTRASONIDO DOPLER PANTALLA LCD ALTA DEFINICION E ILUMINACION QUE MUESTRA EL PROMEDIO DE FRECUENCIA CARDIACA DEL FETO CON BOCINA PARA ESCUCHAR AL BEBE UN INDICADOR QUE INFORMA EL ESTADO DE ENERGIA DE LA BATERIA TRANSDUCTOR DE 2MHZ DE ALTA FRECUENCIA PARA UNA DETECCION MAS EXACTA COLOR BEIGE | 3480
I450400258 | 1212 | MODULO DESARMABLE MODULO SECRETARIAL DESARMABLE CUBIERTA DE .6 M CON PORTA TECLADO DESLIABLE PERFORACION Y TAPA PARA CABLEADO LATERAL .9 M X .50 M CON 2 CAJONES PAPELEROS Y 1 TAMANO OFICIO CON CORREDERAS DE EXTENSION REFORZADA BASE PARA CPU CHAPA FRONTAL ACABADO ENCHAPADO MELAMINICO EN 2 CARAS EN 28 MM CANTOS RIGIDOS ANTI IMPACTO COLOR CAOBA | 9048
I450400120 | 2788 | ESCRITORIO ESCROTORIO SECRETARIAL FABRICADO EN MELAMINA EN DOS CARAS 28MM CON CANTOS RIGIDOS ANTIMPACTO CUBIERTA EN SEMICURVA DE MEDIDAS 69.5 M X 1.25 M INCLUYE 2 CAJONES PAPELEROS Y 1 TAMANO OFICIO COCRREDERA DE EXTENSION REFORZADA PORTA TECLADO DESLIZABLE PERFORACION Y TAPA PARA CABLEADO BASE PARA CPU CHAPA FRONTAL INCLUYE NIVELADORES COLOR CAOBA | 4210.8
I450400320 | 3812 | SILLON (FASSA) SILLON OPERATIVO SEMIEJECUTIVO TAPIZADO TELA BRAZOS FIJOS MECANISMO MULTIFUNCIONAL DE DOS PALANCAS. | 3132
I450400002 | 2739 | ACONDICIONADOR AIRE MINISPLIT DE 1 TONELADA FRIO/CALOR CON CONTROL REMOTO INHALAMBRICO EVAPORADOR CON REJILLAS OSCILATORIAS FILTRO ELECTROSTATICO REMOVIBLE.SERIE DE EVAPORADOR:EDC121T5140300779. | 5417.2
I450400012 | 1791 | ARCHIVERO ARCHIVERO METALICO CON 4 GAVETAS TAMANO OFICIO CON CERRADURA GENERAL. MEDIDAS DE 46 X 72 X 1.35 M DE ALTURA DISPOSITIVO PARA ARCHIVO SUSPENDIDO CORREDERAS TELESCOPICAS EN LAMINA CAL. 14 BALEROS METALICOS FABRICADOS EN LAMINA CAL 22 SEPARADOR INTERIOR PARA CARPETAS SEPARADOR EXTERIOR ENTRE GAVETAS COLOR BEIGE | 5278
I090000064 | 1752 | BASCULA CON Y SIN ESTADIMETRO FABRICADA EN ACERO INOXIDABLE DURADERA Y RESISTENTE DE GRAN CAPACIDAD DISPLAY DIGITAL. CUENTA CON UNA BARRA DE MEDICION DE ALTURA RETRACTIL GRADUADA EN PULGADAS Y CENTIMETROS. ADEMAS DE UNA BASE CON SUPERFICIE PLASTICA ANTIDESLIZANTE REMOVIBLE RUEDAS PARA CAMBIARLA DE LUGAR FACILMENTE CAPACIDAD: 0-220 KG DIMENSIONES: 535 X 275 X 940 (ALTURA DE LA BARRA DE MEDICION 70-190 CM) PESO NETO: 13 KG CALIBRACION: MANUAL TAMANO DE PLATAFORMA PLATO DE ACERO TEMPLADO: 375 X 270 MM UNIDAD DE PESAJE: G LB Y KG (DE MEDICION: PULGADAS Y CM.) | 4524
I060600201 | 98 | KIT DE ANTROPOMETRIA KIT DE ANTROPOMETRIA 1. BASCULA 2. ESTADIMETRO 3. CINTA PARA MEDIR LA CIRCUNFERENCIA DEL CUERPO 4. MOCHILA DE TRANSPORTE DE EQUIPO MEDICO 5. ESFIGMOMANOMETRO 6. ESTETOSCOPIO | 24360
I090000216 | 3349 | ESTUCHE DIAGNOSTICO (JGO. DE) SET DE DIAGNOSTICO 3.5V WA | 8096.8
I180000220 | 5564 | UNIDAD CENTRAL DE PROCESO (CPU) UNIDAD CENTRAL DE PROCESO (CPU). PROCESADOR DE OCTAVA GENERACION INTEL CORE I5-I5-8265U DE 4 NUCLEOS/6 MB/DE 16 GHZ A 3.9 GHZ/25 W. MEMORIA: 8 GB DDRA 2400 MHZ (1 X 8 GB) 2 DIMM CRECIMIENTO HASTA 64 GB DDRA 2400 MHZ. DISCO DURO: 1 TB 7200 RPM DE 2.5 SATA. TARJETA DE VIDEO: GRAFICOS INTEGRADOS INTEL UHD GRAPHICS 620. TARJETA DE RED: RED INTEGRADA ETHERNET LAN 10/100/1000. SOFTWARE OFICINA: DEBERA INCLUIR UNA LICENCIA OFFICE HOME & BUSINESS 2019 FPP PC/MAC 32/64 BITS ESPANOL. | 24471.36
I090000216 | 3532 | ESTUCHE DIAGNOSTICO (JGO. DE) ESTUCHE DE DIAGNOSTICO COLOR CROMO CON NEGRO | 8096.8
I450400360 | 5 | MAMPARAS MODULARES PARA OFICINA DIVISORAS EN MELAMINA DE 16MM COLOR CREMA | 2695.6
I090000312 | 1453 | MESA EXPLORACION EQUIPO SEMIFIJO PARA REALIZAR EXPLORACION FISICA DE PACIENTE EN POSICION DE DECUBIT MESA DE EXPLORACION CONSTRUIDA CON LAMINA CALIBRE 22 GABINETE CON DOS PUERTAS CORREDIZAS Y CON LAS SIGUIENTES DIMENSIONES ALTURA DE 85 CM. COMO MINIMO LONGITUD TOTAL 165CMS. COMO MINIMO DE ANCHO DE 55 CM. COMO MINIMO CON TRES SECCIONES COLCHON CON CUBIERTA DE VINIL IMITACION PIEL EN COLOR NEGRO PINTURA ANTICORROSIVA COLOR BEIGE EN ACABADO ESMALTADO PIERNERAS TIPO GOEPEL ACOJINADAS CON FIJADORES Y EXTENSION PARA TOMA DE CORRIENTE. | 5520
I090000064 | 1335 | BASCULA CON Y SIN ESTADIMETRO BASCULA ESTADIMETRO CON UNA ESCALA PARA MEDIR ESTATURA HASTA 1.95 RESISTENTE PLATAFORMA LECTURA DIRECTA EN DOS VARAS UNA DE 140 KGS Y OTRA DE 20 KG VAA DE ZAMACK PARA DARLES MAYOR RESISTENCIA A LA CORROSION CONSTRUIDA EN UNA SOLA PIEZA PLATAFORMA CON SISTEMA DE CANDADO PARA MAYOR SEGURIDAD PERILLA NIVELADORA DE FACIL AJUSTE MAYOR DURABILIDAD POR SU SISTEMA DE BALANCINES PINTURA EPOXICA HORNEADA DE ALTA RESISTENCIA MOD. CLINICA 160 | 2701.64
I090000064 | 1337 | BASCULA CON Y SIN ESTADIMETRO BASCULA ESTADIMETRO CON UNA ESCALA PARA MEDIR ESTATURA HASTA 1.95 RESISTENTE PLATAFORMA LECTURA DIRECTA EN DOS VARAS UNA DE 140 KGS Y OTRA DE 20 KG VAA DE ZAMACK PARA DARLES MAYOR RESISTENCIA A LA CORROSION CONSTRUIDA EN UNA SOLA PIEZA PLATAFORMA CON SISTEMA DE CANDADO PARA MAYOR SEGURIDAD PERILLA NIVELADORA DE FACIL AJUSTE MAYOR DURABILIDAD POR SU SISTEMA DE BALANCINES PINTURA EPOXICA HORNEADA DE ALTA RESISTENCIA MOD. CLINICA 160 | 2701.64
I060200470 | 357 | UNIDAD ULTRASONICA ULTRASONIDO DOPLER PANTALLA LCD ALTA DEFINICION E ILUMINACION QUE MUESTRA EL PROMEDIO DE FRECUENCIA CARDIACA DEL FETO CON BOCINA PARA ESCUCHAR AL BEBE UN INDICADOR QUE INFORMA EL ESTADO DE ENERGIA DE LA BATERIA TRANSDUCTOR DE 2MHZ DE ALTA FRECUENCIA PARA UNA DETECCION MAS EXACTA COLOR BEIGE | 3480
I450400258 | 1211 | MODULO DESARMABLE MODULO SECRETARIAL DESARMABLE CUBIERTA DE .6 M CON PORTA TECLADO DESLIABLE PERFORACION Y TAPA PARA CABLEADO LATERAL .9 M X .50 M CON 2 CAJONES PAPELEROS Y 1 TAMANO OFICIO CON CORREDERAS DE EXTENSION REFORZADA BASE PARA CPU CHAPA FRONTAL ACABADO ENCHAPADO MELAMINICO EN 2 CARAS EN 28 MM CANTOS RIGIDOS ANTI IMPACTO COLOR CAOBA | 9048
I450400120 | 2786 | ESCRITORIO ESCROTORIO SECRETARIAL FABRICADO EN MELAMINA EN DOS CARAS 28MM CON CANTOS RIGIDOS ANTIMPACTO CUBIERTA EN SEMICURVA DE MEDIDAS 69.5 M X 1.25 M INCLUYE 2 CAJONES PAPELEROS Y 1 TAMANO OFICIO COCRREDERA DE EXTENSION REFORZADA PORTA TECLADO DESLIZABLE PERFORACION Y TAPA PARA CABLEADO BASE PARA CPU CHAPA FRONTAL INCLUYE NIVELADORES COLOR CAOBA | 4210.8
I450400120 | 2787 | ESCRITORIO ESCROTORIO SECRETARIAL FABRICADO EN MELAMINA EN DOS CARAS 28MM CON CANTOS RIGIDOS ANTIMPACTO CUBIERTA EN SEMICURVA DE MEDIDAS 69.5 M X 1.25 M INCLUYE 2 CAJONES PAPELEROS Y 1 TAMANO OFICIO COCRREDERA DE EXTENSION REFORZADA PORTA TECLADO DESLIZABLE PERFORACION Y TAPA PARA CABLEADO BASE PARA CPU CHAPA FRONTAL INCLUYE NIVELADORES COLOR CAOBA | 4210.8
I090000216 | 2354 | ESTUCHE DIAGNOSTICO (JGO. DE) ESTUCHE DIAGNOSTICO 3.5 VOLTS RECARGABLE INCLUYE OTOSCOPIO Y OFTALMOSCOPIO INCLUYE 4 CONOS DE PLASTICO INCLUYE ESTUCHE DE VINIL. COLOR CROMADO. | 7076
I450400012 | 1398 | ARCHIVERO (FASSA) ARCHIVERO METALICO CON 4 GABETAS TAMANO OFICIO CON CERRADURA GENERAL CON MEDIDAS DE .46 X .72 X 1.35 METROS DE ALTURA DISPOSITIVO PARA ARCHIVAR SUSPENDIDO. | 5046
I450400320 | 3801 | SILLON (FASSA) SILLON OPERATIVO SEMIEJECUTIVO TAPIZADO TELA BRAZOS FIJOS MECANISMO MULTIFUNCIONAL DE DOS PALANCAS. | 3132
I450400002 | 2745 | ACONDICIONADOR AIRE MINISPLIT DE 1 TONELADA FRIO/CALOR CON CONTROL REMOTO INHALAMBRICO EVAPORADOR CON REJILLAS OSCILATORIAS FILTRO ELECTROSTATICO REMOVIBLE.SERIE DE EVAPORADOR:EDC121T5140300567. | 5417.2
I090000216 | 3531 | ESTUCHE DIAGNOSTICO (JGO. DE) ESTUCHE DE DIAGNOSTICO COLOR CROMO CON NEGRO | 8096.8
I450400012 | 954 | ARCHIVERO ARCHIVERO 2 GAVETAS EN LAMINA CON CERROJO PARA LLAVE DE SEGURIDAD | 3004.4
I450400012 | 955 | ARCHIVERO ARCHIVERO 2 GAVETAS EN LAMINA CON CERROJO PARA LLAVE DE SEGURIDAD | 3004.4
I090000064 | 1339 | BASCULA CON Y SIN ESTADIMETRO BASCULA ESTADIMETRO CON UNA ESCALA PARA MEDIR ESTATURA HASTA 1.95 RESISTENTE PLATAFORMA LECTURA DIRECTA EN DOS VARAS UNA DE 140 KGS Y OTRA DE 20 KG VAA DE ZAMACK PARA DARLES MAYOR RESISTENCIA A LA CORROSION CONSTRUIDA EN UNA SOLA PIEZA PLATAFORMA CON SISTEMA DE CANDADO PARA MAYOR SEGURIDAD PERILLA NIVELADORA DE FACIL AJUSTE MAYOR DURABILIDAD POR SU SISTEMA DE BALANCINES PINTURA EPOXICA HORNEADA DE ALTA RESISTENCIA MOD. CLINICA 160 | 2701.64
I450400258 | 1214 | MODULO DESARMABLE MODULO SECRETARIAL DESARMABLE CUBIERTA DE .6 M CON PORTA TECLADO DESLIABLE PERFORACION Y TAPA PARA CABLEADO LATERAL .9 M X .50 M CON 2 CAJONES PAPELEROS Y 1 TAMANO OFICIO CON CORREDERAS DE EXTENSION REFORZADA BASE PARA CPU CHAPA FRONTAL ACABADO ENCHAPADO MELAMINICO EN 2 CARAS EN 28 MM CANTOS RIGIDOS ANTI IMPACTO COLOR CAOBA | 9048
I450400120 | 2790 | ESCRITORIO ESCROTORIO SECRETARIAL FABRICADO EN MELAMINA EN DOS CARAS 28MM CON CANTOS RIGIDOS ANTIMPACTO CUBIERTA EN SEMICURVA DE MEDIDAS 69.5 M X 1.25 M INCLUYE 2 CAJONES PAPELEROS Y 1 TAMANO OFICIO COCRREDERA DE EXTENSION REFORZADA PORTA TECLADO DESLIZABLE PERFORACION Y TAPA PARA CABLEADO BASE PARA CPU CHAPA FRONTAL INCLUYE NIVELADORES COLOR CAOBA | 4210.8
I450400002 | 2741 | ACONDICIONADOR AIRE MINISPLIT DE 1 TONELADA FRIO/CALOR CON CONTROL REMOTO INHALAMBRICO EVAPORADOR CON REJILLAS OSCILATORIAS FILTRO ELECTROSTATICO REMOVIBLE.SERIE DE EVAPORADOR:EDC121T5140300552. | 5417.2
I090000216 | 2691 | ESTUCHE DIAGNOSTICO (JGO. DE) ESTUCHE DE DIAGNOSTICO COLOR ACERO INOXIDABLE ESTUCHE DE DIAGNOSTICO PORTATIL QUE CONSTA DE MANGO RECARGABLE DE 3.5 VOLTS OFTALMOSCOPIO OTOSCOPIO Y ESTUCHE DE VINIL COLOR NEGRO | 8584
I180000220 | 5511 | UNIDAD CENTRAL DE PROCESO (CPU) UNIDAD CENTRAL DE PROCESO (CPU). PROCESADOR DE OCTAVA GENERACION INTEL CORE I5-I5-8265U DE 4 NUCLEOS/6 MB/DE 16 GHZ A 3.9 GHZ/25 W. MEMORIA: 8 GB DDRA 2400 MHZ (1 X 8 GB) 2 DIMM CRECIMIENTO HASTA 64 GB DDRA 2400 MHZ. DISCO DURO: 1 TB 7200 RPM DE 2.5 SATA. TARJETA DE VIDEO: GRAFICOS INTEGRADOS INTEL UHD GRAPHICS 620. TARJETA DE RED: RED INTEGRADA ETHERNET LAN 10/100/1000. SOFTWARE OFICINA: DEBERA INCLUIR UNA LICENCIA OFFICE HOME & BUSINESS 2019 FPP PC/MAC 32/64 BITS ESPANOL. | 24471.36
I090000216 | 3530 | ESTUCHE DIAGNOSTICO (JGO. DE) ESTUCHE DE DIAGNOSTICO COLOR CROMO CON NEGRO | 8096.8
I450400360 | 9 | MAMPARAS MODULARES PARA OFICINA DIVISORAS EN MELAMINA DE 16MM COLOR CREMA | 2695.6
I090000214 | 386 | ESTUCHE CIRUGIA (JGO. DE) CONSTA DE 1 PINZA HEMOSTATICA P /VASECTOMIA CON PUNTA FINA 1 PINZA DE ANILLO DE 4MM CIRCUNFERENCIA P/VASECTOMIA DE ACERO INXIDABLE DE 12 CMS. | 8625
I180000148 | 880 | NO-BREAK NO-BREAK 1000VA 8 CONTACTOS PUERTO USB RJ11 PARA LINEA TEL REG 83-147 EN COLOR NEGRO | 5037
I180000148 | 881 | NO-BREAK NO-BREAK 1000VA 8 CONTACTOS PUERTO USB RJ11 PARA LINEA TEL REG 83-147 EN COLOR NEGRO | 5037
I180000162 | 1258 | IMPRESORA LASSER IMPRESORA LASER COLOR BLANCO CON CABLE USB 1.80 MTS. MANHATTAN | 5974
I450600280 | 1462 | VITRINA VITRINA SENCILLA PARA MEDICAMENTOS EN LAMINA CAL. 22 CONM ACABADO ESMALTE HORNEADO 2 ENTREPANOS DE CRISTAL FIJOS Y PUERTA ABATIBLE CON CHAPA MEDIDAS 1.60 X .160 X .040 MTS COLOR BEIGE. | 2784
I090000214 | 426 | ESTUCHE CIRUGIA (JGO. DE) ESTUCHES CIRUGIA (JGO DE) KIT DE INSTRUMENTAL PARA PROCEDIMIENTO DE VASECTOMIA SIN BISTURI CONSTA DE: 1 PINZA HEMOSTATICA PUNTA FINA 12 CM 1 PINZA DE ANILLOS 4 MM. DIAM 12 CM | 9999.2
I060200470 | 353 | UNIDAD ULTRASONICA ULTRASONIDO DOPLER PANTALLA LCD ALTA DEFINICION E ILUMINACION QUE MUESTRA EL PROMEDIO DE FRECUENCIA CARDIACA DEL FETO CON BOCINA PARA ESCUCHAR AL BEBE UN INDICADOR QUE INFORMA EL ESTADO DE ENERGIA DE LA BATERIA TRANSDUCTOR DE 2MHZ DE ALTA FRECUENCIA PARA UNA DETECCION MAS EXACTA COLOR BEIGE | 3480
I450400002 | 2743 | ACONDICIONADOR AIRE MINISPLIT DE 1 TONELADA FRIO/CALOR CON CONTROL REMOTO INHALAMBRICO EVAPORADOR CON REJILLAS OSCILATORIAS FILTRO ELECTROSTATICO REMOVIBLE.SERIE DE EVAPORADOR:EDC121T5140300775. | 5417.2
I090000982 | 225 | PINZA UNIVERSAL PINZA PARA DISECCION EXTREMOS AGUDOS LONGITUD 13MM. | 5517.24
I090000982 | 226 | PINZA UNIVERSAL PINZA PARA DISECCION EXTREMOS AGUDOS LONGITUD 13MM. | 5517.24
I090000982 | 240 | PINZA UNIVERSAL PINZA PARA DISECCION EXTREMOS AGUDOS LONGITUD 13MM. | 5517.24
I090000982 | 242 | PINZA UNIVERSAL PINZAS DE ANILLOS DIAMETRO 3.5MM LONGITUD 140MM. | 5517.24
I090000982 | 255 | PINZA UNIVERSAL PINZAS DE ANILLOS DIAMETRO 3.5MM LONGITUD 140MM. | 5517.24
I090000982 | 256 | PINZA UNIVERSAL PINZAS DE ANILLOS DIAMETRO 3.5MM LONGITUD 140MM. | 5517.24
I090000216 | 3069 | ESTUCHE DIAGNOSTICO (JGO. DE) ESTUCHE DE DIAGNOSTICO PORTATIL QUE CONSTA DE MANGO RECARGABLE DE 3.5 VOLTS OFTALMOSCOPIO OTOSCOPIO ESTUCHE DE VINIL. | 7136.32
I090000198 | 516 | ESTERILIZADORES EQUIPO ESTERILIZADOR DE AIRE CALIENTE PARA INSTRUMENTAL MEDICO. EQUIPO PORTATIL EN GABINETE DE OPERACION MANUAL Y GENERADOR DE AIRE CALIENTE POR MEDIOS ELECTRONICOS. CAMARA HORIZONTAL DE 31 X 22.5 X 18 CM. CON PUERTA DE APERTURA MANUAL. TEMPERATURA DE CAMARA AJUSTABLE A 100°C A 180°C Y CRONO RUPTOR PARA EL TIEMPO DE ESTERILIZACION. CORRIENTE ELECTRICA 120V/60 HZ. CONTACTO POLARIZADO. | 6496
I180000220 | 5524 | UNIDAD CENTRAL DE PROCESO (CPU) UNIDAD CENTRAL DE PROCESO (CPU). PROCESADOR DE OCTAVA GENERACION INTEL CORE I5-I5-8265U DE 4 NUCLEOS/6 MB/DE 16 GHZ A 3.9 GHZ/25 W. MEMORIA: 8 GB DDRA 2400 MHZ (1 X 8 GB) 2 DIMM CRECIMIENTO HASTA 64 GB DDRA 2400 MHZ. DISCO DURO: 1 TB 7200 RPM DE 2.5 SATA. TARJETA DE VIDEO: GRAFICOS INTEGRADOS INTEL UHD GRAPHICS 620. TARJETA DE RED: RED INTEGRADA ETHERNET LAN 10/100/1000. SOFTWARE OFICINA: DEBERA INCLUIR UNA LICENCIA OFFICE HOME & BUSINESS 2019 FPP PC/MAC 32/64 BITS ESPANOL. | 24471.36
I090000198 | 568 | ESTERILIZADORES ESTERILIZADOR DE CALOR SECO. | 6997.58
I450400120 | 2795 | ESCRITORIO ESCROTORIO SECRETARIAL FABRICADO EN MELAMINA EN DOS CARAS 28MM CON CANTOS RIGIDOS ANTIMPACTO CUBIERTA EN SEMICURVA DE MEDIDAS 69.5 M X 1.25 M INCLUYE 2 CAJONES PAPELEROS Y 1 TAMANO OFICIO COCRREDERA DE EXTENSION REFORZADA PORTA TECLADO DESLIZABLE PERFORACION Y TAPA PARA CABLEADO BASE PARA CPU CHAPA FRONTAL INCLUYE NIVELADORES COLOR CAOBA | 4210.8
I090000312 | 1367 | MESA EXPLORACION DE COLOR BEIGE CON DOS GAVETAS DE ALMINIO Y CON PIERNERAS. FORRADA EN VINIL IMITACION PIEL COLOR NEGRO. | 5405
I090000318 | 894 | MESA INSTRUMENTAL CIRUGIA MESA PASTEUR COLOR PLATA CON GABINETE MULTIUSOS CON CAJON FABRICADA EN ESTRUCTURA CROMADA TUBULAR DE 1 CUBIERTA CON CAJON Y ENTREPANO EN LAMINA DE ACERO INOXIDABLE 304 NO MAGNETICO CAL 18 CON BARANDALPERIMETRAL DE SEGURIDAD EN 3 LADOS DE LA MESA Y RODAJAS DE 2. | 2990
I450600084 | 180 | CONGELADOR CONGELADOR PARA PAQUETESREFRIGERANTES DE TERMOS DE 5 PIES CUBICOS MODELO CTCC-05 CON TERMOSTATO MECANICO CON ESCARCHA DE 10 MM APROX CON RANGO DE TEMPERATURA DE -18° C HASTA -26° C OPERANDO A TEMPERATURA AMBIENTE DE 42° C TIPO HORIZONTAL CON PUERTA TIPO COFRE CON SELLADO HERMETICO CON PORTA CANDADO AISLADO CON POLIURETANO LIBRE DE CFC PANELES INTERNOS Y EXTERNOS DE LAMINA GALVANIZADA PINTRO SIN MOLDURAS CON COMPRESOR DE ACUERDO A LA CAPACIDAD HERMETICAMENTE SELLADO SILENCIOSO FUNCIONA CON GAS REFRIGERANTE ECOLOGICO CON EVAPORADOR Y CONDENSADOR ESTATICOS CON 4 PATAS PARA SUPERFICIES IRREGULARES ALIMENTACION 120 VOLTS A 60HZ.GARANTIA 24 MESES | 5954
I450400002 | 1949 | ACONDICIONADOR AIRE NINISPLIT TIPO HI-TWALL DE 1 TONELADA C/CONTROL REMOTO DE 220 VOLTS C/CONDENSADORA CON CALEFACCION EQUIPO EN COLOR BLANCO NUMERO DE SERIE DE CONDENSADOR SMCC-1221Y802800079 | 5846.69
I450400120 | 2797 | ESCRITORIO ESCROTORIO SECRETARIAL FABRICADO EN MELAMINA EN DOS CARAS 28MM CON CANTOS RIGIDOS ANTIMPACTO CUBIERTA EN SEMICURVA DE MEDIDAS 69.5 M X 1.25 M INCLUYE 2 CAJONES PAPELEROS Y 1 TAMANO OFICIO COCRREDERA DE EXTENSION REFORZADA PORTA TECLADO DESLIZABLE PERFORACION Y TAPA PARA CABLEADO BASE PARA CPU CHAPA FRONTAL INCLUYE NIVELADORES COLOR CAOBA | 4210.8
I090000324 | 170 | MESA PEDIATRICA MESA PEDIATRICA FABRICADA EN LAMINA CALIBRE 24 CON LAS SIGUIENTES DIMENSIONES 120 X 57 X 80 CMS MAS EXTENSION PORTA BASCULA DE 29 CMS LA PARTE SUPERIOR CUENTACON ESTADIMETRO DE SOLERA DE 1 X 1 1/4 EN ACERO CROMADO Y (COLCHONETA) BASTIDOR DE MADERA CUBIERTO CON HULE ESPUMA Y FORRADO CON VINIL POR PARTE DEL FRENTE TIENE DOS PUERTAS ABATIBLES Y PORTA BASCULA EL ACABADO ES EN PINTURA ACRILICA APLICADA CON EQUIPO DE ALTA PRESION COLOR BEIGE | 3003.24
I060200172 | 90 | CENTRIFUGA P/LAB.DIGITAL C/GRIS P/24 TUBOS C/ROTOR EST. | 19136
I060600370 | 76 | MICROSCOPIO BINOCULAR LUZ TRANSMITIDA C/OPTICA ACROMATICA 4 OBJETOS | 20688.5
I450400002 | 1367 | ACONDICIONADOR AIRE CLIMA DE AIRE ACONDICIONADO CON CAPACIDAD DE 2 TONELADAS SOLO FRIO CON CONTROL REMOTO TIPO UNIDAD DE VENTANA CON TRES VELOCIDADES MONOFACICO DE 22 VOLTS COLOR CREMA CON REJILLAS EN COLOR NOGAL | 4887.5
I090000384 | 55 | REFRIGERADOR LABORATORIO DE 16 PIES CUBICOS EN COLOR BLANCO CON PUERTA DE CRISTAL TRASPARENTE Y EN SU INTERIOR CUENTA CON 4 REJILLAS EN COLOR BLANCO NO CUENTA CON CONGELADOR NI TERMOMETRO EXTERIOR E INTERIOR | 8504.25
I450600218 | 1337 | REFRIGERADOR (COCINA) REFRIGERADOR DE 8 PIES CUBICOS DE CAPACIDAD SISTEMA FACIL DE DESHIELO GABINETELISO Y PUERTAS LISAS CONGELADOR: CUBIERTA ANTIADHERENTE INDICADOR LIMITE PARA DESHIELO ENFRIADOR 2 PARILLAS DE ALAMBRON CON 6 MULTINIVELES 1 ANAQUEL BLANCO COMPLETO 2 MEDIO ANAQUEL Y MEDIO ANAQUEL DE HUEVERA CAJON BLANCO Y TAPA TRANSPARENTE PARA LEGUMBRES LUZ INTERIOR ACCESORIOS: CHAROLA PARA CARNE Y DESHIELO HIELERA. COLOR BLANCO | 4999.99
I450400120 | 2792 | ESCRITORIO ESCROTORIO SECRETARIAL FABRICADO EN MELAMINA EN DOS CARAS 28MM CON CANTOS RIGIDOS ANTIMPACTO CUBIERTA EN SEMICURVA DE MEDIDAS 69.5 M X 1.25 M INCLUYE 2 CAJONES PAPELEROS Y 1 TAMANO OFICIO COCRREDERA DE EXTENSION REFORZADA PORTA TECLADO DESLIZABLE PERFORACION Y TAPA PARA CABLEADO BASE PARA CPU CHAPA FRONTAL INCLUYE NIVELADORES COLOR CAOBA | 4210.8
I180000252 | 161 | COMPUTADORA TODO EN UNO (ALL IN ONE) COMPUTADORA TODO EN UNO (ALL IN ONE) | 20395.12
I450400002 | 3441 | ACONDICIONADOR AIRE MINISPLIT CON CAPACIDAD DE 1 TONELADA FRIO/CALOR DE 220 VOLTS. CON CONTROL REMOTO INALAMBRICO EVAPORADOR CON REJILLAS OSCILATORIAS FILTRO ELECTROSTATICO REMOVIBLE CON INDICADOR DE TEMPERATURA. SERIE DEL CONDENSADOR: CXC121J8081802169 | 6438
I090000216 | 3607 | ESTUCHE DIAGNOSTICO (JGO. DE) ESTUCHE DE DIAGNOSTICO (JGO.DE) | 8760.32
I450400258 | 103 | MODULO DESARMABLE MUEBLE ESQUINERO 1.69X.60.X.40X.80 C/CAJONES | 4338.95
I060200282 | 123 | ESTERILIZADOR O AUTOCLAVE AUTOCLAVE DE CALOR HUMEDO COLOR BLANCO OSTION CON MEDIDAS DEL AREA ES DE 46 CM. DE LARGO 32.5 CM. DE ALTO Y 34.4 DE ANCHO Y LAS MEDIDAS DEL AREA DEL COMPARTIMIENTO DE LA CAMARA 19.1 DE DIAMETRO 38.1 DE FONDO Y EL VOLUMEN DE 24 GALONES 9 LITROS TIENE UN DEPOSITO DE AGUA DE .75 GALONES O 2.8 LITROS. | 18268.61
I450400026 | 4140 | BANCA BANCA TANDEM DE 4 PLAZAS TAPIZADADA EN TELA NEGRA ESTRUCTURA METALICA | 2656.4
I450400002 | 1942 | ACONDICIONADOR AIRE NINISPLIT TIPO HI-TWALL DE 1 TONELADA C/CONTROL REMOTO DE 220 VOLTS C/CONDENSADORA CON CALEFACCION EQUIPO EN COLOR BLANCO NUMERO DE SERIE DE CONDENSADOR SMC-1221Y805800466 | 5846.69
I450400002 | 1950 | ACONDICIONADOR AIRE NINISPLIT TIPO HI-TWALL DE 1 TONELADA C/CONTROL REMOTO DE 220 VOLTS C/CONDENSADORA CON CALEFACCION EQUIPO EN COLOR BLANCO NUMERO DE SERIE DE CONDENSADOR SMCC-1221Y802801245 | 5846.69
I090906934 | 180 | COMPRESOR PARA UNIDAD DENTAL COMPRESOR PARA UNIDAD DENTAL DE 2 HP LIBRE DE ACEITE CON CONFILTROS COLOR BLANCO | 27107.11
I060200028 | 253 | AMALGAMADOR EQUIPO PARA MEZCLAR DE AMALGAMA PREDOSIFICADA EN CAPSULA CON TABLERO DE CROMADO DIGITAL FRECUANCIA DE VIBRACION 400/MIN. AMALGAMA MIX 110V-6HZ. GNATUS. COLOR BLANCO OSTION | 5588.35
I090001062 | 1042 | ROTOR MANO EXCAVACION DENTAL ROTO MANO EXCAVACION DENTAL PIEZA DE MANO DE BAJA VELOCIDAD COLOR PLATA. | 2784
I090001062 | 1066 | ROTOR MANO EXCAVACION DENTAL PIEZA DE MANO DE ALTA VELOCIDAD COLOR PLATA. | 3248
I450400002 | 3443 | ACONDICIONADOR AIRE MINISPLIT CON CAPACIDAD DE 1 TONELADA FRIO/CALOR DE 220 VOLTS. CON CONTROL REMOTO INALAMBRICO EVAPORADOR CON REJILLAS OSCILATORIAS FILTRO ELECTROSTATICO REMOVIBLE CON INDICADOR DE TEMPERATURA. SERIE DEL CONDENSADOR: CXC121J8081802677 | 6438
I180000220 | 5556 | UNIDAD CENTRAL DE PROCESO (CPU) UNIDAD CENTRAL DE PROCESO (CPU). PROCESADOR DE OCTAVA GENERACION INTEL CORE I5-I5-8265U DE 4 NUCLEOS/6 MB/DE 16 GHZ A 3.9 GHZ/25 W. MEMORIA: 8 GB DDRA 2400 MHZ (1 X 8 GB) 2 DIMM CRECIMIENTO HASTA 64 GB DDRA 2400 MHZ. DISCO DURO: 1 TB 7200 RPM DE 2.5 SATA. TARJETA DE VIDEO: GRAFICOS INTEGRADOS INTEL UHD GRAPHICS 620. TARJETA DE RED: RED INTEGRADA ETHERNET LAN 10/100/1000. SOFTWARE OFICINA: DEBERA INCLUIR UNA LICENCIA OFFICE HOME & BUSINESS 2019 FPP PC/MAC 32/64 BITS ESPANOL. | 24471.36
I450400002 | 3440 | ACONDICIONADOR AIRE MINISPLIT CON CAPACIDAD DE 1 TONELADA FRIO/CALOR DE 220 VOLTS. CON CONTROL REMOTO INALAMBRICO EVAPORADOR CON REJILLAS OSCILATORIAS FILTRO ELECTROSTATICO REMOVIBLE CON INDICADOR DE TEMPERATURA. SERIE DEL CONDENSADOR: CXC121J8081801977 | 6438
I450400012 | 956 | ARCHIVERO ARCHIVERO 2 GAVETAS EN LAMINA CON CERROJO PARA LLAVE DE SEGURIDAD | 3004.4
I090000064 | 1334 | BASCULA CON Y SIN ESTADIMETRO BASCULA ESTADIMETRO CON UNA ESCALA PARA MEDIR ESTATURA HASTA 1.95 RESISTENTE PLATAFORMA LECTURA DIRECTA EN DOS VARAS UNA DE 140 KGS Y OTRA DE 20 KG VAA DE ZAMACK PARA DARLES MAYOR RESISTENCIA A LA CORROSION CONSTRUIDA EN UNA SOLA PIEZA PLATAFORMA CON SISTEMA DE CANDADO PARA MAYOR SEGURIDAD PERILLA NIVELADORA DE FACIL AJUSTE MAYOR DURABILIDAD POR SU SISTEMA DE BALANCINES PINTURA EPOXICA HORNEADA DE ALTA RESISTENCIA MOD. CLINICA 160 | 2701.64
I450400120 | 2801 | ESCRITORIO ESCROTORIO SECRETARIAL FABRICADO EN MELAMINA EN DOS CARAS 28MM CON CANTOS RIGIDOS ANTIMPACTO CUBIERTA EN SEMICURVA DE MEDIDAS 69.5 M X 1.25 M INCLUYE 2 CAJONES PAPELEROS Y 1 TAMANO OFICIO COCRREDERA DE EXTENSION REFORZADA PORTA TECLADO DESLIZABLE PERFORACION Y TAPA PARA CABLEADO BASE PARA CPU CHAPA FRONTAL INCLUYE NIVELADORES COLOR CAOBA | 4210.8
I060600328 | 15 | MEDIDOR DEMOSTRADOR PLICOMETRO. AUXILIAR PARA MEDIR EL GROSOR DE LA GRASA SUBCUTANEA CON FINES DE VALORACION NUTRICIONAL. CONSTA DE LOS SIGUIENTES ELEMENTOS: DE ALUMINIO ANTICORROSIVO O ACERO INOXIDABLE RESOLUCION DE 0.20 MM RANGO DE APERTURA DE 50 MM CALIBRADO PARA EJERCER UNA PRESION CONSTANTE DE 10 G/MM 2 + 10% CALIBRADOR DE ACERO INOXIDABLE. | 5913.68
I180000220 | 2181 | UNIDAD CENTRAL DE PROCESO (CPU) COMPUTADORA DE ESCRITORIO LIGERA (HP 6000 PRO) (NO. PARTE WW856LA) PROCESADOR INTEL DUAL CORE E5400 2.70 GHZ2MB CACHE MEMORIA RAM DE 2 GB DVD+-RW DE 16X (CAPA DOBLE). LIGHTSCRIBE AL MENOS CON LOS SIGUIENTES PUERTOS: FRONTALES 2 PUERTOS USB 2.0 ENTRADAS DE AUDiFONO Y MICROFONO. TRASEROS: 6 USB 2.0 1 PUERTO SERIE 2 PS/2 1 RJ-45 1 VGA 1 DISPLAYPORT ENTRADA/SALIDA AUDIO RANURAS DE EXPANSION: AL MENOS 2 PCI 1 PCI EXPRESS X1 1 PCI EXPRESS X16 TARJETA DE RED GIGABIT ETHERNET (10/100/1000). DISCO DURO INTERNO SATA CON CAPACIDAD 320 GB DE ALTA VELOCIDAD 7200 RPM TRANSFERENCIA 3.0 G/SEG. GABINETE TIPO FACTOR DE FORMA COMPACTA CON TECNOLOGiA TOOLLESS CON CAPACIDAD DE ABRIR SIN HERRAMIENTAS (SMALL FORM FACTOR) SISTEMA OPERATIVO WINDOWS 7 CON DOWNGRADE A WINDOWS XP PRO LICENCIA DE OFFICE (WORD EXCEL POWER POINT Y OUTLOOK AL MENOS) LECTOR DE MEDIOS TIPO SD MMC MEMORY STICK COMPACT FLASH LECTOR DE 22 EN 1 | 13630
I450600218 | 1519 | REFRIGERADOR (COCINA) FRIGOBAR DE 5 EN COLOR BLANCO | 3248
I450400120 | 2794 | ESCRITORIO ESCROTORIO SECRETARIAL FABRICADO EN MELAMINA EN DOS CARAS 28MM CON CANTOS RIGIDOS ANTIMPACTO CUBIERTA EN SEMICURVA DE MEDIDAS 69.5 M X 1.25 M INCLUYE 2 CAJONES PAPELEROS Y 1 TAMANO OFICIO COCRREDERA DE EXTENSION REFORZADA PORTA TECLADO DESLIZABLE PERFORACION Y TAPA PARA CABLEADO BASE PARA CPU CHAPA FRONTAL INCLUYE NIVELADORES COLOR CAOBA | 4210.8
I450400002 | 2824 | ACONDICIONADOR AIRE MINISPLIT COLOR BEIGE DE 1.5 TONS FRIO CALOR 220 V SERIE DEL CXC181D8041400886 | 8178
I150200046 | 35 | APUNTADOR ELECTRONICO APUNTADOR ELECTRONICO CON SISTEMA DESPACHADOR DE TURNOS (DESPACHADOR DE BOLETOS) | 6647
I150200364 | 584 | TELEVISION TV. LCD DE 32 PULGADAS SINTONIZADOR DE ALTA DEFINICION CONTRASTE 30000 TIEMPO DE RESPUESTA 6 MS ANGULO DE VISION 178 H/178 V. WIDE COLOR ENCHANCER EFECTO DE SONIDO SRS. TRUSURROND HD CON BOCINAS INFERIORES POTENCIA DE SONIDO (10 W X 2) CONEXIONES ENTRADAS HDMI ENTRADA DE COMPONENTE DE PC Y SALIDA DE AUDIO CON SOPORTE UNIVERSAL A LA MEDIDA DEL LCD Y CON DIVISION PARA DVD AJUSTABLE A 2-5-10 GRADOS EQUIPO EN COLOR NEGR | 7385.72
I450600084 | 584 | CONGELADOR AFASPE 2010 CONGELADOR PARA REFRIGERANTES 10 FT3 TERMOSTATO MECANICO. MANTENGA LA TEMPERATURA INTERIOR ENTRE -20 Y -15 C. AUN EN AMBIENTES DE 42 C. ESPESOR DE ESCARCHA DE 10MM. CON PARO Y ARRANQUE AUTOMATICO POR TEMPERATURA. EVAPORADOR DE SUPERFICIE DE PLACAS. UNA SOLA PUERTA. LISA Y SOL TIPO COFRE. | 6697.84
I450400026 | 4740 | BANCA BANCA PARA VISITANTE DE 4 PLAZAS CON DESCANSABRAZOS (ASIENTO FABRICADO EN PROLIPOPILENO) MEDIDAS LARGO 2 M ALTURA .81 CM COLOR NEGRA | 4616.8
I450400026 | 5599 | BANCA BANCA TRAFFIC COLOR CROMADO 4 PLAZAS EN ACERO CON DESCANSABRAZOS FINALES FABRICADO EN ACERO CAL 14 ASIENTO Y RESPALDO EN UNA SOLA PIEZA 52 X 91 CMS SOPORTE LUMBAR ANGULADO MEDIDAS 2.43 X .62 X .80 MTS | 5939.2
I450400026 | 5600 | BANCA BANCA TRAFFIC COLOR CROMADO 4 PLAZAS EN ACERO CON DESCANSABRAZOS FINALES FABRICADO EN ACERO CAL 14 ASIENTO Y RESPALDO EN UNA SOLA PIEZA 52 X 91 CMS SOPORTE LUMBAR ANGULADO MEDIDAS 2.43 X .62 X .80 MTS | 5939.2
I450400026 | 5601 | BANCA BANCA TRAFFIC COLOR CROMADO 4 PLAZAS EN ACERO CON DESCANSABRAZOS FINALES FABRICADO EN ACERO CAL 14 ASIENTO Y RESPALDO EN UNA SOLA PIEZA 52 X 91 CMS SOPORTE LUMBAR ANGULADO MEDIDAS 2.43 X .62 X .80 MTS | 5939.2
I450400026 | 5602 | BANCA BANCA TRAFFIC COLOR CROMADO 4 PLAZAS EN ACERO CON DESCANSABRAZOS FINALES FABRICADO EN ACERO CAL 14 ASIENTO Y RESPALDO EN UNA SOLA PIEZA 52 X 91 CMS SOPORTE LUMBAR ANGULADO MEDIDAS 2.43 X .62 X .80 MTS | 5939.2
I450400026 | 5603 | BANCA BANCA TRAFFIC COLOR CROMADO 4 PLAZAS EN ACERO CON DESCANSABRAZOS FINALES FABRICADO EN ACERO CAL 14 ASIENTO Y RESPALDO EN UNA SOLA PIEZA 52 X 91 CMS SOPORTE LUMBAR ANGULADO MEDIDAS 2.43 X .62 X .80 MTS | 5939.2
I450400026 | 5604 | BANCA BANCA TRAFFIC COLOR CROMADO 4 PLAZAS EN ACERO CON DESCANSABRAZOS FINALES FABRICADO EN ACERO CAL 14 ASIENTO Y RESPALDO EN UNA SOLA PIEZA 52 X 91 CMS SOPORTE LUMBAR ANGULADO MEDIDAS 2.43 X .62 X .80 MTS | 5939.2
I450400026 | 5605 | BANCA BANCA TRAFFIC COLOR CROMADO 4 PLAZAS EN ACERO CON DESCANSABRAZOS FINALES FABRICADO EN ACERO CAL 14 ASIENTO Y RESPALDO EN UNA SOLA PIEZA 52 X 91 CMS SOPORTE LUMBAR ANGULADO MEDIDAS 2.43 X .62 X .80 MTS | 5939.2
I450400026 | 5606 | BANCA BANCA TRAFFIC COLOR CROMADO 4 PLAZAS EN ACERO CON DESCANSABRAZOS FINALES FABRICADO EN ACERO CAL 14 ASIENTO Y RESPALDO EN UNA SOLA PIEZA 52 X 91 CMS SOPORTE LUMBAR ANGULADO MEDIDAS 2.43 X .62 X .80 MTS | 5939.2
I450400002 | 3445 | ACONDICIONADOR AIRE MINISPLIT CON CAPACIDAD DE 2 TONELADAS FRIO/CALOR DE 220 VOLTS. CON CONTROL REMOTO INALAMBRICO EVAPORADOR CON REJILLAS OSCILATORIAS FILTRO ELECTROSTATICO REMOVIBLE CON INDICADOR DE TEMPERATURA. SERIE DEL CONDENSADOR: CXC261F7011800049 | 12064
I450400002 | 3446 | ACONDICIONADOR AIRE MINISPLIT CON CAPACIDAD DE 2 TONELADAS FRIO/CALOR DE 220 VOLTS. CON CONTROL REMOTO INALAMBRICO EVAPORADOR CON REJILLAS OSCILATORIAS FILTRO ELECTROSTATICO REMOVIBLE CON INDICADOR DE TEMPERATURA. SERIE DEL CONDENSADOR: CXC261F7011801117 | 12064
I450400002 | 3447 | ACONDICIONADOR AIRE MINISPLIT CON CAPACIDAD DE 3 TONELADA FRIO/CALOR DE 220 VOLTS. CON CONTROL REMOTO INALAMBRICO EVAPORADOR CON REJILLAS OSCILATORIAS FILTRO ELECTROSTATICO REMOVIBLE CON INDICADOR DE TEMPERATURA. SERIE DEL CONDENSADOR: CXC361T8021700406 | 23200
I150200364 | 601 | TELEVISION TV. LCD DE 32 PULGADAS SINTONIZADOR DE ALTA DEFINICION CONTRASTE 30000 TIEMPO DE RESPUESTA 6 MS ANGULO DE VISION 178 H/178 V. WIDE COLOR ENCHANCER EFECTO DE SONIDO SRS. TRUSURROND HD CON BOCINAS INFERIORES POTENCIA DE SONIDO (10 W X 2) CONEXIONES ENTRADAS HDMI ENTRADA DE COMPONENTE DE PC Y SALIDA DE AUDIO CON SOPORTE UNIVERSAL A LA MEDIDA DEL LCD Y CON DIVISION PARA DVD AJUSTABLE A 2-5-10 GRADOS EQUIPO EN COLOR NEGR | 7385.72
I450400026 | 4741 | BANCA BANCA PARA VISITANTE DE 4 PLAZAS CON DESCANSABRAZOS (ASIENTO FABRICADO EN PROLIPOPILENO) MEDIDAS LARGO 2 M ALTURA .81 CM COLOR NEGRA | 4616.8
I450400258 | 473 | MODULO DESARMABLE SEMI EJECUTIVO CUBIERTA RECTANGULAR DE 1.10X0.50 COSTADO DE 0.72X0.67 PEDESTAL CON 2 CAJONES PAPELEROS Y 1 ARCHIVERO | 4220.5
I450400002 | 3438 | ACONDICIONADOR AIRE MINISPLIT CON CAPACIDAD DE 1 TONELADA FRIO/CALOR DE 220 VOLTS. CON CONTROL REMOTO INALAMBRICO EVAPORADOR CON REJILLAS OSCILATORIAS FILTRO ELECTROSTATICO REMOVIBLE CON INDICADOR DE TEMPERATURA. SERIE DEL CONDENSADOR: CXC121J8081801964 | 6438
I450400120 | 2793 | ESCRITORIO ESCROTORIO SECRETARIAL FABRICADO EN MELAMINA EN DOS CARAS 28MM CON CANTOS RIGIDOS ANTIMPACTO CUBIERTA EN SEMICURVA DE MEDIDAS 69.5 M X 1.25 M INCLUYE 2 CAJONES PAPELEROS Y 1 TAMANO OFICIO COCRREDERA DE EXTENSION REFORZADA PORTA TECLADO DESLIZABLE PERFORACION Y TAPA PARA CABLEADO BASE PARA CPU CHAPA FRONTAL INCLUYE NIVELADORES COLOR CAOBA | 4210.8
I450400258 | 241 | MODULO DESARMABLE MODULO DE RECEPCION CON MEDIDAS DE 1.50 X .75 METROS DE ALTURA COPETE DE 1.50 X .35 DE ANCHO 1 BARRA LATERAL DERECHA DE 1.10 X .50 METROS CON CAJONES ESTANDAR Y ARCHIVERO CON CERRADURA EN COLOR GRAFITO Y CANTOS EN COLOR NEGRO. | 4416
I450400248 | 492 | MESA DE TRABAJO MESA DE TRABAJO CON TARJA DE ACERO INOXIDABLE CON MEDIDAS 30 X 50 CMS Y PROFUNDIDAD DE 25 CM EN COLOR ALUMINIO | 15636.8
I060200282 | 467 | ESTERILIZADOR O AUTOCLAVE ESTERILIZADOR O AUTOCLAVE DE CALOR | 6983.2
I060200282 | 468 | ESTERILIZADOR O AUTOCLAVE ESTERILIZADOR O AUTOCLAVE DE CALOR | 6983.2
I450600280 | 1540 | VITRINA VITRINA PARA MEDICAMENTOS METALICA SENCILLA FABRICADA EN LAMINA CALIBRE 22 ACABADO EN ESMALTE HORNEADO COLOR BEIGE 2 ENTREPANOS DE CRISTAL PEURTA ABATIBLE CON LLAVE MEDIDAS LARGO .60 ANCHO .40 ALTO 1.60 MTS | 4872
I450400002 | 3439 | ACONDICIONADOR AIRE MINISPLIT CON CAPACIDAD DE 1 TONELADA FRIO/CALOR DE 220 VOLTS. CON CONTROL REMOTO INALAMBRICO EVAPORADOR CON REJILLAS OSCILATORIAS FILTRO ELECTROSTATICO REMOVIBLE CON INDICADOR DE TEMPERATURA. SERIE DEL CONDENSADOR: CXC121J8081801976 | 6438
I060200282 | 669 | ESTERILIZADOR O AUTOCLAVE ESTERILIZADOR O AUTOCLAVE DE CALOR HUMEDO COLOR BLANCO OSTION CON MEDIDAS DE AREA DE 46 CM. LARGO 32.5CM ALTO Y 34.4 CM ANCHO Y LAS MEDIDAS DEL AREA DEL COMPARTIMIENTO DE LA CAMARA 19.1 DIAMETRO 38.1 DE FONDO Y VOLUMEN DE 24 GALONES 9 LITROS. TIENE UN DEPOSITO DE AGUA DE 75 GALONES 9 LITROS. | 62622.6
I450400002 | 933 | ACONDICIONADOR AIRE DE 5 TONELADAS TRIFASICO SOLO FRIO | 33350
I090000216 | 3201 | ESTUCHE DIAGNOSTICO (JGO. DE) ESTUCHE DE DIAGNOSTICO (JGO DE ) 1. SET DE DIAGNOSTICO PARA OFTALMOLOGIA DIRECTA CON OPTICA ASFERICA DE PRECISION. 2. OTOSCOPIO CON ILUMINACION XENON MEDIANTE FIBRA OPTICA DE 2.5 V. 3. OFTALMOSCOSPIO CON ILUMINACION XENON/HALOGENA DE 2.5V. 4. MANGO METALICO C (MEDIANO) CON ACABADO RUGOSO PARA USO CON BATERIAS ALCALINAS O RECARGABLES. 5. CON SISTEMA DE CIERRE O ACOPLAMIENTO DE OTOSCOPIO Y OFTALMOSCOPIO AL MANGO TIPO CLIC MECANICO. 6. CON ESTUCHE RIGIDO PARA GUARDA DE ACCESORIOS. | 7192
I090000216 | 3202 | ESTUCHE DIAGNOSTICO (JGO. DE) ESTUCHE DE DIAGNOSTICO (JGO DE ) 1. SET DE DIAGNOSTICO PARA OFTALMOLOGIA DIRECTA CON OPTICA ASFERICA DE PRECISION. 2. OTOSCOPIO CON ILUMINACION XENON MEDIANTE FIBRA OPTICA DE 2.5 V. 3. OFTALMOSCOSPIO CON ILUMINACION XENON/HALOGENA DE 2.5V. 4. MANGO METALICO C (MEDIANO) CON ACABADO RUGOSO PARA USO CON BATERIAS ALCALINAS O RECARGABLES. 5. CON SISTEMA DE CIERRE O ACOPLAMIENTO DE OTOSCOPIO Y OFTALMOSCOPIO AL MANGO TIPO CLIC MECANICO. 6. CON ESTUCHE RIGIDO PARA GUARDA DE ACCESORIOS. | 7192
I450400002 | 3827 | ACONDICIONADOR AIRE MINISPLIT INVERTER DE 1 TONELADA FRIO/CALOR COLOR AZUL CELESTE SERIE DEL CONDENSADOR: 3415361780282280860180 SERIE DEL EVAPORADOR: 3415361780182230810014 FACTURA : 11345. | 9265.15
I450400002 | 3828 | ACONDICIONADOR AIRE MINISPLIT INVERTER DE 1 TONELADA FRIO/CALOR COLOR AZUL CELESTE SERIE DEL CONDENSADOR: 3415361780282280860090 SERIE DEL EVAPORADOR: 3415361780182230810019 FACTURA : 11345. | 9265.15
I450400002 | 362 | ACONDICIONADOR AIRE DE 2 TONELADAS 220 VL | 4544.99
I450400002 | 363 | ACONDICIONADOR AIRE DE 2 TONELADAS 220 VL | 4544.99
I150200662 | 13 | TELEVISOR PANTALLA LED DE 60 SMART TV FULL HD RESOLUCION 1920 X 1080 PROPORCION DIMENCIONAL 16.9 ANGULO DE VISION (H/V) 178°/178° | 27271.6
I450400002 | 3858 | ACONDICIONADOR AIRE MINISPLIT INVERTER DE 1 TONELADA FRIO/CALOR COLOR AZUL CELESTE SERIE DEL CONDENSADOR: 3415181220281220850151 SERIE DEL EVAPORADOR: 3415361780182230810134 FACTURA : 11345. | 9265.15
I090000312 | 1534 | MESA EXPLORACION DE GINECOLOGIA CON PIERNERAS DE ALUMINIO ESTRUCTURA METALICA EN CALIBRE 22 CON ACABADO ESMALTE HORNEADO COMODA DE 1 PUERTA Y COLCHON DE TAPIZ VINIL COLOR NEGRO | 3778.57
I450400228 | 1135 | MESA MESA DE TRABAJO DE 2.35 X .60 X .70 ALTO | 2784
I450400012 | 1790 | ARCHIVERO ARCHIVERO METALICO CON 4 GAVETAS TAMANO OFICIO CON CERRADURA GENERAL. MEDIDAS DE 46 X 72 X 1.35 M DE ALTURA DISPOSITIVO PARA ARCHIVO SUSPENDIDO CORREDERAS TELESCOPICAS EN LAMINA CAL. 14 BALEROS METALICOS FABRICADOS EN LAMINA CAL 22 SEPARADOR INTERIOR PARA CARPETAS SEPARADOR EXTERIOR ENTRE GAVETAS COLOR BEIGE | 5278
I450400012 | 1832 | ARCHIVERO ARCHIVERO METALICO COLOR ARENA DE 4 GAVETAS TAMANO OFICIO VERTICAL MEDIDAS GENERALES 63.5X46.3X132 CMS | 4956.68
I450600218 | 762 | REFRIGERADOR (COCINA) 14 PIES 1 PUERTA DE CRISTAL COLOR BLANCO | 6804
I060600370 | 74 | MICROSCOPIO BINOCULAR AXIOSTAR DE LUZ TRANSMITIDA C/OBTICA ACROMATI | 20688.5
I450400248 | 312 | MESA DE TRABAJO MODULO DE LAVADO QUE CONSTA DE: | 12500.5
I450600218 | 1611 | REFRIGERADOR (COCINA) REFRIGERADOR DE 13 PIES CUBICOS (CONTROLES MECANICOS INDEPENDIENTES SISTEMA DE DESHIELO AUTOMATICO JALADERAS EXPUESTAS LUZ INTERIOR SISTEMA DE ENFRIAMIENTO AUTOMATICO PUERTA SUPERIOR PARA CONGELADOR PUERTA PARA ALIMENTOS 2 PARRILOS DE CRISTAL TEMPLADO 2 ANAQUELES FIJOS). COLOR PLATEADO | 8920.4
I450400002 | 2547 | ACONDICIONADOR AIRE MINISPLIT DE 1 TONELADA FRIO CALOR CLAVE DEL CONDENSADOR CXC121D8041303112 | 8478
I450400002 | 2550 | ACONDICIONADOR AIRE MINISPLIT DE 1 TONELADA FRIO CALOR CLAVE DEL CONDENSADOR CXC121D8041303153 | 8478
I450400294 | 123 | RELOJ CHECADOR ELECTRONICO 110 120 VOLTS | 2932.5
I450400258 | 99 | MODULO DESARMABLE PARA INFORMACION C/1BARRA LATERAL DERECHA | 3680
I150200364 | 600 | TELEVISION TV. LCD DE 32 PULGADAS SINTONIZADOR DE ALTA DEFINICION CONTRASTE 30000 TIEMPO DE RESPUESTA 6 MS ANGULO DE VISION 178 H/178 V. WIDE COLOR ENCHANCER EFECTO DE SONIDO SRS. TRUSURROND HD CON BOCINAS INFERIORES POTENCIA DE SONIDO (10 W X 2) CONEXIONES ENTRADAS HDMI ENTRADA DE COMPONENTE DE PC Y SALIDA DE AUDIO CON SOPORTE UNIVERSAL A LA MEDIDA DEL LCD Y CON DIVISION PARA DVD AJUSTABLE A 2-5-10 GRADOS EQUIPO EN COLOR NEGR | 7385.72
I450400294 | 367 | RELOJ CHECADOR RELOJ CHECADOR CON HUELLA DIGITAL AUTONOMO | 8626.92
I450400026 | 4746 | BANCA BANCA PARA VISITANTE DE 4 PLAZAS CON DESCANSABRAZOS (ASIENTO FABRICADO EN PROLIPOPILENO) MEDIDAS LARGO 2 M ALTURA .81 CM COLOR NEGRA | 4616.8
I450400026 | 5607 | BANCA BANCA TRAFFIC COLOR CROMADO 4 PLAZAS EN ACERO CON DESCANSABRAZOS FINALES FABRICADO EN ACERO CAL 14 ASIENTO Y RESPALDO EN UNA SOLA PIEZA 52 X 91 CMS SOPORTE LUMBAR ANGULADO MEDIDAS 2.43 X .62 X .80 MTS | 5939.2
I450400026 | 5608 | BANCA BANCA TRAFFIC COLOR CROMADO 4 PLAZAS EN ACERO CON DESCANSABRAZOS FINALES FABRICADO EN ACERO CAL 14 ASIENTO Y RESPALDO EN UNA SOLA PIEZA 52 X 91 CMS SOPORTE LUMBAR ANGULADO MEDIDAS 2.43 X .62 X .80 MTS | 5939.2
I450400026 | 5609 | BANCA BANCA TRAFFIC COLOR CROMADO 4 PLAZAS EN ACERO CON DESCANSABRAZOS FINALES FABRICADO EN ACERO CAL 14 ASIENTO Y RESPALDO EN UNA SOLA PIEZA 52 X 91 CMS SOPORTE LUMBAR ANGULADO MEDIDAS 2.43 X .62 X .80 MTS | 5939.2
I450400026 | 5610 | BANCA BANCA TRAFFIC COLOR CROMADO 4 PLAZAS EN ACERO CON DESCANSABRAZOS FINALES FABRICADO EN ACERO CAL 14 ASIENTO Y RESPALDO EN UNA SOLA PIEZA 52 X 91 CMS SOPORTE LUMBAR ANGULADO MEDIDAS 2.43 X .62 X .80 MTS | 5939.2
I450400026 | 5611 | BANCA BANCA TRAFFIC COLOR CROMADO 4 PLAZAS EN ACERO CON DESCANSABRAZOS FINALES FABRICADO EN ACERO CAL 14 ASIENTO Y RESPALDO EN UNA SOLA PIEZA 52 X 91 CMS SOPORTE LUMBAR ANGULADO MEDIDAS 2.43 X .62 X .80 MTS | 5939.2
I450400026 | 5612 | BANCA BANCA TRAFFIC COLOR CROMADO 4 PLAZAS EN ACERO CON DESCANSABRAZOS FINALES FABRICADO EN ACERO CAL 14 ASIENTO Y RESPALDO EN UNA SOLA PIEZA 52 X 91 CMS SOPORTE LUMBAR ANGULADO MEDIDAS 2.43 X .62 X .80 MTS | 5939.2
I090000064 | 2094 | BASCULA CON Y SIN ESTADIMETRO BASCULA MECANICA CON ESTADIMETRO 1. BASCULA METALICA PESO DEL EQUIPO 16KG AJUSTE MANUAL A CERO 2. ESTADIMETRO FABRICADO EN ACERO EN REGLA FIJA CALIBRE 16 Y REGLA MOVIL CALIBRE 18 3. BASE RESISTENTE CONSTRUIDA TOTALMENTE EN ACERO CALIBRE 16 | 7598
I450400002 | 1943 | ACONDICIONADOR AIRE NINISPLIT TIPO HI-TWALL DE 1 TONELADA C/CONTROL REMOTO DE 220 VOLTS C/CONDENSADORA CON CALEFACCION EQUIPO EN COLOR BLANCO NUMERO DE SERIE DE CONDENSADOR SMCC-1221Y80280037 | 5846.69
I090000216 | 2154 | ESTUCHE DIAGNOSTICO (JGO. DE) ESTUCHE DE DIAGNOSTICO RECARGABALE CON LUZ DE HALOGENO DE 3.5 VOLTS. COLOR NEGRO CON PLATEADO | 9106
I450400016 | 3980 | ARCHIVERO DE METAL ARCHIVERO DE METAL VERTICAL METALICO DE 4 GAVETAS DE 46.3 CMS DE ANCHO POR 63.5 CM DE FONDO Y 1.32 DE ALTO CORREDERAS TELESCOPICAS DE MAXIMA EXTENSION FABRICADO EN LAMINA CALIBRE 22 CON PINTURA HORNEADA COLOR ARENA. | 4956.68
I180000220 | 5551 | UNIDAD CENTRAL DE PROCESO (CPU) UNIDAD CENTRAL DE PROCESO (CPU). PROCESADOR DE OCTAVA GENERACION INTEL CORE I5-I5-8265U DE 4 NUCLEOS/6 MB/DE 16 GHZ A 3.9 GHZ/25 W. MEMORIA: 8 GB DDRA 2400 MHZ (1 X 8 GB) 2 DIMM CRECIMIENTO HASTA 64 GB DDRA 2400 MHZ. DISCO DURO: 1 TB 7200 RPM DE 2.5 SATA. TARJETA DE VIDEO: GRAFICOS INTEGRADOS INTEL UHD GRAPHICS 620. TARJETA DE RED: RED INTEGRADA ETHERNET LAN 10/100/1000. SOFTWARE OFICINA: DEBERA INCLUIR UNA LICENCIA OFFICE HOME & BUSINESS 2019 FPP PC/MAC 32/64 BITS ESPANOL. | 24471.36
I090000312 | 1975 | MESA EXPLORACION MESA EXPLORACION COLOR BEIGE FABRICADA EN LAMINA CALIBRE 24 ESMALTADA CON LAS SIGUIENTES DIMENSIONES 120X57X80 CMS MAS EL PIECERO DE 41 CMS. LA PARTE SUPERIOR CUENTA CON TRES SECCIONES (RESPALDO SANGRERA Y PIECERO) TAPIZADOS EN BASTIDOR DE MADERA CUBIERTO CON HULE ESPUMA Y FORRADO EN VINIL COLOR NEGRO POR LA PARTE DE ENFRENTE TIENE DOS PUERTAS ABATIBLES CUENTA CON PORTAPAPELES O RESTIRADOR Y CONTACTO PARA LUZ EL ACABADO ES EN PINTURA ACRILICA APLICADA CON EQUIPO DE ALTA PRESION MOD. M-AD-69 | 3268.88
I450400002 | 2718 | ACONDICIONADOR AIRE MINISPLIT 1.5 TONELADAS FRIO CALOR 3 VELOCIDADES Y REJILLAS OSCILATORIAS COLOR BLANCO SERIE CONDENSADOR: L-2014-16-OD-03-0019 | 7055.12
I180000220 | 5520 | UNIDAD CENTRAL DE PROCESO (CPU) UNIDAD CENTRAL DE PROCESO (CPU). PROCESADOR DE OCTAVA GENERACION INTEL CORE I5-I5-8265U DE 4 NUCLEOS/6 MB/DE 16 GHZ A 3.9 GHZ/25 W. MEMORIA: 8 GB DDRA 2400 MHZ (1 X 8 GB) 2 DIMM CRECIMIENTO HASTA 64 GB DDRA 2400 MHZ. DISCO DURO: 1 TB 7200 RPM DE 2.5 SATA. TARJETA DE VIDEO: GRAFICOS INTEGRADOS INTEL UHD GRAPHICS 620. TARJETA DE RED: RED INTEGRADA ETHERNET LAN 10/100/1000. SOFTWARE OFICINA: DEBERA INCLUIR UNA LICENCIA OFFICE HOME & BUSINESS 2019 FPP PC/MAC 32/64 BITS ESPANOL. | 24471.36
I450400002 | 2719 | ACONDICIONADOR AIRE MINISPLIT 1.5 TONELADAS FRIO CALOR 3 VELOCIDADES Y REJILLAS OSCILATORIAS COLOR BLANCO SERIE CONDENSADOR: L-2014-16-OD-03-0127 | 7055.12
I090000312 | 2187 | MESA EXPLORACION MESA DE EXPLORACION DE GINECOLOGIA CON LAMINA DE ACERO CAL 22 RECUBIERTA CON PINTURA HORNEADA EN POLVO CON ELEVACION CONTINUA AJUSTABLE O NEUMATICA DE 0 A 70 GRADOS COMO MINIMO COLCHON DE HULE ESPUMA DE POLURETANO DE ALTA DENSIDAD DE 24 KGS CON CUBIERTA DE VINIPIEL NEGRO GABINETE CON 2 PUERTAS CORREDIZAS POSICIONES EN CABECERA Y PIECERA PIERNERAS DE PLASTICO MEDIDA LARGO 1.65 X .55 DE ANCHO X .85 DE ALTO | 3990.4
I450400120 | 3350 | ESCRITORIO (AFASPE) ESCRITORIO EJECUTIVO EN ACABADO MELAMINA COLOR CAOBA CON DOBLE CAJONERA CADA UNA CUENTA CON DOS CAJONES PAPELEROS Y UNO DE ARCHIVO EN AMBOS LADOS MEDIDA 1.82X0.92X.075 MTS. | 4964.8
I090000064 | 1523 | BASCULA CON Y SIN ESTADIMETRO (AFASPE) BASCULA CLINICA CON ESTADIMETRO DESPLIEGE DE PESO CORPORAL EN KGS Y GRS RANGO DE MEDICION DE PISO HASTA 160 KGS EN LECTURA DIRECTA EN 2 VARAS UNA DE 140 KGS Y OTRA DE 20 KGS. DIVISION MANUAL A CERO ESCALA PARA MEDIR ESTATURA HASTA 1.95 MTS. CON ESCALA GRADUADA EN CENTIMETROS. | 3955.6
I180000220 | 5504 | UNIDAD CENTRAL DE PROCESO (CPU) UNIDAD CENTRAL DE PROCESO (CPU). PROCESADOR DE OCTAVA GENERACION INTEL CORE I5-I5-8265U DE 4 NUCLEOS/6 MB/DE 16 GHZ A 3.9 GHZ/25 W. MEMORIA: 8 GB DDRA 2400 MHZ (1 X 8 GB) 2 DIMM CRECIMIENTO HASTA 64 GB DDRA 2400 MHZ. DISCO DURO: 1 TB 7200 RPM DE 2.5 SATA. TARJETA DE VIDEO: GRAFICOS INTEGRADOS INTEL UHD GRAPHICS 620. TARJETA DE RED: RED INTEGRADA ETHERNET LAN 10/100/1000. SOFTWARE OFICINA: DEBERA INCLUIR UNA LICENCIA OFFICE HOME & BUSINESS 2019 FPP PC/MAC 32/64 BITS ESPANOL. | 24471.36
I090000216 | 3386 | ESTUCHE DIAGNOSTICO (JGO. DE) ESTUCHE DE DIAGNOSTICO CON MANGO RECARGABLE DE 3.5V OFTALMOSCOPIO Y OTOSCOPIO CON ESTUCHE RIGIDO COLOR NEGRO. | 7993.56
I090000216 | 2157 | ESTUCHE DIAGNOSTICO (JGO. DE) ESTUCHE DE DIAGNOSTICO RECARGABALE CON LUZ DE HALOGENO DE 3.5 VOLTS. COLOR NEGRO CON PLATEADO | 9106
I450400002 | 2720 | ACONDICIONADOR AIRE MINISPLIT 1.5 TONELADAS FRIO CALOR 3 VELOCIDADES Y REJILLAS OSCILATORIAS COLOR BLANCO SERIE DEL CONDENSADOR: L-2014-16-OD-03-0056 | 7055.12
I180000220 | 5517 | UNIDAD CENTRAL DE PROCESO (CPU) UNIDAD CENTRAL DE PROCESO (CPU). PROCESADOR DE OCTAVA GENERACION INTEL CORE I5-I5-8265U DE 4 NUCLEOS/6 MB/DE 16 GHZ A 3.9 GHZ/25 W. MEMORIA: 8 GB DDRA 2400 MHZ (1 X 8 GB) 2 DIMM CRECIMIENTO HASTA 64 GB DDRA 2400 MHZ. DISCO DURO: 1 TB 7200 RPM DE 2.5 SATA. TARJETA DE VIDEO: GRAFICOS INTEGRADOS INTEL UHD GRAPHICS 620. TARJETA DE RED: RED INTEGRADA ETHERNET LAN 10/100/1000. SOFTWARE OFICINA: DEBERA INCLUIR UNA LICENCIA OFFICE HOME & BUSINESS 2019 FPP PC/MAC 32/64 BITS ESPANOL. | 24471.36
I180000220 | 2645 | UNIDAD CENTRAL DE PROCESO (CPU) CPU HP PRO CASIO MINITORRE CORE E5500 2.5G COLOR NEGRO | 9744
I450600218 | 1612 | REFRIGERADOR (COCINA) REFRIGERADOR COMPACTO CAPACIDAD 5 PIES CUBICOS (1 PUERTA CON CHAPA DE SEGURIDAD CONTROLES MECANICOS LUZ INTERIOR PARRILLA CAJON TRANSPARENTE PARA FRUTAS) DIMENSIONES ALTO 88.4 CM ANCHO 50.4 CM Y FONDO 61.9 CM COLOR BLANCO | 6171.2
I450400002 | 3830 | ACONDICIONADOR AIRE MINISPLIT INVERTER DE 1 TONELADA FRIO/CALOR COLOR AZUL CELESTE SERIE DEL CONDENSADOR: 3415181220281220850180 SERIE DEL EVAPORADOR: 3415361780182230810025 FACTURA : 11345. | 9265.15
I180000220 | 5533 | UNIDAD CENTRAL DE PROCESO (CPU) UNIDAD CENTRAL DE PROCESO (CPU). PROCESADOR DE OCTAVA GENERACION INTEL CORE I5-I5-8265U DE 4 NUCLEOS/6 MB/DE 16 GHZ A 3.9 GHZ/25 W. MEMORIA: 8 GB DDRA 2400 MHZ (1 X 8 GB) 2 DIMM CRECIMIENTO HASTA 64 GB DDRA 2400 MHZ. DISCO DURO: 1 TB 7200 RPM DE 2.5 SATA. TARJETA DE VIDEO: GRAFICOS INTEGRADOS INTEL UHD GRAPHICS 620. TARJETA DE RED: RED INTEGRADA ETHERNET LAN 10/100/1000. SOFTWARE OFICINA: DEBERA INCLUIR UNA LICENCIA OFFICE HOME & BUSINESS 2019 FPP PC/MAC 32/64 BITS ESPANOL. | 24471.36
I450600084 | 574 | CONGELADOR AFASPE 2010 CONGELADOR PARA REFRIGERANTES 10 FT3 TERMOSTATO MECANICO. MANTENGA LA TEMPERATURA INTERIOR ENTRE -20 Y -15 C. AUN EN AMBIENTES DE 42 C. ESPESOR DE ESCARCHA DE 10MM. CON PARO Y ARRANQUE AUTOMATICO POR TEMPERATURA. EVAPORADOR DE SUPERFICIE DE PLACAS. UNA SOLA PUERTA. LISA Y SOL TIPO COFRE. | 6697.84
I090000384 | 379 | REFRIGERADOR LABORATORIO (AFASPE 2010) REFRIGERADOR 17.6 PIES CON DATALOGGER | 51620
I450400248 | 546 | MESA DE TRABAJO MESA DE TRABAJO CON TARJA MEDIDAS: 1.20 MTS X .60 X .90. FABRICADA TOTALMENTE EN ACERO INOXIDABLE T-304 CUBIERTA CON TARJA (IZQ O DER) DE .50 MTS X .40 MTS X .30 MTS EN LAMINA CALIBRE 18 PATAS EN TUBO REDONDO DE 1 5/8 CON REGATON NIVELADOR EN ACERO INOXIDABLE | 6341.72
I450400002 | 3210 | ACONDICIONADOR AIRE MINISPLIT DE 1 TONELADA FRIO/CALOR CORRIENTE 220V CONDENSADOR: CXC121J8071703857 | 5742
I060200282 | 739 | ESTERILIZADOR O AUTOCLAVE ESTERILIZADOR O AUTOCLAVE COLOR BLANCO SISTEMA OPERADO POR MICROCONTROLADOR CONTROL ABSOLUTO EN EL SISTEMA DE OPERACION Y CICLOS DE ESTERILIZACION SIN NINGUN ERROR RESISTENCIA BLINDADA SU RESISTENCIA ES CONTROLADA POR UN SISTEMA DE OPERACION QUE PERMITE EL AHORRO DE HASTA EL 60% DE ENERGIA MEMORIA DE PROGRAMA ALMACENA LOS DATOS DE TEMPERATURA Y TIEMPO QUE UTILICE CON MAYOR FRECUENCIA PROGRAMA DE DETECCION CUENTA CON UN PROGRAMA DE DETECCION DE ERROR EN LA OPERACION QUE GARANTIZA LA FUNCIONALIDAD DEL EQUIPO DIMENSIONES DE EQUIPO ANCHO : 54CM ALTURA 29CM LARGO 33CM DIMENSIONES DE LA CAMARA ANCHO 31CM ALTURA 18 CM LARGO 22.5 CM DIMENSIONES CHAROLA 30 X 18.5 CM | 6890.4
I450400258 | 105 | MODULO DESARMABLE MUEBLES ESQUIERO DERECHO 1.69X.60X.40X.80 | 4338.95
I090906934 | 174 | COMPRESOR PARA UNIDAD DENTAL COMPRESOR PARA UNIDAD DENTAL DE 2 HP LIBRE DE ACEITE DE 11 GALONES EN COLOR NEGRO | 31459.26
I060400922 | 16 | LAMPARA DE FOTOPOLIMERIZACION DE RESINAS PARA USO DENTAL LAMPARA DE FOTOCURADO. LAMPARA DE FOTOPOLIMERIZADO 2500 CON VERIFICADOR DE INTENSIDAD 2500 CON VERIFICADOR DE INTENSIDAD DE LUZ DISENO ERGONOMICO NIVEL DE SALIDA DE LUZ CONTINUO CON INDICACIONES DE TIEMPOEN BEEP CON INTERVALOS DE 10 SEGUNDOS BARRERA PROTECTORA DE OJOS | 11920.74
I060200028 | 260 | AMALGAMADOR EQUIPO PARA MEZCLAR DE AMALGAMA PREDOSIFICADA EN CAPSULA CON TABLERO DE COMANDO DIGITAL FRECUANCIA DE VIBRACION 400/MIN. AMALGAMA MIX 110V-6HZ. GNATUS. COLOR BLANCO OSTION. | 5588.35
I090001062 | 1049 | ROTOR MANO EXCAVACION DENTAL ROTO MANO EXCAVACION DENTAL PIEZA DE MANO DE BAJA VELOCIDAD COLOR PLATA. | 2784
I450400012 | 1216 | ARCHIVERO ARCHIVERO METALICO 4 GAVETAS CON CORREDERAS REFORZADAS TAMANO OFICIO FABRICADO EN LAMINA ROLADA CALIBRE 24 CON CERRADURA GENERAL 1 SEPARADOR EN CADA GAVETA PINTURA EN ESMALTE COLOR ARENA ALTURA 1.35 FRENTE .46 MTS FONDO .72 MTS. | 4988
I450400028 | 2038 | BANCO GIRATORIO O FIJO BANCO GIRATORIO O FIJO BANQUILLO NEUMATICO TAPIZADO A COLR DE LA UNIDAD CON DESCANSABRAZOS. COLOR AZUL. | 4054.2
I090000440 | 291 | UNIDAD DENTAL UNIDAD DENTAL INCLUYE SILLON DENTAL ELECTRICO 2 MOTORES 24 V. LIBRE DE ACEITE PEDAL DE CONTROL DE LUJO CON CORTE DE AGUA Y AIRE MODULO CON BRAZO CON PANEL DE CONTROL DIGITAL 3 SALIDAS PARA PIEZAS DE MANO ALTA Y BAJA VELOCIDAD JERINGA TRIPLE CON PUNTA AUTOCLAVE NEGATOSCOPIO CON ILUMINACION POTENTE LAMAPARA DE LUZ FRIZ DE 2 INTENCIDADES Y REFLECTOR. COLOR AZUL. | 44851.4
I090000726 | 31 | ESCUPIDERA ESCUPIDERA DE CRESTAL TEMPLADO ABATIBLE Y DESMONTABLE PARA SU FACIL LIMPIEZA INCLUYE: CALENTADOR DE AGUA PARA EL LLENA VASO REGILLA PARA RETENCION DE SOLIDOS BRAZO AUXILIAR PARA ASISTENTE EYECTOR DE SALIVA Y EYECTOR QUIRURGICO CON FILTRO. COLOR AZUL | 9268.4
I180000220 | 5510 | UNIDAD CENTRAL DE PROCESO (CPU) UNIDAD CENTRAL DE PROCESO (CPU). PROCESADOR DE OCTAVA GENERACION INTEL CORE I5-I5-8265U DE 4 NUCLEOS/6 MB/DE 16 GHZ A 3.9 GHZ/25 W. MEMORIA: 8 GB DDRA 2400 MHZ (1 X 8 GB) 2 DIMM CRECIMIENTO HASTA 64 GB DDRA 2400 MHZ. DISCO DURO: 1 TB 7200 RPM DE 2.5 SATA. TARJETA DE VIDEO: GRAFICOS INTEGRADOS INTEL UHD GRAPHICS 620. TARJETA DE RED: RED INTEGRADA ETHERNET LAN 10/100/1000. SOFTWARE OFICINA: DEBERA INCLUIR UNA LICENCIA OFFICE HOME & BUSINESS 2019 FPP PC/MAC 32/64 BITS ESPANOL. | 24471.36
I090000216 | 2155 | ESTUCHE DIAGNOSTICO (JGO. DE) ESTUCHE DE DIAGNOSTICO RECARGABALE CON LUZ DE HALOGENO DE 3.5 VOLTS. COLOR NEGRO CON PLATEADO | 9106
I450400002 | 2505 | ACONDICIONADOR AIRE (FASSA) MINISPLIT DE UNA TONELADA HIGH WELL CONDENSADOR CXC121D8041210254 | 5461.93
I450400016 | 3988 | ARCHIVERO DE METAL ARCHIVERO DE METAL VERTICAL METALICO DE 4 GAVETAS DE 46.3 CMS DE ANCHO POR 63.5 CM DE FONDO Y 1.32 DE ALTO CORREDERAS TELESCOPICAS DE MAXIMA EXTENSION FABRICADO EN LAMINA CALIBRE 22 CON PINTURA HORNEADA COLOR ARENA. | 4956.68
I090000064 | 1748 | BASCULA CON Y SIN ESTADIMETRO FABRICADA EN ACERO INOXIDABLE DURADERA Y RESISTENTE DE GRAN CAPACIDAD DISPLAY DIGITAL. CUENTA CON UNA BARRA DE MEDICION DE ALTURA RETRACTIL GRADUADA EN PULGADAS Y CENTIMETROS. ADEMAS DE UNA BASE CON SUPERFICIE PLASTICA ANTIDESLIZANTE REMOVIBLE RUEDAS PARA CAMBIARLA DE LUGAR FACILMENTE CAPACIDAD: 0-220 KG DIMENSIONES: 535 X 275 X 940 (ALTURA DE LA BARRA DE MEDICION 70-190 CM) PESO NETO: 13 KG CALIBRACION: MANUAL TAMANO DE PLATAFORMA PLATO DE ACERO TEMPLADO: 375 X 270 MM UNIDAD DE PESAJE: G LB Y KG (DE MEDICION: PULGADAS Y CM.) | 4524
I180000220 | 5527 | UNIDAD CENTRAL DE PROCESO (CPU) UNIDAD CENTRAL DE PROCESO (CPU). PROCESADOR DE OCTAVA GENERACION INTEL CORE I5-I5-8265U DE 4 NUCLEOS/6 MB/DE 16 GHZ A 3.9 GHZ/25 W. MEMORIA: 8 GB DDRA 2400 MHZ (1 X 8 GB) 2 DIMM CRECIMIENTO HASTA 64 GB DDRA 2400 MHZ. DISCO DURO: 1 TB 7200 RPM DE 2.5 SATA. TARJETA DE VIDEO: GRAFICOS INTEGRADOS INTEL UHD GRAPHICS 620. TARJETA DE RED: RED INTEGRADA ETHERNET LAN 10/100/1000. SOFTWARE OFICINA: DEBERA INCLUIR UNA LICENCIA OFFICE HOME & BUSINESS 2019 FPP PC/MAC 32/64 BITS ESPANOL. | 24471.36
I090000062 | 1079 | BASCULA BEBE BASCULA PARA BEBE COLOR BEIGE CON PORTABEBE CAPACIDAD 30KG | 5405
I090000216 | 2156 | ESTUCHE DIAGNOSTICO (JGO. DE) ESTUCHE DE DIAGNOSTICO RECARGABALE CON LUZ DE HALOGENO DE 3.5 VOLTS. COLOR NEGRO CON PLATEADO | 9106
I090000312 | 1974 | MESA EXPLORACION MESA EXPLORACION COLOR BEIGE FABRICADA EN LAMINA CALIBRE 24 ESMALTADA CON LAS SIGUIENTES DIMENSIONES 120X57X80 CMS MAS EL PIECERO DE 41 CMS. LA PARTE SUPERIOR CUENTA CON TRES SECCIONES (RESPALDO SANGRERA Y PIECERO) TAPIZADOS EN BASTIDOR DE MADERA CUBIERTO CON HULE ESPUMA Y FORRADO EN VINIL COLOR NEGRO POR LA PARTE DE ENFRENTE TIENE DOS PUERTAS ABATIBLES CUENTA CON PORTAPAPELES O RESTIRADOR Y CONTACTO PARA LUZ EL ACABADO ES EN PINTURA ACRILICA APLICADA CON EQUIPO DE ALTA PRESION MOD. M-AD-69 | 3268.88
I060600201 | 23 | KIT DE ANTROPOMETRIA KIT DE ANTROPOMETRIA CADA KIT CONTIENE UNA BASCULA CINTA ANTROPOMETRICA ESTADIMETRO PORTATIL MALETA DE TRANSPORTE ESFIGMOMANOMETRO ESTETOSCOPIO CARGADOR DE BATERIAS 4 PILAS RECARGABLES | 21424.04
I060600404 | 369 | OXIMETRO OXIMETRO. | 4936.96
I090000064 | 2093 | BASCULA CON Y SIN ESTADIMETRO BASCULA MECANICA CON ESTADIMETRO 1. BASCULA METALICA PESO DEL EQUIPO 16KG AJUSTE MANUAL A CERO 2. ESTADIMETRO FABRICADO EN ACERO EN REGLA FIJA CALIBRE 16 Y REGLA MOVIL CALIBRE 18 3. BASE RESISTENTE CONSTRUIDA TOTALMENTE EN ACERO CALIBRE 16 | 7598
I180000220 | 5542 | UNIDAD CENTRAL DE PROCESO (CPU) UNIDAD CENTRAL DE PROCESO (CPU). PROCESADOR DE OCTAVA GENERACION INTEL CORE I5-I5-8265U DE 4 NUCLEOS/6 MB/DE 16 GHZ A 3.9 GHZ/25 W. MEMORIA: 8 GB DDRA 2400 MHZ (1 X 8 GB) 2 DIMM CRECIMIENTO HASTA 64 GB DDRA 2400 MHZ. DISCO DURO: 1 TB 7200 RPM DE 2.5 SATA. TARJETA DE VIDEO: GRAFICOS INTEGRADOS INTEL UHD GRAPHICS 620. TARJETA DE RED: RED INTEGRADA ETHERNET LAN 10/100/1000. SOFTWARE OFICINA: DEBERA INCLUIR UNA LICENCIA OFFICE HOME & BUSINESS 2019 FPP PC/MAC 32/64 BITS ESPANOL. | 24471.36
I180000220 | 1145 | UNIDAD CENTRAL DE PROCESO (CPU) HP DC5100 MTP4 3 GHZ 512MB DDBOGB WIN XP PROF CDROM 48XFLOPPY 3.5 TJ. DE RED 10/100/1000 TECLADO STD PS/2 MAUSE PS/2. | 13368.29
I450400002 | 3366 | ACONDICIONADOR AIRE MINISPLIT CON CAPACIDAD DE 1 TONELADA FRIO/CALOR DE 220 VOLTS. CON CONTROL REMOTO INALAMBRICO EVAPORADOR CON REJILLAS OSCILATORIAS FILTRO ELECTROSTATICO REMOVIBLE CON INDICADOR DE TEMPERATURA. SERIE DEL COMPRESOR: CXC121J8051800306 | 6322
I060600328 | 16 | MEDIDOR DEMOSTRADOR PLICOMETRO. AUXILIAR PARA MEDIR EL GROSOR DE LA GRASA SUBCUTANEA CON FINES DE VALORACION NUTRICIONAL. CONSTA DE LOS SIGUIENTES ELEMENTOS: DE ALUMINIO ANTICORROSIVO O ACERO INOXIDABLE RESOLUCION DE 0.20 MM RANGO DE APERTURA DE 50 MM CALIBRADO PARA EJERCER UNA PRESION CONSTANTE DE 10 G/MM 2 + 10% CALIBRADOR DE ACERO INOXIDABLE. | 5913.68
I450400120 | 2981 | ESCRITORIO ESCRITORIO TIPO L ACABADO MELAMINICO IMPORTADO TIPO ENCHAPADO EN TEXTURA ESSCENCE DOBE CARA CON PORO ARENADO EN 28 MM QUE CONSTA DE CUBIERTA DE 1.50 X 60 X 75 MTS. CON PORTA TECLADO DESLIZABLE PERFORACION Y TAPA PARA CABLEADO BASE PARA CPU PANTALLA FRONTAL PUENTE DE .91 X .50 CMS PEDESTAL CON 3 CAJONES UN PAPELERO Y 2 PARA ARCHIVO TAMALO OFICIO PAREDES DE CAJONES EN MDF Y FONDO ACABADO EN TEXTURA ESSCENCE DOBLE CARA CON CORREDERAS DE EDTENSION Y LLAVE | 7470.4
I180000252 | 168 | COMPUTADORA TODO EN UNO (ALL IN ONE) COMPUTADORA TODO EN UNO (ALL IN ONE) | 20395.12
I450400002 | 3209 | ACONDICIONADOR AIRE MINISPLIT DE 1 TONELADA FRIO/CALOR CORRIENTE 220V CONDENSADOR: CXC121J8051700462 | 5742
I090000324 | 213 | MESA PEDIATRICA MESA DE EXPLORACION PEDIATRICA DE GABINETE ESTRUCTURA EN LAMINA DE ACERO CALIBRE 22 ACABADO EN ESMALTE DOS PUERTAS ABATIBLES REPISA PORTA BASCULAS ESCALON Y ESTADIMETRO DE BARRA DE ALUMINIO TAPIZADA EN VINIL CON ESTRUCTURA DE MADERA Y ESPUMA DE POLIURETANO MEDIDAS APROXIMADAS: 1.70 (EXTENDIDA) X 60 X 90 CM. | 5220
I450400002 | 3838 | ACONDICIONADOR AIRE MINISPLIT INVERTER DE 1 TONELADA FRIO/CALOR COLOR AZUL CELESTE SERIE DEL CONDENSADOR: 3415181220281220850169 SERIE DEL EVAPORADOR: 3415361780182230810043 FACTURA : 11345. | 9265.15
I450400002 | 3839 | ACONDICIONADOR AIRE MINISPLIT INVERTER DE 1 TONELADA FRIO/CALOR COLOR AZUL CELESTE SERIE DEL CONDENSADOR: 3415361780282280860103 SERIE DEL EVAPORADOR: 3415361780182230810044 FACTURA : 11345. | 9265.15
I450400002 | 3840 | ACONDICIONADOR AIRE MINISPLIT INVERTER DE 1 TONELADA FRIO/CALOR COLOR AZUL CELESTE SERIE DEL CONDENSADOR: 3415361780282280860060 SERIE DEL EVAPORADOR: 3415361780182230810045 FACTURA : 11345. | 9265.15
I210000072 | 2448 | EXTINGUIDOR CILINDRO DE ALUMINIO 20 LBS CON MANGUERA Y DIFUSOR Y ESPECIAL U/L RATING CON BIOXIDO DE CARBONO GAS LIMPIO NO CANTAMINATE. ALTURA 76 CM ANCHO 33 CM ALCANCE 3 METROS TIEMPO DESCARGA 19 S. | 4628.4
I450600218 | 1338 | REFRIGERADOR (COCINA) REFRIGERADOR DE 8 PIES CUBICOS DE CAPACIDAD SISTEMA FACIL DE DESHIELO GABINETELISO Y PUERTAS LISAS CONGELADOR: CUBIERTA ANTIADHERENTE INDICADOR LIMITE PARA DESHIELO ENFRIADOR 2 PARILLAS DE ALAMBRON CON 6 MULTINIVELES 1 ANAQUEL BLANCO COMPLETO 2 MEDIO ANAQUEL Y MEDIO ANAQUEL DE HUEVERA CAJON BLANCO Y TAPA TRANSPARENTE PARA LEGUMBRES LUZ INTERIOR ACCESORIOS: CHAROLA PARA CARNE Y DESHIELO HIELERA. COLOR BLANCO | 4999.99
I180000148 | 874 | NO-BREAK NO-BREAK 1000VA 8 CONTACTOS PUERTO USB RJ11 PARA LINEA TEL REG 83-147 EN COLOR NEGRO | 5037
I450600218 | 1614 | REFRIGERADOR (COCINA) REFRIGERADOR COMPACTO CAPACIDAD 5 PIES CUBICOS (1 PUERTA CON CHAPA DE SEGURIDAD CONTROLES MECANICOS LUZ INTERIOR PARRILLA CAJON TRANSPARENTE PARA FRUTAS) DIMENSIONES ALTO 88.4 CM ANCHO 50.4 CM Y FONDO 61.9 CM COLOR BLANCO | 6171.2
I450400120 | 2814 | ESCRITORIO ESCROTORIO SECRETARIAL FABRICADO EN MELAMINA EN DOS CARAS 28MM CON CANTOS RIGIDOS ANTIMPACTO CUBIERTA EN SEMICURVA DE MEDIDAS 69.5 M X 1.25 M INCLUYE 2 CAJONES PAPELEROS Y 1 TAMANO OFICIO COCRREDERA DE EXTENSION REFORZADA PORTA TECLADO DESLIZABLE PERFORACION Y TAPA PARA CABLEADO BASE PARA CPU CHAPA FRONTAL INCLUYE NIVELADORES COLOR CAOBA | 4210.8
I180000220 | 4130 | UNIDAD CENTRAL DE PROCESO (CPU) UNIDAD CENTRAL DE PROCESO(CPU)COMPUTADORA DE ESCRITORIO M700 SFFCI3-6100 3.7 GHZ 4GB RAMDISCO DURO 500GB DVDRWWIN 10 PRO GTIA. | 11675.4
I450400002 | 3855 | ACONDICIONADOR AIRE MINISPLIT INVERTER DE 1 TONELADA FRIO/CALOR COLOR AZUL CELESTE SERIE DEL CONDENSADOR: 3415361780282280860113 SERIE DEL EVAPORADOR: 3415361780182230810175 FACTURA : 11345. | 9265.15
I450400016 | 3883 | ARCHIVERO DE METAL ARCHIVERO DE METAL 4 GAVETAS COLOR ARENA | 4118
I450400120 | 2804 | ESCRITORIO ESCROTORIO SECRETARIAL FABRICADO EN MELAMINA EN DOS CARAS 28MM CON CANTOS RIGIDOS ANTIMPACTO CUBIERTA EN SEMICURVA DE MEDIDAS 69.5 M X 1.25 M INCLUYE 2 CAJONES PAPELEROS Y 1 TAMANO OFICIO COCRREDERA DE EXTENSION REFORZADA PORTA TECLADO DESLIZABLE PERFORACION Y TAPA PARA CABLEADO BASE PARA CPU CHAPA FRONTAL INCLUYE NIVELADORES COLOR CAOBA | 4210.8
I450400002 | 3837 | ACONDICIONADOR AIRE MINISPLIT INVERTER DE 1 TONELADA FRIO/CALOR COLOR AZUL CELESTE SERIE DEL CONDENSADOR: 3415181220281220850095 SERIE DEL EVAPORADOR: 3415361780182230810040 FACTURA : 11345. | 9265.15
I450400252 | 393 | MESA DE TRABAJO DE METAL CON TARJA DE ACERO INOXIDABLE DE LADO DERECHO CON MEDIDAS DE 1.20 X .60 X.90 METROS LA CUBIERTA Y LA TARJA ES DE 50 X 50 CM. TODO DE ACERO INOXIDABLE CALIBRE 16 CON LLAVES MEZCLADORAS LA ESTRUCTURA ES ESMALTADA CON PATAS DE ALUMINIO EN TUBO REDONDO Y REGATONES NIVELADORES EN ALUMINIO. | 4025
I090000384 | 162 | REFRIGERADOR LABORATORIO ( PREV. DE CONTROL DE ENFERMEDADES 2008 ) REGFREGERADOR LAVORATORIO DE 17PIEZ PARA CONSERVAR VACUNAS 1 PUERTA SELLADO HERMETICO CONG. EN EL MISMO CUERPO PARA SUP. LA PUERTA EN SU PAERTE INTERIOR DEBE SER COMPLETAMENTE LISA NO DEBE TENER MOLDURAS ANAQUELES NI TETENES REGATONESCARACOL DE ACERO ELECTRO PINTADO EN ALETA INCORP. AL TUBO DPOR MEDIO DE ELECTROPUNTERO Y EVAPORADOR CAPAZ DE MANTENER TEMP. INT. DE +2 A +8 FUNCIONANDO EN REGIONES CUYA TEMP. AMB. SEA HASTA + 42 CON TERM. INTERIOR CONTROL DE TEMPERATURA . ARRANQUE AUTOMATICO . ILUM. INT. TORNILLOS NIVELADOS PARA SUPER . IRREGULARES . DESHIELO AUTOMATICO GRAFICADOR EXT. DE TEMP. DE 7 DIAS CON RANGO DE -35 A +15 MICROPROCESADOR CON 4 PARRILLAS DE ACERO GALV. Y 4CHAROLAS PERF. MONTADAS INDEP. AISLAMIENTO DE ALTO GRADO MEDIANTE ESPUMA PRESURIZADA PANESLE DE EXTERIOR DE ACERO INOXIDABLE TIPO 304 PANELES INT. DE ACERO INOX. TIPO 304 .ALARMA VISUAL ELE | 108649.7
I450400120 | 2812 | ESCRITORIO ESCROTORIO SECRETARIAL FABRICADO EN MELAMINA EN DOS CARAS 28MM CON CANTOS RIGIDOS ANTIMPACTO CUBIERTA EN SEMICURVA DE MEDIDAS 69.5 M X 1.25 M INCLUYE 2 CAJONES PAPELEROS Y 1 TAMANO OFICIO COCRREDERA DE EXTENSION REFORZADA PORTA TECLADO DESLIZABLE PERFORACION Y TAPA PARA CABLEADO BASE PARA CPU CHAPA FRONTAL INCLUYE NIVELADORES COLOR CAOBA | 4210.8
I450400002 | 2343 | ACONDICIONADOR AIRE ACONDICIONADOR AIRE MINISPLIT FRIO/CALOR 1 TONELADA. MODELO CMORN122 CONDENSADOR L-2011-32-OD-04-0047 | 21842.8
I090000324 | 186 | MESA PEDIATRICA MESA DE EXPLORACION PEDIATRICA CON ESTADIMETRO EN LAMINA DE ACERO CAL 22 ACABADO EN ESMALTE HORNEADO CON COLCHON EN TAPIZ VINIL Y PANEL. | 5869.6
I450400002 | 1409 | ACONDICIONADOR AIRE CAPACIDAD DE 1 T.R. COLOR BLANCO OSTION | 3743.25
I090000130 | 402 | CHASIS RAYOS X CHASIS RAYOS X 10 X 12 (24X30 CM) | 4281.45
I090000130 | 405 | CHASIS RAYOS X CHASIS RAYOS X 11 X 14 (30X35 CM) | 5485.5
I450400002 | 1883 | ACONDICIONADOR AIRE (CONVENIO CRUZADA NACIONAL 2008)AIARE ACONDICIONADO MINI SPLIT DE 1 TONELADA FRIO Y CALIENTE INCLUYE KIT DE INSTALACION TODAS LAS UNIDADES TODAS LA UNIDADES INCLUYE CONTROL REMOTO EL EVAPAORADOR CONTIENE REGILLASOSILATORIAS PARA MEJOR DISTRIBUCION DE AIRE EL EVAPORADOR INCLUYE FILTRO ELECTROSESTATICO REMOBIBLE E INDICADOR DE TEMPERATURA VENTILADOR DE TRES VELOCIDADES ALTA MEDIA BAJA FUNCIONES DE ENFRIAMIENTO Y CALEFACCION TAIMER PROGRAMACION DE PARA Y ARRANQUE DE OPERACION NUMERO DE SERIE DEL CONDENSADOR 806802424 SE DA DE BAJA CONDENSADOR POR ROBO ACTA ADMVA NO. 301) | 9198.26
I090000182 | 35 | EQUIPO DE RAYOS X (EQUIDAD DE GENERO Y SALUD REPRODUCTIVA) UNIDAD DE MASTOGRAFIA . EQUIPO FIJO PARA REALIZAR ESTUDIOS RADIOLOGICOS DE GLANDULAS MAMARIAS CON ACCESORIOS NECESARIOS PARA COLOCAR EL DISPOSITIVO DE BIOPSIA EXTEREOTAXICA A FUTURO. QUE INCLUYEN AUTO-ID CON PANTALLA DE EXHIBICION DE DATOS DEL PX MARCADORES DE PLACAS INCLUYEN MAMPARA PARA EL USUARIO Y PROTECCION FACILA PARE EL PXACCESORIOS 2 CHASIS PARA 18X24 Y 4 DE 24X30 CMS CONSUMIBLES | 889854.19
I090000070 | 4 | BIOMBO PROTECCION RAYOS X BIMBO PROTECCION RAYOS X MAMAPARA DE VIDRIO PARA EQUIPO DE MASTOGRAFIA. | 72152
I090000130 | 695 | CHASIS RAYOS X CHASIS RAYOS X PARA MASTOGRAFIA 18 X 24 CM CON VENTANA. COLOR NEGRO. | 4901
I090000130 | 696 | CHASIS RAYOS X CHASIS RAYOS X PARA MASTOGRAFIA 18 X 24 CM CON VENTANA. COLOR NEGRO. | 4901
I090000130 | 697 | CHASIS RAYOS X CHASIS RAYOS X PARA MASTOGRAFIA 18 X 24 CM CON VENTANA. COLOR NEGRO. | 4901
I090000130 | 698 | CHASIS RAYOS X CHASIS RAYOS X PARA MASTOGRAFIA 18 X 24 CM CON VENTANA. COLOR NEGRO. | 4901
I450400258 | 475 | MODULO DESARMABLE SEMI EJECUTIVO CUBIERTA RECTANGULAR DE 1.10X0.50 COSTADO DE 0.72X0.67 PEDESTAL CON 2 CAJONES PAPELEROS Y 1 ARCHIVERO | 4220.5
I180000220 | 1326 | UNIDAD CENTRAL DE PROCESO (CPU) COMPUTADORA CO 1 GB DE MEMORIA RAM PENTIUM DUAL CORE DISCO DURO DE 160GB COMBO CD/RW DE 48X/32X WINDOWS XP PROFESIONAL OFFICE LICENCIA | 17422.5
I450400002 | 1819 | ACONDICIONADOR AIRE MINISPIT DE 1.5 TONELADAS COLOR BLANCO CON CALEFACCION TIPO HEAT PUMP INCLUYE CONTROL REMOTO CONDENSADOR NO 5055002185070500143 Y VAPORIZADOR NO 505501041060300313 | 16675
I450400016 | 3884 | ARCHIVERO DE METAL ARCHIVERO DE METAL 4 GAVETAS COLOR ARENA | 4118
I090000312 | 1976 | MESA EXPLORACION MESA EXPLORACION COLOR BEIGE FABRICADA EN LAMINA CALIBRE 24 ESMALTADA CON LAS SIGUIENTES DIMENSIONES 120X57X80 CMS MAS EL PIECERO DE 41 CMS. LA PARTE SUPERIOR CUENTA CON TRES SECCIONES (RESPALDO SANGRERA Y PIECERO) TAPIZADOS EN BASTIDOR DE MADERA CUBIERTO CON HULE ESPUMA Y FORRADO EN VINIL COLOR NEGRO POR LA PARTE DE ENFRENTE TIENE DOS PUERTAS ABATIBLES CUENTA CON PORTAPAPELES O RESTIRADOR Y CONTACTO PARA LUZ EL ACABADO ES EN PINTURA ACRILICA APLICADA CON EQUIPO DE ALTA PRESION MOD. M-AD-69 | 3268.88
I060200470 | 355 | UNIDAD ULTRASONICA ULTRASONIDO DOPLER PANTALLA LCD ALTA DEFINICION E ILUMINACION QUE MUESTRA EL PROMEDIO DE FRECUENCIA CARDIACA DEL FETO CON BOCINA PARA ESCUCHAR AL BEBE UN INDICADOR QUE INFORMA EL ESTADO DE ENERGIA DE LA BATERIA TRANSDUCTOR DE 2MHZ DE ALTA FRECUENCIA PARA UNA DETECCION MAS EXACTA COLOR BEIGE | 3480
I450400258 | 1219 | MODULO DESARMABLE MODULO SECRETARIAL DESARMABLE CUBIERTA DE .6 M CON PORTA TECLADO DESLIABLE PERFORACION Y TAPA PARA CABLEADO LATERAL .9 M X .50 M CON 2 CAJONES PAPELEROS Y 1 TAMANO OFICIO CON CORREDERAS DE EXTENSION REFORZADA BASE PARA CPU CHAPA FRONTAL ACABADO ENCHAPADO MELAMINICO EN 2 CARAS EN 28 MM CANTOS RIGIDOS ANTI IMPACTO COLOR CAOBA | 9048
I450400120 | 2805 | ESCRITORIO ESCROTORIO SECRETARIAL FABRICADO EN MELAMINA EN DOS CARAS 28MM CON CANTOS RIGIDOS ANTIMPACTO CUBIERTA EN SEMICURVA DE MEDIDAS 69.5 M X 1.25 M INCLUYE 2 CAJONES PAPELEROS Y 1 TAMANO OFICIO COCRREDERA DE EXTENSION REFORZADA PORTA TECLADO DESLIZABLE PERFORACION Y TAPA PARA CABLEADO BASE PARA CPU CHAPA FRONTAL INCLUYE NIVELADORES COLOR CAOBA | 4210.8
I090000062 | 1409 | BASCULA BEBE BASCULA PESA BEBE ELECTRONICA DIGITAL CON PLATAFORMA CAPACIDAD 10KGS. MOD. 354¦ | 3944
I090000216 | 3064 | ESTUCHE DIAGNOSTICO (JGO. DE) EQUIPO DIAGNOSTICO RECARGABLE HALOGENO 305V OFTALMO STANDAR OTOSCOPIO 25020 MANGO CONVERTIBLE. CARACTERISTICAS PRINCIPALES: 1 MANGO DE 3.5 CONSTRUIDO EN BRONCE CROMADO CON ACABADO ESTRIADO CON INTERRUPTOR DE CORRIENTE DE TIPO REOSTATO PARA VARIAR LA INTENSIDAD DE LA LUZ INCLUYE BATERIA RECARGABLE FUNCIONA CON BATERIAS ALCALINAS TAMANO C. OFTALMOSCOPIO DE 305 V DIRECTO CON LUZ HALOGENA PARA APRECIACION DEL COLOR REAL DE LOS TEJIDOS ASI COMO PARA LA ILUMINACION UNIFORME Y DURADERA 6 APERTURAS: MICRO O SPORT APERTURA PEQUENA APERTURA GRANDE APERTURA DE FIJACION FILTRO VERDE APERTURA DE HENDIDURA. 28 LENTES DE DIOPTRIAS -25 A +40 APOYO DE GOMA ADAPTABLE AL MANGO DE 3.5 V. OTOSCOPIO DE 3.5 V DE DIAGNOSTICO FOCO DE LUZ HALOGENA HPX INCLUYE 4 ESPECULAS DE POLIPROPILENO REUSABLE TAMANOS 2.5 3 4 5 MM LENTE CON 10 AUMENTOS CON VENTANILLA CORREDIZA PARA INSTRUMENTACION. | 6893.88
I060200282 | 709 | ESTERILIZADOR O AUTOCLAVE ESTERILIZADOR A BASE DE CALOR SECO. | 6732.64
I180000220 | 5555 | UNIDAD CENTRAL DE PROCESO (CPU) UNIDAD CENTRAL DE PROCESO (CPU). PROCESADOR DE OCTAVA GENERACION INTEL CORE I5-I5-8265U DE 4 NUCLEOS/6 MB/DE 16 GHZ A 3.9 GHZ/25 W. MEMORIA: 8 GB DDRA 2400 MHZ (1 X 8 GB) 2 DIMM CRECIMIENTO HASTA 64 GB DDRA 2400 MHZ. DISCO DURO: 1 TB 7200 RPM DE 2.5 SATA. TARJETA DE VIDEO: GRAFICOS INTEGRADOS INTEL UHD GRAPHICS 620. TARJETA DE RED: RED INTEGRADA ETHERNET LAN 10/100/1000. SOFTWARE OFICINA: DEBERA INCLUIR UNA LICENCIA OFFICE HOME & BUSINESS 2019 FPP PC/MAC 32/64 BITS ESPANOL. | 24471.36
I060200282 | 735 | ESTERILIZADOR O AUTOCLAVE ESTERILIZADOR O AUTOCLAVE COLOR BLANCO SISTEMA OPERADO POR MICROCONTROLADOR CONTROL ABSOLUTO EN EL SISTEMA DE OPERACION Y CICLOS DE ESTERILIZACION SIN NINGUN ERROR RESISTENCIA BLINDADA SU RESISTENCIA ES CONTROLADA POR UN SISTEMA DE OPERACION QUE PERMITE EL AHORRO DE HASTA EL 60% DE ENERGIA MEMORIA DE PROGRAMA ALMACENA LOS DATOS DE TEMPERATURA Y TIEMPO QUE UTILICE CON MAYOR FRECUENCIA PROGRAMA DE DETECCION CUENTA CON UN PROGRAMA DE DETECCION DE ERROR EN LA OPERACION QUE GARANTIZA LA FUNCIONALIDAD DEL EQUIPO DIMENSIONES DE EQUIPO ANCHO : 54CM ALTURA 29CM LARGO 33CM DIMENSIONES DE LA CAMARA ANCHO 31CM ALTURA 18 CM LARGO 22.5 CM DIMENSIONES CHAROLA 30 X 18.5 CM | 6890.4
I090000216 | 1424 | ESTUCHE DIAGNOSTICO (JGO. DE) CONTIENE ESTUCHE DE VINIL COLOR NEGRO 2 CABEZALES 1 BASE CON BATERIA Y 4 CONOS NEGROS DE PLASTICO E INSTRUCTIVO. | 4360.8
I450400002 | 1820 | ACONDICIONADOR AIRE MINI SPLIT DE 1.5 TOLNELADAS EN COLOR BLANCO NO DE CONDENSADOR 5055002185070500131 Y EVAPORADOR 505501185070500285 CON 220 VOLTS CON CALEFACCION TIPO HEAT PUMP INCLUYE CONTROL REMOTO | 16675
I060600404 | 190 | OXIMETRO PULSO OXIMETROS TIPO DEDAL ESPECIFICACIONES CAPACIDAD PARA 1000 TESTS +- 45 SEGUNDOS CADA UNO FUNCIONAMIENTO AUTOMATICO AL INSERTAR EL DEDO INDICADOR DE BATERIA BAJA SATURACION DE OXIGENO Y FRECUENCIA DE PULSO INDICADOS NUMERICAMENTE FUNCIONAMIENTO CON BATERIA ALCALINAS AAA (18 HORAS DE FUNCIONAMIENTO CON 2 BATERIAS ALCALINAS ) CODIGO DE INDICADORES LUMINOSOS PARA LA CALIDAD DE SENAL DE PULSO CON LA SIGUENTE CODIFICACION LUZ VERDE SENAL CORRECTA LUZ AMARILLA SENAL DEBIL LUZ ROJA SENAL INCORRECTA DIMENSIONES 3.3 CM X 3.3 CM X 5.7 CM CON PESO DE 60 GRAMOS (CON BATERIA ) QUE CUENTA CON RANGO DE TEMPERATURA DE FUNCIONAMIENTO 0 A 50 C GRADOS RANGO DE SATURACION DE OXIGENO 0 A 100% RANGO DE PULSO 18 A 300 PULSACIONES POR MUNUTO . SIN NECESIDAD DE SENSOR ADICIONALES PANTALLA DE LED CON 3 COLORES DIFERENTES | 6533.12
I090000312 | 1977 | MESA EXPLORACION MESA EXPLORACION COLOR BEIGE FABRICADA EN LAMINA CALIBRE 24 ESMALTADA CON LAS SIGUIENTES DIMENSIONES 120X57X80 CMS MAS EL PIECERO DE 41 CMS. LA PARTE SUPERIOR CUENTA CON TRES SECCIONES (RESPALDO SANGRERA Y PIECERO) TAPIZADOS EN BASTIDOR DE MADERA CUBIERTO CON HULE ESPUMA Y FORRADO EN VINIL COLOR NEGRO POR LA PARTE DE ENFRENTE TIENE DOS PUERTAS ABATIBLES CUENTA CON PORTAPAPELES O RESTIRADOR Y CONTACTO PARA LUZ EL ACABADO ES EN PINTURA ACRILICA APLICADA CON EQUIPO DE ALTA PRESION MOD. M-AD-69 | 3268.88
I450400258 | 1220 | MODULO DESARMABLE MODULO SECRETARIAL DESARMABLE CUBIERTA DE .6 M CON PORTA TECLADO DESLIABLE PERFORACION Y TAPA PARA CABLEADO LATERAL .9 M X .50 M CON 2 CAJONES PAPELEROS Y 1 TAMANO OFICIO CON CORREDERAS DE EXTENSION REFORZADA BASE PARA CPU CHAPA FRONTAL ACABADO ENCHAPADO MELAMINICO EN 2 CARAS EN 28 MM CANTOS RIGIDOS ANTI IMPACTO COLOR CAOBA | 9048
I180000220 | 5491 | UNIDAD CENTRAL DE PROCESO (CPU) UNIDAD CENTRAL DE PROCESO (CPU). PROCESADOR DE OCTAVA GENERACION INTEL CORE I5-I5-8265U DE 4 NUCLEOS/6 MB/DE 16 GHZ A 3.9 GHZ/25 W. MEMORIA: 8 GB DDRA 2400 MHZ (1 X 8 GB) 2 DIMM CRECIMIENTO HASTA 64 GB DDRA 2400 MHZ. DISCO DURO: 1 TB 7200 RPM DE 2.5 SATA. TARJETA DE VIDEO: GRAFICOS INTEGRADOS INTEL UHD GRAPHICS 620. TARJETA DE RED: RED INTEGRADA ETHERNET LAN 10/100/1000. SOFTWARE OFICINA: DEBERA INCLUIR UNA LICENCIA OFFICE HOME & BUSINESS 2019 FPP PC/MAC 32/64 BITS ESPANOL. | 24471.36
I450400002 | 844 | ACONDICIONADOR AIRE AIRE ACONDICIONADO DE 1 TONELADA | 4140
I180000162 | 414 | IMPRESORA LASSER 1015 MARCA HP | 3570.75
I090000318 | 893 | MESA INSTRUMENTAL CIRUGIA MESA PASTEUR COLOR PLATA CON GABINETE MULTIUSOS CON CAJON FABRICADA EN ESTRUCTURA CROMADA TUBULAR DE 1 CUBIERTA CON CAJON Y ENTREPANO EN LAMINA DE ACERO INOXIDABLE 304 NO MAGNETICO CAL 18 CON BARANDALPERIMETRAL DE SEGURIDAD EN 3 LADOS DE LA MESA Y RODAJAS DE 2. | 2990
I450400016 | 3885 | ARCHIVERO DE METAL ARCHIVERO DE METAL 4 GAVETAS COLOR ARENA | 4118
I450400012 | 948 | ARCHIVERO ARCHIVERO 2 GAVETAS EN LAMINA CON CERROJO PARA LLAVE DE SEGURIDAD | 3004.4
I090000312 | 1978 | MESA EXPLORACION MESA EXPLORACION COLOR BEIGE FABRICADA EN LAMINA CALIBRE 24 ESMALTADA CON LAS SIGUIENTES DIMENSIONES 120X57X80 CMS MAS EL PIECERO DE 41 CMS. LA PARTE SUPERIOR CUENTA CON TRES SECCIONES (RESPALDO SANGRERA Y PIECERO) TAPIZADOS EN BASTIDOR DE MADERA CUBIERTO CON HULE ESPUMA Y FORRADO EN VINIL COLOR NEGRO POR LA PARTE DE ENFRENTE TIENE DOS PUERTAS ABATIBLES CUENTA CON PORTAPAPELES O RESTIRADOR Y CONTACTO PARA LUZ EL ACABADO ES EN PINTURA ACRILICA APLICADA CON EQUIPO DE ALTA PRESION MOD. M-AD-69 | 3268.88
I450400258 | 1221 | MODULO DESARMABLE MODULO SECRETARIAL DESARMABLE CUBIERTA DE .6 M CON PORTA TECLADO DESLIABLE PERFORACION Y TAPA PARA CABLEADO LATERAL .9 M X .50 M CON 2 CAJONES PAPELEROS Y 1 TAMANO OFICIO CON CORREDERAS DE EXTENSION REFORZADA BASE PARA CPU CHAPA FRONTAL ACABADO ENCHAPADO MELAMINICO EN 2 CARAS EN 28 MM CANTOS RIGIDOS ANTI IMPACTO COLOR CAOBA | 9048
I450400120 | 2807 | ESCRITORIO ESCROTORIO SECRETARIAL FABRICADO EN MELAMINA EN DOS CARAS 28MM CON CANTOS RIGIDOS ANTIMPACTO CUBIERTA EN SEMICURVA DE MEDIDAS 69.5 M X 1.25 M INCLUYE 2 CAJONES PAPELEROS Y 1 TAMANO OFICIO COCRREDERA DE EXTENSION REFORZADA PORTA TECLADO DESLIZABLE PERFORACION Y TAPA PARA CABLEADO BASE PARA CPU CHAPA FRONTAL INCLUYE NIVELADORES COLOR CAOBA | 4210.8
I060200282 | 473 | ESTERILIZADOR O AUTOCLAVE ESTERILIZADOR O AUTOCLAVE DE CALOR | 6983.2
I180000220 | 5544 | UNIDAD CENTRAL DE PROCESO (CPU) UNIDAD CENTRAL DE PROCESO (CPU). PROCESADOR DE OCTAVA GENERACION INTEL CORE I5-I5-8265U DE 4 NUCLEOS/6 MB/DE 16 GHZ A 3.9 GHZ/25 W. MEMORIA: 8 GB DDRA 2400 MHZ (1 X 8 GB) 2 DIMM CRECIMIENTO HASTA 64 GB DDRA 2400 MHZ. DISCO DURO: 1 TB 7200 RPM DE 2.5 SATA. TARJETA DE VIDEO: GRAFICOS INTEGRADOS INTEL UHD GRAPHICS 620. TARJETA DE RED: RED INTEGRADA ETHERNET LAN 10/100/1000. SOFTWARE OFICINA: DEBERA INCLUIR UNA LICENCIA OFFICE HOME & BUSINESS 2019 FPP PC/MAC 32/64 BITS ESPANOL. | 24471.36
I450400002 | 489 | ACONDICIONADOR AIRE 1 TONELADA C/CALEFACCION C/BLANCO C/GABINETE | 4585
I090000440 | 198 | UNIDAD DENTAL CUENTA CON SILLON DENTAL ELECTRICO BASE: 4227236029 SILLON 4245211010 TRIMODULAR 4220645072 ESCUPIDERA 0028458009LAMPARA 4243887012 | 35492.25
I060200470 | 139 | UNIDAD ULTRASONICA CAVITRON DENTAL CON AUTOSENSOR ESTO ES QUE FUNCIONE AUTOMATICAMENTE ESTA PREPARADO PARA FUNCIONAR CON INSERTOS DE 25 K H Z Y 30 K H Z BOTON CON PULSADOR PARA AUMENTAR LA POTENCIA LCUANDO SE REQUIERA TAMBIEN ACEPTA INSERTOS DE OTRAS MARCAS INCLUYE UN INSERTO DE CAVITRON. | 7281.84
I060200470 | 140 | UNIDAD ULTRASONICA CAVITRON DENTAL CON AUTOSENSOR ESTO ES QUE FUNCIONE AUTOMATICAMENTE ESTA PREPARADO PARA FUNCIONAR CON INSERTOS DE 25 K H Z Y 30 K H Z BOTON CON PULSADOR PARA AUMENTAR LA POTENCIA LCUANDO SE REQUIERA TAMBIEN ACEPTA INSERTOS DE OTRAS MARCAS INCLUYE UN INSERTO DE CAVITRON. | 7281.84
I450400252 | 401 | MESA DE TRABAJO DE METAL MUEBLE ESQUINERO CON TARJA DE ACERO INOXIDABLE CON MEDIDAS DE 30 X 50 CM. Y DE PROFUNDIDAD DE 25 CM. CON LLAVE MEZCLADORA EL MUEBLE FABRICADO EN MADERA DE PINO CON MEDIDAS DE 1.69 METROS DE LARGO Y .60 METROS DE FONDO EN EL LADO IZQUIERDO Y .40 METROS DE LADO DERECHO CON UNA ALTURA DE .80 METROS CON 2 HILERAS DE CAJONES COMPARTUNUEBTIS CADA PUERTA INCLUIDAS QUE ABREN LATERALMENTE TODO FABRICADO EN MADERA DE PINO Y FORRADO EN FORMICA DE 2 TONOS ROSA CON ALMENDRA. | 5006.21
I090001062 | 784 | ROTOR MANO EXCAVACION DENTAL PIEZA DE MANO DE BAJA | 2712.56
I450400002 | 1822 | ACONDICIONADOR AIRE MINISPIT DE 1.5 TONELADAS EN COLOR BLANCO NUMERO DE CONDENSADOR 5055002185070500140 Y VAPORIZADOR NO 505501041060300067 EN CORRIENTE 220 VOLTS CON CALEFACCION TIPO HEAT PUMP INCLUYE CONTROL REMOTA | 16675
I450600280 | 1379 | VITRINA VITRINA EN COLOR BEIGE | 3016
I060400922 | 20 | LAMPARA DE FOTOPOLIMERIZACION DE RESINAS PARA USO DENTAL LAMPARA DE FOTOCURADO. LAMPARA DE FOTOPOLIMERIZADO 2500 CON VERIFICADOR DE INTENSIDAD 2500 CON VERIFICADOR DE INTENSIDAD DE LUZ DISENO ERGONOMICO NIVEL DE SALIDA DE LUZ CONTINUO CON INDICACIONES DE TIEMPOEN BEEP CON INTERVALOS DE 10 SEGUNDOS BARRERA PROTECTORA DE OJOS | 11920.74
I060200028 | 261 | AMALGAMADOR EQUIPO PARA MEZCLAR DE AMALGAMA PREDOSIFICADA EN CAPSULA CON TABLERO DE COMANDO DIGITAL FRECUANCIA DE VIBRACION 400/MIN. AMALGAMA MIX 110V-6HZ. GNATUS. COLOR BLANCO OSTION. | 5588.35
I090000182 | 57 | EQUIPO DE RAYOS X EQUIPO DE RAYOS X APARATOS DE RAYOS X DENTAL COLOR BLANCO. | 38854.2
I090001062 | 1051 | ROTOR MANO EXCAVACION DENTAL ROTO MANO EXCAVACION DENTAL PIEZA DE MANO DE BAJA VELOCIDAD COLOR PLATA. | 2784
I450400120 | 2808 | ESCRITORIO ESCROTORIO SECRETARIAL FABRICADO EN MELAMINA EN DOS CARAS 28MM CON CANTOS RIGIDOS ANTIMPACTO CUBIERTA EN SEMICURVA DE MEDIDAS 69.5 M X 1.25 M INCLUYE 2 CAJONES PAPELEROS Y 1 TAMANO OFICIO COCRREDERA DE EXTENSION REFORZADA PORTA TECLADO DESLIZABLE PERFORACION Y TAPA PARA CABLEADO BASE PARA CPU CHAPA FRONTAL INCLUYE NIVELADORES COLOR CAOBA | 4210.8
I330000100 | 1084 | REGULADOR CORRIENTE, VOLTAJE Y DE TENSION REGULADOR CORRIENTE VOLTAJE Y DE TENSION REGULADOR 2KVA COLOR NEGRO | 3039.2
I330000100 | 1085 | REGULADOR CORRIENTE, VOLTAJE Y DE TENSION REGULADOR CORRIENTE VOLTAJE Y DE TENSION REGULADOR 2 KVA COLOR NEGRO | 3039.2
I330000100 | 1086 | REGULADOR CORRIENTE, VOLTAJE Y DE TENSION REGULADOR CORRIENTE VOLTAJE Y DE TENSION REGULADOR 2 KVA COLOR NEGRO | 3039.2
I450400028 | 2037 | BANCO GIRATORIO O FIJO BANCO GIRATORIO O FIJO BANQUILLO NEUMATICO TAPIZADO A COLR DE LA UNIDAD CON DESCANSABRAZOS. COLOR AZUL. | 4054.2
I090000440 | 293 | UNIDAD DENTAL UNIDAD DENTAL INCLUYE SILLON DENTAL ELECTRICO 2 MOTORES 24 V. LIBRE DE ACEITE PEDAL DE CONTROL DE LUJO CON CORTE DE AGUA Y AIRE MODULO CON BRAZO CON PANEL DE CONTROL DIGITAL 3 SALIDAS PARA PIEZAS DE MANO ALTA Y BAJA VELOCIDAD JERINGA TRIPLE CON PUNTA AUTOCLAVE NEGATOSCOPIO CON ILUMINACION POTENTE LAMAPARA DE LUZ FRIZ DE 2 INTENCIDADES Y REFLECTOR. COLOR AZUL. | 44851.4
I090000726 | 28 | ESCUPIDERA ESCUPIDERA DE CRESTAL TEMPLADO ABATIBLE Y DESMONTABLE PARA SU FACIL LIMPIEZA INCLUYE: CALENTADOR DE AGUA PARA EL LLENA VASO REGILLA PARA RETENCION DE SOLIDOS BRAZO AUXILIAR PARA ASISTENTE EYECTOR DE SALIVA Y EYECTOR QUIRURGICO CON FILTRO. COLOR AZUL | 9268.4
I060400400 | 1090 | LIMPIADOR DENTAL LIMPIADOR DENTAL UNIDAD ULTRASONICA CON AUTO SENSOR PARA LIMPIEZA DENTAL CON PUNTA. | 16559.12
I090001062 | 1347 | ROTOR MANO EXCAVACION DENTAL ROTOR DE MANO EXCAVACION DENTAL COLOR CROMADO PIEZA DE MANO DE ALTA VELOCIDAD | 3353.43
I060400922 | 87 | LAMPARA DE FOTOPOLIMERIZACION DE RESINAS PARA USO DENTAL LAMPARA DE FOTOPOLIMERIZACION DE RESINAS PARA USO DENTAL COLOR BLANCO | 4408
I180000220 | 5519 | UNIDAD CENTRAL DE PROCESO (CPU) UNIDAD CENTRAL DE PROCESO (CPU). PROCESADOR DE OCTAVA GENERACION INTEL CORE I5-I5-8265U DE 4 NUCLEOS/6 MB/DE 16 GHZ A 3.9 GHZ/25 W. MEMORIA: 8 GB DDRA 2400 MHZ (1 X 8 GB) 2 DIMM CRECIMIENTO HASTA 64 GB DDRA 2400 MHZ. DISCO DURO: 1 TB 7200 RPM DE 2.5 SATA. TARJETA DE VIDEO: GRAFICOS INTEGRADOS INTEL UHD GRAPHICS 620. TARJETA DE RED: RED INTEGRADA ETHERNET LAN 10/100/1000. SOFTWARE OFICINA: DEBERA INCLUIR UNA LICENCIA OFFICE HOME & BUSINESS 2019 FPP PC/MAC 32/64 BITS ESPANOL. | 24471.36
I060200172 | 101 | CENTRIFUGA CAP.16 TUBOS C/GRIS MET.Y 16 TUBOS DE VIDRIO | 11172.25
I060600370 | 115 | MICROSCOPIO BINOCULAR DE LUZ TRASMITIDA COMPUESTO DE 1 TUBO BINOCULAR CON INCLINACION DE 45° Y CON ALTURA REGULABLE DE SUS OCULARES AL ANGULO DE OBSERVACION INDIVIDUALES GRADUABLE HACIA ARRIBA Y ABAJO CON AJUSTE DE DISTANCIA INTERPUPILAR DE 55 A 75 MM. 2 OCULARES PL 10 X / 18BR. DE CAMPO VISUAL AMPLIO UNO FIJO Y OTRO ENFOCABLE ESTRAVIO ERGONIMICO DE 35 M.M. EN LA BASE Y ALTURA DE 450 M.M. PREPARADO PARA INSERTAR RECTANGULO DE ENCUADRE FOTOGRAFICO O DE MEDICION Y CONTRAJE Y CORRECTOR DE DIOPTRIAS DE O.5 A 5 M.N. 2 ESTRAVIOS ERGONOMICOS DE 350 M.M. CONGELADOR DE CAMPO CLARO CON APERTURA NUMERICA DE 09/125 DISPOSITIVO DE VISTA PANORAMICA INTERCAMBIABLE PARA OBJETOS MENORES DE 5 X .4 PLANTILLA MOVIL CON SUPERFICIE DE CERAMICA Y MECANISMO DE DESPLAZAMIENTO XY. MECANISMO DE ENFOQUE MACRIMETRICO Y MICRO PRESISO Y SENSIBLE A BASE DE ENGRANAJE PLANETARIO DE BOLSA FUENTE DE ALIMENTACION E ILUMINACION INTEGRADA DE 6 V/ 20 W HALOGENO CON POTENCIOME | 22885
I060200016 | 92 | AGITADOR ROTATORIO TUBOS AGITADOR PARA HEMATOLOGIA DE SANGRE PARA TUBO DE BIOMETRIA HEMATICA CON CAPACIDAD DE 20 A 24 TUBOS CON LAS SIG. TIENE UN CONSTANTE MOVIMIENTO PARA LA MEZCLA DE LA SANGRE LA ALMOHADILLA SEPUEDE RETIRAR PARA LA LIMPIEZA DE 120 V. 50 60 HZ. | 6417
I090000308 | 242 | MESA CURACIONES MESA DE CUARCIONES MESA PASTEUR CON CAJON Y ENTER PANOS TOTALMENTE DE ACERO INOXIDABLE | 4140
I450400012 | 757 | ARCHIVERO ARCHIVERO METALICO DE 4 CAJONES EN COLOR NEGRO | 4338.4
I450400016 | 3926 | ARCHIVERO DE METAL ARCHIVERO DE METAL COLOR ARENA CON 4 GAVETAS | 4466
I180000252 | 309 | COMPUTADORA TODO EN UNO (ALL IN ONE) CPU PROCESADOR INTEL CORE I3-9100 UNIDAD DE ESTADO SOLIDO 128 GB 8GB DE MEMORIA RAM WINDOWS 10 PROFESIONAL 64 TECLADO Y MOUSE INCLUYE SOPORTE PARA MONTAR EL CPU DETRAS DEL MONITOR. MONITOR HP P224 MONITOR 21.5 INCH DISPLAYPORT HDMI VGA MICROSOFT OFFICE 2019 HOME AND BUSINESS. SERIE DEL MONITOR: 1CR8451FML | 11944.82
I090000130 | 234 | CHASIS RAYOS X CHASIS DE 14 X 17 | 5041.35
I090000130 | 241 | CHASIS RAYOS X 10X12 LANEX FAST SENSIBLE AL VERD | 2949.75
I090000130 | 242 | CHASIS RAYOS X 11X14 LANEX FAST SENSIBLE AL VERD | 3777.75
I090000130 | 243 | CHASIS RAYOS X 14X14 LANEX GAST SENSIBLE AL VERD | 4332.05
I090000182 | 28 | EQUIPO DE RAYOS X SE COMPONE DE MESA FIJA CON BUCKY INTEGRADO PARA CHASIS CON MEDIDAS DE 35.56 X 43.18CM. CON REJILLAS OSCILANTES FOCALIZADO A UN RANGO ENTRE 90 X 105 CM. REALCION 8:1 ENTRE 30 Y 150 LINEAS POR CM. COLUMNA PORTA TUBOS AUTOSOPORTABLE AL PISO CON LONGITUD DEL SOPORTE NO MAYOR DE 300 CM. CON DESPLAZAMIENTO SOBRE EL SOPORTE EN UN RANGO DE 2205 A 275 CM. CON FRENOS ELECTROMAGNETICO TUBO DE RAYOS CON FOCO DE 1.0 MM CON FOCO GRUESO DE 2.00 MM CON VELOCIDAD DE L ANODO DE 3000 RPM CON ROTACION DE TUBO DE +- 90 GRADOS BUCKY VERTICAL FIJO AL PISO O MURO CON REJILLAS OSCILANTE CON RELACION 12: 1 CON FOCALIZACION DE 130 CM. CON 30 LINEAS ACEPTANDO CHASIS DE 35.56 X 46.18 CM. (14X17) GENERADOR DE 2 PULSOS CON CAPACIDAD DE UN RANGO DE 30 A 37.5 KW CON 300 MA SIN UN RANGO DE 40 Z 125 KV CON PASOS DE 1 KV CON RANGO DE TIEMPO DE 10 MILISEGUNDOS A 5 SEGUNDOS CON PANEL DE CONTROL DIGITAL QUE DESPLIEGUE KV MA Y SEG. COLOR BLANCO OSTION. G | 412850
I450400002 | 1576 | ACONDICIONADOR AIRE SUMINISTRO E INSTALACION DE MINISPLIT DE 1 TONELADA DE REFRIGERACION SOLO FRIO COLOR BLANCO 220 VOLTS MONOFASICO S/EVAPORADOR 3556160014144 S/CONDENSADOR: 3656160014574 | 12719
I090958634 | 13 | PROCESADOR AUTOMATICO PARA RX PARA RADIOLOGIA PROCESADOR AUTOMATICO PARA RX PARA RADIOLOGIA PROCESADOR 101 MARCA KODAK CARACTERISTICAS ULTRACOMPACTO CORRIENTE ALTERNA 110 VOLTS TIEMPO DE PROSESO 120 SEG. FACIL DE USAR YMANTENER EL EQUIPO INCLUYE UNIDAD PRONCIPAL TANQUE DE REFUERZO DE 25 LTS. GARANTIA 1 ANO EN PARTES Y MANO DE OBRA CONTRA CUALQUIER PROBLEMA DE INSTALACION Y MANUFACTURA | 94116
I150200190 | 14 | LAMPARA SEGURIDAD CUARTO OBSCURO LAMPRA DE SEGURIDAD CUARTO OSCURO LED MARCA KODAK | 3312
I090000340 | 438 | NEGATOSCOPIO NEGATOSCOPIODE DOS PANELES MARCA MAXANT DOBLE INTENSIDAD MONTADO EN SUPERFICIE EN COLOR BLANCO | 6474.5
I090000130 | 432 | CHASIS RAYOS X CHASIS MIN R2 2000 18X 24 CMS EN COLOR NEGRO | 4094.51
I090000130 | 433 | CHASIS RAYOS X CHASIS MIN R2 2000 18X 24 CMS EN COLOR NEGRO | 4094.51
I090000130 | 434 | CHASIS RAYOS X CHASIS MIN R2 2000 18X 24 CMS EN COLOR NEGRO | 4094.51
I090000130 | 435 | CHASIS RAYOS X CHASIS MIN R2 2000 18X 24 CMS EN COLOR NEGRO | 4094.51
I090000130 | 436 | CHASIS RAYOS X CHASIS MIN R2 CON PANTALLA 2000 24 X 30 CMS EN COLOR NEGRO | 5287.28
I090000130 | 437 | CHASIS RAYOS X CHASIS MIN R2 CON PANTALLA 2000 24 X 30 CMS EN COLOR NEGRO | 5287.28
I090000130 | 438 | CHASIS RAYOS X CHASIS MIN R2 CON PANTALLA 2000 24 X 30 CMS EN COLOR NEGRO | 5287.28
I090000130 | 439 | CHASIS RAYOS X CHASIS MIN R2 CON PANTALLA 2000 24 X 30 CMS EN COLOR NEGRO | 5287.28
I090000130 | 471 | CHASIS RAYOS X CHASIS PARA RAYOS X 14 X 17 (35 X 43 CMS) LOTE 28342845099 AC COLOR GRIS | 9252.16
I090000130 | 472 | CHASIS RAYOS X CHASIS PARA RAYOS X 35X43 CMS LOTE 28332881131 COLOR NEGRO | 9252.16
I090000130 | 473 | CHASIS RAYOS X CHASIS PARA RAYOS X 24X30 CMS LOTE 28832881131 COLOR NEGRO | 5329.04
I090000130 | 699 | CHASIS RAYOS X CHASIS 14X44 CM. | 9596.68
I090000130 | 700 | CHASIS RAYOS X CHASIS 14X44 CM. | 9596.68
I090000130 | 701 | CHASIS RAYOS X CHASIS 24X30 CMS CON PANTALLA. COLOR GRIS. | 6618.96
I090000130 | 818 | CHASIS RAYOS X CHASIS PARA MASTOGRAFIA CON PANTALLA 2000 Y VENTANA 24 X 30 CM. | 6902
I090000130 | 819 | CHASIS RAYOS X CHASIS PARA MASTOGRAFIA CON PANTALLA 2000 Y VENTANA 24 X 30 CM. | 6902
I090000130 | 820 | CHASIS RAYOS X CHASIS PARA MASTOGRAFIA CON PANTALLA 2000 Y VENTANA 24 X 30 CM. | 6902
I090000130 | 821 | CHASIS RAYOS X CHASIS PARA MASTOGRAFIA CON PANTALLA 2000 Y VENTANA 24 X 30 CM. | 6902
I090000130 | 826 | CHASIS RAYOS X JUEGO DE CHASIS PARA MASTOGRAFIA CON PANTALLA Y VENTANA EN LAS MEDIDAS DE 18X24 CM. | 5808.12
I090000130 | 827 | CHASIS RAYOS X JUEGO DE CHASIS PARA MASTOGRAFIA CON PANTALLA Y VENTANA EN LAS MEDIDAS DE 18X24 CM. | 5808.12
I090000130 | 828 | CHASIS RAYOS X JUEGO DE CHASIS PARA MASTOGRAFIA CON PANTALLA Y VENTANA EN LAS MEDIDAS DE 18X24 CM. | 5808.12
I090000130 | 829 | CHASIS RAYOS X JUEGO DE CHASIS PARA MASTOGRAFIA CON PANTALLA Y VENTANA EN LAS MEDIDAS DE 18X24 CM. | 5808.12
I450600280 | 1054 | VITRINA SENCILLA METALICA CON UNA PUERTA DE CRISTAL CON ESTANTE DE CRISTAL UN CAJON EN LA PARTE SUPERIOR Y 2 PUERTAS METALICAS EN LA PARTE INFERIOR COLOR CREMA CON CERRADURA EN LA PUERTA. | 4600
I450600280 | 1055 | VITRINA SENCILLA METALICA CON UNA PUERTA DE CRISTAL CON ESTANTE DE CRISTAL UN CAJON EN LA PARTE SUPERIOR Y 2 PUERTAS METALICAS EN LA PARTE INFERIOR COLOR CREMA CON CERRADURA EN LA PUERTA. | 4600
I090000312 | 1357 | MESA EXPLORACION GABINETE PARA CONSULTA FABRICADO EN LAMINA CALIBRE 22 ACABADO ESMALTE HORNEADO CON UNA PUERTA COLCHON EN TAPIZ VINIL IMITACION PIEL QUE SE DIVIDE EN DOS PARTES EL RESPALDO CON REGULADO DE ALTURA Y EXTENSION EN LA SECCION DE PELVIS CON PIERNERAS DE ALUMINIO COLOR BEIGE | 4360.8
I450400002 | 1830 | ACONDICIONADOR AIRE MINISPLIT DE 2.5 TONELADAS EN COLOR BLANCO NUMERO DE CONDENSADOR 30CC0000586 Y EVAPORIZADOR NO 30EC-0000541 CON CORRIENTE 220 VOLTS | 24725
I450400002 | 1831 | ACONDICIONADOR AIRE MINISPLIT DE 2.5 TONELADAS EN COLOR BLANCO CON CONDENSADOR NO 30CC0000601 Y EVAPORIZADOR NO 30EC-0000597 CON CORRIENTE 220 VOLTS CON CALEFECCION TIPO HEAT PUMP INCLUYE CONTROL REMOTO | 24725
I450400146 | 366 | GABINETE UNIVERSAL GABINETE UNIVERSAL CON CHAPA Y PUERTA DE METAL EN ACABADOS DE PINTURA EN COLOR GRIS CON 4 ENTREPANOS Y CON MEDIDAS APROX. DE 1.80 X 87X39 | 3737.5
I450400278 | 281 | PIZARRONES Y ROTAFOLIOS ROTAFOLIOS . PIZARRON BLANCO DE 0.70 X 0.90 MTS. DOBLE CARA BLANCO/VERDE ESTRUCTURA DE ALUMINIO ANODIZADO EN TUBO RCTANGULAR DE 11/2 DE 1.70 MTS. DE ALTURA CON SUJETADORES PRA HOJAS COLOR BLANCO | 4184.67
I450400012 | 732 | ARCHIVERO ARCHIVERO METALICO 4 GABETAS CAL.22 EN COLOR ARENA | 4432.36
I450600084 | 591 | CONGELADOR AFASPE 2010 CONGELADOR PARA REFRIGERANTES 10 FT3 TERMOSTATO MECANICO. MANTENGA LA TEMPERATURA INTERIOR ENTRE -20 Y -15 C. AUN EN AMBIENTES DE 42 C. ESPESOR DE ESCARCHA DE 10MM. CON PARO Y ARRANQUE AUTOMATICO POR TEMPERATURA. EVAPORADOR DE SUPERFICIE DE PLACAS. UNA SOLA PUERTA. LISA Y SOL TIPO COFRE. | 6697.84
I450600218 | 1613 | REFRIGERADOR (COCINA) REFRIGERADOR COMPACTO CAPACIDAD 5 PIES CUBICOS (1 PUERTA CON CHAPA DE SEGURIDAD CONTROLES MECANICOS LUZ INTERIOR PARRILLA CAJON TRANSPARENTE PARA FRUTAS) DIMENSIONES ALTO 88.4 CM ANCHO 50.4 CM Y FONDO 61.9 CM COLOR BLANCO | 6171.2
I450400120 | 2809 | ESCRITORIO ESCROTORIO SECRETARIAL FABRICADO EN MELAMINA EN DOS CARAS 28MM CON CANTOS RIGIDOS ANTIMPACTO CUBIERTA EN SEMICURVA DE MEDIDAS 69.5 M X 1.25 M INCLUYE 2 CAJONES PAPELEROS Y 1 TAMANO OFICIO COCRREDERA DE EXTENSION REFORZADA PORTA TECLADO DESLIZABLE PERFORACION Y TAPA PARA CABLEADO BASE PARA CPU CHAPA FRONTAL INCLUYE NIVELADORES COLOR CAOBA | 4210.8
I450400120 | 2810 | ESCRITORIO ESCROTORIO SECRETARIAL FABRICADO EN MELAMINA EN DOS CARAS 28MM CON CANTOS RIGIDOS ANTIMPACTO CUBIERTA EN SEMICURVA DE MEDIDAS 69.5 M X 1.25 M INCLUYE 2 CAJONES PAPELEROS Y 1 TAMANO OFICIO COCRREDERA DE EXTENSION REFORZADA PORTA TECLADO DESLIZABLE PERFORACION Y TAPA PARA CABLEADO BASE PARA CPU CHAPA FRONTAL INCLUYE NIVELADORES COLOR CAOBA | 4210.8
I450400012 | 1289 | ARCHIVERO ARCHIVERO METALICO DE 4 GAVETAS TAMANO OFICIO CERRADURA GENERAL Y UN SEPARADOR EN CADA GAVETA COLOR ARENA | 4466
I450600280 | 1057 | VITRINA SENCILLA METALICA CON UNA PUERTA DE CRISTAL CON ESTANTE DE CRISTAL UN CAJON EN LA PARTE SUPERIOR Y 2 PUERTAS METALICAS EN LA PARTE INFERIOR COLOR CREMA CON CERRADURA EN LA PUERTA. | 4600
I450400002 | 1829 | ACONDICIONADOR AIRE MINISPLIT DE 1 TONELADA EN COLOR BLANCO CON NUMERO DE CONDENSADOR 4130870000228 Y EVAPORIZADOR NO 4130970000049 CON CORRIENTE 220 VOLTS CON CALEFACCION TIPO HEAT PUMP INCLUYE CONTROL REMOTO | 14260
I180000066 | 840 | MINICOMPUTADORA MINICOMPUTADORA HP PROBOOK 4530S INTEL CORE 15-2410M. | 17806
I180000066 | 941 | MINICOMPUTADORA MINICOMPUTADORA HP PROBOOK 4530S INTEL CORE 15-2410M. | 17806
I450400120 | 2813 | ESCRITORIO ESCROTORIO SECRETARIAL FABRICADO EN MELAMINA EN DOS CARAS 28MM CON CANTOS RIGIDOS ANTIMPACTO CUBIERTA EN SEMICURVA DE MEDIDAS 69.5 M X 1.25 M INCLUYE 2 CAJONES PAPELEROS Y 1 TAMANO OFICIO COCRREDERA DE EXTENSION REFORZADA PORTA TECLADO DESLIZABLE PERFORACION Y TAPA PARA CABLEADO BASE PARA CPU CHAPA FRONTAL INCLUYE NIVELADORES COLOR CAOBA | 4210.8
I450400002 | 2342 | ACONDICIONADOR AIRE ACONDICIONADOR AIRE MINISPLIT FRIO/CALOR 1 TONELADA. MODELO CMORN122 CONDENSADOR L-2011-32-OD-04-102 | 21842.8
I450400012 | 1405 | ARCHIVERO (FASSA) ARCHIVERO METALICO CON 4 GABETAS TAMANO OFICIO CON CERRADURA GENERAL CON MEDIDAS DE .46 X .72 X 1.35 METROS DE ALTURA DISPOSITIVO PARA ARCHIVAR SUSPENDIDO. | 5046
I090000216 | 3365 | ESTUCHE DIAGNOSTICO (JGO. DE) ESTUCHE DE DIAGNOSTICO PORTATIL JUEGO GRANDE ESTUCHE COLOR ACERO INOXIDABLE CONSTA DE MANGO RECARGABLE DE 3.5 VOLTS OFTALMISCOPIO OTOSCOPIO Y ESTUCHE RIGIDO DE VINIL COLOR NEGRO. | 8096.8
I090000312 | 2698 | MESA EXPLORACION MESA DE EXPLORACION GINECOLOGICA MECANISMO TRENDELEMBURG RESPALDO Y DESCANSAPIERNAS ABATIBLES POR PISTON NEUMATICO LEVANTA HACIA ATRAS POR MECANISMO CENTRAL COLCHONETA DE POLIURETANO DE 24 KGS / M3 DE DENSIDAD ACABADO EN PINTURA EN POLVO COLOR GRIS CUBIERTA DE ACERO INOXIDABLE. | 7888
I150200046 | 34 | APUNTADOR ELECTRONICO APUNTADOR ELECTRONICO CON SISTEMA DESPACHADOR DE TURNOS (DESPACHADOR DE BOLETOS) | 6647
I450400002 | 1817 | ACONDICIONADOR AIRE MINISPLIT DE 2 TONELADAS MARCA CONFORT STAR EN COLOR BLANCO CONDENSADOR NO VK0022000011 S23RSC 0145 Y EVAPORIZADOR VK0022000012 HSC3X5Y-0122 CONDENSADOR VK0022000011 HS23RSC0187 Y EVAPORADOR VK0022000012 HSC3X5Y-0289 | 19596
I450400002 | 1818 | ACONDICIONADOR AIRE MINISPLIT DE 2 TONELADAS MARCA CONFORT STAR EN COLOR BLANCO CONDENSADOR NO VK0022000011 S23RSC 0145 Y EVAPORIZADOR VK0022000012 HSC3X5Y-0122 CONDENSADOR VK0022000011 HS23RSC0187 Y EVAPORADOR VK0022000012 HSC3X5Y-0289 | 19596
I450400386 | 371 | LECTOR DE CODIGO DE BARRAS (TERMINAL PORTATIL) RELOJ CHECADOR CON HUELLA DIGITAL AUTONOMO ESTA TERMINAL ES UN CONTROLADOR DE ASISTENCIA MUY PRECISO YA QUE TE PERMITE TENER LAS ESTADISTICAS DE ENTRADAS Y SALIDAS A SUS INSTALACIONES DE TODO EL PERSONAL QUE LABORE EN EL. CONTIENE UN LECTOR OPTICO QUE ALMACENA HASTA 1500 PLANTILLAS DE HUELLAS DIGITALES QUE SE ALMACENAN INTERNAMENTE OFRECE CONECTIVIDAD A TRAVES DE SU NODO DE RED LO CUAL TE PERMITE TENER EL CONTROL DE TODAS SUS SUCURSALES ALMACENES Y OFICINAS GEOGRAFICAMENTE TAMBIEN TIENE LA CAPACIDAD DE OPERAR DE MANERA INDEPENDIENTE Y ALMACENAR HASTA 50000 EVENTOS. ESTA INFORMACION PUEDE SER DESCARGADA POR EL SOFTWERE UNA VEZ QUE EL EQUIPO TENGA ACCESO A LA RED DE COMPUTO DE SUS INSTALACIONES O BIEN A TRAVES DE UNA CONEXION RS-232 O RS485. TAMBIEN SE PUEDE UTILIZAR UNA MEMORIA USB PARA DESCARGAR LAS CHECADAS EN ELLA Y LLEVARLAS A UNA PC CUANDO NO SE TENGA CONEXION A LA RED. | 8626.92
I450400026 | 5623 | BANCA BANCA TRAFFIC COLOR CROMADO 4 PLAZAS EN ACERO CON DESCANSABRAZOS FINALES FABRICADO EN ACERO CAL 14 ASIENTO Y RESPALDO EN UNA SOLA PIEZA 52 X 91 CMS SOPORTE LUMBAR ANGULADO MEDIDAS 2.43 X .62 X .80 MTS | 5939.2
I450400026 | 5624 | BANCA BANCA TRAFFIC COLOR CROMADO 4 PLAZAS EN ACERO CON DESCANSABRAZOS FINALES FABRICADO EN ACERO CAL 14 ASIENTO Y RESPALDO EN UNA SOLA PIEZA 52 X 91 CMS SOPORTE LUMBAR ANGULADO MEDIDAS 2.43 X .62 X .80 MTS | 5939.2
I450400026 | 5625 | BANCA BANCA TRAFFIC COLOR CROMADO 4 PLAZAS EN ACERO CON DESCANSABRAZOS FINALES FABRICADO EN ACERO CAL 14 ASIENTO Y RESPALDO EN UNA SOLA PIEZA 52 X 91 CMS SOPORTE LUMBAR ANGULADO MEDIDAS 2.43 X .62 X .80 MTS | 5939.2
I450400002 | 4388 | ACONDICIONADOR AIRE MINISPLIT DE 1.5 TONELADAS FRIO/CALOR 220V. SERIE DEL CONDENSADOR: G3L1107610713189101800RV MODELO DEL EVAPORADOR: EMPRN182-E2 SERIE DEL EVAPORADOR: G301107612713199101700X2 | 9406.44
I450600084 | 181 | CONGELADOR CONGELADOR PARA PAQUETESREFRIGERANTES DE TERMOS DE 5 PIES CUBICOS MODELO CTCC-05 CON TERMOSTATO MECANICO CON ESCARCHA DE 10 MM APROX CON RANGO DE TEMPERATURA DE -18° C HASTA -26° C OPERANDO A TEMPERATURA AMBIENTE DE 42° C TIPO HORIZONTAL CON PUERTA TIPO COFRE CON SELLADO HERMETICO CON PORTA CANDADO AISLADO CON POLIURETANO LIBRE DE CFC PANELES INTERNOS Y EXTERNOS DE LAMINA GALVANIZADA PINTRO SIN MOLDURAS CON COMPRESOR DE ACUERDO A LA CAPACIDAD HERMETICAMENTE SELLADO SILENCIOSO FUNCIONA CON GAS REFRIGERANTE ECOLOGICO CON EVAPORADOR Y CONDENSADOR ESTATICOS CON 4 PATAS PARA SUPERFICIES IRREGULARES ALIMENTACION 120 VOLTS A 60HZ.GARANTIA 24 MESES | 5954
I150200364 | 765 | TELEVISION TELEVISION LCD DE 32 DE ALTA DEFINICION | 11739.2
I450600310 | 283 | TABLERO CORCHO Y PANO TABLERO DE CORCHO PARA PERIODICO MURAL DE 2 METROS DE LARGO POR 1.20 METROS DE ANCHO CON MARCO DE ALUMINIO | 3560.04
I450400026 | 4897 | BANCA BANCA TANDEM DE 4 PLAZAS SIN BRAZOS. ASIENTO Y RESPALDO EN POLIPROPILENO ANTIDERRAPANTE COLOR NEGRO ESTRUCTURA METALICA REFORZADA | 5474.04
I450400026 | 4898 | BANCA BANCA TANDEM DE 4 PLAZAS SIN BRAZOS. ASIENTO Y RESPALDO EN POLIPROPILENO ANTIDERRAPANTE COLOR NEGRO ESTRUCTURA METALICA REFORZADA | 5474.04
I450400026 | 4899 | BANCA BANCA TANDEM DE 4 PLAZAS SIN BRAZOS. ASIENTO Y RESPALDO EN POLIPROPILENO ANTIDERRAPANTE COLOR NEGRO ESTRUCTURA METALICA REFORZADA | 5474.04
I450400026 | 4900 | BANCA BANCA TANDEM DE 4 PLAZAS SIN BRAZOS. ASIENTO Y RESPALDO EN POLIPROPILENO ANTIDERRAPANTE COLOR NEGRO ESTRUCTURA METALICA REFORZADA | 5474.04
I450400026 | 4901 | BANCA BANCA TANDEM DE 4 PLAZAS SIN BRAZOS. ASIENTO Y RESPALDO EN POLIPROPILENO ANTIDERRAPANTE COLOR NEGRO ESTRUCTURA METALICA REFORZADA | 5474.04
I450400026 | 4902 | BANCA BANCA TANDEM DE 4 PLAZAS SIN BRAZOS. ASIENTO Y RESPALDO EN POLIPROPILENO ANTIDERRAPANTE COLOR NEGRO ESTRUCTURA METALICA REFORZADA | 5474.04
I450400120 | 2928 | ESCRITORIO ESCRITORIO DE MADERA COLOR CAOBA CUBIERTA PENINSULA TIPO L DE 1.50 X 1.50 X .75 CON PEDESTAL DE 2 CAJONES PAPELEROS Y UN ARCHIVO CON CERRADURA GENERAL ANGULAR LATERAL. | 9952.8
I450400228 | 991 | MESA MESA DE TRABAJO PLEGADIZA CON MEDIDAS DE 0.70X2.44 MTS. PATAS TUBULARES DE ACERO DE 38MM SOPORTE DE ACERO SEGURO DE RESORTE PARA TRABAR LAS PATAS PLEGADAS LA CUBIERTA ES RECTA DE PLASTICO RESISTIBLE COLOR BLANCO | 3981.12
I180000034 | 755 | IMPRESORA (FASSA) IMPRESORA LASERJET PRO 1606N HASTA 25 PPM CICLO DE TRABAJO MENSUAL RECOMENDADO DE 250 A 2000 PAG. 1 ANO DE GARANTIA | 5452
I450400120 | 2927 | ESCRITORIO ESCRITORIO DE MADERA COLOR CAOBA CUBIERTA PENINSULA TIPO L DE 1.50 X 1.50 X .75 CON PEDESTAL DE 2 CAJONES PAPELEROS Y UN ARCHIVO CON CERRADURA GENERAL ANGULAR LATERAL. | 9952.8
I450400146 | 485 | GABINETE UNIVERSAL GABINETE UNIVERSAL METALICO CON MEDIDAS DE 0.85 X 0.38X 1.80 MTS. CON CERRADURAS Y ENTREPANOS. | 5486.8
I450400146 | 486 | GABINETE UNIVERSAL GABINETE UNIVERSAL METALICO CON MEDIDAS DE 0.85 X 0.38X 1.80 MTS. CON CERRADURAS Y ENTREPANOS. | 5486.8
I450400146 | 487 | GABINETE UNIVERSAL GABINETE UNIVERSAL METALICO CON MEDIDAS DE 0.85 X 0.38X 1.80 MTS. CON CERRADURAS Y ENTREPANOS. | 5486.8
I450400146 | 488 | GABINETE UNIVERSAL GABINETE UNIVERSAL METALICO CON MEDIDAS DE 0.85 X 0.38X 1.80 MTS. CON CERRADURAS Y ENTREPANOS. | 5486.8
I450400146 | 489 | GABINETE UNIVERSAL GABINETE UNIVERSAL METALICO CON MEDIDAS DE 0.85 X 0.38X 1.80 MTS. CON CERRADURAS Y ENTREPANOS. | 5486.8
I450600218 | 1917 | REFRIGERADOR (COCINA) REFRIGERADOR COCINA COLOR BLANCO DE 5 PIES CUBICOS TIPODOMESTICO CON UNA SOLA PUERTA FRIGOBAR | 4368.56
I450400016 | 3877 | ARCHIVERO DE METAL ARCHIVERO DE METAL 4 GAVETAS COLOR ARENA | 4118
I180000066 | 938 | MINICOMPUTADORA MINICOMPUTADORA HP PROBOOK 4530S INTEL CORE 15-2410M. | 17806
I450600218 | 1698 | REFRIGERADOR (COCINA) FRIGOBAR 5 PIES CUBICOS ACERO INOXIDABLE CARACTERISTICAS: CONTROL MECANICO SISTEMA DE DESHIELO PUSH BOTTON LUZ INTERIOR 2 PARRILLAS DE ALAMBRON CHAROLA PARA CARNES FRIAS RACK PARA VINOS 2 ANAQUELES COMPLETOS ALUMINIO NATURAL 2 ANAQUELES MEDIOS ALUMINIO NATURAL CONGELADOR INTERIOR CHAPA DE SEGURIDAD COLOR ACERO INOXIDABLE DIMENSIONES: ALTO 88.4 CM ANCHO 50.6 CM FONDO 61 | 5742
I450400120 | 2925 | ESCRITORIO ESCRITORIO DE MADERA COLOR CAOBA CUBIERTA PENINSULA TIPO L DE 1.50 X 1.50 X .75 CON PEDESTAL DE 2 CAJONES PAPELEROS Y UN ARCHIVO CON CERRADURA GENERAL ANGULAR LATERAL. | 9952.8
I450400320 | 3612 | SILLON SILLON EJECUTIVO TAPIZADO EN TELA COLOR NEGRO CON BRAZOS ACOJINAMIENTO EN HULE ESPUMA DE 28 KGS ESTRUCTURA DE TUBO DE ACERO CON PALANCA DE PISTON NEUMATICO PARA DAR ALTURA CUBIERTO CON BASES DE APOYOS DE ACERO CUBIERTO CON NYLON RODAJAS PARA MEJOR DESLIZAMIENTO. | 4083.2
I450400012 | 1312 | ARCHIVERO ARCHIVERO METALICO CON 4 GAVETAS COLOR ARENA TAMANO OFICIO CON CERRADURA GENERAL DISPOSITIVO PARA ARCHIVO SUSPENDIDO CORREDERAS REFORZADAS EN LAMINA CALIBRE 14 BALEROS METALICOS FABRICADA EN LAMINA ROLADA EN FRIO. | 5486.8
I450400012 | 1420 | ARCHIVERO (FASSA) ARCHIVERO METALICO CON 4 GABETAS TAMANO OFICIO CON CERRADURA GENERAL CON MEDIDAS DE .46 X .72 X 1.35 METROS DE ALTURA DISPOSITIVO PARA ARCHIVAR SUSPENDIDO. | 5046
I060200470 | 438 | UNIDAD ULTRASONICA UNIDAD ULTRASONICA COLOR BLANCO FONODETECTOR PORTATIL DE LATIDOS FETALES | 7681.52
I090000216 | 2516 | ESTUCHE DIAGNOSTICO (JGO. DE) ESTUCHE DE DIAGNOSTICO COLOR CROMADO DE 3.5V RECARGABLE CON ESTUCHE DE VINIL | 11291.44
I090000308 | 383 | MESA CURACIONES MESA CURACIONES COLOR CROMADO MESA PASTEUR CON CAJON CUBIERTA Y ENTREPANO DE ACERO INOXIDABLE ESTRUCTURA TUBULAR DE 1 BARANDAL PERIMETRAL DE SEGURIDAD EN TRES DE SUS LADOS DE LA MESA Y RODAJAS DE 2 | 3256.12
I180000220 | 5481 | UNIDAD CENTRAL DE PROCESO (CPU) UNIDAD CENTRAL DE PROCESO (CPU). PROCESADOR DE OCTAVA GENERACION INTEL CORE I5-I5-8265U DE 4 NUCLEOS/6 MB/DE 16 GHZ A 3.9 GHZ/25 W. MEMORIA: 8 GB DDRA 2400 MHZ (1 X 8 GB) 2 DIMM CRECIMIENTO HASTA 64 GB DDRA 2400 MHZ. DISCO DURO: 1 TB 7200 RPM DE 2.5 SATA. TARJETA DE VIDEO: GRAFICOS INTEGRADOS INTEL UHD GRAPHICS 620. TARJETA DE RED: RED INTEGRADA ETHERNET LAN 10/100/1000. SOFTWARE OFICINA: DEBERA INCLUIR UNA LICENCIA OFFICE HOME & BUSINESS 2019 FPP PC/MAC 32/64 BITS ESPANOL. | 24471.36
I450600218 | 1431 | REFRIGERADOR (COCINA) REFRIGERADOR PARA VACUNA 17.6 PIES CUBICOS | 48676.05
I090000062 | 1337 | BASCULA BEBE BASCULA BEBE MECANICA PEDIATRICA PARA DETERMINAR EL PESO CORPORAL DE 0 A 20 KILOS DESPLIEGUE DE PESO EN KILOGRAMOS Y GRAMOS AJUSTE MANUAL A CERO DIVISION DE 5 GRAMOS O MENOR SENSIBILIDAD DE 5 GRAMOS O MENOR CHAROLA RESISTENTE AL ALTO IMPACTO PARA COLOCACION DEL BEBE MECANISMO DE TARA METALICO COLOR DEL EQUIPO BLANCO | 4466
I450600280 | 1559 | VITRINA VITRINA SENSILLA METALICA CON PUERTA DE CRISTAL DE 1 CAJON EN LA PARTE DEL GABINETE GABINETE PARA MEDICAMENTO EN LAMINA CALIBRE 22 CON ACABADO ESMALTE HORNEO CON 2 ENTREPANOS DE CRISTAL. | 7541.16
I450400120 | 2926 | ESCRITORIO ESCRITORIO DE MADERA COLOR CAOBA CUBIERTA PENINSULA TIPO L DE 1.50 X 1.50 X .75 CON PEDESTAL DE 2 CAJONES PAPELEROS Y UN ARCHIVO CON CERRADURA GENERAL ANGULAR LATERAL. | 9952.8
I450400228 | 989 | MESA MESA DE TRABAJO CON TARJA CON MEDIDAS DE 1.20 X .60 X .90 MTS. CUBIERTA Y TARJA DE 0.50 X 0.50 INCLUYE LLAVE MEZCLADORA TODO EN ACERO INOXIDABLE ESTRUCTURA ESMALTADA CON PATAS DE TUBO REDONDO Y REGATONES NIVELADORES DE ALUMINIO. | 15822.4
I450400228 | 990 | MESA MESA CON ESTRUCTURA METALICA EN COLOR NEGRO ACABADO EN ESMALTE HORNEADO Y CUBIERTA DE MALAMINA COLOR GRAFITO CON MEDIDAS DE 0.60 X 0.60 X 067 MTS. | 2934.8
I450400012 | 1315 | ARCHIVERO ARCHIVERO METALICO CON 4 GAVETAS COLOR ARENA TAMANO OFICIO CON CERRADURA GENERAL DISPOSITIVO PARA ARCHIVO SUSPENDIDO CORREDERAS REFORZADAS EN LAMINA CALIBRE 14 BALEROS METALICOS FABRICADA EN LAMINA ROLADA EN FRIO. | 5486.8
I180000034 | 753 | IMPRESORA (FASSA) IMPRESORA LASERJET PRO 1606N HASTA 25 PPM CICLO DE TRABAJO MENSUAL RECOMENDADO DE 250 A 2000 PAG. 1 ANO DE GARANTIA | 5452
I060200282 | 578 | ESTERILIZADOR O AUTOCLAVE ESTIRILIZADOR O AUTOCLAVE COLOR BLANCO DE VAPOR CAMARA DE 11 DE DIAMETRO | 38643.08
I090000064 | 1438 | BASCULA CON Y SIN ESTADIMETRO BASCULA ESTADIMETRO COLOR BEIGE PARA ADULTO CON ESTADIMETRO CON CAPACIDAD HASTA 160 KG ESCALA PARA MEDIR ALTURA HASTA 1.95 M LECTURA DIRECTA EN DOS VARAS UNA DE 140 KGS Y LA OTRA DE 20 KGS | 3145.92
I090000308 | 384 | MESA CURACIONES MESA CURACIONES COLOR CROMADO MESA PASTEUR CON CAJON CUBIERTA Y ENTREPANO DE ACERO INOXIDABLE ESTRUCTURA TUBULAR DE 1 BARANDAL PERIMETRAL DE SEGURIDAD EN TRES DE SUS LADOS DE LA MESA Y RODAJAS DE 2 | 3256.12
I090000324 | 182 | MESA PEDIATRICA MESA PEDIATRICA COLOR BEIGE CON ESTADIMETRO ESTRUCTURA METALICA EN LAMINA CALIBRE 24 GABINETE CON PUERTA Y COLCHON TAPIZADO EN VINIL COLOR NEGRO | 4236.32
I090000198 | 546 | ESTERILIZADORES EQUIPO ESTERILIZADOR DE AIRE CALIENTE PARA INSTRUMENTAL QUE NO RESISTE HUMEDAD Y PRESION. EQUIPO PORTATIL EN GABINETE. OPERACION MANUAL. GENERADOR DE AIRE CALIENTE POR MEDIOS ELECTRICOS. CAMARA HORIZONTAL DE 40 X 20 X 20 CM. CON PUERTA DE APERTURA MANUAL. TEMPERATURA DE CAMARA AJUSTABLE DE 121° A 180° C. CRONORRUPTOR PARA EL TIEMPO DE ESTERILIZACION. INSTALACION: CORRIENTE ELECTRICA 120 V/60 HZ CONTACTO POLARIZADO. | 7992.4
I450400002 | 3844 | ACONDICIONADOR AIRE MINISPLIT INVERTER DE 1 TONELADA FRIO/CALOR COLOR AZUL CELESTE SERIE DEL CONDENSADOR: 3415361780282280860076 SERIE DEL EVAPORADOR: 3415361780182230810082 FACTURA : 11345. | 9265.15
I450400002 | 3845 | ACONDICIONADOR AIRE MINISPLIT INVERTER DE 1 TONELADA FRIO/CALOR COLOR AZUL CELESTE SERIE DEL CONDENSADOR: 3415361780282280860106 SERIE DEL EVAPORADOR: 3415361780182230810092 FACTURA : 11345. | 9265.15
I450400002 | 3847 | ACONDICIONADOR AIRE MINISPLIT INVERTER DE 1 TONELADA FRIO/CALOR COLOR AZUL CELESTE SERIE DEL CONDENSADOR: 3415361780282280860074 SERIE DEL EVAPORADOR: 3415361780182230810107 FACTURA : 11345. | 9265.15
I450400026 | 2952 | BANCA DE CUATRO PLAZAS EN POLIURETANO COLOR NEGRO CON ESTRUCTURA METALICA | 2875
I450400026 | 2953 | BANCA DE CUATRO PLAZAS EN POLIURETANO COLOR NEGRO CON ESTRUCTURA METALICA | 2875
I450400026 | 2954 | BANCA DE CUATRO PLAZAS EN POLIURETANO COLOR NEGRO CON ESTRUCTURA METALICA | 2875
I060200028 | 218 | AMALGAMADOR DIGITAL COLOR BLANCO | 4355.8
I450400016 | 3703 | ARCHIVERO DE METAL DE 4 GAVETAS COLOR ARENA | 5963.9
I450400016 | 3704 | ARCHIVERO DE METAL DE 4 GAVETAS COLOR ARENA | 5963.9
I450400016 | 3708 | ARCHIVERO DE METAL DE 4 GAVETAS COLOR ARENA | 5963.9
I090000064 | 1143 | BASCULA CON Y SIN ESTADIMETRO BASCULA CLINICA COLOR BEIGE CON ESTADIMETRO ESCALA PARA MEDIR ESTATURA HASTA 1.95MTSLECTURA DIRECTA EN 2 VARAS 1 DE 140KG Y OTRA DE 20 KG | 3450
I450400258 | 739 | MODULO DESARMABLE MODULO SECRETARIAL COLOR CAOBA CUBIERTA PENINSULAR TIPO L DE 1.50 X .60M CON BASE OCTAGONAL .72X.3M .72X.67 DE CUBIERTA RECTA ANGULAR LATERAL 1.1X05M .72X.67 PEDESTAL DE 2 CAJONES PAPELEROS Y 1 DE ARCHIVO FABRICADO EN LAMINADO PLASTICO. | 3335
I090000318 | 892 | MESA INSTRUMENTAL CIRUGIA MESA PASTEUR COLOR PLATA CON GABINETE MULTIUSOS CON CAJON FABRICADA EN ESTRUCTURA CROMADA TUBULAR DE 1 CUBIERTA CON CAJON Y ENTREPANO EN LAMINA DE ACERO INOXIDABLE 304 NO MAGNETICO CAL 18 CON BARANDALPERIMETRAL DE SEGURIDAD EN 3 LADOS DE LA MESA Y RODAJAS DE 2. | 2990
I060200028 | 256 | AMALGAMADOR EQUIPO PARA MEZCLAR DE AMALGAMA PREDOSIFICADA EN CAPSULA CON TABLERO DE COMANDO DIGITAL FRECUANCIA DE VIBRACION 400/MIN. AMALGAMA MIX 110V-6HZ. GNATUS. COLOR BLANCO OSTION. | 5588.35
I090001062 | 1045 | ROTOR MANO EXCAVACION DENTAL ROTO MANO EXCAVACION DENTAL PIEZA DE MANO DE BAJA VELOCIDAD COLOR PLATA. | 2784
I090001062 | 1068 | ROTOR MANO EXCAVACION DENTAL PIEZA DE MANO DE ALTA VELOCIDAD COLOR PLATA. | 3248
I090000440 | 314 | UNIDAD DENTAL UNIDAD DENTAL INCLUYE SILLON BANQUILLO NEUMATICO ESCUPIDERA MODULO CON BRAZO LAMPARA COLOR VERDE. | 59990.33
I090001062 | 1354 | ROTOR MANO EXCAVACION DENTAL ROTOR DE MANO EXCAVACION DENTAL COLOR CROMADO PIEZA DE MANO DE BAJA VELOCIDAD | 3061.53
I090906934 | 235 | COMPRESOR PARA UNIDAD DENTAL COMPRESOR PARA UNIDAD DENTAL LIBRE DE ACEITE 1 HP | 10915.6
I090001062 | 1363 | ROTOR MANO EXCAVACION DENTAL ROTOR DE MANO EXCAVACION DENTAL PIEZA DE MANO DE ALTA VELOCIDAD | 3360.52
I060400922 | 86 | LAMPARA DE FOTOPOLIMERIZACION DE RESINAS PARA USO DENTAL LAMPARA DE FOTOPOLIMERIZACION DE RESINAS PARA USO DENTAL COLOR BLANCO | 4408
I090906934 | 271 | COMPRESOR PARA UNIDAD DENTAL COMPRESOR DE AIRE 4 HP 1 ETAPA LIBRE DE ACEITE CON TANQUE DE 130 LITROS110 PSI. | 33079.88
I180000220 | 5523 | UNIDAD CENTRAL DE PROCESO (CPU) UNIDAD CENTRAL DE PROCESO (CPU). PROCESADOR DE OCTAVA GENERACION INTEL CORE I5-I5-8265U DE 4 NUCLEOS/6 MB/DE 16 GHZ A 3.9 GHZ/25 W. MEMORIA: 8 GB DDRA 2400 MHZ (1 X 8 GB) 2 DIMM CRECIMIENTO HASTA 64 GB DDRA 2400 MHZ. DISCO DURO: 1 TB 7200 RPM DE 2.5 SATA. TARJETA DE VIDEO: GRAFICOS INTEGRADOS INTEL UHD GRAPHICS 620. TARJETA DE RED: RED INTEGRADA ETHERNET LAN 10/100/1000. SOFTWARE OFICINA: DEBERA INCLUIR UNA LICENCIA OFFICE HOME & BUSINESS 2019 FPP PC/MAC 32/64 BITS ESPANOL. | 24471.36
I450400016 | 3351 | ARCHIVERO DE METAL 4 GAVETAS CON CERRADURA Y JUEGO DE LLAVES COLOR NEGRO | 2978.5
I450400012 | 523 | ARCHIVERO ARCHIVERO METALICO DE 4 GABETAS COLOR NEGRO | 5957
I450400012 | 524 | ARCHIVERO ARCHIVERO METALICO DE 4 GABETAS COLOR NEGRO | 5957
I090000246 | 193 | HEMOGLOBINOMETRO EQUIPO PORTATIL DE MEDICION DE HEMOGLOBINA HEMOGLOBINOMETRO PORTATIL ANALIZADOR DE HEMOGLOBINA TOTAL EN SANGRE HB-201 | 15660
I090000246 | 196 | HEMOGLOBINOMETRO EQUIPO PORTATIL DE MEDICION DE HEMOGLOBINA HEMOGLOBINOMETRO PORTATIL ANALIZADOR DE HEMOGLOBINA TOTAL EN SANGRE HB-201 | 15660
I450400002 | 2621 | ACONDICIONADOR AIRE MINISPLIT DE 1.5 TONS FRIO CALOR COLOR BEIGE CXC181D8041400263 | 8178
I450400002 | 847 | ACONDICIONADOR AIRE AIRE ACONDICIONADO DE 1 TONELADA | 4140
I450600218 | 1340 | REFRIGERADOR (COCINA) REFRIGERADOR DE 8 PIES CUBICOS DE CAPACIDAD SISTEMA FACIL DE DESHIELO GABINETELISO Y PUERTAS LISAS CONGELADOR: CUBIERTA ANTIADHERENTE INDICADOR LIMITE PARA DESHIELO ENFRIADOR 2 PARILLAS DE ALAMBRON CON 6 MULTINIVELES 1 ANAQUEL BLANCO COMPLETO 2 MEDIO ANAQUEL Y MEDIO ANAQUEL DE HUEVERA CAJON BLANCO Y TAPA TRANSPARENTE PARA LEGUMBRES LUZ INTERIOR ACCESORIOS: CHAROLA PARA CARNE Y DESHIELO HIELERA. COLOR BLANCO | 4999.99
I450400016 | 3726 | ARCHIVERO DE METAL ARCHIVERO DE METAL COLOR NEGRO CON4 GAVETAS | 4140
I450400016 | 3727 | ARCHIVERO DE METAL ARCHIVERO DE METAL COLOR NEGRO CON4 GAVETAS | 4140
I450400124 | 1442 | ESCRITORIO DE METAL ESCRITORIO SECRETARIAL DE 1.20 X 75X 75 DOLOR NEGRO Y BASE DE METAL TAMBIEN EN COLOR NEGRO CUENTA CON UN CAJON PAPELERO Y UN ARCHIVERO | 2817.5
I450400124 | 1443 | ESCRITORIO DE METAL ESCRITORIO DE METAL ESCRITORIO SECRETARIAL DE 1.20 X 75X 75 NEGRO Y BASE METALICA TAMBIEN EN COLOR NEGRO Y CUENTA CON CAJON PAPELERO Y UN ARCHIVERO | 2817.5
I450400016 | 3687 | ARCHIVERO DE METAL DE METAL DE 4 GAVETAS COLOR NEGRO | 3760.5
I450400016 | 3688 | ARCHIVERO DE METAL DE METAL DE 4 GAVETAS COLOR NEGRO | 3760.5
I450400016 | 3689 | ARCHIVERO DE METAL DE METAL DE 4 GAVETAS COLOR NEGRO | 3760.5
I450600280 | 1149 | VITRINA VITRINA DOBLE PARA MEDICAMENTO DE .80 X .40X 1.60M ESTRUCTUURA EN LAMINA ESMALTADA COLOR BEIGE ENTREPANOS Y PUERTAS ABATIBLES DE CRISTAL CON CHAPA. | 3335
I090000318 | 890 | MESA INSTRUMENTAL CIRUGIA MESA PASTEUR COLOR PLATA CON GABINETE MULTIUSOS CON CAJON FABRICADA EN ESTRUCTURA CROMADA TUBULAR DE 1 CUBIERTA CON CAJON Y ENTREPANO EN LAMINA DE ACERO INOXIDABLE 304 NO MAGNETICO CAL 18 CON BARANDALPERIMETRAL DE SEGURIDAD EN 3 LADOS DE LA MESA Y RODAJAS DE 2. | 2990
I090000064 | 1202 | BASCULA CON Y SIN ESTADIMETRO BASCULA CON ESTADIMETRO MECANICA CON CAPACIDAD DE 180 KG CON ESCALA PARA MEDIR 1.98 TS RESISTENTE PLATAFORMA PROTEGIDA CON VINIL ANTIDERRAPANTE DE 27 CMS DE ANCHO POR 37 CMS DE LARGO REMOVIBLE PARA LIMPIEZA MODELO ESCOPER PARTIDA | 3915.75
I450400124 | 1452 | ESCRITORIO DE METAL ESCRITORIO DE 1.50 X 0.72 X0.75 METALICO CON CAJONERA DE 2 PAP Y 1 ARCH EN COLOR BEIGE | 2592.6
I450600084 | 578 | CONGELADOR AFASPE 2010 CONGELADOR PARA REFRIGERANTES 10 FT3 TERMOSTATO MECANICO. MANTENGA LA TEMPERATURA INTERIOR ENTRE -20 Y -15 C. AUN EN AMBIENTES DE 42 C. ESPESOR DE ESCARCHA DE 10MM. CON PARO Y ARRANQUE AUTOMATICO POR TEMPERATURA. EVAPORADOR DE SUPERFICIE DE PLACAS. UNA SOLA PUERTA. LISA Y SOL TIPO COFRE. | 6697.84
I450600084 | 585 | CONGELADOR AFASPE 2010 CONGELADOR PARA REFRIGERANTES 10 FT3 TERMOSTATO MECANICO. MANTENGA LA TEMPERATURA INTERIOR ENTRE -20 Y -15 C. AUN EN AMBIENTES DE 42 C. ESPESOR DE ESCARCHA DE 10MM. CON PARO Y ARRANQUE AUTOMATICO POR TEMPERATURA. EVAPORADOR DE SUPERFICIE DE PLACAS. UNA SOLA PUERTA. LISA Y SOL TIPO COFRE. | 6697.84
I090000384 | 381 | REFRIGERADOR LABORATORIO (AFASPE 2010) REFRIGERADOR 17.6 PIES CON DATALOGGER | 51620
I450400002 | 2508 | ACONDICIONADOR AIRE (FASSA) MINISPLIT DE UNA TONELADA HIGH WELL CONDENSADOR CXC121D8041210297 | 5461.93
I060200470 | 515 | UNIDAD ULTRASONICA CAVITRON CON 1 INSERTO ESCARIADOR. INCLUYE 6 PUNTAS (LIMPIEZA G1 G4 G5 G6 PERIODONCIA P1 Y ENDODONCIA E1). DEPOSITO DE AGUA. | 7014.52
I450400016 | 3690 | ARCHIVERO DE METAL DE METAL DE 4 GAVETAS COLOR NEGRO | 3760.5
I090000064 | 1142 | BASCULA CON Y SIN ESTADIMETRO BASCULA CLINICA COLOR BEIGE CON ESTADIMETRO ESCALA PARA MEDIR ESTATURA HASTA 1.95MTSLECTURA DIRECTA EN 2 VARAS 1 DE 140KG Y OTRA DE 20 KG | 3450
I090000312 | 1586 | MESA EXPLORACION EQUIPO SEMIFIJO PARA REALIZARLA EXPLORACION FISICA DEL PACIENTEEN PSICION DECUBITO. MESA EXPLORACION CONSTRUIDA CON LAMINA CAL 22 GABINETE CON 2 PUERTAS CORREDIZAS Y CON LAS SIG. DIMENSIONES 85CM ALTURA LONG 165CM. ANCHO 55CM CON 3 SECCIONES. COLCHON CUBIERTA DE VINIL EN COLOR NEGRO. PINTURABEIGE ACABADO ESMALTADO PIERNERAS PLASTICO RIGIDO | 4715
I090000318 | 889 | MESA INSTRUMENTAL CIRUGIA MESA PASTEUR COLOR PLATA CON GABINETE MULTIUSOS CON CAJON FABRICADA EN ESTRUCTURA CROMADA TUBULAR DE 1 CUBIERTA CON CAJON Y ENTREPANO EN LAMINA DE ACERO INOXIDABLE 304 NO MAGNETICO CAL 18 CON BARANDALPERIMETRAL DE SEGURIDAD EN 3 LADOS DE LA MESA Y RODAJAS DE 2. | 2990
I060600404 | 184 | OXIMETRO PULSO OXIMETROS TIPO DEDAL ESPECIFICACIONES CAPACIDAD PARA 1000 TESTS +- 45 SEGUNDOS CADA UNO FUNCIONAMIENTO AUTOMATICO AL INSERTAR EL DEDO INDICADOR DE BATERIA BAJA SATURACION DE OXIGENO Y FRECUENCIA DE PULSO INDICADOS NUMERICAMENTE FUNCIONAMIENTO CON BATERIA ALCALINAS AAA (18 HORAS DE FUNCIONAMIENTO CON 2 BATERIAS ALCALINAS ) CODIGO DE INDICADORES LUMINOSOS PARA LA CALIDAD DE SENAL DE PULSO CON LA SIGUENTE CODIFICACION LUZ VERDE SENAL CORRECTA LUZ AMARILLA SENAL DEBIL LUZ ROJA SENAL INCORRECTA DIMENSIONES 3.3 CM X 3.3 CM X 5.7 CM CON PESO DE 60 GRAMOS (CON BATERIA ) QUE CUENTA CON RANGO DE TEMPERATURA DE FUNCIONAMIENTO 0 A 50 C GRADOS RANGO DE SATURACION DE OXIGENO 0 A 100% RANGO DE PULSO 18 A 300 PULSACIONES POR MUNUTO . SIN NECESIDAD DE SENSOR ADICIONALES PANTALLA DE LED CON 3 COLORES DIFERENTES | 6533.12
I090000062 | 1319 | BASCULA BEBE BASCULA BEBE MECANICA PEDIATRICA PARA DETERMINAR EL PESO CORPORAL DE 0 A 20 KILOS DESPLIEGUE DE PESO EN KILOGRAMOS Y GRAMOS AJUSTE MANUAL A CERO DIVISION DE 5 GRAMOS O MENOR SENSIBILIDAD DE 5 GRAMOS O MENOR CHAROLA RESISTENTE AL ALTO IMPACTO PARA COLOCACION DEL BEBE MECANISMO DE TARA METALICO COLOR DEL EQUIPO BLANCO | 4466
I090000216 | 2521 | ESTUCHE DIAGNOSTICO (JGO. DE) ESTUCHE DE DIAGNOSTICO COLOR CROMADO | 9280
I060600201 | 24 | KIT DE ANTROPOMETRIA KIT DE ANTROPOMETRIA CADA KIT CONTIENE UNA BASCULA CINTA ANTROPOMETRICA ESTADIMETRO PORTATIL MALETA DE TRANSPORTE ESFIGMOMANOMETRO ESTETOSCOPIO CARGADOR DE BATERIAS 4 PILAS RECARGABLES | 21424.04
I090000216 | 3007 | ESTUCHE DIAGNOSTICO (JGO. DE) EQUIPO DE DIAGNOSTICO RECARGABLE HALOGENO. | 6403.2
I090000064 | 2099 | BASCULA CON Y SIN ESTADIMETRO BASCULA MECANICA CON ESTADIMETRO 1. BASCULA METALICA PESO DEL EQUIPO 16KG AJUSTE MANUAL A CERO 2. ESTADIMETRO FABRICADO EN ACERO EN REGLA FIJA CALIBRE 16 Y REGLA MOVIL CALIBRE 18 3. BASE RESISTENTE CONSTRUIDA TOTALMENTE EN ACERO CALIBRE 16 | 7598
I090000064 | 873 | BASCULA CON Y SIN ESTADIMETRO BASCULA ADULTO CAPACIDAD 160 KG. COLOR BEIGE | 3091.2
I090000216 | 1414 | ESTUCHE DIAGNOSTICO (JGO. DE) CONTIENE ESTUCHE DE VINIL COLOR NEGRO 2 CABEZALES 1 BASE CON BATERIA Y 4 CONOS NEGROS DE PLASTICO E INSTRUCTIVO. | 4360.8
I450400258 | 740 | MODULO DESARMABLE MODULO SECRETARIAL COLOR CAOBA CUBIERTA PENINSULAR TIPO L DE 1.50 X .60M CON BASE OCTAGONAL .72X.3M .72X.67 DE CUBIERTA RECTA ANGULAR LATERAL 1.1X05M .72X.67 PEDESTAL DE 2 CAJONES PAPELEROS Y 1 DE ARCHIVO FABRICADO EN LAMINADO PLASTICO. | 3335
I090000312 | 1587 | MESA EXPLORACION EQUIPO SEMIFIJO PARA REALIZARLA EXPLORACION FISICA DEL PACIENTEEN PSICION DECUBITO. MESA EXPLORACION CONSTRUIDA CON LAMINA CAL 22 GABINETE CON 2 PUERTAS CORREDIZAS Y CON LAS SIG. DIMENSIONES 85CM ALTURA LONG 165CM. ANCHO 55CM CON 3 SECCIONES. COLCHON CUBIERTA DE VINIL EN COLOR NEGRO. PINTURABEIGE ACABADO ESMALTADO PIERNERAS PLASTICO RIGIDO | 4715
I450400012 | 525 | ARCHIVERO ARCHIVERO METALICO DE 4 GABETAS COLOR NEGRO | 5957
I090000216 | 2358 | ESTUCHE DIAGNOSTICO (JGO. DE) ESTUCHE DIAGNOSTICO 3.5 VOLTS RECARGABLE INCLUYE OTOSCOPIO Y OFTALMOSCOPIO INCLUYE 4 CONOS DE PLASTICO INCLUYE ESTUCHE DE VINIL. COLOR CROMADO. | 7076
I450400002 | 2503 | ACONDICIONADOR AIRE (FASSA) MINISPLIT DE UNA TONELADA HIGH WELL CONDENSADOR CXC121D8041210570 | 5461.93
I450400012 | 1414 | ARCHIVERO (FASSA) ARCHIVERO METALICO CON 4 GABETAS TAMANO OFICIO CON CERRADURA GENERAL CON MEDIDAS DE .46 X .72 X 1.35 METROS DE ALTURA DISPOSITIVO PARA ARCHIVAR SUSPENDIDO. | 5046
I090000064 | 2098 | BASCULA CON Y SIN ESTADIMETRO BASCULA MECANICA CON ESTADIMETRO 1. BASCULA METALICA PESO DEL EQUIPO 16KG AJUSTE MANUAL A CERO 2. ESTADIMETRO FABRICADO EN ACERO EN REGLA FIJA CALIBRE 16 Y REGLA MOVIL CALIBRE 18 3. BASE RESISTENTE CONSTRUIDA TOTALMENTE EN ACERO CALIBRE 16 | 7598
I450400258 | 741 | MODULO DESARMABLE MODULO SECRETARIAL COLOR CAOBA CUBIERTA PENINSULAR TIPO L DE 1.50 X .60M CON BASE OCTAGONAL .72X.3M .72X.67 DE CUBIERTA RECTA ANGULAR LATERAL 1.1X05M .72X.67 PEDESTAL DE 2 CAJONES PAPELEROS Y 1 DE ARCHIVO FABRICADO EN LAMINADO PLASTICO. | 3335
I450400012 | 526 | ARCHIVERO ARCHIVERO METALICO DE 4 GABETAS COLOR NEGRO | 5957
I090000216 | 3009 | ESTUCHE DIAGNOSTICO (JGO. DE) EQUIPO DE DIAGNOSTICO RECARGABLE HALOGENO. | 6403.2
I450400294 | 271 | RELOJ CHECADOR DE ASISTENCIA ELECTRONICA CALENDARIO PERPETUO CON CARATULA DIGITAL AL FRENTE MEMORIA CON RECUPERACION DE TIEMPO INTERRUMPIDO CINTA DE UN SOLAR COLOR CABEZA DE IMPRESION DE MATRIZ DE PUNTO PROGRAMACION DE HORARIO DE VERANO-INVIERNO POSICIONAMIENTO MANUAL PARA LA ENTRADA Y SALIDA IMPRESION HORIZONTAL AUTOMATICA QUE IMPRIMA DIA MES ANO COLOR GRIS CON NEGRO. | 5577.5
I450600084 | 185 | CONGELADOR CONGELADOR PARA PAQUETESREFRIGERANTES DE TERMOS DE 5 PIES CUBICOS MODELO CTCC-05 CON TERMOSTATO MECANICO CON ESCARCHA DE 10 MM APROX CON RANGO DE TEMPERATURA DE -18° C HASTA -26° C OPERANDO A TEMPERATURA AMBIENTE DE 42° C TIPO HORIZONTAL CON PUERTA TIPO COFRE CON SELLADO HERMETICO CON PORTA CANDADO AISLADO CON POLIURETANO LIBRE DE CFC PANELES INTERNOS Y EXTERNOS DE LAMINA GALVANIZADA PINTRO SIN MOLDURAS CON COMPRESOR DE ACUERDO A LA CAPACIDAD HERMETICAMENTE SELLADO SILENCIOSO FUNCIONA CON GAS REFRIGERANTE ECOLOGICO CON EVAPORADOR Y CONDENSADOR ESTATICOS CON 4 PATAS PARA SUPERFICIES IRREGULARES ALIMENTACION 120 VOLTS A 60HZ.GARANTIA 24 MESES | 5954
I060200282 | 124 | ESTERILIZADOR O AUTOCLAVE AUTOCLAVE DE CALOR HUMEDO COLOR BLANCO OSTION CON MEDIDAS DEL AREA ES DE 46 CM. DE LARGO 32.5 CM. DE ALTO Y 34.4 DE ANCHO Y LAS MEDIDAS DEL AREA DEL COMPARTIMIENTO DE LA CAMARA 19.1 DE DIAMETRO 38.1 DE FONDO Y EL VOLUMEN DE 24 GALONES 9 LITROS TIENE UN DEPOSITO DE AGUA DE .75 GALONES O 2.8 LITROS. | 18268.61
I090000446 | 69 | UNIDAD PORTATIL RAYOS X APARATO DE RAYOS X PARA DENTAL CON RELOJ DIGITAL DPT. CON PANTALLA DE TRES DIGITOS CON RESOLUCION DE 10 MILISEGUNDO COMPATIBLE CON LA VIDEORADIOGRAFIA Y PELICULAS ULTRARAPIDAS BRAZO CON TIJETA POSICIONADOR DE DOBLE ARTICULACION CON LLAVE DE ENCENDIDO BLOKE GENERADOR 70 KVP DE POTENCIA BASE MOVIL CON TRIPLE RODAJAS | 26065.69
I060200470 | 141 | UNIDAD ULTRASONICA CAVITRON DENTAL CON AUTOSENSOR ESTO ES QUE FUNCIONE AUTOMATICAMENTE ESTA PREPARADO PARA FUNCIONAR CON INSERTOS DE 25 K H Z Y 30 K H Z BOTON CON PULSADOR PARA AUMENTAR LA POTENCIA LCUANDO SE REQUIERA TAMBIEN ACEPTA INSERTOS DE OTRAS MARCAS INCLUYE UN INSERTO DE CAVITRON. | 7281.84
I450400012 | 367 | ARCHIVERO METALICO 4 GAVETAS TAMANO OFICIO COLOR BEIGE | 3277.5
I450400012 | 370 | ARCHIVERO METALICO 4 GAVETAS TAMANO OFICIO COLOR BEIGE | 3277.5
I090906934 | 184 | COMPRESOR PARA UNIDAD DENTAL COMPRESOR PARA UNIDAD DENTAL DE 2 HP LIBRE DE ACEITE CON FILTROS | 27107.11
I060400922 | 24 | LAMPARA DE FOTOPOLIMERIZACION DE RESINAS PARA USO DENTAL LAMPARA DE FOTOCURADO. LAMPARA DE FOTOPOLIMERIZADO 2500 CON VERIFICADOR DE INTENSIDAD 2500 CON VERIFICADOR DE INTENSIDAD DE LUZ DISENO ERGONOMICO NIVEL DE SALIDA DE LUZ CONTINUO CON INDICACIONES DE TIEMPOEN BEEP CON INTERVALOS DE 10 SEGUNDOS BARRERA PROTECTORA DE OJOS | 11920.74
I060200028 | 255 | AMALGAMADOR EQUIPO PARA MEZCLAR DE AMALGAMA PREDOSIFICADA EN CAPSULA CON TABLERO DE COMANDO DIGITAL FRECUANCIA DE VIBRACION 400/MIN. AMALGAMA MIX 110V-6HZ. GNATUS. COLOR BLANCO OSTION. | 5588.35
I450400002 | 2236 | ACONDICIONADOR AIRE ACONDICIONADOR DE AIRE MINISPLIT DE 1.5 TONS FRIO CALOR COLOR BLANCO SERIE DEL CONDENSADOR CAC181B4071100158 | 11864.48
I180000220 | 5553 | UNIDAD CENTRAL DE PROCESO (CPU) UNIDAD CENTRAL DE PROCESO (CPU). PROCESADOR DE OCTAVA GENERACION INTEL CORE I5-I5-8265U DE 4 NUCLEOS/6 MB/DE 16 GHZ A 3.9 GHZ/25 W. MEMORIA: 8 GB DDRA 2400 MHZ (1 X 8 GB) 2 DIMM CRECIMIENTO HASTA 64 GB DDRA 2400 MHZ. DISCO DURO: 1 TB 7200 RPM DE 2.5 SATA. TARJETA DE VIDEO: GRAFICOS INTEGRADOS INTEL UHD GRAPHICS 620. TARJETA DE RED: RED INTEGRADA ETHERNET LAN 10/100/1000. SOFTWARE OFICINA: DEBERA INCLUIR UNA LICENCIA OFFICE HOME & BUSINESS 2019 FPP PC/MAC 32/64 BITS ESPANOL. | 24471.36
I450600280 | 1115 | VITRINA SENCILLA METALICA CON PUERTA DE CRISTAL GABINETE Y CAJON BEIGE | 2875
I090000062 | 1458 | BASCULA BEBE BASCULA BEBE BASCULA MULTIFUNCIONAL PARA BEBES Y NINOS DIGITAL ELECTRIONICA CAPACIDAD 20 KGS. CARACTERISTICAS PESA BEBES Y BASCULA DE PLATAFORMA PARA NINOS BANDEJA FACILMENTE DESMONTABLE DE LA BASE FUNCION DE INGESTION DE LECHE METRNA MOVIL PARA EL TRANSPORTE. | 7018
I450400002 | 3361 | ACONDICIONADOR AIRE MINISPLIT CON CAPACIDAD DE 1.5 TONELADAS FRIO/CALOR DE 220 VOLTS. CONTROL REMOTO INALAMBRICO EVAPORADOR CON REJILLAS OSCILATORIAS FILTRO ELECTROSTATICO REMOVIBLE CON INDICADOR DE TEMPERATURA. SERIE DE COMPRESOR: CXC181J8051800447 | 9384.4
I090000064 | 2092 | BASCULA CON Y SIN ESTADIMETRO BASCULA MECANICA CON ESTADIMETRO 1. BASCULA METALICA PESO DEL EQUIPO 16KG AJUSTE MANUAL A CERO 2. ESTADIMETRO FABRICADO EN ACERO EN REGLA FIJA CALIBRE 16 Y REGLA MOVIL CALIBRE 18 3. BASE RESISTENTE CONSTRUIDA TOTALMENTE EN ACERO CALIBRE 16 | 7598
I090000384 | 593 | REFRIGERADOR LABORATORIO REFRIGERADOR LABORATORIO. | 78056.4
I090000216 | 1756 | ESTUCHE DIAGNOSTICO (JGO. DE) CON MANGO RECARGABLE DE 3.5 VOLTS COLOR NEGRO | 7590
I450400012 | 368 | ARCHIVERO METALICO 4 GAVETAS TAMANO OFICIO COLOR BEIGE | 3277.5
I450400012 | 369 | ARCHIVERO METALICO 4 GAVETAS TAMANO OFICIO COLOR BEIGE | 3277.5
I060200470 | 364 | UNIDAD ULTRASONICA ULTRASONIDO DOPLER PANTALLA LCD ALTA DEFINICION E ILUMINACION QUE MUESTRA EL PROMEDIO DE FRECUENCIA CARDIACA DEL FETO CON BOCINA PARA ESCUCHAR AL BEBE UN INDICADOR QUE INFORMA EL ESTADO DE ENERGIA DE LA BATERIA TRANSDUCTOR DE 2MHZ DE ALTA FRECUENCIA PARA UNA DETECCION MAS EXACTA COLOR BEIGE | 3480
I450400002 | 2625 | ACONDICIONADOR AIRE MINISPLIT DE 1.5 TONS FRIO CALOR COLOR BEIGE CXC181D8041400048 | 8178
I450400016 | 4088 | ARCHIVERO DE METAL ARCHIVERO DE METAL DE 4 GABETAS COLOR ARENA. | 4779.2
I180000220 | 5474 | UNIDAD CENTRAL DE PROCESO (CPU) UNIDAD CENTRAL DE PROCESO (CPU). PROCESADOR DE OCTAVA GENERACION INTEL CORE I5-I5-8265U DE 4 NUCLEOS/6 MB/DE 16 GHZ A 3.9 GHZ/25 W. MEMORIA: 8 GB DDRA 2400 MHZ (1 X 8 GB) 2 DIMM CRECIMIENTO HASTA 64 GB DDRA 2400 MHZ. DISCO DURO: 1 TB 7200 RPM DE 2.5 SATA. TARJETA DE VIDEO: GRAFICOS INTEGRADOS INTEL UHD GRAPHICS 620. TARJETA DE RED: RED INTEGRADA ETHERNET LAN 10/100/1000. SOFTWARE OFICINA: DEBERA INCLUIR UNA LICENCIA OFFICE HOME & BUSINESS 2019 FPP PC/MAC 32/64 BITS ESPANOL. | 24471.36
I450400278 | 280 | PIZARRONES Y ROTAFOLIOS ROTAFOLIOS . PIZARRON BLANCO DE 0.70 X 0.90 MTS. DOBLE CARA BLANCO/VERDE ESTRUCTURA DE ALUMINIO ANODIZADO EN TUBO RCTANGULAR DE 11/2 DE 1.70 MTS. DE ALTURA CON SUJETADORES PRA HOJAS COLOR BLANCO | 4184.67
I450400278 | 364 | PIZARRONES Y ROTAFOLIOS PIZARRON DE CORCHO PARA PERIODICO MURAL MEDIDAS 1.2 X 2.40 MTS | 2842
I090000216 | 1410 | ESTUCHE DIAGNOSTICO (JGO. DE) CONTIENE ESTUCHE DE VINIL COLOR NEGRO 2 CABEZALES 1 BASE CON BATERIA Y 4 CONOS NEGROS DE PLASTICO E INSTRUCTIVO. | 4360.8
I450400122 | 458 | ESCRITORIO DE MADERA DE 1.50 X .60 MTS. CON DOS CAJONES PAPELEROS Y UN CAJON ARCHIVERO FABRICADO EN MELAMINA DE ALTA DENSIDAD Y CORREDERA EN CAJON ARCHIVERO DE EXTENSION COLOR CAOBA | 3162.5
I450400146 | 432 | GABINETE UNIVERSAL GABINETE UNIVERSAL METALICO CON DOS PUERTAS CON CHAPA 4 ENTREPANOS 5 HUECOS EN EL INTERIOR MEDIDAS 1.80X.87X.37 M FABRICADO EN LAMINA CALIBRE 24 CON PINTURA HORNEADA EN POLVO COLOR ARENA | 3016
I450400012 | 962 | ARCHIVERO ARCHIVERO VERTICAL DE 4 GAVETAS CON CORREDERAS DE EXTENSION FABRICADO EN MELAMINA RECUBIERTO EN LAMINADO PLASTICO CON TERMINACION EN P.V.C. TERMO ADHERIBLE COLOR CAOBA | 3828
I450400012 | 963 | ARCHIVERO ARCHIVERO VERTICAL DE 4 GAVETAS CON CORREDERAS DE EXTENSION FABRICADO EN MELAMINA RECUBIERTO EN LAMINADO PLASTICO CON TERMINACION EN P.V.C. TERMO ADHERIBLE COLOR CAOBA | 3828
I060200470 | 346 | UNIDAD ULTRASONICA UNIDAD ULTRASONICA (DOPPLER FATAL PORTATIL ) FONODETECTOR COLOR BLANCO | 6264
I090000308 | 293 | MESA CURACIONES MESA DE CURACION TIPO PASTEUR CROMADA CON CAJON RODAJAS PARA SU DESPLAZAMIENTO Y ENTREPANO DE ACERO INOXIDABLE. COLOR PLATA. | 2815.32
I090000312 | 1924 | MESA EXPLORACION MESA DE EXPLORACION CON COLCHON EN TAPIZ VINIL NEGRO CON PIERNERAS DE PLASTICO Y GABINETE DE DOS PUERTAS CORREDIZAS. COLOR BEIGE. | 3712
I450400146 | 440 | GABINETE UNIVERSAL GABINETE UNIVERSAL CON ENTREPANOS FIJOS Y PUERTAS ABATIBLES CON CHAPA COLOR ARENA | 3190
I450400320 | 3729 | SILLON SILLON EJECUTIVO TAPIZADO EN PIEL MECANISMO EJECUTIVO RECLINABLE RESPALDO ALTO CON DESCANSABRAZOS FABRICADO EN UNA SOLA PIEZA DE MADERA DOMADA PALANCA PARA ACTIVAR PISTON DE ALTURA Y PERILLA PARA ACTIVAR LA TENSION DE LA RECLINACION DEL RESPALDO BASE DE 5 PUNTAS CON RODAJAS. | 3944
I450400002 | 3826 | ACONDICIONADOR AIRE MINISPLIT INVERTER DE 1 TONELADA FRIO/CALOR COLOR AZUL CELESTE SERIE DEL CONDENSADOR: 3415361780282280860134 SERIE DEL EVAPORADOR: 3415361780182230810002 FACTURA : 11345. | 9265.15
I180000220 | 5526 | UNIDAD CENTRAL DE PROCESO (CPU) UNIDAD CENTRAL DE PROCESO (CPU). PROCESADOR DE OCTAVA GENERACION INTEL CORE I5-I5-8265U DE 4 NUCLEOS/6 MB/DE 16 GHZ A 3.9 GHZ/25 W. MEMORIA: 8 GB DDRA 2400 MHZ (1 X 8 GB) 2 DIMM CRECIMIENTO HASTA 64 GB DDRA 2400 MHZ. DISCO DURO: 1 TB 7200 RPM DE 2.5 SATA. TARJETA DE VIDEO: GRAFICOS INTEGRADOS INTEL UHD GRAPHICS 620. TARJETA DE RED: RED INTEGRADA ETHERNET LAN 10/100/1000. SOFTWARE OFICINA: DEBERA INCLUIR UNA LICENCIA OFFICE HOME & BUSINESS 2019 FPP PC/MAC 32/64 BITS ESPANOL. | 24471.36
I450400320 | 6295 | SILLON SILLON EJECUTIVO RESPALDO CON CABECERA MECANISMO EJECUTIVO BRAZOS DE POLIPROPILENO AJUSTABLES BASE CROMADA DE 5 PUNTAS CON RODAJA PARA DESPLAZAMIENTO RESPALDO EN MALLA Y TAPIZ EN ASIENTO EN TELA MESH NEGRO CON HULE ESPUMA INYECTADA. COLOR NEGRO | 7424
I450400320 | 6298 | SILLON SILLON EJECUTIVO RESPALDO CON CABECERA MECANISMO EJECUTIVO BRAZOS DE POLIPROPILENO AJUSTABLES BASE CROMADA DE 5 PUNTAS CON RODAJA PARA DESPLAZAMIENTO RESPALDO EN MALLA Y TAPIZ EN ASIENTO EN TELA MESH NEGRO CON HULE ESPUMA INYECTADA. COLOR NEGRO | 7424
I450400002 | 1396 | ACONDICIONADOR AIRE CAPACIDAD DE 1 T.R. COLOR BLANCO OSTION | 3743.25
I090000062 | 1325 | BASCULA BEBE BASCULA BEBE MECANICA PEDIATRICA PARA DETERMINAR EL PESO CORPORAL DE 0 A 20 KILOS DESPLIEGUE DE PESO EN KILOGRAMOS Y GRAMOS AJUSTE MANUAL A CERO DIVISION DE 5 GRAMOS O MENOR SENSIBILIDAD DE 5 GRAMOS O MENOR CHAROLA RESISTENTE AL ALTO IMPACTO PARA COLOCACION DEL BEBE MECANISMO DE TARA METALICO COLOR DEL EQUIPO BLANCO | 4466
I450400120 | 2576 | ESCRITORIO ESCRITORIO SECRETARIAL 1.2 X .5 X.75 M CON PEDESTAL TERMINACION PVC TERMOADHERIBLE 2 CAJONES PAPELEROS 1 CAJON DE ARCHIVO CON CORREDERA TELESCOPICA FABRICADO EN LAMINADO PLASTICO COLOR CAOBA | 3016
I450400012 | 964 | ARCHIVERO ARCHIVERO VERTICAL DE 4 GAVETAS CON CORREDERAS DE EXTENSION FABRICADO EN MELAMINA RECUBIERTO EN LAMINADO PLASTICO CON TERMINACION EN P.V.C. TERMO ADHERIBLE COLOR CAOBA | 3828
I450400228 | 845 | MESA MESA 1.2 X .6 X .90 MTS CUBIERTA CON RESPALDO EN LAMINA DE ACERO INOXIDABLE CAL 18 CON TARJA DE .50 X .40 X .30 MTS CONTRA CANASTA Y LLAVE MEZCLADORA SENCILLA CON UN TUBULAR DE 1 5/8 | 11600
I060200282 | 436 | ESTERILIZADOR O AUTOCLAVE ESTERELIZADOR O AUTOCLAVE ESLECTRICO DIGITAL DE CALOR SECO. COLOR BEIGE. | 6178.16
I090000308 | 294 | MESA CURACIONES MESA DE CURACION TIPO PASTEUR CROMADA CON CAJON RODAJAS PARA SU DESPLAZAMIENTO Y ENTREPANO DE ACERO INOXIDABLE. COLOR PLATA. | 2815.32
I090000324 | 158 | MESA PEDIATRICA MESA PEDIATRICA CON ESTADIMETRO COLCHON EN CINIL COLOR NEGRO GABINETE CON DOS PUERTAS CORREDIZAS COLOR BEIGE. | 3596
I450600218 | 1593 | REFRIGERADOR (COCINA) REFRIGERADOR (COCINA) 5 PIES CON CHAPA EN PUERTA COLOR BLANCO. | 3248
I450600280 | 1461 | VITRINA VITRINA SENCILLA PARA MEDICAMENTOS EN LAMINA CAL. 22 CONM ACABADO ESMALTE HORNEADO 2 ENTREPANOS DE CRISTAL FIJOS Y PUERTA ABATIBLE CON CHAPA MEDIDA 1.60 X .060 X .040 MTS. COLOR BEIGE. | 2784
I090000384 | 592 | REFRIGERADOR LABORATORIO REFRIGERADOR LABORATORIO. | 78056.4
I060200282 | 734 | ESTERILIZADOR O AUTOCLAVE ESTERILIZADOR O AUTOCLAVE COLOR BLANCO SISTEMA OPERADO POR MICROCONTROLADOR CONTROL ABSOLUTO EN EL SISTEMA DE OPERACION Y CICLOS DE ESTERILIZACION SIN NINGUN ERROR RESISTENCIA BLINDADA SU RESISTENCIA ES CONTROLADA POR UN SISTEMA DE OPERACION QUE PERMITE EL AHORRO DE HASTA EL 60% DE ENERGIA MEMORIA DE PROGRAMA ALMACENA LOS DATOS DE TEMPERATURA Y TIEMPO QUE UTILICE CON MAYOR FRECUENCIA PROGRAMA DE DETECCION CUENTA CON UN PROGRAMA DE DETECCION DE ERROR EN LA OPERACION QUE GARANTIZA LA FUNCIONALIDAD DEL EQUIPO DIMENSIONES DE EQUIPO ANCHO : 54CM ALTURA 29CM LARGO 33CM DIMENSIONES DE LA CAMARA ANCHO 31CM ALTURA 18 CM LARGO 22.5 CM DIMENSIONES CHAROLA 30 X 18.5 CM | 6890.4
I450400320 | 6299 | SILLON SILLON EJECUTIVO RESPALDO CON CABECERA MECANISMO EJECUTIVO BRAZOS DE POLIPROPILENO AJUSTABLES BASE CROMADA DE 5 PUNTAS CON RODAJA PARA DESPLAZAMIENTO RESPALDO EN MALLA Y TAPIZ EN ASIENTO EN TELA MESH NEGRO CON HULE ESPUMA INYECTADA. COLOR NEGRO | 7424
I450400294 | 94 | RELOJ CHECADOR DE ASISTENCIA EN COLOR GRIS OBSCURO | 2702.5
I450600084 | 579 | CONGELADOR AFASPE 2010 CONGELADOR PARA REFRIGERANTES 10 FT3 TERMOSTATO MECANICO. MANTENGA LA TEMPERATURA INTERIOR ENTRE -20 Y -15 C. AUN EN AMBIENTES DE 42 C. ESPESOR DE ESCARCHA DE 10MM. CON PARO Y ARRANQUE AUTOMATICO POR TEMPERATURA. EVAPORADOR DE SUPERFICIE DE PLACAS. UNA SOLA PUERTA. LISA Y SOL TIPO COFRE. | 6697.84
I450400120 | 2575 | ESCRITORIO ESCRITORIO SECRETARIAL 1.2 X .5 X.75 M CON PEDESTAL TERMINACION PVC TERMOADHERIBLE 2 CAJONES PAPELEROS 1 CAJON DE ARCHIVO CON CORREDERA TELESCOPICA FABRICADO EN LAMINADO PLASTICO COLOR CAOBA | 3016
I450400012 | 965 | ARCHIVERO ARCHIVERO VERTICAL DE 4 GAVETAS CON CORREDERAS DE EXTENSION FABRICADO EN MELAMINA RECUBIERTO EN LAMINADO PLASTICO CON TERMINACION EN P.V.C. TERMO ADHERIBLE COLOR CAOBA | 3828
I090000064 | 1306 | BASCULA CON Y SIN ESTADIMETRO BASCULA PARA ADULTO CON ESTADIMETRO O ESCALA PARA EMDIR ESTATURA HASTA 1.90 M LECTURA DE PESO DIRECTA EN 2 VARAS CADA UNA DE 140 KGS Y OTRA DE 20 KGS MOD CLINICA 160 COLOR BEIGE | 2909.28
I450400294 | 357 | RELOJ CHECADOR RELOJ REGISTRADOR DE ASISTENCIA TIPO BUZON MOD. QR-350 COLOR BEIGE | 7540
I150200364 | 789 | TELEVISION TELEVISION PANTALLA HD LCD DE 32 PULGADAS 720 P 3 ENTRADAS HDMI 1 PUERTO USB Y UNA ENTRADA PC INCLUYE SOPORTE E INSTALACION. | 9535.2
I450400012 | 531 | ARCHIVERO ARCHIVERO METALICO DE 4 GABETAS COLOR NEGRO | 5957
I450600084 | 586 | CONGELADOR AFASPE 2010 CONGELADOR PARA REFRIGERANTES 10 FT3 TERMOSTATO MECANICO. MANTENGA LA TEMPERATURA INTERIOR ENTRE -20 Y -15 C. AUN EN AMBIENTES DE 42 C. ESPESOR DE ESCARCHA DE 10MM. CON PARO Y ARRANQUE AUTOMATICO POR TEMPERATURA. EVAPORADOR DE SUPERFICIE DE PLACAS. UNA SOLA PUERTA. LISA Y SOL TIPO COFRE. | 6697.84
I450400294 | 365 | RELOJ CHECADOR RELOJ CHECADOR CON HUELLA DIGITAL AUTONOMO | 8626.92
I450600218 | 1661 | REFRIGERADOR (COCINA) REFRIGERADOR COCINA FRIGOBAR DE 5 PIES CUBICOS 1 PUERTA MEDIDAS ANCHO 88.4 CMS. ANCHO 50.6 CMS. FONDO 61.9 CMS COLOR BLANCO | 4368.56
I090000216 | 990 | ESTUCHE DIAGNOSTICO (JGO. DE) PORTATIL CONSTA DE MANGO DE 2.5V.OFTALMOSCOPI | 3577.56
I450400002 | 1394 | ACONDICIONADOR AIRE CAPACIDAD DE 1 T.R. COLOR BLANCO OSTION | 3743.25
I180000220 | 350 | UNIDAD CENTRAL DE PROCESO (CPU) PC9264-ABM DC7100 CMT P4 DE 2.8GHZ 256MB DD40GB | 11925.5
I450600280 | 1143 | VITRINA VITRINA DOBLE PARA MEDICAMENTO DE .80 X .40X 1.60M ESTRUCTUURA EN LAMINA ESMALTADA COLOR BEIGE ENTREPANOS Y PUERTAS ABATIBLES DE CRISTAL CON CHAPA. | 3335
I450400258 | 736 | MODULO DESARMABLE MODULO SECRETARIAL COLOR CAOBA CUBIERTA PENINSULAR TIPO L DE 1.50 X .60M CON BASE OCTAGONAL .72X.3M .72X.67 DE CUBIERTA RECTA ANGULAR LATERAL 1.1X05M .72X.67 PEDESTAL DE 2 CAJONES PAPELEROS Y 1 DE ARCHIVO FABRICADO EN LAMINADO PLASTICO. | 3335
I180000220 | 5562 | UNIDAD CENTRAL DE PROCESO (CPU) UNIDAD CENTRAL DE PROCESO (CPU). PROCESADOR DE OCTAVA GENERACION INTEL CORE I5-I5-8265U DE 4 NUCLEOS/6 MB/DE 16 GHZ A 3.9 GHZ/25 W. MEMORIA: 8 GB DDRA 2400 MHZ (1 X 8 GB) 2 DIMM CRECIMIENTO HASTA 64 GB DDRA 2400 MHZ. DISCO DURO: 1 TB 7200 RPM DE 2.5 SATA. TARJETA DE VIDEO: GRAFICOS INTEGRADOS INTEL UHD GRAPHICS 620. TARJETA DE RED: RED INTEGRADA ETHERNET LAN 10/100/1000. SOFTWARE OFICINA: DEBERA INCLUIR UNA LICENCIA OFFICE HOME & BUSINESS 2019 FPP PC/MAC 32/64 BITS ESPANOL. | 24471.36
I090000062 | 1341 | BASCULA BEBE BASCULA BEBE MECANICA PEDIATRICA PARA DETERMINAR EL PESO CORPORAL DE 0 A 20 KILOS DESPLIEGUE DE PESO EN KILOGRAMOS Y GRAMOS AJUSTE MANUAL A CERO DIVISION DE 5 GRAMOS O MENOR SENSIBILIDAD DE 5 GRAMOS O MENOR CHAROLA RESISTENTE AL ALTO IMPACTO PARA COLOCACION DEL BEBE MECANISMO DE TARA METALICO COLOR DEL EQUIPO BLANCO | 4466
I090000246 | 187 | HEMOGLOBINOMETRO EQUIPO PORTATIL DE MEDICION DE HEMOGLOBINA HEMOGLOBINOMETRO PORTATIL ANALIZADOR DE HEMOGLOBINA TOTAL EN SANGRE HB-201 | 15660
I450400002 | 2897 | ACONDICIONADOR AIRE MINISPLIT DE 1.5 TON. FRIO/CALOR DE 220V. CON CONTROL REMOTO INALAMBRICO EVAPORADOR CON REJILLAS OSCILATORIASMODO AUT. O INTELIGENTE DE ENFRIAMIENTO CALEFACCION VENTILACCION Y DESHUMIDIFICACION CUENTA CON 3 DIF.OPCIONES DE MODO SLEEP AJUSTE AUTOMATICO DE TEMPERATURA DURANTE OPERACION. COMPRESOR L-2015-20-OD-03-0089. Y EVAPORADOR L-2015-20-ID-03-0211. | 9744
I180000220 | 4131 | UNIDAD CENTRAL DE PROCESO (CPU) UNIDAD CENTRAL DE PROCESO(CPU)COMPUTADORA DE ESCRITORIO M700 SFFCI3-6100 3.7 GHZ 4GB RAMDISCO DURO 500GB DVDRWWIN 10 PRO GTIA. | 11675.4
I090000062 | 921 | BASCULA BEBE PEDIATRICA EN COLOR BEIGE CON CAPACIDAD DE 17.5 KG. CON BARRA METALICA DE DOBLE ESCALA EN GRAMOS QUE VA DE 10 EN 10 Y EN KILOS CON CHAROLA DE POLIESTIRENO LAVABLE Y SEGURA DE 53 CMS. DE ANCHO POR 56 CM DE LARGO Y 11 CM. DE ALTO. TAMANO TOTAL 69 CM. DE ALTO POR 56 CMS. DE LARGO Y 53 CM DE ANCHO CON SISTEMA DE ESTABILIZACION DISENADO PARA EL PACIENTE ACTIVO CON ESTRUCTURAS PARA USO RUDO Y RESISTENTE A LA CORROSION. | 3565
I090000064 | 1003 | BASCULA CON Y SIN ESTADIMETRO EN COLOR BEIGE CON CAPACIDAD DE 180 KG. CON ESCALA PARA MEDIR 1.98 MTS. RESISTENTE PLATAFORMA PROTEGIDA CON VINIL ANTIDERRAPANTE DE 27 CM DE ANCHO POR 37 CM DE LARGO REMOVIBLE PARA LIMPIEZA. | 5175
I450600280 | 1142 | VITRINA VITRINA DOBLE PARA MEDICAMENTO DE .80 X .40X 1.60M ESTRUCTUURA EN LAMINA ESMALTADA COLOR BEIGE ENTREPANOS Y PUERTAS ABATIBLES DE CRISTAL CON CHAPA. | 3335
I060200282 | 214 | ESTERILIZADOR O AUTOCLAVE ESTERILIZADOR O AUTOCLAVE | 32200
I450400252 | 415 | MESA DE TRABAJO DE METAL MESA DE TRABAJOMETALICA DE 1.2X.6X.9MTS.EN ACERO INOX. CON TARJA DERECHA DE .5X.5X.25MTS CONTRACANASTA Y LLAVE MEZCLADORACON UN ENTREPANO | 14341.65
I450400002 | 2896 | ACONDICIONADOR AIRE MINISPLIT DE 1.5 TON. FRIO/CALOR DE 220V. CON CONTROL REMOTO INALAMBRICO EVAPORADOR CON REJILLAS OSCILATORIASMODO AUT. O INTELIGENTE DE ENFRIAMIENTO CALEFACCION VENTILACCION Y DESHUMIDIFICACION CUENTA CON 3 DIF.OPCIONES DE MODO SLEEP AJUSTE AUTOMATICO DE TEMPERATURA DURANTE OPERACION. COMPRESOR L-2015-20-OD-03-0110. Y EVAPORADOR L-2015-20-ID-03-0246.. | 9744
I090000216 | 3199 | ESTUCHE DIAGNOSTICO (JGO. DE) ESTUCHE DE DIAGNOSTICO (JGO DE ) 1. SET DE DIAGNOSTICO PARA OFTALMOLOGIA DIRECTA CON OPTICA ASFERICA DE PRECISION. 2. OTOSCOPIO CON ILUMINACION XENON MEDIANTE FIBRA OPTICA DE 2.5 V. 3. OFTALMOSCOSPIO CON ILUMINACION XENON/HALOGENA DE 2.5V. 4. MANGO METALICO C (MEDIANO) CON ACABADO RUGOSO PARA USO CON BATERIAS ALCALINAS O RECARGABLES. 5. CON SISTEMA DE CIERRE O ACOPLAMIENTO DE OTOSCOPIO Y OFTALMOSCOPIO AL MANGO TIPO CLIC MECANICO. 6. CON ESTUCHE RIGIDO PARA GUARDA DE ACCESORIOS. | 7192
I090000064 | 2103 | BASCULA CON Y SIN ESTADIMETRO BASCULA MECANICA CON ESTADIMETRO 1. BASCULA METALICA PESO DEL EQUIPO 16KG AJUSTE MANUAL A CERO 2. ESTADIMETRO FABRICADO EN ACERO EN REGLA FIJA CALIBRE 16 Y REGLA MOVIL CALIBRE 18 3. BASE RESISTENTE CONSTRUIDA TOTALMENTE EN ACERO CALIBRE 16 | 7598
I090000384 | 602 | REFRIGERADOR LABORATORIO REFRIGERADOR LABORATORIO. | 78056.4
I450400012 | 245 | ARCHIVERO VERTICAL DE 4 GAVETAS METALICO FABRICADO CON LAMINA CALIBRE DE 18 Y 24 ROLADA EN FRIO PREVIA LIMPIEZA MEDIANTE FOSFATOS CHASIS METALICO Y REFORZADO ACABADO EN PINTURA DE ESMALTE SECADO EN HORNO CAPACIDAD DE 25 HGS. GAVETAS TAMANO OFICIOAPERTURA DE GAVETA CON CORREDERAS DE 4 BALEROS CADA UNA CAJONES MEDIA ALTURA CON GUIAS PARA COLGANTES DE ARCHIVERO FRENTE ESTAMPADOS PORTA ETIQUETA DE NYLONDESLIZANAMIENTO SOBRE BALERO DENAYLON CERRADURA GENERAL. COLOR ARENA | 3271.75
I150200364 | 358 | TELEVISION TELEVISION SONY DE 25 CON SONIDO SORROUND | 3493.7
I450400386 | 109 | LECTOR DE CODIGO DE BARRAS (TERMINAL PORTATIL) LECTOR DE CODIGO DE BARRAS (TERMINAL PORTATIL) (80) INCLUYE UNA LICENCIA VERIFINGER EXTRACTOR Y UNA LICENCIA VERIFINGER MATCHER | 6547.89
I180000220 | 2643 | UNIDAD CENTRAL DE PROCESO (CPU) CPU HP PRO CASIO MINITORRE CORE E5500 2.5G COLOR NEGRO | 9744
I450400384 | 262 | MODULAR PARA EQUIPO DE COMPUTO (ESTACION PARA TRABAJO) MODULO SECRETARIAL DESARMABLE FARICADO EN MELAMINA CON CUBIERTA PENINSULAR TIPO L DE 1.50 X .60 X .75 MTSCON BASE OCTAGONAL Y CUBIERTA RECTA ANGULAR LATERAL DE 1.10 MTS 2 CAJONES PAPELEROS Y 1 OFICIO PARA ARCHIVO COLOR CAOBA | 9106
I450400012 | 1288 | ARCHIVERO ARCHIVERO METALICO DE 4 GAVETAS TAMANO OFICIO CERRADURA GENERAL Y UN SEPARADOR EN CADA GAVETA COLOR ARENA | 4466
I450400002 | 2346 | ACONDICIONADOR AIRE ACONDICIONADOR DE AIRE MINISPLIT FRIO/CALOR 1 TONELADA COLOR BEIGE MODELO CONDENSADOR CMPRN122 SERIE CONDENSADOR L-2011-32-OD-0150 | 21842.8
I450400014 | 155 | ARCHIVERO DE MADERA GABINETE UNIVERSAL DE .87X .38 X 1.80 MTS METALICO CON LLAVE Y ENTREPANO COLOR GRIS | 5568
I450400014 | 156 | ARCHIVERO DE MADERA GABINETE UNIVERSAL DE .87X .38 X 1.80 MTS METALICO CON LLAVE Y ENTREPANO COLOR GRIS | 5568
I450400120 | 2905 | ESCRITORIO ESCRITORIO SECRETARIAL METALICO MEDIDAS 1.50 X .60 X .75 MTS CAJON PAPELERO STD Y CAJON PARA ARCHIVO EN UN EXTREMO COLOR ARENA | 4628.4
I180000220 | 3521 | UNIDAD CENTRAL DE PROCESO (CPU) UNIDAD CENTRAL DE PROCESO DE ESCRITORIO RAM DE 4G DISCO DURO 500 GB WINDOWS 6 PROFESIONAL GARANTIA 1 ANO | 15660
I090000324 | 179 | MESA PEDIATRICA MESA PEDIATRICA MESA DE EXPLORACION PEDIATRICA CON ESTADIMETRO Y ESTRUCTURA METALICA TUBULAR CUADRADA EN CALIBRE 22 ACABADO EN ESMALTE HORNEADO COLCHON TAPIZ COLOR NEGRO 1.20 X .57 X .80 CMS. MES EXTENSION PORTA BASCULA DE 29 CMS. COLOR BEIGE. | 2842
I060600048 | 3330 | BAUMANOMETRO BAUMANOMETRO ANEROIDE MARCA MELCH ALYN MODELO DURASHOCK MAS DURABLE DISENO COMPACTO Y PESO LIGERO LIBRE DE LATEX BRAZALETE CON UNA SOLA MANGUERA CON MANOMETRO VALVULA PARA LA LIBERACION DEL AIRE PARA UN DESINFLADO SUAVE. COLOR BEIGE. | 2807.2
I450400012 | 1287 | ARCHIVERO ARCHIVERO METALICO DE 4 GAVETAS TAMANO OFICIO CERRADURA GENERAL Y UN SEPARADOR EN CADA GAVETA COLOR ARENA | 4466
I450400228 | 976 | MESA MESA CON ESTRUCTURA METALICA COLOR NEGRO ACABADO ESMALTE CUBIERTA E MELAMINA MEDIDAS .60 X .60X.60X.67 MTS COLOR GRAFITO | 2992.8
I450400002 | 2345 | ACONDICIONADOR AIRE ACONDICIONADOR DE AIRE MINISPLIT FRIO/CALOR 1 TONELADA COLOR BEIGE MODELO CONDENSADOR CMPRN122 SERIE CONDENSADOR L-2011-32-OD-0190 | 21842.8
I450400386 | 478 | LECTOR DE CODIGO DE BARRAS (TERMINAL PORTATIL) LECTOR DE CODIGO DE BARRAS CARACTERISTICAS DEL PRODUCTO: CARACTERISTICAS DE LA SUPERFICIE DE IMAGEN Y DE HUELLAS DIGITALES DE LA SUPERFICIE UTILIZANDO LA TECNOLOGIA DE IMAGENES MULTIESPECTRAL REGISTRADA DE LUMIDIGM. IMAGENES DE 500 DPI DE ALTO CONTRASTE INTERFACES DE COMUNICACION MULTIPLES SOPORTADAS USB 2.0 RS-232 PLANTILLAS BIOMETRICAS MINEX CERTIFICADAS/ANSI 378 FUNCIONES DE VERIFICACION LOCAL (1:1) ALMACENAMIENTO DE PLATILLAS HASTA PARA 2000 USUARIOS FACTOR DE FORMA PEQUENA LISTO PARA INTEGRARSE PARA UNA INTEGRACION MECANICA FACIL OPERA A TRAVES DE AMPLIOS RANGOS DE TEMPERATURA HUMEDAD RELATIVA Y LUZ AMBIENTAL. CRISTAL DE PLATINA DE ALTA DURABILIDAD SIN RECUBRIMIENTO QUE SE DESGASTEN. | 6754.68
I450400028 | 2030 | BANCO GIRATORIO O FIJO BANCO GIRATORIO TUBULAR DE ACERO INOXIDABLE CON 4 PUNTOS DE APOYO Y ARO DE DESCANSO PARA LOS PIES EL ASIENTO DE 14 DE DIAMETRO CON UN RANGO DE ALTURA DE 52 A 68 CMS. COLOR PLATEADO. | 2760.8
I090000308 | 307 | MESA CURACIONES MESA DE CURACION MESA PASTEUR GABINETE CON CAJON FABRICADO EN ACERO INOXIDABLE CUBIERTA U ENTREPANO CON BARANDAL PERIMETRAL DE SEGURIDAD CON RODAJAS MEDIDAS .50X.40X85 CMS. COLOR PLATEADO. | 5336
I090000312 | 2032 | MESA EXPLORACION MESA DE ESPLORACION GINECOLOGIA RESPALDO SANGRERA Y PICERO EN LAS SECCIONES EXTENDIDAS CON PIERNERAS DE PLASTICO FABRICADA EN LAMINA CAL.22 ACABADO ESMALTE GABINETE DE 2 PUERTAS CORREDIZAS COLCHON TAPIZADO EN VINIL COLOR NEGRO DIMENSIONES 1.20X.57X.80 CMS MAS EXTENSION DE PIECERO 41 CMS. COLOR BEIGE. | 4988
I090000064 | 1375 | BASCULA CON Y SIN ESTADIMETRO BASCULA CON ESTADIMETRO CON ESCALA PARA MEDIR ESTATURA HASTA 1.95 MTS. LECTURA DIRECTA EN DOS VARAS. SOLOR BEIGE. | 5684
I450400384 | 264 | MODULAR PARA EQUIPO DE COMPUTO (ESTACION PARA TRABAJO) MODULO SECRETARIAL DESARMABLE FARICADO EN MELAMINA CON CUBIERTA PENINSULAR TIPO L DE 1.50 X .60 X .75 MTSCON BASE OCTAGONAL Y CUBIERTA RECTA ANGULAR LATERAL DE 1.10 MTS 2 CAJONES PAPELEROS Y 1 OFICIO PARA ARCHIVO COLOR CAOBA | 9106
I450400012 | 1285 | ARCHIVERO ARCHIVERO METALICO DE 4 GAVETAS TAMANO OFICIO CERRADURA GENERAL Y UN SEPARADOR EN CADA GAVETA COLOR ARENA | 4466
I450400012 | 1286 | ARCHIVERO ARCHIVERO METALICO DE 4 GAVETAS TAMANO OFICIO CERRADURA GENERAL Y UN SEPARADOR EN CADA GAVETA COLOR ARENA | 4466
I450400320 | 3529 | SILLON SILLON EJECUTIVO CON PISTON NEUMATICO DE ALTURA AJUSTABLE RESPALDO ALTO MECANISMO RECLAINABLE CON PALANCA PARA ACTIVAR PISTON PERILLA PARA REGULAR TENSION Y BLOQUEO DE RECLINACION BASE 5 PUNTAS COLOR NEGRO | 2726
I450400002 | 2347 | ACONDICIONADOR AIRE ACONDICIONADOR DE AIRE MINISPLIT FRIO/CALOR 1 TONELADA COLOR BEIGE MODELO CONDENSADOR CMPRN122 SERIE CONDENSADOR L-2011-32-OD-0045 | 21842.8
I450400294 | 364 | RELOJ CHECADOR RELOJ CHECADOR CON HUELLA DIGITAL AUTONOMO | 8626.92
I450400026 | 4848 | BANCA BANCA TANDEM 4 PLAZAS TAPIZADA EN TELA BASE METALICA EN ACERO TUBULAR OVALADO ACOJINAMIENTO EN POLIURETANO COLOR NEGRO | 5626
I450400026 | 4849 | BANCA BANCA TANDEM 4 PLAZAS TAPIZADA EN TELA BASE METALICA EN ACERO TUBULAR OVALADO ACOJINAMIENTO EN POLIURETANO COLOR NEGRO | 5626
I450400026 | 4850 | BANCA BANCA TANDEM 4 PLAZAS TAPIZADA EN TELA BASE METALICA EN ACERO TUBULAR OVALADO ACOJINAMIENTO EN POLIURETANO COLOR NEGRO | 5626
I450400026 | 4851 | BANCA BANCA TANDEM 4 PLAZAS TAPIZADA EN TELA BASE METALICA EN ACERO TUBULAR OVALADO ACOJINAMIENTO EN POLIURETANO COLOR NEGRO | 5626
I450400002 | 2344 | ACONDICIONADOR AIRE ACONDICIONADOR AIRE MINISPLIT FRIO/CALOR 3 TONELADAS COLOR BEIGE. CONDENSADOR: H-2011-20-OD-02062 | 35549.36
I450400278 | 368 | PIZARRONES Y ROTAFOLIOS PIZARRONES Y ROTAFOLIOS PIZARRON DE CORCHO PARA PERICO MURAL MEDIDAS 1.2O X 2.40 MTS. | 2842
I450400108 | 134 | ENFRIADOR Y CALENTADOR AGUA (PARA OFICINA) EN COLOR OSTION DE LA MARGA G.E. CON COMPARTIMIEENTO PARA AGUA FIA Y CALIENTE ELECTRICO | 4892.5
I450600084 | 596 | CONGELADOR AFASPE 2010 CONGELADOR PARA REFRIGERANTES 10 FT3 TERMOSTATO MECANICO. MANTENGA LA TEMPERATURA INTERIOR ENTRE -20 Y -15 C. AUN EN AMBIENTES DE 42 C. ESPESOR DE ESCARCHA DE 10MM. CON PARO Y ARRANQUE AUTOMATICO POR TEMPERATURA. EVAPORADOR DE SUPERFICIE DE PLACAS. UNA SOLA PUERTA. LISA Y SOL TIPO COFRE. | 6697.84
I450400294 | 423 | RELOJ CHECADOR RELOJ CHECADOR COLOR NEGRO DE HUELLA DIGITAL AUTONOMO FUNCIONA CON RED DE CONEXION TCP/IP Y POR MEDIO DE MEMORIA USB CAPACIDAD DE 1500 HUELLAS | 8236
I450400026 | 5581 | BANCA BANCA TRAFFIC COLOR CROMADO 4 PLAZAS EN ACERO CON DESCANSABRAZOS FINALES FABRICADO EN ACERO CAL 14 ASIENTO Y RESPALDO EN UNA SOLA PIEZA 52 X 91 CMS SOPORTE LUMBAR ANGULADO MEDIDAS 2.43 X .62 X .80 MTS | 5939.2
I450400026 | 5582 | BANCA BANCA TRAFFIC COLOR CROMADO 4 PLAZAS EN ACERO CON DESCANSABRAZOS FINALES FABRICADO EN ACERO CAL 14 ASIENTO Y RESPALDO EN UNA SOLA PIEZA 52 X 91 CMS SOPORTE LUMBAR ANGULADO MEDIDAS 2.43 X .62 X .80 MTS | 5939.2
I450400026 | 5583 | BANCA BANCA TRAFFIC COLOR CROMADO 4 PLAZAS EN ACERO CON DESCANSABRAZOS FINALES FABRICADO EN ACERO CAL 14 ASIENTO Y RESPALDO EN UNA SOLA PIEZA 52 X 91 CMS SOPORTE LUMBAR ANGULADO MEDIDAS 2.43 X .62 X .80 MTS | 5939.2
I450400026 | 5584 | BANCA BANCA TRAFFIC COLOR CROMADO 4 PLAZAS EN ACERO CON DESCANSABRAZOS FINALES FABRICADO EN ACERO CAL 14 ASIENTO Y RESPALDO EN UNA SOLA PIEZA 52 X 91 CMS SOPORTE LUMBAR ANGULADO MEDIDAS 2.43 X .62 X .80 MTS | 5939.2
I450400026 | 5585 | BANCA BANCA TRAFFIC COLOR CROMADO 4 PLAZAS EN ACERO CON DESCANSABRAZOS FINALES FABRICADO EN ACERO CAL 14 ASIENTO Y RESPALDO EN UNA SOLA PIEZA 52 X 91 CMS SOPORTE LUMBAR ANGULADO MEDIDAS 2.43 X .62 X .80 MTS | 5939.2
I450400026 | 5586 | BANCA BANCA TRAFFIC COLOR CROMADO 4 PLAZAS EN ACERO CON DESCANSABRAZOS FINALES FABRICADO EN ACERO CAL 14 ASIENTO Y RESPALDO EN UNA SOLA PIEZA 52 X 91 CMS SOPORTE LUMBAR ANGULADO MEDIDAS 2.43 X .62 X .80 MTS | 5939.2
I450400026 | 5587 | BANCA BANCA TRAFFIC COLOR CROMADO 4 PLAZAS EN ACERO CON DESCANSABRAZOS FINALES FABRICADO EN ACERO CAL 14 ASIENTO Y RESPALDO EN UNA SOLA PIEZA 52 X 91 CMS SOPORTE LUMBAR ANGULADO MEDIDAS 2.43 X .62 X .80 MTS | 5939.2
I450400026 | 5588 | BANCA BANCA TRAFFIC COLOR CROMADO 4 PLAZAS EN ACERO CON DESCANSABRAZOS FINALES FABRICADO EN ACERO CAL 14 ASIENTO Y RESPALDO EN UNA SOLA PIEZA 52 X 91 CMS SOPORTE LUMBAR ANGULADO MEDIDAS 2.43 X .62 X .80 MTS | 5939.2
I090000064 | 936 | BASCULA CON Y SIN ESTADIMETRO CAPACIDAD HASTA 160 KG ESTADIMETRO EN ALUMINIO GRADUADO EN FDCM BASE LAMINADA DE ACERO ACABADO EN PINTURA COLOR BEIGE Y TAPETE DE VINIL CON BAJO TEXTIL COLOR CAFE BARRA DE LATON GRADUADO DE ACERO A 150 KG. Y ESTADIMETRO HASTA 197 CM. | 4945
I090000312 | 1366 | MESA EXPLORACION DE COLOR BEIGE CON DOS GAVETAS DE ALMINIO Y CON PIERNERAS. FORRADA EN VINIL IMITACION PIEL COLOR NEGRO. | 5405
I090000216 | 2303 | ESTUCHE DIAGNOSTICO (JGO. DE) ESTUCHE DE DIAGNOSTICO RECARGABLE DE 3.5 V COLOR CROMADO | 10745.08
I090000246 | 183 | HEMOGLOBINOMETRO EQUIPO PORTATIL DE MEDICION DE HEMOGLOBINA HEMOGLOBINOMETRO PORTATIL ANALIZADOR DE HEMOGLOBINA TOTAL EN SANGRE HB-201 | 15660
I450400002 | 2712 | ACONDICIONADOR AIRE MINISPLIT 1.5 TON. FRIO Y CALOR DE 220 3 VEL REGILLAS OSCILATORIAS MOD.EMPRN 182-T.SERIE EVAPORADOR:L-2014-14-ID-03-0146. | 7055.12
I450400258 | 1455 | MODULO DESARMABLE MODULO SECRETARIAL EN L DE 1.50 X 1.50 MTS EN MELAMINA CON CAJONERA | 3016
I090000064 | 937 | BASCULA CON Y SIN ESTADIMETRO CAPACIDAD HASTA 160 KG ESTADIMETRO EN ALUMINIO GRADUADO EN FDCM BASE LAMINADA DE ACERO ACABADO EN PINTURA COLOR BEIGE Y TAPETE DE VINIL CON BAJO TEXTIL COLOR CAFE BARRA DE LATON GRADUADO DE ACERO A 150 KG. Y ESTADIMETRO HASTA 197 CM. | 4945
I090000312 | 1364 | MESA EXPLORACION PEDIATRICA CON GABINETE EN LAMINA DE CALIBRE 22 ACABADO HORNEADO COLOR BEIGE | 6405.5
I450400012 | 183 | ARCHIVERO METALICO DE CUATRO GAVETAS EN TAMANO OFICIO CALIBRE 22 CON MEDIDAS .50 X .70 X 1.34 MTS. CON CERRADURA Y JGO. DE LLAVES EN COLOR NEGRO | 4025
I450400002 | 2714 | ACONDICIONADOR AIRE MINISPLIT 1.5 TON. FRIO Y CALOR DE 220 3 VEL REGILLAS OSCILATORIASMOD.EMPRN182-T.SERIE EVAPORADOR:L-2014-14-ID-03-0292. | 7055.12
I180000066 | 1416 | MINICOMPUTADORA LAPTOP HP PROCE INTEL CORE 13-2340M 2.4 GHZ 300GB 4GB MEM RAM PANT. LED 14 HD GRAPHICS 3000 WINDOWS 8 (64BIT) | 13787.76
I180000066 | 1417 | MINICOMPUTADORA LAPTOP HP PROCE INTEL CORE 13-2340M 2.4 GHZ 300GB 4GB MEM RAM PANT. LED 14 HD GRAPHICS 3000 WINDOWS 8 (64BIT) | 13787.76
I180000162 | 2363 | IMPRESORA LASSER IMPRESORA LASERJET P2015DN PUERTO USB 2.0 MEMORIA RAM 32MB 500 PAG. AL MES VELOCIDAD HASTA 27PPM RES 1200 X 1200DPI CICLO 15000PAG ALMES | 6380
I180000196 | 109 | EQUIPO MULTIFUNCIONAL (IMPRIME, FAXEA, ESCANEA Y FOTOCOPIA) EQUIPO MULTIFUNCIONAL IMPRESION NEGRO Y COLOR 14PPM RESOLUCION HASTA 600X600PPP CICLO HASTA 30000 PAG PUERTO PAPEL A4 A5 A6 B5 JIS 16K 10X15CM JIS IND JIS DOBLE SOBRES DL C5 B5 | 7260.01
I450400258 | 1452 | MODULO DESARMABLE MODULO SECRETARIAL EN L DE 1.50 X 1.50 MTS EN MELAMINA CON CAJONERA | 3016
I450400258 | 1454 | MODULO DESARMABLE MODULO SECRETARIAL EN L DE 1.50 X 1.50 MTS EN MELAMINA CON CAJONERA | 3016
I060600328 | 12 | MEDIDOR DEMOSTRADOR PLICOMETRO. AUXILIAR PARA MEDIR EL GROSOR DE LA GRASA SUBCUTANEA CON FINES DE VALORACION NUTRICIONAL. CONSTA DE LOS SIGUIENTES ELEMENTOS: DE ALUMINIO ANTICORROSIVO O ACERO INOXIDABLE RESOLUCION DE 0.20 MM RANGO DE APERTURA DE 50 MM CALIBRADO PARA EJERCER UNA PRESION CONSTANTE DE 10 G/MM 2 + 10% CALIBRADOR DE ACERO INOXIDABLE. | 5913.68
I090000384 | 605 | REFRIGERADOR LABORATORIO REFRIGERADOR LABORATORIO. | 78056.4
I090000064 | 935 | BASCULA CON Y SIN ESTADIMETRO CAPACIDAD HASTA 160 KG ESTADIMETRO EN ALUMINIO GRADUADO EN FDCM BASE LAMINADA DE ACERO ACABADO EN PINTURA COLOR BEIGE Y TAPETE DE VINIL CON BAJO TEXTIL COLOR CAFE BARRA DE LATON GRADUADO DE ACERO A 150 KG. Y ESTADIMETRO HASTA 197 CM. | 4945
I090000312 | 1368 | MESA EXPLORACION DE COLOR BEIGE CON DOS GAVETAS DE ALMINIO Y CON PIERNERAS. FORRADA EN VINIL IMITACION PIEL COLOR NEGRO. | 5405
I450400012 | 187 | ARCHIVERO METALICO DE CUATRO GAVETAS EN TAMANO OFICIO CALIBRE 22 CON MEDIDAS .50 X .70 X 1.34 MTS. CON CERRADURA Y JGO. DE LLAVES EN COLOR NEGRO | 4025
I090000216 | 1831 | ESTUCHE DIAGNOSTICO (JGO. DE) ESTANDAR COMPLETO OTOSCOPIO Y OFTALMOSCOPIO CON 6 APERTURAS MANGO RECARGABLE Y PILAS ALCALINAS OFTALMOSCOPIO 11710 OTOSCOPIO 25020 MANGO 71000. | 6325
I450400002 | 2710 | ACONDICIONADOR AIRE MINISPLIT 1.5 TON. FRIO Y CALOR DE 220 3 VEL REGILLAS OSCILATORIASMOD.EMPRN182-T. SERIE EVAPORADOR:L-2014-16-ID-03-0348 | 7055.12
I180000066 | 1414 | MINICOMPUTADORA LAPTOP HP PROCE INTEL CORE 13-2340M 2.4 GHZ 300GB 4GB MEM RAM PANT. LED 14 HD GRAPHICS 3000 WINDOWS 8 (64BIT) | 13787.76
I450400258 | 1453 | MODULO DESARMABLE MODULO SECRETARIAL EN L DE 1.50 X 1.50 MTS EN MELAMINA CON CAJONERA | 3016
I450400016 | 3944 | ARCHIVERO DE METAL ARCHIVERO DE METAL COLOR ARENA CON 4 GAVETAS TAMANO OFICIO CON CERRADURA GENERAL FABRICADO EN LAMINA CAL 22 MEDIDAS 46 X 22 X 1.35 M DE ALTURA DISPOSITIVO PARA ARCHIVO SUSPENDIDO CORREDERAS TELESCOPICAS EN LAMINA CAL 14 BALEROS METALICOS SEPARADOR INTERIOR PARA CARPETAS | 5823.2
I060600201 | 28 | KIT DE ANTROPOMETRIA KIT DE ANTROPOMETRIA CADA KIT CONTIENE UNA BASCULA CINTA ANTROPOMETRICA ESTADIMETRO PORTATIL MALETA DE TRANSPORTE ESFIGMOMANOMETRO ESTETOSCOPIO CARGADOR DE BATERIAS 4 PILAS RECARGABLES | 21424.04
I090000216 | 3142 | ESTUCHE DIAGNOSTICO (JGO. DE) ESTUCHE DE DIAGNOSTICO CON MANGO DE 3.5V CONSTRUIDO EN BRONCE CROMADO PARA MAYOR DURACION CON ACABADO ESTRIADO PARA MEJOR AGARRE CON INTERRUPTOR DE CORRIENTE DE TIPO REOSTATO PARA VARIAR LA INTENSIDAD DE LA LUZ. INCLUYE BATERIA RECARGABLE FUNCIONA CON BATERIA ALCALINA TAMANO C OFTALMOSCOPIO COAXIAL DE 3.5 V DIRECTO CON LUZ HALOGENA PARA UNA APRECIACION DEL COLOR REAL DE LOS TEJIDOS ASI COMO PARA UNA ILUMINACION UNIFORME Y DURADERA COAXIAL PERMITE ENTRAR CON FACILIDAD AL FONDO DEL OJO 6 APERTURAS: MICRO O SPOT APERTURA PEQUENA APERTURA GRANDE APERTURA DE FIJACION FILTRO DE COBALTO APERTURA DE HENDIDURA. 2 FILTROS LOS CUALES PUEDEN COMBINARSE CON LAS DIFERENTES APERTURAS POLARIZADO PARA EVITAR DESTELLO Y VERDE PARA DISTINGUIR NERVIOS VASOS ETC. 28 LENTES DE DIOPTRIAS -25 A +40 APOYO DE GOMA PARA EVITAR DANAR LOS CRISTALES DE LOS LENTES DEL PRACTICANTE. ADAPTABLE A MANGOS DE 3.5V OTOSCOPIO DE 3.5V DE DIAGOSTIC | 8932
I180000220 | 5457 | UNIDAD CENTRAL DE PROCESO (CPU) UNIDAD CENTRAL DE PROCESO (CPU). PROCESADOR DE OCTAVA GENERACION INTEL CORE I5-I5-8265U DE 4 NUCLEOS/6 MB/DE 16 GHZ A 3.9 GHZ/25 W. MEMORIA: 8 GB DDRA 2400 MHZ (1 X 8 GB) 2 DIMM CRECIMIENTO HASTA 64 GB DDRA 2400 MHZ. DISCO DURO: 1 TB 7200 RPM DE 2.5 SATA. TARJETA DE VIDEO: GRAFICOS INTEGRADOS INTEL UHD GRAPHICS 620. TARJETA DE RED: RED INTEGRADA ETHERNET LAN 10/100/1000. SOFTWARE OFICINA: DEBERA INCLUIR UNA LICENCIA OFFICE HOME & BUSINESS 2019 FPP PC/MAC 32/64 BITS ESPANOL. | 24471.36
I450400122 | 497 | ESCRITORIO DE MADERA DE 1.50 MTS. DE ANCHO 75 CMS. QUE CUENTA CON LATERAL DE MEDIDAS DE .90 X .60 CMS. CON DOS PARALELOS Y UN CAJON ARCHIVERO FABRICADO EN MELAMINA DE ALTA DENSIDAD Y CORREDERA EN CAJON ARCHIVERO DE EXTENSION SOLOR NOGAL PENINSULAR. | 4025
I450400012 | 1146 | ARCHIVERO ARCHIVERO METALOCO ESMALTE COLOR ARENA DE 4 GAVETAS CON CORREDERAS REFORZADAS TAMANO OFICIO FABRICADO EN LAMINA ROLADA EN FRIO CALIBRE 24 | 5510
I450600218 | 1699 | REFRIGERADOR (COCINA) FRIGOBAR 5 PIES CUBICOS ACERO INOXIDABLE CARACTERISTICAS: CONTROL MECANICO SISTEMA DE DESHIELO PUSH BOTTON LUZ INTERIOR 2 PARRILLAS DE ALAMBRON CHAROLA PARA CARNES FRIAS RACK PARA VINOS 2 ANAQUELES COMPLETOS ALUMINIO NATURAL 2 ANAQUELES MEDIOS ALUMINIO NATURAL CONGELADOR INTERIOR CHAPA DE SEGURIDAD COLOR ACERO INOXIDABLE DIMENSIONES: ALTO 88.4 CM ANCHO 50.6 CM FONDO 61 | 5742
I450400002 | 2740 | ACONDICIONADOR AIRE MINISPLIT DE 1 TONELADA FRIO/CALOR CON CONTROL REMOTO INHALAMBRICO EVAPORADOR CON REJILLAS OSCILATORIAS FILTRO ELECTROSTATICO REMOVIBLE.SERIE DE EVAPORADOR:EDC121T5140300764. | 5417.2
I450400012 | 181 | ARCHIVERO METALICO DE CUATRO GAVETAS EN TAMANO OFICIO CALIBRE 22 CON MEDIDAS .50 X .70 X 1.34 MTS. CON CERRADURA Y JGO. DE LLAVES EN COLOR NEGRO | 4025
I450400012 | 182 | ARCHIVERO METALICO DE CUATRO GAVETAS EN TAMANO OFICIO CALIBRE 22 CON MEDIDAS .50 X .70 X 1.34 MTS. CON CERRADURA Y JGO. DE LLAVES EN COLOR NEGRO | 4025
I450400002 | 2713 | ACONDICIONADOR AIRE MINISPLIT 1.5 TON. FRIO Y CALOR DE 220 3 VEL REGILLAS OSCILATORIAS MOD.EMPRN182-T SERIE EVAPORADOR:L-2014-16-ID-03-0358. | 7055.12
I180000162 | 2364 | IMPRESORA LASSER IMPRESORA LASERJET P2015DN PUERTO USB 2.0 MEMORIA RAM 32MB 500 PAG. AL MES VELOCIDAD HASTA 27PPM RES 1200 X 1200DPI CICLO 15000PAG ALMES | 6380
I150200294 | 103 | PROYECTOR MULTIPLE PROYECTOR MULTIPLE PORTATIL LSD 220SVGA CONTROL REMOTO CON MALETIN | 6801.81
I450400258 | 1456 | MODULO DESARMABLE MODULO SECRETARIAL EN L DE 1.50 X 1.50 MTS EN MELAMINA CON CAJONERA | 3016
I450400258 | 1457 | MODULO DESARMABLE MODULO SECRETARIAL EN L DE 1.50 X 1.50 MTS EN MELAMINA CON CAJONERA | 3016
I060600201 | 81 | KIT DE ANTROPOMETRIA KIT DE ANTROPOMETRIA (BASCULA ESTADIMETRO CINTA ANTROPOMETRICA MALETIN DE TRANSPORTE). | 22040
I450400002 | 2711 | ACONDICIONADOR AIRE MINISPLIT 1.5 TON. FRIO Y CALOR DE 220 3 VEL REGILLAS OSCILATORIASMOD.EMPRN-182T.SERIE EVAPORADOR:L-2014-16-ID-03-0421. | 7055.12
I450400258 | 1458 | MODULO DESARMABLE MODULO SECRETARIAL EN L DE 1.50 X 1.50 MTS EN MELAMINA CON CAJONERA | 3016
I090000104 | 213 | CARRO CURACIONES CARRO DE CURACIONES CON CUBIERTA Y ENTREPANOS DE ACERO INOXIDABLE ESTRUCTURA TUBULAR REDONDO 1. COLOR CROMADO. | 5434.6
I060200282 | 670 | ESTERILIZADOR O AUTOCLAVE ESTERILIZADOR O AUTOCLAVE DE CALOR HUMEDO COLOR BLANCO OSTION CON MEDIDAS DE AREA DE 46 CM. LARGO 32.5CM ALTO Y 34.4 CM ANCHO Y LAS MEDIDAS DEL AREA DEL COMPARTIMIENTO DE LA CAMARA 19.1 DIAMETRO 38.1 DE FONDO Y VOLUMEN DE 24 GALONES 9 LITROS. TIENE UN DEPOSITO DE AGUA DE 75 GALONES 9 LITROS. | 62622.6
I450400122 | 498 | ESCRITORIO DE MADERA DE 1.50 MTS. DE ANCHO 75 CMS. QUE CUENTA CON LATERAL DE MEDIDAS DE .90 X .60 CMS. CON DOS PARALELOS Y UN CAJON ARCHIVERO FABRICADO EN MELAMINA DE ALTA DENSIDAD Y CORREDERA EN CAJON ARCHIVERO DE EXTENSION SOLOR NOGAL PENINSULAR. | 4025
I450400002 | 2715 | ACONDICIONADOR AIRE MINISPLIT 1.5 TON. FRIO Y CALOR DE 220 3 VEL REGILLAS OSCILATORIASMOD.EMPRN182-T.SERIE EVAPORADOR:L-2014-16-ID-03-0369. | 7055.12
I150200294 | 104 | PROYECTOR MULTIPLE PROYECTOR MULTIPLE PORTATIL LSD 220SVGA CONTROL REMOTO CON MALETIN | 6801.81
I450600084 | 137 | CONGELADOR CONGELADOR HORIZONTAL DE 5.3 PIES CUBICOS COLOR BLANCO 150.1 LITROS COMPRESOR DE USO RUDO DE 1/6 HP TERMOSTATO CONDENSADOR LIBRE DE MANTENIMIENTO | 5750
I150200364 | 609 | TELEVISION TV. LCD DE 32 PULGADAS SINTONIZADOR DE ALTA DEFINICION CONTRASTE 30000 TIEMPO DE RESPUESTA 6 MS ANGULO DE VISION 178 H/178 V. WIDE COLOR ENCHANCER EFECTO DE SONIDO SRS. TRUSURROND HD CON BOCINAS INFERIORES POTENCIA DE SONIDO (10 W X 2) CONEXIONES ENTRADAS HDMI ENTRADA DE COMPONENTE DE PC Y SALIDA DE AUDIO CON SOPORTE UNIVERSAL A LA MEDIDA DEL LCD Y CON DIVISION PARA DVD AJUSTABLE A 2-5-10 GRADOS EQUIPO EN COLOR NEGR | 7385.72
I450400002 | 1953 | ACONDICIONADOR AIRE AIRE LAVADO R 30 COLOR CAFE | 7540
I450600084 | 593 | CONGELADOR AFASPE 2010 CONGELADOR PARA REFRIGERANTES 10 FT3 TERMOSTATO MECANICO. MANTENGA LA TEMPERATURA INTERIOR ENTRE -20 Y -15 C. AUN EN AMBIENTES DE 42 C. ESPESOR DE ESCARCHA DE 10MM. CON PARO Y ARRANQUE AUTOMATICO POR TEMPERATURA. EVAPORADOR DE SUPERFICIE DE PLACAS. UNA SOLA PUERTA. LISA Y SOL TIPO COFRE. | 6697.84
I450400384 | 325 | MODULAR PARA EQUIPO DE COMPUTO (ESTACION PARA TRABAJO) ESTACION DE TRABAJO ELABORADA EN MELAMINA DE ALTA DENSIDAD Y ALTA RESISTENCIA CON CUBIERTA Y PEDESTALES EN MELAMINA DE 288 SOLIDA A 2 CARAS CON CANTOS DE PVC. COLOR CAOBA. | 3480
I450400384 | 326 | MODULAR PARA EQUIPO DE COMPUTO (ESTACION PARA TRABAJO) ESTACION DE TRABAJO ELABORADA EN MELAMINA DE ALTA DENSIDAD Y ALTA RESISTENCIA CON CUBIERTA Y PEDESTALES EN MELAMINA DE 288 SOLIDA A 2 CARAS CON CANTOS DE PVC. COLOR CAOBA. | 3480
I450400026 | 5576 | BANCA BANCA TRAFFIC COLOR CROMADO 4 PLAZAS EN ACERO CON DESCANSABRAZOS FINALES FABRICADO EN ACERO CAL 14 ASIENTO Y RESPALDO EN UNA SOLA PIEZA 52 X 91 CMS SOPORTE LUMBAR ANGULADO MEDIDAS 2.43 X .62 X .80 MTS | 5939.2
I450400026 | 5577 | BANCA BANCA TRAFFIC COLOR CROMADO 4 PLAZAS EN ACERO CON DESCANSABRAZOS FINALES FABRICADO EN ACERO CAL 14 ASIENTO Y RESPALDO EN UNA SOLA PIEZA 52 X 91 CMS SOPORTE LUMBAR ANGULADO MEDIDAS 2.43 X .62 X .80 MTS | 5939.2
I450400026 | 5578 | BANCA BANCA TRAFFIC COLOR CROMADO 4 PLAZAS EN ACERO CON DESCANSABRAZOS FINALES FABRICADO EN ACERO CAL 14 ASIENTO Y RESPALDO EN UNA SOLA PIEZA 52 X 91 CMS SOPORTE LUMBAR ANGULADO MEDIDAS 2.43 X .62 X .80 MTS | 5939.2
I450400026 | 5579 | BANCA BANCA TRAFFIC COLOR CROMADO 4 PLAZAS EN ACERO CON DESCANSABRAZOS FINALES FABRICADO EN ACERO CAL 14 ASIENTO Y RESPALDO EN UNA SOLA PIEZA 52 X 91 CMS SOPORTE LUMBAR ANGULADO MEDIDAS 2.43 X .62 X .80 MTS | 5939.2
I450400026 | 5580 | BANCA BANCA TRAFFIC COLOR CROMADO 4 PLAZAS EN ACERO CON DESCANSABRAZOS FINALES FABRICADO EN ACERO CAL 14 ASIENTO Y RESPALDO EN UNA SOLA PIEZA 52 X 91 CMS SOPORTE LUMBAR ANGULADO MEDIDAS 2.43 X .62 X .80 MTS | 5939.2
I450400002 | 1952 | ACONDICIONADOR AIRE NINISPLIT TIPO HI-TWALL DE 1 TONELADA C/CONTROL REMOTO DE 220 VOLTS C/CONDENSADORA CON CALEFACCION EQUIPO EN COLOR BLANCO NUMERO DE SERIE DE CONDENSADOR SMCC1221Y805800244 | 5846.69
I450400012 | 952 | ARCHIVERO ARCHIVERO 2 GAVETAS EN LAMINA CON CERROJO PARA LLAVE DE SEGURIDAD | 3004.4
I060600201 | 99 | KIT DE ANTROPOMETRIA KIT DE ANTROPOMETRIA 1. BASCULA 2. ESTADIMETRO 3. CINTA PARA MEDIR LA CIRCUNFERENCIA DEL CUERPO 4. MOCHILA DE TRANSPORTE DE EQUIPO MEDICO 5. ESFIGMOMANOMETRO 6. ESTETOSCOPIO | 24360
I450400002 | 1922 | ACONDICIONADOR AIRE MINISPLIT CAPACIDAD DE 1.5 TONELADAS EVAPORADOR 181B405900612 COLOR BLANCO | 11270
I180000218 | 2284 | MONITOR MONITOR LE1711LCD GARANTIA 36 MESES EQUIPO EN COLOR NEGRO | 3416.2
I180000220 | 1991 | UNIDAD CENTRAL DE PROCESO (CPU) UNIDAD CENTRAL DE PROCESO (CPU) COMP DC6000CMT WIN 7 DWN A XP 2GB RAM DD320GB DD320 GB LECTOR 22-1 TJ RED GIGABIT TECLADO ESP. PS/2 MOUSE OPTICO SUPER MULTI . GARANTIA 36 MESES EQUIPO EN COLOR NEGRO | 17150.6
I450400280 | 3 | PLANERO VITRINA EN COLOR BEIGE | 3016
I060200282 | 300 | ESTERILIZADOR O AUTOCLAVE ESTERILIZADOR A BASE DE CALOR SECO MR -0039 CAMARA DE ESTERILIZACION DE ALUMINIO | 5550.6
I450400016 | 3874 | ARCHIVERO DE METAL ARCHIVERO METALICO DE CUATRO GAVETAS TAMANO OFICIO EN COLOR ARENA | 4118
I450400124 | 1455 | ESCRITORIO DE METAL ESCRITORIO METALICO DE 1.50 X 0.75 X 0.75 CON CAJONERA DE 2 PAP Y 1 ARCHIVERO EN COLOR BEIGE | 2592.6
I090000062 | 1328 | BASCULA BEBE BASCULA BEBE MECANICA PEDIATRICA PARA DETERMINAR EL PESO CORPORAL DE 0 A 20 KILOS DESPLIEGUE DE PESO EN KILOGRAMOS Y GRAMOS AJUSTE MANUAL A CERO DIVISION DE 5 GRAMOS O MENOR SENSIBILIDAD DE 5 GRAMOS O MENOR CHAROLA RESISTENTE AL ALTO IMPACTO PARA COLOCACION DEL BEBE MECANISMO DE TARA METALICO COLOR DEL EQUIPO BLANCO | 4466
I090000384 | 239 | REFRIGERADOR LABORATORIO (AFASPE 2010) REFRIGERADOR 17.6 PIES CON DATALOGGER COLOR PLATEADO | 51620
I450400012 | 1387 | ARCHIVERO (FASSA) ARCHIVERO METALICO CON 4 GABETAS TAMANO OFICIO CON CERRADURA GENERAL CON MEDIDAS DE .46 X .72 X 1.35 METROS DE ALTURA DISPOSITIVO PARA ARCHIVAR SUSPENDIDO. | 5046
I450400012 | 1390 | ARCHIVERO (FASSA) ARCHIVERO METALICO CON 4 GABETAS TAMANO OFICIO CON CERRADURA GENERAL CON MEDIDAS DE .46 X .72 X 1.35 METROS DE ALTURA DISPOSITIVO PARA ARCHIVAR SUSPENDIDO. | 5046
I090000064 | 1454 | BASCULA CON Y SIN ESTADIMETRO BASCULA MECANICA PARA ADULTO CON ESTADIMETRO ESCALA PARA MEDIR ESTATURA HASTA 1.90 MTS.LECTURA DIRECTA COLOR BEIGE. | 4988
I090000104 | 212 | CARRO CURACIONES CARRO DE CURACIONES CON CUBIERTA Y ENTREPANOS DE ACERO INOXIDABLE ESTRUCTURA TUBULAR REDONDO 1. COLOR CROMADO. | 5434.6
I090000216 | 3529 | ESTUCHE DIAGNOSTICO (JGO. DE) ESTUCHE DE DIAGNOSTICO COLOR CROMO CON NEGRO | 8096.8
I060200282 | 740 | ESTERILIZADOR O AUTOCLAVE ESTERILIZADOR O AUTOCLAVE COLOR BLANCO SISTEMA OPERADO POR MICROCONTROLADOR CONTROL ABSOLUTO EN EL SISTEMA DE OPERACION Y CICLOS DE ESTERILIZACION SIN NINGUN ERROR RESISTENCIA BLINDADA SU RESISTENCIA ES CONTROLADA POR UN SISTEMA DE OPERACION QUE PERMITE EL AHORRO DE HASTA EL 60% DE ENERGIA MEMORIA DE PROGRAMA ALMACENA LOS DATOS DE TEMPERATURA Y TIEMPO QUE UTILICE CON MAYOR FRECUENCIA PROGRAMA DE DETECCION CUENTA CON UN PROGRAMA DE DETECCION DE ERROR EN LA OPERACION QUE GARANTIZA LA FUNCIONALIDAD DEL EQUIPO DIMENSIONES DE EQUIPO ANCHO : 54CM ALTURA 29CM LARGO 33CM DIMENSIONES DE LA CAMARA ANCHO 31CM ALTURA 18 CM LARGO 22.5 CM DIMENSIONES CHAROLA 30 X 18.5 CM | 6890.4
I450400012 | 723 | ARCHIVERO ARCHIVERO METALICO DE 4 GAVETAS OFICIO 0.72 X .46 X 1.35 MTS. DE ALTURA DISPOSITIVO PARA ARCHIVERO SUSPENDIDO CORREDERAS TELESCOPICAS EN LAMINA CAL. 14 COLOR BEIGE | 6624
I450400120 | 2356 | ESCRITORIO ESCRITORIO DE PENINSULA CON DOS CAJONES PAPELEROS Y UNO DE ARCHIVO | 2990
I450400002 | 1920 | ACONDICIONADOR AIRE MINISPLIT CAPACIDAD DE 1.5 TONELADAS EVAPORADOR 181B403900463 COLOR BLANCO | 11270
I090000312 | 1822 | MESA EXPLORACION MESA DE EXPLORACION GINECOLOGICA CON PIERNERAS DE ALUMINIO CON ESTRUCTURA METALICA EN CALIBRE 22 CON ACABADO EN ESMALTE HORNEADO. COMODA EN UNA PUERTA Y COLCHON EN TAPIZ VINIL EN COLOR NEGRO COLOR DE LA MESA BEIGE | 4142.36
I450400016 | 3872 | ARCHIVERO DE METAL ARCHIVERO METALICO DE CUATRO GAVETAS TAMANO OFICIO EN COLOR ARENA | 4118
I180000220 | 5478 | UNIDAD CENTRAL DE PROCESO (CPU) UNIDAD CENTRAL DE PROCESO (CPU). PROCESADOR DE OCTAVA GENERACION INTEL CORE I5-I5-8265U DE 4 NUCLEOS/6 MB/DE 16 GHZ A 3.9 GHZ/25 W. MEMORIA: 8 GB DDRA 2400 MHZ (1 X 8 GB) 2 DIMM CRECIMIENTO HASTA 64 GB DDRA 2400 MHZ. DISCO DURO: 1 TB 7200 RPM DE 2.5 SATA. TARJETA DE VIDEO: GRAFICOS INTEGRADOS INTEL UHD GRAPHICS 620. TARJETA DE RED: RED INTEGRADA ETHERNET LAN 10/100/1000. SOFTWARE OFICINA: DEBERA INCLUIR UNA LICENCIA OFFICE HOME & BUSINESS 2019 FPP PC/MAC 32/64 BITS ESPANOL. | 24471.36
I450400146 | 270 | GABINETE UNIVERSAL COLOR GRIS CON MEDIDAS DE 1.80 X .87 X .39 CUBIERTA CON PINTURA DE ESMALTE HORNEADO | 3128
I450400002 | 1951 | ACONDICIONADOR AIRE NINISPLIT TIPO HI-TWALL DE 1 TONELADA C/CONTROL REMOTO DE 220 VOLTS C/CONDENSADORA CON CALEFACCION EQUIPO EN COLOR BEIGE NUMERO DE SERIE DE CONDENSADOR SMCC1221Y802800890 | 5846.69
I450400146 | 396 | GABINETE UNIVERSAL GABINETE UNIVERSAL METALICO CON MEDIDAS DE 0.88 X 0.40 X 1.80 MTS. EN COLOR ARENA | 3074
I450400146 | 397 | GABINETE UNIVERSAL GABINETE UNIVERSAL METALICO CON MEDIDAS DE 0.88 X 0.40 X 1.80 MTS. EN COLOR ARENA | 3074
I450400146 | 398 | GABINETE UNIVERSAL GABINETE UNIVERSAL METALICO CON MEDIDAS DE 0.88 X 0.40 X 1.80 MTS. EN COLOR ARENA | 3074
I450400146 | 399 | GABINETE UNIVERSAL GABINETE UNIVERSAL METALICO CON MEDIDAS DE 0.88 X 0.40 X 1.80 MTS. EN COLOR ARENA | 3074
I450400146 | 400 | GABINETE UNIVERSAL GABINETE UNIVERSAL METALICO CON MEDIDAS DE 0.88 X 0.40 X 1.80 MTS. EN COLOR ARENA | 3074
I450400124 | 1456 | ESCRITORIO DE METAL ESCRITORIO METALICO DE 1.50 X 0.75 X 0.75 CON CAJONERA DE 2 PAP Y 1 ARCHIVERO EN COLOR BEIGE | 2592.6
I450600218 | 1521 | REFRIGERADOR (COCINA) FRIGOBAR DE 5 | 3248
I180000220 | 3520 | UNIDAD CENTRAL DE PROCESO (CPU) UNIDAD CENTRAL DE PROCESO DE ESCRITORIO RAM DE 4G DISCO DURO 500 GB WINDOWS 6 PROFESIONAL GARANTIA 1 ANO | 15660
I450400120 | 2357 | ESCRITORIO ESCRITORIO DE PENINSULA CON DOS CAJONES PAPELEROS Y UNO DE ARCHIVO | 2990
I450400002 | 1921 | ACONDICIONADOR AIRE MINISPLIT CAPACIDAD DE 1.5 TONELADAS EVAPORADOR 181B405900623 COLOR BLANCO | 11270
I090000312 | 1823 | MESA EXPLORACION MESA DE EXPLORACION GINECOLOGICA CON PIERNERAS DE ALUMINIO CON ESTRUCTURA METALICA EN CALIBRE 22 CON ACABADO EN ESMALTE HORNEADO. COMODA EN UNA PUERTA Y COLCHON EN TAPIZ VINIL EN COLOR NEGRO COLOR DE LA MESA BEIGE | 4142.36
I450400016 | 3873 | ARCHIVERO DE METAL ARCHIVERO METALICO DE CUATRO GAVETAS TAMANO OFICIO EN COLOR ARENA | 4118
I090000497 | 36 | FONO-DETECTOR DE LATIDOS FETALES FONODETECTOR PORTATIL DE LATIDOS | 3108.8
I090000216 | 3010 | ESTUCHE DIAGNOSTICO (JGO. DE) EQUIPO DE DIAGNOSTICO RECARGABLE HALOGENO. | 6403.2
I450400294 | 209 | RELOJ CHECADOR COLOR BLANCO FORMATO DE 12 O 24 HORAS OPCIONAL DE MINUTOS NORMALES DECIMO O CENTESIMO SELECCION PARA IMPRIMIR DIA MES ANO IMPRESION DE ANO EN 2 O 4 DIGITOS PROGRAMABLE PARA IMPRIMIR SEGUNDOS IMPRESION AUTOMATICA MANUAL O SEMI AUTOMATICA CON UN ANO DE GARANTIA | 3266
I180000220 | 349 | UNIDAD CENTRAL DE PROCESO (CPU) PC9264-ABM DC7100 CMT P4 DE 2.8GHZ 256MB DD40GB | 11925.5
I450400016 | 3550 | ARCHIVERO DE METAL VERTICAL 4 GAVETAS FABRICADO CON LAMINA CALIBRE DEL 18X24 ROLADA EN FRIO PREVIA LIMPIEZA MEDIANTE FOSFATOS CHASIS METALICO Y REFORZDO ACABADO EN PINTURA DE ESMALTE SECADO EN HORNO CAPACIDAD DE 25 KGS. GAVETAS TAMANO OFICIO APERTURA DE GAVETAS CON CORREDERAS DE 4 BALEROS CADA UNO CAJONES MEDIA ALTURA CON GUIAS PARA COLGANTE DE ARCHIVO FRENTE ESTAMPADOS PORTA ETIQUETA DE NYLONDESLIZAMIENTO SOBRE BALERO DE NYLONCERRADURA GENERAL. | 3271.75
I450400258 | 471 | MODULO DESARMABLE SEMI EJECUTIVO CUBIERTA RECTANGULAR DE 1.10X0.50 COSTADO DE 0.72X0.67 PEDESTAL CON 2 CAJONES PAPELEROS Y 1 ARCHIVERO | 4220.5
I450400002 | 1731 | ACONDICIONADOR AIRE MINISPLIT CON CAPACIDAD DE 1 TONELADA CON CONTROL REMOTO INALAMBRICO FRIO Y CALEFACCION EVAPORADOR CON REJILLAS OSCILATORIAS FILTRO ELECTROSTATICO RENOVIBLE E INDICADOR DE TEMPERATURA VENTILADOR DE 3 VELOCIDADES FUNSION DE ENFRIAMENTO CALEFACCION VENTILADO Y DESHUMIDIFICACION Y VOLTAJE 220/1/60 COLOR BLANCO OSTION SEMEC1221W805701358 EVAPORADOR SMCC1221W805702160 | 11730
I090000312 | 1660 | MESA EXPLORACION MESA DE EXPLORACION EQUIPO SEMIFIJO PARA REALIZAR LA EXPLORACION CONSTRUIDA CON LAMINA CALIBRE 22 GABINETE CON DOS PUERTAS CORREDIZAS Y CON LAS SIGUIENTES DIMENSIONES . ALTURA 0.85 CM COMO MINIMO LONGITUD TOTAL DE 1.65 CM . COMO MINIMOANCHO DE 55 CM. COMO MINIMO CON TRES SECCIONES COLCHON CON CUBIERTA DE VINIL IMITACION PIEL EN COLOR NEGRO PINTURA ANTICORROSIBA COLOR BEIGE EN ACABADO ESMALTADO PIERNERAS TIPO GOEPEL ACOJINADS CON FIJADORES EXTENSION PARA TOMA DE CORRIENTE | 5405
I090000216 | 2008 | ESTUCHE DIAGNOSTICO (JGO. DE) ESTUCHE DE DIAGNOSTICO BASICO COAXIAL DE ESTUCHE DURO QUE INCLUYE OFTALMOSCIPIO CON LUZ HALOGENA 6 APERTURAS 28 LENTES DESDE -25 A+40 PASOS DE DEAPTRIA CON DESCANSO DE GOMA PARA LA CEJA CON DIAL DE LENTES ILUMINADO NUEVA BAMBILLA HALOGENA RECARGABLE DE 3.5 VOLTS 100-1230 HZ UNIVERSAL Y BIEN BALANCEADA CON CONTROL AJUSTABLE INTERRUPTOR DE SEGURIDAD CON CONECTORES METALICOS PARA ENCHUFE DIRECTOA 110 VOSLTS | 10580
I180000220 | 5537 | UNIDAD CENTRAL DE PROCESO (CPU) UNIDAD CENTRAL DE PROCESO (CPU). PROCESADOR DE OCTAVA GENERACION INTEL CORE I5-I5-8265U DE 4 NUCLEOS/6 MB/DE 16 GHZ A 3.9 GHZ/25 W. MEMORIA: 8 GB DDRA 2400 MHZ (1 X 8 GB) 2 DIMM CRECIMIENTO HASTA 64 GB DDRA 2400 MHZ. DISCO DURO: 1 TB 7200 RPM DE 2.5 SATA. TARJETA DE VIDEO: GRAFICOS INTEGRADOS INTEL UHD GRAPHICS 620. TARJETA DE RED: RED INTEGRADA ETHERNET LAN 10/100/1000. SOFTWARE OFICINA: DEBERA INCLUIR UNA LICENCIA OFFICE HOME & BUSINESS 2019 FPP PC/MAC 32/64 BITS ESPANOL. | 24471.36
I450600280 | 1153 | VITRINA VITRINA DOBLE PARA MEDICAMENTO DE .80 X .40X 1.60M ESTRUCTUURA EN LAMINA ESMALTADA COLOR BEIGE ENTREPANOS Y PUERTAS ABATIBLES DE CRISTAL CON CHAPA. | 3335
I450400012 | 530 | ARCHIVERO ARCHIVERO METALICO DE 4 GABETAS COLOR NEGRO | 5957
I450400258 | 856 | MODULO DESARMABLE MODULO SECRETARIAL CONSTA DE CUBIERTA PENINSULAR TIPO L DE 1.50 X 0.60 MTS. CON BASE OCTAGONAL DE 0.72 ALTO X 0.330 MTS. COSTADO DE 0.72X0.67 MTS CUBIERTA RECTANGULAR LATERAL DE 1.10 X 0.50 MTS. PEDESTAL DE 2 CAJONES PAPELEROS Y 1 ARCHIVERO OPCION A EZQUIERDA O DERECHA FABRICACION EN LAMINADO PLASTICO COLOR COBA | 3835.25
I090000062 | 1324 | BASCULA BEBE BASCULA BEBE MECANICA PEDIATRICA PARA DETERMINAR EL PESO CORPORAL DE 0 A 20 KILOS DESPLIEGUE DE PESO EN KILOGRAMOS Y GRAMOS AJUSTE MANUAL A CERO DIVISION DE 5 GRAMOS O MENOR SENSIBILIDAD DE 5 GRAMOS O MENOR CHAROLA RESISTENTE AL ALTO IMPACTO PARA COLOCACION DEL BEBE MECANISMO DE TARA METALICO COLOR DEL EQUIPO BLANCO | 4466
I180000220 | 3518 | UNIDAD CENTRAL DE PROCESO (CPU) UNIDAD CENTRAL DE PROCESO DE ESCRITORIO RAM DE 4G DISCO DURO 500 GB WINDOWS 6 PROFESIONAL GARANTIA 1 ANO | 15660
I090000384 | 594 | REFRIGERADOR LABORATORIO REFRIGERADOR LABORATORIO. | 78056.4
I450600084 | 183 | CONGELADOR CONGELADOR PARA PAQUETESREFRIGERANTES DE TERMOS DE 5 PIES CUBICOS MODELO CTCC-05 CON TERMOSTATO MECANICO CON ESCARCHA DE 10 MM APROX CON RANGO DE TEMPERATURA DE -18° C HASTA -26° C OPERANDO A TEMPERATURA AMBIENTE DE 42° C TIPO HORIZONTAL CON PUERTA TIPO COFRE CON SELLADO HERMETICO CON PORTA CANDADO AISLADO CON POLIURETANO LIBRE DE CFC PANELES INTERNOS Y EXTERNOS DE LAMINA GALVANIZADA PINTRO SIN MOLDURAS CON COMPRESOR DE ACUERDO A LA CAPACIDAD HERMETICAMENTE SELLADO SILENCIOSO FUNCIONA CON GAS REFRIGERANTE ECOLOGICO CON EVAPORADOR Y CONDENSADOR ESTATICOS CON 4 PATAS PARA SUPERFICIES IRREGULARES ALIMENTACION 120 VOLTS A 60HZ.GARANTIA 24 MESES | 5954
I450400012 | 959 | ARCHIVERO ARCHIVERO 2 GAVETAS EN LAMINA CON CERROJO PARA LLAVE DE SEGURIDAD | 3004.4
I450400124 | 1426 | ESCRITORIO DE METAL SECRETARIAL EN COLOR NOGAL Y ESTRUCTURA METAL EN COLOR GRIS CON DOS GAVETAS Y UN JUEGO DE LLAVES | 2748.5
I450400002 | 1947 | ACONDICIONADOR AIRE NINISPLIT TIPO HI-TWALL DE 1 TONELADA C/CONTROL REMOTO DE 220 VOLTS C/CONDENSADORA CON CALEFACCION EQUIPO EN COLOR BLANCO NUMERO DE SERIE DE CONDENSADOR SMCC-1221Y805800452 | 5846.69
I180000220 | 2644 | UNIDAD CENTRAL DE PROCESO (CPU) CPU HP PRO CASIO MINITORRE CORE E5500 2.5G COLOR NEGRO | 9744
I090000312 | 1468 | MESA EXPLORACION GINECOLOGICA CON PIERNERAS DE PLASTICO ESTRUCTURA METALICA CON ACABADO ESMALTE CON COLCHON Y GABINETA CON 2 PUERTAS CORREDIZAS COLOR ARENA | 3942.2
I450400012 | 329 | ARCHIVERO COLOR GRIS CON CUATRO CAJONES Y UN JUEGO DE LLAVES | 2817.5
I450400012 | 330 | ARCHIVERO COLOR GRIS CON CUATRO CAJONES Y UN JUEGO DE LLAVES | 2817.5
I450400012 | 331 | ARCHIVERO COLOR GRIS CON CUATRO CAJONES Y UN JUEGO DE LLAVES | 2817.5
I450400122 | 507 | ESCRITORIO DE MADERA PENINSULAR TIPO EJECUTIVO DE COLOR NOGAL CON TRES CAJONES Y UN JUEGO DE LLAVES | 4887.5
I060200470 | 363 | UNIDAD ULTRASONICA ULTRASONIDO DOPLER PANTALLA LCD ALTA DEFINICION E ILUMINACION QUE MUESTRA EL PROMEDIO DE FRECUENCIA CARDIACA DEL FETO CON BOCINA PARA ESCUCHAR AL BEBE UN INDICADOR QUE INFORMA EL ESTADO DE ENERGIA DE LA BATERIA TRANSDUCTOR DE 2MHZ DE ALTA FRECUENCIA PARA UNA DETECCION MAS EXACTA COLOR BEIGE | 3480
I180000162 | 2618 | IMPRESORA LASSER IMPRESORA LASSERJET PRO M201DW VELOCIDAD DE IMPRESION EN NEGRO NORMAL HASTA 25 PPM GARANTIA DE 1 ANO POR PARTE DEL FABRICANTE | 2958
I090000064 | 2108 | BASCULA CON Y SIN ESTADIMETRO BASCULA MECANICA CON ESTADIMETRO 1. BASCULA METALICA PESO DEL EQUIPO 16KG AJUSTE MANUAL A CERO 2. ESTADIMETRO FABRICADO EN ACERO EN REGLA FIJA CALIBRE 16 Y REGLA MOVIL CALIBRE 18 3. BASE RESISTENTE CONSTRUIDA TOTALMENTE EN ACERO CALIBRE 16 | 7598
I180000220 | 5496 | UNIDAD CENTRAL DE PROCESO (CPU) UNIDAD CENTRAL DE PROCESO (CPU). PROCESADOR DE OCTAVA GENERACION INTEL CORE I5-I5-8265U DE 4 NUCLEOS/6 MB/DE 16 GHZ A 3.9 GHZ/25 W. MEMORIA: 8 GB DDRA 2400 MHZ (1 X 8 GB) 2 DIMM CRECIMIENTO HASTA 64 GB DDRA 2400 MHZ. DISCO DURO: 1 TB 7200 RPM DE 2.5 SATA. TARJETA DE VIDEO: GRAFICOS INTEGRADOS INTEL UHD GRAPHICS 620. TARJETA DE RED: RED INTEGRADA ETHERNET LAN 10/100/1000. SOFTWARE OFICINA: DEBERA INCLUIR UNA LICENCIA OFFICE HOME & BUSINESS 2019 FPP PC/MAC 32/64 BITS ESPANOL. | 24471.36
I090000440 | 214 | UNIDAD DENTAL QUE INCLUYE SILLON DENTAL FORRADO EN VINIL COLOR VERDE ELECTRICO DE 4 MOVIMIENTOS Y PEDAL TRIMODULAR DE BRAZO ECUPIDERA DE PORCELANA CON EYECTOR DE SALIVA LAMPARA DE LED E ILUMINACION DE LUZ FRIA DE 20000 LUX BANQUILLO NEUMATICO NUMEROS DE SERIE: DEL SILLON SERIE 35757 TRIMODULAR DE BRAZO SERIE : 35758 ESCUPIDERA DE PORCELANA CON NEUMATICO CON RODILLOS FORRADO EN COLOR VERDE SERIE 35759 LAMPARA 35760 | 45867.5
I450400146 | 252 | GABINETE UNIVERSAL COLOR BLANCO CON 4 RODILLOS Y 4 GAVETAS PARA INSTRUMENTAL CON MEDIDAS DE 60 X65 CM. FABRICADO CON AGLOMERADO Y FORRADO EN ACRILICO DE COLOR BLANCO | 3186.89
I060200282 | 165 | ESTERILIZADOR O AUTOCLAVE CON MEDIDAS LARGO 46CM ANCHO 34.4CM. ALTURA 32.5CM CAMARA 19.1CM. DIAMETRO PROFUNDIDAD 38.1 CM. VOLUMEN 9.0 LTS. ESPECIFICACIONES ELECTRICAS 120 VAC. 60 HZ. 10 AMPS. 120 VAC HAS 1336-WATT. COLOR PLATEADO (ACERO INOXIDABLE) DIGITAL Y CUENTA CON TES BANDEJAS DE ACERO INOXIDABLE CON UNA PUERTA DE SEGURIDAD DE REGULACION DE TEMPERATURA CON UNA VALVULA GRADUADA DE 80 EF 26.7°C A 270°F (132°C). | 19704.58
I060200470 | 197 | UNIDAD ULTRASONICA CAVITRON CON MEDIDAS GLOVALES 5.5X9X6 PULGADAS (14X23X15.3CM.) PESO DE 10 LBS (4.54KG) FRECUENCIA/POTENCIA 50/60 HZ 40-70W COLOR BLANCO CUENTA CON UN BOTON TURBO DE UN MAXIMO IMPULSO DE POTENCIA COMPACTO CON DIALES Y BOTONES GRANDES FACILES DE UTILIZAR BASE REDUCIDA QUE PERMITE OPTIMIZAR EL ESPACIO DISPONIBLE DEL GABINETE SU PESO ES DE 10 LBS. | 8452.5
I090000238 | 165 | GABINETE INSTRUMENTAL QUIRURGICO DENTAL MEDIDAS 175 CM. DE ALTO POR 90 CM DE ANCHO COLOR BLANCO SE COMPONE DE MESA DE TRABAJO CON VITRINA SUPERIOR QUE CUENTA CON DOS PUERTAS CON AGARRADERAS ABATIBLES CON ENTREPANOS PUERTA DE ACCESO PARA BASURA CUENTA CON 4 CAJONES CON CORREDERAS METAICAS QUE HACE FACIL SU DESPLAZAMIENTO CADA CAJON INCLUYE SU AGARRADERA INCLUYE TARJA DE ACERO INXODABLE. | 9283.95
I450400012 | 328 | ARCHIVERO COLOR GRIS CON CUATRO CAJONES Y UN JUEGO DE LLAVES | 2817.5
I450400124 | 1427 | ESCRITORIO DE METAL SECRETARIAL EN COLOR NOGAL Y ESTRUCTURA METAL EN COLOR GRIS CON DOS GAVETAS Y UN JUEGO DE LLAVES | 2748.5
I060400922 | 21 | LAMPARA DE FOTOPOLIMERIZACION DE RESINAS PARA USO DENTAL LAMPARA DE FOTOCURADO. LAMPARA DE FOTOPOLIMERIZADO 2500 CON VERIFICADOR DE INTENSIDAD 2500 CON VERIFICADOR DE INTENSIDAD DE LUZ DISENO ERGONOMICO NIVEL DE SALIDA DE LUZ CONTINUO CON INDICACIONES DE TIEMPOEN BEEP CON INTERVALOS DE 10 SEGUNDOS BARRERA PROTECTORA DE OJOS | 11920.74
I060200028 | 257 | AMALGAMADOR EQUIPO PARA MEZCLAR DE AMALGAMA PREDOSIFICADA EN CAPSULA CON TABLERO DE COMANDO DIGITAL FRECUANCIA DE VIBRACION 400/MIN. AMALGAMA MIX 110V-6HZ. GNATUS. COLOR BLANCO OSTION. | 5588.35
I090001062 | 1046 | ROTOR MANO EXCAVACION DENTAL ROTO MANO EXCAVACION DENTAL PIEZA DE MANO DE BAJA VELOCIDAD COLOR PLATA. | 2784
I090000182 | 83 | EQUIPO DE RAYOS X EQUIPO DE RAYOS X APARATO DE RAXOS X DENTAL. | 33833.33
I090906934 | 219 | COMPRESOR PARA UNIDAD DENTAL COMPRESOR PARA UNIDAD DENTAL COMPRESOR DE PISTON LIBRE DE ACEITE AIR POWER DE 1 HP. | 7122.67
I180000220 | 5460 | UNIDAD CENTRAL DE PROCESO (CPU) UNIDAD CENTRAL DE PROCESO (CPU). PROCESADOR DE OCTAVA GENERACION INTEL CORE I5-I5-8265U DE 4 NUCLEOS/6 MB/DE 16 GHZ A 3.9 GHZ/25 W. MEMORIA: 8 GB DDRA 2400 MHZ (1 X 8 GB) 2 DIMM CRECIMIENTO HASTA 64 GB DDRA 2400 MHZ. DISCO DURO: 1 TB 7200 RPM DE 2.5 SATA. TARJETA DE VIDEO: GRAFICOS INTEGRADOS INTEL UHD GRAPHICS 620. TARJETA DE RED: RED INTEGRADA ETHERNET LAN 10/100/1000. SOFTWARE OFICINA: DEBERA INCLUIR UNA LICENCIA OFFICE HOME & BUSINESS 2019 FPP PC/MAC 32/64 BITS ESPANOL. | 24471.36
I090000312 | 1467 | MESA EXPLORACION GINECOLOGICA CON PIERNERAS DE PLASTICO ESTRUCTURA METALICA CON ACABADO ESMALTE CON COLCHON Y GABINETA CON 2 PUERTAS CORREDIZAS COLOR ARENA | 3942.2
I450600280 | 1065 | VITRINA SENCILLA METALICA CON UNA PUERTA DE CRISTAL Y 3 ENTREPANOS DE CRISTAL UN CAJON EN LA PARTE DEL GABINETA GABINETA PARA MEDICAMENTO EN LAMINA CALIBRE 22 CON ACABADO ESMALTADO . COLOR ARENA | 3331.55
I450400252 | 406 | MESA DE TRABAJO DE METAL CON TARJA CON MEDIDAS DE 1.20 X .70 X .90 CM. CUBIERTA Y TARJA DE .40 X .50 X .25M FABRICADO TOTALMENTE EN ACERO INOXIDABLE CON PASTAS DE TUBO REDONDO Y REGATONES NIVELADORES EN ACERO INOXIDABLE INCLUYE LLAVE MANUAL. | 11548.88
I450400012 | 332 | ARCHIVERO COLOR GRIS CON CUATRO CAJONES Y UN JUEGO DE LLAVES | 2817.5
I450400124 | 1428 | ESCRITORIO DE METAL SECRETARIAL EN COLOR NOGAL Y ESTRUCTURA METAL EN COLOR GRIS CON DOS GAVETAS Y UN JUEGO DE LLAVES | 2748.5
I180000148 | 892 | NO-BREAK NO BREAK 1000 VA 8 CONTACTOS PUERTOS USB RJ11 PARA LINEA TEL REG 83-147 | 5037
I450600218 | 1432 | REFRIGERADOR (COCINA) REFRIGERADOR PARA VACUNA 17.6 PIES CUBICOS | 48676.05
I450600084 | 182 | CONGELADOR CONGELADOR PARA PAQUETESREFRIGERANTES DE TERMOS DE 5 PIES CUBICOS MODELO CTCC-05 CON TERMOSTATO MECANICO CON ESCARCHA DE 10 MM APROX CON RANGO DE TEMPERATURA DE -18° C HASTA -26° C OPERANDO A TEMPERATURA AMBIENTE DE 42° C TIPO HORIZONTAL CON PUERTA TIPO COFRE CON SELLADO HERMETICO CON PORTA CANDADO AISLADO CON POLIURETANO LIBRE DE CFC PANELES INTERNOS Y EXTERNOS DE LAMINA GALVANIZADA PINTRO SIN MOLDURAS CON COMPRESOR DE ACUERDO A LA CAPACIDAD HERMETICAMENTE SELLADO SILENCIOSO FUNCIONA CON GAS REFRIGERANTE ECOLOGICO CON EVAPORADOR Y CONDENSADOR ESTATICOS CON 4 PATAS PARA SUPERFICIES IRREGULARES ALIMENTACION 120 VOLTS A 60HZ.GARANTIA 24 MESES | 5954
I180000218 | 2180 | MONITOR MONITOR EN COLOR NEGRO | 4163
I180000220 | 2639 | UNIDAD CENTRAL DE PROCESO (CPU) CPU HP PRO CASIO MINITORRE CORE E5500 2.5G COLOR NEGRO | 9744
I090000246 | 198 | HEMOGLOBINOMETRO EQUIPO PORTATIL DE MEDICION DE HEMOGLOBINA HEMOGLOBINOMETRO PORTATIL ANALIZADOR DE HEMOGLOBINA TOTAL EN SANGRE HB-201 | 15660
I090000062 | 1408 | BASCULA BEBE BASCULA PESA BEBE ELECTRONICA DIGITAL CON PLATAFORMA CAPACIDAD 10KGS. MOD. 354¦ | 3944
I060600201 | 22 | KIT DE ANTROPOMETRIA KIT DE ANTROPOMETRIA CADA KIT CONTIENE UNA BASCULA CINTA ANTROPOMETRICA ESTADIMETRO PORTATIL MALETA DE TRANSPORTE ESFIGMOMANOMETRO ESTETOSCOPIO CARGADOR DE BATERIAS 4 PILAS RECARGABLES | 21424.04
I090000216 | 3523 | ESTUCHE DIAGNOSTICO (JGO. DE) SET DE DIAGNOSTICO 3.5 V. | 8096.8
I450400012 | 327 | ARCHIVERO COLOR GRIS CON CUATRO CAJONES Y UN JUEGO DE LLAVES | 2817.5
I450400124 | 1425 | ESCRITORIO DE METAL SECRETARIAL EN COLOR NOGAL Y ESTRUCTURA METAL EN COLOR GRIS CON DOS GAVETAS Y UN JUEGO DE LLAVES | 2748.5
I450400120 | 2470 | ESCRITORIO ESCRITORIO EN L DE 1.50 X 1.80 LINEA ELITE COLOR CAOBA CON 2 PAPELEROS Y 1 ARCHIVERO (AMBIDIESTRO) | 4176
I450600310 | 250 | TABLERO CORCHO Y PANO PIZARRON DE CORCHO DE 2MTS. DE LARGO X 1.20 MTS. ANCHO CON MARCO DE ALUMINIO COLOR CAFE | 2702.5
I450400026 | 5626 | BANCA BANCA TRAFFIC COLOR CROMADO DE 4 PLAZAS FABRICADA EN ACERO CON DESCANSABRAZOS FINALES RESPLADO Y ASIENTO DE UNA SOLA PIEZA MICROPERFORADO FABRICADO EN ACERO CAL 14 DE .52 X .92 CMS MEDIDAS DE LAS PLAZAS 2.43 X .62 X.80 M | 5939.2
I450400026 | 5627 | BANCA BANCA TRAFFIC COLOR CROMADO DE 4 PLAZAS FABRICADA EN ACERO CON DESCANSABRAZOS FINALES RESPLADO Y ASIENTO DE UNA SOLA PIEZA MICROPERFORADO FABRICADO EN ACERO CAL 14 DE .52 X .92 CMS MEDIDAS DE LAS PLAZAS 2.43 X .62 X.80 M | 5939.2
I450400026 | 5628 | BANCA BANCA TRAFFIC COLOR CROMADO DE 4 PLAZAS FABRICADA EN ACERO CON DESCANSABRAZOS FINALES RESPLADO Y ASIENTO DE UNA SOLA PIEZA MICROPERFORADO FABRICADO EN ACERO CAL 14 DE .52 X .92 CMS MEDIDAS DE LAS PLAZAS 2.43 X .62 X.80 M | 5939.2
I450400026 | 5629 | BANCA BANCA TRAFFIC COLOR CROMADO DE 4 PLAZAS FABRICADA EN ACERO CON DESCANSABRAZOS FINALES RESPLADO Y ASIENTO DE UNA SOLA PIEZA MICROPERFORADO FABRICADO EN ACERO CAL 14 DE .52 X .92 CMS MEDIDAS DE LAS PLAZAS 2.43 X .62 X.80 M | 5939.2
I450400026 | 5630 | BANCA BANCA TRAFFIC COLOR CROMADO DE 4 PLAZAS FABRICADA EN ACERO CON DESCANSABRAZOS FINALES RESPLADO Y ASIENTO DE UNA SOLA PIEZA MICROPERFORADO FABRICADO EN ACERO CAL 14 DE .52 X .92 CMS MEDIDAS DE LAS PLAZAS 2.43 X .62 X.80 M | 5939.2
I090000064 | 2100 | BASCULA CON Y SIN ESTADIMETRO BASCULA MECANICA CON ESTADIMETRO 1. BASCULA METALICA PESO DEL EQUIPO 16KG AJUSTE MANUAL A CERO 2. ESTADIMETRO FABRICADO EN ACERO EN REGLA FIJA CALIBRE 16 Y REGLA MOVIL CALIBRE 18 3. BASE RESISTENTE CONSTRUIDA TOTALMENTE EN ACERO CALIBRE 16 | 7598
I090000064 | 2101 | BASCULA CON Y SIN ESTADIMETRO BASCULA MECANICA CON ESTADIMETRO 1. BASCULA METALICA PESO DEL EQUIPO 16KG AJUSTE MANUAL A CERO 2. ESTADIMETRO FABRICADO EN ACERO EN REGLA FIJA CALIBRE 16 Y REGLA MOVIL CALIBRE 18 3. BASE RESISTENTE CONSTRUIDA TOTALMENTE EN ACERO CALIBRE 16 | 7598
I450400016 | 3725 | ARCHIVERO DE METAL ARCHIVERO DE METAL COLOR NEGRO CON4 GAVETAS | 4140
I450400002 | 2826 | ACONDICIONADOR AIRE MINISPLIT COLOR BEIGE DE 1.5 TONS FRIO CALOR 220 V SERIE DEL CXC181D8041400425 | 8178
I180000220 | 5465 | UNIDAD CENTRAL DE PROCESO (CPU) UNIDAD CENTRAL DE PROCESO (CPU). PROCESADOR DE OCTAVA GENERACION INTEL CORE I5-I5-8265U DE 4 NUCLEOS/6 MB/DE 16 GHZ A 3.9 GHZ/25 W. MEMORIA: 8 GB DDRA 2400 MHZ (1 X 8 GB) 2 DIMM CRECIMIENTO HASTA 64 GB DDRA 2400 MHZ. DISCO DURO: 1 TB 7200 RPM DE 2.5 SATA. TARJETA DE VIDEO: GRAFICOS INTEGRADOS INTEL UHD GRAPHICS 620. TARJETA DE RED: RED INTEGRADA ETHERNET LAN 10/100/1000. SOFTWARE OFICINA: DEBERA INCLUIR UNA LICENCIA OFFICE HOME & BUSINESS 2019 FPP PC/MAC 32/64 BITS ESPANOL. | 24471.36
I090000318 | 886 | MESA INSTRUMENTAL CIRUGIA MESA PASTEUR COLOR PLATA CON GABINETE MULTIUSOS CON CAJON FABRICADA EN ESTRUCTURA CROMADA TUBULAR DE 1 CUBIERTA CON CAJON Y ENTREPANO EN LAMINA DE ACERO INOXIDABLE 304 NO MAGNETICO CAL 18 CON BARANDALPERIMETRAL DE SEGURIDAD EN 3 LADOS DE LA MESA Y RODAJAS DE 2. | 2990
I450400012 | 1782 | ARCHIVERO ARCHIVERO COLOR ARENA METALICO CON 4 GAVETAS TAMANO OFICIO CON CERRADURA GRAL. FABRICADO EN LAMINA CAL 22 MEDIDAS 46 X 22 X 1.35 M DE ALTURA DISPOSITIVO PARA ARCHIVO SUSPENDIDO CORREDERAS TELESCOPICAS EN LAMINA CAL 14 BALEROS METALICOS SEPARADOR INTERIOR PARA CARPETAS. | 5544.8
I450400146 | 277 | GABINETE UNIVERSAL COLOR GRIS CON MEDIDAS DE 1.80 X .87 X .39 CUBIERTA CON PINTURA DE ESMALTE HORNEADO | 3128
I090000062 | 1083 | BASCULA BEBE BASCULA PARA BEBE COLOR BEIGE CON PORTABEBE CAPACIDAD 30KG | 5405
I090000062 | 1197 | BASCULA BEBE BASCULA BEBE MECANICA PEDIATRICA PARA DETERMINAR EL PESO CORPORAL DE 0 A 20 KILOS DESPLIEGUE DE PESO EN KILOGRAMOS Y GRAMOS AJUSTE MANUAL A CERO DIVISION DE 5 GRAMOS O MENOR SENSIBILIDAD DE 5 GRAMOS O MENOR CHAROLA RESISTENTE AL ALTO IMPACTO PARA COLOCACION DEL BEBE MECANISMO DE TARA METALICO COLOR DEL EQUIPO BEIGE | 4466
I450400320 | 3839 | SILLON (FASSA) SILLON SECRETARIAL CON DESCANSABRAZOS DE ALTURA REGULABLE COLOR NEGRO | 3442.88
I450400002 | 2893 | ACONDICIONADOR AIRE MINISPLIT DE 1.5 TON. FRIO/CALOR DE 220V. CON CONTROL REMOTO INALAMBRICO EVAPORADOR CON REJILLAS OSCILATORIASMODO AUT. O INTELIGENTE DE ENFRIAMIENTO CALEFACCION VENTILACCION Y DESHUMIDIFICACION CUENTA CON 3 DIF.OPCIONES DE MODO SLEEP AJUSTE AUTOMATICO DE TEMPERATURA DURANTE OPERACION. COMPRESOR L-2015-20-OD-03-0126. Y EVAPORADOR L-2015-20-ID-03-0224. | 9744
I090000064 | 1747 | BASCULA CON Y SIN ESTADIMETRO FABRICADA EN ACERO INOXIDABLE DURADERA Y RESISTENTE DE GRAN CAPACIDAD DISPLAY DIGITAL. CUENTA CON UNA BARRA DE MEDICION DE ALTURA RETRACTIL GRADUADA EN PULGADAS Y CENTIMETROS. ADEMAS DE UNA BASE CON SUPERFICIE PLASTICA ANTIDESLIZANTE REMOVIBLE RUEDAS PARA CAMBIARLA DE LUGAR FACILMENTE CAPACIDAD: 0-220 KG DIMENSIONES: 535 X 275 X 940 (ALTURA DE LA BARRA DE MEDICION 70-190 CM) PESO NETO: 13 KG CALIBRACION: MANUAL TAMANO DE PLATAFORMA PLATO DE ACERO TEMPLADO: 375 X 270 MM UNIDAD DE PESAJE: G LB Y KG (DE MEDICION: PULGADAS Y CM.) | 4524
I090000384 | 596 | REFRIGERADOR LABORATORIO REFRIGERADOR LABORATORIO. | 78056.4
I450400294 | 362 | RELOJ CHECADOR RELOJ CHECADOR CON HUELLA DIGITAL AUTONOMO | 8626.92
I450400002 | 2898 | ACONDICIONADOR AIRE MINISPLIT DE 1.5 TON. FRIO/CALOR DE 220V. CON CONTROL REMOTO INALAMBRICO EVAPORADOR CON REJILLAS OSCILATORIASMODO AUT. O INTELIGENTE DE ENFRIAMIENTO CALEFACCION VENTILACCION Y DESHUMIDIFICACION CUENTA CON 3 DIF.OPCIONES DE MODO SLEEP AJUSTE AUTOMATICO DE TEMPERATURA DURANTE OPERACION. COMPRESOR L-2015-20-OD-03-0229. Y EVAPORADOR L-2015-20-ID-03-0238. | 9744
I450400002 | 2622 | ACONDICIONADOR AIRE MINISPLIT DE 1.5 TONS FRIO CALOR COLOR BEIGE CXC181D8041400264 | 8178
I450400002 | 2050 | ACONDICIONADOR AIRE MINISPLIT DE UNA TONELADA FRIO CALOR NO. DE SERIE DEL EVAPORADOR A2010-03-ID-1464 | 8062
I450400002 | 2055 | ACONDICIONADOR AIRE MINISPLIT DE UNA TONELADA FRIO CALOR NO. DE SERIE DEL EVAPORADOR A2010-03-ID-1476 | 8062
I450400012 | 833 | ARCHIVERO ARCHIVERO METALICO VERTICAL DE 4 GAVETAS COLOR NEGRO | 3828
I450400120 | 2469 | ESCRITORIO ESCRITORIO EN L DE 1.50 X 1.80 LINEA ELITE COLOR CAOBA CON 2 PAPELEROS Y 1 ARCHIVERO (AMBIDIESTRO) | 4176
I060200282 | 400 | ESTERILIZADOR O AUTOCLAVE AUTOCLAVE ESTERILIZADOR CALOR HUMEDO. | 27782
I090000440 | 265 | UNIDAD DENTAL UNIDAD DENTAL COMPRESOR DENTAL DE 1.5 HP LIBRE DE ACEITE. | 12696.2
I090001062 | 1043 | ROTOR MANO EXCAVACION DENTAL ROTO MANO EXCAVACION DENTAL PIEZA DE MANO DE BAJA VELOCIDAD COLOR PLATA. | 2784
I090001062 | 1065 | ROTOR MANO EXCAVACION DENTAL PIEZA DE MANO DE ALTA VELOCIDAD COLOR PLATA. | 3248
I060200026 | 174 | ALVEOLOTOMO ALVEOLOTOMO COLOR ACERO INOXIDABLE USO DENTAL | 10771.76
I060400922 | 98 | LAMPARA DE FOTOPOLIMERIZACION DE RESINAS PARA USO DENTAL LAMPARA DE FOTOCURADO Y CEMENTOS FOTOPOLIMERIZABLES DE RESINAS Y CEMENTOS PARA OBTURACION DENTAL DE LUZ HALOGENA CON FIBRA OPTICA Y SISTEMA DE VERIFICACION INTEGRADO DE 875W. REFLECTOR DE SALIDA DE UN ESPECTRO DE 400 A 525 MM DE LONGITUD DE ONDA REVESTIMIENTO DE DIOXIDO DE SILICIO FUNDIDO QUE GARANTIZA LA LUZ CON DURACION SUPERIOR A LOS 10000 CICLOS DE POLIMERIZACION. | 3860.25
I060200664 | 35 | AMALGAMADOR DENTAL AMALGAMADOR DE ALTA VELOCIDAD CON BOTONES PARA AJUSTAR TIEMPO QUE PERMITAN MEZCLAR LOS MATERIALES ENCAPSULADOS. | 14453.6
I180000220 | 5558 | UNIDAD CENTRAL DE PROCESO (CPU) UNIDAD CENTRAL DE PROCESO (CPU). PROCESADOR DE OCTAVA GENERACION INTEL CORE I5-I5-8265U DE 4 NUCLEOS/6 MB/DE 16 GHZ A 3.9 GHZ/25 W. MEMORIA: 8 GB DDRA 2400 MHZ (1 X 8 GB) 2 DIMM CRECIMIENTO HASTA 64 GB DDRA 2400 MHZ. DISCO DURO: 1 TB 7200 RPM DE 2.5 SATA. TARJETA DE VIDEO: GRAFICOS INTEGRADOS INTEL UHD GRAPHICS 620. TARJETA DE RED: RED INTEGRADA ETHERNET LAN 10/100/1000. SOFTWARE OFICINA: DEBERA INCLUIR UNA LICENCIA OFFICE HOME & BUSINESS 2019 FPP PC/MAC 32/64 BITS ESPANOL. | 24471.36
I180000162 | 338 | IMPRESORA LASSER 15PPM600X600DPI 16MB INTERFASE USB/PARALELO INLUYE CABLE DE CONEXION USB 1.8 MTS. | 3197
I450400016 | 3551 | ARCHIVERO DE METAL VERTICAL 4 GAVETAS FABRICADO CON LAMINA CALIBRE DEL 18X24 ROLADA EN FRIO PREVIA LIMPIEZA MEDIANTE FOSFATOS CHASIS METALICO Y REFORZDO ACABADO EN PINTURA DE ESMALTE SECADO EN HORNO CAPACIDAD DE 25 KGS. GAVETAS TAMANO OFICIO APERTURA DE GAVETAS CON CORREDERAS DE 4 BALEROS CADA UNO CAJONES MEDIA ALTURA CON GUIAS PARA COLGANTE DE ARCHIVO FRENTE ESTAMPADOS PORTA ETIQUETA DE NYLONDESLIZAMIENTO SOBRE BALERO DE NYLONCERRADURA GENERAL. | 3271.75
I090000064 | 1279 | BASCULA CON Y SIN ESTADIMETRO BASCULA ESTADIMETRO PARA ADULTO COLOR BEIGE | 2909.28
I090000312 | 1850 | MESA EXPLORACION MESA DE EXPLORACION GINECOLOGICA CON PIERNERAS CON ESTRUCTURA METALICA EN CALIBRE 22 ACABADO ESMALTE HORNEADO COMODA CON PUERTA Y COLCHON TAPIZ VINIL COLOR NEGRO COLOR DE LA MESA BEIGE | 3480
I450400002 | 2054 | ACONDICIONADOR AIRE MINISPLIT DE UNA TONELADA FRIO CALOR NO. DE SERIE DEL EVAPORADOR A2010-03-ID-1107 | 8062
I450400120 | 2471 | ESCRITORIO ESCRITORIO EN L DE 1.50 X 1.80 LINEA ELITE COLOR CAOBA CON 2 PAPELEROS Y 1 ARCHIVERO (AMBIDIESTRO) | 4176
I090000064 | 1749 | BASCULA CON Y SIN ESTADIMETRO FABRICADA EN ACERO INOXIDABLE DURADERA Y RESISTENTE DE GRAN CAPACIDAD DISPLAY DIGITAL. CUENTA CON UNA BARRA DE MEDICION DE ALTURA RETRACTIL GRADUADA EN PULGADAS Y CENTIMETROS. ADEMAS DE UNA BASE CON SUPERFICIE PLASTICA ANTIDESLIZANTE REMOVIBLE RUEDAS PARA CAMBIARLA DE LUGAR FACILMENTE CAPACIDAD: 0-220 KG DIMENSIONES: 535 X 275 X 940 (ALTURA DE LA BARRA DE MEDICION 70-190 CM) PESO NETO: 13 KG CALIBRACION: MANUAL TAMANO DE PLATAFORMA PLATO DE ACERO TEMPLADO: 375 X 270 MM UNIDAD DE PESAJE: G LB Y KG (DE MEDICION: PULGADAS Y CM.) | 4524
I090000216 | 3200 | ESTUCHE DIAGNOSTICO (JGO. DE) ESTUCHE DE DIAGNOSTICO (JGO DE ) 1. SET DE DIAGNOSTICO PARA OFTALMOLOGIA DIRECTA CON OPTICA ASFERICA DE PRECISION. 2. OTOSCOPIO CON ILUMINACION XENON MEDIANTE FIBRA OPTICA DE 2.5 V. 3. OFTALMOSCOSPIO CON ILUMINACION XENON/HALOGENA DE 2.5V. 4. MANGO METALICO C (MEDIANO) CON ACABADO RUGOSO PARA USO CON BATERIAS ALCALINAS O RECARGABLES. 5. CON SISTEMA DE CIERRE O ACOPLAMIENTO DE OTOSCOPIO Y OFTALMOSCOPIO AL MANGO TIPO CLIC MECANICO. 6. CON ESTUCHE RIGIDO PARA GUARDA DE ACCESORIOS. | 7192
I060600201 | 96 | KIT DE ANTROPOMETRIA KIT DE ANTROPOMETRIA 1. BASCULA 2. ESTADIMETRO 3. CINTA PARA MEDIR LA CIRCUNFERENCIA DEL CUERPO 4. MOCHILA DE TRANSPORTE DE EQUIPO MEDICO 5. ESFIGMOMANOMETRO 6. ESTETOSCOPIO | 24360
I180000220 | 5461 | UNIDAD CENTRAL DE PROCESO (CPU) UNIDAD CENTRAL DE PROCESO (CPU). PROCESADOR DE OCTAVA GENERACION INTEL CORE I5-I5-8265U DE 4 NUCLEOS/6 MB/DE 16 GHZ A 3.9 GHZ/25 W. MEMORIA: 8 GB DDRA 2400 MHZ (1 X 8 GB) 2 DIMM CRECIMIENTO HASTA 64 GB DDRA 2400 MHZ. DISCO DURO: 1 TB 7200 RPM DE 2.5 SATA. TARJETA DE VIDEO: GRAFICOS INTEGRADOS INTEL UHD GRAPHICS 620. TARJETA DE RED: RED INTEGRADA ETHERNET LAN 10/100/1000. SOFTWARE OFICINA: DEBERA INCLUIR UNA LICENCIA OFFICE HOME & BUSINESS 2019 FPP PC/MAC 32/64 BITS ESPANOL. | 24471.36
I090000216 | 999 | ESTUCHE DIAGNOSTICO (JGO. DE) PORTATIL CONSTA DE MANGO DE 2.5V.OFTALMOSCOPI | 3577.56
I450400016 | 3554 | ARCHIVERO DE METAL VERTICAL 4 GAVETAS FABRICADO CON LAMINA CALIBRE DEL 18X24 ROLADA EN FRIO PREVIA LIMPIEZA MEDIANTE FOSFATOS CHASIS METALICO Y REFORZDO ACABADO EN PINTURA DE ESMALTE SECADO EN HORNO CAPACIDAD DE 25 KGS. GAVETAS TAMANO OFICIO APERTURA DE GAVETAS CON CORREDERAS DE 4 BALEROS CADA UNO CAJONES MEDIA ALTURA CON GUIAS PARA COLGANTE DE ARCHIVO FRENTE ESTAMPADOS PORTA ETIQUETA DE NYLONDESLIZAMIENTO SOBRE BALERO DE NYLONCERRADURA GENERAL. | 3271.75
I090000312 | 1821 | MESA EXPLORACION MESA DE EXPLORACION GINECOLOGICA CON PIERNERAS DE PLASTICO ESTRUCTURA METALICA EN CALIBRE 22 ACABADO ESMALTE COLOR BEIGE GABINETE CON PUERTAS Y COLCHON TAPIZADO EN VINIL COLOR NEGRO | 3607.6
I450400002 | 2052 | ACONDICIONADOR AIRE MINISPLIT DE UNA TONELADA FRIO CALOR NO. DE SERIE DEL EVAPORADOR A2010-03-ID-1237 | 8062
I180000220 | 5463 | UNIDAD CENTRAL DE PROCESO (CPU) UNIDAD CENTRAL DE PROCESO (CPU). PROCESADOR DE OCTAVA GENERACION INTEL CORE I5-I5-8265U DE 4 NUCLEOS/6 MB/DE 16 GHZ A 3.9 GHZ/25 W. MEMORIA: 8 GB DDRA 2400 MHZ (1 X 8 GB) 2 DIMM CRECIMIENTO HASTA 64 GB DDRA 2400 MHZ. DISCO DURO: 1 TB 7200 RPM DE 2.5 SATA. TARJETA DE VIDEO: GRAFICOS INTEGRADOS INTEL UHD GRAPHICS 620. TARJETA DE RED: RED INTEGRADA ETHERNET LAN 10/100/1000. SOFTWARE OFICINA: DEBERA INCLUIR UNA LICENCIA OFFICE HOME & BUSINESS 2019 FPP PC/MAC 32/64 BITS ESPANOL. | 24471.36
I090000062 | 1340 | BASCULA BEBE BASCULA BEBE MECANICA PEDIATRICA PARA DETERMINAR EL PESO CORPORAL DE 0 A 20 KILOS DESPLIEGUE DE PESO EN KILOGRAMOS Y GRAMOS AJUSTE MANUAL A CERO DIVISION DE 5 GRAMOS O MENOR SENSIBILIDAD DE 5 GRAMOS O MENOR CHAROLA RESISTENTE AL ALTO IMPACTO PARA COLOCACION DEL BEBE MECANISMO DE TARA METALICO COLOR DEL EQUIPO BLANCO | 4466
I450600280 | 1408 | VITRINA VITRINA SENCILLA METALICA CON UNA PUERTA DE CRISTRAL COLOR BEIGE | 2854.76
I090000318 | 1168 | MESA INSTRUMENTAL CIRUGIA MESA PASTEUR CON CAJON EN ACERO INOXIDABLE COLOR PLATA | 2815.32
I450400002 | 2051 | ACONDICIONADOR AIRE MINISPLIT DE UNA TONELADA FRIO CALOR NO. DE SERIE DEL EVAPORADOR A2010-03-ID-1211 | 8062
I090000384 | 245 | REFRIGERADOR LABORATORIO (AFASPE 2010) REFRIGERADOR 17.6 PIES SIN TERMOGRAFICADOR | 42920
I060200282 | 704 | ESTERILIZADOR O AUTOCLAVE ESTERILIZADOR O AUTOCLAVE. CAPACIDAD DE 28 LITROS. | 37000.52
I450400002 | 4307 | ACONDICIONADOR AIRE MINISPLIT FRIO/CALOR DE 1.5 TONELADAS 220V. EVAPORADOR: MODELO: ELC181D SERIE: ELC181D7062000009 | 8962.16
I450400002 | 2053 | ACONDICIONADOR AIRE MINISPLIT DE UNA TONELADA FRIO CALOR NO. DE SERIE DEL EVAPORADOR A2010-03-ID-1116 | 8062
I450600218 | 1522 | REFRIGERADOR (COCINA) FRIGOBAR DE 5 | 3248
I450400146 | 420 | GABINETE UNIVERSAL GABINETE UNIVERSAL CON 2 PUERTAS Y 5 ENTREPANOS COLOR NEGRO | 3016
I450400146 | 421 | GABINETE UNIVERSAL GABINETE UNIVERSAL CON 2 PUERTAS Y 5 ENTREPANOS COLOR NEGRO | 3016
I450400146 | 422 | GABINETE UNIVERSAL GABINETE UNIVERSAL CON 2 PUERTAS Y 5 ENTREPANOS COLOR NEGRO | 3016
I450400146 | 423 | GABINETE UNIVERSAL GABINETE UNIVERSAL CON 2 PUERTAS Y 5 ENTREPANOS COLOR NEGRO | 3016
I180000066 | 1625 | MINICOMPUTADORA MINICOMPUTADORA PORTATIL PROCESADOR INTEL CORE 15 MEMORIA RAM DE 8 GB DORL3L DISCO DURO DE 1TB PANTALLA DE 14 LED UNIDAD OPTICA DVD +/-RW CONEXION INALAMBRICA 802 11BG/N + BLUETOO 4.0 WINDOWS 10 PROFESIONAL 64 BITS DOWNGRADE WINDOWS 7 NPROFESIONAL INCLUYE LICENCIA DE OFFICE HOME & BUSSINESS 2016 Y MALETIN DE TRANSPORTE GARANTIA DE 1 ANO POR PARTE DEL FABRICANTE | 20775.6
I450600084 | 592 | CONGELADOR AFASPE 2010 CONGELADOR PARA REFRIGERANTES 10 FT3 TERMOSTATO MECANICO. MANTENGA LA TEMPERATURA INTERIOR ENTRE -20 Y -15 C. AUN EN AMBIENTES DE 42 C. ESPESOR DE ESCARCHA DE 10MM. CON PARO Y ARRANQUE AUTOMATICO POR TEMPERATURA. EVAPORADOR DE SUPERFICIE DE PLACAS. UNA SOLA PUERTA. LISA Y SOL TIPO COFRE. | 6697.84
I450400002 | 3853 | ACONDICIONADOR AIRE MINISPLIT INVERTER DE 1 TONELADA FRIO/CALOR COLOR AZUL CELESTE SERIE DEL CONDENSADOR: 3415361780282280860146 SERIE DEL EVAPORADOR: 3415361780182230810150 FACTURA : 11345. | 9265.15
I450400002 | 3854 | ACONDICIONADOR AIRE MINISPLIT INVERTER DE 1 TONELADA FRIO/CALOR COLOR AZUL CELESTE SERIE DEL CONDENSADOR: 3415361780282280860100 SERIE DEL EVAPORADOR: 3415361780182230810160 FACTURA : 11345. | 9265.15
I450400026 | 3495 | BANCA DE 4 PLAZAS TAPIZADA EN TELA CON ESTRUCTURA TUBULAR COLOR NEGRA | 2622
I450400026 | 5696 | BANCA BANCA TRAFIC COLOR CROMADO DE 4 PLAZAS FABRICADA EN ACERO CON DESCANSABRAZOS FINALES RESPALDO Y ASIENTO DE UNA SOLA PIEZA MICROPERFORADO FABRICADO EN ACERO CAL 14 DE .52 X .92 CM MEDIDAS DE LAS PLAZAS 2.43 X .52 X .80 M | 5939.2
I450400026 | 5697 | BANCA BANCA TRAFIC COLOR CROMADO DE 4 PLAZAS FABRICADA EN ACERO CON DESCANSABRAZOS FINALES RESPALDO Y ASIENTO DE UNA SOLA PIEZA MICROPERFORADO FABRICADO EN ACERO CAL 14 DE .52 X .92 CM MEDIDAS DE LAS PLAZAS 2.43 X .52 X .80 M | 5939.2
I450400026 | 5698 | BANCA BANCA TRAFIC COLOR CROMADO DE 4 PLAZAS FABRICADA EN ACERO CON DESCANSABRAZOS FINALES RESPALDO Y ASIENTO DE UNA SOLA PIEZA MICROPERFORADO FABRICADO EN ACERO CAL 14 DE .52 X .92 CM MEDIDAS DE LAS PLAZAS 2.43 X .52 X .80 M | 5939.2
I450400026 | 5699 | BANCA BANCA TRAFIC COLOR CROMADO DE 4 PLAZAS FABRICADA EN ACERO CON DESCANSABRAZOS FINALES RESPALDO Y ASIENTO DE UNA SOLA PIEZA MICROPERFORADO FABRICADO EN ACERO CAL 14 DE .52 X .92 CM MEDIDAS DE LAS PLAZAS 2.43 X .52 X .80 M | 5939.2
I450400002 | 4385 | ACONDICIONADOR AIRE MINISPLIT DE 1.5 TONELADAS FRIO/CALOR 220V. SERIE DEL CONDENSADOR: G3L1107610713189101800B5 MODELO DEL EVAPORADOR: EMPRN182-E2 SERIE DEL EVAPORADOR: G301107612713199101700JL | 9406.44
I450400120 | 2097 | ESCRITORIO ESCRITORIO METALICO DE 1.20 X 0.75 MTS. CON 4 CAJONES | 3047.5
I450400002 | 1925 | ACONDICIONADOR AIRE AIRE LAVADO DE VENTANA R 48 EN COLOR BEIGE | 10996.8
I450400386 | 372 | LECTOR DE CODIGO DE BARRAS (TERMINAL PORTATIL) RELOJ CHECADOR CON HUELLA DIGITAL AUTONOMO ESTA TERMINAL ES UN CONTROLADOR DE ASISTENCIA MUY PRECISO YA QUE TE PERMITE TENER LAS ESTADISTICAS DE ENTRADAS Y SALIDAS A SUS INSTALACIONES DE TODO EL PERSONAL QUE LABORE EN EL. CONTIENE UN LECTOR OPTICO QUE ALMACENA HASTA 1500 PLANTILLAS DE HUELLAS DIGITALES QUE SE ALMACENAN INTERNAMENTE OFRECE CONECTIVIDAD A TRAVES DE SU NODO DE RED LO CUAL TE PERMITE TENER EL CONTROL DE TODAS SUS SUCURSALES ALMACENES Y OFICINAS GEOGRAFICAMENTE TAMBIEN TIENE LA CAPACIDAD DE OPERAR DE MANERA INDEPENDIENTE Y ALMACENAR HASTA 50000 EVENTOS. ESTA INFORMACION PUEDE SER DESCARGADA POR EL SOFTWERE UNA VEZ QUE EL EQUIPO TENGA ACCESO A LA RED DE COMPUTO DE SUS INSTALACIONES O BIEN A TRAVES DE UNA CONEXION RS-232 O RS485. TAMBIEN SE PUEDE UTILIZAR UNA MEMORIA USB PARA DESCARGAR LAS CHECADAS EN ELLA Y LLEVARLAS A UNA PC CUANDO NO SE TENGA CONEXION A LA RED. | 8626.92
I450400002 | 845 | ACONDICIONADOR AIRE AIRE ACONDICIONADO DE 1 TONELADA | 4140
I450400012 | 186 | ARCHIVERO METALICO DE CUATRO GAVETAS EN TAMANO OFICIO CALIBRE 22 CON MEDIDAS .50 X .70 X 1.34 MTS. CON CERRADURA Y JGO. DE LLAVES EN COLOR NEGRO | 4025
I450400252 | 392 | MESA DE TRABAJO DE METAL CON TARJA DE ACERO INOXIDABLE DE LADO DERECHO CON MEDIDAS DE 1.20 X .60 X.90 METROS LA CUBIERTA Y LA TARJA ES DE 50 X 50 CM. TODO DE ACERO INOXIDABLE CALIBRE 16 CON LLAVES MEZCLADORAS LA ESTRUCTURA ES ESMALTADA CON PATAS DE ALUMINIO EN TUBO REDONDO Y REGATONES NIVELADORES EN ALUMINIO. | 4025
I450600280 | 1052 | VITRINA SENCILLA METALICA CON UNA PUERTA DE CRISTAL CON ESTANTE DE CRISTAL UN CAJON EN LA PARTE SUPERIOR Y 2 PUERTAS METALICAS EN LA PARTE INFERIOR COLOR CREMA CON CERRADURA EN LA PUERTA. | 4600
I450400016 | 3707 | ARCHIVERO DE METAL DE 4 GAVETAS COLOR ARENA | 5963.9
I090000318 | 891 | MESA INSTRUMENTAL CIRUGIA MESA PASTEUR COLOR PLATA CON GABINETE MULTIUSOS CON CAJON FABRICADA EN ESTRUCTURA CROMADA TUBULAR DE 1 CUBIERTA CON CAJON Y ENTREPANO EN LAMINA DE ACERO INOXIDABLE 304 NO MAGNETICO CAL 18 CON BARANDALPERIMETRAL DE SEGURIDAD EN 3 LADOS DE LA MESA Y RODAJAS DE 2. | 2990
I450400124 | 1447 | ESCRITORIO DE METAL ESCRITORIO DE METAL SECRETARIAL DE 1.20 X 75X75 NEGRO Y CON BASE DE METAL TAMBIEN CUENTA CON CAJON PAPELERO Y UN ARCHIVERO | 2817.5
I450600218 | 1434 | REFRIGERADOR (COCINA) REFRIGERADOR PARA VACUNA 17.6 PIES CUBICOS | 48676.05
I090000062 | 1327 | BASCULA BEBE BASCULA BEBE MECANICA PEDIATRICA PARA DETERMINAR EL PESO CORPORAL DE 0 A 20 KILOS DESPLIEGUE DE PESO EN KILOGRAMOS Y GRAMOS AJUSTE MANUAL A CERO DIVISION DE 5 GRAMOS O MENOR SENSIBILIDAD DE 5 GRAMOS O MENOR CHAROLA RESISTENTE AL ALTO IMPACTO PARA COLOCACION DEL BEBE MECANISMO DE TARA METALICO COLOR DEL EQUIPO BLANCO | 4466
I450600084 | 590 | CONGELADOR AFASPE 2010 CONGELADOR PARA REFRIGERANTES 10 FT3 TERMOSTATO MECANICO. MANTENGA LA TEMPERATURA INTERIOR ENTRE -20 Y -15 C. AUN EN AMBIENTES DE 42 C. ESPESOR DE ESCARCHA DE 10MM. CON PARO Y ARRANQUE AUTOMATICO POR TEMPERATURA. EVAPORADOR DE SUPERFICIE DE PLACAS. UNA SOLA PUERTA. LISA Y SOL TIPO COFRE. | 6697.84
I060200282 | 521 | ESTERILIZADOR O AUTOCLAVE ESTERILIZADOR O AUTOCLAVE DE CALOR SECO DIGITAL | 6960
I090000064 | 1756 | BASCULA CON Y SIN ESTADIMETRO FABRICADA EN ACERO INOXIDABLE DURADERA Y RESISTENTE DE GRAN CAPACIDAD DISPLAY DIGITAL. CUENTA CON UNA BARRA DE MEDICION DE ALTURA RETRACTIL GRADUADA EN PULGADAS Y CENTIMETROS. ADEMAS DE UNA BASE CON SUPERFICIE PLASTICA ANTIDESLIZANTE REMOVIBLE RUEDAS PARA CAMBIARLA DE LUGAR FACILMENTE CAPACIDAD: 0-220 KG DIMENSIONES: 535 X 275 X 940 (ALTURA DE LA BARRA DE MEDICION 70-190 CM) PESO NETO: 13 KG CALIBRACION: MANUAL TAMANO DE PLATAFORMA PLATO DE ACERO TEMPLADO: 375 X 270 MM UNIDAD DE PESAJE: G LB Y KG (DE MEDICION: PULGADAS Y CM.) | 4524
I450400002 | 3364 | ACONDICIONADOR AIRE MINISPLIT CON CAPACIDAD DE 1.5 TONELADAS FRIO/CALOR DE 220 VOLTS. CONTROL REMOTO INALAMBRICO EVAPORADOR CON REJILLAS OSCILATORIAS FILTRO ELECTROSTATICO REMOVIBLE CON INDICADOR DE TEMPERATURA. SERIE DE COMPRESOR: CXC181J8051800451 | 9384.4
I090000064 | 2109 | BASCULA CON Y SIN ESTADIMETRO BASCULA MECANICA CON ESTADIMETRO 1. BASCULA METALICA PESO DEL EQUIPO 16KG AJUSTE MANUAL A CERO 2. ESTADIMETRO FABRICADO EN ACERO EN REGLA FIJA CALIBRE 16 Y REGLA MOVIL CALIBRE 18 3. BASE RESISTENTE CONSTRUIDA TOTALMENTE EN ACERO CALIBRE 16 | 7598
I450400002 | 843 | ACONDICIONADOR AIRE AIRE ACONDICIONADO DE 1 TONELADA | 4140
I090000216 | 987 | ESTUCHE DIAGNOSTICO (JGO. DE) PORTATIL CONSTA DE MANGO DE 2.5V.OFTALMOSCOPI | 3577.56
I180000162 | 922 | IMPRESORA LASSER IMPRESORA LASER | 2857.75
I090000308 | 244 | MESA CURACIONES MESA DE CURACION MESA PASTEUR CON CAJON Y ENTREPANOS TOTALMENTE EN ACERO INOXIDABLE | 4140
I450400320 | 3802 | SILLON (FASSA) SILLON OPERATIVO SEMIEJECUTIVO TAPIZADO TELA BRAZOS FIJOS MECANISMO MULTIFUNCIONAL DE DOS PALANCAS. | 3132
I090000216 | 988 | ESTUCHE DIAGNOSTICO (JGO. DE) PORTATIL CONSTA DE MANGO DE 2.5V.OFTALMOSCOPI | 3577.56
I180000162 | 907 | IMPRESORA LASSER IMPRESORA LASER | 2857.75
I090000064 | 1436 | BASCULA CON Y SIN ESTADIMETRO (FASSA) BASCULA CON ESTADIMETRO COLOR BEIGE | 3358.2
I450400002 | 3206 | ACONDICIONADOR AIRE MINISPLIT DE 1 TONELADA FRIO/CALOR CORRIENTE 220V CONDENSADORE: CXC121J8071703856 | 5742
I180000220 | 5493 | UNIDAD CENTRAL DE PROCESO (CPU) UNIDAD CENTRAL DE PROCESO (CPU). PROCESADOR DE OCTAVA GENERACION INTEL CORE I5-I5-8265U DE 4 NUCLEOS/6 MB/DE 16 GHZ A 3.9 GHZ/25 W. MEMORIA: 8 GB DDRA 2400 MHZ (1 X 8 GB) 2 DIMM CRECIMIENTO HASTA 64 GB DDRA 2400 MHZ. DISCO DURO: 1 TB 7200 RPM DE 2.5 SATA. TARJETA DE VIDEO: GRAFICOS INTEGRADOS INTEL UHD GRAPHICS 620. TARJETA DE RED: RED INTEGRADA ETHERNET LAN 10/100/1000. SOFTWARE OFICINA: DEBERA INCLUIR UNA LICENCIA OFFICE HOME & BUSINESS 2019 FPP PC/MAC 32/64 BITS ESPANOL. | 24471.36
I090000308 | 239 | MESA CURACIONES MESA DE CUARCIONES MESA OPASTEUR CON CAJON Y ENTREPANOS TOTALMENTE DE ACERO INXIDABLE | 4140
I090000216 | 2562 | ESTUCHE DIAGNOSTICO (JGO. DE) ESTUCHE DE DIAGNOSTICO COLOR CROMADO DE 3.5 VOLTS PORTATIL RECARGABLE INCLUYE OTOSCOPIO 4 CONOS DE PLASTICO Y OFTALMOSCOPIO CON ESTUCHE DE COLOR NEGRO EN VINIL Y ZIPPER | 8178
I090000216 | 2696 | ESTUCHE DIAGNOSTICO (JGO. DE) ESTUCHE DE DIAGNOSTICO COLOR ACERO INOXIDABLE ESTUCHE DE DIAGNOSTICO PORTATIL QUE CONSTA DE MANGO RECARGABLE DE 3.5 VOLTS OFTALMOSCOPIO OTOSCOPIO Y ESTUCHE DE VINIL COLOR NEGRO | 8584
I090000497 | 35 | FONO-DETECTOR DE LATIDOS FETALES FONODETECTOR PORTATIL DE LATIDOS | 3108.8
I450400002 | 3207 | ACONDICIONADOR AIRE MINISPLIT DE 1 TONELADA FRIO/CALOR CORRIENTE 220V CONDENSADORE: CXC121J8071700608 | 5742
I180000220 | 5466 | UNIDAD CENTRAL DE PROCESO (CPU) UNIDAD CENTRAL DE PROCESO (CPU). PROCESADOR DE OCTAVA GENERACION INTEL CORE I5-I5-8265U DE 4 NUCLEOS/6 MB/DE 16 GHZ A 3.9 GHZ/25 W. MEMORIA: 8 GB DDRA 2400 MHZ (1 X 8 GB) 2 DIMM CRECIMIENTO HASTA 64 GB DDRA 2400 MHZ. DISCO DURO: 1 TB 7200 RPM DE 2.5 SATA. TARJETA DE VIDEO: GRAFICOS INTEGRADOS INTEL UHD GRAPHICS 620. TARJETA DE RED: RED INTEGRADA ETHERNET LAN 10/100/1000. SOFTWARE OFICINA: DEBERA INCLUIR UNA LICENCIA OFFICE HOME & BUSINESS 2019 FPP PC/MAC 32/64 BITS ESPANOL. | 24471.36
I450400124 | 1448 | ESCRITORIO DE METAL ESCRITORIO DE 1.50 X 0.72 X0.75 METALICO CON CAJONERA DE 2 PAP Y 1 ARCH EN COLOR BEIGE | 2592.6
I450400124 | 1449 | ESCRITORIO DE METAL ESCRITORIO DE 1.50 X 0.72 X0.75 METALICO CON CAJONERA DE 2 PAP Y 1 ARCH EN COLOR BEIGE | 2592.6
I450400002 | 3208 | ACONDICIONADOR AIRE MINISPLIT DE 1 TONELADA FRIO/CALOR CORRIENTE 220V CONDENSADORE: CXC121J8071700041 | 5742
I090000440 | 200 | UNIDAD DENTAL CUENTA CON SILLON DENTAL ELECTRICO BASE: 4227236008 SILLON 4245211029 TRIMODULAR 4220645062 ESCUPIDERA 0028458007LAMPARA 4243887010 | 35492.25
I450400252 | 400 | MESA DE TRABAJO DE METAL MUEBLE ESQUINERO CON TARJA DE ACERO INOXIDABLE CON MEDIDAS DE 30 X 50 CM. Y DE PROFUNDIDAD DE 25 CM. CON LLAVE MEZCLADORA EL MUEBLE FABRICADO EN MADERA DE PINO CON MEDIDAS DE 1.69 METROS DE LARGO Y .60 METROS DE FONDO EN EL LADO IZQUIERDO Y .40 METROS DE LADO DERECHO CON UNA ALTURA DE .80 METROS CON 2 HILERAS DE CAJONES DE 6 CAJONES CADA UNO LOS CUALES MIDEN .20 X .40 METROS Y UNA ALTURA DE .10 METROS Y 2 COMPARTIMIENTOS CADA PUERTA INCLUIDAS QUE ABREN LATERALMENTE TODO FABRICADO EN MADERA DE PINO Y FORRADO EN FORMICA DE 2 TONOS ROSA CON ALMENDRA. | 5006.21
I090000182 | 29 | EQUIPO DE RAYOS X APARATO DE RX DE 70 KVP COLOR BLANCO OSTION EQUIPADO CON UN POTENTE MICROPRECESADOR CON CAPACIDAD PARA SELECCIONAR DE FORMA AUTOMATICA A MAS DE 400 VALORES DE TIEMPOS DE EXPOSICION BASE MOVIL SE DESPLAZA CON EXCELENTE ESTABILIDAD Y MOVILIDAD Y VERSION PARA MONTAJE DE PARED CUENTA CON BRAZO POSICIONADOR DE DOBLE ARTICULACION PERMITIENDO UN MAYOR ALCANCE Y FACIL POSICIONAMIENTO DEL CABEZAL. (DENTAL) | 27771.98
I090001062 | 795 | ROTOR MANO EXCAVACION DENTAL PIEZA DE MANO DE ALTA | 2584.91
I090000308 | 240 | MESA CURACIONES MESA DE CUARCIONES MESA PASTEUR CON CAJON Y ENTREPANOS TOTALMENTE DE ACERO INOXIDABLE | 4140
I450400124 | 1446 | ESCRITORIO DE METAL ESCRITORIO DE METAL SECRETARIAL DE 1.20 X 75X75 NEGRO Y CON BASE DE METAL TAMBIEN CUENTA CON CAJON PAPELERO Y UN ARCHIVERO | 2817.5
I060200028 | 272 | AMALGAMADOR EQUIPO PARA MEZCLAR DE AMALGAMA PREDOSIFICADA EN CAPSULA CON TABLERO DE COMANDO DIGITAL FRECUANCIA DE VIBRACION 400/MIN. AMALGAMA MIX 110V-6HZ. GNATUS. COLOR BLANCO OSTION. | 5588.35
I090001062 | 1052 | ROTOR MANO EXCAVACION DENTAL ROTO MANO EXCAVACION DENTAL PIEZA DE MANO DE BAJA VELOCIDAD COLOR PLATA. | 2784
I090001062 | 1074 | ROTOR MANO EXCAVACION DENTAL PIEZA DE MANO DE ALTA VELOCIDAD COLOR PLATA. | 3248
I060400922 | 88 | LAMPARA DE FOTOPOLIMERIZACION DE RESINAS PARA USO DENTAL LAMPARA DE FOTOPOLIMERIZACION DE RESINAS PARA USO DENTAL COLOR BLANCO | 4408
I060400922 | 89 | LAMPARA DE FOTOPOLIMERIZACION DE RESINAS PARA USO DENTAL LAMPARA DE FOTOPOLIMERIZACION DE RESINAS PARA USO DENTAL COLOR BLANCO | 4408
I450400002 | 3365 | ACONDICIONADOR AIRE MINISPLIT CON CAPACIDAD DE 1.5 TONELADAS FRIO/CALOR DE 220 VOLTS. CONTROL REMOTO INALAMBRICO EVAPORADOR CON REJILLAS OSCILATORIAS FILTRO ELECTROSTATICO REMOVIBLE CON INDICADOR DE TEMPERATURA. SERIE DE COMPRESOR: CXC181J8051800533 | 9384.4
I090906934 | 272 | COMPRESOR PARA UNIDAD DENTAL COMPRESOR DE AIRE 4 HP 1 ETAPA LIBRE DE ACEITE CON TANQUE DE 130 LITROS110 PSI. | 33079.88
I450400002 | 1401 | ACONDICIONADOR AIRE CAPACIDAD DE 1 T.R. COLOR BLANCO OSTION | 3743.25
I450600280 | 1147 | VITRINA VITRINA DOBLE PARA MEDICAMENTO DE .80 X .40X 1.60M ESTRUCTUURA EN LAMINA ESMALTADA COLOR BEIGE ENTREPANOS Y PUERTAS ABATIBLES DE CRISTAL CON CHAPA. | 3335
I450400120 | 2045 | ESCRITORIO ESCRITORIO METALICO DE 1.5X.75MTS CON 4 CAJONES NEGRO | 3047.5
I450400258 | 474 | MODULO DESARMABLE SEMI EJECUTIVO CUBIERTA RECTANGULAR DE 1.10X0.50 COSTADO DE 0.72X0.67 PEDESTAL CON 2 CAJONES PAPELEROS Y 1 ARCHIVERO | 4220.5
I090000216 | 1834 | ESTUCHE DIAGNOSTICO (JGO. DE) ESTANDAR COMPLETO OTOSCOPIO Y OFTALMOSCOPIO CON 6 APERTURAS MANGO RECARGABLE Y PILAS ALCALINAS OFTALMOSCOPIO 11710 OTOSCOPIO 25020 MANGO 71000. | 6325
I090000312 | 1795 | MESA EXPLORACION MESA DE EXPLORACION GINECOLOGICA CON PIERNERAS DE PLASTICO ESTRUCTURA METALICA EN CALIBRE 22 ACABADO ESMALTE COLOR BEIGE GABINETE CON PUERTAS Y COLCHON TAPIZADO EN VINIL COLOR NEGRO | 3576.5
I090000318 | 1125 | MESA INSTRUMENTAL CIRUGIA MESA PASTEUR CON CAJON CUBIERTA Y ENTREPANOS DE ACERO INOXIDABLE ESTRUCTURA TUBULAR DE 1 BARANDAL PERIMETRAL DE SEGURIDAD EN TRES LADOS DE LA MESA Y RODAJAS DE 2 EN ACERO INOXIDABLE | 3139.5
I450400012 | 742 | ARCHIVERO ARCHIVERO METALICO 4 GABETAS CALIBRE 22 EN COLOR ARENA | 4432.36
I450400124 | 1450 | ESCRITORIO DE METAL ESCRITORIO DE 1.50 X 0.72 X0.75 METALICO CON CAJONERA DE 2 PAP Y 1 ARCH EN COLOR BEIGE | 2592.6
I450400386 | 570 | LECTOR DE CODIGO DE BARRAS (TERMINAL PORTATIL) LECTOR DE CODIGO DE BARRAS CARACTERISTICAS DEL PRODUCTO: CARACTERISTICAS DE LA SUPERFICIE DE IMAGEN Y DE HUELLAS DIGITALES DE LA SUPERFICIE UTILIZANDO LA TECNOLOGIA DE IMAGENES MULTIESPECTRAL REGISTRADA DE LUMIDIGM. IMAGENES DE 500 DPI DE ALTO CONTRASTE INTERFACES DE COMUNICACION MULTIPLES SOPORTADAS USB 2.0 RS-232 PLANTILLAS BIOMETRICAS MINEX CERTIFICADAS/ANSI 378 FUNCIONES DE VERIFICACION LOCAL (1:1) ALMACENAMIENTO DE PLATILLAS HASTA PARA 2000 USUARIOS FACTOR DE FORMA PEQUENA LISTO PARA INTEGRARSE PARA UNA INTEGRACION MECANICA FACIL OPERA A TRAVES DE AMPLIOS RANGOS DE TEMPERATURA HUMEDAD RELATIVA Y LUZ AMBIENTAL. CRISTAL DE PLATINA DE ALTA DURABILIDAD SIN RECUBRIMIENTO QUE SE DESGASTEN. | 6754.68
I060200470 | 358 | UNIDAD ULTRASONICA ULTRASONIDO DOPLER PANTALLA LCD ALTA DEFINICION E ILUMINACION QUE MUESTRA EL PROMEDIO DE FRECUENCIA CARDIACA DEL FETO CON BOCINA PARA ESCUCHAR AL BEBE UN INDICADOR QUE INFORMA EL ESTADO DE ENERGIA DE LA BATERIA TRANSDUCTOR DE 2MHZ DE ALTA FRECUENCIA PARA UNA DETECCION MAS EXACTA COLOR BEIGE | 3480
I180000220 | 5489 | UNIDAD CENTRAL DE PROCESO (CPU) UNIDAD CENTRAL DE PROCESO (CPU). PROCESADOR DE OCTAVA GENERACION INTEL CORE I5-I5-8265U DE 4 NUCLEOS/6 MB/DE 16 GHZ A 3.9 GHZ/25 W. MEMORIA: 8 GB DDRA 2400 MHZ (1 X 8 GB) 2 DIMM CRECIMIENTO HASTA 64 GB DDRA 2400 MHZ. DISCO DURO: 1 TB 7200 RPM DE 2.5 SATA. TARJETA DE VIDEO: GRAFICOS INTEGRADOS INTEL UHD GRAPHICS 620. TARJETA DE RED: RED INTEGRADA ETHERNET LAN 10/100/1000. SOFTWARE OFICINA: DEBERA INCLUIR UNA LICENCIA OFFICE HOME & BUSINESS 2019 FPP PC/MAC 32/64 BITS ESPANOL. | 24471.36
I090000198 | 569 | ESTERILIZADORES ESTERILIZADOR DE CALOR SECO. | 6997.58
I180000162 | 438 | IMPRESORA LASSER 1015 MARCA HP | 3570.75
I090000318 | 1126 | MESA INSTRUMENTAL CIRUGIA MESA PASTEUR CON CAJON CUBIERTA Y ENTREPANOS DE ACERO INOXIDABLE ESTRUCTURA TUBULAR DE 1 BARANDAL PERIMETRAL DE SEGURIDAD EN TRES LADOS DE LA MESA Y RODAJAS DE 2 EN ACERO INOXIDABLE | 3139.5
I180000220 | 5492 | UNIDAD CENTRAL DE PROCESO (CPU) UNIDAD CENTRAL DE PROCESO (CPU). PROCESADOR DE OCTAVA GENERACION INTEL CORE I5-I5-8265U DE 4 NUCLEOS/6 MB/DE 16 GHZ A 3.9 GHZ/25 W. MEMORIA: 8 GB DDRA 2400 MHZ (1 X 8 GB) 2 DIMM CRECIMIENTO HASTA 64 GB DDRA 2400 MHZ. DISCO DURO: 1 TB 7200 RPM DE 2.5 SATA. TARJETA DE VIDEO: GRAFICOS INTEGRADOS INTEL UHD GRAPHICS 620. TARJETA DE RED: RED INTEGRADA ETHERNET LAN 10/100/1000. SOFTWARE OFICINA: DEBERA INCLUIR UNA LICENCIA OFFICE HOME & BUSINESS 2019 FPP PC/MAC 32/64 BITS ESPANOL. | 24471.36
I090000182 | 38 | EQUIPO DE RAYOS X APARATO DE RX MOVIL CON DISPARADOR DIGITAL EN COLOR BLANCO | 40133.28
I090000440 | 250 | UNIDAD DENTAL UNIDAD DENTAL QUE INCLUYE . 1 SILLON ELECTRICO HIDRAULICO 1 LAMPARA DE LUZ FRIA 1TRIMODULAR CON ENTRADA PARA ALTA VELOCIDAD BAJA VELOCIDAD JERINGA TRIPLE 1 ESCUPIDERA DE PORCELANA CON LLENA VASOS EN COLOR AZUL | 35126.75
I060200282 | 280 | ESTERILIZADOR O AUTOCLAVE AUTOCLAVE PARA USO DENTAL DE 9 LITROS. DE CAPACIDAD DE LA CAMPARA SEMIAUTOMATICO | 28877.47
I090001062 | 877 | ROTOR MANO EXCAVACION DENTAL ROTOR DE MANO EXCAVADOR DENTAL . PIEZA DE MANO DE ALTA VELOCIDAD AUTOLAVABLE | 3572.3
I060400922 | 19 | LAMPARA DE FOTOPOLIMERIZACION DE RESINAS PARA USO DENTAL LAMPARA DE FOTOCURADO. LAMPARA DE FOTOPOLIMERIZADO 2500 CON VERIFICADOR DE INTENSIDAD 2500 CON VERIFICADOR DE INTENSIDAD DE LUZ DISENO ERGONOMICO NIVEL DE SALIDA DE LUZ CONTINUO CON INDICACIONES DE TIEMPOEN BEEP CON INTERVALOS DE 10 SEGUNDOS BARRERA PROTECTORA DE OJOS | 11920.74
I060200028 | 268 | AMALGAMADOR EQUIPO PARA MEZCLAR DE AMALGAMA PREDOSIFICADA EN CAPSULA CON TABLERO DE COMANDO DIGITAL FRECUANCIA DE VIBRACION 400/MIN. AMALGAMA MIX 110V-6HZ. GNATUS. COLOR BLANCO OSTION. | 5588.35
I090001062 | 1058 | ROTOR MANO EXCAVACION DENTAL ROTO MANO EXCAVACION DENTAL PIEZA DE MANO DE BAJA VELOCIDAD COLOR PLATA. | 2784
I090001062 | 1060 | ROTOR MANO EXCAVACION DENTAL ROTO MANO EXCAVACION DENTAL PIEZA DE MANO DE BAJA VELOCIDAD COLOR PLATA. | 2784
I450400002 | 2235 | ACONDICIONADOR AIRE ACONDICIONADOR DE AIRE MINISPLIT DE 1.5 TONS FRIO CALOR COLOR BLANCO SERIE DEL CONDENSADOR CAC181B4071102004 | 11864.48
I090906934 | 201 | COMPRESOR PARA UNIDAD DENTAL COMPRESOR PARA UNIDAD DENTAL DE 2 HP LIBRE DE ACEITE TANQUE DE ALMACENAMIENTO DE 110LTS. COLOR BEIGE. | 19043.72
I060400400 | 1086 | LIMPIADOR DENTAL LIMPIADOR DENTAL UNIDAD ULTRASONICA CON AUTO SENSOR PARA LIMPIEZA DENTAL CON PUNTA. | 16559.12
I180000220 | 5543 | UNIDAD CENTRAL DE PROCESO (CPU) UNIDAD CENTRAL DE PROCESO (CPU). PROCESADOR DE OCTAVA GENERACION INTEL CORE I5-I5-8265U DE 4 NUCLEOS/6 MB/DE 16 GHZ A 3.9 GHZ/25 W. MEMORIA: 8 GB DDRA 2400 MHZ (1 X 8 GB) 2 DIMM CRECIMIENTO HASTA 64 GB DDRA 2400 MHZ. DISCO DURO: 1 TB 7200 RPM DE 2.5 SATA. TARJETA DE VIDEO: GRAFICOS INTEGRADOS INTEL UHD GRAPHICS 620. TARJETA DE RED: RED INTEGRADA ETHERNET LAN 10/100/1000. SOFTWARE OFICINA: DEBERA INCLUIR UNA LICENCIA OFFICE HOME & BUSINESS 2019 FPP PC/MAC 32/64 BITS ESPANOL. | 24471.36
I450400146 | 390 | GABINETE UNIVERSAL GABINETE UNIVERSAL CON 2 PUERTAS Y ENTREPANOS METALICOS EN COLOR BEIGE | 3248
I180000220 | 5482 | UNIDAD CENTRAL DE PROCESO (CPU) UNIDAD CENTRAL DE PROCESO (CPU). PROCESADOR DE OCTAVA GENERACION INTEL CORE I5-I5-8265U DE 4 NUCLEOS/6 MB/DE 16 GHZ A 3.9 GHZ/25 W. MEMORIA: 8 GB DDRA 2400 MHZ (1 X 8 GB) 2 DIMM CRECIMIENTO HASTA 64 GB DDRA 2400 MHZ. DISCO DURO: 1 TB 7200 RPM DE 2.5 SATA. TARJETA DE VIDEO: GRAFICOS INTEGRADOS INTEL UHD GRAPHICS 620. TARJETA DE RED: RED INTEGRADA ETHERNET LAN 10/100/1000. SOFTWARE OFICINA: DEBERA INCLUIR UNA LICENCIA OFFICE HOME & BUSINESS 2019 FPP PC/MAC 32/64 BITS ESPANOL. | 24471.36
I150200364 | 361 | TELEVISION TELEVISION SONY DE 25 CON SONIDO SORROUND | 3493.7
I450400228 | 716 | MESA MESA PLEGADIZA DE 2.44 X 0.70 MTS. PLASTICA CON BASE METALICA EN COLOR BLANCA | 2668
I090000064 | 1200 | BASCULA CON Y SIN ESTADIMETRO BASCULA CON ESTADIMETRO MECANICA CON CAPACIDAD DE 180 KG CON ESCALA PARA MEDIR 1.98 TS RESISTENTE PLATAFORMA PROTEGIDA CON VINIL ANTIDERRAPANTE DE 27 CMS DE ANCHO POR 37 CMS DE LARGO REMOVIBLE PARA LIMPIEZA MODELO ESCOPER PARTIDA | 3915.75
I450600084 | 188 | CONGELADOR CONGELADOR PARA PAQUETESREFRIGERANTES DE TERMOS DE 5 PIES CUBICOS MODELO CTCC-05 CON TERMOSTATO MECANICO CON ESCARCHA DE 10 MM APROX CON RANGO DE TEMPERATURA DE -18° C HASTA -26° C OPERANDO A TEMPERATURA AMBIENTE DE 42° C TIPO HORIZONTAL CON PUERTA TIPO COFRE CON SELLADO HERMETICO CON PORTA CANDADO AISLADO CON POLIURETANO LIBRE DE CFC PANELES INTERNOS Y EXTERNOS DE LAMINA GALVANIZADA PINTRO SIN MOLDURAS CON COMPRESOR DE ACUERDO A LA CAPACIDAD HERMETICAMENTE SELLADO SILENCIOSO FUNCIONA CON GAS REFRIGERANTE ECOLOGICO CON EVAPORADOR Y CONDENSADOR ESTATICOS CON 4 PATAS PARA SUPERFICIES IRREGULARES ALIMENTACION 120 VOLTS A 60HZ.GARANTIA 24 MESES | 5954
I090000062 | 1347 | BASCULA BEBE BASCULA BEBE MECANICA PEDIATRICA PARA DETERMINAR EL PESO CORPORAL DE 0 A 20 KILOS DESPLIEGUE DE PESO EN KILOGRAMOS Y GRAMOS AJUSTE MANUAL A CERO DIVISION DE 5 GRAMOS O MENOR SENSIBILIDAD DE 5 GRAMOS O MENOR CHAROLA RESISTENTE AL ALTO IMPACTO PARA COLOCACION DEL BEBE MECANISMO DE TARA METALICO COLOR DEL EQUIPO BLANCO | 4466
I090000246 | 48 | HEMOGLOBINOMETRO EQUIPO PORTATIL PARA HEMOGLOBIA EN SANGRE POR EL METODO DE REFLACTANCIA EN COLOR ROJO (SE CAMBIO APARATO CON NUMERO DE SERIE 1040013625 POR FALLA EN EL ADAPTADOR POR OTRO CON LAS MISMAS ESPECIFICACIONES) | 15660
I450400012 | 739 | ARCHIVERO ARCHIVERO METALICO 4 GABETAS CALIBRE 22 EN COLOR ARENA | 4432.36
I450400012 | 740 | ARCHIVERO ARCHIVERO METALICO 4 GABETAS CALIBRE 22 EN COLOR ARENA | 4432.36
I450400012 | 741 | ARCHIVERO ARCHIVERO METALICO 4 GABETAS CALIBRE 22 EN COLOR ARENA | 4432.36
I450400146 | 391 | GABINETE UNIVERSAL GABINETE UNIVERSAL CON 2 PUERTAS Y ENTREPANOS METALICOS EN COLOR BEIGE | 3248
I090000384 | 489 | REFRIGERADOR LABORATORIO REFRIGERADOR PARA VACUNAS Y MEDICAMENTOS CAPACIDAD 17 PIES INTERIOR Y EXTERIOR ACERO INOXIDABLE CON CONGELADOR CONTROL DIGITAL DE TEMPERATURA SISTEMA DE ALARMAS INCLUYE DATA LOGER. | 75275.72
I090000312 | 2195 | MESA EXPLORACION MESA DE EXPLORACION COLOR VINIPIEL NEGRO MESA DE EXPLORACION GENECOLOGICA CON LAMINA DE ACERO CAL 22 RECUBIERTA CON PINTURA HORNEADA EN POLVO CON ELEVACION CONTINUA AJUSTABLE O NEUMATICA DE 0 A 70 GRADOS COMO MINIMO COLCHON DE HULE ESPUMA DE POLIURETANO DE ALTA DENSIDAD DE 24 KGS CON CUBIERTA DE VINIL PIEL COLOR NEGRO GABINETE CON DOS PUERTAS CORREDIZAS POSICIONES EN CABECERA Y PIECERA PIERNAS DE PLASTICO: MEDIDA LARGO 1.65M X .55 M DE ANCHO X .85 M ALTO | 4408
I450400002 | 3841 | ACONDICIONADOR AIRE MINISPLIT INVERTER DE 1 TONELADA FRIO/CALOR COLOR AZUL CELESTE SERIE DEL CONDENSADOR: 3415361780282280860092 SERIE DEL EVAPORADOR: 3415361780182230810047 FACTURA : 11345. | 9265.15
I450400002 | 3842 | ACONDICIONADOR AIRE MINISPLIT INVERTER DE 1 TONELADA FRIO/CALOR COLOR AZUL CELESTE SERIE DEL CONDENSADOR: 3415361780282280860178 SERIE DEL EVAPORADOR: 3415361780182230810058 FACTURA : 11345. | 9265.15
I450400002 | 3843 | ACONDICIONADOR AIRE MINISPLIT INVERTER DE 1 TONELADA FRIO/CALOR COLOR AZUL CELESTE SERIE DEL CONDENSADOR: 3415361780282280860147 SERIE DEL EVAPORADOR: 3415361780182230810080 FACTURA : 11345. | 9265.15
I450400026 | 4137 | BANCA BANCA TANDEM DE 4 PLAZAS TAPIZADADA EN TELA NEGRA ESTRUCTURA METALICA | 2656.4
I450400026 | 4138 | BANCA BANCA TANDEM DE 4 PLAZAS TAPIZADADA EN TELA NEGRA ESTRUCTURA METALICA | 2656.4
I450400026 | 4139 | BANCA BANCA TANDEM DE 4 PLAZAS TAPIZADADA EN TELA NEGRA ESTRUCTURA METALICA | 2656.4
I450400002 | 2420 | ACONDICIONADOR AIRE (FASSA) MINISPLIT DE 3 TONELADAS CONDENSADOR SERIE CXC361T8041300403 | 21874.93
I450400002 | 2421 | ACONDICIONADOR AIRE MINISPLIT DE 3 TONELADAS CONDENSADOR S/CXC361T8041300404 | 21874.93
I330000106 | 19 | SUBESTACIONES ELECTRICAS REDUCTORAS (FASSA) SUBESTACION ELECTRICA DE 75 KVA TRIFASICA 13200220/127V ENFRIADO POR ACEITE INCLUYE POSTE DE CONCRETO 11-500 PARA MONTAJE CABLEADO HERRAJES NECESARIOS PARA SU FUNCIONAMIENTO TERMOMAGNETICO INCLUYE TAMBIEN CARTA DE VERIFICACION ACARREO FLETES Y GRUA HASTA EL LUGAR DE COLOCACION CONEXION ELECTRICA HERRAMIENTA Y MANO DE OBRA PRUEBAS Y PUESTA EN MARCHA. | 211871.33
I450400026 | 5589 | BANCA BANCA TRAFFIC COLOR CROMADO 4 PLAZAS EN ACERO CON DESCANSABRAZOS FINALES FABRICADO EN ACERO CAL 14 ASIENTO Y RESPALDO EN UNA SOLA PIEZA 52 X 91 CMS SOPORTE LUMBAR ANGULADO MEDIDAS 2.43 X .62 X .80 MTS | 5939.2
I450400026 | 5590 | BANCA BANCA TRAFFIC COLOR CROMADO 4 PLAZAS EN ACERO CON DESCANSABRAZOS FINALES FABRICADO EN ACERO CAL 14 ASIENTO Y RESPALDO EN UNA SOLA PIEZA 52 X 91 CMS SOPORTE LUMBAR ANGULADO MEDIDAS 2.43 X .62 X .80 MTS | 5939.2
I450400026 | 5591 | BANCA BANCA TRAFFIC COLOR CROMADO 4 PLAZAS EN ACERO CON DESCANSABRAZOS FINALES FABRICADO EN ACERO CAL 14 ASIENTO Y RESPALDO EN UNA SOLA PIEZA 52 X 91 CMS SOPORTE LUMBAR ANGULADO MEDIDAS 2.43 X .62 X .80 MTS | 5939.2
I450400026 | 5592 | BANCA BANCA TRAFFIC COLOR CROMADO 4 PLAZAS EN ACERO CON DESCANSABRAZOS FINALES FABRICADO EN ACERO CAL 14 ASIENTO Y RESPALDO EN UNA SOLA PIEZA 52 X 91 CMS SOPORTE LUMBAR ANGULADO MEDIDAS 2.43 X .62 X .80 MTS | 5939.2
I450400026 | 5593 | BANCA BANCA TRAFFIC COLOR CROMADO 4 PLAZAS EN ACERO CON DESCANSABRAZOS FINALES FABRICADO EN ACERO CAL 14 ASIENTO Y RESPALDO EN UNA SOLA PIEZA 52 X 91 CMS SOPORTE LUMBAR ANGULADO MEDIDAS 2.43 X .62 X .80 MTS | 5939.2
I450400026 | 5594 | BANCA BANCA TRAFFIC COLOR CROMADO 4 PLAZAS EN ACERO CON DESCANSABRAZOS FINALES FABRICADO EN ACERO CAL 14 ASIENTO Y RESPALDO EN UNA SOLA PIEZA 52 X 91 CMS SOPORTE LUMBAR ANGULADO MEDIDAS 2.43 X .62 X .80 MTS | 5939.2
I450400124 | 1279 | ESCRITORIO DE METAL EN CALIBRE 22 COLOR NEGRO CON MELAMINA EN SU BASE CON MEDIDAS DE 1.20 X .75 X .75 MTS. CON DOS CAJONES UNO LAPICERO Y ARCHIVERO | 4025
I060200282 | 277 | ESTERILIZADOR O AUTOCLAVE ESTERILIZADOR O AUTO CLAVE PARA USO DENTAL 9 LTS. DE CAPACIDAD DE LA CMARA SEMIAUTOMATICO | 28877.47
I090906934 | 169 | COMPRESOR PARA UNIDAD DENTAL COMPRESOR PARA UNIDAD DENTAL DE 2HP LIBRE DE ACEITE DE 110 VOTS EN COLOR NEGRO | 31436.26
I090000182 | 40 | EQUIPO DE RAYOS X EQUIPO DE RAYOS X APARATO DE RX CORIX 70 PLUS MOBILO CON DISPARADOR DIGITAL | 40133.28
I090000440 | 255 | UNIDAD DENTAL UNIDAD DENTAL QUE INCLUYE 1 SILLON ELECTROHIDRAULICO 1 LAMPARA DE LUZ FRIA . 1 TRIMODULAR CON ENTRADA PARA ALTA VELOCIDAD BAJA VELOCIDAD JERINGA TRIPLE 1 ESCUPIDERA DE PORCELANA CON LLENA VASOS EN COLOR AZUL | 35126.75
I060400922 | 18 | LAMPARA DE FOTOPOLIMERIZACION DE RESINAS PARA USO DENTAL LAMPARA DE FOTOCURADO. LAMPARA DE FOTOPOLIMERIZADO 2500 CON VERIFICADOR DE INTENSIDAD 2500 CON VERIFICADOR DE INTENSIDAD DE LUZ DISENO ERGONOMICO NIVEL DE SALIDA DE LUZ CONTINUO CON INDICACIONES DE TIEMPOEN BEEP CON INTERVALOS DE 10 SEGUNDOS BARRERA PROTECTORA DE OJOS | 11920.74
I060200028 | 262 | AMALGAMADOR EQUIPO PARA MEZCLAR DE AMALGAMA PREDOSIFICADA EN CAPSULA CON TABLERO DE COMANDO DIGITAL FRECUANCIA DE VIBRACION 400/MIN. AMALGAMA MIX 110V-6HZ. GNATUS. COLOR BLANCO OSTION. | 5588.35
I090001062 | 1053 | ROTOR MANO EXCAVACION DENTAL ROTO MANO EXCAVACION DENTAL PIEZA DE MANO DE BAJA VELOCIDAD COLOR PLATA. | 2784
I180000220 | 5525 | UNIDAD CENTRAL DE PROCESO (CPU) UNIDAD CENTRAL DE PROCESO (CPU). PROCESADOR DE OCTAVA GENERACION INTEL CORE I5-I5-8265U DE 4 NUCLEOS/6 MB/DE 16 GHZ A 3.9 GHZ/25 W. MEMORIA: 8 GB DDRA 2400 MHZ (1 X 8 GB) 2 DIMM CRECIMIENTO HASTA 64 GB DDRA 2400 MHZ. DISCO DURO: 1 TB 7200 RPM DE 2.5 SATA. TARJETA DE VIDEO: GRAFICOS INTEGRADOS INTEL UHD GRAPHICS 620. TARJETA DE RED: RED INTEGRADA ETHERNET LAN 10/100/1000. SOFTWARE OFICINA: DEBERA INCLUIR UNA LICENCIA OFFICE HOME & BUSINESS 2019 FPP PC/MAC 32/64 BITS ESPANOL. | 24471.36
I090000064 | 883 | BASCULA CON Y SIN ESTADIMETRO BASCULA ADULTO CAPACIDAD 160 KG. COLOR BEIGE | 3091.2
I450400002 | 1884 | ACONDICIONADOR AIRE (CONVENIO CRUZADA NACIONAL 2008) AIRE ACONDICIONADO MINISPLIT DE 1 TONELADA CON CONTROL REMOTO INALAMBRICO VOLTAJE 220/1/60 FRIO Y CALEFACCION LA UNIDAD INCLUYE CONTROL REMOTO INFRAROJO LA EVAPORADORA CONTIENE REGILLASOSILATORIA PARA MEJOR DISTRIBUCION DE AIRE EL EVAPORADOR INCLUYE FILTRO ELESTROSTATICO REMOVIBLE EL INDICADOR DE TEMPERATURA VENTILADOR DE TRES VELOCIDADES ALTA MEDIA Y BAJAFUNCIONES DE ENFRIAMIENTO CALEFACCION VENTILACION DESHUMIDIFICACION FUNCION TIMER PROGRAMACION DE PARAO Y ARRANQUE DE OPERACION NUMERO DE CONDENSADOR 806803934 | 9198.26
I180000066 | 331 | MINICOMPUTADORA (CONVENIO CRUZADA NACIONAL 2008) MINICUMPUTADORA LAP TOP HPCOMPAC6730S CORE2 DUO T5670 (1.80 GHZ 2 MB L2 CACHE 800 MHZ FSB) 15.4WXGA BV DISPLAY 204 MB B DDR RAM 1 DIMMM HDD 160 GB 5400 RAM 56K MODEM 802. 11A/B/G/N INTEL BLUETOOTH 6C BATERY VISTA BASIC ORO 7 1YEAR WRNTY CAMERA INTEGRADA 6730S INCLUYE LICENCIA OFFICE Y MALETIN | 22206.5
I450600084 | 189 | CONGELADOR CONGELADOR PARA PAQUETESREFRIGERANTES DE TERMOS DE 5 PIES CUBICOS MODELO CTCC-05 CON TERMOSTATO MECANICO CON ESCARCHA DE 10 MM APROX CON RANGO DE TEMPERATURA DE -18° C HASTA -26° C OPERANDO A TEMPERATURA AMBIENTE DE 42° C TIPO HORIZONTAL CON PUERTA TIPO COFRE CON SELLADO HERMETICO CON PORTA CANDADO AISLADO CON POLIURETANO LIBRE DE CFC PANELES INTERNOS Y EXTERNOS DE LAMINA GALVANIZADA PINTRO SIN MOLDURAS CON COMPRESOR DE ACUERDO A LA CAPACIDAD HERMETICAMENTE SELLADO SILENCIOSO FUNCIONA CON GAS REFRIGERANTE ECOLOGICO CON EVAPORADOR Y CONDENSADOR ESTATICOS CON 4 PATAS PARA SUPERFICIES IRREGULARES ALIMENTACION 120 VOLTS A 60HZ.GARANTIA 24 MESES | 5954
I450600280 | 1369 | VITRINA VITRINA SENCILLA METALICA PARA MEDICAMENTOS CON UNA PUERTA Y ENTREPANOS DE VIDRIO GABINETE CON CAJON EN LAMINA ESMALTADA CALIBARE 22 COLOR BEIGE | 3184.35
I090000318 | 1123 | MESA INSTRUMENTAL CIRUGIA MESA PASTEUR CON CAJON CUBIERTA Y ENTREPANO DE ACERO INOXIDABLE ESTRUCTURA TUBULAR DE 1 BARANDAL PERIMETRAL DE SEGURIDAD EN TRES LADOS DE LA MESA Y RODAJAS DE 2 COLOR ACERO INOXIDABLE | 3139.5
I180000220 | 2143 | UNIDAD CENTRAL DE PROCESO (CPU) COMPUTADORA DE ESCRITORIO LIGERA (HP 6000 PRO) (NO. PARTE WW856LA) PROCESADOR INTEL DUAL CORE E5400 2.70 GHZ2MB CACHE MEMORIA RAM DE 2 GB DVD+-RW DE 16X (CAPA DOBLE). LIGHTSCRIBE AL MENOS CON LOS SIGUIENTES PUERTOS: FRONTALES 2 PUERTOS USB 2.0 ENTRADAS DE AUDiFONO Y MICROFONO. TRASEROS: 6 USB 2.0 1 PUERTO SERIE 2 PS/2 1 RJ-45 1 VGA 1 DISPLAYPORT ENTRADA/SALIDA AUDIO RANURAS DE EXPANSION: AL MENOS 2 PCI 1 PCI EXPRESS X1 1 PCI EXPRESS X16 TARJETA DE RED GIGABIT ETHERNET (10/100/1000). DISCO DURO INTERNO SATA CON CAPACIDAD 320 GB DE ALTA VELOCIDAD 7200 RPM TRANSFERENCIA 3.0 G/SEG. GABINETE TIPO FACTOR DE FORMA COMPACTA CON TECNOLOGiA TOOLLESS CON CAPACIDAD DE ABRIR SIN HERRAMIENTAS (SMALL FORM FACTOR) SISTEMA OPERATIVO WINDOWS 7 CON DOWNGRADE A WINDOWS XP PRO LICENCIA DE OFFICE (WORD EXCEL POWER POINT Y OUTLOOK AL MENOS) LECTOR DE MEDIOS TIPO SD MMC MEMORY STICK COMPACT FLASH LECTOR DE 22 EN 1 | 13630
I450600084 | 595 | CONGELADOR AFASPE 2010 CONGELADOR PARA REFRIGERANTES 10 FT3 TERMOSTATO MECANICO. MANTENGA LA TEMPERATURA INTERIOR ENTRE -20 Y -15 C. AUN EN AMBIENTES DE 42 C. ESPESOR DE ESCARCHA DE 10MM. CON PARO Y ARRANQUE AUTOMATICO POR TEMPERATURA. EVAPORADOR DE SUPERFICIE DE PLACAS. UNA SOLA PUERTA. LISA Y SOL TIPO COFRE. | 6697.84
I090000384 | 233 | REFRIGERADOR LABORATORIO (AFASPE 2010) REFRIGERADOR 17.6 PIES CON DATALOGGER COLOR PLATEADO | 51620
I090000384 | 244 | REFRIGERADOR LABORATORIO (AFASPE 2010) REFRIGERADOR 17.6 PIES SIN TERMOGRAFICADOR | 42920
I180000066 | 963 | MINICOMPUTADORA MINICOMPUTADORA HP PROBOOK 4530S INTEL CORE 15-2410M. | 17806
I180000066 | 991 | MINICOMPUTADORA MINICOMPUTADORA HP PROBOOK 4530S INTEL CORE 15-2410M. | 17806
I060200282 | 472 | ESTERILIZADOR O AUTOCLAVE ESTERILIZADOR O AUTOCLAVE DE CALOR | 6983.2
I060200282 | 505 | ESTERILIZADOR O AUTOCLAVE (AFASPE) ESTERILIZADOR O AUTOCLAVE ESTERILIZADOR DE CALOR SECO DIGITAL. | 6960
I450400002 | 2736 | ACONDICIONADOR AIRE MINISPLIT DE 1 TONELADA FRIO/CALOR CON CONTROL REMOTO INHALAMBRICO EVAPORADOR CON REJILLAS OSCILATORIAS FILTRO ELECTROSTATICO REMOVIBLE.SERIE DE EVAPORADOR:EDC121T5140300571. | 5417.2
I090000104 | 211 | CARRO CURACIONES CARRO DE CURACIONES CON CUBIERTA Y ENTREPANOS DE ACERO INOXIDABLE ESTRUCTURA TUBULAR REDONDO 1. COLOR CROMADO. | 5434.6
I450400002 | 1398 | ACONDICIONADOR AIRE CAPACIDAD DE 1 T.R. COLOR BLANCO OSTION | 3743.25
I450400016 | 3359 | ARCHIVERO DE METAL 4 GAVETAS CON CERRADURA Y JUEGO DE LLAVES COLOR NEGRO | 2978.5
I450400016 | 3361 | ARCHIVERO DE METAL 4 GAVETAS CON CERRADURA Y JUEGO DE LLAVES COLOR NEGRO | 2978.5
I090000312 | 1794 | MESA EXPLORACION MESA DE EXPLORACION GINECOLOGICA COLOR BEIGE CON PIERNERAS DE PLASTICO ESTRUCTURA METALICA EN CALIBRE 22 ACABADO ESMALTE COLOR BEIGE GABINTE CON PUERTAS Y COLCHON TAPIZADO EN VINIL COLOR NEGRO. | 3576.5
I450400228 | 712 | MESA MESA PLEGABLE DE 2.44 X 0.70 MTS. PLASTICA CON BASE METALICA EN COLOR BLNACA | 2668
I450400120 | 2468 | ESCRITORIO ESCRITORIO EN L DE 1.50 X 1.80 LINEA ELITE COLOR CAOBA CON 2 PAPELEROS Y 1 ARCHIVERO (AMBIDIESTRO) | 4176
I450400002 | 2733 | ACONDICIONADOR AIRE MINISPLIT DE 1 TONELADA FRIO/CALOR CON CONTROL REMOTO INHALAMBRICO EVAPORADOR CON REJILLAS OSCILATORIAS FILTRO ELECTROSTATICO REMOVIBLE.SERIE DE EVAPORADOR:EDC121T5140300784. | 5417.2
I450400002 | 1885 | ACONDICIONADOR AIRE (CONVENIO CRUZADA NACIONAL 2008) AIRE ACONDICIONADO MINISPLIT DE 1 TONELADA CON CONTROL REMOTO INALAMBRICO VOLTAJE 220/1/60 FRIO Y CALEFACCION LA UNIDAD INCLUYE CONTROL REMOTO INFRAROJO LA EVAPORADORA CONTIENE REGILLASOSILATORIA PARA MEJOR DISTRIBUCION DE AIRE EL EVAPORADOR INCLUYE FILTRO ELESTROSTATICO REMOVIBLE EL INDICADOR DE TEMPERATURA VENTILADOR DE TRES VELOCIDADES ALTA MEDIA Y BAJAFUNCIONES DE ENFRIAMIENTO CALEFACCION VENTILACION DESHUMIDIFICACION FUNCION TIMER PROGRAMACION DE PARAO Y ARRANQUE DE OPERACION NUMERO DE CONDENSADOR 806802573ER PROGRAMACION DE PARAO Y ARRANQUE DE OPERACION NUMERO DE CONDENSADOR 806802573 | 9198.26
I150200294 | 61 | PROYECTOR MULTIPLE (CONVENIO CRUZADA NACIONAL 2008) PROYECTOR SONY VPLES5 | 14117
I450400146 | 388 | GABINETE UNIVERSAL GABINETE UNIVERSAL CON 2 PUERTAS Y ENTRE PANOS METALICOS COLOR DEL BIEN BEIGE | 3248
I450400146 | 389 | GABINETE UNIVERSAL GABINETE UNIVERSAL CON 2 PUERTAS Y ENTRE PANOS METALICOS COLOR DEL BIEN BEIGE | 3248
I450600218 | 1467 | REFRIGERADOR (COCINA) REFRIGERADOR DE 7 EN COLOR BEIGE | 6716.4
I180000066 | 932 | MINICOMPUTADORA MINICOMPUTADORA HP PROBOOK 4530S INTEL CORE 15-2410M. | 17806
I450400144 | 19 | GABINETE TELEFONICO GABINETE TELEFONICO COLOR NEGRO DE CONECTIVIDAD PARA PARED DE 9 UNIDADES CERRADO CREMALLERAS PARA MONTAJE CALIBRE 14 (1.5MM) ROSCADA PARA TORNILLOS 12-24 Y/O PERFORACIONES CUADRADAS MARCO POSTERIOREN CALIBRE 16 REFORZADO CON CALIBRE 14 GENERAL CLAIBRE 20 ESTRUCTURA MOVIBLE PARA AJUSTES INTERNOS MARCO POSTERIOR PARA ABRIR EL TOTAL DEL GABINETE CON CHAPA Y LLAVE | 17284
I180000220 | 5548 | UNIDAD CENTRAL DE PROCESO (CPU) UNIDAD CENTRAL DE PROCESO (CPU). PROCESADOR DE OCTAVA GENERACION INTEL CORE I5-I5-8265U DE 4 NUCLEOS/6 MB/DE 16 GHZ A 3.9 GHZ/25 W. MEMORIA: 8 GB DDRA 2400 MHZ (1 X 8 GB) 2 DIMM CRECIMIENTO HASTA 64 GB DDRA 2400 MHZ. DISCO DURO: 1 TB 7200 RPM DE 2.5 SATA. TARJETA DE VIDEO: GRAFICOS INTEGRADOS INTEL UHD GRAPHICS 620. TARJETA DE RED: RED INTEGRADA ETHERNET LAN 10/100/1000. SOFTWARE OFICINA: DEBERA INCLUIR UNA LICENCIA OFFICE HOME & BUSINESS 2019 FPP PC/MAC 32/64 BITS ESPANOL. | 24471.36
I090000216 | 1423 | ESTUCHE DIAGNOSTICO (JGO. DE) CONTIENE ESTUCHE DE VINIL COLOR NEGRO 2 CABEZALES 1 BASE CON BATERIA Y 4 CONOS NEGROS DE PLASTICO E INSTRUCTIVO. | 4360.8
I090000312 | 1452 | MESA EXPLORACION EQUIPO SEMIFIJO PARA REALIZAR EXPLORACION FISICA DE PACIENTE EN POSICION DE DECUBIT MESA DE EXPLORACION CONSTRUIDA CON LAMINA CALIBRE 22 GABINETE CON DOS PUERTAS CORREDIZAS Y CON LAS SIGUIENTES DIMENSIONES ALTURA DE 85 CM. COMO MINIMO LONGITUD TOTAL 165CMS. COMO MINIMO DE ANCHO DE 55 CM. COMO MINIMO CON TRES SECCIONES COLCHON CON CUBIERTA DE VINIL IMITACION PIEL EN COLOR NEGRO PINTURA ANTICORROSIVA COLOR BEIGE EN ACABADO ESMALTADO PIERNERAS TIPO GOEPEL ACOJINADAS CON FIJADORES Y EXTENSION PARA TOMA DE CORRIENTE. | 5520
I450400258 | 860 | MODULO DESARMABLE MOLDULO SECRETARIAL CONSTA DE CUBIERTA PENINSULAR TIPO L DE 1.50 X 0.60 MTS. CON BASE OCTAGONAL DE 0.72 ALTO X 0.30 MTS. COSTADO DE 0.72 X 0.67 MTS CUBIERTA RECTANGULAR LATERAL DE1.10 X 0.50 MTS. PEDESTAL DE 2 CAJONES PAPELEROS Y 1 ARCHIVERO OPCIONAL A IZQUIERDO COLOR COBA | 3835.25
I450400012 | 727 | ARCHIVERO ARCHIVERO METALICO 4 GABETAS CAL.22 EN COLOR ARENA | 4432.36
I450400012 | 728 | ARCHIVERO ARCHIVERO METALICO 4 GABETAS CAL.22 EN COLOR ARENA | 4432.36
I180000066 | 1406 | MINICOMPUTADORA (FASSA) COMPUTADORA PORTATIL PROCESADOR INTER CORE 15-3210M PANTALLA DE 14 LED DISCO DURO DE 750GB MEMORIA RAM DE 4GB WINDOWS 7/8 PROFESIONAL 64 BITS INCLUYE LICENCIA DE OFFICE HOME&BUSINESS 2010 1 ANO DE GARANTIA | 23374
I450400002 | 2742 | ACONDICIONADOR AIRE MINISPLIT DE 1 TONELADA FRIO/CALOR CON CONTROL REMOTO INHALAMBRICO EVAPORADOR CON REJILLAS OSCILATORIAS FILTRO ELECTROSTATICO REMOVIBLE.SERIE DE EVAPORADOR:EDC121T5140300557. | 5417.2
I180000220 | 5497 | UNIDAD CENTRAL DE PROCESO (CPU) UNIDAD CENTRAL DE PROCESO (CPU). PROCESADOR DE OCTAVA GENERACION INTEL CORE I5-I5-8265U DE 4 NUCLEOS/6 MB/DE 16 GHZ A 3.9 GHZ/25 W. MEMORIA: 8 GB DDRA 2400 MHZ (1 X 8 GB) 2 DIMM CRECIMIENTO HASTA 64 GB DDRA 2400 MHZ. DISCO DURO: 1 TB 7200 RPM DE 2.5 SATA. TARJETA DE VIDEO: GRAFICOS INTEGRADOS INTEL UHD GRAPHICS 620. TARJETA DE RED: RED INTEGRADA ETHERNET LAN 10/100/1000. SOFTWARE OFICINA: DEBERA INCLUIR UNA LICENCIA OFFICE HOME & BUSINESS 2019 FPP PC/MAC 32/64 BITS ESPANOL. | 24471.36
I090000308 | 241 | MESA CURACIONES MESA DE CUARCIONES MESA PASTEUR CON CAJON Y ENTREPANOS TOTALMENTE DE ACERO INOXIDABLE | 4140
I090000308 | 246 | MESA CURACIONES MESA DE CUARCIONES MESA PASTEUR CON CAJON Y ENTREPANOS TOTALMENTE DE ACERO INOXIDABLE | 4140
I090000216 | 2114 | ESTUCHE DIAGNOSTICO (JGO. DE) ESTUCHE DE DIAGNOSTICO DE 2.5 V. RECARGABLE EN COLOR METALICO | 4765.6
I090000312 | 1793 | MESA EXPLORACION MESA DE EXPLORACION GINECOLOGICA COLOR BEIGE CON PIERNERAS DE PLASTICO ESTRUCTURA METALICA EN CALIBRE 22 ACABADO ESMALTE COLOR BEIGE GABINTE CON PUERTAS Y COLCHON TAPIZADO EN VINIL COLOR | 3576.5
I450400012 | 729 | ARCHIVERO ARCHIVERO METALICO 4 GABETAS CAL.22 EN COLOR ARENA | 4432.36
I450400012 | 730 | ARCHIVERO ARCHIVERO METALICO 4 GABETAS CAL.22 EN COLOR ARENA | 4432.36
I450400012 | 731 | ARCHIVERO ARCHIVERO METALICO 4 GABETAS CAL.22 EN COLOR ARENA | 4432.36
I180000066 | 831 | MINICOMPUTADORA MINICOMPUTADORA HP PROBOOK 4530S INTEL CORE 15-2410M. | 17806
I450400386 | 525 | LECTOR DE CODIGO DE BARRAS (TERMINAL PORTATIL) LECTOR DE CODIGO DE BARRAS CARACTERISTICAS DEL PRODUCTO: CARACTERISTICAS DE LA SUPERFICIE DE IMAGEN Y DE HUELLAS DIGITALES DE LA SUPERFICIE UTILIZANDO LA TECNOLOGIA DE IMAGENES MULTIESPECTRAL REGISTRADA DE LUMIDIGM. IMAGENES DE 500 DPI DE ALTO CONTRASTE INTERFACES DE COMUNICACION MULTIPLES SOPORTADAS USB 2.0 RS-232 PLANTILLAS BIOMETRICAS MINEX CERTIFICADAS/ANSI 378 FUNCIONES DE VERIFICACION LOCAL (1:1) ALMACENAMIENTO DE PLATILLAS HASTA PARA 2000 USUARIOS FACTOR DE FORMA PEQUENA LISTO PARA INTEGRARSE PARA UNA INTEGRACION MECANICA FACIL OPERA A TRAVES DE AMPLIOS RANGOS DE TEMPERATURA HUMEDAD RELATIVA Y LUZ AMBIENTAL. CRISTAL DE PLATINA DE ALTA DURABILIDAD SIN RECUBRIMIENTO QUE SE DESGASTEN. | 6754.68
I450400002 | 2735 | ACONDICIONADOR AIRE MINISPLIT DE 1 TONELADA FRIO/CALOR CON CONTROL REMOTO INHALAMBRICO EVAPORADOR CON REJILLAS OSCILATORIAS FILTRO ELECTROSTATICO REMOVIBLE.SERIE DE EVAPORADOR:EDC121T5140300751. | 5417.2
I450400120 | 3270 | ESCRITORIO MODULO SECRETARIAL TIPO L MEDIDAS 1.50 X 1.50 X .725 INCLUYE CUBIERTA CON PORTATECLADO PERFORACION Y TAPA PARA CABLEADO PANTALLA FRONTAL LATERAL RECTA DE .90 X .50 M PEDESTAL CON 2 CAJONES PAPELEROS Y 1 PARA ARCHIVO TAMANO OFICIO COLOR CAMBRIDGE LLAVE GRAL BASE PARA CPU Y NIVELADORES | 7250
I090000497 | 39 | FONO-DETECTOR DE LATIDOS FETALES FONODETECTOR PORTATIL DE LATIDOS | 3108.8
I180000220 | 5499 | UNIDAD CENTRAL DE PROCESO (CPU) UNIDAD CENTRAL DE PROCESO (CPU). PROCESADOR DE OCTAVA GENERACION INTEL CORE I5-I5-8265U DE 4 NUCLEOS/6 MB/DE 16 GHZ A 3.9 GHZ/25 W. MEMORIA: 8 GB DDRA 2400 MHZ (1 X 8 GB) 2 DIMM CRECIMIENTO HASTA 64 GB DDRA 2400 MHZ. DISCO DURO: 1 TB 7200 RPM DE 2.5 SATA. TARJETA DE VIDEO: GRAFICOS INTEGRADOS INTEL UHD GRAPHICS 620. TARJETA DE RED: RED INTEGRADA ETHERNET LAN 10/100/1000. SOFTWARE OFICINA: DEBERA INCLUIR UNA LICENCIA OFFICE HOME & BUSINESS 2019 FPP PC/MAC 32/64 BITS ESPANOL. | 24471.36
I180000220 | 565 | UNIDAD CENTRAL DE PROCESO (CPU) HP COMPAQ DC7100 SFF P4 2.BGHZ 256MB DD 406GB CD RW TECLADO MAUSE TJ RED WIN XP PRO | 13489.5
I450400122 | 464 | ESCRITORIO DE MADERA DE 1.50 X .60 MTS. CON DOS CAJONES PAPELEROS Y UN CAJON ARCHIVERO FABRICADO EN MELAMINA DE ALTA DENSIDAD Y CORREDERA EN CAJON ARCHIVERO DE EXTENSION COLOR CAOBA | 3162.5
I180000066 | 965 | MINICOMPUTADORA MINICOMPUTADORA HP PROBOOK 4530S INTEL CORE 15-2410M. | 17806
I060200470 | 361 | UNIDAD ULTRASONICA ULTRASONIDO DOPLER PANTALLA LCD ALTA DEFINICION E ILUMINACION QUE MUESTRA EL PROMEDIO DE FRECUENCIA CARDIACA DEL FETO CON BOCINA PARA ESCUCHAR AL BEBE UN INDICADOR QUE INFORMA EL ESTADO DE ENERGIA DE LA BATERIA TRANSDUCTOR DE 2MHZ DE ALTA FRECUENCIA PARA UNA DETECCION MAS EXACTA COLOR BEIGE | 3480
I450400002 | 2340 | ACONDICIONADOR AIRE ACONDICIONADOR AIRE MINISPLIT FRIO/CALOR 1 TONELADA. MODELO CMORN122 CONDENSADOR L-2011-32-OD-04-186 | 21842.8
I450400012 | 1418 | ARCHIVERO (FASSA) ARCHIVERO METALICO CON 4 GABETAS TAMANO OFICIO CON CERRADURA GENERAL CON MEDIDAS DE .46 X .72 X 1.35 METROS DE ALTURA DISPOSITIVO PARA ARCHIVAR SUSPENDIDO. | 5046
I090000216 | 2569 | ESTUCHE DIAGNOSTICO (JGO. DE) (FASSA) ESTUCHE DE DIAGNOSTICO PORTATIL RECARGABLE INCLUYE OTOSCOPIO 4 CONOS DE PLASTICO Y OFTALMOSCOPIO EN COLOR CROMADO CON ESTUCHE DE VINIL COLOR NEGRO CON ZIPPER | 8178
I060600201 | 30 | KIT DE ANTROPOMETRIA CADA KIT CONTIENE UNA BASCULA CINTA ANTROPOMETRICA ESTADIMETRO PORTATILMALETA DE TRANSPORTEESFIGMOMANOMETRO ESTETOSCOPIO CARGADOR DE BATERIA 4 PILAS RECARGABLES. | 21424.04
I450400258 | 859 | MODULO DESARMABLE MOLDULO SECRETARIAL CONSTA DE CUBIERTA PENINSULAR TIPO L DE 1.50 X 0.60 MTS. CON BASE OCTAGONAL DE 0.72 ALTO X 0.30 MTS. COSTADO DE 0.72 X 0.67 MTS CUBIERTA RECTANGULAR LATERAL DE1.10 X 0.50 MTS. PEDESTAL DE 2 CAJONES PAPELEROS Y 1 ARCHIVERO OPCIONAL A IZQUIERDO COLOR COBA | 3835.25
I090000318 | 1124 | MESA INSTRUMENTAL CIRUGIA MESA PASTEUR CON CAJON CUBIERTA Y ENTREPANO DE ACERO INOXIDABLE ESTRUCTURA TUBULAR DE 1 BARANDAL PERIMETRAL DE SEGURIDAD EN TRES LADOS DE LA MESA Y RODAJAS DE 2 COLOR ACERO INOXIDABLE | 3139.5
I450400012 | 725 | ARCHIVERO ARCHIVERO METALICO 4 GABETAS CAL.22 EN COLOR ARENA | 4432.36
I450400012 | 726 | ARCHIVERO ARCHIVERO METALICO 4 GABETAS CAL.22 EN COLOR ARENA | 4432.36
I450400002 | 2341 | ACONDICIONADOR AIRE ACONDICIONADOR AIRE MINISPLIT FRIO/CALOR 1 TONELADA. MODELO CMORN122 CONDENSADOR L-2011-32-OD-04-0042 | 21842.8
I180000220 | 5467 | UNIDAD CENTRAL DE PROCESO (CPU) UNIDAD CENTRAL DE PROCESO (CPU). PROCESADOR DE OCTAVA GENERACION INTEL CORE I5-I5-8265U DE 4 NUCLEOS/6 MB/DE 16 GHZ A 3.9 GHZ/25 W. MEMORIA: 8 GB DDRA 2400 MHZ (1 X 8 GB) 2 DIMM CRECIMIENTO HASTA 64 GB DDRA 2400 MHZ. DISCO DURO: 1 TB 7200 RPM DE 2.5 SATA. TARJETA DE VIDEO: GRAFICOS INTEGRADOS INTEL UHD GRAPHICS 620. TARJETA DE RED: RED INTEGRADA ETHERNET LAN 10/100/1000. SOFTWARE OFICINA: DEBERA INCLUIR UNA LICENCIA OFFICE HOME & BUSINESS 2019 FPP PC/MAC 32/64 BITS ESPANOL. | 24471.36
I150200364 | 892 | TELEVISION PANTALLA DE 32 PULGADAS SMART TV RESOLUCION 1366 X 768. | 6380
I090000384 | 504 | REFRIGERADOR LABORATORIO REFRIGERADOR 15 PIES CUBICOS COLOR GRAFICO ACABADO CON EFECTO ANTIHUELLA QUE FACILITA LA LIMPIEZA Y DISMINUYE EL DANO POR CORROSION Y RAYADURAS. ANCHO SIN EMPAQUE 66.4 ANCNO CON EMPAQUE 70.3 ALTO SIN EMPAQUE 187.2 ALTO CON EMPAQUE 190.8 PROFUNLDO CON EMPAQUE 81.7 PRODUNDO SIN EMPAQUE 72.1 PESO(KG) CON EMPAQUE 76.8 PESO(KG<9SIN EMPAQUE 72.8 TIPO AUTOMATICO TIPO CAJONES ENFRIADOR VERDURAS CARNE FRIAS. TIPO ANAQUELES COMPLETO. BOTELLAS ESTILO 2 PUERTAS CAPACIDAD 399.95 L. ILUMINACION INCANDESCENTE FABRICA DE HIELO SI CARACTERISTICAS JALADERA TIPOM SIRIUSSMART FILL ICE FACTORY PARILLAS 4 CAJONES/CANASTA CONGELADOR COMPLETO MEDIO. GARANTIA 1 ANO.COLOR GRAFITO. | 12934
I450400002 | 4387 | ACONDICIONADOR AIRE MINISPLIT DE 1.5 TONELADAS FRIO/CALOR 220V. SERIE DEL CONDENSADOR: G3L1107610713189101800G5 MODELO DEL EVAPORADOR: EMPRN182-E2 SERIE DEL EVAPORADOR: G301107612713199101700VQ | 9406.44
I090000238 | 153 | GABINETE INSTRUMENTAL QUIRURGICO MUEBLE DE MADERA Y FORMICA CON CAJONES | 3450
I090001062 | 798 | ROTOR MANO EXCAVACION DENTAL PIEZA DE MANO DE ALTA | 2584.91
I090000064 | 1144 | BASCULA CON Y SIN ESTADIMETRO BASCULA CLINICA COLOR BEIGE CON ESTADIMETRO ESCALA PARA MEDIR ESTATURA HASTA 1.95MTSLECTURA DIRECTA EN 2 VARAS 1 DE 140KG Y OTRA DE 20 KG | 3450
I090906934 | 182 | COMPRESOR PARA UNIDAD DENTAL COMPRESOR PARA UNIDAD DENTAL DE 2 HP LIBRE DE ACEITE CON CONFILTROS COLOR BLANCO | 27107.11
I060400922 | 12 | LAMPARA DE FOTOPOLIMERIZACION DE RESINAS PARA USO DENTAL LAMPARA DE FOTOCURADO. LAMPARA DE FOTOPOLIMERIZADO 2500 CON VERIFICADOR DE INTENSIDAD 2500 CON VERIFICADOR DE INTENSIDAD DE LUZ DISENO ERGONOMICO NIVEL DE SALIDA DE LUZ CONTINUO CON INDICACIONES DE TIEMPOEN BEEP CON INTERVALOS DE 10 SEGUNDOS BARRERA PROTECTORA DE OJOS | 11920.74
I060200028 | 265 | AMALGAMADOR EQUIPO PARA MEZCLAR DE AMALGAMA PREDOSIFICADA EN CAPSULA CON TABLERO DE COMANDO DIGITAL FRECUANCIA DE VIBRACION 400/MIN. AMALGAMA MIX 110V-6HZ. GNATUS. COLOR BLANCO OSTION. | 5588.35
I090001062 | 1056 | ROTOR MANO EXCAVACION DENTAL ROTO MANO EXCAVACION DENTAL PIEZA DE MANO DE BAJA VELOCIDAD COLOR PLATA. | 2784
I090000440 | 313 | UNIDAD DENTAL UNIDAD DENTAL INCLUYE SILLON BANQUILLO NEUMATICO ESCUPIDERA MODULO CON BRAZO LAMPARA COLOR VERDE. | 59990.33
I060400400 | 1088 | LIMPIADOR DENTAL LIMPIADOR DENTAL UNIDAD ULTRASONICA CON AUTO SENSOR PARA LIMPIEZA DENTAL CON PUNTA. | 16559.12
I090001062 | 1350 | ROTOR MANO EXCAVACION DENTAL ROTOR DE MANO EXCAVACION DENTAL COLOR CROMADO PIEZA DE MANO DE ALTA VELOCIDAD | 3353.43
I180000220 | 5502 | UNIDAD CENTRAL DE PROCESO (CPU) UNIDAD CENTRAL DE PROCESO (CPU). PROCESADOR DE OCTAVA GENERACION INTEL CORE I5-I5-8265U DE 4 NUCLEOS/6 MB/DE 16 GHZ A 3.9 GHZ/25 W. MEMORIA: 8 GB DDRA 2400 MHZ (1 X 8 GB) 2 DIMM CRECIMIENTO HASTA 64 GB DDRA 2400 MHZ. DISCO DURO: 1 TB 7200 RPM DE 2.5 SATA. TARJETA DE VIDEO: GRAFICOS INTEGRADOS INTEL UHD GRAPHICS 620. TARJETA DE RED: RED INTEGRADA ETHERNET LAN 10/100/1000. SOFTWARE OFICINA: DEBERA INCLUIR UNA LICENCIA OFFICE HOME & BUSINESS 2019 FPP PC/MAC 32/64 BITS ESPANOL. | 24471.36
I450400146 | 280 | GABINETE UNIVERSAL COLOR GRIS CON MEDIDAS DE 1.80 X .87 X .39 CUBIERTA CON PINTURA DE ESMALTE HORNEADO | 3128
I090000216 | 1917 | ESTUCHE DIAGNOSTICO (JGO. DE) ESTUCHE DE DIAGNOSTICO QUE INCLUYE OFTALMOSCOPIO COAXIAL CON LUZ HALOGENA OTOSCOPIO DE DIAGNOSTICO /ILUMINADOR DE GARGANTA CON BOMBILLA HALOGENA DE FIBRA OPTICA JUEGO DE 4 ESPECULOS DE PROPILENO MANGO RECARGABLE DE 3.5V 110-130V ENCHUFE DIRECTO. | 9200
I180000220 | 2642 | UNIDAD CENTRAL DE PROCESO (CPU) CPU HP PRO CASIO MINITORRE CORE E5500 2.5G COLOR NEGRO | 9744
I450400002 | 2278 | ACONDICIONADOR AIRE ACONDICIONADOR DE AIRE MINISPLIT 1 TONELADA FRIO CALOR COLOR BLANCO | 19946.58
I180000220 | 5468 | UNIDAD CENTRAL DE PROCESO (CPU) UNIDAD CENTRAL DE PROCESO (CPU). PROCESADOR DE OCTAVA GENERACION INTEL CORE I5-I5-8265U DE 4 NUCLEOS/6 MB/DE 16 GHZ A 3.9 GHZ/25 W. MEMORIA: 8 GB DDRA 2400 MHZ (1 X 8 GB) 2 DIMM CRECIMIENTO HASTA 64 GB DDRA 2400 MHZ. DISCO DURO: 1 TB 7200 RPM DE 2.5 SATA. TARJETA DE VIDEO: GRAFICOS INTEGRADOS INTEL UHD GRAPHICS 620. TARJETA DE RED: RED INTEGRADA ETHERNET LAN 10/100/1000. SOFTWARE OFICINA: DEBERA INCLUIR UNA LICENCIA OFFICE HOME & BUSINESS 2019 FPP PC/MAC 32/64 BITS ESPANOL. | 24471.36
I450400124 | 1439 | ESCRITORIO DE METAL DE 1.50 X 0.75 MTSM CON 4 CAJONES COLOR GRIS | 3082
I450600218 | 1339 | REFRIGERADOR (COCINA) REFRIGERADOR DE 8 PIES CUBICOS DE CAPACIDAD SISTEMA FACIL DE DESHIELO GABINETELISO Y PUERTAS LISAS CONGELADOR: CUBIERTA ANTIADHERENTE INDICADOR LIMITE PARA DESHIELO ENFRIADOR 2 PARILLAS DE ALAMBRON CON 6 MULTINIVELES 1 ANAQUEL BLANCO COMPLETO 2 MEDIO ANAQUEL Y MEDIO ANAQUEL DE HUEVERA CAJON BLANCO Y TAPA TRANSPARENTE PARA LEGUMBRES LUZ INTERIOR ACCESORIOS: CHAROLA PARA CARNE Y DESHIELO HIELERA. COLOR BLANCO | 4999.99
I090000384 | 125 | REFRIGERADOR LABORATORIO REFRIGERADOR DE 10 PIES CUBICOS PAREDES INTERIOR Y EXTERIOR DE ACERO INOX. ALARMAS DE TEMPERATURA DE FALLO EN SUMINISTRO ELECTRICO Y POR APERTURA DE PUERTA TERMOGRAFICADOR 7 DIAS 24 HORAS DIGITAL PANEL DE CALIBRACION 4 CANASTILLAS DE ALUMINIO CONGELADOR EN PARTE SUPERIOR CERRADURA DE 2 LLAVES | 72450
I450600280 | 1141 | VITRINA VITRINA DOBLE PARA MEDICAMENTO DE .80 X .40X 1.60M ESTRUCTUURA EN LAMINA ESMALTADA COLOR BEIGE ENTREPANOS Y PUERTAS ABATIBLES DE CRISTAL CON CHAPA. | 3335
I450600084 | 588 | CONGELADOR AFASPE 2010 CONGELADOR PARA REFRIGERANTES 10 FT3 TERMOSTATO MECANICO. MANTENGA LA TEMPERATURA INTERIOR ENTRE -20 Y -15 C. AUN EN AMBIENTES DE 42 C. ESPESOR DE ESCARCHA DE 10MM. CON PARO Y ARRANQUE AUTOMATICO POR TEMPERATURA. EVAPORADOR DE SUPERFICIE DE PLACAS. UNA SOLA PUERTA. LISA Y SOL TIPO COFRE. | 6697.84
I450400002 | 3363 | ACONDICIONADOR AIRE MINISPLIT CON CAPACIDAD DE 1.5 TONELADAS FRIO/CALOR DE 220 VOLTS. CONTROL REMOTO INALAMBRICO EVAPORADOR CON REJILLAS OSCILATORIAS FILTRO ELECTROSTATICO REMOVIBLE CON INDICADOR DE TEMPERATURA. SERIE DE COMPRESOR: CXC181J8051800450 | 9384.4
I450400124 | 1438 | ESCRITORIO DE METAL DE 1.50 X 0.75 MTSM CON 4 CAJONES COLOR GRIS | 3082
I450600280 | 1140 | VITRINA VITRINA DOBLE PARA MEDICAMENTO DE .80 X .40X 1.60M ESTRUCTUURA EN LAMINA ESMALTADA COLOR BEIGE ENTREPANOS Y PUERTAS ABATIBLES DE CRISTAL CON CHAPA. | 3335
I450400016 | 3721 | ARCHIVERO DE METAL ARCHIVERO DE METAL COLOR NEGRO CON4 GAVETAS | 4140
I150200364 | 599 | TELEVISION TV. LCD DE 32 PULGADAS SINTONIZADOR DE ALTA DEFINICION CONTRASTE 30000 TIEMPO DE RESPUESTA 6 MS ANGULO DE VISION 178 H/178 V. WIDE COLOR ENCHANCER EFECTO DE SONIDO SRS. TRUSURROND HD CON BOCINAS INFERIORES POTENCIA DE SONIDO (10 W X 2) CONEXIONES ENTRADAS HDMI ENTRADA DE COMPONENTE DE PC Y SALIDA DE AUDIO CON SOPORTE UNIVERSAL A LA MEDIDA DEL LCD Y CON DIVISION PARA DVD AJUSTABLE A 2-5-10 GRADOS EQUIPO EN COLOR NEGR | 7385.72
I090000062 | 1343 | BASCULA BEBE BASCULA BEBE MECANICA PEDIATRICA PARA DETERMINAR EL PESO CORPORAL DE 0 A 20 KILOS DESPLIEGUE DE PESO EN KILOGRAMOS Y GRAMOS AJUSTE MANUAL A CERO DIVISION DE 5 GRAMOS O MENOR SENSIBILIDAD DE 5 GRAMOS O MENOR CHAROLA RESISTENTE AL ALTO IMPACTO PARA COLOCACION DEL BEBE MECANISMO DE TARA METALICO COLOR DEL EQUIPO BLANCO | 4466
I450600084 | 177 | CONGELADOR CONGELADOR PARA PAQUETESREFRIGERANTES DE TERMOS DE 5 PIES CUBICOS MODELO CTCC-05 CON TERMOSTATO MECANICO CON ESCARCHA DE 10 MM APROX CON RANGO DE TEMPERATURA DE -18° C HASTA -26° C OPERANDO A TEMPERATURA AMBIENTE DE 42° C TIPO HORIZONTAL CON PUERTA TIPO COFRE CON SELLADO HERMETICO CON PORTA CANDADO AISLADO CON POLIURETANO LIBRE DE CFC PANELES INTERNOS Y EXTERNOS DE LAMINA GALVANIZADA PINTRO SIN MOLDURAS CON COMPRESOR DE ACUERDO A LA CAPACIDAD HERMETICAMENTE SELLADO SILENCIOSO FUNCIONA CON GAS REFRIGERANTE ECOLOGICO CON EVAPORADOR Y CONDENSADOR ESTATICOS CON 4 PATAS PARA SUPERFICIES IRREGULARES ALIMENTACION 120 VOLTS A 60HZ.GARANTIA 24 MESES | 5954
I150200364 | 595 | TELEVISION TV. LCD DE 32 PULGADAS SINTONIZADOR DE ALTA DEFINICION CONTRASTE 30000 TIEMPO DE RESPUESTA 6 MS ANGULO DE VISION 178 H/178 V. WIDE COLOR ENCHANCER EFECTO DE SONIDO SRS. TRUSURROND HD CON BOCINAS INFERIORES POTENCIA DE SONIDO (10 W X 2) CONEXIONES ENTRADAS HDMI ENTRADA DE COMPONENTE DE PC Y SALIDA DE AUDIO CON SOPORTE UNIVERSAL A LA MEDIDA DEL LCD Y CON DIVISION PARA DVD AJUSTABLE A 2-5-10 GRADOS EQUIPO EN COLOR NEGR | 7385.72
I450400016 | 3869 | ARCHIVERO DE METAL ARCHIVERO METALICO CUATRO GAVETAS TAMANO OFICIO EN COLOR ARENA | 4118
I450400294 | 306 | RELOJ CHECADOR RELOJ CHECADOR ELECTRONICO CALENDARIO PERPETUO CON CARATULA AL FRENTE COLOR DEL EQUIPO GRIS | 6496
I450400124 | 1454 | ESCRITORIO DE METAL ESCRITORIO METALICO DE 1.50 X 0.75 X 0.75 CON CAJONERA DE 2 PAP Y 1 ARCHIVERO EN COLOR BEIGE | 2592.6
I090000384 | 94 | REFRIGERADOR LABORATORIO REFRIGERADOR PARA BIOLOGICOS EN ACERO INOXIDABLE CONTENEDOR DE MATERIAL DE REFRIGERACION PARA LA GUARDA DE VACUNASDE UNA SOLA PUERTA CON SELLADO HERMETICO CONGELADOR ENEL MISMO CUERPO EN LA PARTE SUPERIORC CON ALARMA VISUAL Y AUDIBLE CERRADURA DE SEGURIDAD DE UNA O 2 LLAVES GRAFICADOR EXTERNO DE TEMPERATURA DE 7 DIAS CON RANGO DE -35 A +15°C | 106375
I450400248 | 431 | MESA DE TRABAJO MESA DE TRABAJO MESA TOTALMENTE EN ACERO INOXIDABLE CON CHAROLA TARJA DEL LADO DRECHO DE 1.20X60X90X50X50 | 12420
I450600280 | 1380 | VITRINA VITRINA EN COLOR BEIGE | 3016
I060200282 | 301 | ESTERILIZADOR O AUTOCLAVE ESTERILIZADOR A BASE DE CALOR SECO MR -0039 CAMARA DE ESTERILIZACION DE ALUMINIO | 5550.6
I450400124 | 1453 | ESCRITORIO DE METAL ESCRITORIO METALICO DE 1.50 X 0.75 X 0.75 CON CAJONERA DE 2 PAP Y 1 ARCHIVERO EN COLOR BEIGE | 2592.6
I450400012 | 953 | ARCHIVERO ARCHIVERO 2 GAVETAS EN LAMINA CON CERROJO PARA LLAVE DE SEGURIDAD | 3004.4
I090000324 | 212 | MESA PEDIATRICA MESA DE EXPLORACION PEDIATRICA DE GABINETE ESTRUCTURA EN LAMINA DE ACERO CALIBRE 22 ACABADO EN ESMALTE DOS PUERTAS ABATIBLES REPISA PORTA BASCULAS ESCALON Y ESTADIMETRO DE BARRA DE ALUMINIO TAPIZADA EN VINIL CON ESTRUCTURA DE MADERA Y ESPUMA DE POLIURETANO MEDIDAS APROXIMADAS: 1.70 (EXTENDIDA) X 60 X 90 CM. | 5220
I060200282 | 736 | ESTERILIZADOR O AUTOCLAVE ESTERILIZADOR O AUTOCLAVE COLOR BLANCO SISTEMA OPERADO POR MICROCONTROLADOR CONTROL ABSOLUTO EN EL SISTEMA DE OPERACION Y CICLOS DE ESTERILIZACION SIN NINGUN ERROR RESISTENCIA BLINDADA SU RESISTENCIA ES CONTROLADA POR UN SISTEMA DE OPERACION QUE PERMITE EL AHORRO DE HASTA EL 60% DE ENERGIA MEMORIA DE PROGRAMA ALMACENA LOS DATOS DE TEMPERATURA Y TIEMPO QUE UTILICE CON MAYOR FRECUENCIA PROGRAMA DE DETECCION CUENTA CON UN PROGRAMA DE DETECCION DE ERROR EN LA OPERACION QUE GARANTIZA LA FUNCIONALIDAD DEL EQUIPO DIMENSIONES DE EQUIPO ANCHO : 54CM ALTURA 29CM LARGO 33CM DIMENSIONES DE LA CAMARA ANCHO 31CM ALTURA 18 CM LARGO 22.5 CM DIMENSIONES CHAROLA 30 X 18.5 CM | 6890.4
I090000216 | 2133 | ESTUCHE DIAGNOSTICO (JGO. DE) ESTUCHE DE DIAGNOSTICO PORTATIL QUE CONSTA DE MANGO RECARGABALE Y PILAS DE 3.5 V. CON ESTUCHE CON FORRO EN VINIL COLOR NEGRO | 11820.4
I090000312 | 1824 | MESA EXPLORACION MESA DE EXPLORACION GINECOLOGICA CON PIERNERAS DE ALUMINIO CON ESTRUCTURA METALICA EN CALIBRE 22 CON ACABADO EN ESMALTE HORNEADO. COMODA EN UNA PUERTA Y COLCHON EN TAPIZ VINIL EN COLOR NEGRO COLOR DE LA MESA BEIGE | 4142.36
I450400016 | 3870 | ARCHIVERO DE METAL ARCHIVERO METALICO CUATRO GAVETAS TAMANO OFICIO EN COLOR ARENA | 4118
I450400016 | 3871 | ARCHIVERO DE METAL ARCHIVERO METALICO CUATRO GAVETAS TAMANO OFICIO EN COLOR ARENA | 4118
I450400146 | 394 | GABINETE UNIVERSAL GABINETE UNIVERSAL METALICO CON MEDIDAS DE 0.88 X 0.40 X 1.80 MTS. EN COLOR ARENA | 3074
I450400146 | 395 | GABINETE UNIVERSAL GABINETE UNIVERSAL METALICO CON MEDIDAS DE 0.88 X 0.40 X 1.80 MTS. EN COLOR ARENA | 3074
I450400258 | 1045 | MODULO DESARMABLE MODULO SECRETARIAL DESARMABALE CUBIERTA PENINSULAR TIPO L 1.50 X 0.60 CON BASE OCTAGONAL DE 72X30Y 72X67 DE CUBIERTA RECTA ANGULAR LATERAL DE 1.10 X 50X72X67 CON 2PAP Y ARECHIVERO LAMINADO PLASTICO EN COLOR CAOBA | 3956.76
I450600218 | 1523 | REFRIGERADOR (COCINA) FRIGOBAR DE 5 | 3248
I180000220 | 2571 | UNIDAD CENTRAL DE PROCESO (CPU) CPU HP PRO CASIO MINITORRE CORE E5500 2.5G COLOR NEGRO | 9744
I090000064 | 2091 | BASCULA CON Y SIN ESTADIMETRO BASCULA MECANICA CON ESTADIMETRO 1. BASCULA METALICA PESO DEL EQUIPO 16KG AJUSTE MANUAL A CERO 2. ESTADIMETRO FABRICADO EN ACERO EN REGLA FIJA CALIBRE 16 Y REGLA MOVIL CALIBRE 18 3. BASE RESISTENTE CONSTRUIDA TOTALMENTE EN ACERO CALIBRE 16 | 7598
I060600201 | 97 | KIT DE ANTROPOMETRIA KIT DE ANTROPOMETRIA 1. BASCULA 2. ESTADIMETRO 3. CINTA PARA MEDIR LA CIRCUNFERENCIA DEL CUERPO 4. MOCHILA DE TRANSPORTE DE EQUIPO MEDICO 5. ESFIGMOMANOMETRO 6. ESTETOSCOPIO | 24360
I180000220 | 5532 | UNIDAD CENTRAL DE PROCESO (CPU) UNIDAD CENTRAL DE PROCESO (CPU). PROCESADOR DE OCTAVA GENERACION INTEL CORE I5-I5-8265U DE 4 NUCLEOS/6 MB/DE 16 GHZ A 3.9 GHZ/25 W. MEMORIA: 8 GB DDRA 2400 MHZ (1 X 8 GB) 2 DIMM CRECIMIENTO HASTA 64 GB DDRA 2400 MHZ. DISCO DURO: 1 TB 7200 RPM DE 2.5 SATA. TARJETA DE VIDEO: GRAFICOS INTEGRADOS INTEL UHD GRAPHICS 620. TARJETA DE RED: RED INTEGRADA ETHERNET LAN 10/100/1000. SOFTWARE OFICINA: DEBERA INCLUIR UNA LICENCIA OFFICE HOME & BUSINESS 2019 FPP PC/MAC 32/64 BITS ESPANOL. | 24471.36
I090000216 | 3526 | ESTUCHE DIAGNOSTICO (JGO. DE) ESTUCHE DE DIAGNOSTICO CON MANGO RECARGABLE DE 3.5V OFTALMOSCOPIO Y OTOSCOPIO CON ESTUCHE RIGIDO COLOR NEGRO. | 7946
I450400002 | 2499 | ACONDICIONADOR AIRE (FASSA) MINISPLIT DE UNA TONELADA HIGH WELL CONDENSADOR CXC121D8041210237 | 5461.93
I450400026 | 5975 | BANCA BANCA TRANSIT METALICA COLOR GRIS 4 PLAZAS CON DESCANSABRAZOS FINALES ASIENTO Y RESPLADO EN UNA SOLA PIEZA MEDIDAS 2.33 X .50 X .78 | 8236
I450400026 | 5976 | BANCA BANCA TRANSIT METALICA COLOR GRIS 4 PLAZAS CON DESCANSABRAZOS FINALES ASIENTO Y RESPLADO EN UNA SOLA PIEZA MEDIDAS 2.33 X .50 X .78 | 8236
I450400016 | 3634 | ARCHIVERO DE METAL COLOR BEIGE DE 4 GAVETAS FABRICADO EN LAMINA CALIBRE 18 Y 24 ROLADA EN FRIO ACABADO EN PINTURA DE ESMALTE SECADO EN HORNO CAPACIDAD 25 KG. GAVETAS TAMANO OFICIO | 3542
I450600280 | 1151 | VITRINA VITRINA DOBLE PARA MEDICAMENTO DE .80 X .40X 1.60M ESTRUCTUURA EN LAMINA ESMALTADA COLOR BEIGE ENTREPANOS Y PUERTAS ABATIBLES DE CRISTAL CON CHAPA. | 3335
I090906934 | 183 | COMPRESOR PARA UNIDAD DENTAL COMPRESOR PARA UNIDAD DENTAL DE 2 HP LIBRE DE ACEITE CON CONFILTROS COLOR BLANCO | 27107.11
I060400922 | 13 | LAMPARA DE FOTOPOLIMERIZACION DE RESINAS PARA USO DENTAL LAMPARA DE FOTOCURADO. LAMPARA DE FOTOPOLIMERIZADO 2500 CON VERIFICADOR DE INTENSIDAD 2500 CON VERIFICADOR DE INTENSIDAD DE LUZ DISENO ERGONOMICO NIVEL DE SALIDA DE LUZ CONTINUO CON INDICACIONES DE TIEMPOEN BEEP CON INTERVALOS DE 10 SEGUNDOS BARRERA PROTECTORA DE OJOS | 11920.74
I060200282 | 398 | ESTERILIZADOR O AUTOCLAVE AUTOCLAVE ESTERILIZADOR CALOR HUMEDO. | 27782
I060200282 | 402 | ESTERILIZADOR O AUTOCLAVE AUTOCLAVE ESTERILIZADOR CALOR HUMEDO. | 27782
I090001062 | 1054 | ROTOR MANO EXCAVACION DENTAL ROTO MANO EXCAVACION DENTAL PIEZA DE MANO DE BAJA VELOCIDAD COLOR PLATA. | 2784
I090001062 | 1076 | ROTOR MANO EXCAVACION DENTAL PIEZA DE MANO DE ALTA VELOCIDAD COLOR PLATA. | 3248
I090000182 | 86 | EQUIPO DE RAYOS X EQUIPO DE RAYOS X APARATO DE RAXOS X DENTAL. | 33833.33
I060400400 | 1089 | LIMPIADOR DENTAL LIMPIADOR DENTAL UNIDAD ULTRASONICA CON AUTO SENSOR PARA LIMPIEZA DENTAL CON PUNTA. | 16559.12
I450400002 | 2549 | ACONDICIONADOR AIRE MINISPLIT DE 1 TONELADA FRIO CALOR CLAVE DEL CONDENSADOR CXC121D8041303152 | 8478
I180000220 | 5540 | UNIDAD CENTRAL DE PROCESO (CPU) UNIDAD CENTRAL DE PROCESO (CPU). PROCESADOR DE OCTAVA GENERACION INTEL CORE I5-I5-8265U DE 4 NUCLEOS/6 MB/DE 16 GHZ A 3.9 GHZ/25 W. MEMORIA: 8 GB DDRA 2400 MHZ (1 X 8 GB) 2 DIMM CRECIMIENTO HASTA 64 GB DDRA 2400 MHZ. DISCO DURO: 1 TB 7200 RPM DE 2.5 SATA. TARJETA DE VIDEO: GRAFICOS INTEGRADOS INTEL UHD GRAPHICS 620. TARJETA DE RED: RED INTEGRADA ETHERNET LAN 10/100/1000. SOFTWARE OFICINA: DEBERA INCLUIR UNA LICENCIA OFFICE HOME & BUSINESS 2019 FPP PC/MAC 32/64 BITS ESPANOL. | 24471.36
I060400922 | 121 | LAMPARA DE FOTOPOLIMERIZACION DE RESINAS PARA USO DENTAL LAMPARA DE FOTOPOLIMERIZACION DE RESINA PARA USO DENTAL CON VERIFICADOR DE INTENSIDAD DE LUZ DISENO ERGONOMICO NIVEL DE SALIDA DE LUZ CONTINUO CON INDICADORES DE TIEMPO EN BEEP. | 11908.56
I450400258 | 566 | MODULO DESARMABLE SECRETARIAL TIPO PENINSULA DE BALA O L DE 1.50X0.60 MTS. CON LATERAL DE 1.10 X .50 MTS. CON DOS CAJONES PAPELEROS Y UNO DE ARCHIVO Y ACABADO MELAMINA COLOR CAOBA | 3885.85
I450400002 | 1646 | ACONDICIONADOR AIRE DE 2 TONELADAS FRIO-CALIENTE INCLUYE 4 MTS. DE TUBERIA DE 3/8 4 MTS. DE TUBERIA DE 5/8 FORRO AISLANTE P/CADA TUBERIA ALAMCRE DE SENSOR DE CALIBRE 22 CON CONECTOR RAPIDO. COLOR BLANCO EVAPORADOR 04317 CONDENSADOR 04660 | 11464.35
I090000216 | 2301 | ESTUCHE DIAGNOSTICO (JGO. DE) ESTUCHE DE DIAGNOSTICO PILA RECARGABLE LOTE 8600121153 COLOR PLATA | 11074.52
I180000220 | 5535 | UNIDAD CENTRAL DE PROCESO (CPU) UNIDAD CENTRAL DE PROCESO (CPU). PROCESADOR DE OCTAVA GENERACION INTEL CORE I5-I5-8265U DE 4 NUCLEOS/6 MB/DE 16 GHZ A 3.9 GHZ/25 W. MEMORIA: 8 GB DDRA 2400 MHZ (1 X 8 GB) 2 DIMM CRECIMIENTO HASTA 64 GB DDRA 2400 MHZ. DISCO DURO: 1 TB 7200 RPM DE 2.5 SATA. TARJETA DE VIDEO: GRAFICOS INTEGRADOS INTEL UHD GRAPHICS 620. TARJETA DE RED: RED INTEGRADA ETHERNET LAN 10/100/1000. SOFTWARE OFICINA: DEBERA INCLUIR UNA LICENCIA OFFICE HOME & BUSINESS 2019 FPP PC/MAC 32/64 BITS ESPANOL. | 24471.36
I450400252 | 394 | MESA DE TRABAJO DE METAL CON TARJA DE ACERO INOXIDABLE DE LADO DERECHO CON MEDIDAS DE 1.20 X .60 X.90 METROS LA CUBIERTA Y LA TARJA ES DE 50 X 50 CM. TODO DE ACERO INOXIDABLE CALIBRE 16 CON LLAVES MEZCLADORAS LA ESTRUCTURA ES ESMALTADA CON PATAS DE ALUMINIO EN TUBO REDONDO Y REGATONES NIVELADORES EN ALUMINIO. | 4025
I450600280 | 1059 | VITRINA SENCILLA METALICA CON UNA PUERTA DE CRISTAL CON ESTANTE DE CRISTAL UN CAJON EN LA PARTE SUPERIOR Y 2 PUERTAS METALICAS EN LA PARTE INFERIOR COLOR CREMA CON CERRADURA EN LA PUERTA. | 4600
I090000062 | 1125 | BASCULA BEBE BASCULA PEDIATRICA BASCULA MECANICA PEDIATRICA CON CAPACIDAD DE 17.5 KGS. CON BARRA METALICA CON DOBLE ESCALA EN GRAMOS QUE VA DE 10 EN10 Y KILOS . CON CHAROLA DE POLIESTRENO LAVABLE Y SEGURO DE 53 CMS. DE ANCHO POR 56 CM DE LARGO Y 11 CM DE LATO TAMMANO TOTAL DE 69 CM. DE ALTO POR 56 CM DE LARGO Y 53 CM DE ANCHO CON SISTE4MA DE ESTABILIZACION DESENO PARA EL PACIENTE ACTIVO CON ESTRUCTURA PARA USO RUDO Y RESISTENTE A LA CORROSION | 6169.75
I450600084 | 187 | CONGELADOR CONGELADOR PARA PAQUETESREFRIGERANTES DE TERMOS DE 5 PIES CUBICOS MODELO CTCC-05 CON TERMOSTATO MECANICO CON ESCARCHA DE 10 MM APROX CON RANGO DE TEMPERATURA DE -18° C HASTA -26° C OPERANDO A TEMPERATURA AMBIENTE DE 42° C TIPO HORIZONTAL CON PUERTA TIPO COFRE CON SELLADO HERMETICO CON PORTA CANDADO AISLADO CON POLIURETANO LIBRE DE CFC PANELES INTERNOS Y EXTERNOS DE LAMINA GALVANIZADA PINTRO SIN MOLDURAS CON COMPRESOR DE ACUERDO A LA CAPACIDAD HERMETICAMENTE SELLADO SILENCIOSO FUNCIONA CON GAS REFRIGERANTE ECOLOGICO CON EVAPORADOR Y CONDENSADOR ESTATICOS CON 4 PATAS PARA SUPERFICIES IRREGULARES ALIMENTACION 120 VOLTS A 60HZ.GARANTIA 24 MESES | 5954
I450600084 | 601 | CONGELADOR AFASPE 2010 CONGELADOR PARA REFRIGERANTES 10 FT3 TERMOSTATO MECANICO. MANTENGA LA TEMPERATURA INTERIOR ENTRE -20 Y -15 C. AUN EN AMBIENTES DE 42 C. ESPESOR DE ESCARCHA DE 10MM. CON PARO Y ARRANQUE AUTOMATICO POR TEMPERATURA. EVAPORADOR DE SUPERFICIE DE PLACAS. UNA SOLA PUERTA. LISA Y SOL TIPO COFRE. | 6697.84
I090000384 | 243 | REFRIGERADOR LABORATORIO (AFASPE 2010) REFRIGERADOR 17.6 PIES SIN TERMOGRAFICADOR | 42920
I450400294 | 92 | RELOJ CHECADOR AUTOMATICO EN C/GRIS OBSCURO AUTOMATICO | 2702.5
I450400016 | 3633 | ARCHIVERO DE METAL COLOR BEIGE DE 4 GAVETAS FABRICADO EN LAMINA CALIBRE 18 Y 24 ROLADA EN FRIO ACABADO EN PINTURA DE ESMALTE SECADO EN HORNO CAPACIDAD 25 KG. GAVETAS TAMANO OFICIO | 3542
I450400294 | 370 | RELOJ CHECADOR RELOJ CHECADOR CON HUELLA DIGITAL AUTONOMO | 8626.92
I450400002 | 2498 | ACONDICIONADOR AIRE (FASSA) MINISPLIT DE UNA TONELADA HIGH WELL CONDENSADOR CXC121D8041210092 | 5461.93
I450400002 | 1403 | ACONDICIONADOR AIRE CAPACIDAD DE 1 T.R. COLOR BLANCO OSTION | 3743.25
I090000312 | 1510 | MESA EXPLORACION CON PIERNERAS DE ALUMINIO COLCHON DE VINIL GABINETE CON DOS PUERTAS CORREDIZAS EN COLOR BEIGE EN ACABADO ESMALTADO. | 4542.5
I090000216 | 2009 | ESTUCHE DIAGNOSTICO (JGO. DE) ESTUCHE DE DIAGNOSTICO BASICO COAXIAL DE ESTUCHE DURO QUE INCLUYE OFTALMOSCIPIO CON LUZ HALOGENA 6 APERTURAS 28 LENTES DESDE -25 A+40 PASOS DE DEAPTRIA CON DESCANSO DE GOMA PARA LA CEJA CON DIAL DE LENTES ILUMINADO NUEVA BAMBILLA HALOGENA RECARGABLE DE 3.5 VOLTS 100-1230 HZ UNIVERSAL Y BIEN BALANCEADA CON CONTROL AJUSTABLE INTERRUPTOR DE SEGURIDAD CON CONECTORES METALICOS PARA ENCHUFE DIRECTOA 110 VOSLTS | 10580
I450400386 | 667 | LECTOR DE CODIGO DE BARRAS (TERMINAL PORTATIL) LECTOR DE CODIGO DE BARRAS CARACTERISTICAS DEL PRODUCTO: CARACTERISTICAS DE LA SUPERFICIE DE IMAGEN Y DE HUELLAS DIGITALES DE LA SUPERFICIE UTILIZANDO LA TECNOLOGIA DE IMAGENES MULTIESPECTRAL REGISTRADA DE LUMIDIGM. IMAGENES DE 500 DPI DE ALTO CONTRASTE INTERFACES DE COMUNICACION MULTIPLES SOPORTADAS USB 2.0 RS-232 PLANTILLAS BIOMETRICAS MINEX CERTIFICADAS/ANSI 378 FUNCIONES DE VERIFICACION LOCAL (1:1) ALMACENAMIENTO DE PLATILLAS HASTA PARA 2000 USUARIOS FACTOR DE FORMA PEQUENA LISTO PARA INTEGRARSE PARA UNA INTEGRACION MECANICA FACIL OPERA A TRAVES DE AMPLIOS RANGOS DE TEMPERATURA HUMEDAD RELATIVA Y LUZ AMBIENTAL. CRISTAL DE PLATINA DE ALTA DURABILIDAD SIN RECUBRIMIENTO QUE SE DESGASTEN. | 6754.68
I060200470 | 367 | UNIDAD ULTRASONICA ULTRASONIDO DOPLER PANTALLA LCD ALTA DEFINICION E ILUMINACION QUE MUESTRA EL PROMEDIO DE FRECUENCIA CARDIACA DEL FETO CON BOCINA PARA ESCUCHAR AL BEBE UN INDICADOR QUE INFORMA EL ESTADO DE ENERGIA DE LA BATERIA TRANSDUCTOR DE 2MHZ DE ALTA FRECUENCIA PARA UNA DETECCION MAS EXACTA COLOR BEIGE | 3480
I450400120 | 2782 | ESCRITORIO ESCROTORIO SECRETARIAL FABRICADO EN MELAMINA EN DOS CARAS 28MM CON CANTOS RIGIDOS ANTIMPACTO CUBIERTA EN SEMICURVA DE MEDIDAS 69.5 M X 1.25 M INCLUYE 2 CAJONES PAPELEROS Y 1 TAMANO OFICIO COCRREDERA DE EXTENSION REFORZADA PORTA TECLADO DESLIZABLE PERFORACION Y TAPA PARA CABLEADO BASE PARA CPU CHAPA FRONTAL INCLUYE NIVELADORES COLOR CAOBA | 4210.8
I090000246 | 201 | HEMOGLOBINOMETRO EQUIPO PORTATIL DE MEDICION DE HEMOGLOBINA HEMOGLOBINOMETRO PORTATIL ANALIZADOR DE HEMOGLOBINA TOTAL EN SANGRE HB-201 | 15660
I450400012 | 1212 | ARCHIVERO ARCHIVERO METALICO 4 GAVETAS CON CORREDERAS REFORZADAS TAMANO OFICIO FABRICADO EN LAMINA ROLADA CALIBRE 24 CON CERRADURA GENERAL 1 SEPARADOR EN CADA GAVETA PINTURA EN ESMALTE COLOR ARENA ALTURA 1.35 FRENTE .46 MTS FONDO .72 MTS. | 4988
I450400016 | 3974 | ARCHIVERO DE METAL ARCHIVERO DE METAL VERTICAL METALICO DE 4 GAVETAS DE 46.3 CMS DE ANCHO POR 63.5 CM DE FONDO Y 1.32 DE ALTO CORREDERAS TELESCOPICAS DE MAXIMA EXTENSION FABRICADO EN LAMINA CALIBRE 22 CON PINTURA HORNEADA COLOR ARENA. | 4956.68
I450400016 | 3976 | ARCHIVERO DE METAL ARCHIVERO DE METAL VERTICAL METALICO DE 4 GAVETAS DE 46.3 CMS DE ANCHO POR 63.5 CM DE FONDO Y 1.32 DE ALTO CORREDERAS TELESCOPICAS DE MAXIMA EXTENSION FABRICADO EN LAMINA CALIBRE 22 CON PINTURA HORNEADA COLOR ARENA. | 4956.68
I450400016 | 3978 | ARCHIVERO DE METAL ARCHIVERO DE METAL VERTICAL METALICO DE 4 GAVETAS DE 46.3 CMS DE ANCHO POR 63.5 CM DE FONDO Y 1.32 DE ALTO CORREDERAS TELESCOPICAS DE MAXIMA EXTENSION FABRICADO EN LAMINA CALIBRE 22 CON PINTURA HORNEADA COLOR ARENA. | 4956.68
I090000216 | 3204 | ESTUCHE DIAGNOSTICO (JGO. DE) ESTUCHE DE DIAGNOSTICO (JGO DE ) 1. SET DE DIAGNOSTICO PARA OFTALMOLOGIA DIRECTA CON OPTICA ASFERICA DE PRECISION. 2. OTOSCOPIO CON ILUMINACION XENON MEDIANTE FIBRA OPTICA DE 2.5 V. 3. OFTALMOSCOSPIO CON ILUMINACION XENON/HALOGENA DE 2.5V. 4. MANGO METALICO C (MEDIANO) CON ACABADO RUGOSO PARA USO CON BATERIAS ALCALINAS O RECARGABLES. 5. CON SISTEMA DE CIERRE O ACOPLAMIENTO DE OTOSCOPIO Y OFTALMOSCOPIO AL MANGO TIPO CLIC MECANICO. 6. CON ESTUCHE RIGIDO PARA GUARDA DE ACCESORIOS. | 7192
I180000220 | 5469 | UNIDAD CENTRAL DE PROCESO (CPU) UNIDAD CENTRAL DE PROCESO (CPU). PROCESADOR DE OCTAVA GENERACION INTEL CORE I5-I5-8265U DE 4 NUCLEOS/6 MB/DE 16 GHZ A 3.9 GHZ/25 W. MEMORIA: 8 GB DDRA 2400 MHZ (1 X 8 GB) 2 DIMM CRECIMIENTO HASTA 64 GB DDRA 2400 MHZ. DISCO DURO: 1 TB 7200 RPM DE 2.5 SATA. TARJETA DE VIDEO: GRAFICOS INTEGRADOS INTEL UHD GRAPHICS 620. TARJETA DE RED: RED INTEGRADA ETHERNET LAN 10/100/1000. SOFTWARE OFICINA: DEBERA INCLUIR UNA LICENCIA OFFICE HOME & BUSINESS 2019 FPP PC/MAC 32/64 BITS ESPANOL. | 24471.36
I090000064 | 867 | BASCULA CON Y SIN ESTADIMETRO BASCULA ADULTO CAPACIDAD 160 KG. COLOR BEIGE | 3091.2
I450600084 | 178 | CONGELADOR CONGELADOR PARA PAQUETESREFRIGERANTES DE TERMOS DE 5 PIES CUBICOS MODELO CTCC-05 CON TERMOSTATO MECANICO CON ESCARCHA DE 10 MM APROX CON RANGO DE TEMPERATURA DE -18° C HASTA -26° C OPERANDO A TEMPERATURA AMBIENTE DE 42° C TIPO HORIZONTAL CON PUERTA TIPO COFRE CON SELLADO HERMETICO CON PORTA CANDADO AISLADO CON POLIURETANO LIBRE DE CFC PANELES INTERNOS Y EXTERNOS DE LAMINA GALVANIZADA PINTRO SIN MOLDURAS CON COMPRESOR DE ACUERDO A LA CAPACIDAD HERMETICAMENTE SELLADO SILENCIOSO FUNCIONA CON GAS REFRIGERANTE ECOLOGICO CON EVAPORADOR Y CONDENSADOR ESTATICOS CON 4 PATAS PARA SUPERFICIES IRREGULARES ALIMENTACION 120 VOLTS A 60HZ.GARANTIA 24 MESES | 5954
I180000218 | 2260 | MONITOR LCD MARCA HP MODELO LE1851W | 3352.4
I180000220 | 2175 | UNIDAD CENTRAL DE PROCESO (CPU) COMPUTADORA DE ESCRITORIO LIGERA (HP 6000 PRO) (NO. PARTE WW856LA) PROCESADOR INTEL DUAL CORE E5400 2.70 GHZ2MB CACHE MEMORIA RAM DE 2 GB DVD+-RW DE 16X (CAPA DOBLE). LIGHTSCRIBE AL MENOS CON LOS SIGUIENTES PUERTOS: FRONTALES 2 PUERTOS USB 2.0 ENTRADAS DE AUDiFONO Y MICROFONO. TRASEROS: 6 USB 2.0 1 PUERTO SERIE 2 PS/2 1 RJ-45 1 VGA 1 DISPLAYPORT ENTRADA/SALIDA AUDIO RANURAS DE EXPANSION: AL MENOS 2 PCI 1 PCI EXPRESS X1 1 PCI EXPRESS X16 TARJETA DE RED GIGABIT ETHERNET (10/100/1000). DISCO DURO INTERNO SATA CON CAPACIDAD 320 GB DE ALTA VELOCIDAD 7200 RPM TRANSFERENCIA 3.0 G/SEG. GABINETE TIPO FACTOR DE FORMA COMPACTA CON TECNOLOGiA TOOLLESS CON CAPACIDAD DE ABRIR SIN HERRAMIENTAS (SMALL FORM FACTOR) SISTEMA OPERATIVO WINDOWS 7 CON DOWNGRADE A WINDOWS XP PRO LICENCIA DE OFFICE (WORD EXCEL POWER POINT Y OUTLOOK AL MENOS) LECTOR DE MEDIOS TIPO SD MMC MEMORY STICK COMPACT FLASH LECTOR DE 22 EN 1 | 13630
I450400012 | 1213 | ARCHIVERO ARCHIVERO METALICO 4 GAVETAS CON CORREDERAS REFORZADAS TAMANO OFICIO FABRICADO EN LAMINA ROLADA CALIBRE 24 CON CERRADURA GENERAL 1 SEPARADOR EN CADA GAVETA PINTURA EN ESMALTE COLOR ARENA ALTURA 1.35 FRENTE .46 MTS FONDO .72 MTS. | 4988
I450400012 | 1215 | ARCHIVERO ARCHIVERO METALICO 4 GAVETAS CON CORREDERAS REFORZADAS TAMANO OFICIO FABRICADO EN LAMINA ROLADA CALIBRE 24 CON CERRADURA GENERAL 1 SEPARADOR EN CADA GAVETA PINTURA EN ESMALTE COLOR ARENA ALTURA 1.35 FRENTE .46 MTS FONDO .72 MTS. | 4988
I090000384 | 597 | REFRIGERADOR LABORATORIO REFRIGERADOR LABORATORIO. | 78056.4
I450400002 | 4514 | ACONDICIONADOR AIRE MINISPLIT INVERTER 1.5 TONELADAS FRIO/CALOR 220 VOLTS. MODELO DEL EVAPORADOR: GWH18QD-D3DNB4L/I SERIE DEL EVAPORADOR: 4R5431W000335 | 15027.8
I450600218 | 613 | REFRIGERADOR (COCINA) C/ BEIGE 10 PIES C/MANUAL INSTRUCTIVO CHAROLA | 2697.9
I150200364 | 597 | TELEVISION TV. LCD DE 32 PULGADAS SINTONIZADOR DE ALTA DEFINICION CONTRASTE 30000 TIEMPO DE RESPUESTA 6 MS ANGULO DE VISION 178 H/178 V. WIDE COLOR ENCHANCER EFECTO DE SONIDO SRS. TRUSURROND HD CON BOCINAS INFERIORES POTENCIA DE SONIDO (10 W X 2) CONEXIONES ENTRADAS HDMI ENTRADA DE COMPONENTE DE PC Y SALIDA DE AUDIO CON SOPORTE UNIVERSAL A LA MEDIDA DEL LCD Y CON DIVISION PARA DVD AJUSTABLE A 2-5-10 GRADOS EQUIPO EN COLOR NEGR | 7385.72
I450400026 | 4753 | BANCA BANCA PARA VISITANTE DE 4 PLAZAS CON DESCANSABRAZOS (ASIENTO FABRICADO EN PROLIPOPILENO) MEDIDAS LARGO 2 M ALTURA .81 CM COLOR NEGRA | 4616.8
I450400026 | 4754 | BANCA BANCA PARA VISITANTE DE 4 PLAZAS CON DESCANSABRAZOS (ASIENTO FABRICADO EN PROLIPOPILENO) MEDIDAS LARGO 2 M ALTURA .81 CM COLOR NEGRA | 4616.8
I450400012 | 1214 | ARCHIVERO ARCHIVERO METALICO 4 GAVETAS CON CORREDERAS REFORZADAS TAMANO OFICIO FABRICADO EN LAMINA ROLADA CALIBRE 24 CON CERRADURA GENERAL 1 SEPARADOR EN CADA GAVETA PINTURA EN ESMALTE COLOR ARENA ALTURA 1.35 FRENTE .46 MTS FONDO .72 MTS. | 4988
I450400026 | 5977 | BANCA BANCA TRANSIT METALICA COLOR GRIS 4 PLAZAS CON DESCANSABRAZOS FINALES ASIENTO Y RESPLADO EN UNA SOLA PIEZA MEDIDAS 2.33 X .50 X .78 | 8236
I450400026 | 5978 | BANCA BANCA TRANSIT METALICA COLOR GRIS 4 PLAZAS CON DESCANSABRAZOS FINALES ASIENTO Y RESPLADO EN UNA SOLA PIEZA MEDIDAS 2.33 X .50 X .78 | 8236
I450400012 | 379 | ARCHIVERO ARCHIVERO METALICO DE 4 GAVETAS EN COLOR NEGRO | 4398.75
I450600218 | 1326 | REFRIGERADOR (COCINA) TIPO FRIGOBAR DE 5 PIES CUBICOS CON UNA SOLA PUERTA COMPARTIMIENTOS EN SU INTERIOR CONGELADOR CON SISTEMA DE DESHIELO MANUAL CAPA DE SEGURIDAD 2 ANAQUELES CONTROL DE TEMPERATURA ELECTROMECANICO CON MEDIDAS APROXIMADAS DE 54 CM. ALTO ENERGIA DE 110V/60HZ. COLOR BLANCO | 4255
I450400002 | 3032 | ACONDICIONADOR AIRE ACONDICIONADOR DE AIRE MINISPLIT 2 TONELADAS DE CAPACIDAD COLOR BLCNO FRIO CALOR 220V SERIE DEL CONDENSADOR CXC261J8071601832 | 11337.86
I090000312 | 1509 | MESA EXPLORACION CON PIERNERAS DE ALUMINIO COLCHON DE VINIL GABINETE CON DOS PUERTAS CORREDIZAS EN COLOR BEIGE EN ACABADO ESMALTADO. | 4542.5
I450400012 | 377 | ARCHIVERO ARCHIVERO METALICO DE 4 GAVETAS EN COLOR NEGRO | 4398.75
I450400002 | 3846 | ACONDICIONADOR AIRE MINISPLIT INVERTER DE 1 TONELADA FRIO/CALOR COLOR AZUL CELESTE SERIE DEL CONDENSADOR: 3415361780282280860179 SERIE DEL EVAPORADOR: 3415361780182230810095 FACTURA : 11345. | 9265.15
I180000220 | 5494 | UNIDAD CENTRAL DE PROCESO (CPU) UNIDAD CENTRAL DE PROCESO (CPU). PROCESADOR DE OCTAVA GENERACION INTEL CORE I5-I5-8265U DE 4 NUCLEOS/6 MB/DE 16 GHZ A 3.9 GHZ/25 W. MEMORIA: 8 GB DDRA 2400 MHZ (1 X 8 GB) 2 DIMM CRECIMIENTO HASTA 64 GB DDRA 2400 MHZ. DISCO DURO: 1 TB 7200 RPM DE 2.5 SATA. TARJETA DE VIDEO: GRAFICOS INTEGRADOS INTEL UHD GRAPHICS 620. TARJETA DE RED: RED INTEGRADA ETHERNET LAN 10/100/1000. SOFTWARE OFICINA: DEBERA INCLUIR UNA LICENCIA OFFICE HOME & BUSINESS 2019 FPP PC/MAC 32/64 BITS ESPANOL. | 24471.36
I090000216 | 3538 | ESTUCHE DIAGNOSTICO (JGO. DE) ESTUCHE DE DIAGNOSTICO COLOR CROMO CON NEGRO | 8096.8
I450400320 | 6296 | SILLON SILLON EJECUTIVO RESPALDO CON CABECERA MECANISMO EJECUTIVO BRAZOS DE POLIPROPILENO AJUSTABLES BASE CROMADA DE 5 PUNTAS CON RODAJA PARA DESPLAZAMIENTO RESPALDO EN MALLA Y TAPIZ EN ASIENTO EN TELA MESH NEGRO CON HULE ESPUMA INYECTADA. COLOR NEGRO | 7424
I090000064 | 1076 | BASCULA CON Y SIN ESTADIMETRO CON CAPACIDAD DE 160KG EN COLOR BLANCO OSTION | 5577.5
I450400252 | 413 | MESA DE TRABAJO DE METAL DE 1.20X.60X.90 MTS. FABRICADA EN ACERO INOXIDABLE CON TARJA DERECHA DE 50X50X25 MTS. CONTRA CANASTA Y LLAVE MEZCLADORA CON UN ENTREPANO Y PATAS DE 1 5/6 CON REGATONES NIVELADORES EN ACERO INOXIDABLE COLOR PLATEADO. | 14341.65
I060200282 | 298 | ESTERILIZADOR O AUTOCLAVE ESTERILIZADOR DE CALOR SECO METALICO CON 3 CHAROLAS EN SU INTERIOR RELOJ PARA TIEMPO Y TERMOSTATO EN COLOR BEIGE | 7072.5
I450600084 | 587 | CONGELADOR AFASPE 2010 CONGELADOR PARA REFRIGERANTES 10 FT3 TERMOSTATO MECANICO. MANTENGA LA TEMPERATURA INTERIOR ENTRE -20 Y -15 C. AUN EN AMBIENTES DE 42 C. ESPESOR DE ESCARCHA DE 10MM. CON PARO Y ARRANQUE AUTOMATICO POR TEMPERATURA. EVAPORADOR DE SUPERFICIE DE PLACAS. UNA SOLA PUERTA. LISA Y SOL TIPO COFRE. | 6697.84
I090000384 | 235 | REFRIGERADOR LABORATORIO (AFASPE 2010) REFRIGERADOR 17.6 PIES CON DATALOGGER COLOR PLATEADO | 51620
I060200282 | 742 | ESTERILIZADOR O AUTOCLAVE ESTERILIZADOR O AUTOCLAVE COLOR BLANCO SISTEMA OPERADO POR MICROCONTROLADOR CONTROL ABSOLUTO EN EL SISTEMA DE OPERACION Y CICLOS DE ESTERILIZACION SIN NINGUN ERROR RESISTENCIA BLINDADA SU RESISTENCIA ES CONTROLADA POR UN SISTEMA DE OPERACION QUE PERMITE EL AHORRO DE HASTA EL 60% DE ENERGIA MEMORIA DE PROGRAMA ALMACENA LOS DATOS DE TEMPERATURA Y TIEMPO QUE UTILICE CON MAYOR FRECUENCIA PROGRAMA DE DETECCION CUENTA CON UN PROGRAMA DE DETECCION DE ERROR EN LA OPERACION QUE GARANTIZA LA FUNCIONALIDAD DEL EQUIPO DIMENSIONES DE EQUIPO ANCHO : 54CM ALTURA 29CM LARGO 33CM DIMENSIONES DE LA CAMARA ANCHO 31CM ALTURA 18 CM LARGO 22.5 CM DIMENSIONES CHAROLA 30 X 18.5 CM | 6890.4
I450400320 | 6297 | SILLON SILLON EJECUTIVO RESPALDO CON CABECERA MECANISMO EJECUTIVO BRAZOS DE POLIPROPILENO AJUSTABLES BASE CROMADA DE 5 PUNTAS CON RODAJA PARA DESPLAZAMIENTO RESPALDO EN MALLA Y TAPIZ EN ASIENTO EN TELA MESH NEGRO CON HULE ESPUMA INYECTADA. COLOR NEGRO | 7424
I450400012 | 350 | ARCHIVERO METALICO DE CUATRO GAVETAS COLOR GRIS TAMANO OFICIO | 3622.5
I090906934 | 178 | COMPRESOR PARA UNIDAD DENTAL COMPRESOR PARA UNIDAD DENTAL EN COLOR BLANCO DE 2 HP LIBRE DE ACEITE CON FILTROS MOD NLDV2CMV | 27107.11
I090001062 | 1082 | ROTOR MANO EXCAVACION DENTAL PIEZA DE MANO DE ALTA VELOCIDAD COLOR PLATA. | 3248
I450400028 | 2041 | BANCO GIRATORIO O FIJO BANCO GIRATORIO O FIJO BANQUILLO NEUMATICO TAPIZADO A COLR DE LA UNIDAD CON DESCANSABRAZOS. COLOR AZUL. | 4054.2
I090000440 | 294 | UNIDAD DENTAL UNIDAD DENTAL INCLUYE SILLON DENTAL ELECTRICO 2 MOTORES 24 V. LIBRE DE ACEITE PEDAL DE CONTROL DE LUJO CON CORTE DE AGUA Y AIRE MODULO CON BRAZO CON PANEL DE CONTROL DIGITAL 3 SALIDAS PARA PIEZAS DE MANO ALTA Y BAJA VELOCIDAD JERINGA TRIPLE CON PUNTA AUTOCLAVE NEGATOSCOPIO CON ILUMINACION POTENTE LAMAPARA DE LUZ FRIZ DE 2 INTENCIDADES Y REFLECTOR. COLOR AZUL. | 44851.4
I090000726 | 27 | ESCUPIDERA ESCUPIDERA DE CRESTAL TEMPLADO ABATIBLE Y DESMONTABLE PARA SU FACIL LIMPIEZA INCLUYE: CALENTADOR DE AGUA PARA EL LLENA VASO REGILLA PARA RETENCION DE SOLIDOS BRAZO AUXILIAR PARA ASISTENTE EYECTOR DE SALIVA Y EYECTOR QUIRURGICO CON FILTRO. COLOR AZUL | 9268.4
I060400922 | 65 | LAMPARA DE FOTOPOLIMERIZACION DE RESINAS PARA USO DENTAL LAMPARA DE FOTOPOLIMERIZACION DE RESINAS PARA USO DENTAL COLOR BEIGE | 9521.28
I090000216 | 1425 | ESTUCHE DIAGNOSTICO (JGO. DE) CONTIENE ESTUCHE DE VINIL COLOR NEGRO 2 CABEZALES 1 BASE CON BATERIA Y 4 CONOS NEGROS DE PLASTICO E INSTRUCTIVO. | 4360.8
I450600280 | 1120 | VITRINA VITRINA ESMALTADA EN COLOR BEIGE CON PUERTAS DE VIDRIO CON CHAPA Y ENTREPANOS. | 4301
I450400120 | 1984 | ESCRITORIO ESCITORIO TIPO PENINSULA EN COLOR NEGRO DE 140X60X60CM Y LATERAL CON CAJONERA. | 3881.25
I090000062 | 1342 | BASCULA BEBE BASCULA BEBE MECANICA PEDIATRICA PARA DETERMINAR EL PESO CORPORAL DE 0 A 20 KILOS DESPLIEGUE DE PESO EN KILOGRAMOS Y GRAMOS AJUSTE MANUAL A CERO DIVISION DE 5 GRAMOS O MENOR SENSIBILIDAD DE 5 GRAMOS O MENOR CHAROLA RESISTENTE AL ALTO IMPACTO PARA COLOCACION DEL BEBE MECANISMO DE TARA METALICO COLOR DEL EQUIPO BLANCO | 4466
I450400026 | 3474 | BANCA DE 4 PLAZAS TAPIZADA EN TELA CON ESTRUCTURA TUBULAR COLOR NEGRO | 2622
I450400026 | 3475 | BANCA DE 4 PLAZAS TAPIZADA EN TELA CON ESTRUCTURA TUBULAR COLOR NEGRO | 2622
I450600310 | 247 | TABLERO CORCHO Y PANO PIZARRON DE CORCHO DE 2MTS. DE LARGO X 1.20 MTS. ANCHO CON MARCO DE ALUMINIO COLOR CAFE | 2702.5
I450400278 | 186 | PIZARRONES Y ROTAFOLIOS ROTAFOLIO CON ESTRUCTURA METALICA TUBULAR NEGRO TRIPLE Y PINTARRON BLANCO DE MARCO DE ALUMINIO | 2990
I450400002 | 3031 | ACONDICIONADOR AIRE ACONDICIONADOR DE AIRE MINISPLIT 2 TONELADAS DE CAPACIDAD COLOR BLCNO FRIO CALOR 220V SERIE DEL CONDENSADOR CXC261J8071601916 | 11337.86
I090000064 | 881 | BASCULA CON Y SIN ESTADIMETRO BASCULA ADULTO CAPACIDAD 160 KG. COLOR BEIGE | 3091.2
I090000312 | 1528 | MESA EXPLORACION GINECOLOGICA CON PIERNERAS DE ALUMINIO CALIBRE 22 ACABADO ESMALTE HORNEADO CON GABINETE Y COLCHON EN VINIL COLOR NEGRO | 4542.5
I450400016 | 3621 | ARCHIVERO DE METAL DE 2 GAVETAS TAMANO OFICIO CON CERRADURA GRAL. DE .46 X 72 X 1.35 MTS. DE ALT. CORREDERAS TELESCOPICAS EN LAMINA CALIBRE 14 BALEROS METALICOS FABRICADO EN LAMINA ROLADA EN FRIO CAL. 22 SEPARADOR INT. P/CARPETA SEPARADOR EXT. ENTRE GAVETA COLOR NEGRO | 3799.92
I450600218 | 1324 | REFRIGERADOR (COCINA) TIPO FRIGOBAR DE 5 PIES CUBICOS CON UNA SOLA PUERTA COMPARTIMIENTOS EN SU INTERIOR CONGELADOR CON SISTEMA DE DESHIELO MANUAL CAPA DE SEGURIDAD 2 ANAQUELES CONTROL DE TEMPERATURA ELECTROMECANICO CON MEDIDAS APROXIMADAS DE 54 CM. ALTO ENERGIA DE 110V/60HZ. COLOR BLANCO | 4255
I090000062 | 1127 | BASCULA BEBE BASCULA PEDIATRICA BASCULA MECANICA PEDIATRICA CON CAPACIDAD DE 17.5 KGS. CON BARRA METALICA CON DOBLE ESCALA EN GRAMOS QUE VA DE 10 EN10 Y KILOS . CON CHAROLA DE POLIESTRENO LAVABLE Y SEGURO DE 53 CMS. DE ANCHO POR 56 CM DE LARGO Y 11 CM DE LATO TAMMANO TOTAL DE 69 CM. DE ALTO POR 56 CM DE LARGO Y 53 CM DE ANCHO CON SISTE4MA DE ESTABILIZACION DESENO PARA EL PACIENTE ACTIVO CON ESTRUCTURA PARA USO RUDO Y RESISTENTE A LA CORROSION | 6169.75
I450600084 | 600 | CONGELADOR AFASPE 2010 CONGELADOR PARA REFRIGERANTES 10 FT3 TERMOSTATO MECANICO. MANTENGA LA TEMPERATURA INTERIOR ENTRE -20 Y -15 C. AUN EN AMBIENTES DE 42 C. ESPESOR DE ESCARCHA DE 10MM. CON PARO Y ARRANQUE AUTOMATICO POR TEMPERATURA. EVAPORADOR DE SUPERFICIE DE PLACAS. UNA SOLA PUERTA. LISA Y SOL TIPO COFRE. | 6697.84
I450400002 | 2348 | ACONDICIONADOR AIRE ACONDICIONADOR DE AIRE MINISPLIT FRIO/CALOR 1 TONELADA COLOR BEIGE MODELO CONDENSADOR CMPRN122 SERIE CONDENSADOR L-2011-32-OD-0097 | 21842.8
I090000384 | 487 | REFRIGERADOR LABORATORIO REFRIGERADOR PARA VACUNAS Y MEDICAMENTOS CAPACIDAD 17 PIES INTERIOR Y EXTERIOR ACERO INOXIDABLE CON CONGELADOR CONTROL DIGITAL DE TEMPERATURA SISTEMA DE ALARMAS INCLUYE DATA LOGER. | 75275.72
I090000216 | 1420 | ESTUCHE DIAGNOSTICO (JGO. DE) CONTIENE ESTUCHE DE VINIL COLOR NEGRO 2 CABEZALES 1 BASE CON BATERIA Y 4 CONOS NEGROS DE PLASTICO E INSTRUCTIVO. | 4360.8
I450400016 | 3674 | ARCHIVERO DE METAL COLOR BEIGE DE 4 GAVETAS FABRICADO EN LAMINA CALIBRE 18 Y 24 ROLADA EN FRIO ACABADO EN PINTURA DE ESMALTE SECADO EN HORNO CAPACIDAD 25 KG. GAVETAS TAMANO OFICIO | 3542
I450400146 | 275 | GABINETE UNIVERSAL COLOR GRIS CON MEDIDAS DE 1.80 X .87 X .39 CUBIERTA CON PINTURA DE ESMALTE HORNEADO | 3128
I450400146 | 276 | GABINETE UNIVERSAL COLOR GRIS CON MEDIDAS DE 1.80 X .87 X .39 CUBIERTA CON PINTURA DE ESMALTE HORNEADO | 3128
I060200470 | 418 | UNIDAD ULTRASONICA ULTRASONIDO DOPPLER PANTALLA DE LCD DE ALTA DEFINICION E ILUMINACION QUE MUESTRA EL PROMEDIO DE FRECUENCIA CARDIACA DEL FETO ALARMA QUE ADVIERTE CUANDO EL RITMO CARDIACO DEL FETO ESTA FUERA DE SU SRITMO NORMAL CUENTA CON BOCINA PRA ESCUCHAR AL BEBE UN INDICADOR QUE INFORMA EL ESTADO DE ENERGIA DE LA BATERIA TGRANSDUCTOR DE 3.5 MHZ DE ALTA FRECUENCIA PARA UNA DETECCION MAS EXACTA. | 24998
I180000220 | 5483 | UNIDAD CENTRAL DE PROCESO (CPU) UNIDAD CENTRAL DE PROCESO (CPU). PROCESADOR DE OCTAVA GENERACION INTEL CORE I5-I5-8265U DE 4 NUCLEOS/6 MB/DE 16 GHZ A 3.9 GHZ/25 W. MEMORIA: 8 GB DDRA 2400 MHZ (1 X 8 GB) 2 DIMM CRECIMIENTO HASTA 64 GB DDRA 2400 MHZ. DISCO DURO: 1 TB 7200 RPM DE 2.5 SATA. TARJETA DE VIDEO: GRAFICOS INTEGRADOS INTEL UHD GRAPHICS 620. TARJETA DE RED: RED INTEGRADA ETHERNET LAN 10/100/1000. SOFTWARE OFICINA: DEBERA INCLUIR UNA LICENCIA OFFICE HOME & BUSINESS 2019 FPP PC/MAC 32/64 BITS ESPANOL. | 24471.36
I180000162 | 1278 | IMPRESORA LASSER IMPRESORA LASER COLOR BLANCO | 5974
I450400002 | 3848 | ACONDICIONADOR AIRE MINISPLIT INVERTER DE 1 TONELADA FRIO/CALOR COLOR AZUL CELESTE SERIE DEL CONDENSADOR: 3415361780282280860183 SERIE DEL EVAPORADOR: 3415361780182230810122 FACTURA : 11345. | 9265.15
I450400002 | 3849 | ACONDICIONADOR AIRE MINISPLIT INVERTER DE 1 TONELADA FRIO/CALOR COLOR AZUL CELESTE SERIE DEL CONDENSADOR: 3415361780282280860131 SERIE DEL EVAPORADOR: 3415361780182230810137 FACTURA : 11345. | 9265.15
I450400002 | 3850 | ACONDICIONADOR AIRE MINISPLIT INVERTER DE 1 TONELADA FRIO/CALOR COLOR AZUL CELESTE SERIE DEL CONDENSADOR: 3415361780282280860130 SERIE DEL EVAPORADOR: 3415361780182230810140 FACTURA : 11345. | 9265.15
I450400002 | 3851 | ACONDICIONADOR AIRE MINISPLIT INVERTER DE 1 TONELADA FRIO/CALOR COLOR AZUL CELESTE SERIE DEL CONDENSADOR: 3415361780282280860181 SERIE DEL EVAPORADOR: 3415361780182230810143 FACTURA : 11345. | 9265.15
I450400002 | 3852 | ACONDICIONADOR AIRE MINISPLIT INVERTER DE 1 TONELADA FRIO/CALOR COLOR AZUL CELESTE SERIE DEL CONDENSADOR: 3415361780282280860138 SERIE DEL EVAPORADOR: 3415361780182230810146 FACTURA : 11345. | 9265.15
I450400002 | 738 | ACONDICIONADOR AIRE AIRE LAVADO DE VENTANA DE 1/3 HP CON REJILLAS EN SU ESTRUCTURA ES METALICO COLOR ARENA | 2689
I450600084 | 186 | CONGELADOR CONGELADOR PARA PAQUETESREFRIGERANTES DE TERMOS DE 5 PIES CUBICOS MODELO CTCC-05 CON TERMOSTATO MECANICO CON ESCARCHA DE 10 MM APROX CON RANGO DE TEMPERATURA DE -18° C HASTA -26° C OPERANDO A TEMPERATURA AMBIENTE DE 42° C TIPO HORIZONTAL CON PUERTA TIPO COFRE CON SELLADO HERMETICO CON PORTA CANDADO AISLADO CON POLIURETANO LIBRE DE CFC PANELES INTERNOS Y EXTERNOS DE LAMINA GALVANIZADA PINTRO SIN MOLDURAS CON COMPRESOR DE ACUERDO A LA CAPACIDAD HERMETICAMENTE SELLADO SILENCIOSO FUNCIONA CON GAS REFRIGERANTE ECOLOGICO CON EVAPORADOR Y CONDENSADOR ESTATICOS CON 4 PATAS PARA SUPERFICIES IRREGULARES ALIMENTACION 120 VOLTS A 60HZ.GARANTIA 24 MESES | 5954
I450400026 | 5057 | BANCA (FASSA) BANCA TRAFFIC DE 4 PLAZAS FABRICADA EN ACERO CON DESCANSABRAZOS ACABADO DE ALTO BRILLO RESPALDO Y ASIENTO EN UNA SOLA PIEZA MICROPERFORADO FABRICADO EN ACERO CAL. 14 DE 2.43 X .62 X .80 MTS. | 5684
I450400026 | 5058 | BANCA (FASSA) BANCA TRAFFIC DE 4 PLAZAS FABRICADA EN ACERO CON DESCANSABRAZOS ACABADO DE ALTO BRILLO RESPALDO Y ASIENTO EN UNA SOLA PIEZA MICROPERFORADO FABRICADO EN ACERO CAL. 14 DE 2.43 X .62 X .80 MTS. | 5684
I450400026 | 5059 | BANCA (FASSA) BANCA TRAFFIC DE 4 PLAZAS FABRICADA EN ACERO CON DESCANSABRAZOS ACABADO DE ALTO BRILLO RESPALDO Y ASIENTO EN UNA SOLA PIEZA MICROPERFORADO FABRICADO EN ACERO CAL. 14 DE 2.43 X .62 X .80 MTS. | 5684
I450400026 | 5060 | BANCA (FASSA) BANCA TRAFFIC DE 4 PLAZAS FABRICADA EN ACERO CON DESCANSABRAZOS ACABADO DE ALTO BRILLO RESPALDO Y ASIENTO EN UNA SOLA PIEZA MICROPERFORADO FABRICADO EN ACERO CAL. 14 DE 2.43 X .62 X .80 MTS. | 5684
I450400026 | 5061 | BANCA (FASSA) BANCA TRAFFIC DE 4 PLAZAS FABRICADA EN ACERO CON DESCANSABRAZOS ACABADO DE ALTO BRILLO RESPALDO Y ASIENTO EN UNA SOLA PIEZA MICROPERFORADO FABRICADO EN ACERO CAL. 14 DE 2.43 X .62 X .80 MTS. | 5684
I450400026 | 5614 | BANCA BANCA TRAFFIC COLOR CROMADO 4 PLAZAS EN ACERO CON DESCANSABRAZOS FINALES FABRICADO EN ACERO CAL 14 ASIENTO Y RESPALDO EN UNA SOLA PIEZA 52 X 91 CMS SOPORTE LUMBAR ANGULADO MEDIDAS 2.43 X .62 X .80 MTS | 5939.2
I450400026 | 5615 | BANCA BANCA TRAFFIC COLOR CROMADO 4 PLAZAS EN ACERO CON DESCANSABRAZOS FINALES FABRICADO EN ACERO CAL 14 ASIENTO Y RESPALDO EN UNA SOLA PIEZA 52 X 91 CMS SOPORTE LUMBAR ANGULADO MEDIDAS 2.43 X .62 X .80 MTS | 5939.2
I450400026 | 5622 | BANCA BANCA TRAFFIC COLOR CROMADO 4 PLAZAS EN ACERO CON DESCANSABRAZOS FINALES FABRICADO EN ACERO CAL 14 ASIENTO Y RESPALDO EN UNA SOLA PIEZA 52 X 91 CMS SOPORTE LUMBAR ANGULADO MEDIDAS 2.43 X .62 X .80 MTS | 5939.2
I450400012 | 349 | ARCHIVERO METALICO DE CUATRO GAVETAS COLOR GRIS TAMANO OFICIO | 3622.5
I450400012 | 961 | ARCHIVERO ARCHIVERO 2 GAVETAS EN LAMINA CON CERROJO PARA LLAVE DE SEGURIDAD | 3004.4
I180000066 | 917 | MINICOMPUTADORA MINICOMPUTADORA HP PROBOOK 4530S INTEL CORE 15-2410M. | 17806
I450400016 | 3123 | ARCHIVERO DE METAL CON 4 GAVETAS TAMANO OFICIO CON CERRADURA EN GENERAL EN FUNCIONAMIENTO COMO ARCHIVERO DISPOSITIVO PARA ARCHIVERO SUSPENDIDO FABRICADO EN LAMINA EN FRIO EN CALIBRE 22 CORREDERAS TELESCOPICAS EN CALIBRE 14 CON 8 BALEROS PARA SU DESPLAZAMIENTO EN LA CUARTA GAVETA QUE TENGA CAJA FUERTE INTEGRADA AL ARCHIVERO CON CERRADURA DE COMBINACION CON LAS SIGUIENTES MEDIDAS DEL ARCHIVERO: FRENTE 046 CM ANCHO 072 Y ALTURA DE 1.35 METROS EN PINTURA DE POLVO EPOXICO DE HORNEO EN COLOR NEGRO | 4312.5
I090000062 | 1129 | BASCULA BEBE BASCULA PEDIATRICA BASCULA MECANICA PEDIATRICA CON CAPACIDAD DE 17.5 KGS. CON BARRA METALICA CON DOBLE ESCALA EN GRAMOS QUE VA DE 10 EN10 Y KILOS . CON CHAROLA DE POLIESTRENO LAVABLE Y SEGURO DE 53 CMS. DE ANCHO POR 56 CM DE LARGO Y 11 CM DE LATO TAMMANO TOTAL DE 69 CM. DE ALTO POR 56 CM DE LARGO Y 53 CM DE ANCHO CON SISTE4MA DE ESTABILIZACION DESENO PARA EL PACIENTE ACTIVO CON ESTRUCTURA PARA USO RUDO Y RESISTENTE A LA CORROSION | 6169.75
I450400124 | 1451 | ESCRITORIO DE METAL ESCRITORIO DE 1.50 X 0.72 X0.75 METALICO CON CAJONERA DE 2 PAP Y 1 ARCH EN COLOR BEIGE | 2592.6
I090000246 | 83 | HEMOGLOBINOMETRO EQUIPO PARA HEMOGLOBINA | 15660
I450400002 | 2827 | ACONDICIONADOR AIRE MINISPLIT COLOR BEIGE DE 1.5 TONS FRIO CALOR 220 V SERIE DEL CXC181D8041400795 | 8178
I090000384 | 488 | REFRIGERADOR LABORATORIO REFRIGERADOR PARA VACUNAS Y MEDICAMENTOS CAPACIDAD 17 PIES INTERIOR Y EXTERIOR ACERO INOXIDABLE CON CONGELADOR CONTROL DIGITAL DE TEMPERATURA SISTEMA DE ALARMAS INCLUYE DATA LOGER. | 75275.72
I090000064 | 2104 | BASCULA CON Y SIN ESTADIMETRO BASCULA MECANICA CON ESTADIMETRO 1. BASCULA METALICA PESO DEL EQUIPO 16KG AJUSTE MANUAL A CERO 2. ESTADIMETRO FABRICADO EN ACERO EN REGLA FIJA CALIBRE 16 Y REGLA MOVIL CALIBRE 18 3. BASE RESISTENTE CONSTRUIDA TOTALMENTE EN ACERO CALIBRE 16 | 7598
I090000064 | 2105 | BASCULA CON Y SIN ESTADIMETRO BASCULA MECANICA CON ESTADIMETRO 1. BASCULA METALICA PESO DEL EQUIPO 16KG AJUSTE MANUAL A CERO 2. ESTADIMETRO FABRICADO EN ACERO EN REGLA FIJA CALIBRE 16 Y REGLA MOVIL CALIBRE 18 3. BASE RESISTENTE CONSTRUIDA TOTALMENTE EN ACERO CALIBRE 16 | 7598
I090000064 | 2106 | BASCULA CON Y SIN ESTADIMETRO BASCULA MECANICA CON ESTADIMETRO 1. BASCULA METALICA PESO DEL EQUIPO 16KG AJUSTE MANUAL A CERO 2. ESTADIMETRO FABRICADO EN ACERO EN REGLA FIJA CALIBRE 16 Y REGLA MOVIL CALIBRE 18 3. BASE RESISTENTE CONSTRUIDA TOTALMENTE EN ACERO CALIBRE 16 | 7598
I090000198 | 578 | ESTERILIZADORES ESTERILIZADOR DE AIRE CALIENTE | 6890.4
I150200328 | 66 | RETROPROYECTOR (CRUZADA NACIONAL ) RETOPROYECTOR DE ACETATOS MOD. L1612 MCA 3M SEMIPORTATIL 1 LENTE SENCILLO 2200 LUMENES | 5175
I450400320 | 2824 | SILLON ( CRUZADA NACIONAL ) SILLON EJECUTIVO DE PIEL EN COLOR NEGRO | 3312
I090000216 | 2158 | ESTUCHE DIAGNOSTICO (JGO. DE) ESTUCHE DE DIAGNOSTICO RECARGABALE CON LUZ DE HALOGENO DE 3.5 VOLTS. COLOR NEGRO CON PLATEADO | 9106
I450400012 | 1217 | ARCHIVERO ARCHIVERO METALICO 4 GAVETAS CON CORREDERAS REFORZADAS TAMANO OFICIO FABRICADO EN LAMINA ROLADA CALIBRE 24 CON CERRADURA GENERAL 1 SEPARADOR EN CADA GAVETA PINTURA EN ESMALTE COLOR ARENA ALTURA 1.35 FRENTE .46 MTS FONDO .72 MTS. | 4988
I450400012 | 1218 | ARCHIVERO ARCHIVERO METALICO 4 GAVETAS CON CORREDERAS REFORZADAS TAMANO OFICIO FABRICADO EN LAMINA ROLADA CALIBRE 24 CON CERRADURA GENERAL 1 SEPARADOR EN CADA GAVETA PINTURA EN ESMALTE COLOR ARENA ALTURA 1.35 FRENTE .46 MTS FONDO .72 MTS. | 4988
I450400002 | 2828 | ACONDICIONADOR AIRE MINISPLIT COLOR BEIGE DE 1.5 TONS FRIO CALOR 220 V SERIE DEL CXC181D8041400856 | 8178
I180000220 | 5479 | UNIDAD CENTRAL DE PROCESO (CPU) UNIDAD CENTRAL DE PROCESO (CPU). PROCESADOR DE OCTAVA GENERACION INTEL CORE I5-I5-8265U DE 4 NUCLEOS/6 MB/DE 16 GHZ A 3.9 GHZ/25 W. MEMORIA: 8 GB DDRA 2400 MHZ (1 X 8 GB) 2 DIMM CRECIMIENTO HASTA 64 GB DDRA 2400 MHZ. DISCO DURO: 1 TB 7200 RPM DE 2.5 SATA. TARJETA DE VIDEO: GRAFICOS INTEGRADOS INTEL UHD GRAPHICS 620. TARJETA DE RED: RED INTEGRADA ETHERNET LAN 10/100/1000. SOFTWARE OFICINA: DEBERA INCLUIR UNA LICENCIA OFFICE HOME & BUSINESS 2019 FPP PC/MAC 32/64 BITS ESPANOL. | 24471.36
I090000216 | 3525 | ESTUCHE DIAGNOSTICO (JGO. DE) ESTUCHE DE DIAGNOSTICO CON MANGO RECARGABLE DE 3.5V OFTALMOSCOPIO Y OTOSCOPIO CON ESTUCHE RIGIDO COLOR NEGRO. | 7946
I450400002 | 512 | ACONDICIONADOR AIRE TIPO PAQUETE CAPACIDAD DE 7.5 T.R. | 37442.16
I090000318 | 895 | MESA INSTRUMENTAL CIRUGIA MESA PASTEUR COLOR PLATA CON GABINETE MULTIUSOS CON CAJON FABRICADA EN ESTRUCTURA CROMADA TUBULAR DE 1 CUBIERTA CON CAJON Y ENTREPANO EN LAMINA DE ACERO INOXIDABLE 304 NO MAGNETICO CAL 18 CON BARANDALPERIMETRAL DE SEGURIDAD EN 3 LADOS DE LA MESA Y RODAJAS DE 2. | 2990
I180000066 | 810 | MINICOMPUTADORA MINICOMPUTADORA HP PROBOOK 4530S INTEL CORE 15-2410M. | 17806
I180000162 | 340 | IMPRESORA LASSER 15PPM600X600DPI 16MB INTERFASE USB/PARALELO INLUYE CABLE DE CONEXION USB 1.8 MTS. | 3197
I090000216 | 1421 | ESTUCHE DIAGNOSTICO (JGO. DE) CONTIENE ESTUCHE DE VINIL COLOR NEGRO 2 CABEZALES 1 BASE CON BATERIA Y 4 CONOS NEGROS DE PLASTICO E INSTRUCTIVO. | 4360.8
I450400012 | 1492 | ARCHIVERO ARCHIVERO VERTICAL 4 GAVETAS COLOR ARENA | 4011.28
I450400120 | 3055 | ESCRITORIO ESCRITORIO COLOR CAOBA CUBIERTA DE 60 M CON PORTATECLADO DESLIZABLE CON 2 CAJONES PAPELEROS UNO TAMANO OFICIO BASE PARA CPU CHAPA FRONTAL | 3663.28
I180000220 | 5549 | UNIDAD CENTRAL DE PROCESO (CPU) UNIDAD CENTRAL DE PROCESO (CPU). PROCESADOR DE OCTAVA GENERACION INTEL CORE I5-I5-8265U DE 4 NUCLEOS/6 MB/DE 16 GHZ A 3.9 GHZ/25 W. MEMORIA: 8 GB DDRA 2400 MHZ (1 X 8 GB) 2 DIMM CRECIMIENTO HASTA 64 GB DDRA 2400 MHZ. DISCO DURO: 1 TB 7200 RPM DE 2.5 SATA. TARJETA DE VIDEO: GRAFICOS INTEGRADOS INTEL UHD GRAPHICS 620. TARJETA DE RED: RED INTEGRADA ETHERNET LAN 10/100/1000. SOFTWARE OFICINA: DEBERA INCLUIR UNA LICENCIA OFFICE HOME & BUSINESS 2019 FPP PC/MAC 32/64 BITS ESPANOL. | 24471.36
I180000220 | 5550 | UNIDAD CENTRAL DE PROCESO (CPU) UNIDAD CENTRAL DE PROCESO (CPU). PROCESADOR DE OCTAVA GENERACION INTEL CORE I5-I5-8265U DE 4 NUCLEOS/6 MB/DE 16 GHZ A 3.9 GHZ/25 W. MEMORIA: 8 GB DDRA 2400 MHZ (1 X 8 GB) 2 DIMM CRECIMIENTO HASTA 64 GB DDRA 2400 MHZ. DISCO DURO: 1 TB 7200 RPM DE 2.5 SATA. TARJETA DE VIDEO: GRAFICOS INTEGRADOS INTEL UHD GRAPHICS 620. TARJETA DE RED: RED INTEGRADA ETHERNET LAN 10/100/1000. SOFTWARE OFICINA: DEBERA INCLUIR UNA LICENCIA OFFICE HOME & BUSINESS 2019 FPP PC/MAC 32/64 BITS ESPANOL. | 24471.36
I090906934 | 137 | COMPRESOR PARA UNIDAD DENTAL CON LIBRE DE ACEITE DE SHP CON ESTRUCTURA METALICA COLOR ROJO | 5831.65
I450400258 | 569 | MODULO DESARMABLE SECRETARIAL TIPO PENINSULA DE BALA O L DE 1.50X0.60 MTS. CON LATERAL DE 1.10 X .50 MTS. CON DOS CAJONES PAPELEROS Y UNO DE ARCHIVO Y ACABADO MELAMINA COLOR CAOBA | 3885.85
I060400922 | 23 | LAMPARA DE FOTOPOLIMERIZACION DE RESINAS PARA USO DENTAL LAMPARA DE FOTOCURADO. LAMPARA DE FOTOPOLIMERIZADO 2500 CON VERIFICADOR DE INTENSIDAD 2500 CON VERIFICADOR DE INTENSIDAD DE LUZ DISENO ERGONOMICO NIVEL DE SALIDA DE LUZ CONTINUO CON INDICACIONES DE TIEMPOEN BEEP CON INTERVALOS DE 10 SEGUNDOS BARRERA PROTECTORA DE OJOS | 11920.74
I060200028 | 259 | AMALGAMADOR EQUIPO PARA MEZCLAR DE AMALGAMA PREDOSIFICADA EN CAPSULA CON TABLERO DE COMANDO DIGITAL FRECUANCIA DE VIBRACION 400/MIN. AMALGAMA MIX 110V-6HZ. GNATUS. COLOR BLANCO OSTION. | 5588.35
I060200282 | 404 | ESTERILIZADOR O AUTOCLAVE AUTOCLAVE ESTERILIZADOR CALOR HUMEDO. | 27782
I090001062 | 1048 | ROTOR MANO EXCAVACION DENTAL ROTO MANO EXCAVACION DENTAL PIEZA DE MANO DE BAJA VELOCIDAD COLOR PLATA. | 2784
I090001062 | 1081 | ROTOR MANO EXCAVACION DENTAL PIEZA DE MANO DE ALTA VELOCIDAD COLOR PLATA. | 3248
I090000440 | 319 | UNIDAD DENTAL (SICALIDAD) UNIDAD DENTAL COLOR AZUL | 44850.99
I060200266 | 56 | EQUIPO RAYOS X (SICALIDAD) GENERADOR D RAYOS X COLOR BLANCO | 34380.43
I060200470 | 410 | UNIDAD ULTRASONICA (SICALIDAD) CAVITRON COLOR BLANCO | 16060.78
I180000220 | 5560 | UNIDAD CENTRAL DE PROCESO (CPU) UNIDAD CENTRAL DE PROCESO (CPU). PROCESADOR DE OCTAVA GENERACION INTEL CORE I5-I5-8265U DE 4 NUCLEOS/6 MB/DE 16 GHZ A 3.9 GHZ/25 W. MEMORIA: 8 GB DDRA 2400 MHZ (1 X 8 GB) 2 DIMM CRECIMIENTO HASTA 64 GB DDRA 2400 MHZ. DISCO DURO: 1 TB 7200 RPM DE 2.5 SATA. TARJETA DE VIDEO: GRAFICOS INTEGRADOS INTEL UHD GRAPHICS 620. TARJETA DE RED: RED INTEGRADA ETHERNET LAN 10/100/1000. SOFTWARE OFICINA: DEBERA INCLUIR UNA LICENCIA OFFICE HOME & BUSINESS 2019 FPP PC/MAC 32/64 BITS ESPANOL. | 24471.36
I450400026 | 3683 | BANCA BANCA DE 4 PLAZAS COLOR NEGRO TAPIZADA EN TELA CON ESTRUCTURA TUBULAR | 2587.5
I450400026 | 3684 | BANCA BANCA DE 4 PLAZAS COLOR NEGRO TAPIZADA EN TELA CON ESTRUCTURA TUBULAR | 2587.5
I450400026 | 3685 | BANCA BANCA DE 4 PLAZAS COLOR NEGRO TAPIZADA EN TELA CON ESTRUCTURA TUBULAR | 2587.5
I450400026 | 3687 | BANCA BANCA DE 4 PLAZAS COLOR NEGRO TAPIZADA EN TELA CON ESTRUCTURA TUBULAR | 2587.5
I450600280 | 1146 | VITRINA VITRINA DOBLE PARA MEDICAMENTO DE .80 X .40X 1.60M ESTRUCTUURA EN LAMINA ESMALTADA COLOR BEIGE ENTREPANOS Y PUERTAS ABATIBLES DE CRISTAL CON CHAPA. | 3335
I060200282 | 217 | ESTERILIZADOR O AUTOCLAVE ESTERILIZADOR O AUTOCLAVE | 32200
I450400258 | 737 | MODULO DESARMABLE MODULO SECRETARIAL COLOR CAOBA CUBIERTA PENINSULAR TIPO L DE 1.50 X .60M CON BASE OCTAGONAL .72X.3M .72X.67 DE CUBIERTA RECTA ANGULAR LATERAL 1.1X05M .72X.67 PEDESTAL DE 2 CAJONES PAPELEROS Y 1 DE ARCHIVO FABRICADO EN LAMINADO PLASTICO. | 3335
I450400002 | 1799 | ACONDICIONADOR AIRE MINISPLIT CON CAPACIDAD DE 1 TONELADA CON CONTROL REMOTO FRIO Y CALOR DESHUMIDIFICADOR VOLTAJE 220/1/60 | 11730
I450400016 | 3756 | ARCHIVERO DE METAL ARCHIVERO METALIC DE 4 GAVETAS COLOR NEGRO | 5957
I090000440 | 256 | UNIDAD DENTAL UNIDAD DENTAL ELECTRICA QUE INCLUYE LAMPARA DENTAL TRIMODULAR SILLON BANQUILLO ESPUPIDERA EYECTOR DE SALIVA Y SISTEMA DE FLUSH EN COLOR AZUL | 38269.13
I060400922 | 14 | LAMPARA DE FOTOPOLIMERIZACION DE RESINAS PARA USO DENTAL LAMPARA DE FOTOCURADO. LAMPARA DE FOTOPOLIMERIZADO 2500 CON VERIFICADOR DE INTENSIDAD 2500 CON VERIFICADOR DE INTENSIDAD DE LUZ DISENO ERGONOMICO NIVEL DE SALIDA DE LUZ CONTINUO CON INDICACIONES DE TIEMPOEN BEEP CON INTERVALOS DE 10 SEGUNDOS BARRERA PROTECTORA DE OJOS | 11920.74
I060200028 | 264 | AMALGAMADOR EQUIPO PARA MEZCLAR DE AMALGAMA PREDOSIFICADA EN CAPSULA CON TABLERO DE COMANDO DIGITAL FRECUANCIA DE VIBRACION 400/MIN. AMALGAMA MIX 110V-6HZ. GNATUS. COLOR BLANCO OSTION. | 5588.35
I090001062 | 1050 | ROTOR MANO EXCAVACION DENTAL ROTO MANO EXCAVACION DENTAL PIEZA DE MANO DE BAJA VELOCIDAD COLOR PLATA. | 2784
I090000064 | 1145 | BASCULA CON Y SIN ESTADIMETRO BASCULA CLINICA COLOR BEIGE CON ESTADIMETRO ESCALA PARA MEDIR ESTATURA HASTA 1.95MTSLECTURA DIRECTA EN 2 VARAS 1 DE 140KG Y OTRA DE 20 KG | 3450
I090000312 | 1549 | MESA EXPLORACION MESA DE EXPLORACION PEDIATRICA COLOR BEIGE CON PORTA BASCULA ESTADIMETRO Y COLCHON TAPIZADO EN VINIL COLOR NEGRO MEDIDAS DE 1.72X.53X.87M | 3578.8
I450400002 | 1800 | ACONDICIONADOR AIRE MINISPLIT CON CAPACIDAD DE 1 TONELADA CON CONTROL REMOTO FRIO Y CALOR DESHUMIDIFICADOR VOLTAJE 220/1/60 | 11730
I450400016 | 3758 | ARCHIVERO DE METAL ARCHIVERO METALIC DE 4 GAVETAS COLOR NEGRO | 5957
I090000198 | 471 | ESTERILIZADORES ESTERILIZADOR DE CALOR SECO MEDIDAS EXTERIORES ALTURA 51.5 ALTURA 31 PROFUNDIDAD 29 CNS | 4945
I450600084 | 190 | CONGELADOR CONGELADOR PARA PAQUETESREFRIGERANTES DE TERMOS DE 5 PIES CUBICOS MODELO CTCC-05 CON TERMOSTATO MECANICO CON ESCARCHA DE 10 MM APROX CON RANGO DE TEMPERATURA DE -18° C HASTA -26° C OPERANDO A TEMPERATURA AMBIENTE DE 42° C TIPO HORIZONTAL CON PUERTA TIPO COFRE CON SELLADO HERMETICO CON PORTA CANDADO AISLADO CON POLIURETANO LIBRE DE CFC PANELES INTERNOS Y EXTERNOS DE LAMINA GALVANIZADA PINTRO SIN MOLDURAS CON COMPRESOR DE ACUERDO A LA CAPACIDAD HERMETICAMENTE SELLADO SILENCIOSO FUNCIONA CON GAS REFRIGERANTE ECOLOGICO CON EVAPORADOR Y CONDENSADOR ESTATICOS CON 4 PATAS PARA SUPERFICIES IRREGULARES ALIMENTACION 120 VOLTS A 60HZ.GARANTIA 24 MESES | 5954
I090000384 | 380 | REFRIGERADOR LABORATORIO (AFASPE 2010) REFRIGERADOR 17.6 PIES CON DATALOGGER | 51620
I090000064 | 2102 | BASCULA CON Y SIN ESTADIMETRO BASCULA MECANICA CON ESTADIMETRO 1. BASCULA METALICA PESO DEL EQUIPO 16KG AJUSTE MANUAL A CERO 2. ESTADIMETRO FABRICADO EN ACERO EN REGLA FIJA CALIBRE 16 Y REGLA MOVIL CALIBRE 18 3. BASE RESISTENTE CONSTRUIDA TOTALMENTE EN ACERO CALIBRE 16 | 7598
I450400258 | 738 | MODULO DESARMABLE MODULO SECRETARIAL COLOR CAOBA CUBIERTA PENINSULAR TIPO L DE 1.50 X .60M CON BASE OCTAGONAL .72X.3M .72X.67 DE CUBIERTA RECTA ANGULAR LATERAL 1.1X05M .72X.67 PEDESTAL DE 2 CAJONES PAPELEROS Y 1 DE ARCHIVO FABRICADO EN LAMINADO PLASTICO. | 3335
I090000312 | 1548 | MESA EXPLORACION MESA DE EXPLORACION GINECOLOGICA COLOR BEIGE CON PIERNERAS DE PLASTICO ESTRUCTURA METALICA COLCHON TAPIZADO EN VINIL COLOR NEGRO | 3286.7
I450400002 | 1798 | ACONDICIONADOR AIRE MINISPLIT CON CAPACIDAD DE 1 TONELADA CON CONTROL REMOTO FRIO Y CALOR DESHUMIDIFICADOR VOLTAJE 220/1/60 | 11730
I450400016 | 3754 | ARCHIVERO DE METAL ARCHIVERO METALIC DE 4 GAVETAS COLOR NEGRO | 5957
I450400016 | 3755 | ARCHIVERO DE METAL ARCHIVERO METALIC DE 4 GAVETAS COLOR NEGRO | 5957
I090000216 | 2349 | ESTUCHE DIAGNOSTICO (JGO. DE) ESTUCHE DE DIAGNOSTICO RECARGABLE CON OFTALMOSCOPIO Y OTOSCOPIO | 5794.2
I090000216 | 3024 | ESTUCHE DIAGNOSTICO (JGO. DE) ESTUCHE DIAGNOSTICO (JUEGO DE ESTUCHE) CON OFTALMOSCOPIO Y OTOSCOPIO RECARGABLE. CONSTA DE: OFTALMOSCOPIO ESTANDAR HALOGENO DE 3.5 V. OTOSCOPIO DE DIAGNOSTICO/ILUMINADOR DE GARGANTA DE 3.5 V MANGO CON BATERIA DE NIQUEL-CADMIO RECARGABLE DE 3.5 V CONVERTIBLE A BATERIA TIPO C. SET DE 4 ESPECULOS OPTICOS REUSABLES. ESTUCHE RIGIDO. | 7600.32
I180000220 | 5470 | UNIDAD CENTRAL DE PROCESO (CPU) UNIDAD CENTRAL DE PROCESO (CPU). PROCESADOR DE OCTAVA GENERACION INTEL CORE I5-I5-8265U DE 4 NUCLEOS/6 MB/DE 16 GHZ A 3.9 GHZ/25 W. MEMORIA: 8 GB DDRA 2400 MHZ (1 X 8 GB) 2 DIMM CRECIMIENTO HASTA 64 GB DDRA 2400 MHZ. DISCO DURO: 1 TB 7200 RPM DE 2.5 SATA. TARJETA DE VIDEO: GRAFICOS INTEGRADOS INTEL UHD GRAPHICS 620. TARJETA DE RED: RED INTEGRADA ETHERNET LAN 10/100/1000. SOFTWARE OFICINA: DEBERA INCLUIR UNA LICENCIA OFFICE HOME & BUSINESS 2019 FPP PC/MAC 32/64 BITS ESPANOL. | 24471.36
I450600218 | 1343 | REFRIGERADOR (COCINA) REFRIGERADOR DE 8 PIES CUBICOS DE CAPACIDAD SISTEMA FACIL DE DESHIELO GABINETELISO Y PUERTAS LISAS CONGELADOR: CUBIERTA ANTIADHERENTE INDICADOR LIMITE PARA DESHIELO ENFRIADOR 2 PARILLAS DE ALAMBRON CON 6 MULTINIVELES 1 ANAQUEL BLANCO COMPLETO 2 MEDIO ANAQUEL Y MEDIO ANAQUEL DE HUEVERA CAJON BLANCO Y TAPA TRANSPARENTE PARA LEGUMBRES LUZ INTERIOR ACCESORIOS: CHAROLA PARA CARNE Y DESHIELO HIELERA. COLOR BLANCO | 4999.99
I180000220 | 1329 | UNIDAD CENTRAL DE PROCESO (CPU) COMPUTADORA CO 1 GB DE MEMORIA RAM PENTIUM DUAL CORE DISCO DURO DE 160GB COMBO CD/RW DE 48X/32X WINDOWS XP PROFESIONAL OFFICE LICENCIA | 17422.5
I180000162 | 915 | IMPRESORA LASSER IMPRESORA LASER | 2857.75
I450400002 | 1801 | ACONDICIONADOR AIRE MINISPLIT CON CAPACIDAD DE 1 TONELADA CON CONTROL REMOTO FRIO Y CALOR DESHUMIDIFICADOR VOLTAJE 220/1/60 | 11730
I450400016 | 3759 | ARCHIVERO DE METAL ARCHIVERO METALIC DE 4 GAVETAS COLOR NEGRO | 5957
I150200364 | 357 | TELEVISION TELEVISION SONY DE 25 CON SONIDO SORROUND | 3493.7
I450400294 | 274 | RELOJ CHECADOR RELOJ CHECADOR DE ASISTENCIA ELECTRONICA CALENDARIO PERPETUO CON CARATULA DIGITAL AL FRENTE MEMORIA CON RECUPERACION DE TIEMPO ININTERRUMPIDO IMPRIME DIA MES ANO. | 5750
I450400326 | 63 | SOPORTE UNIVERSAL PARA TV, VIDEOGRABADORA, ETC. (PARED O TECHO) SOPORTE PARA TV VIDEOGRABADORA ETC. PARED CAPAZ DE SOSTENER TELEVISION DE 19 A 30 | 2645
I450400278 | 199 | PIZARRONES Y ROTAFOLIOS COLOR BLANCO. ROTAFOLIO CON ESTRUCTURA METALICA TUBULAR BLANCO TRIPLE Y PINTARRON BLANCO CON MARCO DE ALUMINIO | 3197
I450400016 | 3757 | ARCHIVERO DE METAL ARCHIVERO METALIC DE 4 GAVETAS COLOR NEGRO | 5957
I450400002 | 3362 | ACONDICIONADOR AIRE MINISPLIT CON CAPACIDAD DE 1.5 TONELADAS FRIO/CALOR DE 220 VOLTS. CONTROL REMOTO INALAMBRICO EVAPORADOR CON REJILLAS OSCILATORIAS FILTRO ELECTROSTATICO REMOVIBLE CON INDICADOR DE TEMPERATURA. SERIE DE COMPRESOR: CXC181J8051800448 | 9384.4
I330000106 | 22 | SUBESTACIONES ELECTRICAS REDUCTORAS SUBESTACION ELECTRICA SUMINISTRO E INSTALACION DE 75 KVA COLOR GRIS TRANSFORMADOR TIPO POSTE INTEMPERIE COLOR GRIS 13200 220-127 | 84709
I090000478 | 1327 | MESA MAYO PORTA INSTRUMENTAL MESA MAYO PORTA INSTRUMENTAL EN ACERO INOXIDABLE CON CHAROLA DE ACERO INOXIDABLE MEDIDAS DE 48 X 32 CMS CON PERILLA REGULADORA DE ALTURA DE .86 A 1.40 M Y RODAJAS DE 2 DE DIAMETRO EN LA PARTE TRASERA | 2757.32
I090000478 | 1331 | MESA MAYO PORTA INSTRUMENTAL MESA MAYO PORTA INSTRUMENTAL EN ACERO INOXIDABLE CON CHAROLA DE ACERO INOXIDABLE MEDIDAS DE 48 X 32 CMS CON PERILLA REGULADORA DE ALTURA DE .86 A 1.40 M Y RODAJAS DE 2 DE DIAMETRO EN LA PARTE TRASERA | 2757.32
I450400120 | 3376 | ESCRITORIO ESCRITORIO COLOR MELAMINA ESSENCE ESCRITORIO SECRETARIAL EN MELAMINA ESSENCE CANTOS EN PVC MEDIDAS 1.50 X .60 X .75 M EN 28 MM CON DOS CAJONES TAMANO OFICIO | 4330.28
I090000064 | 1536 | BASCULA CON Y SIN ESTADIMETRO BASCULA CLINICA BASCULA DE ESTADIMETRO CON CAPACIDAD DE 160 KGS ESCALA PARA MEDIR ESTATURA HASTA 1.95 M LECTURA DIRECTA EN 2 VARAS UNA DE 140 KGS Y LA OTRA DE 20 KGS | 3729.4
I090000064 | 1541 | BASCULA CON Y SIN ESTADIMETRO BASCULA CLINICA BASCULA DE ESTADIMETRO CON CAPACIDAD DE 160 KGS ESCALA PARA MEDIR ESTATURA HASTA 1.95 M LECTURA DIRECTA EN 2 VARAS UNA DE 140 KGS Y LA OTRA DE 20 KGS | 3729.4
I090000312 | 2199 | MESA EXPLORACION MESA DE EXPLORACION COLOR VINIPIEL NEGRO MESA DE EXPLORACION GENECOLOGICA CON LAMINA DE ACERO CAL 22 RECUBIERTA CON PINTURA HORNEADA EN POLVO CON ELEVACION CONTINUA AJUSTABLE O NEUMATICA DE 0 A 70 GRADOS COMO MINIMO COLCHON DE HULE ESPUMA DE POLIURETANO DE ALTA DENSIDAD DE 24 KGS CON CUBIERTA DE VINIL PIEL COLOR NEGRO GABINETE CON DOS PUERTAS CORREDIZAS POSICIONES EN CABECERA Y PIECERA PIERNAS DE PLASTICO: MEDIDA LARGO 1.65M X .55 M DE ANCHO X .85 M ALTO | 4408
I420800078 | 483 | CILINDRO GAS (RELLENABLE) PARA GAS L.P EN COLOR BLANCO | 5635
I450400002 | 3832 | ACONDICIONADOR AIRE MINISPLIT INVERTER DE 1 TONELADA FRIO/CALOR COLOR AZUL CELESTE SERIE DEL CONDENSADOR: 3415361780282280860177 SERIE DEL EVAPORADOR: 3415361780182230810027 FACTURA : 11345. | 9265.15
I450400002 | 3833 | ACONDICIONADOR AIRE MINISPLIT INVERTER DE 1 TONELADA FRIO/CALOR COLOR AZUL CELESTE SERIE DEL CONDENSADOR: 3415361780282280860129 SERIE DEL EVAPORADOR: 3415361780182230810032 FACTURA : 11345. | 9265.15
I450400002 | 3834 | ACONDICIONADOR AIRE MINISPLIT INVERTER DE 1 TONELADA FRIO/CALOR COLOR AZUL CELESTE SERIE DEL CONDENSADOR: 3415181220281220850134 SERIE DEL EVAPORADOR: 3415361780182230810034 FACTURA : 11345. | 9265.15
I450400002 | 3835 | ACONDICIONADOR AIRE MINISPLIT INVERTER DE 1 TONELADA FRIO/CALOR COLOR AZUL CELESTE SERIE DEL CONDENSADOR: 3415361780282280860101 SERIE DEL EVAPORADOR: 3415361780182230810037 FACTURA : 11345. | 9265.15
I450400002 | 3836 | ACONDICIONADOR AIRE MINISPLIT INVERTER DE 1 TONELADA FRIO/CALOR COLOR AZUL CELESTE SERIE DEL CONDENSADOR: 3415361780282280860137 SERIE DEL EVAPORADOR: 3415361780182230810038 FACTURA : 11345. | 9265.15
I090000308 | 243 | MESA CURACIONES MESA DE CUARCIONES MESA PASTEUR CON CAJON Y ENTER PANOS TOTALMENTE DE ACERO INOXIDABLE | 4140
I090000062 | 1335 | BASCULA BEBE BASCULA BEBE MECANICA PEDIATRICA PARA DETERMINAR EL PESO CORPORAL DE 0 A 20 KILOS DESPLIEGUE DE PESO EN KILOGRAMOS Y GRAMOS AJUSTE MANUAL A CERO DIVISION DE 5 GRAMOS O MENOR SENSIBILIDAD DE 5 GRAMOS O MENOR CHAROLA RESISTENTE AL ALTO IMPACTO PARA COLOCACION DEL BEBE MECANISMO DE TARA METALICO COLOR DEL EQUIPO BLANCO | 4466
I180000066 | 771 | MINICOMPUTADORA MINICOMPUTADORA HP PROBOOK 4530S INTEL CORE 15-2410M. | 17806
I450400026 | 4623 | BANCA BANCA TANDEM 4 PLAZAS ACERO TUBULAR OVALADO CALIBRE NO. 18 PINTURA EPOXICA ELECTROSTATICA TRAVESANO CALIBRE NO. 14 RESPALDO MEDIO TAPIZADO EN TEL ESPUMA DE POLIURETANO MOLDEADA A 27 KG Y 4 CM DE ESPESOR CONCHA INTERNA Y EXTERNA PLASTICA SIN DESCANSABRAZOS COLOR NEGRO | 6252.4
I450400026 | 4624 | BANCA BANCA TANDEM 4 PLAZAS ACERO TUBULAR OVALADO CALIBRE NO. 18 PINTURA EPOXICA ELECTROSTATICA TRAVESANO CALIBRE NO. 14 RESPALDO MEDIO TAPIZADO EN TEL ESPUMA DE POLIURETANO MOLDEADA A 27 KG Y 4 CM DE ESPESOR CONCHA INTERNA Y EXTERNA PLASTICA SIN DESCANSABRAZOS COLOR NEGRO | 6252.4
I450400026 | 5619 | BANCA BANCA TRAFFIC COLOR CROMADO 4 PLAZAS EN ACERO CON DESCANSABRAZOS FINALES FABRICADO EN ACERO CAL 14 ASIENTO Y RESPALDO EN UNA SOLA PIEZA 52 X 91 CMS SOPORTE LUMBAR ANGULADO MEDIDAS 2.43 X .62 X .80 MTS | 5939.2
I450400026 | 5620 | BANCA BANCA TRAFFIC COLOR CROMADO 4 PLAZAS EN ACERO CON DESCANSABRAZOS FINALES FABRICADO EN ACERO CAL 14 ASIENTO Y RESPALDO EN UNA SOLA PIEZA 52 X 91 CMS SOPORTE LUMBAR ANGULADO MEDIDAS 2.43 X .62 X .80 MTS | 5939.2
I450400026 | 5621 | BANCA BANCA TRAFFIC COLOR CROMADO 4 PLAZAS EN ACERO CON DESCANSABRAZOS FINALES FABRICADO EN ACERO CAL 14 ASIENTO Y RESPALDO EN UNA SOLA PIEZA 52 X 91 CMS SOPORTE LUMBAR ANGULADO MEDIDAS 2.43 X .62 X .80 MTS | 5939.2
I450400120 | 3870 | ESCRITORIO ESCRITORIO TEMATICO DE MEDIDAS: 1.20 X .70 X .75 MTS | 13456
I450400120 | 3871 | ESCRITORIO ESCRITORIO TEMATICO DE MEDIDAS: 1.20 X .70 X .75 MTS | 13456
I450600280 | 1150 | VITRINA VITRINA DOBLE PARA MEDICAMENTO DE .80 X .40X 1.60M ESTRUCTUURA EN LAMINA ESMALTADA COLOR BEIGE ENTREPANOS Y PUERTAS ABATIBLES DE CRISTAL CON CHAPA. | 3335
I450400248 | 430 | MESA DE TRABAJO MESA DE TRABAJO TOTALMENTE DE ACERO INOXIDABLE MEDIDAS 1.20 X60X90 MTS. CON TARJA DEL LADO IZQUIERDO MEDIDAS 50X50 | 12420
I180000218 | 2283 | MONITOR MONITOR LE 1711 LCD GARANTIA 36 MESES | 3416.2
I090000384 | 378 | REFRIGERADOR LABORATORIO (AFASPE 2010) REFRIGERADOR 17.6 PIES CON DATALOGGER | 51620
I090000384 | 591 | REFRIGERADOR LABORATORIO REFRIGERADOR LABORATORIO. | 78056.4
I090000216 | 1925 | ESTUCHE DIAGNOSTICO (JGO. DE) ESTUCHE DE DIAGNOSTICO QUE INCLUYE OFTALMOSCOPIO COAXIAL CON LUZ HALOGENA OTOSCOPIO DE DIAGNOSTICO /ILUMINADOR DE GARGANTA CON BOMBILLA HALOGENA DE FIBRA OPTICA JUEGO DE 4 ESPECULOS DE PROPILENO MANGO RECARGABLE DE 3.5V 110-130V ENCHUFE DIRECTO. | 9200
I450400386 | 266 | LECTOR DE CODIGO DE BARRAS (TERMINAL PORTATIL) LECTOR DE CODIGO DE BARRAS (TERMINAL PORTATIL) MOD. VENUS. INCLUYE LICENCIA VERIFINGFER MATCHER COLOR NEGRO | 6767.9
I450400258 | 1182 | MODULO DESARMABLE MODULO DESARMABLE CON CUBIERTA TIPO L MEDIDA 1.50 X 1.50 CON PEDESTAL DE 2 CAJONES PAPELEROS Y 1 DE ARCHIVO EN ACABADO MELAMINA CON CANTOS NEGROS COLOR CAOBA | 4408
I450400012 | 1471 | ARCHIVERO ARCHIVERO METALICO 4 GAVETAS COLOR NEGRO TAMANO OFICIO CON CERRADURA GENERAL | 4011.28
I450400012 | 1472 | ARCHIVERO ARCHIVERO METALICO 4 GAVETAS COLOR NEGRO TAMANO OFICIO CON CERRADURA GENERAL | 4011.28
I450400012 | 1474 | ARCHIVERO ARCHIVERO METALICO 4 GAVETAS COLOR NEGRO TAMANO OFICIO CON CERRADURA GENERAL | 4011.28
I090000216 | 2522 | ESTUCHE DIAGNOSTICO (JGO. DE) ESTUCHE DE DIAGNOSTICO COLOR CROMADO | 9280
I090000312 | 2139 | MESA EXPLORACION MESA DE EXPLORACION COLOR BEIGE GINECOLOGICA CON PIERNERAS | 5974
I450400016 | 3982 | ARCHIVERO DE METAL ARCHIVERO DE METAL VERTICAL METALICO DE 4 GAVETAS DE 46.3 CMS DE ANCHO POR 63.5 CM DE FONDO Y 1.32 DE ALTO CORREDERAS TELESCOPICAS DE MAXIMA EXTENSION FABRICADO EN LAMINA CALIBRE 22 CON PINTURA HORNEADA COLOR ARENA. | 4956.68
I090000497 | 38 | FONO-DETECTOR DE LATIDOS FETALES FONODETECTOR PORTATIL DE LATIDOS | 3108.8
I060600201 | 25 | KIT DE ANTROPOMETRIA KIT DE ANTROPOMETRIA CADA KIT CONTIENE UNA BASCULA CINTA ANTROPOMETRICA ESTADIMETRO PORTATIL MALETA DE TRANSPORTE ESFIGMOMANOMETRO ESTETOSCOPIO CARGADOR DE BATERIAS 4 PILAS RECARGABLES | 21424.04
I090000064 | 2095 | BASCULA CON Y SIN ESTADIMETRO BASCULA MECANICA CON ESTADIMETRO 1. BASCULA METALICA PESO DEL EQUIPO 16KG AJUSTE MANUAL A CERO 2. ESTADIMETRO FABRICADO EN ACERO EN REGLA FIJA CALIBRE 16 Y REGLA MOVIL CALIBRE 18 3. BASE RESISTENTE CONSTRUIDA TOTALMENTE EN ACERO CALIBRE 16 | 7598
I180000220 | 5462 | UNIDAD CENTRAL DE PROCESO (CPU) UNIDAD CENTRAL DE PROCESO (CPU). PROCESADOR DE OCTAVA GENERACION INTEL CORE I5-I5-8265U DE 4 NUCLEOS/6 MB/DE 16 GHZ A 3.9 GHZ/25 W. MEMORIA: 8 GB DDRA 2400 MHZ (1 X 8 GB) 2 DIMM CRECIMIENTO HASTA 64 GB DDRA 2400 MHZ. DISCO DURO: 1 TB 7200 RPM DE 2.5 SATA. TARJETA DE VIDEO: GRAFICOS INTEGRADOS INTEL UHD GRAPHICS 620. TARJETA DE RED: RED INTEGRADA ETHERNET LAN 10/100/1000. SOFTWARE OFICINA: DEBERA INCLUIR UNA LICENCIA OFFICE HOME & BUSINESS 2019 FPP PC/MAC 32/64 BITS ESPANOL. | 24471.36
I450600218 | 1341 | REFRIGERADOR (COCINA) REFRIGERADOR DE 8 PIES CUBICOS DE CAPACIDAD SISTEMA FACIL DE DESHIELO GABINETELISO Y PUERTAS LISAS CONGELADOR: CUBIERTA ANTIADHERENTE INDICADOR LIMITE PARA DESHIELO ENFRIADOR 2 PARILLAS DE ALAMBRON CON 6 MULTINIVELES 1 ANAQUEL BLANCO COMPLETO 2 MEDIO ANAQUEL Y MEDIO ANAQUEL DE HUEVERA CAJON BLANCO Y TAPA TRANSPARENTE PARA LEGUMBRES LUZ INTERIOR ACCESORIOS: CHAROLA PARA CARNE Y DESHIELO HIELERA. COLOR BLANCO | 4999.99
I450400124 | 1419 | ESCRITORIO DE METAL SECRETARIAL EN COLOR NOGAL Y ESTRUCTURA METAL EN COLOR GRIS CON DOS GAVETAS Y UN JUEGO DE LLAVES | 2748.5
I450400294 | 272 | RELOJ CHECADOR DE ASISTENCIA ELECTRONICA CALENDARIO PERPETUO CON CARATULA DIGITAL AL FRENTE MEMORIA CON RECUPERACION DE TIEMPO INTERRUMPIDO CINTA DE UN SOLAR COLOR CABEZA DE IMPRESION DE MATRIZ DE PUNTO PROGRAMACION DE HORARIO DE VERANO-INVIERNO POSICIONAMIENTO MANUAL PARA LA ENTRADA Y SALIDA IMPRESION HORIZONTAL AUTOMATICA QUE IMPRIMA DIA MES ANO COLOR GRIS CON NEGRO. | 5577.5
I450400124 | 1444 | ESCRITORIO DE METAL ESCRITORIO DE METAL SECRETARIAL DE 1.20 X 75X75 NEGRO Y BASE METALICA TAMBIEN EN COLOR NEGRO CUENTA CON CAJON PAPELERO Y UN ARCHIVERO | 2817.5
I450400124 | 1445 | ESCRITORIO DE METAL ESCRITORIO DE METAL SECRETARIAL DE 1.20 X 75X75 NEGRO Y BASE METALICA TAMBIEN EN COLOR NEGRO CUENTA CON CAJON PAPELERO Y UN ARCHIVERO | 2817.5
I150200364 | 583 | TELEVISION TV. LCD DE 32 PULGADAS SINTONIZADOR DE ALTA DEFINICION CONTRASTE 30000 TIEMPO DE RESPUESTA 6 MS ANGULO DE VISION 178 H/178 V. WIDE COLOR ENCHANCER EFECTO DE SONIDO SRS. TRUSURROND HD CON BOCINAS INFERIORES POTENCIA DE SONIDO (10 W X 2) CONEXIONES ENTRADAS HDMI ENTRADA DE COMPONENTE DE PC Y SALIDA DE AUDIO CON SOPORTE UNIVERSAL A LA MEDIDA DEL LCD Y CON DIVISION PARA DVD AJUSTABLE A 2-5-10 GRADOS EQUIPO EN COLOR NEGR | 7385.72
I450400012 | 960 | ARCHIVERO ARCHIVERO 2 GAVETAS EN LAMINA CON CERROJO PARA LLAVE DE SEGURIDAD | 3004.4
I090000312 | 2141 | MESA EXPLORACION MESA DE EXPLORACION COLOR BEIGE GINECOLOGICA CON PIERNERAS | 5974
I090000064 | 1753 | BASCULA CON Y SIN ESTADIMETRO FABRICADA EN ACERO INOXIDABLE DURADERA Y RESISTENTE DE GRAN CAPACIDAD DISPLAY DIGITAL. CUENTA CON UNA BARRA DE MEDICION DE ALTURA RETRACTIL GRADUADA EN PULGADAS Y CENTIMETROS. ADEMAS DE UNA BASE CON SUPERFICIE PLASTICA ANTIDESLIZANTE REMOVIBLE RUEDAS PARA CAMBIARLA DE LUGAR FACILMENTE CAPACIDAD: 0-220 KG DIMENSIONES: 535 X 275 X 940 (ALTURA DE LA BARRA DE MEDICION 70-190 CM) PESO NETO: 13 KG CALIBRACION: MANUAL TAMANO DE PLATAFORMA PLATO DE ACERO TEMPLADO: 375 X 270 MM UNIDAD DE PESAJE: G LB Y KG (DE MEDICION: PULGADAS Y CM.) | 4524
I180000220 | 1323 | UNIDAD CENTRAL DE PROCESO (CPU) COMPUTADORA CO 1 GB DE MEMORIA RAM PENTIUM DUAL CORE DISCO DURO DE 160GB COMBO CD/RW DE 48X/32X WINDOWS XP PROFESIONAL OFFICE LICENCIA | 17422.5
I450400012 | 1417 | ARCHIVERO (FASSA) ARCHIVERO METALICO CON 4 GABETAS TAMANO OFICIO CON CERRADURA GENERAL CON MEDIDAS DE .46 X .72 X 1.35 METROS DE ALTURA DISPOSITIVO PARA ARCHIVAR SUSPENDIDO. | 5046
I180000220 | 5506 | UNIDAD CENTRAL DE PROCESO (CPU) UNIDAD CENTRAL DE PROCESO (CPU). PROCESADOR DE OCTAVA GENERACION INTEL CORE I5-I5-8265U DE 4 NUCLEOS/6 MB/DE 16 GHZ A 3.9 GHZ/25 W. MEMORIA: 8 GB DDRA 2400 MHZ (1 X 8 GB) 2 DIMM CRECIMIENTO HASTA 64 GB DDRA 2400 MHZ. DISCO DURO: 1 TB 7200 RPM DE 2.5 SATA. TARJETA DE VIDEO: GRAFICOS INTEGRADOS INTEL UHD GRAPHICS 620. TARJETA DE RED: RED INTEGRADA ETHERNET LAN 10/100/1000. SOFTWARE OFICINA: DEBERA INCLUIR UNA LICENCIA OFFICE HOME & BUSINESS 2019 FPP PC/MAC 32/64 BITS ESPANOL. | 24471.36
I450400386 | 121 | LECTOR DE CODIGO DE BARRAS (TERMINAL PORTATIL) LECTOR DE CODIGO DE BARRAS (TERMINAL PORTATIL) (80) INCLUYE UNA LICENCIA VERIFINGER EXTRACTOR Y UNA LICENCIA VERIFINGER MATCHER | 6547.89
I090000246 | 41 | HEMOGLOBINOMETRO EQUIPO PORTATIL PARA EN SANGRE POR METODO DE REFLACTANCIA EN COLOR ROJO | 15660
I090000064 | 1411 | BASCULA CON Y SIN ESTADIMETRO BASCULA ESTADIMETRO COLOR BEIGE PARA ADULTO CAPACIDAD HASTA 160KGS | 3145.92
I450400012 | 1473 | ARCHIVERO ARCHIVERO METALICO 4 GAVETAS COLOR NEGRO TAMANO OFICIO CON CERRADURA GENERAL | 4011.28
I090000312 | 2140 | MESA EXPLORACION MESA DE EXPLORACION COLOR BEIGE GINECOLOGICA CON PIERNERAS | 5974
I090000216 | 2572 | ESTUCHE DIAGNOSTICO (JGO. DE) (FASSA) ESTUCHE DE DIAGNOSTICO PORTATIL RECARGABLE INCLUYE OTOSCOPIO 4 CONOS DE PLASTICO Y OFTALMOSCOPIO EN COLOR CROMADO CON ESTUCHE DE VINIL COLOR NEGRO CON ZIPPER | 8178
I450400016 | 3983 | ARCHIVERO DE METAL ARCHIVERO DE METAL VERTICAL METALICO DE 4 GAVETAS DE 46.3 CMS DE ANCHO POR 63.5 CM DE FONDO Y 1.32 DE ALTO CORREDERAS TELESCOPICAS DE MAXIMA EXTENSION FABRICADO EN LAMINA CALIBRE 22 CON PINTURA HORNEADA COLOR ARENA. | 4956.68
I450400016 | 3984 | ARCHIVERO DE METAL ARCHIVERO DE METAL VERTICAL METALICO DE 4 GAVETAS DE 46.3 CMS DE ANCHO POR 63.5 CM DE FONDO Y 1.32 DE ALTO CORREDERAS TELESCOPICAS DE MAXIMA EXTENSION FABRICADO EN LAMINA CALIBRE 22 CON PINTURA HORNEADA COLOR ARENA. | 4956.68
I450400016 | 3985 | ARCHIVERO DE METAL ARCHIVERO DE METAL VERTICAL METALICO DE 4 GAVETAS DE 46.3 CMS DE ANCHO POR 63.5 CM DE FONDO Y 1.32 DE ALTO CORREDERAS TELESCOPICAS DE MAXIMA EXTENSION FABRICADO EN LAMINA CALIBRE 22 CON PINTURA HORNEADA COLOR ARENA. | 4956.68
I090000064 | 1751 | BASCULA CON Y SIN ESTADIMETRO FABRICADA EN ACERO INOXIDABLE DURADERA Y RESISTENTE DE GRAN CAPACIDAD DISPLAY DIGITAL. CUENTA CON UNA BARRA DE MEDICION DE ALTURA RETRACTIL GRADUADA EN PULGADAS Y CENTIMETROS. ADEMAS DE UNA BASE CON SUPERFICIE PLASTICA ANTIDESLIZANTE REMOVIBLE RUEDAS PARA CAMBIARLA DE LUGAR FACILMENTE CAPACIDAD: 0-220 KG DIMENSIONES: 535 X 275 X 940 (ALTURA DE LA BARRA DE MEDICION 70-190 CM) PESO NETO: 13 KG CALIBRACION: MANUAL TAMANO DE PLATAFORMA PLATO DE ACERO TEMPLADO: 375 X 270 MM UNIDAD DE PESAJE: G LB Y KG (DE MEDICION: PULGADAS Y CM.) | 4524
I450400120 | 3880 | ESCRITORIO ESCRITORIO TEMATICO TIPO L CON MEDIDAS DE CUBIERTA: 1.50 X .60 X .75 MTS | 8584
I180000220 | 5561 | UNIDAD CENTRAL DE PROCESO (CPU) UNIDAD CENTRAL DE PROCESO (CPU). PROCESADOR DE OCTAVA GENERACION INTEL CORE I5-I5-8265U DE 4 NUCLEOS/6 MB/DE 16 GHZ A 3.9 GHZ/25 W. MEMORIA: 8 GB DDRA 2400 MHZ (1 X 8 GB) 2 DIMM CRECIMIENTO HASTA 64 GB DDRA 2400 MHZ. DISCO DURO: 1 TB 7200 RPM DE 2.5 SATA. TARJETA DE VIDEO: GRAFICOS INTEGRADOS INTEL UHD GRAPHICS 620. TARJETA DE RED: RED INTEGRADA ETHERNET LAN 10/100/1000. SOFTWARE OFICINA: DEBERA INCLUIR UNA LICENCIA OFFICE HOME & BUSINESS 2019 FPP PC/MAC 32/64 BITS ESPANOL. | 24471.36
I450400120 | 4658 | ESCRITORIO ESCRITORIO METALICO 120 X 0.75 X 0.75 MTS. CON 1 PEDESTAL DERECHO METALICO COLOR ARENA CUBIERTA DE MADERA AGLOMERADA DE 2.8 CM ESPESOR DE MELAMINA DE BAJA PRESION EN COLOR ENGLISH OAK. PEDESTAL DE 41.4 CM X 47.8 CM X 58 CM FABRICADO A BASE DE LAMINA ROLADA EN CALIBRE 22 CON REFUERZOS TROQUELADOS PARA RECEPCION DE CORREDERAS SENCILLAS CALIBRE 18. GAVETA PAPELERA DE 8 CM X 34.3 X 55.5 CM FABRICADO A BASE DE LAMINA ROLADA EN FRIO CALIBRE 22. FALDON FRONTAL DE 48 CM X 111 CM Y 143 CM FABRICADO A BASE DE LAMINA ROLADA EN FRIO CALIBRE 22. GAVETA DE ARCHIVO 16.7 CM X 34.3 CM X 55.5 CM FABRICADO A BASE DE LAMINA ROLADA EN FRIO CALIBRE 22. PATAS CUADRADAS CALIBRE 18. CUENTA CON REGATON Y TORNILLO NIVELADOR FABRICADO EN POLIPROPILENO DE ALTO IMPACTO. SEPARADORES DE 12 CM X 35.5 CM. FABRICADO A BASE DE LAMINA ROLADA EN FRIO CALIBRE: 22 CON PREPARACION DE GUIAS INTEGRADAS EN PUNTAS PARA ENSAMBLE POR GRAVEDAD EN CALIBRE 18. CAJA LAPICERA | 6948.4
I090000216 | 3527 | ESTUCHE DIAGNOSTICO (JGO. DE) ESTUCHE DE DIAGNOSTICO CON MANGO RECARGABLE DE 3.5V OFTALMOSCOPIO Y OTOSCOPIO CON ESTUCHE RIGIDO COLOR NEGRO. | 7946
I150200046 | 37 | APUNTADOR ELECTRONICO APUNTADOR ELECTRONICO CON SISTEMA DESPACHADOR DE TURNOS (DESPACHADOR DE BOLETOS) | 6647
I450400258 | 1354 | MODULO DESARMABLE (FASSA) ESTACION DE TRABAJO EN ACABADO MELAMINICO IMPORTADO TIPO ENCHAPARRADO EN TEXTURA ESSCENCE DOBLE CARA CON PORO ARENADO EN 28 MM CON PROFUNDIDAD DE .00020 EN COLOR CAMBRIDGE WALNUTEN DE 1.20 X .60 CM INCLUYE UN CAJON PAPELERO PORTA CPU Y PORTA TECLADO. | 4756
I450400026 | 5595 | BANCA BANCA TRAFFIC COLOR CROMADO 4 PLAZAS EN ACERO CON DESCANSABRAZOS FINALES FABRICADO EN ACERO CAL 14 ASIENTO Y RESPALDO EN UNA SOLA PIEZA 52 X 91 CMS SOPORTE LUMBAR ANGULADO MEDIDAS 2.43 X .62 X .80 MTS | 5939.2
I450400026 | 5596 | BANCA BANCA TRAFFIC COLOR CROMADO 4 PLAZAS EN ACERO CON DESCANSABRAZOS FINALES FABRICADO EN ACERO CAL 14 ASIENTO Y RESPALDO EN UNA SOLA PIEZA 52 X 91 CMS SOPORTE LUMBAR ANGULADO MEDIDAS 2.43 X .62 X .80 MTS | 5939.2
I450400026 | 5597 | BANCA BANCA TRAFFIC COLOR CROMADO 4 PLAZAS EN ACERO CON DESCANSABRAZOS FINALES FABRICADO EN ACERO CAL 14 ASIENTO Y RESPALDO EN UNA SOLA PIEZA 52 X 91 CMS SOPORTE LUMBAR ANGULADO MEDIDAS 2.43 X .62 X .80 MTS | 5939.2
I450400026 | 5598 | BANCA BANCA TRAFFIC COLOR CROMADO 4 PLAZAS EN ACERO CON DESCANSABRAZOS FINALES FABRICADO EN ACERO CAL 14 ASIENTO Y RESPALDO EN UNA SOLA PIEZA 52 X 91 CMS SOPORTE LUMBAR ANGULADO MEDIDAS 2.43 X .62 X .80 MTS | 5939.2
I450400016 | 3168 | ARCHIVERO DE METAL METALICO TAMANO OFICIO CON 4 GAVETAS CON CAJA FUERTE COLOR NEGRO | 4025
I450400146 | 279 | GABINETE UNIVERSAL COLOR GRIS CON MEDIDAS DE 1.80 X .87 X .39 CUBIERTA CON PINTURA DE ESMALTE HORNEADO | 3128
I450600218 | 1323 | REFRIGERADOR (COCINA) TIPO FRIGOBAR DE 5 PIES CUBICOS CON UNA SOLA PUERTA COMPARTIMIENTOS EN SU INTERIOR CONGELADOR CON SISTEMA DE DESHIELO MANUAL CAPA DE SEGURIDAD 2 ANAQUELES CONTROL DE TEMPERATURA ELECTROMECANICO CON MEDIDAS APROXIMADAS DE 54 CM. ALTO ENERGIA DE 110V/60HZ. COLOR BLANCO | 4255
I180000220 | 1325 | UNIDAD CENTRAL DE PROCESO (CPU) COMPUTADORA CO 1 GB DE MEMORIA RAM PENTIUM DUAL CORE DISCO DURO DE 160GB COMBO CD/RW DE 48X/32X WINDOWS XP PROFESIONAL OFFICE LICENCIA | 17422.5
I450400002 | 2738 | ACONDICIONADOR AIRE MINISPLIT DE 1 TONELADA FRIO/CALOR CON CONTROL REMOTO INHALAMBRICO EVAPORADOR CON REJILLAS OSCILATORIAS FILTRO ELECTROSTATICO REMOVIBLE.SERIE DE EVAPORADOR:EDC121T5140300572. | 5417.2
I330000100 | 1168 | REGULADOR CORRIENTE, VOLTAJE Y DE TENSION REGULADOR DE CORRIENTE COLOR NEGRO VOLTAJE Y TENSION CORRECTOR DE VOLTAJE DE 2KVA CONTRA RUIDOS DE ALTA FRECUENCIA CONTRA SOBRECARGAS Y CORTOS CIRCUITOS CONTRA BAJOS Y ALTOS VOLTAJES SOSTENIDOS SALIDA ACTIVA EN CORTE | 6728
I450600084 | 176 | CONGELADOR CONGELADOR PARA PAQUETESREFRIGERANTES DE TERMOS DE 5 PIES CUBICOS MODELO CTCC-05 CON TERMOSTATO MECANICO CON ESCARCHA DE 10 MM APROX CON RANGO DE TEMPERATURA DE -18° C HASTA -26° C OPERANDO A TEMPERATURA AMBIENTE DE 42° C TIPO HORIZONTAL CON PUERTA TIPO COFRE CON SELLADO HERMETICO CON PORTA CANDADO AISLADO CON POLIURETANO LIBRE DE CFC PANELES INTERNOS Y EXTERNOS DE LAMINA GALVANIZADA PINTRO SIN MOLDURAS CON COMPRESOR DE ACUERDO A LA CAPACIDAD HERMETICAMENTE SELLADO SILENCIOSO FUNCIONA CON GAS REFRIGERANTE ECOLOGICO CON EVAPORADOR Y CONDENSADOR ESTATICOS CON 4 PATAS PARA SUPERFICIES IRREGULARES ALIMENTACION 120 VOLTS A 60HZ.GARANTIA 24 MESES (CAMBIO POR GARANTIA SERIE ANTERIOR 4691003575) FACTURA 91941 SIN CARGO SERIE NUEVA 1201029065 | 5954
I090000062 | 1330 | BASCULA BEBE BASCULA BEBE MECANICA PEDIATRICA PARA DETERMINAR EL PESO CORPORAL DE 0 A 20 KILOS DESPLIEGUE DE PESO EN KILOGRAMOS Y GRAMOS AJUSTE MANUAL A CERO DIVISION DE 5 GRAMOS O MENOR SENSIBILIDAD DE 5 GRAMOS O MENOR CHAROLA RESISTENTE AL ALTO IMPACTO PARA COLOCACION DEL BEBE MECANISMO DE TARA METALICO COLOR DEL EQUIPO BLANCO | 4466
I090000384 | 240 | REFRIGERADOR LABORATORIO (AFASPE 2010) REFRIGERADOR 17.6 PIES CON DATALOGGER COLOR PLATEADO | 51620
I450400248 | 547 | MESA DE TRABAJO MESA DE TRABAJO CON TARJA MEDIDAS: 1.20 MTS X .60 X .90. FABRICADA TOTALMENTE EN ACERO INOXIDABLE T-304 CUBIERTA CON TARJA (IZQ O DER) DE .50 MTS X .40 MTS X .30 MTS EN LAMINA CALIBRE 18 PATAS EN TUBO REDONDO DE 1 5/8 CON REGATON NIVELADOR EN ACERO INOXIDABLE | 6341.72
I090000246 | 190 | HEMOGLOBINOMETRO EQUIPO PORTATIL DE MEDICION DE HEMOGLOBINA HEMOGLOBINOMETRO PORTATIL ANALIZADOR DE HEMOGLOBINA TOTAL EN SANGRE HB-201 | 15660
I450400002 | 2737 | ACONDICIONADOR AIRE MINISPLIT DE 1 TONELADA FRIO/CALOR CON CONTROL REMOTO INHALAMBRICO EVAPORADOR CON REJILLAS OSCILATORIAS FILTRO ELECTROSTATICO REMOVIBLE.SERIE DE EVAPORADOR:EDC121T5140300777. | 5417.2
I450400002 | 2747 | ACONDICIONADOR AIRE MINISPLIT DE 1 TONELADA FRIO/CALOR CON CONTROL REMOTO INHALAMBRICO EVAPORADOR CON REJILLAS OSCILATORIAS FILTRO ELECTROSTATICO REMOVIBLE.SERIE DE EVAPORADOR:EDC121T5140300767. | 5417.2
I450400384 | 323 | MODULAR PARA EQUIPO DE COMPUTO (ESTACION PARA TRABAJO) ESTACION DE TRABAJO ELABORADA EN MELAMINA DE ALTA DENSIDAD Y ALTA RESISTENCIA CON CUBIERTA Y PEDESTALES EN MELAMINA DE 288 SOLIDA A 2 CARAS CON CANTOS DE PVC. COLOR CAOBA. | 3480
I450400384 | 324 | MODULAR PARA EQUIPO DE COMPUTO (ESTACION PARA TRABAJO) ESTACION DE TRABAJO ELABORADA EN MELAMINA DE ALTA DENSIDAD Y ALTA RESISTENCIA CON CUBIERTA Y PEDESTALES EN MELAMINA DE 288 SOLIDA A 2 CARAS CON CANTOS DE PVC. COLOR CAOBA. | 3480
I090000104 | 210 | CARRO CURACIONES CARRO DE CURACIONES CON CUBIERTA Y ENTREPANOS DE ACERO INOXIDABLE ESTRUCTURA TUBULAR REDONDO 1. COLOR CROMADO. | 5434.6
I090000324 | 185 | MESA PEDIATRICA MESA DE EXPLORACION PEDIATRICA CON ESTADIMETRO EN LAMINA DE ACERO CAL 22 ACABADO EN ESMALTE HORNEADO CON COLCHON EN TAPIZ VINIL Y PANEL. | 5869.6
I330000100 | 1170 | REGULADOR CORRIENTE, VOLTAJE Y DE TENSION REGULADOR DE CORRIENTE COLOR NEGRO VOLTAJE Y TENSION CORRECTOR DE VOLTAJE DE 2KVA CONTRA RUIDOS DE ALTA FRECUENCIA CONTRA SOBRECARGAS Y CORTOS CIRCUITOS CONTRA BAJOS Y ALTOS VOLTAJES SOSTENIDOS SALIDA ACTIVA EN CORTE | 6728
I180000066 | 1622 | MINICOMPUTADORA MINICOMPUTADORA PORTATIL PROCESADOR INTEL CORE 15 MEMORIA RAM DE 8 GB DORL3L DISCO DURO DE 1TB PANTALLA DE 14 LED UNIDAD OPTICA DVD +/-RW CONEXION INALAMBRICA 802 11BG/N + BLUETOO 4.0 WINDOWS 10 PROFESIONAL 64 BITS DOWNGRADE WINDOWS 7 NPROFESIONAL INCLUYE LICENCIA DE OFFICE HOME & BUSSINESS 2016 Y MALETIN DE TRANSPORTE GARANTIA DE 1 ANO POR PARTE DEL FABRICANTE | 20775.6
I060200282 | 666 | ESTERILIZADOR O AUTOCLAVE ESTERILIZADOR O AUTOCLAVE DE CALOR HUMEDO COLOR BLANCO OSTION CON MEDIDAS DE AREA DE 46 CM LARGO 32.5 CM ALTO Y 34.4 ANCHO Y LAS MEDIDAS DEL AREA DEL COMPARTIMIENTO DE LA CAMARA 19.1 DIAMETRO 38.1 DE FONDO Y EL VOLUMEN DE 24 GALONES 6 LITROS. TIENE UN DEPOSITO DE AGUA DE .75 GALONES O 2.8 LITROS. | 62622.6
I090000216 | 1649 | ESTUCHE DIAGNOSTICO (JGO. DE) COAXIAL DURO QUE INCLUYE: OFTALMOSCOPIO COAXIAL CON LUZ HALOGENA 6 APERTURAS 28 LENTES PASOS DE DIOPTRIA CON DESCANSO DE GOMA P/LA CEJA CON DIAL DE LENTE ILUMINADO NUEVA BOMBILLA HALOGENA SISTEMA OPTICO COAZIAL FILTRO POLARIZADO DE LINEAS CRUZADAS Y FILTROS SIN ROJO Y 18 COMBINACIONES DE APERTURASM ADEMAS DE MECANISMOS OPTICOS CERRADOS DE 3.5 VOLTS OTOSCOPIOS DE DIAGNOSTICO/ILUMINADOR DE GARGANTA INCORPORADO/LAPIZ ILUMINADOR LENTES DE VISUALIZACION DE ANGULO ANCHO Y SISTEMA SELLADO CON JUEGO DE 4 ESPECULOS DE POLIPROPILENO TAMANO 253 Y 4.5 MM DE 3.5 VOLTS MANGO RECARGABLE DE 3.5 VOLTS 100-130 VOLTS 50/60 HZ UNIVERSAL Y BIEN BALANCEADA CON CONTROL REOSTATO AJUSTABLE ECONOMICO DE AGARRE SEGURO DE BRONCE CROMADO E INTERRUPTOR DE SEGURIDAD CON CONECTORES METALICOS PARA ENCHUFE DIRECTO O CORRIENTE. | 6727.5
I450400386 | 263 | LECTOR DE CODIGO DE BARRAS (TERMINAL PORTATIL) LECTOR DE CODIGO DE BARRAS (TERMINAL PORTATIL) MOD. VENUS. INCLUYE LICENCIA VERIFINGFER MATCHER COLOR NEGRO | 6767.9
I060200470 | 362 | UNIDAD ULTRASONICA ULTRASONIDO DOPLER PANTALLA LCD ALTA DEFINICION E ILUMINACION QUE MUESTRA EL PROMEDIO DE FRECUENCIA CARDIACA DEL FETO CON BOCINA PARA ESCUCHAR AL BEBE UN INDICADOR QUE INFORMA EL ESTADO DE ENERGIA DE LA BATERIA TRANSDUCTOR DE 2MHZ DE ALTA FRECUENCIA PARA UNA DETECCION MAS EXACTA COLOR BEIGE | 3480
I450400320 | 3437 | SILLON SILLON OPRATIVO DE USO RUDO COLOR NEGRO MECANISMO E SYNCRO RECLINABLE (SIN CABECERA) | 4622.6
I450400258 | 1327 | MODULO DESARMABLE (FASSA) MODULO DESARMABLE TIPO L DE 1.50 X 1.50 MTS ACABADO MELAMINICO IMPORTADO TIPO ENCHAPADO EN TEXTURA ESSCENCE DOBLE CARA CON PORO ARENADO EN 28MM. | 9048
I450400002 | 2746 | ACONDICIONADOR AIRE MINISPLIT DE 1 TONELADA FRIO/CALOR CON CONTROL REMOTO INHALAMBRICO EVAPORADOR CON REJILLAS OSCILATORIAS FILTRO ELECTROSTATICO REMOVIBLE.SERIE DE EVAPORADOR:EDC121T5140300763. | 5417.2
I450600280 | 1632 | VITRINA VITRINA SENCILLA FABRICADA EN LAMINA CALIBRE 22 CON ACABADO EN ESMALTE HORNEADO CON 2 ENTREPANOS DE CRISTAL FIJOS PUERTA ABATIBLE CON CHAPA Y CAJON. COLOR BEIGE. | 5568
I090000312 | 2145 | MESA EXPLORACION MESA DE EXPLORACION GINECOLOGICA CON LAMINA DE ACERO CAL 22 RECUBIERTA CON PINTURA HORNEADA EN POLVO CON ELEVACION CONTINUA AJUSTABLE Y NEUMATICA.COLOR BEIGE. | 4524
I450400012 | 1831 | ARCHIVERO ARCHIVERO METALICO COLOR ARENA DE 4 GAVETAS TAMANO OFICIO VERTICAL MEDIDAS GENERALES 63.5X46.3X132 CMS | 4956.68
I450600218 | 1990 | REFRIGERADOR (COCINA) REFRIGERADOR FRIGOBAR EN ACERO INOXIDABLE DE 2 PIES CUBICOS (45.8L)CON SISTEMA DE DESHIELO O MANUAL Y PERILLA PARA REGULACION DE TEMPERATURA MANIJA EMPOTRADAESPACIO PARA ALMACENAR HIELOSPATAS NIVELADORAS REFORZADAS PARA COLOCARSE EN PISO O MUEBLE. SERIE D80-19904802-16709-21004 | 4408
I180000252 | 169 | COMPUTADORA TODO EN UNO (ALL IN ONE) COMPUTADORA TODO EN UNO (ALL IN ONE) | 20395.12
I450600310 | 248 | TABLERO CORCHO Y PANO PIZARRON DE CORCHO DE 2MTS. DE LARGO X 1.20 MTS. ANCHO CON MARCO DE ALUMINIO COLOR CAFE | 2702.5
I450400386 | 477 | LECTOR DE CODIGO DE BARRAS (TERMINAL PORTATIL) LECTOR DE CODIGO DE BARRAS CARACTERISTICAS DEL PRODUCTO: CARACTERISTICAS DE LA SUPERFICIE DE IMAGEN Y DE HUELLAS DIGITALES DE LA SUPERFICIE UTILIZANDO LA TECNOLOGIA DE IMAGENES MULTIESPECTRAL REGISTRADA DE LUMIDIGM. IMAGENES DE 500 DPI DE ALTO CONTRASTE INTERFACES DE COMUNICACION MULTIPLES SOPORTADAS USB 2.0 RS-232 PLANTILLAS BIOMETRICAS MINEX CERTIFICADAS/ANSI 378 FUNCIONES DE VERIFICACION LOCAL (1:1) ALMACENAMIENTO DE PLATILLAS HASTA PARA 2000 USUARIOS FACTOR DE FORMA PEQUENA LISTO PARA INTEGRARSE PARA UNA INTEGRACION MECANICA FACIL OPERA A TRAVES DE AMPLIOS RANGOS DE TEMPERATURA HUMEDAD RELATIVA Y LUZ AMBIENTAL. CRISTAL DE PLATINA DE ALTA DURABILIDAD SIN RECUBRIMIENTO QUE SE DESGASTEN. | 6754.68
I450400258 | 1367 | MODULO DESARMABLE (FASSA) ESTACION DE TRABAJO EN ACABADO MELAMINICO IMPORTADO TIPO ENCHAPARRADO EN TEXTURA ESSCENCE DOBLE CARA CON PORO ARENADO EN 28 MM CON PROFUNDIDAD DE .00020 EN COLOR CAMBRIDGE WALNUTEN DE 1.20 X .60 CM INCLUYE UN CAJON PAPELERO PORTA CPU Y PORTA TECLADO. | 4756
I450400002 | 2744 | ACONDICIONADOR AIRE MINISPLIT DE 1 TONELADA FRIO/CALOR CON CONTROL REMOTO INHALAMBRICO EVAPORADOR CON REJILLAS OSCILATORIAS FILTRO ELECTROSTATICO REMOVIBLE.SERIE DE EVAPORADOR:EDC121T5140300774. | 5417.2
I090000216 | 1418 | ESTUCHE DIAGNOSTICO (JGO. DE) CONTIENE ESTUCHE DE VINIL COLOR NEGRO 2 CABEZALES 1 BASE CON BATERIA Y 4 CONOS NEGROS DE PLASTICO E INSTRUCTIVO. | 4360.8
I090000312 | 1451 | MESA EXPLORACION EQUIPO SEMIFIJO PARA REALIZAR EXPLORACION FISICA DE PACIENTE EN POSICION DE DECUBIT MESA DE EXPLORACION CONSTRUIDA CON LAMINA CALIBRE 22 GABINETE CON DOS PUERTAS CORREDIZAS Y CON LAS SIGUIENTES DIMENSIONES ALTURA DE 85 CM. COMO MINIMO LONGITUD TOTAL 165CMS. COMO MINIMO DE ANCHO DE 55 CM. COMO MINIMO CON TRES SECCIONES COLCHON CON CUBIERTA DE VINIL IMITACION PIEL EN COLOR NEGRO PINTURA ANTICORROSIVA COLOR BEIGE EN ACABADO ESMALTADO PIERNERAS TIPO GOEPEL ACOJINADAS CON FIJADORES Y EXTENSION PARA TOMA DE CORRIENTE. | 5520
I450400016 | 3617 | ARCHIVERO DE METAL DE 4 GAVETAS TAMANO OFICIO CON CERRADURA GRAL. DE .46 X 72 X 1.35 MTS. DE ALTURA CORREDERAS TELESCOPICAS EN LAMINA CALIBRE 14 BALEROS METALICOS FABRICADO EN LAMINA ROLADA EN FRIO CAL. 22 SEPARADOR INT. P/CARPETA SEPARADOR EXT. ENTRE GAVETAS COLOR NEGRO | 2891.64
I450400386 | 522 | LECTOR DE CODIGO DE BARRAS (TERMINAL PORTATIL) LECTOR DE CODIGO DE BARRAS CARACTERISTICAS DEL PRODUCTO: CARACTERISTICAS DE LA SUPERFICIE DE IMAGEN Y DE HUELLAS DIGITALES DE LA SUPERFICIE UTILIZANDO LA TECNOLOGIA DE IMAGENES MULTIESPECTRAL REGISTRADA DE LUMIDIGM. IMAGENES DE 500 DPI DE ALTO CONTRASTE INTERFACES DE COMUNICACION MULTIPLES SOPORTADAS USB 2.0 RS-232 PLANTILLAS BIOMETRICAS MINEX CERTIFICADAS/ANSI 378 FUNCIONES DE VERIFICACION LOCAL (1:1) ALMACENAMIENTO DE PLATILLAS HASTA PARA 2000 USUARIOS FACTOR DE FORMA PEQUENA LISTO PARA INTEGRARSE PARA UNA INTEGRACION MECANICA FACIL OPERA A TRAVES DE AMPLIOS RANGOS DE TEMPERATURA HUMEDAD RELATIVA Y LUZ AMBIENTAL. CRISTAL DE PLATINA DE ALTA DURABILIDAD SIN RECUBRIMIENTO QUE SE DESGASTEN. | 6754.68
I450400002 | 2748 | ACONDICIONADOR AIRE MINISPLIT DE 1 TONELADA FRIO/CALOR CON CONTROL REMOTO INHALAMBRICO EVAPORADOR CON REJILLAS OSCILATORIAS FILTRO ELECTROSTATICO REMOVIBLE.SERIE DE EVAPORADOR:EDC121T5140300780. | 5417.2
I450600280 | 1631 | VITRINA VITRINA SENCILLA FABRICADA EN LAMINA CALIBRE 22 CON ACABADO EN ESMALTE HORNEADO CON 2 ENTREPANOS DE CRISTAL FIJOS PUERTA ABATIBLE CON CHAPA Y CAJON. COLOR BEIGE. | 5568
I450400258 | 1490 | MODULO DESARMABLE MODULO DESARMABLE TIPO L DE 1.50 X 1.50 X .75 M COLOR CAOBA 28MM | 3654
I330000100 | 1171 | REGULADOR CORRIENTE, VOLTAJE Y DE TENSION REGULADOR DE CORRIENTE COLOR NEGRO VOLTAJE Y TENSION CORRECTOR DE VOLTAJE DE 2KVA CONTRA RUIDOS DE ALTA FRECUENCIA CONTRA SOBRECARGAS Y CORTOS CIRCUITOS CONTRA BAJOS Y ALTOS VOLTAJES SOSTENIDOS SALIDA ACTIVA EN CORTE | 6728
I450400016 | 3986 | ARCHIVERO DE METAL ARCHIVERO DE METAL VERTICAL METALICO DE 4 GAVETAS DE 46.3 CMS DE ANCHO POR 63.5 CM DE FONDO Y 1.32 DE ALTO CORREDERAS TELESCOPICAS DE MAXIMA EXTENSION FABRICADO EN LAMINA CALIBRE 22 CON PINTURA HORNEADA COLOR ARENA. | 4956.68
I450400002 | 178 | ACONDICIONADOR AIRE ACONDICIONADOR DE AIRE UNID. VENT. 2TR S/FRIO | 3651.25
I450600218 | 1520 | REFRIGERADOR (COCINA) FRIGOBAR DE 5 | 3248
I450400146 | 424 | GABINETE UNIVERSAL GABINETE UNIVERSAL CON 2 PUERTAS Y 5 ENTREPANOS COLOR NEGRO | 3016
I450400146 | 425 | GABINETE UNIVERSAL GABINETE UNIVERSAL CON 2 PUERTAS Y 5 ENTREPANOS COLOR NEGRO | 3016
I450400146 | 426 | GABINETE UNIVERSAL GABINETE UNIVERSAL CON 2 PUERTAS Y 5 ENTREPANOS COLOR NEGRO | 3016
I450400146 | 427 | GABINETE UNIVERSAL GABINETE UNIVERSAL CON 2 PUERTAS Y 5 ENTREPANOS COLOR NEGRO | 3016
I450400016 | 3975 | ARCHIVERO DE METAL ARCHIVERO DE METAL VERTICAL METALICO DE 4 GAVETAS DE 46.3 CMS DE ANCHO POR 63.5 CM DE FONDO Y 1.32 DE ALTO CORREDERAS TELESCOPICAS DE MAXIMA EXTENSION FABRICADO EN LAMINA CALIBRE 22 CON PINTURA HORNEADA COLOR ARENA. | 4956.68
I090000062 | 1329 | BASCULA BEBE BASCULA BEBE MECANICA PEDIATRICA PARA DETERMINAR EL PESO CORPORAL DE 0 A 20 KILOS DESPLIEGUE DE PESO EN KILOGRAMOS Y GRAMOS AJUSTE MANUAL A CERO DIVISION DE 5 GRAMOS O MENOR SENSIBILIDAD DE 5 GRAMOS O MENOR CHAROLA RESISTENTE AL ALTO IMPACTO PARA COLOCACION DEL BEBE MECANISMO DE TARA METALICO COLOR DEL EQUIPO BLANCO | 4466
I450600280 | 1407 | VITRINA VITRINA SENCILLA METALICA CON UNA PUERTA DE CRISTRAL COLOR BEIGE | 2854.76
I450400012 | 830 | ARCHIVERO ARCHIVERO METALICO VERTICAL DE 4 GAVETAS COLOR NEGRO | 3828
I450400012 | 832 | ARCHIVERO ARCHIVERO METALICO VERTICAL DE 4 GAVETAS COLOR NEGRO | 3828
I180000220 | 2641 | UNIDAD CENTRAL DE PROCESO (CPU) CPU HP PRO CASIO MINITORRE CORE E5500 2.5G COLOR NEGRO | 9744
I090000324 | 187 | MESA PEDIATRICA MESA DE EXPLORACION PEDIATRICA CON ESTADIMETRO EN LAMINA DE ACERO CAL 22 ACABADO EN ESMALTE HORNEADO CON COLCHON EN TAPIZ VINIL Y PANEL. | 5869.6
I450400016 | 3977 | ARCHIVERO DE METAL ARCHIVERO DE METAL VERTICAL METALICO DE 4 GAVETAS DE 46.3 CMS DE ANCHO POR 63.5 CM DE FONDO Y 1.32 DE ALTO CORREDERAS TELESCOPICAS DE MAXIMA EXTENSION FABRICADO EN LAMINA CALIBRE 22 CON PINTURA HORNEADA COLOR ARENA. | 4956.68
I090000384 | 595 | REFRIGERADOR LABORATORIO REFRIGERADOR LABORATORIO. | 78056.4
I060200282 | 733 | ESTERILIZADOR O AUTOCLAVE ESTERILIZADOR O AUTOCLAVE COLOR BLANCO SISTEMA OPERADO POR MICROCONTROLADOR CONTROL ABSOLUTO EN EL SISTEMA DE OPERACION Y CICLOS DE ESTERILIZACION SIN NINGUN ERROR RESISTENCIA BLINDADA SU RESISTENCIA ES CONTROLADA POR UN SISTEMA DE OPERACION QUE PERMITE EL AHORRO DE HASTA EL 60% DE ENERGIA MEMORIA DE PROGRAMA ALMACENA LOS DATOS DE TEMPERATURA Y TIEMPO QUE UTILICE CON MAYOR FRECUENCIA PROGRAMA DE DETECCION CUENTA CON UN PROGRAMA DE DETECCION DE ERROR EN LA OPERACION QUE GARANTIZA LA FUNCIONALIDAD DEL EQUIPO DIMENSIONES DE EQUIPO ANCHO : 54CM ALTURA 29CM LARGO 33CM DIMENSIONES DE LA CAMARA ANCHO 31CM ALTURA 18 CM LARGO 22.5 CM DIMENSIONES CHAROLA 30 X 18.5 CM | 6890.4
I450400016 | 3358 | ARCHIVERO DE METAL 4 GAVETAS CON CERRADURA Y JUEGO DE LLAVES COLOR NEGRO | 2978.5
I090000064 | 1149 | BASCULA CON Y SIN ESTADIMETRO BASCULA CLINICA COLOR BEIGE CON ESTADIMETRO ESCALA PARA MEDIR ESTATURA HASTA 1.95MTSLECTURA DIRECTA EN 2 VARAS 1 DE 140KG Y OTRA DE 20 KG | 3450
I090000318 | 1167 | MESA INSTRUMENTAL CIRUGIA MESA PASTEUR CON CAJON EN ACERO INOXIDABLE COLOR PLATA | 2815.32
I450400120 | 2466 | ESCRITORIO ESCRITORIO EN L DE 1.50 X 1.80 LINEA ELITE COLOR CAOBA CON 2 PAPELEROS Y 1 ARCHIVERO (AMBIDIESTRO) | 4176
I090000216 | 2352 | ESTUCHE DIAGNOSTICO (JGO. DE) ESTUCHE DE DIAGNOSTICO RECARGABLE CON OFTALMOSCOPIO Y OTOSCOPIO | 5794.2
I450400016 | 3927 | ARCHIVERO DE METAL ARCHIVERO VERTICAL METALICO DE 4 GAVETAS DE 46.3 CMS DE ANCHO POR 63.5 CM DE FONDO Y 1.32 DE ALTO CORREDERASS TELESCOPICAS DE MAXIMA EXTENSION FABRICADO EN LAMINA CALIBRE 22 CON PINTURA HORNEADA COLOR ARENA | 3474.2
I450400002 | 2829 | ACONDICIONADOR AIRE MINISPLIT COLOR BEIGE DE 1.5 TONS FRIO CALOR 220 V SERIE DEL CXC181D8041400227 | 8178
I180000220 | 5503 | UNIDAD CENTRAL DE PROCESO (CPU) UNIDAD CENTRAL DE PROCESO (CPU). PROCESADOR DE OCTAVA GENERACION INTEL CORE I5-I5-8265U DE 4 NUCLEOS/6 MB/DE 16 GHZ A 3.9 GHZ/25 W. MEMORIA: 8 GB DDRA 2400 MHZ (1 X 8 GB) 2 DIMM CRECIMIENTO HASTA 64 GB DDRA 2400 MHZ. DISCO DURO: 1 TB 7200 RPM DE 2.5 SATA. TARJETA DE VIDEO: GRAFICOS INTEGRADOS INTEL UHD GRAPHICS 620. TARJETA DE RED: RED INTEGRADA ETHERNET LAN 10/100/1000. SOFTWARE OFICINA: DEBERA INCLUIR UNA LICENCIA OFFICE HOME & BUSINESS 2019 FPP PC/MAC 32/64 BITS ESPANOL. | 24471.36
I090000312 | 1849 | MESA EXPLORACION MESA DE EXPLORACION GINECOLOGICA CON PIERNERAS CON ESTRUCTURA METALICA EN CALIBRE 22 ACABADO ESMALTE HOREADO COMODA CON UNA PUERTA Y COLCHON TAPIZ VINIL COLOR NEGRO COLOR DE LA MESA BEIGE | 3480
I450400012 | 831 | ARCHIVERO ARCHIVERO METALICO VERTICAL DE 4 GAVETAS COLOR NEGRO | 3828
I450400120 | 2467 | ESCRITORIO ESCRITORIO EN L DE 1.50 X 1.80 LINEA ELITE COLOR CAOBA CON 2 PAPELEROS Y 1 ARCHIVERO (AMBIDIESTRO) | 4176
I450400016 | 3928 | ARCHIVERO DE METAL ARCHIVERO VERTICAL METALICO DE 4 GAVETAS DE 46.3 CMS DE ANCHO POR 63.5 CM DE FONDO Y 1.32 DE ALTO CORREDERASS TELESCOPICAS DE MAXIMA EXTENSION FABRICADO EN LAMINA CALIBRE 22 CON PINTURA HORNEADA COLOR ARENA | 3474.2
I090000216 | 2389 | ESTUCHE DIAGNOSTICO (JGO. DE) ESTUCHE DE DIAGNOSTICO COLOR CROMADO | 5794.78
I450400002 | 2823 | ACONDICIONADOR AIRE MINISPLIT COLOR BEIGE DE 1.5 TONS FRIO CALOR 220 V SERIE DEL CXC181D8041400786 | 8178
I450400002 | 1259 | ACONDICIONADOR AIRE SOLO FRIO DE VENTANA DE 1.5 TR. COLOR ARENA CON REJILLAS DE COLOR BLANCO SIN CONTROL REMOTO CON PANEL DE CONTROL DIGITAL QUE CONSTA EL EQUIPO DE: GABINETE METALICO PUERTA DEL FILTRO FILTRO PANEL DE CONTROL FRENTE DE PLASTICO TORNILLOS DE SEGURIDAD MANDO DE RENOVACION DE AIRE ALETAS DE DIRECCIONAMIENTO DEL FLUJO DE AIRE. | 4347
I450400012 | 1419 | ARCHIVERO (FASSA) ARCHIVERO METALICO CON 4 GABETAS TAMANO OFICIO CON CERRADURA GENERAL CON MEDIDAS DE .46 X .72 X 1.35 METROS DE ALTURA DISPOSITIVO PARA ARCHIVAR SUSPENDIDO. | 5046
I090000318 | 888 | MESA INSTRUMENTAL CIRUGIA MESA PASTEUR COLOR PLATA CON GABINETE MULTIUSOS CON CAJON FABRICADA EN ESTRUCTURA CROMADA TUBULAR DE 1 CUBIERTA CON CAJON Y ENTREPANO EN LAMINA DE ACERO INOXIDABLE 304 NO MAGNETICO CAL 18 CON BARANDALPERIMETRAL DE SEGURIDAD EN 3 LADOS DE LA MESA Y RODAJAS DE 2. | 2990
I450400026 | 4174 | BANCA BANCA TANDEM 4 PLAZAS TAPIZADAS EN TELA EN COLOR NEGRO | 2586.8
I450400026 | 4175 | BANCA BANCA TANDEM 4 PLAZAS TAPIZADAS EN TELA EN COLOR NEGRO | 2586.8
I450600280 | 1145 | VITRINA VITRINA DOBLE PARA MEDICAMENTO DE .80 X .40X 1.60M ESTRUCTUURA EN LAMINA ESMALTADA COLOR BEIGE ENTREPANOS Y PUERTAS ABATIBLES DE CRISTAL CON CHAPA. | 3335
I090000064 | 1148 | BASCULA CON Y SIN ESTADIMETRO BASCULA CLINICA COLOR BEIGE CON ESTADIMETRO ESCALA PARA MEDIR ESTATURA HASTA 1.95MTSLECTURA DIRECTA EN 2 VARAS 1 DE 140KG Y OTRA DE 20 KG | 3450
I090000312 | 1585 | MESA EXPLORACION EQUIPO SEMIFIJO PARA REALIZARLA EXPLORACION FISICA DEL PACIENTEEN PSICION DECUBITO. MESA EXPLORACION CONSTRUIDA CON LAMINA CAL 22 GABINETE CON 2 PUERTAS CORREDIZAS Y CON LAS SIG. DIMENSIONES 85CM ALTURA LONG 165CM. ANCHO 55CM CON 3 SECCIONES. COLCHON CUBIERTA DE VINIL EN COLOR NEGRO. PINTURABEIGE ACABADO ESMALTADO PIERNERAS PLASTICO RIGIDO | 4715
I090000318 | 1149 | MESA INSTRUMENTAL CIRUGIA MESA PASTEUR CON CAJON CUBIERTA Y ENTREPANOS DE ACERO INOXIDABLE ESTRUCTURA TUBULAR DE 1 BARANDAL PERIMETRAL DE SEGURIDAD EN TRES LADOS DE LA MESA Y RODAJAS DE 2 | 3166.8
I450400120 | 2379 | ESCRITORIO ESCRITORIO METALICO SECRETARIAL EN COLOR GRIS DE 1.50 MTS CON CAJONE | 4060
I090000062 | 1318 | BASCULA BEBE BASCULA BEBE MECANICA PEDIATRICA PARA DETERMINAR EL PESO CORPORAL DE 0 A 20 KILOS DESPLIEGUE DE PESO EN KILOGRAMOS Y GRAMOS AJUSTE MANUAL A CERO DIVISION DE 5 GRAMOS O MENOR SENSIBILIDAD DE 5 GRAMOS O MENOR CHAROLA RESISTENTE AL ALTO IMPACTO PARA COLOCACION DEL BEBE MECANISMO DE TARA METALICO COLOR DEL EQUIPO BLANCO | 4466
I450600084 | 577 | CONGELADOR AFASPE 2010 CONGELADOR PARA REFRIGERANTES 10 FT3 TERMOSTATO MECANICO. MANTENGA LA TEMPERATURA INTERIOR ENTRE -20 Y -15 C. AUN EN AMBIENTES DE 42 C. ESPESOR DE ESCARCHA DE 10MM. CON PARO Y ARRANQUE AUTOMATICO POR TEMPERATURA. EVAPORADOR DE SUPERFICIE DE PLACAS. UNA SOLA PUERTA. LISA Y SOL TIPO COFRE. | 6697.84
I450400016 | 3987 | ARCHIVERO DE METAL ARCHIVERO DE METAL VERTICAL METALICO DE 4 GAVETAS DE 46.3 CMS DE ANCHO POR 63.5 CM DE FONDO Y 1.32 DE ALTO CORREDERAS TELESCOPICAS DE MAXIMA EXTENSION FABRICADO EN LAMINA CALIBRE 22 CON PINTURA HORNEADA COLOR ARENA. | 4956.68
I090000384 | 600 | REFRIGERADOR LABORATORIO REFRIGERADOR LABORATORIO. | 78056.4
I060200282 | 741 | ESTERILIZADOR O AUTOCLAVE ESTERILIZADOR O AUTOCLAVE COLOR BLANCO SISTEMA OPERADO POR MICROCONTROLADOR CONTROL ABSOLUTO EN EL SISTEMA DE OPERACION Y CICLOS DE ESTERILIZACION SIN NINGUN ERROR RESISTENCIA BLINDADA SU RESISTENCIA ES CONTROLADA POR UN SISTEMA DE OPERACION QUE PERMITE EL AHORRO DE HASTA EL 60% DE ENERGIA MEMORIA DE PROGRAMA ALMACENA LOS DATOS DE TEMPERATURA Y TIEMPO QUE UTILICE CON MAYOR FRECUENCIA PROGRAMA DE DETECCION CUENTA CON UN PROGRAMA DE DETECCION DE ERROR EN LA OPERACION QUE GARANTIZA LA FUNCIONALIDAD DEL EQUIPO DIMENSIONES DE EQUIPO ANCHO : 54CM ALTURA 29CM LARGO 33CM DIMENSIONES DE LA CAMARA ANCHO 31CM ALTURA 18 CM LARGO 22.5 CM DIMENSIONES CHAROLA 30 X 18.5 CM | 6890.4
I150200364 | 588 | TELEVISION TV. LCD DE 32 PULGADAS SINTONIZADOR DE ALTA DEFINICION CONTRASTE 30000 TIEMPO DE RESPUESTA 6 MS ANGULO DE VISION 178 H/178 V. WIDE COLOR ENCHANCER EFECTO DE SONIDO SRS. TRUSURROND HD CON BOCINAS INFERIORES POTENCIA DE SONIDO (10 W X 2) CONEXIONES ENTRADAS HDMI ENTRADA DE COMPONENTE DE PC Y SALIDA DE AUDIO CON SOPORTE UNIVERSAL A LA MEDIDA DEL LCD Y CON DIVISION PARA DVD AJUSTABLE A 2-5-10 GRADOS EQUIPO EN COLOR NEGR | 7385.72
I450400120 | 2381 | ESCRITORIO ESCRITORIO METALICO SECRETARIAL EN COLOR GRIS DE 1.50 MTS CON CAJONE | 4060
I450400012 | 1221 | ARCHIVERO ARCHIVERO METALICO 4 GAVETAS CON CORREDERAS REFORZADAS TAMANO OFICIO FABRICADO EN LAMINA ROLADA CALIBRE 24 CON CERRADURA GENERAL 1 SEPARADOR EN CADA GAVETA PINTURA EN ESMALTE COLOR ARENA ALTURA 1.35 FRENTE .46 MTS FONDO .72 MTS. | 4988
I450400016 | 3705 | ARCHIVERO DE METAL DE 4 GAVETAS COLOR ARENA | 5963.9
I450400016 | 3706 | ARCHIVERO DE METAL DE 4 GAVETAS COLOR ARENA | 5963.9
I450600280 | 1144 | VITRINA VITRINA DOBLE PARA MEDICAMENTO DE .80 X .40X 1.60M ESTRUCTUURA EN LAMINA ESMALTADA COLOR BEIGE ENTREPANOS Y PUERTAS ABATIBLES DE CRISTAL CON CHAPA. | 3335
I090000312 | 1583 | MESA EXPLORACION EQUIPO SEMIFIJO PARA REALIZARLA EXPLORACION FISICA DEL PACIENTEEN PSICION DECUBITO. MESA EXPLORACION CONSTRUIDA CON LAMINA CAL 22 GABINETE CON 2 PUERTAS CORREDIZAS Y CON LAS SIG. DIMENSIONES 85CM ALTURA LONG 165CM. ANCHO 55CM CON 3 SECCIONES. COLCHON CUBIERTA DE VINIL EN COLOR NEGRO. PINTURABEIGE ACABADO ESMALTADO PIERNERAS PLASTICO RIGIDO | 4715
I180000148 | 887 | NO-BREAK NO-BREAK 1000VA 8 CONTACTOS PUERTO USB RJ11 PARA LINEA TEL REG 83-147 EN COLOR NEGRO | 5037
I090000216 | 2135 | ESTUCHE DIAGNOSTICO (JGO. DE) ESTUCHE DE DIAGNOSTICO DE 3.5 V. RECARGABLE CON OFTALMOSCOPIO Y OTOSCOPIO COLOR METALICO | 10906.32
I090000318 | 1148 | MESA INSTRUMENTAL CIRUGIA MESA PASTEUR CON CAJON CUBIERTA Y ENTREPANOS DE ACERO INOXIDABLE ESTRUCTURA TUBULAR DE 1 BARANDAL PERIMETRAL DE SEGURIDAD EN TRES LADOS DE LA MESA Y RODAJAS DE 2 | 3166.8
I450400258 | 1044 | MODULO DESARMABLE MODULO SECRETARIAL LINOVA CON BASE Y PANTALLA METALICA CON 3 CAJONES COLOR CAOBA | 6612
I180000162 | 1384 | IMPRESORA LASSER IMPRESORA LASSER 12 MESES DE GARANTIA INC. PARTES Y MANO DE OBRA EN SITIO 35 PPM 128 MB INCLUYE CABLE USB 1.8 MTS MANHATTAN | 5974
I060600201 | 26 | KIT DE ANTROPOMETRIA KIT DE ANTROPOMETRIA CADA KIT CONTIENE UNA BASCULA CINTA ANTROPOMETRICA ESTADIMETRO PORTATIL MALETA DE TRANSPORTE ESFIGMOMANOMETRO ESTETOSCOPIO CARGADOR DE BATERIAS 4 PILAS RECARGABLES | 21424.04
I180000220 | 5472 | UNIDAD CENTRAL DE PROCESO (CPU) UNIDAD CENTRAL DE PROCESO (CPU). PROCESADOR DE OCTAVA GENERACION INTEL CORE I5-I5-8265U DE 4 NUCLEOS/6 MB/DE 16 GHZ A 3.9 GHZ/25 W. MEMORIA: 8 GB DDRA 2400 MHZ (1 X 8 GB) 2 DIMM CRECIMIENTO HASTA 64 GB DDRA 2400 MHZ. DISCO DURO: 1 TB 7200 RPM DE 2.5 SATA. TARJETA DE VIDEO: GRAFICOS INTEGRADOS INTEL UHD GRAPHICS 620. TARJETA DE RED: RED INTEGRADA ETHERNET LAN 10/100/1000. SOFTWARE OFICINA: DEBERA INCLUIR UNA LICENCIA OFFICE HOME & BUSINESS 2019 FPP PC/MAC 32/64 BITS ESPANOL. | 24471.36
I090000216 | 3533 | ESTUCHE DIAGNOSTICO (JGO. DE) ESTUCHE DE DIAGNOSTICO COLOR CROMO CON NEGRO | 8096.8
I450400120 | 2380 | ESCRITORIO ESCRITORIO METALICO SECRETARIAL EN COLOR GRIS DE 1.50 MTS CON CAJONE | 4060
I450400146 | 412 | GABINETE UNIVERSAL GABINETE UNIVERSAL CON 2 PUERTAS EN COLOR GRIS | 3132
I450400146 | 413 | GABINETE UNIVERSAL GABINETE UNIVERSAL CON 2 PUERTAS EN COLOR GRIS | 3132
I450400146 | 414 | GABINETE UNIVERSAL GABINETE UNIVERSAL CON 2 PUERTAS EN COLOR GRIS | 3132
I450400146 | 415 | GABINETE UNIVERSAL GABINETE UNIVERSAL CON 2 PUERTAS EN COLOR GRIS | 3132
I450400146 | 416 | GABINETE UNIVERSAL GABINETE UNIVERSAL CON 2 PUERTAS EN COLOR GRIS | 3132
I450600218 | 1487 | REFRIGERADOR (COCINA) REFRIGERADOR 10 EN COLOR BLANCO | 5798.84
I090000064 | 2090 | BASCULA CON Y SIN ESTADIMETRO BASCULA MECANICA CON ESTADIMETRO 1. BASCULA METALICA PESO DEL EQUIPO 16KG AJUSTE MANUAL A CERO 2. ESTADIMETRO FABRICADO EN ACERO EN REGLA FIJA CALIBRE 16 Y REGLA MOVIL CALIBRE 18 3. BASE RESISTENTE CONSTRUIDA TOTALMENTE EN ACERO CALIBRE 16 | 7598
I450600084 | 581 | CONGELADOR AFASPE 2010 CONGELADOR PARA REFRIGERANTES 10 FT3 TERMOSTATO MECANICO. MANTENGA LA TEMPERATURA INTERIOR ENTRE -20 Y -15 C. AUN EN AMBIENTES DE 42 C. ESPESOR DE ESCARCHA DE 10MM. CON PARO Y ARRANQUE AUTOMATICO POR TEMPERATURA. EVAPORADOR DE SUPERFICIE DE PLACAS. UNA SOLA PUERTA. LISA Y SOL TIPO COFRE. | 6697.84
I090000198 | 475 | ESTERILIZADORES ESTERILIZADOR DIGITAL QUIRURGICO COLOR BLANCO | 4814
I180000220 | 3854 | UNIDAD CENTRAL DE PROCESO (CPU) COMPUTADORAS DE ESCRITORIO | 9048
I090000384 | 598 | REFRIGERADOR LABORATORIO REFRIGERADOR LABORATORIO. | 78056.4
I060200282 | 737 | ESTERILIZADOR O AUTOCLAVE ESTERILIZADOR O AUTOCLAVE COLOR BLANCO SISTEMA OPERADO POR MICROCONTROLADOR CONTROL ABSOLUTO EN EL SISTEMA DE OPERACION Y CICLOS DE ESTERILIZACION SIN NINGUN ERROR RESISTENCIA BLINDADA SU RESISTENCIA ES CONTROLADA POR UN SISTEMA DE OPERACION QUE PERMITE EL AHORRO DE HASTA EL 60% DE ENERGIA MEMORIA DE PROGRAMA ALMACENA LOS DATOS DE TEMPERATURA Y TIEMPO QUE UTILICE CON MAYOR FRECUENCIA PROGRAMA DE DETECCION CUENTA CON UN PROGRAMA DE DETECCION DE ERROR EN LA OPERACION QUE GARANTIZA LA FUNCIONALIDAD DEL EQUIPO DIMENSIONES DE EQUIPO ANCHO : 54CM ALTURA 29CM LARGO 33CM DIMENSIONES DE LA CAMARA ANCHO 31CM ALTURA 18 CM LARGO 22.5 CM DIMENSIONES CHAROLA 30 X 18.5 CM | 6890.4
I450400146 | 278 | GABINETE UNIVERSAL COLOR GRIS CON MEDIDAS DE 1.80 X .87 X .39 CUBIERTA CON PINTURA DE ESMALTE HORNEADO | 3128
I090000216 | 1830 | ESTUCHE DIAGNOSTICO (JGO. DE) ESTANDAR COMPLETO OTOSCOPIO Y OFTALMOSCOPIO CON 6 APERTURAS MANGO RECARGABLE Y PILAS ALCALINAS OFTALMOSCOPIO 11710 OTOSCOPIO 25020 MANGO 71000. | 6325
I450400002 | 2038 | ACONDICIONADOR AIRE MINISPLIT FRIO-CALOR DE UNA TONELADA INCLUYE INSTALACION ELECTRICA BASICA BASE Y PROTECTOR PARA EL CONDENSADOR COLOR BLANCO SERIE EVAPORADOR C-2010-35-ID-01-654 | 8004
I090000246 | 189 | HEMOGLOBINOMETRO EQUIPO PORTATIL DE MEDICION DE HEMOGLOBINA HEMOGLOBINOMETRO PORTATIL ANALIZADOR DE HEMOGLOBINA TOTAL EN SANGRE HB-201 | 15660
I450600218 | 1663 | REFRIGERADOR (COCINA) REFRIGERADOR COCINA FRIGOBAR DE 5 PIES CUBICOS 1 PUERTA MEDIDAS ANCHO 88.4 CMS. ANCHO 50.6 CMS. FONDO 61.9 CMS COLOR BLANCO | 4368.56
I090000216 | 3203 | ESTUCHE DIAGNOSTICO (JGO. DE) ESTUCHE DE DIAGNOSTICO (JGO DE ) 1. SET DE DIAGNOSTICO PARA OFTALMOLOGIA DIRECTA CON OPTICA ASFERICA DE PRECISION. 2. OTOSCOPIO CON ILUMINACION XENON MEDIANTE FIBRA OPTICA DE 2.5 V. 3. OFTALMOSCOSPIO CON ILUMINACION XENON/HALOGENA DE 2.5V. 4. MANGO METALICO C (MEDIANO) CON ACABADO RUGOSO PARA USO CON BATERIAS ALCALINAS O RECARGABLES. 5. CON SISTEMA DE CIERRE O ACOPLAMIENTO DE OTOSCOPIO Y OFTALMOSCOPIO AL MANGO TIPO CLIC MECANICO. 6. CON ESTUCHE RIGIDO PARA GUARDA DE ACCESORIOS. | 7192
I450400002 | 737 | ACONDICIONADOR AIRE AIRE LAVADO DE VENTANA DE 1/3 HP CON REJILLAS EN SU ESTRUCTURA ES METALICO COLOR ARENA | 2689
I450400002 | 4386 | ACONDICIONADOR AIRE MINISPLIT DE 1.5 TONELADAS FRIO/CALOR 220V. SERIE DEL CONDENSADOR: G3L11076102491990514002G MODELO DEL EVAPORADOR: EMPRN182-E2 SERIE DEL EVAPORADOR: G301107612713199101700MJ | 9406.44
I450400146 | 273 | GABINETE UNIVERSAL COLOR GRIS CON MEDIDAS DE 1.80 X .87 X .39 CUBIERTA CON PINTURA DE ESMALTE HORNEADO | 3128
I450400146 | 274 | GABINETE UNIVERSAL COLOR GRIS CON MEDIDAS DE 1.80 X .87 X .39 CUBIERTA CON PINTURA DE ESMALTE HORNEADO | 3128
I090000216 | 1826 | ESTUCHE DIAGNOSTICO (JGO. DE) ESTANDAR COMPLETO OTOSCOPIO Y OFTALMOSCOPIO CON 6 APERTURAS MANGO RECARGABLE Y PILAS ALCALINAS OFTALMOSCOPIO 11710 OTOSCOPIO 25020 MANGO 71000. | 6325
I450600218 | 1325 | REFRIGERADOR (COCINA) TIPO FRIGOBAR DE 5 PIES CUBICOS CON UNA SOLA PUERTA COMPARTIMIENTOS EN SU INTERIOR CONGELADOR CON SISTEMA DE DESHIELO MANUAL CAPA DE SEGURIDAD 2 ANAQUELES CONTROL DE TEMPERATURA ELECTROMECANICO CON MEDIDAS APROXIMADAS DE 54 CM. ALTO ENERGIA DE 110V/60HZ. COLOR BLANCO | 4255
I090000246 | 202 | HEMOGLOBINOMETRO EQUIPO PORTATIL DE MEDICION DE HEMOGLOBINA HEMOGLOBINOMETRO PORTATIL ANALIZADOR DE HEMOGLOBINA TOTAL EN SANGRE HB-201 | 15660
I450400002 | 2500 | ACONDICIONADOR AIRE (FASSA) MINISPLIT DE UNA TONELADA HIGH WELL CONDENSADOR CXC121D8041210247 | 5461.93
I450400320 | 3727 | SILLON SILLON EJECUTIVO COLOR NEGRO TAPIZADO EN TELA RESPALDO ALTO CON DESCANSABRAZOS PISTON NEUMATICO PARA ALTURA PALANCA PARA ACTIVAR PISTON PERRILLA PARA REGULAR TENSION Y BLOQUEO DE RECLINACION BASE DE CINCO PUNTAS DE RODILLO | 5104
I090000198 | 513 | ESTERILIZADORES EQUIPO ESTERILIZADOR DE AIRE CALIENTE PARA INSTRUMENTAL MEDICO. EQUIPO PORTATIL EN GABINETE DE OPERACION MANUAL Y GENERADOR DE AIRE CALIENTE POR MEDIOS ELECTRONICOS. CAMARA HORIZONTAL DE 31 X 22.5 X 18 CM. CON PUERTA DE APERTURA MANUAL. TEMPERATURA DE CAMARA AJUSTABLE A 100°C A 180°C Y CRONO RUPTOR PARA EL TIEMPO DE ESTERILIZACION. CORRIENTE ELECTRICA 120V/60 HZ. CONTACTO POLARIZADO. | 6496
I180000220 | 5495 | UNIDAD CENTRAL DE PROCESO (CPU) UNIDAD CENTRAL DE PROCESO (CPU). PROCESADOR DE OCTAVA GENERACION INTEL CORE I5-I5-8265U DE 4 NUCLEOS/6 MB/DE 16 GHZ A 3.9 GHZ/25 W. MEMORIA: 8 GB DDRA 2400 MHZ (1 X 8 GB) 2 DIMM CRECIMIENTO HASTA 64 GB DDRA 2400 MHZ. DISCO DURO: 1 TB 7200 RPM DE 2.5 SATA. TARJETA DE VIDEO: GRAFICOS INTEGRADOS INTEL UHD GRAPHICS 620. TARJETA DE RED: RED INTEGRADA ETHERNET LAN 10/100/1000. SOFTWARE OFICINA: DEBERA INCLUIR UNA LICENCIA OFFICE HOME & BUSINESS 2019 FPP PC/MAC 32/64 BITS ESPANOL. | 24471.36
I450600280 | 1058 | VITRINA SENCILLA METALICA CON UNA PUERTA DE CRISTAL CON ESTANTE DE CRISTAL UN CAJON EN LA PARTE SUPERIOR Y 2 PUERTAS METALICAS EN LA PARTE INFERIOR COLOR CREMA CON CERRADURA EN LA PUERTA. | 4600
I450400016 | 3619 | ARCHIVERO DE METAL DE 2 GAVETAS TAMANO OFICIO CON CERRADURA GRAL. DE .46 X 72 X 1.35 MTS. DE ALT. CORREDERAS TELESCOPICAS EN LAMINA CALIBRE 14 BALEROS METALICOS FABRICADO EN LAMINA ROLADA EN FRIO CAL. 22 SEPARADOR INT. P/CARPETA SEPARADOR EXT. ENTRE GAVETA COLOR NEGRO | 3799.92
I450400294 | 270 | RELOJ CHECADOR DE ASISTENCIA ELECTRONICA CALENDARIO PERPETUO CON CARATULA DIGITAL AL FRENTE MEMORIA CON RECUPERACION DE TIEMPO INTERRUMPIDO CINTA DE UN SOLAR COLOR CABEZA DE IMPRESION DE MATRIZ DE PUNTO PROGRAMACION DE HORARIO DE VERANO-INVIERNO POSICIONAMIENTO MANUAL PARA LA ENTRADA Y SALIDA IMPRESION HORIZONTAL AUTOMATICA QUE IMPRIMA DIA MES ANO COLOR GRIS CON NEGRO. | 5577.5
I450600084 | 575 | CONGELADOR AFASPE 2010 CONGELADOR PARA REFRIGERANTES 10 FT3 TERMOSTATO MECANICO. MANTENGA LA TEMPERATURA INTERIOR ENTRE -20 Y -15 C. AUN EN AMBIENTES DE 42 C. ESPESOR DE ESCARCHA DE 10MM. CON PARO Y ARRANQUE AUTOMATICO POR TEMPERATURA. EVAPORADOR DE SUPERFICIE DE PLACAS. UNA SOLA PUERTA. LISA Y SOL TIPO COFRE. | 6697.84
I450400002 | 2506 | ACONDICIONADOR AIRE (FASSA) MINISPLIT DE UNA TONELADA HIGH WELL CONDENSADOR CXC121D8041210382 | 5461.93
I060200282 | 564 | ESTERILIZADOR O AUTOCLAVE ESTERILIZADOR DE CALOR SECO TERMINADO INTERIOR EN ALUMINIO ANTOCORROSIVO Y TERMINADO INTERIOR EN ALUMINIO ANTOCORROSIVO Y TERMINADO EXTARIOR EN LAMINA DE ACERO EN FRIO CON ESMALTE HORNEADO DIMENSIONES INTERIOR 31 CM DE FRENTE 28 CM DE ALTO Y 21.5 CM DE PROFUNDIDAD EXTERIOR 51.5 CM DE FRENTE 31 CM DE ALTO Y 29 CM DE PROFUNDIDAD COLOR SAHARA | 6232.68
I090000064 | 1432 | BASCULA CON Y SIN ESTADIMETRO (FASSA) BASCULA CON ESTADIMETRO PARA ADULTO CON CAPACIDAD DE HASTA 160 KGS. COLOR BEIGE. | 2800.24
I090000384 | 599 | REFRIGERADOR LABORATORIO REFRIGERADOR LABORATORIO. | 78056.4
I450400016 | 3620 | ARCHIVERO DE METAL DE 2 GAVETAS TAMANO OFICIO CON CERRADURA GRAL. DE .46 X 72 X 1.35 MTS. DE ALT. CORREDERAS TELESCOPICAS EN LAMINA CALIBRE 14 BALEROS METALICOS FABRICADO EN LAMINA ROLADA EN FRIO CAL. 22 SEPARADOR INT. P/CARPETA SEPARADOR EXT. ENTRE GAVETA COLOR NEGRO | 3799.92
I090906934 | 179 | COMPRESOR PARA UNIDAD DENTAL COMPRESOR PARA UNIDAD DENTAL DE 2 HP LIBRE DE ACEITE CON CONFILTROS COLOR BLANCO | 27107.11
I090906934 | 181 | COMPRESOR PARA UNIDAD DENTAL COMPRESOR PARA UNIDAD DENTAL DE 2 HP LIBRE DE ACEITE CON CONFILTROS COLOR BLANCO | 27107.11
I450400002 | 2039 | ACONDICIONADOR AIRE MINISPLIT FRIO-CALOR DE UNA TONELADA INCLUYE INSTALACION ELECTRICA BASICA BASE Y PROTECTOR PARA EL CONDENSADOR COLOR BLANCO SERIE EVAPORADOR C-2010-35-ID-01-831 | 8004
I060400922 | 11 | LAMPARA DE FOTOPOLIMERIZACION DE RESINAS PARA USO DENTAL LAMPARA DE FOTOCURADO. LAMPARA DE FOTOPOLIMERIZADO 2500 CON VERIFICADOR DE INTENSIDAD 2500 CON VERIFICADOR DE INTENSIDAD DE LUZ DISENO ERGONOMICO NIVEL DE SALIDA DE LUZ CONTINUO CON INDICACIONES DE TIEMPOEN BEEP CON INTERVALOS DE 10 SEGUNDOS BARRERA PROTECTORA DE OJOS | 11920.74
I060200028 | 266 | AMALGAMADOR EQUIPO PARA MEZCLAR DE AMALGAMA PREDOSIFICADA EN CAPSULA CON TABLERO DE COMANDO DIGITAL FRECUANCIA DE VIBRACION 400/MIN. AMALGAMA MIX 110V-6HZ. GNATUS. COLOR BLANCO OSTION. | 5588.35
I060200282 | 401 | ESTERILIZADOR O AUTOCLAVE AUTOCLAVE ESTERILIZADOR CALOR HUMEDO. | 27782
I060200470 | 327 | UNIDAD ULTRASONICA UNIDAD ULTRASONICA CON AUTOSENSOR PARA LIMPIEZA DENTAL CON PUNTA. COLOR BEIGE. | 11588.4
I090000182 | 58 | EQUIPO DE RAYOS X EQUIPO DE RAYOS X APARATOS DE RAYOS X DENTAL COLOR BLANCO. | 38854.2
I090000440 | 315 | UNIDAD DENTAL UNIDAD DENTAL INCLUYE SILLON BANQUILLO NEUMATICO ESCUPIDERA MODULO CON BRAZO LAMPARA COLOR VERDE. | 59990.33
I450400012 | 1399 | ARCHIVERO (FASSA) ARCHIVERO METALICO CON 4 GABETAS TAMANO OFICIO CON CERRADURA GENERAL CON MEDIDAS DE .46 X .72 X 1.35 METROS DE ALTURA DISPOSITIVO PARA ARCHIVAR SUSPENDIDO. | 5046
I090001062 | 1349 | ROTOR MANO EXCAVACION DENTAL ROTOR DE MANO EXCAVACION DENTAL COLOR CROMADO PIEZA DE MANO DE ALTA VELOCIDAD | 3353.43
I090001062 | 1355 | ROTOR MANO EXCAVACION DENTAL ROTOR DE MANO EXCAVACION DENTAL COLOR CROMADO PIEZA DE MANO DE BAJA VELOCIDAD | 3061.53
I180000220 | 5545 | UNIDAD CENTRAL DE PROCESO (CPU) UNIDAD CENTRAL DE PROCESO (CPU). PROCESADOR DE OCTAVA GENERACION INTEL CORE I5-I5-8265U DE 4 NUCLEOS/6 MB/DE 16 GHZ A 3.9 GHZ/25 W. MEMORIA: 8 GB DDRA 2400 MHZ (1 X 8 GB) 2 DIMM CRECIMIENTO HASTA 64 GB DDRA 2400 MHZ. DISCO DURO: 1 TB 7200 RPM DE 2.5 SATA. TARJETA DE VIDEO: GRAFICOS INTEGRADOS INTEL UHD GRAPHICS 620. TARJETA DE RED: RED INTEGRADA ETHERNET LAN 10/100/1000. SOFTWARE OFICINA: DEBERA INCLUIR UNA LICENCIA OFFICE HOME & BUSINESS 2019 FPP PC/MAC 32/64 BITS ESPANOL. | 24471.36
I450400278 | 187 | PIZARRONES Y ROTAFOLIOS ROTAFOLIO CON ESTRUCTURA METALICA TUBULAR NEGRO TRIPLE Y PINTARRON BLANCO DE MARCO DE ALUMINIO | 2990
I450400276 | 100 | PIZARRON PIE LISO O RANURADO PIZARRON DIRECTORIO PARA AVISO TIPO VITRINA DE PARED CON ESTRUCTURA DE ALUMINIO NATURAL ANONIZADO CON PIZARRON DE PANO Y 2 VIDRIOS CORREDIZOS DE 6MM DE ESPESOR CON CANDADO TIPO CERRUCHO CON MEDIDAS DE 1.20 X 1.50 METROS | 3300.5
I450400276 | 101 | PIZARRON PIE LISO O RANURADO PIZARRON DIRECTORIO TIPO VITRINA DE PARED CON ESTRUCTURA DE ALUMINIO NATURAL ANODIZADO CON PIZARRON DE PANO COLOR NEGRO CON 2 VIDRIOS CORREDIZOS DE 6MM DE ESPESOR CON CANDADO TIPO SERRUCHO EN MEDIDAS DE 0.90 X 1.80 MTS. COLOR NEGRO CON PLATEADO | 3381
I150200364 | 589 | TELEVISION TV. LCD DE 32 PULGADAS SINTONIZADOR DE ALTA DEFINICION CONTRASTE 30000 TIEMPO DE RESPUESTA 6 MS ANGULO DE VISION 178 H/178 V. WIDE COLOR ENCHANCER EFECTO DE SONIDO SRS. TRUSURROND HD CON BOCINAS INFERIORES POTENCIA DE SONIDO (10 W X 2) CONEXIONES ENTRADAS HDMI ENTRADA DE COMPONENTE DE PC Y SALIDA DE AUDIO CON SOPORTE UNIVERSAL A LA MEDIDA DEL LCD Y CON DIVISION PARA DVD AJUSTABLE A 2-5-10 GRADOS EQUIPO EN COLOR NEGR | 7385.72
I450600218 | 1185 | REFRIGERADOR (COCINA) DE 9 PIES CUBICOS TIPO DOMESTICO CON UNA SOLA PUERTA SELLADO HERMETICO MANTIENE UNA TEMPERATURA DE +2 +8 GRADOS CENTIGRADOS CON ILUMINACION INTERNA Y TORNILLOS NIVELADOS COLOR ARENA | 4902.45
I450400146 | 243 | GABINETE UNIVERSAL METALICO COLOR GRIS CLARO | 3386.75
I450400146 | 244 | GABINETE UNIVERSAL METALICO COLOR GRIS CLARO | 3386.75
I450400146 | 245 | GABINETE UNIVERSAL METALICO COLOR GRIS CLARO | 3386.75
I450400146 | 246 | GABINETE UNIVERSAL METALICO COLOR GRIS CLARO | 3386.75
I450400146 | 248 | GABINETE UNIVERSAL METALICO COLOR GRIS CLARO | 3386.75
I450400146 | 249 | GABINETE UNIVERSAL METALICO COLOR GRIS CLARO | 3386.75
I450600328 | 1 | MUEBLE MOSTRADOR PARA ATENCION AL PUBLICO COMPUESTO POR CAJONERAS CON ENTREPANOS DE 1.25 X 1.01 X 0.54 MTS. ARCHIVERO 2 GAVETAS CON RUEDAS ESCRITORIO DE 1.50 MTS. TODO DE MADERA FORRADO DE FORMICA COLOR GRIS CLARO | 10292.5
I150200294 | 58 | PROYECTOR MULTIPLE (CONVENIO CRUZADA NACIONAL 2008) PROYECTOR SONY VPLES5 | 14117
I150200294 | 59 | PROYECTOR MULTIPLE (CONVENIO CRUZADA NACIONAL 2008) PROYECTOR SONY VPLES5 | 14117
I450400146 | 547 | GABINETE UNIVERSAL GABINETE UNIVERSAL COLOR AVELLANA METALICO CON MEDIDAS .87X.38X1.80 M CON CERRADURA DE MANIJA TIPO L CON LLAVE DE SEGURIDAD Y PASADOR FABRICADO EN COLOR SOLIDO CON SISTEMA CERRADO EN LA PARTE SUPERIOR E INFERIOR CON 4 ENTREPANOS INTERCAMBIABLES 2 PUERTAS ABATIBLES CON REFUERZOS TIPO CAJA DOS ANGULOS DE PLACA TIPO L PARA FIJAR AL PISO CON PERFORACION DE 1/2 PULGADAS | 5086.6
I180000220 | 5547 | UNIDAD CENTRAL DE PROCESO (CPU) UNIDAD CENTRAL DE PROCESO (CPU). PROCESADOR DE OCTAVA GENERACION INTEL CORE I5-I5-8265U DE 4 NUCLEOS/6 MB/DE 16 GHZ A 3.9 GHZ/25 W. MEMORIA: 8 GB DDRA 2400 MHZ (1 X 8 GB) 2 DIMM CRECIMIENTO HASTA 64 GB DDRA 2400 MHZ. DISCO DURO: 1 TB 7200 RPM DE 2.5 SATA. TARJETA DE VIDEO: GRAFICOS INTEGRADOS INTEL UHD GRAPHICS 620. TARJETA DE RED: RED INTEGRADA ETHERNET LAN 10/100/1000. SOFTWARE OFICINA: DEBERA INCLUIR UNA LICENCIA OFFICE HOME & BUSINESS 2019 FPP PC/MAC 32/64 BITS ESPANOL. | 24471.36
I090000312 | 1355 | MESA EXPLORACION GABINETE PARA CONSULTA FABRICADO EN LAMINA CALIBRE 22 ACABADO ESMALTE HORNEADO CON UNA PUERTA COLCHON EN TAPIZ VINIL IMITACION PIEL QUE SE DIVIDE EN DOS PARTES EL RESPALDO CON REGULADO DE ALTURA Y EXTENSION EN LA SECCION DE PELVIS CON PIERNERAS DE ALUMINIO COLOR BEIGE | 4360.8
I060200282 | 130 | ESTERILIZADOR O AUTOCLAVE AUTOCLAVE CON MEDIDAS 46 A X 32.5 A AREA DE COMPARTIMIENTO CAMARA DE 19.1 DE DIAMETRO 38.1 CM. DE FONDO Y EL VOLUMEN DE 24 GALONES O 9 LITROS TIENE UN DEPOSITO DE AGUA DE 0.75 GALONES O 2.8 LITROS LAS CONECCIONES ELECTRICAS DEBE DE SER DE 120 V. DE SELLADO AUTOMATICO EN EL MOMENTO DEL CIERRE DE LA PALANCA DEL PRESUTIZADO SE REGULARIZA LA TEMPERATURA DEDEADA ANTE LOIS 121°C Y 132°C. EL CALIBRADOR ESTA GRUADUADO DESDE 26°C HASTA LOS 132°C CUENTA CON VALVULA DE DRENAJE O DESAGUE | 62675
I180000066 | 335 | MINICOMPUTADORA CONVENIO CRUZADA NACIONAL 2008)LAP TOP HO CORE2 DUO 15.42048 MB MEMORIA DISCO DURO DE 160GB CARGADOR DE BATTERY CAMARA INTEGRADA BLUETOOTH 1 MALETIN | 22206.5
I180000066 | 336 | MINICOMPUTADORA CONVENIO CRUZADA NACIONAL 2008)LAP TOP HO CORE2 DUO 15.42048 MB MEMORIA DISCO DURO DE 160GB CARGADOR DE BATTERY CAMARA INTEGRADA BLUETOOTH 1 MALETIN | 22206.5
I450400012 | 1386 | ARCHIVERO (FASSA) ARCHIVERO METALICO CON 4 GABETAS TAMANO OFICIO CON CERRADURA GENERAL CON MEDIDAS DE .46 X .72 X 1.35 METROS DE ALTURA DISPOSITIVO PARA ARCHIVAR SUSPENDIDO. | 5046
I060200282 | 695 | ESTERILIZADOR O AUTOCLAVE ESTERILIZADOR O AUTOCLAVE LONGITUD TOTAL (NO INCLUYE IMPRESORA) 45.2 CM SUPERFICIE MINIMA DE LA ENCIMERA: 45.2 CM DE ANCHURA X 53.3 CM DE PROFUNDIDAD. CAMARA: 28 CM DE DIAMETRO X 45.7 CM DE PROFUNDIDAD X 24.6 LITROS DE VOLUMEN UTIL BANDEJAS: DOS GRANDES: 22.9 CM DE ANCHURA X 38 CM DE LOGITUD X 2.9 CM DE PROFUNDIDAD. DOS PEQUENAS: 16.8 CM DE ANCHURA X 38 CM DE LONGITUD X 2.9 CM DE PROFUNDIDAD CAPACIDAD DEL DEPOSITO DE AGUA 5.3 LITROS. | 127600
I450400016 | 3356 | ARCHIVERO DE METAL 4 GAVETAS CON CERRADURA Y JUEGO DE LLAVES COLOR NEGRO | 2978.5
I090000216 | 1481 | ESTUCHE DIAGNOSTICO (JGO. DE) PORTATIL QUE INCLUYE MANGO RECARGABLE DE 2.5 V. PILAS RECARGABLES OFTALMOSCOPIO OTOSCOPIO CON UNA BOMBILLA DE REPUESTO Y EL ESTUCHE DURO DE VINIL COLOR NEGRO | 5037.69
I090000104 | 132 | CARRO CURACIONES ESTRUCTURA TUBULAR REDONDO EN 1 CALIBRE 18 CON DOS AROS PARA COLOCAR CUBIERTA Y PALANGAN EN UNO DE LOS COSTADOS ENTREPANO DE LAMINA DE ACERO CALIBRE 20 TODO EN ESMALTE HORNEADO CUBIERTA DE ACERO INOXIDABLE CALIBRE 20 RODAJAS DE 4# CON FRENO. | 3714.03
I090000312 | 1352 | MESA EXPLORACION GABINETE PARA CONSULTA FABRICADO EN LAMINA CALIBRE 22 ACABADO ESMALTE HORNEADO CON UNA PUERTA COLCHON EN TAPIZ VINIL IMITACION PIEL QUE SE DIVIDE EN DOS PARTES EL RESPALDO CON REGULADO DE ALTURA Y EXTENSION EN LA SECCION DE PELVIS CON PIERNERAS DE ALUMINIO COLOR BEIGE | 4360.8
I060600404 | 188 | OXIMETRO PULSO OXIMETROS TIPO DEDAL ESPECIFICACIONES CAPACIDAD PARA 1000 TESTS +- 45 SEGUNDOS CADA UNO FUNCIONAMIENTO AUTOMATICO AL INSERTAR EL DEDO INDICADOR DE BATERIA BAJA SATURACION DE OXIGENO Y FRECUENCIA DE PULSO INDICADOS NUMERICAMENTE FUNCIONAMIENTO CON BATERIA ALCALINAS AAA (18 HORAS DE FUNCIONAMIENTO CON 2 BATERIAS ALCALINAS ) CODIGO DE INDICADORES LUMINOSOS PARA LA CALIDAD DE SENAL DE PULSO CON LA SIGUENTE CODIFICACION LUZ VERDE SENAL CORRECTA LUZ AMARILLA SENAL DEBIL LUZ ROJA SENAL INCORRECTA DIMENSIONES 3.3 CM X 3.3 CM X 5.7 CM CON PESO DE 60 GRAMOS (CON BATERIA ) QUE CUENTA CON RANGO DE TEMPERATURA DE FUNCIONAMIENTO 0 A 50 C GRADOS RANGO DE SATURACION DE OXIGENO 0 A 100% RANGO DE PULSO 18 A 300 PULSACIONES POR MUNUTO . SIN NECESIDAD DE SENSOR ADICIONALES PANTALLA DE LED CON 3 COLORES DIFERENTES | 6533.12
I180000220 | 2137 | UNIDAD CENTRAL DE PROCESO (CPU) COMPUTADORA DE ESCRITORIO LIGERA (HP 6000 PRO) (NO. PARTE WW856LA) PROCESADOR INTEL DUAL CORE E5400 2.70 GHZ2MB CACHE MEMORIA RAM DE 2 GB DVD+-RW DE 16X (CAPA DOBLE). LIGHTSCRIBE AL MENOS CON LOS SIGUIENTES PUERTOS: FRONTALES 2 PUERTOS USB 2.0 ENTRADAS DE AUDiFONO Y MICROFONO. TRASEROS: 6 USB 2.0 1 PUERTO SERIE 2 PS/2 1 RJ-45 1 VGA 1 DISPLAYPORT ENTRADA/SALIDA AUDIO RANURAS DE EXPANSION: AL MENOS 2 PCI 1 PCI EXPRESS X1 1 PCI EXPRESS X16 TARJETA DE RED GIGABIT ETHERNET (10/100/1000). DISCO DURO INTERNO SATA CON CAPACIDAD 320 GB DE ALTA VELOCIDAD 7200 RPM TRANSFERENCIA 3.0 G/SEG. GABINETE TIPO FACTOR DE FORMA COMPACTA CON TECNOLOGiA TOOLLESS CON CAPACIDAD DE ABRIR SIN HERRAMIENTAS (SMALL FORM FACTOR) SISTEMA OPERATIVO WINDOWS 7 CON DOWNGRADE A WINDOWS XP PRO LICENCIA DE OFFICE (WORD EXCEL POWER POINT Y OUTLOOK AL MENOS) LECTOR DE MEDIOS TIPO SD MMC MEMORY STICK COMPACT FLASH LECTOR DE 22 EN 1 | 13630
I060600201 | 29 | KIT DE ANTROPOMETRIA CADA KIT CONTIENE UNA BASCULA CINTA ANTROPOMETRICA ESTADIMETRO PORTATILMALETA DE TRANSPORTEESFIGMOMANOMETRO ESTETOSCOPIO CARGADOR DE BATERIA 4 PILAS RECARGABLES. | 21424.04
I090000216 | 3141 | ESTUCHE DIAGNOSTICO (JGO. DE) ESTUCHE DE DIAGNOSTICO CON MANGO DE 3.5V CONSTRUIDO EN BRONCE CROMADO PARA MAYOR DURACION CON ACABADO ESTRIADO PARA MEJOR AGARRE CON INTERRUPTOR DE CORRIENTE DE TIPO REOSTATO PARA VARIAR LA INTENSIDAD DE LA LUZ. INCLUYE BATERIA RECARGABLE FUNCIONA CON BATERIA ALCALINA TAMANO C OFTALMOSCOPIO COAXIAL DE 3.5 V DIRECTO CON LUZ HALOGENA PARA UNA APRECIACION DEL COLOR REAL DE LOS TEJIDOS ASI COMO PARA UNA ILUMINACION UNIFORME Y DURADERA COAXIAL PERMITE ENTRAR CON FACILIDAD AL FONDO DEL OJO 6 APERTURAS: MICRO O SPOT APERTURA PEQUENA APERTURA GRANDE APERTURA DE FIJACION FILTRO DE COBALTO APERTURA DE HENDIDURA. 2 FILTROS LOS CUALES PUEDEN COMBINARSE CON LAS DIFERENTES APERTURAS POLARIZADO PARA EVITAR DESTELLO Y VERDE PARA DISTINGUIR NERVIOS VASOS ETC. 28 LENTES DE DIOPTRIAS -25 A +40 APOYO DE GOMA PARA EVITAR DANAR LOS CRISTALES DE LOS LENTES DEL PRACTICANTE. ADAPTABLE A MANGOS DE 3.5V OTOSCOPIO DE 3.5V DE DIAGOSTIC | 8932
I450400016 | 3357 | ARCHIVERO DE METAL 4 GAVETAS CON CERRADURA Y JUEGO DE LLAVES COLOR NEGRO | 2978.5
I090000104 | 130 | CARRO CURACIONES ESTRUCTURA TUBULAR REDONDO EN 1 CALIBRE 18 CON DOS AROS PARA COLOCAR CUBIERTA Y PALANGAN EN UNO DE LOS COSTADOS ENTREPANO DE LAMINA DE ACERO CALIBRE 20 TODO EN ESMALTE HORNEADO CUBIERTA DE ACERO INOXIDABLE CALIBRE 20 RODAJAS DE 4# CON FRENO. | 3714.03
I090000064 | 928 | BASCULA CON Y SIN ESTADIMETRO CON ALTIMETRO Y ESTADIMETRO PARA CAPACIDAD DE 160 KILOS COLOR BEIGE | 3245.76
I090000312 | 1353 | MESA EXPLORACION GABINETE PARA CONSULTA FABRICADO EN LAMINA CALIBRE 22 ACABADO ESMALTE HORNEADO CON UNA PUERTA COLCHON EN TAPIZ VINIL IMITACION PIEL QUE SE DIVIDE EN DOS PARTES EL RESPALDO CON REGULADO DE ALTURA Y EXTENSION EN LA SECCION DE PELVIS CON PIERNERAS DE ALUMINIO COLOR BEIGE | 4360.8
I090000216 | 2570 | ESTUCHE DIAGNOSTICO (JGO. DE) (FASSA) ESTUCHE DE DIAGNOSTICO PORTATIL RECARGABLE INCLUYE OTOSCOPIO 4 CONOS DE PLASTICO Y OFTALMOSCOPIO EN COLOR CROMADO CON ESTUCHE DE VINIL COLOR NEGRO CON ZIPPER | 8178
I090000064 | 1754 | BASCULA CON Y SIN ESTADIMETRO FABRICADA EN ACERO INOXIDABLE DURADERA Y RESISTENTE DE GRAN CAPACIDAD DISPLAY DIGITAL. CUENTA CON UNA BARRA DE MEDICION DE ALTURA RETRACTIL GRADUADA EN PULGADAS Y CENTIMETROS. ADEMAS DE UNA BASE CON SUPERFICIE PLASTICA ANTIDESLIZANTE REMOVIBLE RUEDAS PARA CAMBIARLA DE LUGAR FACILMENTE CAPACIDAD: 0-220 KG DIMENSIONES: 535 X 275 X 940 (ALTURA DE LA BARRA DE MEDICION 70-190 CM) PESO NETO: 13 KG CALIBRACION: MANUAL TAMANO DE PLATAFORMA PLATO DE ACERO TEMPLADO: 375 X 270 MM UNIDAD DE PESAJE: G LB Y KG (DE MEDICION: PULGADAS Y CM.) | 4524
I180000220 | 5485 | UNIDAD CENTRAL DE PROCESO (CPU) UNIDAD CENTRAL DE PROCESO (CPU). PROCESADOR DE OCTAVA GENERACION INTEL CORE I5-I5-8265U DE 4 NUCLEOS/6 MB/DE 16 GHZ A 3.9 GHZ/25 W. MEMORIA: 8 GB DDRA 2400 MHZ (1 X 8 GB) 2 DIMM CRECIMIENTO HASTA 64 GB DDRA 2400 MHZ. DISCO DURO: 1 TB 7200 RPM DE 2.5 SATA. TARJETA DE VIDEO: GRAFICOS INTEGRADOS INTEL UHD GRAPHICS 620. TARJETA DE RED: RED INTEGRADA ETHERNET LAN 10/100/1000. SOFTWARE OFICINA: DEBERA INCLUIR UNA LICENCIA OFFICE HOME & BUSINESS 2019 FPP PC/MAC 32/64 BITS ESPANOL. | 24471.36
I450400016 | 3352 | ARCHIVERO DE METAL 4 GAVETAS CON CERRADURA Y JUEGO DE LLAVES COLOR NEGRO | 2978.5
I090000216 | 1484 | ESTUCHE DIAGNOSTICO (JGO. DE) PORTATIL QUE INCLUYE MANGO RECARGABLE DE 2.5 V. PILAS RECARGABLES OFTALMOSCOPIO OTOSCOPIO CON UNA BOMBILLA DE REPUESTO Y EL ESTUCHE DURO DE VINIL COLOR NEGRO | 5037.69
I090000104 | 131 | CARRO CURACIONES ESTRUCTURA TUBULAR REDONDO EN 1 CALIBRE 18 CON DOS AROS PARA COLOCAR CUBIERTA Y PALANGAN EN UNO DE LOS COSTADOS ENTREPANO DE LAMINA DE ACERO CALIBRE 20 TODO EN ESMALTE HORNEADO CUBIERTA DE ACERO INOXIDABLE CALIBRE 20 RODAJAS DE 4# CON FRENO. | 3714.03
I090000312 | 1351 | MESA EXPLORACION GABINETE PARA CONSULTA FABRICADO EN LAMINA CALIBRE 22 ACABADO ESMALTE HORNEADO CON UNA PUERTA COLCHON EN TAPIZ VINIL IMITACION PIEL QUE SE DIVIDE EN DOS PARTES EL RESPALDO CON REGULADO DE ALTURA Y EXTENSION EN LA SECCION DE PELVIS CON PIERNERAS DE ALUMINIO COLOR BEIGE | 4360.8
I450400258 | 1038 | MODULO DESARMABLE MUDULO DESARMABLE SECRETARIAL CUBIERTA PENINSULAR TIPO L DE 1.50 X 0.60 CON BASE OCTAGONAL DE 72 X 30 Y 72 X 67 DE CUBIERTA RECTA ANGULAR LATERAL DE 1.10 X 0.50 X 72 X 67 CON 2 PAP Y 1 ARCH LAMINADO PLASTICO COLOR CAOBA | 3956.76
I090000497 | 37 | FONO-DETECTOR DE LATIDOS FETALES FONODETECTOR PORTATIL DE LATIDOS | 3108.8
I090000064 | 1755 | BASCULA CON Y SIN ESTADIMETRO FABRICADA EN ACERO INOXIDABLE DURADERA Y RESISTENTE DE GRAN CAPACIDAD DISPLAY DIGITAL. CUENTA CON UNA BARRA DE MEDICION DE ALTURA RETRACTIL GRADUADA EN PULGADAS Y CENTIMETROS. ADEMAS DE UNA BASE CON SUPERFICIE PLASTICA ANTIDESLIZANTE REMOVIBLE RUEDAS PARA CAMBIARLA DE LUGAR FACILMENTE CAPACIDAD: 0-220 KG DIMENSIONES: 535 X 275 X 940 (ALTURA DE LA BARRA DE MEDICION 70-190 CM) PESO NETO: 13 KG CALIBRACION: MANUAL TAMANO DE PLATAFORMA PLATO DE ACERO TEMPLADO: 375 X 270 MM UNIDAD DE PESAJE: G LB Y KG (DE MEDICION: PULGADAS Y CM.) | 4524
I180000220 | 5541 | UNIDAD CENTRAL DE PROCESO (CPU) UNIDAD CENTRAL DE PROCESO (CPU). PROCESADOR DE OCTAVA GENERACION INTEL CORE I5-I5-8265U DE 4 NUCLEOS/6 MB/DE 16 GHZ A 3.9 GHZ/25 W. MEMORIA: 8 GB DDRA 2400 MHZ (1 X 8 GB) 2 DIMM CRECIMIENTO HASTA 64 GB DDRA 2400 MHZ. DISCO DURO: 1 TB 7200 RPM DE 2.5 SATA. TARJETA DE VIDEO: GRAFICOS INTEGRADOS INTEL UHD GRAPHICS 620. TARJETA DE RED: RED INTEGRADA ETHERNET LAN 10/100/1000. SOFTWARE OFICINA: DEBERA INCLUIR UNA LICENCIA OFFICE HOME & BUSINESS 2019 FPP PC/MAC 32/64 BITS ESPANOL. | 24471.36
I090000312 | 1354 | MESA EXPLORACION GABINETE PARA CONSULTA FABRICADO EN LAMINA CALIBRE 22 ACABADO ESMALTE HORNEADO CON UNA PUERTA COLCHON EN TAPIZ VINIL IMITACION PIEL QUE SE DIVIDE EN DOS PARTES EL RESPALDO CON REGULADO DE ALTURA Y EXTENSION EN LA SECCION DE PELVIS CON PIERNERAS DE ALUMINIO COLOR BEIGE | 4360.8
I060200470 | 354 | UNIDAD ULTRASONICA ULTRASONIDO DOPLER PANTALLA LCD ALTA DEFINICION E ILUMINACION QUE MUESTRA EL PROMEDIO DE FRECUENCIA CARDIACA DEL FETO CON BOCINA PARA ESCUCHAR AL BEBE UN INDICADOR QUE INFORMA EL ESTADO DE ENERGIA DE LA BATERIA TRANSDUCTOR DE 2MHZ DE ALTA FRECUENCIA PARA UNA DETECCION MAS EXACTA COLOR BEIGE | 3480
I450400384 | 273 | MODULAR PARA EQUIPO DE COMPUTO (ESTACION PARA TRABAJO) MODULAR PARA EQUIPO DE COMPUTO (ESTACION PARA TRABAJO) MODULO SECRETATIAL DESARMABLE FABRICADO EN MELAMINA CON CUBIERTA PENINSULA TIPO L DE 1.5 X .60 X .76 MTS. CON BASE OCTAGONAL 2 CAJONES PAPELEROS Y1 OFICIO PARA ARCHIVO. COLOR CAOBA. | 9106
I180000220 | 5539 | UNIDAD CENTRAL DE PROCESO (CPU) UNIDAD CENTRAL DE PROCESO (CPU). PROCESADOR DE OCTAVA GENERACION INTEL CORE I5-I5-8265U DE 4 NUCLEOS/6 MB/DE 16 GHZ A 3.9 GHZ/25 W. MEMORIA: 8 GB DDRA 2400 MHZ (1 X 8 GB) 2 DIMM CRECIMIENTO HASTA 64 GB DDRA 2400 MHZ. DISCO DURO: 1 TB 7200 RPM DE 2.5 SATA. TARJETA DE VIDEO: GRAFICOS INTEGRADOS INTEL UHD GRAPHICS 620. TARJETA DE RED: RED INTEGRADA ETHERNET LAN 10/100/1000. SOFTWARE OFICINA: DEBERA INCLUIR UNA LICENCIA OFFICE HOME & BUSINESS 2019 FPP PC/MAC 32/64 BITS ESPANOL. | 24471.36
I060200026 | 168 | ALVEOLOTOMO INSTRUMENTO PARA EXTRACCION DE PIEZAD DE ACERO INOXIDABLE | 3759.04
I450400012 | 365 | ARCHIVERO METALICO 4 GAVETAS EN TAMANO OFICIO COLOR BEIGE | 3277.5
I060400922 | 17 | LAMPARA DE FOTOPOLIMERIZACION DE RESINAS PARA USO DENTAL LAMPARA DE FOTOCURADO. LAMPARA DE FOTOPOLIMERIZADO 2500 CON VERIFICADOR DE INTENSIDAD 2500 CON VERIFICADOR DE INTENSIDAD DE LUZ DISENO ERGONOMICO NIVEL DE SALIDA DE LUZ CONTINUO CON INDICACIONES DE TIEMPOEN BEEP CON INTERVALOS DE 10 SEGUNDOS BARRERA PROTECTORA DE OJOS | 11920.74
I060200028 | 273 | AMALGAMADOR EQUIPO PARA MEZCLAR DE AMALGAMA PREDOSIFICADA EN CAPSULA CON TABLERO DE COMANDO DIGITAL FRECUANCIA DE VIBRACION 400/MIN. AMALGAMA MIX 110V-6HZ. GNATUS. COLOR BLANCO OSTION. | 5588.35
I060200470 | 325 | UNIDAD ULTRASONICA UNIDAD ULTRASONICA CON AUTOSENSOR PARA LIMPIEZA DENTAL CON PUNTA. COLOR BEIGE. | 11588.4
I090001062 | 1062 | ROTOR MANO EXCAVACION DENTAL ROTO MANO EXCAVACION DENTAL PIEZA DE MANO DE BAJA VELOCIDAD COLOR PLATA. | 2784
I450400028 | 2039 | BANCO GIRATORIO O FIJO BANCO GIRATORIO O FIJO BANQUILLO NEUMATICO TAPIZADO A COLR DE LA UNIDAD CON DESCANSABRAZOS. COLOR AZUL. | 4054.2
I090000440 | 295 | UNIDAD DENTAL UNIDAD DENTAL INCLUYE SILLON DENTAL ELECTRICO 2 MOTORES 24 V. LIBRE DE ACEITE PEDAL DE CONTROL DE LUJO CON CORTE DE AGUA Y AIRE MODULO CON BRAZO CON PANEL DE CONTROL DIGITAL 3 SALIDAS PARA PIEZAS DE MANO ALTA Y BAJA VELOCIDAD JERINGA TRIPLE CON PUNTA AUTOCLAVE NEGATOSCOPIO CON ILUMINACION POTENTE LAMAPARA DE LUZ FRIZ DE 2 INTENCIDADES Y REFLECTOR. COLOR AZUL. | 44851.4
I090000726 | 29 | ESCUPIDERA ESCUPIDERA DE CRESTAL TEMPLADO ABATIBLE Y DESMONTABLE PARA SU FACIL LIMPIEZA INCLUYE: CALENTADOR DE AGUA PARA EL LLENA VASO REGILLA PARA RETENCION DE SOLIDOS BRAZO AUXILIAR PARA ASISTENTE EYECTOR DE SALIVA Y EYECTOR QUIRURGICO CON FILTRO. COLOR AZUL | 9268.4
I060200282 | 548 | ESTERILIZADOR O AUTOCLAVE AUTOCLAVE | 39387.27
I090906934 | 270 | COMPRESOR PARA UNIDAD DENTAL COMPRESOR DE AIRE 4 HP 1 ETAPA LIBRE DE ACEITE CON TANQUE DE 130 LITROS110 PSI. | 33079.88
I180000220 | 5563 | UNIDAD CENTRAL DE PROCESO (CPU) UNIDAD CENTRAL DE PROCESO (CPU). PROCESADOR DE OCTAVA GENERACION INTEL CORE I5-I5-8265U DE 4 NUCLEOS/6 MB/DE 16 GHZ A 3.9 GHZ/25 W. MEMORIA: 8 GB DDRA 2400 MHZ (1 X 8 GB) 2 DIMM CRECIMIENTO HASTA 64 GB DDRA 2400 MHZ. DISCO DURO: 1 TB 7200 RPM DE 2.5 SATA. TARJETA DE VIDEO: GRAFICOS INTEGRADOS INTEL UHD GRAPHICS 620. TARJETA DE RED: RED INTEGRADA ETHERNET LAN 10/100/1000. SOFTWARE OFICINA: DEBERA INCLUIR UNA LICENCIA OFFICE HOME & BUSINESS 2019 FPP PC/MAC 32/64 BITS ESPANOL. | 24471.36
I090000182 | 25 | EQUIPO DE RAYOS X CON RELOJ DIGITAL DPT PANTALLA DE TRES DIGITOS CON RESOLUCION DE 10 MILISEG. TOTALMENTE COMPATIBLE CON LA VIDEORADIOGRAFIA DIGITALIZADA Y LAS NUEVAS PELICULAS ULTRA RAPIDAS BRAZO DE TIJERA POSICIONADOR DE DOBLE ARTICULACION PARA UN MAYOR ALCANCE Y FACIL POSICIONAMIENTO DE CABEZAL CUENTA CON UNA LLAVE DE ENCENDIDO BLOCKE GENERADOR 70 KVF CON LA POTENCIA PARA CUBRIR TODA LA GAMA DE REQUERIMIENTOS EN EL DIAGNOSTICO RADIOLOGICO INTRAORAL CON UNA VERSION DE BASE MOVIL QUE SE DESPLAZA CON ESTABILIDAD Y MOVILIDAD CONTANDO CON UNA BASE DE TRIPIE CON RODAJAS. | 27999.97
I060200282 | 129 | ESTERILIZADOR O AUTOCLAVE COLOR BLANCO MEDIDAS DE LARGO 46 CM. ALTURA 32.5 CM. ANCHO 34.4 CM. AREA DE COMPARTIMIENTO CAMARA 10.1 DE DIAMETRO 38.1 DE FONDO Y EL VOLUMEN DE 24 GALONES O 9 LITROS TIENE UN DEPOSITO DE AGUA DE 0.75 GALONES 0 2.6 LITROS LAS CONEXIONES ELECTRICAS DEBE SER DE 120 VOLTS LAS ESPECIFICACIONES EL SELLADO ES ATUOMATICO EN EL MOMENTO QUE CIERRA LA PALANCA DEL PRESURIZADO Y TAMBIEN FACILITA Y DA SEGURIDAD EL DESPRESURIZADO SE REGULARIZA LA TEMPERATURA DESEADA ENTRE LOS 121 CENTIGRADOS Y 132 CENTIGRADOS ESTE CONTROL ACTUA COMO UN TERMOMETRO TIENE UN CALIBRADO DONDE INDICA LA TEMPERATURA QUE TIENE LA CAMARA EL CALIBRADOR ESTA GRADUADO DESDE 26 CENTIGRADOS HASTA LOS 132 CENTIGRADOS QUE CUENTA CON VALVULA DE DRENAJE O DESAGUE ADEMAS QUE EL MANTENIMIENTO Y LA LIMPIEZA DEL AUTOCLAVE SEA FACIL DE REALIZAR | 27999.97
I060200028 | 267 | AMALGAMADOR EQUIPO PARA MEZCLAR DE AMALGAMA PREDOSIFICADA EN CAPSULA CON TABLERO DE COMANDO DIGITAL FRECUANCIA DE VIBRACION 400/MIN. AMALGAMA MIX 110V-6HZ. GNATUS. COLOR BLANCO OSTION. | 5588.35
I090001062 | 1057 | ROTOR MANO EXCAVACION DENTAL ROTO MANO EXCAVACION DENTAL PIEZA DE MANO DE BAJA VELOCIDAD COLOR PLATA. | 2784
I450400028 | 2040 | BANCO GIRATORIO O FIJO BANCO GIRATORIO O FIJO BANQUILLO NEUMATICO TAPIZADO A COLR DE LA UNIDAD CON DESCANSABRAZOS. COLOR AZUL. | 4054.2
I090000440 | 292 | UNIDAD DENTAL UNIDAD DENTAL INCLUYE SILLON DENTAL ELECTRICO 2 MOTORES 24 V. LIBRE DE ACEITE PEDAL DE CONTROL DE LUJO CON CORTE DE AGUA Y AIRE MODULO CON BRAZO CON PANEL DE CONTROL DIGITAL 3 SALIDAS PARA PIEZAS DE MANO ALTA Y BAJA VELOCIDAD JERINGA TRIPLE CON PUNTA AUTOCLAVE NEGATOSCOPIO CON ILUMINACION POTENTE LAMAPARA DE LUZ FRIZ DE 2 INTENCIDADES Y REFLECTOR. COLOR AZUL. | 44851.4
I090000726 | 30 | ESCUPIDERA ESCUPIDERA DE CRESTAL TEMPLADO ABATIBLE Y DESMONTABLE PARA SU FACIL LIMPIEZA INCLUYE: CALENTADOR DE AGUA PARA EL LLENA VASO REGILLA PARA RETENCION DE SOLIDOS BRAZO AUXILIAR PARA ASISTENTE EYECTOR DE SALIVA Y EYECTOR QUIRURGICO CON FILTRO. COLOR AZUL | 9268.4
I060400922 | 90 | LAMPARA DE FOTOPOLIMERIZACION DE RESINAS PARA USO DENTAL LAMPARA DE FOTOPOLIMERIZACION DE RESINAS PARA USO DENTAL COLOR BLANCO | 4408
I180000220 | 5515 | UNIDAD CENTRAL DE PROCESO (CPU) UNIDAD CENTRAL DE PROCESO (CPU). PROCESADOR DE OCTAVA GENERACION INTEL CORE I5-I5-8265U DE 4 NUCLEOS/6 MB/DE 16 GHZ A 3.9 GHZ/25 W. MEMORIA: 8 GB DDRA 2400 MHZ (1 X 8 GB) 2 DIMM CRECIMIENTO HASTA 64 GB DDRA 2400 MHZ. DISCO DURO: 1 TB 7200 RPM DE 2.5 SATA. TARJETA DE VIDEO: GRAFICOS INTEGRADOS INTEL UHD GRAPHICS 620. TARJETA DE RED: RED INTEGRADA ETHERNET LAN 10/100/1000. SOFTWARE OFICINA: DEBERA INCLUIR UNA LICENCIA OFFICE HOME & BUSINESS 2019 FPP PC/MAC 32/64 BITS ESPANOL. | 24471.36
I090000064 | 877 | BASCULA CON Y SIN ESTADIMETRO BASCULA ADULTO CAPACIDAD 160 KG. COLOR BEIGE | 3091.2
I150200082 | 95 | CAMARA FOTOGRAFICA (CONVENIO CRUZADA NACIONAL 2008) CAMARA DIGITAL OLYMPUS 850SW ROSA. CAMARA DIGITAL STYLUS 850 SW ROSA CONTRA AGUA NIEVE Y GOLPES 8 MEGA PIXELES ZOOM 3X LCD DE 2.5 FACE DETECTION LCD HIPER CRISTAL | 3162.5
I450600084 | 184 | CONGELADOR CONGELADOR PARA PAQUETESREFRIGERANTES DE TERMOS DE 5 PIES CUBICOS MODELO CTCC-05 CON TERMOSTATO MECANICO CON ESCARCHA DE 10 MM APROX CON RANGO DE TEMPERATURA DE -18° C HASTA -26° C OPERANDO A TEMPERATURA AMBIENTE DE 42° C TIPO HORIZONTAL CON PUERTA TIPO COFRE CON SELLADO HERMETICO CON PORTA CANDADO AISLADO CON POLIURETANO LIBRE DE CFC PANELES INTERNOS Y EXTERNOS DE LAMINA GALVANIZADA PINTRO SIN MOLDURAS CON COMPRESOR DE ACUERDO A LA CAPACIDAD HERMETICAMENTE SELLADO SILENCIOSO FUNCIONA CON GAS REFRIGERANTE ECOLOGICO CON EVAPORADOR Y CONDENSADOR ESTATICOS CON 4 PATAS PARA SUPERFICIES IRREGULARES ALIMENTACION 120 VOLTS A 60HZ.GARANTIA 24 MESES | 5954
I090000062 | 1348 | BASCULA BEBE BASCULA BEBE MECANICA PEDIATRICA PARA DETERMINAR EL PESO CORPORAL DE 0 A 20 KILOS DESPLIEGUE DE PESO EN KILOGRAMOS Y GRAMOS AJUSTE MANUAL A CERO DIVISION DE 5 GRAMOS O MENOR SENSIBILIDAD DE 5 GRAMOS O MENOR CHAROLA RESISTENTE AL ALTO IMPACTO PARA COLOCACION DEL BEBE MECANISMO DE TARA METALICO COLOR DEL EQUIPO BLANCO | 4466
I090000384 | 241 | REFRIGERADOR LABORATORIO (AFASPE 2010) REFRIGERADOR 17.6 PIES SIN TERMOGRAFICADOR | 42920
I450400012 | 658 | ARCHIVERO ARCHIVERO METALICO DE 3 GABETAS EN COLOR ARENA | 5727
I090000440 | 408 | UNIDAD DENTAL UNIDAD DENTAL SEMI ELECTRICA QUE SOPORTA 180 KG CONTROLES DE MANDO POR MEDIO DE TRIMODULAR CON 6 MOVS ASISTENTE Y PEDAL CON 4 MOVS BOCAL O ESCUPIDERA GIRATORIA LLAVES DE LLENA VASO Y LIMPIEZA DE TARJA MANUAL O TARJA DE CERAMICA DE LARGA DURABILIDAD | 89204
I090000440 | 409 | UNIDAD DENTAL UNIDAD DENTAL SEMI ELECTRICA QUE SOPORTA 180 KG CONTROLES DE MANDO POR MEDIO DE TRIMODULAR CON 6 MOVS ASISTENTE Y PEDAL CON 4 MOVS BOCAL O ESCUPIDERA GIRATORIA LLAVES DE LLENA VASO Y LIMPIEZA DE TARJA MANUAL O TARJA DE CERAMICA DE LARGA DURABILIDAD | 89204
I090001062 | 1857 | ROTOR MANO EXCAVACION DENTAL ROTOR MANO EXCAVACION DENTAL CONTRANGULO DE BAJA. SERIE: ABG90129 | 36587.04
I090001062 | 1858 | ROTOR MANO EXCAVACION DENTAL ROTOR MANO EXCAVACION DENTAL CONTRANGULO DE BAJA. SERIE: ABG60127 | 36587.04
I420800224 | 34 | EQUIPO PARA SOLDAR INVERSOR MMA 200 AMP POWER MAGNIDIER Y LIFT TIG SWITCH 110/220V 1 FASE PLUS | 16240
I150200082 | 100 | CAMARA FOTOGRAFICA CAMARA DIGITAL INCLUYE MALETIN MEMORIA USB BATERIA RECARGABLE COLOR NEGRO | 10672
I480800016 | 114 | AUTOMOVIL SEDAN 4 PUERTAS AUTOMOVIL SEDAN 4 PUERTAS COLOR PLATA NUM DE MOTOR2ZR-L057627 | 256395.99
I150200294 | 120 | PROYECTOR MULTIPLE PROYECTOR INFOCUS COLOR NEGRO | 20999
I180000220 | 6121 | UNIDAD CENTRAL DE PROCESO (CPU) UNIDAD CENTRAL DE PROCESO (CPU) PROCESADOR INTEL CORE I5 SSD DE 256 GB MEMORIA RAM DE 8 GB | 20491.4
I180000250 | 951 | TODO TIPO DE SOFTWARE (PAQUETERIA) LICENCIA MICROSOFT SERIE 99994-956-509-963 X22-47492 | 6786
I450400258 | 243 | MODULO DESARMABLE DE RECEPCION INCLUYE ESCRITORIO LATERAL Y CREDENZA DOS ARCHIVEROS DE UNA GAVETA Y DOS CAJONES CON CERRADURA CORREDERA DE EXTENSION DE IMPORTACION CON JALADERA Y DOS MAMPARAS EN ESCUADRA. | 10557
I180000196 | 295 | EQUIPO MULTIFUNCIONAL (IMPRIME, FAXEA, ESCANEA Y FOTOCOPIA) MULTIFUNCIONAL MONOCORMATICO SISTEMA DE TANQUE TONER GARANTIA 12 MESES | 8673.32
I180000220 | 6123 | UNIDAD CENTRAL DE PROCESO (CPU) UNIDAD CENTRAL DE PROCESO (CPU) PROCESADOR INTEL CORE I5 SSD DE 256 GB MEMORIA RAM DE 8 GB | 20491.4
I180000250 | 955 | TODO TIPO DE SOFTWARE (PAQUETERIA) LICENCIA MICROSOFT SERIE 99994-956-509-986 X22-47492 | 6786
I180000220 | 2672 | UNIDAD CENTRAL DE PROCESO (CPU) CPU 6000 PRO SMALL FORM FACTOR INTEL DUAL CORE E5700 3.00 GHZ 2MB CACHE BUS 800 MHZ 2-GB DDR3 PC10600 (1333-MHZ) NO ECC 22 EN 1 500 GB SATA DVD-RW SATA RED 10/100/1000 WINDOWS 7 XP MODE 32 BITS GARANTIA 3-3-3 INCLUYE LICENCIA OFFICE ESTANDAR | 15081
I180000190 | 196 | SWITCH PARA REDES (EQUIPO DE CONECTIVIDAD) SWITCH PARA REDES (EQUIPO DE CONECTIVIDAD) SWITCH DE 48 PUERTOS | 46400
I450400002 | 3098 | ACONDICIONADOR AIRE MINISPLIT FRIO/CALOR DE 1 TON. CON CONTROL REMOTO. NO. DE SERIE DE CONDENSADOR: CXC121J8021702717. | 5997.2
I180000116 | 486 | SERVIDOR DE RED SERVIDOR DE RED GENERACION 10 PROLIANT ML 110 4.5U PROC. INTEL XEON BRONZE 3106 OCTA-CORE 8 NUCLEOS 1.70 GHZ 16 GB MEMORIA RAM COLOR NEGRO. | 93646.8
I150200232 | 252 | MONITOR MONITOR LED 43 PULGADAS 4K INCLUYE: ACCESORIOS DE MONTAJE SOPORTE PARA PARED EXTENSOR DE SENAL HDMI KVM Y CABLE HDMI-HDMI DE 1.5 METROS INSTALACION PINTURA EN PARED DONDE SE MONTARA Y ADECUACIONES NECESARIAS PARA QUE CUMPLA CON LAS FUNCIONES DE MONITOREO. CONFIGURACION Y PUESTA EN OPERACION. | 17168
I150200668 | 27 | GRABADOR DE RED NVR DE 8 CANALES 8 PUERTOS POE PLUG & PLAY DE UN SOLO BOTON Y AUTOSETUP EZ CONNECT POR LECTURA DE CODIGO QR. INCLUYE: 1 DISCO DURO HDD DE 4 TB. MONTAJE EN RACK CONFIGURACION Y ORIENTACION DE CADA CAMARA HACIA LA VISTA QUE SE REQUIERE POR PARTE DEL DEPARTAMENTO DE SEGURIDAD DEL HOSPITAL ASIGNACION DE NOMBRE DE CADA CAMARA Y PUESTA EN OPERACION. | 23200
I150400042 | 486 | VIDEO CAMARA CAMARA IP HD DOMO INTERIOR CON SENSOR WDR PRO WIDE DYNAMIC RANGE FULL HD 5 MEGAPIXELES LENTE FIJO DE 2.8 MM CON TECNOLOGIA INTELIGENTE DE ILUMINACION SMART IR INCLUYE TODO LO REQUERIDO PARA SU INSTALACION YA SEA GABINETES O BASES PARA SU MONTAJE EN CADA PUNTO A INSTALARSE CONFIGURACION Y PUESTA EN OPERACION. | 6728
I150400042 | 487 | VIDEO CAMARA CAMARA IP HD DOMO INTERIOR CON SENSOR WDR PRO WIDE DYNAMIC RANGE FULL HD 5 MEGAPIXELES LENTE FIJO DE 2.8 MM CON TECNOLOGIA INTELIGENTE DE ILUMINACION SMART IR INCLUYE TODO LO REQUERIDO PARA SU INSTALACION YA SEA GABINETES O BASES PARA SU MONTAJE EN CADA PUNTO A INSTALARSE CONFIGURACION Y PUESTA EN OPERACION. | 6728
I150400042 | 488 | VIDEO CAMARA CAMARA IP HD DOMO INTERIOR CON SENSOR WDR PRO WIDE DYNAMIC RANGE FULL HD 5 MEGAPIXELES LENTE FIJO DE 2.8 MM CON TECNOLOGIA INTELIGENTE DE ILUMINACION SMART IR INCLUYE TODO LO REQUERIDO PARA SU INSTALACION YA SEA GABINETES O BASES PARA SU MONTAJE EN CADA PUNTO A INSTALARSE CONFIGURACION Y PUESTA EN OPERACION. | 6728
I150400042 | 489 | VIDEO CAMARA CAMARA IP HD DOMO INTERIOR CON SENSOR WDR PRO WIDE DYNAMIC RANGE FULL HD 5 MEGAPIXELES LENTE FIJO DE 2.8 MM CON TECNOLOGIA INTELIGENTE DE ILUMINACION SMART IR INCLUYE TODO LO REQUERIDO PARA SU INSTALACION YA SEA GABINETES O BASES PARA SU MONTAJE EN CADA PUNTO A INSTALARSE CONFIGURACION Y PUESTA EN OPERACION. | 6728
I150400042 | 490 | VIDEO CAMARA CAMARA IP HD DOMO EXTERIOR ANTIVANDALICA CON SENSOR WDR PRO-WIDE FULL HD DE 5 MEGAPIXELES LENTE VARIFOCAL DE 2.7-13.5 MM CON TECNOLOGIA INTELIGENTE DE ILUMINACION SMART IR. INCLUYE TODO LO REQUERIDO PARA SU INSTALACION YA SEA GABINETE O SOPORTE DE PARED CUELLO DE GANSO CON CAJA DE INTERCONEXIONES REQUERIDOS A CADA PUNTO A INSTALARSE CONFIGURACION Y PUESTA EN OPERACION. | 13830.68
I150400042 | 491 | VIDEO CAMARA CAMARA IP HD DOMO EXTERIOR ANTIVANDALICA CON SENSOR WDR PRO-WIDE FULL HD DE 5 MEGAPIXELES LENTE VARIFOCAL DE 2.7-13.5 MM CON TECNOLOGIA INTELIGENTE DE ILUMINACION SMART IR. INCLUYE TODO LO REQUERIDO PARA SU INSTALACION YA SEA GABINETE O SOPORTE DE PARED CUELLO DE GANSO CON CAJA DE INTERCONEXIONES REQUERIDOS A CADA PUNTO A INSTALARSE CONFIGURACION Y PUESTA EN OPERACION. | 13830.68
I180000148 | 1712 | NO-BREAK NO BREAK (UPS) UNIDAD SMART UPS X 3000 CON PANTALLA LCD 100-127V RACK/TOWER. | 48024
I180000220 | 6049 | UNIDAD CENTRAL DE PROCESO (CPU) CPU PROCESADOR INTEL CORE I5 MEMORIA RAM DE 8GB SSD DE 256GB SISTEMA OPERATIVO WINDOWS 10 PRO. | 18270
I090000410 | 110 | SILLON HIDRAULICO DENTAL CON VINIL Y BASE METALICA COLOR CELESTE | 18756.5
I090941392 | 119 | LAMPARA DENTAL COLOR BEIGE COLOCADA EN LA UNIDAD DENTAL | 12057.75
I480800052 | 334 | CAMION PICK-UP (PLACA ANTERIOR PW-04-283 RA-00-657) UNIDAD F-150 FLOTILLERA V6 TM/ GRABADO DE VEHICULO/ MOTOR V6 4.2L EFI/ AIRE ACONDIONONADO LIBRE CFC/ VESTIDURA XL/ ESPEJOS NEGROS AERODINAMICOS/ VELOCIMETRO EN SIST. METRICO/ PQTE EQUIPO PREFERIDO/TRASM. MANUAL 5 VEL SOBREMARCHA/ RINES ACERO 16 X 7/INSPECC. FINAL ACOND. SERV. Y GTIA/ GASTOS DE TRASLADO/ SEGURO DE TRASLADO. PICK UP MOD 2005 MOTOR V6 DE 4.2 L EFI DE 210 HP CAPACIDAD GARGA 1005KG TANQUE DE 94LTS FRENOS DELANTEROS DE DISCO Y TRASEROS DE TAMBOR CON SISTEMA RABS SUSPENSION DELANTERA INDEPENDIENTE CON RESORTES ESPIRALES Y AMORTIGUADORES SUSPENSION TRASERA SEMIFLOTANTE CON AMORTIGUADORES DE GAS TRANSMISION MANUAL DE 5 VELOCIDADES DIRECCION HIDRAULICA RINES DE ACERO 16 X7 LLANTAS LT255R16 ESPEJO DE CONTRL MANUAL ASIENTO DELANTERO TIPO BANCA DIVIDIDO CON DESCANSABRAZOS TAPIZADO EN TELA AIRE ACONDICIONADO LUCES DE CORTESIA INTEIOR ROTULADO EN MATERIAL REFLEJANTE Y AUTO ADHERIBLE | 174000
I180000220 | 2666 | UNIDAD CENTRAL DE PROCESO (CPU) CPU 6000 PRO SMALL FORM FACTOR INTEL DUAL CORE E5700 3.00 GHZ 2MB CACHE BUS 800 MHZ 2-GB DDR3 PC10600 (1333-MHZ) NO ECC 22 EN 1 500 GB SATA DVD-RW SATA RED 10/100/1000 WINDOWS 7 XP MODE 32 BITS GARANTIA 3-3-3 INCLUYE LICENCIA OFFICE ESTANDAR | 15081
I180000220 | 2686 | UNIDAD CENTRAL DE PROCESO (CPU) CPU 6000 PRO SMALL FORM FACTOR INTEL DUAL CORE E5700 3.00 GHZ 2MB CACHE BUS 800 MHZ 2-GB DDR3 PC10600 (1333-MHZ) NO ECC 22 EN 1 500 GB SATA DVD-RW SATA RED 10/100/1000 WINDOWS 7 XP MODE 32 BITS GARANTIA 3-3-3 INCLUYE LICENCIA OFFICE ESTANDAR | 15081
I180000220 | 2693 | UNIDAD CENTRAL DE PROCESO (CPU) CPU 6000 PRO SMALL FORM FACTOR INTEL DUAL CORE E5700 3.00 GHZ 2MB CACHE BUS 800 MHZ 2-GB DDR3 PC10600 (1333-MHZ) NO ECC 22 EN 1 500 GB SATA DVD-RW SATA RED 10/100/1000 WINDOWS 7 XP MODE 32 BITS GARANTIA 3-3-3 INCLUYE LICENCIA OFFICE ESTANDAR | 15081
I180000220 | 2696 | UNIDAD CENTRAL DE PROCESO (CPU) CPU 6000 PRO SMALL FORM FACTOR INTEL DUAL CORE E5700 3.00 GHZ 2MB CACHE BUS 800 MHZ 2-GB DDR3 PC10600 (1333-MHZ) NO ECC 22 EN 1 500 GB SATA DVD-RW SATA RED 10/100/1000 WINDOWS 7 XP MODE 32 BITS GARANTIA 3-3-3 INCLUYE LICENCIA OFFICE ESTANDAR | 15081
I180000220 | 2700 | UNIDAD CENTRAL DE PROCESO (CPU) CPU 6000 PRO SMALL FORM FACTOR INTEL DUAL CORE E5700 3.00 GHZ 2MB CACHE BUS 800 MHZ 2-GB DDR3 PC10600 (1333-MHZ) NO ECC 22 EN 1 500 GB SATA DVD-RW SATA RED 10/100/1000 WINDOWS 7 XP MODE 32 BITS GARANTIA 3-3-3 INCLUYE LICENCIA OFFICE ESTANDAR | 15081
I180000220 | 2706 | UNIDAD CENTRAL DE PROCESO (CPU) CPU 6000 PRO SMALL FORM FACTOR INTEL DUAL CORE E5700 3.00 GHZ 2MB CACHE BUS 800 MHZ 2-GB DDR3 PC10600 (1333-MHZ) NO ECC 22 EN 1 500 GB SATA DVD-RW SATA RED 10/100/1000 WINDOWS 7 XP MODE 32 BITS GARANTIA 3-3-3 INCLUYE LICENCIA OFFICE ESTANDAR | 15081
I180000220 | 2707 | UNIDAD CENTRAL DE PROCESO (CPU) CPU 6000 PRO SMALL FORM FACTOR INTEL DUAL CORE E5700 3.00 GHZ 2MB CACHE BUS 800 MHZ 2-GB DDR3 PC10600 (1333-MHZ) NO ECC 22 EN 1 500 GB SATA DVD-RW SATA RED 10/100/1000 WINDOWS 7 XP MODE 32 BITS GARANTIA 3-3-3 INCLUYE LICENCIA OFFICE ESTANDAR | 15081
I060200470 | 484 | UNIDAD ULTRASONICA UNIDAD ULTRASONICA CAVITRON DENTAL | 20300
I420800426 | 17 | PRENSA (PARA MADERA, METAL, PIEDRA Y PLASTICO) PRENSA PARA MUFLAS DE BRONCE (MADERA METAL PIEDRA Y PLASTICO). | 5338.32
I420800426 | 18 | PRENSA (PARA MADERA, METAL, PIEDRA Y PLASTICO) PRENSA PARA MUFLAS DE BRONCE (MADERA METAL PIEDRA Y PLASTICO). | 5338.32
I420800426 | 19 | PRENSA (PARA MADERA, METAL, PIEDRA Y PLASTICO) PRENSA PARA MUFLAS DE BRONCE (MADERA METAL PIEDRA Y PLASTICO). | 5338.32
I420800426 | 20 | PRENSA (PARA MADERA, METAL, PIEDRA Y PLASTICO) PRENSA PARA MUFLAS DE BRONCE (MADERA METAL PIEDRA Y PLASTICO). | 5338.32
I450400386 | 1088 | LECTOR DE CODIGO DE BARRAS (TERMINAL PORTATIL) LECTOR DE CODIGO DE BARRAS (TERMINAL PORTATIL) LECTOR HUELLA | 6820.8
I450400384 | 339 | MODULAR PARA EQUIPO DE COMPUTO (ESTACION PARA TRABAJO) MUEBLE PARA FINGER DE 1.20 X 0.60 M Y CONTRA CUBIERTA DE 0.40M CON 2 CAJONES. | 18993.84
I180000220 | 6120 | UNIDAD CENTRAL DE PROCESO (CPU) UNIDAD CENTRAL DE PROCESO (CPU) PROCESADOR INTEL CORE I5 SSD DE 256 GB MEMORIA RAM DE 8 GB | 20491.4
I180000250 | 953 | TODO TIPO DE SOFTWARE (PAQUETERIA) LICENCIA MICROSOFT SERIE 99994-956-509-920 X22-47492 | 6786
I090001062 | 1573 | ROTOR MANO EXCAVACION DENTAL PIEZA DE MANO DE ALTA VELOCIDAD DE ACERO INOXIDABLE CON TURBINA REMPLAZABLE Y SISTEMA DE BOTAFRESA PRESION DE AIRE 30-32PCI2 11 2.25/CM2 CONSUMO DE AIRE 1.90 SFCM (896.8CM3/SEC) VELOCIDAD 385000RPM -450000 RPM CONEXION DE 2 O 2/3 LINEAS ESTERILIZACION EN VAPOR DE 121 A 135 GRADOS CENTIGRADOS PESO APROXIMADO 41 GRS. | 3896.44
I090001062 | 1581 | ROTOR MANO EXCAVACION DENTAL PIEZA DE MANO DE ALTA VELOCIDAD DE ACERO INOXIDABLE CON TURBINA REMPLAZABLE Y SISTEMA DE BOTAFRESA PRESION DE AIRE 30-32PCI2 11 2.25/CM2 CONSUMO DE AIRE 1.90 SFCM (896.8CM3/SEC) VELOCIDAD 385000RPM -450000 RPM CONEXION DE 2 O 2/3 LINEAS ESTERILIZACION EN VAPOR DE 121 A 135 GRADOS CENTIGRADOS PESO APROXIMADO 41 GRS. | 3896.44
I090001062 | 1585 | ROTOR MANO EXCAVACION DENTAL PIEZA DE MANO DE ALTA VELOCIDAD DE ACERO INOXIDABLE CON TURBINA REMPLAZABLE Y SISTEMA DE BOTAFRESA PRESION DE AIRE 30-32PCI2 11 2.25/CM2 CONSUMO DE AIRE 1.90 SFCM (896.8CM3/SEC) VELOCIDAD 385000RPM -450000 RPM CONEXION DE 2 O 2/3 LINEAS ESTERILIZACION EN VAPOR DE 121 A 135 GRADOS CENTIGRADOS PESO APROXIMADO 41 GRS. | 3896.44
I090001062 | 1600 | ROTOR MANO EXCAVACION DENTAL PIEZA DE MANO DE ALTA VELOCIDAD DE ACERO INOXIDABLE CON TURBINA REMPLAZABLE Y SISTEMA DE BOTAFRESA PRESION DE AIRE 30-32PCI2 11 2.25/CM2 CONSUMO DE AIRE 1.90 SFCM (896.8CM3/SEC) VELOCIDAD 385000RPM -450000 RPM CONEXION DE 2 O 2/3 LINEAS ESTERILIZACION EN VAPOR DE 121 A 135 GRADOS CENTIGRADOS PESO APROXIMADO 41 GRS. | 3896.44
I090001062 | 1604 | ROTOR MANO EXCAVACION DENTAL PIEZA DE MANO DE ALTA VELOCIDAD DE ACERO INOXIDABLE CON TURBINA REMPLAZABLE Y SISTEMA DE BOTAFRESA PRESION DE AIRE 30-32PCI2 11 2.25/CM2 CONSUMO DE AIRE 1.90 SFCM (896.8CM3/SEC) VELOCIDAD 385000RPM -450000 RPM CONEXION DE 2 O 2/3 LINEAS ESTERILIZACION EN VAPOR DE 121 A 135 GRADOS CENTIGRADOS PESO APROXIMADO 41 GRS. | 3896.44
I180000220 | 6051 | UNIDAD CENTRAL DE PROCESO (CPU) CPU PROCESADOR INTEL CORE I5 MEMORIA RAM DE 8GB SSD DE 256GB SISTEMA OPERATIVO WINDOWS 10 PRO. | 18270
I450400294 | 286 | RELOJ CHECADOR RELOJ CHECADOR EN COLOR GRIS Y NEGRO | 5750
I180000220 | 2698 | UNIDAD CENTRAL DE PROCESO (CPU) CPU 6000 PRO SMALL FORM FACTOR INTEL DUAL CORE E5700 3.00 GHZ 2MB CACHE BUS 800 MHZ 2-GB DDR3 PC10600 (1333-MHZ) NO ECC 22 EN 1 500 GB SATA DVD-RW SATA RED 10/100/1000 WINDOWS 7 XP MODE 32 BITS GARANTIA 3-3-3 INCLUYE LICENCIA OFFICE ESTANDAR | 15081
I180000220 | 6050 | UNIDAD CENTRAL DE PROCESO (CPU) CPU PROCESADOR INTEL CORE I5 MEMORIA RAM DE 8GB SSD DE 256GB SISTEMA OPERATIVO WINDOWS 10 PRO. | 18270
I450400386 | 1087 | LECTOR DE CODIGO DE BARRAS (TERMINAL PORTATIL) LECTOR DE CODIGO DE BARRAS (TERMINAL PORTATIL) LECTOR HUELLA | 6820.8
I060000000 | 4 | APARATOS E INSTRUMENTOS CIENTIFICOS Y DE LABORATORIO LOCALIZADOR DE APICES PLASTICO COLOR CREMA CON PANTALLA DIGITAL | 14743
I450400002 | 1505 | ACONDICIONADOR AIRE MINISPLIT DE 2 TONELADAS DE REFRIGERACION 220 VOLTS SOLO FRIO COLOR BLANCO CONDENSADOR 3658710001322 EVAP. A:3559150001263 EVAP. B:3559150001288 | 16560
I090001062 | 808 | ROTOR MANO EXCAVACION DENTAL ROTOMANO EXCAVADOR DENTAL ( MOTORES PARA CIRLUGIA) | 62929.43
I090000446 | 100 | UNIDAD PORTATIL RAYOS X UNIDAD PORTATIL DE RAYOS X | 34499.96
I180000220 | 2667 | UNIDAD CENTRAL DE PROCESO (CPU) CPU 6000 PRO SMALL FORM FACTOR INTEL DUAL CORE E5700 3.00 GHZ 2MB CACHE BUS 800 MHZ 2-GB DDR3 PC10600 (1333-MHZ) NO ECC 22 EN 1 500 GB SATA DVD-RW SATA RED 10/100/1000 WINDOWS 7 XP MODE 32 BITS GARANTIA 3-3-3 INCLUYE LICENCIA OFFICE ESTANDAR | 15081
I180000220 | 2689 | UNIDAD CENTRAL DE PROCESO (CPU) CPU 6000 PRO SMALL FORM FACTOR INTEL DUAL CORE E5700 3.00 GHZ 2MB CACHE BUS 800 MHZ 2-GB DDR3 PC10600 (1333-MHZ) NO ECC 22 EN 1 500 GB SATA DVD-RW SATA RED 10/100/1000 WINDOWS 7 XP MODE 32 BITS GARANTIA 3-3-3 INCLUYE LICENCIA OFFICE ESTANDAR | 15081
I090941392 | 178 | LAMPARA DENTAL LAMPARA DE FOTOPOLIMERIZADO 2500 CON VERIFICADOR | 11920.74
I150200364 | 757 | TELEVISION TELEVISION A COLOR LCD PANTALLA DE 42 | 21576
I180000150 | 25 | DIGITALIZADOR DE IMAGEN COMPUTARIZADA (SCANNER) DIGITALIZADOR DE IMAGEN COMPUTARIZADA (SCANNER) SCANNER DIGITAL DE IMAGEN DE RAYOS X INTRAORAL | 186760
I060600986 | 2 | LOCALIZADOR DE APICE APARATO LOCALIZADOR DE APICE ROOT ZXII | 21290.64
I090000318 | 1352 | MESA INSTRUMENTAL CIRUGIA MESA PARA INSTRUMENTAL RODANTE MARCA CHIO CODIGO 304-MUE-015 COLOR BLANCO. | 3209.2
I090000440 | 302 | UNIDAD DENTAL UNIDAD DENTAL INCLUYE SILLON DENTAL ELECTRICO ESCUPIDERA BANQUILLO NEUMATICO.MODULO CON BRAZO Y LAMPARA DE LUZ FRIA. | 58452.4
I090000182 | 55 | EQUIPO DE RAYOS X APARATO DE RAYOS X DENTAL CON BRAZO DE TIJERA | 38854.2
I090000318 | 1353 | MESA INSTRUMENTAL CIRUGIA MESA PARA INSTRUMENTAL RODANTE MARCA CHIO CODIGO 304-MUE-015 COLOR BLANCO. | 3209.2
I090000440 | 301 | UNIDAD DENTAL UNIDAD DENTAL INCLUYE SILLON DENTAL ELECTRICO ESCUPIDERA BANQUILLO NEUMATICO.MODULO CON BRAZO Y LAMPARA DE LUZ FRIA. | 58452.4
I090001062 | 1607 | ROTOR MANO EXCAVACION DENTAL PIEZA DE MANO DE ALTA VELOCIDAD DE ACERO INOXIDABLE CON TURBINA REMPLAZABLE Y SISTEMA DE BOTAFRESA PRESION DE AIRE 30-32PCI2 11 2.25/CM2 CONSUMO DE AIRE 1.90 SFCM (896.8CM3/SEC) VELOCIDAD 385000RPM -450000 RPM CONEXION DE 2 O 2/3 LINEAS ESTERILIZACION EN VAPOR DE 121 A 135 GRADOS CENTIGRADOS PESO APROXIMADO 41 GRS. | 3896.44
I060200282 | 250 | ESTERILIZADOR O AUTOCLAVE ESTERILIZADOR O AUTO CALVE | 26299.35
I090000076 | 48 | BOTIQUIN BOTIQUIN DE EMERGENCIA MEDICAS INCLUYE: BAUMANOMETRO ANEROIDE ESTETOSCOPIO Y TERMOM | 6884.6
I090000238 | 192 | GABINETE INSTRUMENTAL QUIRURGICO GABINETE INSTRUMENTAL QUIRURGICO MUEBLE TIPO ESCUADRA DE 2.87 X 2.83 M EN MADERA SOLIDA DE PINO DE 25 MM ENCHAPADO Y TERMOFUNDIDO EN FORMICA CON 20 CAJONES CON CORREDERAS AREA DE TARJA CON DOS PUERTAS ABATIBLES Y CUBIERTA DE GRANITO MUEBLES SUPERIORES CON ENTREPANOS MOVIBLES Y PUERTAS ABATIBLES UN AREA DE TRABAJO CON CUBIERTA DE .83 X .60 CMS FORRADA CON FORMICA Y MUEBLE SUPERIOR CON ENTREPANOS PUERTAS ABATIBLES ENCHAPADOS COLOR PENAUT 21061 | 139200
I090000198 | 487 | ESTERILIZADORES AUTOCLAVE ELECTRICAS ESTERILIZADOR DE VAPOR | 56062.68
I090001062 | 1567 | ROTOR MANO EXCAVACION DENTAL PIEZA DE MANO DE ALTA VELOCIDAD DE ACERO INOXIDABLE CON TURBINA REMPLAZABLE Y SISTEMA DE BOTAFRESA PRESION DE AIRE 30-32PCI2 11 2.25/CM2 CONSUMO DE AIRE 1.90 SFCM (896.8CM3/SEC) VELOCIDAD 385000RPM -450000 RPM CONEXION DE 2 O 2/3 LINEAS ESTERILIZACION EN VAPOR DE 121 A 135 GRADOS CENTIGRADOS PESO APROXIMADO 41 GRS. | 3896.44
I090001062 | 1568 | ROTOR MANO EXCAVACION DENTAL PIEZA DE MANO DE ALTA VELOCIDAD DE ACERO INOXIDABLE CON TURBINA REMPLAZABLE Y SISTEMA DE BOTAFRESA PRESION DE AIRE 30-32PCI2 11 2.25/CM2 CONSUMO DE AIRE 1.90 SFCM (896.8CM3/SEC) VELOCIDAD 385000RPM -450000 RPM CONEXION DE 2 O 2/3 LINEAS ESTERILIZACION EN VAPOR DE 121 A 135 GRADOS CENTIGRADOS PESO APROXIMADO 41 GRS. | 3896.44
I090001062 | 1574 | ROTOR MANO EXCAVACION DENTAL PIEZA DE MANO DE ALTA VELOCIDAD DE ACERO INOXIDABLE CON TURBINA REMPLAZABLE Y SISTEMA DE BOTAFRESA PRESION DE AIRE 30-32PCI2 11 2.25/CM2 CONSUMO DE AIRE 1.90 SFCM (896.8CM3/SEC) VELOCIDAD 385000RPM -450000 RPM CONEXION DE 2 O 2/3 LINEAS ESTERILIZACION EN VAPOR DE 121 A 135 GRADOS CENTIGRADOS PESO APROXIMADO 41 GRS. | 3896.44
I090001062 | 1576 | ROTOR MANO EXCAVACION DENTAL PIEZA DE MANO DE ALTA VELOCIDAD DE ACERO INOXIDABLE CON TURBINA REMPLAZABLE Y SISTEMA DE BOTAFRESA PRESION DE AIRE 30-32PCI2 11 2.25/CM2 CONSUMO DE AIRE 1.90 SFCM (896.8CM3/SEC) VELOCIDAD 385000RPM -450000 RPM CONEXION DE 2 O 2/3 LINEAS ESTERILIZACION EN VAPOR DE 121 A 135 GRADOS CENTIGRADOS PESO APROXIMADO 41 GRS. | 3896.44
I090001062 | 1577 | ROTOR MANO EXCAVACION DENTAL PIEZA DE MANO DE ALTA VELOCIDAD DE ACERO INOXIDABLE CON TURBINA REMPLAZABLE Y SISTEMA DE BOTAFRESA PRESION DE AIRE 30-32PCI2 11 2.25/CM2 CONSUMO DE AIRE 1.90 SFCM (896.8CM3/SEC) VELOCIDAD 385000RPM -450000 RPM CONEXION DE 2 O 2/3 LINEAS ESTERILIZACION EN VAPOR DE 121 A 135 GRADOS CENTIGRADOS PESO APROXIMADO 41 GRS. | 3896.44
I090001062 | 1579 | ROTOR MANO EXCAVACION DENTAL PIEZA DE MANO DE ALTA VELOCIDAD DE ACERO INOXIDABLE CON TURBINA REMPLAZABLE Y SISTEMA DE BOTAFRESA PRESION DE AIRE 30-32PCI2 11 2.25/CM2 CONSUMO DE AIRE 1.90 SFCM (896.8CM3/SEC) VELOCIDAD 385000RPM -450000 RPM CONEXION DE 2 O 2/3 LINEAS ESTERILIZACION EN VAPOR DE 121 A 135 GRADOS CENTIGRADOS PESO APROXIMADO 41 GRS. | 3896.44
I090001062 | 1580 | ROTOR MANO EXCAVACION DENTAL PIEZA DE MANO DE ALTA VELOCIDAD DE ACERO INOXIDABLE CON TURBINA REMPLAZABLE Y SISTEMA DE BOTAFRESA PRESION DE AIRE 30-32PCI2 11 2.25/CM2 CONSUMO DE AIRE 1.90 SFCM (896.8CM3/SEC) VELOCIDAD 385000RPM -450000 RPM CONEXION DE 2 O 2/3 LINEAS ESTERILIZACION EN VAPOR DE 121 A 135 GRADOS CENTIGRADOS PESO APROXIMADO 41 GRS. | 3896.44
I090001062 | 1582 | ROTOR MANO EXCAVACION DENTAL PIEZA DE MANO DE ALTA VELOCIDAD DE ACERO INOXIDABLE CON TURBINA REMPLAZABLE Y SISTEMA DE BOTAFRESA PRESION DE AIRE 30-32PCI2 11 2.25/CM2 CONSUMO DE AIRE 1.90 SFCM (896.8CM3/SEC) VELOCIDAD 385000RPM -450000 RPM CONEXION DE 2 O 2/3 LINEAS ESTERILIZACION EN VAPOR DE 121 A 135 GRADOS CENTIGRADOS PESO APROXIMADO 41 GRS. | 3896.44
I090001062 | 1586 | ROTOR MANO EXCAVACION DENTAL PIEZA DE MANO DE ALTA VELOCIDAD DE ACERO INOXIDABLE CON TURBINA REMPLAZABLE Y SISTEMA DE BOTAFRESA PRESION DE AIRE 30-32PCI2 11 2.25/CM2 CONSUMO DE AIRE 1.90 SFCM (896.8CM3/SEC) VELOCIDAD 385000RPM -450000 RPM CONEXION DE 2 O 2/3 LINEAS ESTERILIZACION EN VAPOR DE 121 A 135 GRADOS CENTIGRADOS PESO APROXIMADO 41 GRS. | 3896.44
I090001062 | 1588 | ROTOR MANO EXCAVACION DENTAL PIEZA DE MANO DE ALTA VELOCIDAD DE ACERO INOXIDABLE CON TURBINA REMPLAZABLE Y SISTEMA DE BOTAFRESA PRESION DE AIRE 30-32PCI2 11 2.25/CM2 CONSUMO DE AIRE 1.90 SFCM (896.8CM3/SEC) VELOCIDAD 385000RPM -450000 RPM CONEXION DE 2 O 2/3 LINEAS ESTERILIZACION EN VAPOR DE 121 A 135 GRADOS CENTIGRADOS PESO APROXIMADO 41 GRS. | 3896.44
I090001062 | 1589 | ROTOR MANO EXCAVACION DENTAL PIEZA DE MANO DE ALTA VELOCIDAD DE ACERO INOXIDABLE CON TURBINA REMPLAZABLE Y SISTEMA DE BOTAFRESA PRESION DE AIRE 30-32PCI2 11 2.25/CM2 CONSUMO DE AIRE 1.90 SFCM (896.8CM3/SEC) VELOCIDAD 385000RPM -450000 RPM CONEXION DE 2 O 2/3 LINEAS ESTERILIZACION EN VAPOR DE 121 A 135 GRADOS CENTIGRADOS PESO APROXIMADO 41 GRS. | 3896.44
I090001062 | 1590 | ROTOR MANO EXCAVACION DENTAL PIEZA DE MANO DE ALTA VELOCIDAD DE ACERO INOXIDABLE CON TURBINA REMPLAZABLE Y SISTEMA DE BOTAFRESA PRESION DE AIRE 30-32PCI2 11 2.25/CM2 CONSUMO DE AIRE 1.90 SFCM (896.8CM3/SEC) VELOCIDAD 385000RPM -450000 RPM CONEXION DE 2 O 2/3 LINEAS ESTERILIZACION EN VAPOR DE 121 A 135 GRADOS CENTIGRADOS PESO APROXIMADO 41 GRS. | 3896.44
I090001062 | 1591 | ROTOR MANO EXCAVACION DENTAL PIEZA DE MANO DE ALTA VELOCIDAD DE ACERO INOXIDABLE CON TURBINA REMPLAZABLE Y SISTEMA DE BOTAFRESA PRESION DE AIRE 30-32PCI2 11 2.25/CM2 CONSUMO DE AIRE 1.90 SFCM (896.8CM3/SEC) VELOCIDAD 385000RPM -450000 RPM CONEXION DE 2 O 2/3 LINEAS ESTERILIZACION EN VAPOR DE 121 A 135 GRADOS CENTIGRADOS PESO APROXIMADO 41 GRS. | 3896.44
I090001062 | 1592 | ROTOR MANO EXCAVACION DENTAL PIEZA DE MANO DE ALTA VELOCIDAD DE ACERO INOXIDABLE CON TURBINA REMPLAZABLE Y SISTEMA DE BOTAFRESA PRESION DE AIRE 30-32PCI2 11 2.25/CM2 CONSUMO DE AIRE 1.90 SFCM (896.8CM3/SEC) VELOCIDAD 385000RPM -450000 RPM CONEXION DE 2 O 2/3 LINEAS ESTERILIZACION EN VAPOR DE 121 A 135 GRADOS CENTIGRADOS PESO APROXIMADO 41 GRS. | 3896.44
I090001062 | 1621 | ROTOR MANO EXCAVACION DENTAL PIEZA DE MANO DE ALTA VELOCIDAD DE ACERO INOXIDABLE CON TURBINA REMPLAZABLE Y SISTEMA DE BOTAFRESA PRESION DE AIRE 30-32PCI2 11 2.25/CM2 CONSUMO DE AIRE 1.90 SFCM (896.8CM3/SEC) VELOCIDAD 385000RPM -450000 RPM CONEXION DE 2 O 2/3 LINEAS ESTERILIZACION EN VAPOR DE 121 A 135 GRADOS CENTIGRADOS PESO APROXIMADO 41 GRS. | 3896.44
I090001062 | 1622 | ROTOR MANO EXCAVACION DENTAL PIEZA DE MANO DE ALTA VELOCIDAD DE ACERO INOXIDABLE CON TURBINA REMPLAZABLE Y SISTEMA DE BOTAFRESA PRESION DE AIRE 30-32PCI2 11 2.25/CM2 CONSUMO DE AIRE 1.90 SFCM (896.8CM3/SEC) VELOCIDAD 385000RPM -450000 RPM CONEXION DE 2 O 2/3 LINEAS ESTERILIZACION EN VAPOR DE 121 A 135 GRADOS CENTIGRADOS PESO APROXIMADO 41 GRS. | 3896.44
I090001062 | 1624 | ROTOR MANO EXCAVACION DENTAL PIEZA DE MANO DE ALTA VELOCIDAD DE ACERO INOXIDABLE CON TURBINA REMPLAZABLE Y SISTEMA DE BOTAFRESA PRESION DE AIRE 30-32PCI2 11 2.25/CM2 CONSUMO DE AIRE 1.90 SFCM (896.8CM3/SEC) VELOCIDAD 385000RPM -450000 RPM CONEXION DE 2 O 2/3 LINEAS ESTERILIZACION EN VAPOR DE 121 A 135 GRADOS CENTIGRADOS PESO APROXIMADO 41 GRS. | 3896.44
I090001062 | 1625 | ROTOR MANO EXCAVACION DENTAL PIEZA DE MANO DE ALTA VELOCIDAD DE ACERO INOXIDABLE CON TURBINA REMPLAZABLE Y SISTEMA DE BOTAFRESA PRESION DE AIRE 30-32PCI2 11 2.25/CM2 CONSUMO DE AIRE 1.90 SFCM (896.8CM3/SEC) VELOCIDAD 385000RPM -450000 RPM CONEXION DE 2 O 2/3 LINEAS ESTERILIZACION EN VAPOR DE 121 A 135 GRADOS CENTIGRADOS PESO APROXIMADO 41 GRS. | 3896.44
I090001062 | 1626 | ROTOR MANO EXCAVACION DENTAL PIEZA DE MANO DE ALTA VELOCIDAD DE ACERO INOXIDABLE CON TURBINA REMPLAZABLE Y SISTEMA DE BOTAFRESA PRESION DE AIRE 30-32PCI2 11 2.25/CM2 CONSUMO DE AIRE 1.90 SFCM (896.8CM3/SEC) VELOCIDAD 385000RPM -450000 RPM CONEXION DE 2 O 2/3 LINEAS ESTERILIZACION EN VAPOR DE 121 A 135 GRADOS CENTIGRADOS PESO APROXIMADO 41 GRS. | 3896.44
I090001062 | 1627 | ROTOR MANO EXCAVACION DENTAL PIEZA DE MANO DE ALTA VELOCIDAD DE ACERO INOXIDABLE CON TURBINA REMPLAZABLE Y SISTEMA DE BOTAFRESA PRESION DE AIRE 30-32PCI2 11 2.25/CM2 CONSUMO DE AIRE 1.90 SFCM (896.8CM3/SEC) VELOCIDAD 385000RPM -450000 RPM CONEXION DE 2 O 2/3 LINEAS ESTERILIZACION EN VAPOR DE 121 A 135 GRADOS CENTIGRADOS PESO APROXIMADO 41 GRS. | 3896.44
I090001062 | 1628 | ROTOR MANO EXCAVACION DENTAL PIEZA DE MANO DE ALTA VELOCIDAD DE ACERO INOXIDABLE CON TURBINA REMPLAZABLE Y SISTEMA DE BOTAFRESA PRESION DE AIRE 30-32PCI2 11 2.25/CM2 CONSUMO DE AIRE 1.90 SFCM (896.8CM3/SEC) VELOCIDAD 385000RPM -450000 RPM CONEXION DE 2 O 2/3 LINEAS ESTERILIZACION EN VAPOR DE 121 A 135 GRADOS CENTIGRADOS PESO APROXIMADO 41 GRS. | 3896.44
I090000905 | 38 | PINZA ORTODONCIA PINZA PARA COLOCAR SEPARADORES. | 7634.48
I450400028 | 1238 | BANCO GIRATORIO O FIJO PARA ASISTENTE Y OPERADOR DENTAL COLOR CELESTE | 3530.5
I060200282 | 173 | ESTERILIZADOR O AUTOCLAVE AUTOCLAVE COLOR BEIGE DE CALOR HUMEDO CON 3 CHAROLAS DE ACERO INOXIDABLE. (DENTAL) | 20616.3
I060200282 | 252 | ESTERILIZADOR O AUTOCLAVE ESTERILIZADOR O AUTO CALVE | 26299.35
I060200282 | 376 | ESTERILIZADOR O AUTOCLAVE AUTOCLAVE AUTOMATICA MIDIMARK M7-020 SPEED CLAVE | 19748.16
I090000076 | 47 | BOTIQUIN BOTIQUIN DE EMERGENCIA MEDICAS INCLUYE: BAUMANOMETRO ANEROIDE ESTETOSCOPIO Y TERMOM | 6884.6
I090000446 | 113 | UNIDAD PORTATIL RAYOS X (SEGUROS MEDICO NUEVA CREACION) UNIDAD PORTATIL DE RAYOS X TIPO CAM. FOTOGRAFICA BATERIA RECARGABLE Y PANTALLA GRAFICA DE LCD | 73080
I450600218 | 1899 | REFRIGERADOR (COCINA) REFRIGERADOR FRIGOBAR DE 5 PIES CUBICOS COLOR BLANCO | 3828
I060400922 | 60 | LAMPARA DE FOTOPOLIMERIZACION DE RESINAS PARA USO DENTAL LAMPARA DE FOTOPOLIMERIZADO DE RESINA | 29232
I060400922 | 61 | LAMPARA DE FOTOPOLIMERIZACION DE RESINAS PARA USO DENTAL LAMPARA DE FOTOPOLIMERIZADO DE RESINA | 29232
I060400922 | 62 | LAMPARA DE FOTOPOLIMERIZACION DE RESINAS PARA USO DENTAL LAMPARA DE FOTOPOLIMERIZADO DE RESINA | 29232
I090001062 | 1565 | ROTOR MANO EXCAVACION DENTAL PIEZA DE MANO DE ALTA VELOCIDAD DE ACERO INOXIDABLE CON TURBINA REMPLAZABLE Y SISTEMA DE BOTAFRESA PRESION DE AIRE 30-32PCI2 11 2.25/CM2 CONSUMO DE AIRE 1.90 SFCM (896.8CM3/SEC) VELOCIDAD 385000RPM -450000 RPM CONEXION DE 2 O 2/3 LINEAS ESTERILIZACION EN VAPOR DE 121 A 135 GRADOS CENTIGRADOS PESO APROXIMADO 41 GRS. | 3896.44
I090001062 | 1594 | ROTOR MANO EXCAVACION DENTAL PIEZA DE MANO DE ALTA VELOCIDAD DE ACERO INOXIDABLE CON TURBINA REMPLAZABLE Y SISTEMA DE BOTAFRESA PRESION DE AIRE 30-32PCI2 11 2.25/CM2 CONSUMO DE AIRE 1.90 SFCM (896.8CM3/SEC) VELOCIDAD 385000RPM -450000 RPM CONEXION DE 2 O 2/3 LINEAS ESTERILIZACION EN VAPOR DE 121 A 135 GRADOS CENTIGRADOS PESO APROXIMADO 41 GRS. | 3896.44
I090001062 | 1596 | ROTOR MANO EXCAVACION DENTAL PIEZA DE MANO DE ALTA VELOCIDAD DE ACERO INOXIDABLE CON TURBINA REMPLAZABLE Y SISTEMA DE BOTAFRESA PRESION DE AIRE 30-32PCI2 11 2.25/CM2 CONSUMO DE AIRE 1.90 SFCM (896.8CM3/SEC) VELOCIDAD 385000RPM -450000 RPM CONEXION DE 2 O 2/3 LINEAS ESTERILIZACION EN VAPOR DE 121 A 135 GRADOS CENTIGRADOS PESO APROXIMADO 41 GRS. | 3896.44
I090001062 | 1599 | ROTOR MANO EXCAVACION DENTAL PIEZA DE MANO DE ALTA VELOCIDAD DE ACERO INOXIDABLE CON TURBINA REMPLAZABLE Y SISTEMA DE BOTAFRESA PRESION DE AIRE 30-32PCI2 11 2.25/CM2 CONSUMO DE AIRE 1.90 SFCM (896.8CM3/SEC) VELOCIDAD 385000RPM -450000 RPM CONEXION DE 2 O 2/3 LINEAS ESTERILIZACION EN VAPOR DE 121 A 135 GRADOS CENTIGRADOS PESO APROXIMADO 41 GRS. | 3896.44
I090001062 | 1609 | ROTOR MANO EXCAVACION DENTAL PIEZA DE MANO DE ALTA VELOCIDAD DE ACERO INOXIDABLE CON TURBINA REMPLAZABLE Y SISTEMA DE BOTAFRESA PRESION DE AIRE 30-32PCI2 11 2.25/CM2 CONSUMO DE AIRE 1.90 SFCM (896.8CM3/SEC) VELOCIDAD 385000RPM -450000 RPM CONEXION DE 2 O 2/3 LINEAS ESTERILIZACION EN VAPOR DE 121 A 135 GRADOS CENTIGRADOS PESO APROXIMADO 41 GRS. | 3896.44
I090001062 | 1612 | ROTOR MANO EXCAVACION DENTAL PIEZA DE MANO DE ALTA VELOCIDAD DE ACERO INOXIDABLE CON TURBINA REMPLAZABLE Y SISTEMA DE BOTAFRESA PRESION DE AIRE 30-32PCI2 11 2.25/CM2 CONSUMO DE AIRE 1.90 SFCM (896.8CM3/SEC) VELOCIDAD 385000RPM -450000 RPM CONEXION DE 2 O 2/3 LINEAS ESTERILIZACION EN VAPOR DE 121 A 135 GRADOS CENTIGRADOS PESO APROXIMADO 41 GRS. | 3896.44
I090001062 | 1613 | ROTOR MANO EXCAVACION DENTAL PIEZA DE MANO DE ALTA VELOCIDAD DE ACERO INOXIDABLE CON TURBINA REMPLAZABLE Y SISTEMA DE BOTAFRESA PRESION DE AIRE 30-32PCI2 11 2.25/CM2 CONSUMO DE AIRE 1.90 SFCM (896.8CM3/SEC) VELOCIDAD 385000RPM -450000 RPM CONEXION DE 2 O 2/3 LINEAS ESTERILIZACION EN VAPOR DE 121 A 135 GRADOS CENTIGRADOS PESO APROXIMADO 41 GRS. | 3896.44
I090001062 | 1614 | ROTOR MANO EXCAVACION DENTAL PIEZA DE MANO DE ALTA VELOCIDAD DE ACERO INOXIDABLE CON TURBINA REMPLAZABLE Y SISTEMA DE BOTAFRESA PRESION DE AIRE 30-32PCI2 11 2.25/CM2 CONSUMO DE AIRE 1.90 SFCM (896.8CM3/SEC) VELOCIDAD 385000RPM -450000 RPM CONEXION DE 2 O 2/3 LINEAS ESTERILIZACION EN VAPOR DE 121 A 135 GRADOS CENTIGRADOS PESO APROXIMADO 41 GRS. | 3896.44
I090001062 | 1615 | ROTOR MANO EXCAVACION DENTAL PIEZA DE MANO DE ALTA VELOCIDAD DE ACERO INOXIDABLE CON TURBINA REMPLAZABLE Y SISTEMA DE BOTAFRESA PRESION DE AIRE 30-32PCI2 11 2.25/CM2 CONSUMO DE AIRE 1.90 SFCM (896.8CM3/SEC) VELOCIDAD 385000RPM -450000 RPM CONEXION DE 2 O 2/3 LINEAS ESTERILIZACION EN VAPOR DE 121 A 135 GRADOS CENTIGRADOS PESO APROXIMADO 41 GRS. | 3896.44
I090001062 | 1616 | ROTOR MANO EXCAVACION DENTAL PIEZA DE MANO DE ALTA VELOCIDAD DE ACERO INOXIDABLE CON TURBINA REMPLAZABLE Y SISTEMA DE BOTAFRESA PRESION DE AIRE 30-32PCI2 11 2.25/CM2 CONSUMO DE AIRE 1.90 SFCM (896.8CM3/SEC) VELOCIDAD 385000RPM -450000 RPM CONEXION DE 2 O 2/3 LINEAS ESTERILIZACION EN VAPOR DE 121 A 135 GRADOS CENTIGRADOS PESO APROXIMADO 41 GRS. | 3896.44
I090001062 | 1617 | ROTOR MANO EXCAVACION DENTAL PIEZA DE MANO DE ALTA VELOCIDAD DE ACERO INOXIDABLE CON TURBINA REMPLAZABLE Y SISTEMA DE BOTAFRESA PRESION DE AIRE 30-32PCI2 11 2.25/CM2 CONSUMO DE AIRE 1.90 SFCM (896.8CM3/SEC) VELOCIDAD 385000RPM -450000 RPM CONEXION DE 2 O 2/3 LINEAS ESTERILIZACION EN VAPOR DE 121 A 135 GRADOS CENTIGRADOS PESO APROXIMADO 41 GRS. | 3896.44
I090001062 | 1618 | ROTOR MANO EXCAVACION DENTAL PIEZA DE MANO DE ALTA VELOCIDAD DE ACERO INOXIDABLE CON TURBINA REMPLAZABLE Y SISTEMA DE BOTAFRESA PRESION DE AIRE 30-32PCI2 11 2.25/CM2 CONSUMO DE AIRE 1.90 SFCM (896.8CM3/SEC) VELOCIDAD 385000RPM -450000 RPM CONEXION DE 2 O 2/3 LINEAS ESTERILIZACION EN VAPOR DE 121 A 135 GRADOS CENTIGRADOS PESO APROXIMADO 41 GRS. | 3896.44
I090001062 | 1619 | ROTOR MANO EXCAVACION DENTAL PIEZA DE MANO DE ALTA VELOCIDAD DE ACERO INOXIDABLE CON TURBINA REMPLAZABLE Y SISTEMA DE BOTAFRESA PRESION DE AIRE 30-32PCI2 11 2.25/CM2 CONSUMO DE AIRE 1.90 SFCM (896.8CM3/SEC) VELOCIDAD 385000RPM -450000 RPM CONEXION DE 2 O 2/3 LINEAS ESTERILIZACION EN VAPOR DE 121 A 135 GRADOS CENTIGRADOS PESO APROXIMADO 41 GRS. | 3896.44
I090001062 | 1629 | ROTOR MANO EXCAVACION DENTAL PIEZA DE MANO DE ALTA VELOCIDAD DE ACERO INOXIDABLE CON TURBINA REMPLAZABLE Y SISTEMA DE BOTAFRESA PRESION DE AIRE 30-32PCI2 11 2.25/CM2 CONSUMO DE AIRE 1.90 SFCM (896.8CM3/SEC) VELOCIDAD 385000RPM -450000 RPM CONEXION DE 2 O 2/3 LINEAS ESTERILIZACION EN VAPOR DE 121 A 135 GRADOS CENTIGRADOS PESO APROXIMADO 41 GRS. | 3896.44
I090000905 | 39 | PINZA ORTODONCIA PINZA PARA COLOCAR SEPARADORES. | 7634.48
I060200282 | 745 | ESTERILIZADOR O AUTOCLAVE ULTRCLAVE PORTATIL (ESTERILIZADOR) LONGITUD TOTAL CON ENCHUFE :20.38 (51.8 CM) ALTURA TOTAL CON IMPRESORA 16.1 PILG (40.9 CM) AREA MINIMA DE ENCIMERA 17.88 P X 15.3 W(45.4 CM X 38.9 CM ) CAMARA 9 DE DIAMETRO (22.9 CM) 15 DE PROFUNDIDAD (38.1 CM) VOLUMEN UTIL DE 3.5 GALONES (13.4 LTS) BANDEJAS DOS GRANDES 7.3 DE ANCHO X 12 DE LARGO X .8 DE PROFUNDIAD (18.6 CM X 30.5 CM X 2.2 CM) UNIDAD DE PESO 73 LIBRAS (33.1 KG ) PESO DE ENVI 81 LIBRAS (36.75) CAPACIDAD DEL DEPOSITO DE AGUA 1.1 GALONES (4.1 LITROS ) | 116278.4
I450400028 | 1251 | BANCO GIRATORIO O FIJO PARA ASISTENTE Y OPERADOR DENTAL COLOR CELESTE | 3530.5
I450400028 | 1273 | BANCO GIRATORIO O FIJO PARA ASISTENTE Y OPERADOR DENTAL COLOR CELESTE | 3530.5
I450400314 | 26371 | SILLA BANQUILLOS PARA DOCTOR CON TAPICERIA DE VINIL LISTA TOTALMENTE PISTON DE GAS Y CON 5 RUEDAS. | 10722.4
I450400314 | 26372 | SILLA BANQUILLOS PARA DOCTOR CON TAPICERIA DE VINIL LISA TOTALMENTE PISTON DE GAS Y CON 5 RUEDAS. | 10722.4
I090000410 | 117 | SILLON HIDRAULICO DENTAL SILLON HIDRAULICO DENTAL ADEC 300 ELECTRO-HIDRAULICO CAP. DE LEVANTAMIENTO 800 KG. Y CONTROL DE PIE MEMORIAS PROGRAMABLES (4) ASIENTO Y DESCANSAPIES FORRADO CON MATERIAL DE PLASTICO LAVABLE. COLOR CHIAN | 87320.16
I090000440 | 259 | UNIDAD DENTAL UNIDAD DENTAL DELIVERY SISTEM 334 A-DEC MODULO ESTOMATOLOGICO INTEGRADO AL SILLON CON ALTURA AJUSTABLE CON DISPOCITIVO INDIVIDUAL PARA ALIMENTAR DOS PIEZAS DE MANO MICROMOTOR 4-HOLE Y PORTA CHAROLA. | 152669.03
I090941392 | 163 | LAMPARA DENTAL LAMPARA DENTAL CON VENTILACION NATURAL LIBRE DE SOMBRAS INTENCIDAD LUMINOSA MAYOR DE 10000 LUXES Y TEMPERATURA DE CALOR DE 3500 GRADOS KELVIN. | 26324.46
I180000220 | 2670 | UNIDAD CENTRAL DE PROCESO (CPU) CPU 6000 PRO SMALL FORM FACTOR INTEL DUAL CORE E5700 3.00 GHZ 2MB CACHE BUS 800 MHZ 2-GB DDR3 PC10600 (1333-MHZ) NO ECC 22 EN 1 500 GB SATA DVD-RW SATA RED 10/100/1000 WINDOWS 7 XP MODE 32 BITS GARANTIA 3-3-3 INCLUYE LICENCIA OFFICE ESTANDAR | 15081
I090001062 | 1301 | ROTOR MANO EXCAVACION DENTAL ROTOR MANO EXCAVACION DENTAL CONTRANGULO | 32784.81
I090000162 | 56 | DESFIBRILADOR PARA CARDIOLOGIA DESFIBIRLADOR PARA CARDIOLOGIA | 49339.44
I450400002 | 3097 | ACONDICIONADOR AIRE MINISPLIT FRIO/CALOR DE 1 TON. CON CONTROL REMOTO. NO. DE SERIE DE CONDENSADOR: CXC121J8021702710. | 5997.2
I090000340 | 278 | NEGATOSCOPIO CON MAGNIFICADOR COLOR METAL BLANCO CON MICA DE PLASTICO BLANCO OPACO NEGATOSCOPIO ESTA HECHO DE METAL INOXIDABLE COLOR BLANCO CON LUZ HALOGENA CON MAGNIFICADOR 2 X LENTE DE AUMENTO | 3316.6
I090001062 | 807 | ROTOR MANO EXCAVACION DENTAL ROTOMANO EXCAVADOR DENTAL ( MOTORES PARA CIRLUGIA) | 62929.43
I060200230 | 47 | ELECTRO-COAGULADOR ELECTRO COAGULADOR ELECTROBISTURI C/ 3 PUNTAS | 26450
I180000220 | 2668 | UNIDAD CENTRAL DE PROCESO (CPU) CPU 6000 PRO SMALL FORM FACTOR INTEL DUAL CORE E5700 3.00 GHZ 2MB CACHE BUS 800 MHZ 2-GB DDR3 PC10600 (1333-MHZ) NO ECC 22 EN 1 500 GB SATA DVD-RW SATA RED 10/100/1000 WINDOWS 7 XP MODE 32 BITS GARANTIA 3-3-3 INCLUYE LICENCIA OFFICE ESTANDAR | 15081
I090000440 | 303 | UNIDAD DENTAL UNIDAD DENTAL INCLUYE SILLON DENTAL ELECTRICO ESCUPIDERA BANQUILLO NEUMATICO.MODULO CON BRAZO Y LAMPARA DE LUZ FRIA. | 58452.4
I060200172 | 114 | CENTRIFUGA CENTRIFUGA DE METAL | 7187.46
I060600636 | 7 | HORNO HORNO DE DESCENCERADO | 46000
I060400400 | 1016 | LIMPIADOR DENTAL METALICO COLOR BLANCO CON TABLERO DE CONTROLES EN COLOR AZUL ES CON PODER DE ABRASION AJUSTABLE PARA TRABAJOS DE ARENAMIENTO EN CERAMICA INYECTADA RESINAS Y METALES CON 2 TANQUES DE ABRASIVOS CON CAPACIDAD DE 800 GR. CABINA METALICA COMPACTA CON GRAN VISIBILIDAD Y VIDRIO ANTIEMPANANTE SISTEMA DE ILUMINACION FLUORESCENTE PEDAL PARA ACCIONAMIENTO DEL VACIO Y UNIDAD CONTROLADORA DE PRESION. | 16617.5
I450400132 | 25 | EXTRACTOR AIRE CON TURBINA DE 2000 P.C.M. COLOR CREMA | 2645
I450600062 | 30 | CAMPANA EXTRACCION DE ACERO INOXIDABLE EN RESPALDO Y TAPA LAMINADA GALVANIZADA CON EXTRACCION DE HUMOS MEDIDAS 2.70 MTS. X 1.10 MTS. X 0.60 CMS. EN CALIBRE # 18 TIPO 304 | 4945
I180000220 | 2677 | UNIDAD CENTRAL DE PROCESO (CPU) CPU 6000 PRO SMALL FORM FACTOR INTEL DUAL CORE E5700 3.00 GHZ 2MB CACHE BUS 800 MHZ 2-GB DDR3 PC10600 (1333-MHZ) NO ECC 22 EN 1 500 GB SATA DVD-RW SATA RED 10/100/1000 WINDOWS 7 XP MODE 32 BITS GARANTIA 3-3-3 INCLUYE LICENCIA OFFICE ESTANDAR | 15081
I450600116 | 437 | ESTUFA COCINA (GAS O ELECTRICA) ESTUFA COCINA (GAS O ELECTRICA) ESTUFA PARA DESCENCERAR NUMERO DE LOTE 16543008 | 11600
I060200366 | 381 | OLLA PRESION OLLA PRESION | 5220
I060600636 | 8 | HORNO HORNO AUTOMATICO PARA PORCELANAS CAPACIDAD PARA ALMACENAR 100 PROGRAMAS MULTI-MAT EASY DENSPLY | 127479.36
I420800338 | 2 | MEZCLADORA-BATIDORA INDUSTRIAL MEZCLADORA-BATIDORA INDUSTRIAL | 26100
I420800426 | 9 | PRENSA (PARA MADERA, METAL, PIEDRA Y PLASTICO) PRENSA (PARA MADERA METAL PIEDRA Y PLASTICO) PRENSA PARA MUFLAS | 4060
I420800426 | 10 | PRENSA (PARA MADERA, METAL, PIEDRA Y PLASTICO) PRENSA (PARA MADERA METAL PIEDRA Y PLASTICO) PRENSA PARA MUFLAS | 4060
I060400924 | 1 | ESPATULADOR ESPATULADORA ELECTRICA ANALOGA DOBLE EP200 | 6861.85
I090975878 | 13 | TURBINA DE ALTA VELOCIDAD STAR PARA DENTAL MOTORES ELECTIRCOS | 21891.97
I420800438 | 1 | PRENSADORA HIDRAULICA PRENSADORA HIDRAULICA PARA LABORATORIO DENTAL. | 19567.67
I060200522 | 13 | VIBRADOR VIBRADORES PARA LABORATORIO DENTAL | 4164.4
I060200522 | 14 | VIBRADOR VIBRADORES PARA LABORATORIO DENTAL | 4164.4
I450400002 | 3099 | ACONDICIONADOR AIRE MINISPLIT FRIO/CALOR DE 1.5 TON. CON CONTROL REMOTO. NO. DE SERIE DE CONDENSADOR: CXC181J8011700737 | 9048
I060601010 | 2 | MICROMOTOR PARA LABORATORIO MICROMOTOR PARA LABORATORIO DENTAL (PARA PULIR PROTESIS ACRILICAS DENTALES) MODELO: OZ BLACK/FORTE 100 A-III | 14252.92
I060601010 | 3 | MICROMOTOR PARA LABORATORIO MICROMOTOR PARA LABORATORIO DENTAL (PARA PULIR PROTESIS ACRILICAS DENTALES) MODELO: OZ BLACK/FORTE 100 A-III | 14252.92
I060601010 | 4 | MICROMOTOR PARA LABORATORIO MICROMOTOR PARA LABORATORIO DENTAL (PARA PULIR PROTESIS ACRILICAS DENTALES) MODELO: OZ BLACK/FORTE 100 A-III | 14252.92
I420800426 | 11 | PRENSA (PARA MADERA, METAL, PIEDRA Y PLASTICO) PRENSA PARA MUFLAS DE BRONCE (MADERA METAL PIEDRA Y PLASTICO). | 5338.32
I420800426 | 12 | PRENSA (PARA MADERA, METAL, PIEDRA Y PLASTICO) PRENSA PARA MUFLAS DE BRONCE (MADERA METAL PIEDRA Y PLASTICO). | 5338.32
I420800426 | 13 | PRENSA (PARA MADERA, METAL, PIEDRA Y PLASTICO) PRENSA PARA MUFLAS DE BRONCE (MADERA METAL PIEDRA Y PLASTICO). | 5338.32
I420800426 | 14 | PRENSA (PARA MADERA, METAL, PIEDRA Y PLASTICO) PRENSA PARA MUFLAS DE BRONCE (MADERA METAL PIEDRA Y PLASTICO). | 5338.32
I420800426 | 15 | PRENSA (PARA MADERA, METAL, PIEDRA Y PLASTICO) PRENSA PARA MUFLAS DE BRONCE (MADERA METAL PIEDRA Y PLASTICO). | 5338.32
I420800426 | 16 | PRENSA (PARA MADERA, METAL, PIEDRA Y PLASTICO) PRENSA PARA MUFLAS DE BRONCE (MADERA METAL PIEDRA Y PLASTICO). | 5338.32
I180000220 | 2673 | UNIDAD CENTRAL DE PROCESO (CPU) CPU 6000 PRO SMALL FORM FACTOR INTEL DUAL CORE E5700 3.00 GHZ 2MB CACHE BUS 800 MHZ 2-GB DDR3 PC10600 (1333-MHZ) NO ECC 22 EN 1 500 GB SATA DVD-RW SATA RED 10/100/1000 WINDOWS 7 XP MODE 32 BITS GARANTIA 3-3-3 INCLUYE LICENCIA OFFICE ESTANDAR | 15081
I060200266 | 55 | EQUIPO RAYOS X EQUIPO RAYOS X PANORAMICO DIGITAL CPU CON SOFTWARE-DEXEL Y LLAVE INSTALADA CEFALO SERIE: BF1102 COMPUTADORA SERIE:9C61G SOFTWARE SERIE: 310872 | 886648.18
I450400168 | 312 | LIBRERO LIBRERO DE 2.80 X .80 X .35 M CON 6 ENTREPANOS ACABADO EN MDF COLOR CAMBRIDGE | 11368
I180000220 | 6048 | UNIDAD CENTRAL DE PROCESO (CPU) CPU PROCESADOR INTEL CORE I5 MEMORIA RAM DE 8GB SSD DE 256GB SISTEMA OPERATIVO WINDOWS 10 PRO. | 18270
I180000220 | 6124 | UNIDAD CENTRAL DE PROCESO (CPU) UNIDAD CENTRAL DE PROCESO (CPU) PROCESADOR INTEL CORE I5 SSD DE 256 GB MEMORIA RAM DE 8 GB | 20491.4
I180000250 | 950 | TODO TIPO DE SOFTWARE (PAQUETERIA) LICENCIA MICROSOFT SERIE 99994-956-509-962 X22-47492 | 6786
I180000220 | 2710 | UNIDAD CENTRAL DE PROCESO (CPU) CPU 6000 PRO SMALL FORM FACTOR INTEL DUAL CORE E5700 3.00 GHZ 2MB CACHE BUS 800 MHZ 2-GB DDR3 PC10600 (1333-MHZ) NO ECC 22 EN 1 500 GB SATA DVD-RW SATA RED 10/100/1000 WINDOWS 7 XP MODE 32 BITS GARANTIA 3-3-3 INCLUYE LICENCIA OFFICE ESTANDAR | 15081
I150200364 | 756 | TELEVISION TELEVISION A COLOR LCD PANTALLA DE 42 | 21576
I450400012 | 1327 | ARCHIVERO ARCHIVERO METLICO DE 4 GAVETAS CON CUBIERTA EN LAMINA CL.22 Y COSTADOS Y RESPALDO EN LAMINA CAL.24 COLOR ARENA CON CORREDERA DE EXTENCION Y CERRADURA GENERAL MEDIDA 132 CM ALTO X 46.3 CM DE ANCHO X 63.5 CM DE PROFUBDIDAD. COLOR ARENA. | 3828
I450400012 | 1328 | ARCHIVERO ARCHIVERO METLICO DE 4 GAVETAS CON CUBIERTA EN LAMINA CL.22 Y COSTADOS Y RESPALDO EN LAMINA CAL.24 COLOR ARENA CON CORREDERA DE EXTENCION Y CERRADURA GENERAL MEDIDA 132 CM ALTO X 46.3 CM DE ANCHO X 63.5 CM DE PROFUBDIDAD. COLOR ARENA. | 3828
I450400012 | 1329 | ARCHIVERO ARCHIVERO METLICO DE 4 GAVETAS CON CUBIERTA EN LAMINA CL.22 Y COSTADOS Y RESPALDO EN LAMINA CAL.24 COLOR ARENA CON CORREDERA DE EXTENCION Y CERRADURA GENERAL MEDIDA 132 CM ALTO X 46.3 CM DE ANCHO X 63.5 CM DE PROFUBDIDAD. COLOR ARENA. | 3828
I450400012 | 1330 | ARCHIVERO ARCHIVERO METLICO DE 4 GAVETAS CON CUBIERTA EN LAMINA CL.22 Y COSTADOS Y RESPALDO EN LAMINA CAL.24 COLOR ARENA CON CORREDERA DE EXTENCION Y CERRADURA GENERAL MEDIDA 132 CM ALTO X 46.3 CM DE ANCHO X 63.5 CM DE PROFUBDIDAD. COLOR ARENA. | 3828
I450400012 | 1331 | ARCHIVERO ARCHIVERO METLICO DE 4 GAVETAS CON CUBIERTA EN LAMINA CL.22 Y COSTADOS Y RESPALDO EN LAMINA CAL.24 COLOR ARENA CON CORREDERA DE EXTENCION Y CERRADURA GENERAL MEDIDA 132 CM ALTO X 46.3 CM DE ANCHO X 63.5 CM DE PROFUBDIDAD. COLOR ARENA. | 3828
I450400012 | 1333 | ARCHIVERO ARCHIVERO METLICO DE 4 GAVETAS CON CUBIERTA EN LAMINA CL.22 Y COSTADOS Y RESPALDO EN LAMINA CAL.24 COLOR ARENA CON CORREDERA DE EXTENCION Y CERRADURA GENERAL MEDIDA 132 CM ALTO X 46.3 CM DE ANCHO X 63.5 CM DE PROFUBDIDAD. COLOR ARENA. | 3828
I450400012 | 1334 | ARCHIVERO ARCHIVERO METLICO DE 4 GAVETAS CON CUBIERTA EN LAMINA CL.22 Y COSTADOS Y RESPALDO EN LAMINA CAL.24 COLOR ARENA CON CORREDERA DE EXTENCION Y CERRADURA GENERAL MEDIDA 132 CM ALTO X 46.3 CM DE ANCHO X 63.5 CM DE PROFUBDIDAD. COLOR ARENA. | 3828
I450400012 | 1335 | ARCHIVERO ARCHIVERO METLICO DE 4 GAVETAS CON CUBIERTA EN LAMINA CL.22 Y COSTADOS Y RESPALDO EN LAMINA CAL.24 COLOR ARENA CON CORREDERA DE EXTENCION Y CERRADURA GENERAL MEDIDA 132 CM ALTO X 46.3 CM DE ANCHO X 63.5 CM DE PROFUBDIDAD. COLOR ARENA. | 3828
I450400012 | 1336 | ARCHIVERO ARCHIVERO METLICO DE 4 GAVETAS CON CUBIERTA EN LAMINA CL.22 Y COSTADOS Y RESPALDO EN LAMINA CAL.24 COLOR ARENA CON CORREDERA DE EXTENCION Y CERRADURA GENERAL MEDIDA 132 CM ALTO X 46.3 CM DE ANCHO X 63.5 CM DE PROFUBDIDAD. COLOR ARENA. | 3828
I450400012 | 1337 | ARCHIVERO ARCHIVERO METLICO DE 4 GAVETAS CON CUBIERTA EN LAMINA CL.22 Y COSTADOS Y RESPALDO EN LAMINA CAL.24 COLOR ARENA CON CORREDERA DE EXTENCION Y CERRADURA GENERAL MEDIDA 132 CM ALTO X 46.3 CM DE ANCHO X 63.5 CM DE PROFUBDIDAD. COLOR ARENA. | 3828
I450400012 | 1338 | ARCHIVERO ARCHIVERO METLICO DE 4 GAVETAS CON CUBIERTA EN LAMINA CL.22 Y COSTADOS Y RESPALDO EN LAMINA CAL.24 COLOR ARENA CON CORREDERA DE EXTENCION Y CERRADURA GENERAL MEDIDA 132 CM ALTO X 46.3 CM DE ANCHO X 63.5 CM DE PROFUBDIDAD. COLOR ARENA. | 3828
I450600328 | 18 | MUEBLE MOSTRADOR PARA ATENCION AL PUBLICO MUEBLE MOSTRADOR PARA ATENCION AL PUBLICO RECEPCION MEDIDAS 2 X .79 X 1.10 M ESTRUCTURA FABRICADA EN PTR DE 3/4 FORRADA EN MADERA SOLIDA Y CON FORMICA EN INTERIORES Y EXTERIORES | 45124
I180000220 | 6122 | UNIDAD CENTRAL DE PROCESO (CPU) UNIDAD CENTRAL DE PROCESO (CPU) PROCESADOR INTEL CORE I5 SSD DE 256 GB MEMORIA RAM DE 8 GB | 20491.4
I180000250 | 952 | TODO TIPO DE SOFTWARE (PAQUETERIA) LICENCIA MICROSOFT SERIE 99994-956-509-960 X22-47492 | 6786
I450400026 | 5676 | BANCA BANCAS DE 3 PLAZAS FABRICADAS EN ACERO CON DESCANSABRAZOS ACABADO EN CROMO RESPALDO Y ASIENTOS DE UNA SOLA PIEZA MEDIDAS DE TRES PLAZAS 1.79 X .62 X .89 MTS COLOR CROMO | 5104
I450400026 | 5677 | BANCA BANCAS DE 3 PLAZAS FABRICADAS EN ACERO CON DESCANSABRAZOS ACABADO EN CROMO RESPALDO Y ASIENTOS DE UNA SOLA PIEZA MEDIDAS DE TRES PLAZAS 1.79 X .62 X .89 MTS COLOR CROMO | 5104
I450400026 | 5678 | BANCA BANCAS DE 3 PLAZAS FABRICADAS EN ACERO CON DESCANSABRAZOS ACABADO EN CROMO RESPALDO Y ASIENTOS DE UNA SOLA PIEZA MEDIDAS DE TRES PLAZAS 1.79 X .62 X .89 MTS COLOR CROMO | 5104
I450400026 | 5679 | BANCA BANCAS DE 3 PLAZAS FABRICADAS EN ACERO CON DESCANSABRAZOS ACABADO EN CROMO RESPALDO Y ASIENTOS DE UNA SOLA PIEZA MEDIDAS DE TRES PLAZAS 1.79 X .62 X .89 MTS COLOR CROMO | 5104
I450400026 | 5680 | BANCA BANCAS DE 3 PLAZAS FABRICADAS EN ACERO CON DESCANSABRAZOS ACABADO EN CROMO RESPALDO Y ASIENTOS DE UNA SOLA PIEZA MEDIDAS DE TRES PLAZAS 1.79 X .62 X .89 MTS COLOR CROMO | 5104
I450400026 | 5681 | BANCA BANCAS DE 3 PLAZAS FABRICADAS EN ACERO CON DESCANSABRAZOS ACABADO EN CROMO RESPALDO Y ASIENTOS DE UNA SOLA PIEZA MEDIDAS DE TRES PLAZAS 1.79 X .62 X .89 MTS COLOR CROMO | 5104
I450400026 | 5682 | BANCA BANCAS DE 3 PLAZAS FABRICADAS EN ACERO CON DESCANSABRAZOS ACABADO EN CROMO RESPALDO Y ASIENTOS DE UNA SOLA PIEZA MEDIDAS DE TRES PLAZAS 1.79 X .62 X .89 MTS COLOR CROMO | 5104
I450400026 | 5683 | BANCA BANCAS DE 3 PLAZAS FABRICADAS EN ACERO CON DESCANSABRAZOS ACABADO EN CROMO RESPALDO Y ASIENTOS DE UNA SOLA PIEZA MEDIDAS DE TRES PLAZAS 1.79 X .62 X .89 MTS COLOR CROMO | 5104
I450400026 | 5684 | BANCA BANCAS DE 3 PLAZAS FABRICADAS EN ACERO CON DESCANSABRAZOS ACABADO EN CROMO RESPALDO Y ASIENTOS DE UNA SOLA PIEZA MEDIDAS DE TRES PLAZAS 1.79 X .62 X .89 MTS COLOR CROMO | 5104
I450400026 | 5685 | BANCA BANCAS DE 3 PLAZAS FABRICADAS EN ACERO CON DESCANSABRAZOS ACABADO EN CROMO RESPALDO Y ASIENTOS DE UNA SOLA PIEZA MEDIDAS DE TRES PLAZAS 1.79 X .62 X .89 MTS COLOR CROMO | 5104
I450400026 | 5686 | BANCA BANCAS DE 3 PLAZAS FABRICADAS EN ACERO CON DESCANSABRAZOS ACABADO EN CROMO RESPALDO Y ASIENTOS DE UNA SOLA PIEZA MEDIDAS DE TRES PLAZAS 1.79 X .62 X .89 MTS COLOR CROMO | 5104
I450400026 | 5687 | BANCA BANCAS DE 3 PLAZAS FABRICADAS EN ACERO CON DESCANSABRAZOS ACABADO EN CROMO RESPALDO Y ASIENTOS DE UNA SOLA PIEZA MEDIDAS DE TRES PLAZAS 1.79 X .62 X .89 MTS COLOR CROMO | 5104
I450400026 | 5688 | BANCA BANCAS DE 3 PLAZAS FABRICADAS EN ACERO CON DESCANSABRAZOS ACABADO EN CROMO RESPALDO Y ASIENTOS DE UNA SOLA PIEZA MEDIDAS DE TRES PLAZAS 1.79 X .62 X .89 MTS COLOR CROMO | 5104
I450400026 | 5689 | BANCA BANCAS DE 3 PLAZAS FABRICADAS EN ACERO CON DESCANSABRAZOS ACABADO EN CROMO RESPALDO Y ASIENTOS DE UNA SOLA PIEZA MEDIDAS DE TRES PLAZAS 1.79 X .62 X .89 MTS COLOR CROMO | 5104
I450400026 | 5690 | BANCA BANCAS DE 3 PLAZAS FABRICADAS EN ACERO CON DESCANSABRAZOS ACABADO EN CROMO RESPALDO Y ASIENTOS DE UNA SOLA PIEZA MEDIDAS DE TRES PLAZAS 1.79 X .62 X .89 MTS COLOR CROMO | 5104
I450400026 | 5691 | BANCA BANCAS DE 3 PLAZAS FABRICADAS EN ACERO CON DESCANSABRAZOS ACABADO EN CROMO RESPALDO Y ASIENTOS DE UNA SOLA PIEZA MEDIDAS DE TRES PLAZAS 1.79 X .62 X .89 MTS COLOR CROMO | 5104
I450400026 | 5692 | BANCA BANCAS DE 3 PLAZAS FABRICADAS EN ACERO CON DESCANSABRAZOS ACABADO EN CROMO RESPALDO Y ASIENTOS DE UNA SOLA PIEZA MEDIDAS DE TRES PLAZAS 1.79 X .62 X .89 MTS COLOR CROMO | 5104
I450400026 | 5693 | BANCA BANCAS DE 3 PLAZAS FABRICADAS EN ACERO CON DESCANSABRAZOS ACABADO EN CROMO RESPALDO Y ASIENTOS DE UNA SOLA PIEZA MEDIDAS DE TRES PLAZAS 1.79 X .62 X .89 MTS COLOR CROMO | 5104
I450400026 | 5694 | BANCA BANCAS DE 3 PLAZAS FABRICADAS EN ACERO CON DESCANSABRAZOS ACABADO EN CROMO RESPALDO Y ASIENTOS DE UNA SOLA PIEZA MEDIDAS DE TRES PLAZAS 1.79 X .62 X .89 MTS COLOR CROMO | 5104
I450400026 | 5695 | BANCA BANCAS DE 3 PLAZAS FABRICADAS EN ACERO CON DESCANSABRAZOS ACABADO EN CROMO RESPALDO Y ASIENTOS DE UNA SOLA PIEZA MEDIDAS DE TRES PLAZAS 1.79 X .62 X .89 MTS COLOR CROMO | 5104
I450400028 | 1259 | BANCO GIRATORIO O FIJO PARA ASISTENTE Y OPERADOR DENTAL COLOR CELESTE | 3530.5
I060200490 | 2 | BOMBA DE VACIO DE SUCCION DE 1 HP COLOR NEGRA CP 40003 MOTOR 101S0051 COMPRESOR 645861015 | 21160
I180000220 | 2685 | UNIDAD CENTRAL DE PROCESO (CPU) CPU 6000 PRO SMALL FORM FACTOR INTEL DUAL CORE E5700 3.00 GHZ 2MB CACHE BUS 800 MHZ 2-GB DDR3 PC10600 (1333-MHZ) NO ECC 22 EN 1 500 GB SATA DVD-RW SATA RED 10/100/1000 WINDOWS 7 XP MODE 32 BITS GARANTIA 3-3-3 INCLUYE LICENCIA OFFICE ESTANDAR | 15081
I090941392 | 174 | LAMPARA DENTAL LAMPARA DE FOTOPOLIMERIZADO 2500 CON VERIFICADOR | 11920.74
I090941392 | 176 | LAMPARA DENTAL LAMPARA DE FOTOPOLIMERIZADO 2500 CON VERIFICADOR | 11920.74
I090941392 | 179 | LAMPARA DENTAL LAMPARA DE FOTOPOLIMERIZADO 2500 CON VERIFICADOR | 11920.74
I090000238 | 175 | GABINETE INSTRUMENTAL QUIRURGICO GABINETES PARA INSTRUMENTAL QUIRURGICO MUEBLES PARA INSTRUMENTAL FIJODENT | 4408
I090000238 | 176 | GABINETE INSTRUMENTAL QUIRURGICO GABINETES PARA INSTRUMENTAL QUIRURGICO MUEBLES PARA INSTRUMENTAL FIJODENT | 4408
I090000238 | 177 | GABINETE INSTRUMENTAL QUIRURGICO GABINETES PARA INSTRUMENTAL QUIRURGICO MUEBLES PARA INSTRUMENTAL FIJODENT | 4408
I060200470 | 434 | UNIDAD ULTRASONICA (FASSA) CAVITRON | 19221.2
I450400002 | 3102 | ACONDICIONADOR AIRE MINISPLIT FRIO/CALOR DE 1.5 TON. CON CONTROL REMOTO. NO. DE SERIE DE CONDENSADOR: CXC181J8011700654 | 9048
I060200470 | 487 | UNIDAD ULTRASONICA UNIDAD ULTRASONICA CAVITRON DENTAL | 20300
I090001062 | 1608 | ROTOR MANO EXCAVACION DENTAL PIEZA DE MANO DE ALTA VELOCIDAD DE ACERO INOXIDABLE CON TURBINA REMPLAZABLE Y SISTEMA DE BOTAFRESA PRESION DE AIRE 30-32PCI2 11 2.25/CM2 CONSUMO DE AIRE 1.90 SFCM (896.8CM3/SEC) VELOCIDAD 385000RPM -450000 RPM CONEXION DE 2 O 2/3 LINEAS ESTERILIZACION EN VAPOR DE 121 A 135 GRADOS CENTIGRADOS PESO APROXIMADO 41 GRS. | 3896.44
I090000440 | 410 | UNIDAD DENTAL UNIDAD DENTAL SEMI ELECTRICA QUE SOPORTA 180 KG CONTROLES DE MANDO POR MEDIO DE TRIMODULAR CON 6 MOVS ASISTENTE Y PEDAL CON 4 MOVS BOCAL O ESCUPIDERA GIRATORIA LLAVES DE LLENA VASO Y LIMPIEZA DE TARJA MANUAL O TARJA DE CERAMICA DE LARGA DURABILIDAD | 89204
I090000440 | 411 | UNIDAD DENTAL UNIDAD DENTAL SEMI ELECTRICA QUE SOPORTA 180 KG CONTROLES DE MANDO POR MEDIO DE TRIMODULAR CON 6 MOVS ASISTENTE Y PEDAL CON 4 MOVS BOCAL O ESCUPIDERA GIRATORIA LLAVES DE LLENA VASO Y LIMPIEZA DE TARJA MANUAL O TARJA DE CERAMICA DE LARGA DURABILIDAD | 89204
I090000440 | 412 | UNIDAD DENTAL UNIDAD DENTAL SEMI ELECTRICA QUE SOPORTA 180 KG CONTROLES DE MANDO POR MEDIO DE TRIMODULAR CON 6 MOVS ASISTENTE Y PEDAL CON 4 MOVS BOCAL O ESCUPIDERA GIRATORIA LLAVES DE LLENA VASO Y LIMPIEZA DE TARJA MANUAL O TARJA DE CERAMICA DE LARGA DURABILIDAD | 89204
I090000340 | 277 | NEGATOSCOPIO CON MAGNIFICADOR COLOR METAL BLANCO CON MICA DE PLASTICO BLANCO OPACO NEGATOSCOPIO ESTA HECHO DE METAL INOXIDABLE COLOR BLANCO CON LUZ HALOGENA CON MAGNIFICADOR 2 X LENTE DE AUMENTO | 3316.6
I450600016 | 2 | ARMARIO CLOSET PARA PAPELERIA CON ENTREPANO Y PUERTA CON CERRADURA PARA UN AREZ DE .78 X 2.71 X .60 MTS. INCLUYE BISAGRAS Y JALADERAS DE IMPORTACION. | 3777.75
I090000446 | 99 | UNIDAD PORTATIL RAYOS X UNIDAD PORTATIL DE RAYOS X | 34499.96
I180000220 | 2681 | UNIDAD CENTRAL DE PROCESO (CPU) CPU 6000 PRO SMALL FORM FACTOR INTEL DUAL CORE E5700 3.00 GHZ 2MB CACHE BUS 800 MHZ 2-GB DDR3 PC10600 (1333-MHZ) NO ECC 22 EN 1 500 GB SATA DVD-RW SATA RED 10/100/1000 WINDOWS 7 XP MODE 32 BITS GARANTIA 3-3-3 INCLUYE LICENCIA OFFICE ESTANDAR | 15081
I090000440 | 353 | UNIDAD DENTAL UNIDAD DENTAL ESTOMATOLOGICAS CUENTA CON SILLON TRIMODULAR LAMPARA DE UNIDAD ESCUPIDERA | 173420
I090000440 | 354 | UNIDAD DENTAL UNIDAD DENTAL ESTOMATOLOGICAS CUENTA CON SILLON TRIMODULAR LAMPARA DE UNIDAD ESCUPIDERA | 173420
I090000440 | 355 | UNIDAD DENTAL UNIDAD DENTAL ESTOMATOLOGICAS CUENTA CON SILLON TRIMODULAR LAMPARA DE UNIDAD ESCUPIDERA | 173420
I090000440 | 356 | UNIDAD DENTAL UNIDAD DENTAL ESTOMATOLOGICAS CUENTA CON SILLON TRIMODULAR LAMPARA DE UNIDAD ESCUPIDERA | 173420
I450400002 | 3101 | ACONDICIONADOR AIRE MINISPLIT FRIO/CALOR DE 1.5 TON. CON CONTROL REMOTO. NO. DE SERIE DE CONDENSADOR: CXC181J8011700735 | 9048
I180000220 | 2682 | UNIDAD CENTRAL DE PROCESO (CPU) CPU 6000 PRO SMALL FORM FACTOR INTEL DUAL CORE E5700 3.00 GHZ 2MB CACHE BUS 800 MHZ 2-GB DDR3 PC10600 (1333-MHZ) NO ECC 22 EN 1 500 GB SATA DVD-RW SATA RED 10/100/1000 WINDOWS 7 XP MODE 32 BITS GARANTIA 3-3-3 INCLUYE LICENCIA OFFICE ESTANDAR | 15081
I180000220 | 2687 | UNIDAD CENTRAL DE PROCESO (CPU) CPU 6000 PRO SMALL FORM FACTOR INTEL DUAL CORE E5700 3.00 GHZ 2MB CACHE BUS 800 MHZ 2-GB DDR3 PC10600 (1333-MHZ) NO ECC 22 EN 1 500 GB SATA DVD-RW SATA RED 10/100/1000 WINDOWS 7 XP MODE 32 BITS GARANTIA 3-3-3 INCLUYE LICENCIA OFFICE ESTANDAR | 15081
I180000220 | 2691 | UNIDAD CENTRAL DE PROCESO (CPU) CPU 6000 PRO SMALL FORM FACTOR INTEL DUAL CORE E5700 3.00 GHZ 2MB CACHE BUS 800 MHZ 2-GB DDR3 PC10600 (1333-MHZ) NO ECC 22 EN 1 500 GB SATA DVD-RW SATA RED 10/100/1000 WINDOWS 7 XP MODE 32 BITS GARANTIA 3-3-3 INCLUYE LICENCIA OFFICE ESTANDAR | 15081
I180000220 | 2702 | UNIDAD CENTRAL DE PROCESO (CPU) CPU 6000 PRO SMALL FORM FACTOR INTEL DUAL CORE E5700 3.00 GHZ 2MB CACHE BUS 800 MHZ 2-GB DDR3 PC10600 (1333-MHZ) NO ECC 22 EN 1 500 GB SATA DVD-RW SATA RED 10/100/1000 WINDOWS 7 XP MODE 32 BITS GARANTIA 3-3-3 INCLUYE LICENCIA OFFICE ESTANDAR | 15081
I060400400 | 1093 | LIMPIADOR DENTAL LIMPIADOR DENTAL UNIDAD ULTRASONICA CON AUTO SENSOR PARA LIMPIEZA DENTAL CON PUNTA. | 16559.12
I060400922 | 63 | LAMPARA DE FOTOPOLIMERIZACION DE RESINAS PARA USO DENTAL LAMPARA DE FOTOPOLIMERIZADO DE RESINA | 29232
I060200470 | 435 | UNIDAD ULTRASONICA (FASSA) CAVITRON | 19221.2
I090000440 | 330 | UNIDAD DENTAL (PROGRAMA DE APOYO PARA FORTALECER LA CALIDAD DE LOS SERVICIOS DE SALUD ) UNIDADES DENTALES INCLUYE LAMPARA BRAZO DE ASISTENTE Y BANQUILLO | 217682.12
I090000440 | 333 | UNIDAD DENTAL (PROGRAMA DE APOYO PARA FORTALECER LA CALIDAD DE LOS SERVICIOS DE SALUD ) UNIDADES DENTALES INCLUYE LAMPARA BRAZO DE ASISTENTE Y BANQUILLO | 217682.12
I090000440 | 335 | UNIDAD DENTAL (PROGRAMA DE APOYO PARA FORTALECER LA CALIDAD DE LOS SERVICIOS DE SALUD ) UNIDADES DENTALES INCLUYE LAMPARA BRAZO DE ASISTENTE Y BANQUILLO | 217682.12
I090000440 | 338 | UNIDAD DENTAL (PROGRAMA DE APOYO PARA FORTALECER LA CALIDAD DE LOS SERVICIOS DE SALUD ) UNIDADES DENTALES INCLUYE LAMPARA BRAZO DE ASISTENTE Y BANQUILLO | 217682.12
I090000440 | 339 | UNIDAD DENTAL (PROGRAMA DE APOYO PARA FORTALECER LA CALIDAD DE LOS SERVICIOS DE SALUD ) UNIDADES DENTALES INCLUYE LAMPARA BRAZO DE ASISTENTE Y BANQUILLO | 217682.12
I090000440 | 340 | UNIDAD DENTAL (PROGRAMA DE APOYO PARA FORTALECER LA CALIDAD DE LOS SERVICIOS DE SALUD ) UNIDADES DENTALES INCLUYE LAMPARA BRAZO DE ASISTENTE Y BANQUILLO | 217682.12
I090000440 | 344 | UNIDAD DENTAL (PROGRAMA DE APOYO PARA FORTALECER LA CALIDAD DE LOS SERVICIOS DE SALUD ) UNIDADES DENTALES INCLUYE LAMPARA BRAZO DE ASISTENTE Y BANQUILLO | 217682.12
I090000440 | 347 | UNIDAD DENTAL UNIDAD DENTAL COMPUESTA DE SILLON MODULOBRAZO DE ASISTENTE CON SUCCION EYECTOR DE SALIVA LAMPARA DENTAL Y TABURETES. | 250334.44
I450400120 | 3268 | ESCRITORIO ESCRITORIO CON BASE METALICA PTR ESCUADRA DE 1.80 M X .90CMS CUBIERTA DE GRANITO CON PAREDES DE MADERA DE PINO TERMOFUNDIDOS CON FORMICA COLOR BLANCO MORITA | 14848
I450400258 | 1504 | MODULO DESARMABLE MODULO DESARMABLE PARA AREA DE UNIDADES DENTALES MUEBLES FABRICADOS EN MADERA SOLIDA DE PINO FORRADO EN FORMICA TERMOFUNDIDA DE ALTA RESISTENCIA MEDIDAS DE 6.16 X 1.01 M Y DE ALTURA .92 CM COLOR ICE WHITE 22141 | 305080
I090000182 | 91 | EQUIPO DE RAYOS X EQUIPO DE RAYOS X PLUS USV MM-127 NO.DE SERIE PANEL A24997 BASE SERIE A37503 | 43261.04
I450400002 | 3100 | ACONDICIONADOR AIRE MINISPLIT FRIO/CALOR DE 1.5 TON. CON CONTROL REMOTO. NO. DE SERIE DE CONDENSADOR: CXC181J8011700725 | 9048
I060200470 | 485 | UNIDAD ULTRASONICA UNIDAD ULTRASONICA CAVITRON DENTAL | 20300
I060200470 | 486 | UNIDAD ULTRASONICA UNIDAD ULTRASONICA CAVITRON DENTAL | 20300
I180000220 | 2671 | UNIDAD CENTRAL DE PROCESO (CPU) CPU 6000 PRO SMALL FORM FACTOR INTEL DUAL CORE E5700 3.00 GHZ 2MB CACHE BUS 800 MHZ 2-GB DDR3 PC10600 (1333-MHZ) NO ECC 22 EN 1 500 GB SATA DVD-RW SATA RED 10/100/1000 WINDOWS 7 XP MODE 32 BITS GARANTIA 3-3-3 INCLUYE LICENCIA OFFICE ESTANDAR | 15081
I180000220 | 2676 | UNIDAD CENTRAL DE PROCESO (CPU) CPU 6000 PRO SMALL FORM FACTOR INTEL DUAL CORE E5700 3.00 GHZ 2MB CACHE BUS 800 MHZ 2-GB DDR3 PC10600 (1333-MHZ) NO ECC 22 EN 1 500 GB SATA DVD-RW SATA RED 10/100/1000 WINDOWS 7 XP MODE 32 BITS GARANTIA 3-3-3 INCLUYE LICENCIA OFFICE ESTANDAR | 15081
I180000220 | 2678 | UNIDAD CENTRAL DE PROCESO (CPU) CPU 6000 PRO SMALL FORM FACTOR INTEL DUAL CORE E5700 3.00 GHZ 2MB CACHE BUS 800 MHZ 2-GB DDR3 PC10600 (1333-MHZ) NO ECC 22 EN 1 500 GB SATA DVD-RW SATA RED 10/100/1000 WINDOWS 7 XP MODE 32 BITS GARANTIA 3-3-3 INCLUYE LICENCIA OFFICE ESTANDAR | 15081
I090941392 | 175 | LAMPARA DENTAL LAMPARA DE FOTOPOLIMERIZADO 2500 CON VERIFICADOR | 11920.74
I090941392 | 177 | LAMPARA DENTAL LAMPARA DE FOTOPOLIMERIZADO 2500 CON VERIFICADOR | 11920.74
I060400922 | 64 | LAMPARA DE FOTOPOLIMERIZACION DE RESINAS PARA USO DENTAL LAMPARA DE FOTOPOLIMERIZADO DE RESINA | 29232
I090000440 | 331 | UNIDAD DENTAL (PROGRAMA DE APOYO PARA FORTALECER LA CALIDAD DE LOS SERVICIOS DE SALUD ) UNIDADES DENTALES INCLUYE LAMPARA BRAZO DE ASISTENTE Y BANQUILLO | 217682.12
I090000440 | 332 | UNIDAD DENTAL (PROGRAMA DE APOYO PARA FORTALECER LA CALIDAD DE LOS SERVICIOS DE SALUD ) UNIDADES DENTALES INCLUYE LAMPARA BRAZO DE ASISTENTE Y BANQUILLO | 217682.12
I090000440 | 334 | UNIDAD DENTAL (PROGRAMA DE APOYO PARA FORTALECER LA CALIDAD DE LOS SERVICIOS DE SALUD ) UNIDADES DENTALES INCLUYE LAMPARA BRAZO DE ASISTENTE Y BANQUILLO | 217682.12
I090000440 | 336 | UNIDAD DENTAL (PROGRAMA DE APOYO PARA FORTALECER LA CALIDAD DE LOS SERVICIOS DE SALUD ) UNIDADES DENTALES INCLUYE LAMPARA BRAZO DE ASISTENTE Y BANQUILLO | 217682.12
I090000440 | 337 | UNIDAD DENTAL (PROGRAMA DE APOYO PARA FORTALECER LA CALIDAD DE LOS SERVICIOS DE SALUD ) UNIDADES DENTALES INCLUYE LAMPARA BRAZO DE ASISTENTE Y BANQUILLO | 217682.12
I090000440 | 341 | UNIDAD DENTAL (PROGRAMA DE APOYO PARA FORTALECER LA CALIDAD DE LOS SERVICIOS DE SALUD ) UNIDADES DENTALES INCLUYE LAMPARA BRAZO DE ASISTENTE Y BANQUILLO | 217682.12
I090000440 | 342 | UNIDAD DENTAL (PROGRAMA DE APOYO PARA FORTALECER LA CALIDAD DE LOS SERVICIOS DE SALUD ) UNIDADES DENTALES INCLUYE LAMPARA BRAZO DE ASISTENTE Y BANQUILLO | 217682.12
I090000440 | 343 | UNIDAD DENTAL (PROGRAMA DE APOYO PARA FORTALECER LA CALIDAD DE LOS SERVICIOS DE SALUD ) UNIDADES DENTALES INCLUYE LAMPARA BRAZO DE ASISTENTE Y BANQUILLO | 217682.12
I450400120 | 3269 | ESCRITORIO ESCRITORIO CON BASE METALICA PTR ESCUADRA DE 1.80 M X .90CMS CUBIERTA DE GRANITO CON PAREDES DE MADERA DE PINO TERMOFUNDIDOS CON FORMICA COLOR BLANCO MORITA | 14848
I450400258 | 1505 | MODULO DESARMABLE MODULO DESARMABLE PARA AREA DE UNIDADES DENTALES MUEBLES FABRICADOS EN MADERA SOLIDA DE PINO FORRADO EN FORMICA TERMOFUNDIDA DE ALTA RESISTENCIA MEDIDAS DE 6.16 X 1.01 M Y DE ALTURA .92 CM COLOR ICE WHITE 22141 | 305080
I180000038 | 180 | IMPRESORA DE MATRIZ DE PUNTO IMPRESORA DE MATRIZ DE PUNTOS 9 AGUJAS ANCHO 10 PULG. | 10672
I180000220 | 6125 | UNIDAD CENTRAL DE PROCESO (CPU) UNIDAD CENTRAL DE PROCESO (CPU) PROCESADOR INTEL CORE I5 SSD DE 256 GB MEMORIA RAM DE 8 GB | 20491.4
I180000250 | 954 | TODO TIPO DE SOFTWARE (PAQUETERIA) LICENCIA MICROSOFT SERIE 99994-956-509-971 X22-47492 | 6786
I090906934 | 97 | COMPRESOR PARA UNIDAD DENTAL DE AIRE CAP.26 PIES TANQUE DE 120 GALONES | 16100
I090000000 | 18 | APARATOS Y EQUIPO MEDICO QUIRURGICO SISTEMA COMPLETO DE SUCCION CENTRAL C/TANQUE | 176870
I450400002 | 1437 | ACONDICIONADOR AIRE CLIMA CENTRAL DE 20 TONELADAS DE REFRIGERACION COLOR CREMA EVAPORADOR 3501X3MHD Y CONDENSADOR 3291WKXAD220 VOLTS TRIFASICOS 60 HZ. | 188429.8
I450400002 | 1438 | ACONDICIONADOR AIRE CLIMA CENTRAL DE 20 TONELADAS DE REFRIGERACION COLOR CREMA EVAPORADOR 4222PXMHD Y CONDENSADOR 31753JAAD 220 VOLTS TRIFASICOS 60 HZ. | 188429.8
I180000220 | 2701 | UNIDAD CENTRAL DE PROCESO (CPU) CPU 6000 PRO SMALL FORM FACTOR INTEL DUAL CORE E5700 3.00 GHZ 2MB CACHE BUS 800 MHZ 2-GB DDR3 PC10600 (1333-MHZ) NO ECC 22 EN 1 500 GB SATA DVD-RW SATA RED 10/100/1000 WINDOWS 7 XP MODE 32 BITS GARANTIA 3-3-3 INCLUYE LICENCIA OFFICE ESTANDAR | 15081
I450400016 | 2698 | ARCHIVERO DE METAL VETICAL | 2899
I090000340 | 283 | NEGATOSCOPIO CON MAGNIFICADOR COLOR METAL BLANCO CON MICA DE PLASTICO BLANCO OPACO NEGATOSCOPIO ESTA HECHO DE METAL INOXIDABLE COLOR BLANCO CON LUZ HALOGENA CON MAGNIFICADOR 2 X LENTE DE AUMENTO | 3316.6
I450400028 | 1231 | BANCO GIRATORIO O FIJO PARA ASISTENTE Y OPERADOR DENTAL COLOR CELESTE | 3530.5
I450400028 | 1236 | BANCO GIRATORIO O FIJO PARA ASISTENTE Y OPERADOR DENTAL COLOR CELESTE | 3530.5
I450400028 | 1237 | BANCO GIRATORIO O FIJO PARA ASISTENTE Y OPERADOR DENTAL COLOR CELESTE | 3530.5
I450400028 | 1263 | BANCO GIRATORIO O FIJO PARA ASISTENTE Y OPERADOR DENTAL COLOR CELESTE | 3530.5
I450400028 | 1264 | BANCO GIRATORIO O FIJO PARA ASISTENTE Y OPERADOR DENTAL COLOR CELESTE | 3530.5
I450400028 | 1283 | BANCO GIRATORIO O FIJO PARA ASISTENTE Y OPERADOR DENTAL COLOR CELESTE | 3530.5
I450400258 | 248 | MODULO DESARMABLE TIPO ROSETA EN CUBO CON DIMENSIONES DE 1.20 X 1.20 X .90 MTS. QUE CONTA DE CAJONERO PUERTA Y DOS COMPARTIMIENTOS PARA BASURA CONTAMINADA Y NO CONTAMINADA CON DOS BASUREROS DE PLASTICO EN CADA LADO FABRICADO EN MADERA TRIPLAY Y MELAMINA DE ALTA RESISTENCIA CON BISAGRAS CORREDERAS JALADERAS Y CANTOS DE VINIL CON CUBIERTA DE FORMICA COLOR ARENA | 5393.5
I450400258 | 249 | MODULO DESARMABLE TIPO ROSETA EN CUBO CON DIMENSIONES DE 1.20 X 1.20 X .90 MTS. QUE CONTA DE CAJONERO PUERTA Y DOS COMPARTIMIENTOS PARA BASURA CONTAMINADA Y NO CONTAMINADA CON DOS BASUREROS DE PLASTICO EN CADA LADO FABRICADO EN MADERA TRIPLAY Y MELAMINA DE ALTA RESISTENCIA CON BISAGRAS CORREDERAS JALADERAS Y CANTOS DE VINIL CON CUBIERTA DE FORMICA COLOR ARENA | 5393.5
I090941392 | 153 | LAMPARA DENTAL DE FOTOPOLIMERIZADO | 18112.5
I450400002 | 1816 | ACONDICIONADOR AIRE MINISPLIT DE 2 TONELADAS DE COLOR BLANCO MARCA CONFORT STAR CON CALEFECCION TIPO HEAT PUMP NUMERO DE SERIE DEL CONDENSADOR M101036100508403130057 | 22482.5
I060200230 | 48 | ELECTRO-COAGULADOR ELECTRO COAGULADOR ELECTROBISTURI C/ 3 PUNTAS | 26450
I180000220 | 2699 | UNIDAD CENTRAL DE PROCESO (CPU) CPU 6000 PRO SMALL FORM FACTOR INTEL DUAL CORE E5700 3.00 GHZ 2MB CACHE BUS 800 MHZ 2-GB DDR3 PC10600 (1333-MHZ) NO ECC 22 EN 1 500 GB SATA DVD-RW SATA RED 10/100/1000 WINDOWS 7 XP MODE 32 BITS GARANTIA 3-3-3 INCLUYE LICENCIA OFFICE ESTANDAR | 15081
I090000182 | 90 | EQUIPO DE RAYOS X EQUIPO DE RAYOS X. | 33833.33
I090000440 | 352 | UNIDAD DENTAL UNIDAD DENTAL ESTOMATOLOGICAS CUENTA CON SILLON TRIMODULAR LAMPARA DE UNIDAD ESCUPIDERA | 173420
I060200470 | 483 | UNIDAD ULTRASONICA UNIDAD ULTRASONICA CAVITRON DENTAL | 20300
I090001062 | 1606 | ROTOR MANO EXCAVACION DENTAL PIEZA DE MANO DE ALTA VELOCIDAD DE ACERO INOXIDABLE CON TURBINA REMPLAZABLE Y SISTEMA DE BOTAFRESA PRESION DE AIRE 30-32PCI2 11 2.25/CM2 CONSUMO DE AIRE 1.90 SFCM (896.8CM3/SEC) VELOCIDAD 385000RPM -450000 RPM CONEXION DE 2 O 2/3 LINEAS ESTERILIZACION EN VAPOR DE 121 A 135 GRADOS CENTIGRADOS PESO APROXIMADO 41 GRS. | 3896.44
I090001062 | 1611 | ROTOR MANO EXCAVACION DENTAL PIEZA DE MANO DE ALTA VELOCIDAD DE ACERO INOXIDABLE CON TURBINA REMPLAZABLE Y SISTEMA DE BOTAFRESA PRESION DE AIRE 30-32PCI2 11 2.25/CM2 CONSUMO DE AIRE 1.90 SFCM (896.8CM3/SEC) VELOCIDAD 385000RPM -450000 RPM CONEXION DE 2 O 2/3 LINEAS ESTERILIZACION EN VAPOR DE 121 A 135 GRADOS CENTIGRADOS PESO APROXIMADO 41 GRS. | 3896.44
I450400002 | 1402 | ACONDICIONADOR AIRE CAPACIDAD DE 1 T.R. COLOR BLANCO OSTION | 3743.25
I450400016 | 3552 | ARCHIVERO DE METAL VERTICAL 4 GAVETAS FABRICADO CON LAMINA CALIBRE DEL 18X24 ROLADA EN FRIO PREVIA LIMPIEZA MEDIANTE FOSFATOS CHASIS METALICO Y REFORZDO ACABADO EN PINTURA DE ESMALTE SECADO EN HORNO CAPACIDAD DE 25 KGS. GAVETAS TAMANO OFICIO APERTURA DE GAVETAS CON CORREDERAS DE 4 BALEROS CADA UNO CAJONES MEDIA ALTURA CON GUIAS PARA COLGANTE DE ARCHIVO FRENTE ESTAMPADOS PORTA ETIQUETA DE NYLONDESLIZAMIENTO SOBRE BALERO DE NYLONCERRADURA GENERAL. | 3271.75
I090000216 | 1833 | ESTUCHE DIAGNOSTICO (JGO. DE) ESTANDAR COMPLETO OTOSCOPIO Y OFTALMOSCOPIO CON 6 APERTURAS MANGO RECARGABLE Y PILAS ALCALINAS OFTALMOSCOPIO 11710 OTOSCOPIO 25020 MANGO 71000. | 6325
I090000312 | 1659 | MESA EXPLORACION MESA DE EXPLORACION EQUIPO SEMIFIJO PARA REALIZAR LA EXPLORACION CONSTRUIDA CON LAMINA CALIBRE 22 GABINETE CON DOS PUERTAS CORREDIZAS Y CON LAS SIGUIENTES DIMENSIONES . ALTURA 0.85 CM COMO MINIMO LONGITUD TOTAL DE 1.65 CM . COMO MINIMOANCHO DE 55 CM. COMO MINIMO CON TRES SECCIONES COLCHON CON CUBIERTA DE VINIL IMITACION PIEL EN COLOR NEGRO PINTURA ANTICORROSIBA COLOR BEIGE EN ACABADO ESMALTADO PIERNERAS TIPO GOEPEL ACOJINADS CON FIJADORES EXTENSION PARA TOMA DE CORRIENTE | 5405
I450400386 | 644 | LECTOR DE CODIGO DE BARRAS (TERMINAL PORTATIL) LECTOR DE CODIGO DE BARRAS CARACTERISTICAS DEL PRODUCTO: CARACTERISTICAS DE LA SUPERFICIE DE IMAGEN Y DE HUELLAS DIGITALES DE LA SUPERFICIE UTILIZANDO LA TECNOLOGIA DE IMAGENES MULTIESPECTRAL REGISTRADA DE LUMIDIGM. IMAGENES DE 500 DPI DE ALTO CONTRASTE INTERFACES DE COMUNICACION MULTIPLES SOPORTADAS USB 2.0 RS-232 PLANTILLAS BIOMETRICAS MINEX CERTIFICADAS/ANSI 378 FUNCIONES DE VERIFICACION LOCAL (1:1) ALMACENAMIENTO DE PLATILLAS HASTA PARA 2000 USUARIOS FACTOR DE FORMA PEQUENA LISTO PARA INTEGRARSE PARA UNA INTEGRACION MECANICA FACIL OPERA A TRAVES DE AMPLIOS RANGOS DE TEMPERATURA HUMEDAD RELATIVA Y LUZ AMBIENTAL. CRISTAL DE PLATINA DE ALTA DURABILIDAD SIN RECUBRIMIENTO QUE SE DESGASTEN. | 6754.68
I090000246 | 205 | HEMOGLOBINOMETRO EQUIPO PORTATIL DE MEDICION DE HEMOGLOBINA HEMOGLOBINOMETRO PORTATIL ANALIZADOR DE HEMOGLOBINA TOTAL EN SANGRE HB-201 | 15660
I450400012 | 1783 | ARCHIVERO ARCHIVERO METALICO COLOR ARENA CON 4 GAVETAS TAMANO OFICIO CON CERRADURA GRAL FABRICADO EN LAMINA CALIBRE 22 MEDIDAS 46 X 22 X 1.35 M DE ALTURA DISPOSITIVO PARA ARCHIVO SUSPENDIDO CORREDERAS TELESCOPICAS EN LAMINA CALIBRE 14 BALEROS METALICOS SEPARADOR INTERIOR PARA CARPETAS | 5544.8
I450400012 | 1784 | ARCHIVERO ARCHIVERO METALICO COLOR ARENA CON 4 GAVETAS TAMANO OFICIO CON CERRADURA GRAL FABRICADO EN LAMINA CALIBRE 22 MEDIDAS 46 X 22 X 1.35 M DE ALTURA DISPOSITIVO PARA ARCHIVO SUSPENDIDO CORREDERAS TELESCOPICAS EN LAMINA CALIBRE 14 BALEROS METALICOS SEPARADOR INTERIOR PARA CARPETAS | 5544.8
I450400258 | 1503 | MODULO DESARMABLE MODULO DESARMABLE COLOR CAOBA ESCTRITIRIO TIPO L MEDIDAS 1.50 X .60 X .75 INCLUYE CUBIERTA CONPERFORACION Y TAPA PARA CABLEADO BASE PARA CPU PEDESTAL CON 3 CAJONES PAPELEROS Y 2 PARA ARCHIVO TAMANO OFICIO LLAVE GRAL NIVELADORES PORTA TECLADO DESLIZABLE PANTALLA FRONTAL PUENTE DE .91 X .50 M | 7192
I090000982 | 227 | PINZA UNIVERSAL PINZA PARA DISECCION EXTREMOS AGUDOS LONGITUD 13MM. | 5517.24
I090000982 | 228 | PINZA UNIVERSAL PINZA PARA DISECCION EXTREMOS AGUDOS LONGITUD 13MM. | 5517.24
I090000216 | 3006 | ESTUCHE DIAGNOSTICO (JGO. DE) EQUIPO DE DIAGNOSTICO RECARGABLE HALOGENO. | 6403.2
I090000198 | 517 | ESTERILIZADORES EQUIPO ESTERILIZADOR DE AIRE CALIENTE PARA INSTRUMENTAL MEDICO. EQUIPO PORTATIL EN GABINETE DE OPERACION MANUAL Y GENERADOR DE AIRE CALIENTE POR MEDIOS ELECTRONICOS. CAMARA HORIZONTAL DE 31 X 22.5 X 18 CM. CON PUERTA DE APERTURA MANUAL. TEMPERATURA DE CAMARA AJUSTABLE A 100°C A 180°C Y CRONO RUPTOR PARA EL TIEMPO DE ESTERILIZACION. CORRIENTE ELECTRICA 120V/60 HZ. CONTACTO POLARIZADO. | 6496
I060200282 | 198 | ESTERILIZADOR O AUTOCLAVE ELECTRONICO DIGITAL QUIRURGICO CALOR SECO. SU RESISTENCIA BLINDADA TIENE UN CONSUMO DE 700 WATTS 120 VOLTS 60 HZ. OBTIENE UN AHORRO DE ENERGIA DE HASTA UN 60% 6.5 AMPS. CAPACIDAD PARA 30 FORCEPS EN SUS 3 CHAROLAS PROGRAMA DE TEMPERATURA CON RANGO DE 100-180°C. PROGRAMA DE TIEMPO CON UN RANGO DE 10-99 MINUTOS CONTROL DE TIEMPO Y MONITOREO EN LA CAMARA INTERNA CUENTA CON MEMORIA DE PROGRAMACION PARA ALMACENAR DATOS DE TEMPERATURA Y TIEMPO PROGRAMADOR DE DETECCION DE ERROR LARGO ALTO Y PROFUNDO CAMARA INTERNA 31X18X22.5CMS. LARGO ALTO Y PRODFUNDO GABINETE 51.5X27X30 CMS. COLOR CREMA. | 4600
I450600280 | 1152 | VITRINA VITRINA DOBLE PARA MEDICAMENTO DE .80 X .40X 1.60M ESTRUCTUURA EN LAMINA ESMALTADA COLOR BEIGE ENTREPANOS Y PUERTAS ABATIBLES DE CRISTAL CON CHAPA. | 3335
I090000062 | 1126 | BASCULA BEBE BASCULA PEDIATRICA BASCULA MECANICA PEDIATRICA CON CAPACIDAD DE 17.5 KGS. CON BARRA METALICA CON DOBLE ESCALA EN GRAMOS QUE VA DE 10 EN10 Y KILOS . CON CHAROLA DE POLIESTRENO LAVABLE Y SEGURO DE 53 CMS. DE ANCHO POR 56 CM DE LARGO Y 11 CM DE LATO TAMMANO TOTAL DE 69 CM. DE ALTO POR 56 CM DE LARGO Y 53 CM DE ANCHO CON SISTE4MA DE ESTABILIZACION DESENO PARA EL PACIENTE ACTIVO CON ESTRUCTURA PARA USO RUDO Y RESISTENTE A LA CORROSION | 6169.75
I450400002 | 2894 | ACONDICIONADOR AIRE MINISPLIT DE 1.5 TON. FRIO/CALOR DE 220V. CON CONTROL REMOTO INALAMBRICO EVAPORADOR CON REJILLAS OSCILATORIASMODO AUT. O INTELIGENTE DE ENFRIAMIENTO CALEFACCION VENTILACCION Y DESHUMIDIFICACION CUENTA CON 3 DIF.OPCIONES DE MODO SLEEP AJUSTE AUTOMATICO DE TEMPERATURA DURANTE OPERACION. COMPRESOR L-2015-20-OD-03-0376. Y EVAPORADOR L-2015-20-ID-03-0204. | 9744
I450600084 | 598 | CONGELADOR AFASPE 2010 CONGELADOR PARA REFRIGERANTES 10 FT3 TERMOSTATO MECANICO. MANTENGA LA TEMPERATURA INTERIOR ENTRE -20 Y -15 C. AUN EN AMBIENTES DE 42 C. ESPESOR DE ESCARCHA DE 10MM. CON PARO Y ARRANQUE AUTOMATICO POR TEMPERATURA. EVAPORADOR DE SUPERFICIE DE PLACAS. UNA SOLA PUERTA. LISA Y SOL TIPO COFRE. | 6697.84
I450400026 | 4141 | BANCA BANCA TANDEM DE 4 PLAZAS ESTRUCTURA METALICA TAPIZADA EN TELA NEGRA | 2656.4
I450400026 | 4142 | BANCA BANCA TANDEM DE 4 PLAZAS ESTRUCTURA METALICA TAPIZADA EN TELA NEGRA | 2656.4
I450400026 | 4143 | BANCA BANCA TANDEM DE 4 PLAZAS ESTRUCTURA METALICA TAPIZADA EN TELA NEGRA | 2656.4
I450400026 | 4147 | BANCA BANCA TANDEM 4 PLAZAS TAPIZ EN TELA | 2656.4
I450400228 | 717 | MESA MESA PLEGADIZA 40 ANCHO X 60 LARGO X 70 ALTO EN COLOR BLANCA | 2668
I450600218 | 1335 | REFRIGERADOR (COCINA) REFRIGERADOR DE 8 PIES CUBICOS DE CAPACIDAD SISTEMA FACIL DE DESHIELO GABINETELISO Y PUERTAS LISAS CONGELADOR: CUBIERTA ANTIADHERENTE INDICADOR LIMITE PARA DESHIELO ENFRIADOR 2 PARILLAS DE ALAMBRON CON 6 MULTINIVELES 1 ANAQUEL BLANCO COMPLETO 2 MEDIO ANAQUEL Y MEDIO ANAQUEL DE HUEVERA CAJON BLANCO Y TAPA TRANSPARENTE PARA LEGUMBRES LUZ INTERIOR ACCESORIOS: CHAROLA PARA CARNE Y DESHIELO HIELERA. COLOR BLANCO | 4999.99
I150200364 | 356 | TELEVISION TELEVISION SONY DE 25 CON SONIDO SORROUND | 3493.7
I450400146 | 282 | GABINETE UNIVERSAL COLOR GRIS CON MEDIDAS DE 1.80 X .87 X .39 CUBIERTA CON PINTURA DE ESMALTE HORNEADO | 3128
I450400146 | 283 | GABINETE UNIVERSAL COLOR GRIS CON MEDIDAS DE 1.80 X .87 X .39 CUBIERTA CON PINTURA DE ESMALTE HORNEADO | 3128
I450400146 | 284 | GABINETE UNIVERSAL COLOR GRIS CON MEDIDAS DE 1.80 X .87 X .39 CUBIERTA CON PINTURA DE ESMALTE HORNEADO | 3128
I450400248 | 486 | MESA DE TRABAJO MESA DE TRABAJO CON TARJA IZQUIERDA MEDIDAS DE 1.20 X .60 X .90 MTS. TARJA DE 50X50 CMS. EN ACERO INOXIDABALE CALIBRE 16 | 14024.25
I450600280 | 1376 | VITRINA VITRINA SENCILLA METALICA PARA MEDICAMENTOS CON UNA PUERTA Y ENTREPANOS DE VIDRIO GABINETE CON CAJON EN LAMINA ESMALTADA CALIBRE 22 COLOR BEIGE | 3184.35
I090000064 | 1228 | BASCULA CON Y SIN ESTADIMETRO BASCULA PARA ADULTO CON ESTADIMETRO EN COLOR BEIGE CAPACIDAD HASTA 160 KILOS | 3244.15
I090000318 | 1128 | MESA INSTRUMENTAL CIRUGIA MESA PASTEUR CON CAJON CUBIERTA Y ENTREPANO DE ACERO INOXIDABLE ESTRUCTURA TUBULAR DE 1 BARANDAL PERIMETRAL DE SIGURIDAD EN TRES LADOS DE LA MESA Y RODAJAS DE 2 COLOR EN ACERO INOXIDABLE | 3139.5
I450400120 | 2375 | ESCRITORIO ESCRITORIO 1.50 MTS. METALICO 2 CAJONES EN COLOR BEIGE | 4199.2
I450400002 | 1927 | ACONDICIONADOR AIRE MINISPLIT 1 TONELADA C/CALEFACCION 220 VOLTS EN COLOR BEIGE | 7644.4
I450600084 | 262 | CONGELADOR AFASPE 2010 CONGELADOR PARA REFRIGERANTES 10 FT3 CON TERMOSTATO MECANICO PARA CONTROL DE TEMPERATURA DE INTERIOR ENTRE -20A Y -15A A UN AMBIENTE DE 42 GRADOS CENTIGRADOS CON ESPESOR DE ESCARCHA DE 10MM CON PARO Y ARRANQUE AUTOMATICO POR TEMPERATURA EVAPORADOR DE SUPERFICIE DE PLACAS DE UNA SOLA PUERTA LISA Y SOL TIPO COFRE. | 6697.84
I090000246 | 191 | HEMOGLOBINOMETRO EQUIPO PORTATIL DE MEDICION DE HEMOGLOBINA HEMOGLOBINOMETRO PORTATIL ANALIZADOR DE HEMOGLOBINA TOTAL EN SANGRE HB-201 | 15660
I060200282 | 560 | ESTERILIZADOR O AUTOCLAVE (FASSA) ESTERILIZADOR A BASE DE CALOR SECO CAMARA DE ESTERILIZACION EN ALUMINIO TERMINADO EXTERIOR EN LAMINA CON ESMALTE HORNEADO INDICADORES DE TEMPERATURA Y TIEMPO CON TERMOSTATO GRADUADO PUERTA CON CIERRE DE SEGURIDAD COLOR BLANCO | 6960
I090000384 | 604 | REFRIGERADOR LABORATORIO REFRIGERADOR LABORATORIO. | 78056.4
I090000216 | 1919 | ESTUCHE DIAGNOSTICO (JGO. DE) ESTUCHE DE DIAGNOSTICO QUE INCLUYE OFTALMOSCOPIO COAXIAL CON LUZ HALOGENA OTOSCOPIO DE DIAGNOSTICO /ILUMINADOR DE GARGANTA CON BOMBILLA HALOGENA DE FIBRA OPTICA JUEGO DE 4 ESPECULOS DE PROPILENO MANGO RECARGABLE DE 3.5V 110-130V ENCHUFE DIRECTO. | 9200
I090000318 | 1127 | MESA INSTRUMENTAL CIRUGIA MESA PASTEUR CON CAJON CUBIERTA Y ENTREPANO DE ACERO INOXIDABLE ESTRUCTURA TUBULAR DE 1 BARANDAL PERIMETRAL DE SIGURIDAD EN TRES LADOS DE LA MESA Y RODAJAS DE 2 COLOR EN ACERO INOXIDABLE | 3139.5
I450400012 | 743 | ARCHIVERO ARCHIVERO VERTICAL 4 CAJONES (METALICO ) EN COLOR BEIGE | 4432.36
I450400012 | 744 | ARCHIVERO ARCHIVERO VERTICAL 4 CAJONES (METALICO ) EN COLOR BEIGE | 4432.36
I450400120 | 2376 | ESCRITORIO ESCRITORIO 1.50 MTS. METALICO 2 CAJONES EN COLOR BEIGE | 4199.2
I450400258 | 970 | MODULO DESARMABLE MODULO SECRETARIAL INOVA CON BASE Y PANTALLA METALICA CON 3 CAJONES EN COLOR CAOBA | 6832.4
I450400002 | 1926 | ACONDICIONADOR AIRE MINISPLIT DE 1 TONELADA C/CALEFACCION 220 VOTS EN COLOR BEIGE | 7644.4
I450600218 | 1469 | REFRIGERADOR (COCINA) REFRIGERADOR 5 PIES EN COLOR BLANCO | 5974
I450400016 | 3875 | ARCHIVERO DE METAL ARCHIVERO DE METAL 4 GAVETAS COLOR ARENA | 4118
I180000220 | 5455 | UNIDAD CENTRAL DE PROCESO (CPU) UNIDAD CENTRAL DE PROCESO (CPU). PROCESADOR DE OCTAVA GENERACION INTEL CORE I5-I5-8265U DE 4 NUCLEOS/6 MB/DE 16 GHZ A 3.9 GHZ/25 W. MEMORIA: 8 GB DDRA 2400 MHZ (1 X 8 GB) 2 DIMM CRECIMIENTO HASTA 64 GB DDRA 2400 MHZ. DISCO DURO: 1 TB 7200 RPM DE 2.5 SATA. TARJETA DE VIDEO: GRAFICOS INTEGRADOS INTEL UHD GRAPHICS 620. TARJETA DE RED: RED INTEGRADA ETHERNET LAN 10/100/1000. SOFTWARE OFICINA: DEBERA INCLUIR UNA LICENCIA OFFICE HOME & BUSINESS 2019 FPP PC/MAC 32/64 BITS ESPANOL. | 24471.36
I450400012 | 745 | ARCHIVERO ARCHIVERO VERTICAL 4 CAJONES (METALICO ) EN COLOR BEIGE | 4432.36
I150200364 | 581 | TELEVISION TV. LCD DE 32 PULGADAS SINTONIZADOR DE ALTA DEFINICION CONTRASTE 30000 TIEMPO DE RESPUESTA 6 MS ANGULO DE VISION 178 H/178 V. WIDE COLOR ENCHANCER EFECTO DE SONIDO SRS. TRUSURROND HD CON BOCINAS INFERIORES POTENCIA DE SONIDO (10 W X 2) CONEXIONES ENTRADAS HDMI ENTRADA DE COMPONENTE DE PC Y SALIDA DE AUDIO CON SOPORTE UNIVERSAL A LA MEDIDA DEL LCD Y CON DIVISION PARA DVD AJUSTABLE A 2-5-10 GRADOS EQUIPO EN COLOR NEGR | 7385.72
I450400016 | 3876 | ARCHIVERO DE METAL ARCHIVERO DE METAL 4 GAVETAS COLOR ARENA | 4118
I090000062 | 1349 | BASCULA BEBE BASCULA BEBE MECANICA PEDIATRICA PARA DETERMINAR EL PESO CORPORAL DE 0 A 20 KILOS DESPLIEGUE DE PESO EN KILOGRAMOS Y GRAMOS AJUSTE MANUAL A CERO DIVISION DE 5 GRAMOS O MENOR SENSIBILIDAD DE 5 GRAMOS O MENOR CHAROLA RESISTENTE AL ALTO IMPACTO PARA COLOCACION DEL BEBE MECANISMO DE TARA METALICO COLOR DEL EQUIPO BLANCO | 4466
I450600218 | 1662 | REFRIGERADOR (COCINA) REFRIGERADOR COCINA FRIGOBAR DE 5 PIES CUBICOS 1 PUERTA MEDIDAS ANCHO 88.4 CMS. ANCHO 50.6 CMS. FONDO 61.9 CMS COLOR BLANCO | 4368.56
I090000384 | 145 | REFRIGERADOR LABORATORIO REFRIGERADOR DE LABORATORIO BIOMEDICO HECHO EN ALUMINIO PARA CONSERVAR VACUNAS DE 10 PIES CUBICOS CON GRAFICADOR UNA SOLA PUERTA CON SELLO HERMETICOCONGELADOR EN EL MISMO CUERPO EN LA PARTE SUPERIOR CERRADURA DE SEGURIDAD CON UNA O DOS LLAVES COMPRESOR CONDENSADOR Y EVAPORADOR CAPAZ DE MANTENER LA TEMPERATURA DE 2+A +8°C ARRANQUE AUTOMATICO TERMO FORMADO SANITARIO ALARMA VISUAL Y AUDIBLE | 69000
I090000400 | 16 | SIERRA HUESO (MANUAL Y ELECTRICA) SIERRA PARA CORTAR HUESO COLOR GRIS | 33640
I090001274 | 7 | EQUIPO PARA EUTANACIA EQUIPO DE EUTANACIA INSENSIBILIZADOR CANINO QUE CUENTA CON LAS SIG CARACTERISTICAS: GABINETE ERGONOMICO (COLOR NEGRO) APAGADOR DE ALIMENTACION ELECTRICA CON IDENTIFICADOR DE LUZ (SWICH) CONTACTO Y CLAVIJA DE SEGURIDAD CABLE DE USO RUDO (CAIMANES DE REPUESTO) PESO APROX 3.8 KGS CARACTERISTICAS DE CONSUMO: *AC115 A 127 VOLTS. *3 AMP | 13282
I450600212 | 18 | RASURADORA RASURADORA DE 2 VELOCIDADES | 4307.08
I090000396 | 44 | SIERRA CORTAR YESO SIERRA CORTA YESO. CARACTERISTICAS: PESO NETO: 1.86 KG. ANGULO DE ROTACION: 5.6 GRADOS. FRECUENCIA DE OSCILACION: 11400 CPM. DIAMETRO DE DISCOS: 51 Y 63.5 MM. DISCO BARRENADOR: 33 X 25 MM. SUMINISTRO DE ENERGIA: AC110V 0.5A. | 22016.8
I450400026 | 4751 | BANCA BANCA PARA VISITANTE DE 4 PLAZAS CON DESCANSABRAZOS (ASIENTO FABRICADO EN PROLIPOPILENO) MEDIDAS LARGO 2 M ALTURA .81 CM COLOR NEGRA | 4616.8
I450400026 | 4752 | BANCA BANCA PARA VISITANTE DE 4 PLAZAS CON DESCANSABRAZOS (ASIENTO FABRICADO EN PROLIPOPILENO) MEDIDAS LARGO 2 M ALTURA .81 CM COLOR NEGRA | 4616.8
I450400016 | 3628 | ARCHIVERO DE METAL COLOR BEIGE DE 4 GAVETAS FABRICADO EN LAMINA CALIBRE 18 Y 24 ROLADA EN FRIO ACABADO EN PINTURA DE ESMALTE SECADO EN HORNO CAPACIDAD 25 KG. GAVETAS TAMANO OFICIO | 3542
I450600084 | 599 | CONGELADOR AFASPE 2010 CONGELADOR PARA REFRIGERANTES 10 FT3 TERMOSTATO MECANICO. MANTENGA LA TEMPERATURA INTERIOR ENTRE -20 Y -15 C. AUN EN AMBIENTES DE 42 C. ESPESOR DE ESCARCHA DE 10MM. CON PARO Y ARRANQUE AUTOMATICO POR TEMPERATURA. EVAPORADOR DE SUPERFICIE DE PLACAS. UNA SOLA PUERTA. LISA Y SOL TIPO COFRE. | 6697.84
I090000064 | 879 | BASCULA CON Y SIN ESTADIMETRO BASCULA ADULTO CAPACIDAD 160 KG. COLOR BEIGE | 3091.2
I090000062 | 1323 | BASCULA BEBE BASCULA BEBE MECANICA PEDIATRICA PARA DETERMINAR EL PESO CORPORAL DE 0 A 20 KILOS DESPLIEGUE DE PESO EN KILOGRAMOS Y GRAMOS AJUSTE MANUAL A CERO DIVISION DE 5 GRAMOS O MENOR SENSIBILIDAD DE 5 GRAMOS O MENOR CHAROLA RESISTENTE AL ALTO IMPACTO PARA COLOCACION DEL BEBE MECANISMO DE TARA METALICO COLOR DEL EQUIPO BLANCO | 4466
I060200282 | 327 | ESTERILIZADOR O AUTOCLAVE ESTERILIZADOR A BASE DE CALOR SECO COLOR BLANCO | 6178.16
I090000384 | 601 | REFRIGERADOR LABORATORIO REFRIGERADOR LABORATORIO. | 78056.4
I180000162 | 457 | IMPRESORA LASSER 1015 MARCA HP | 3570.75
I450400016 | 3353 | ARCHIVERO DE METAL 4 GAVETAS CON CERRADURA Y JUEGO DE LLAVES COLOR NEGRO | 2978.5
I450400122 | 457 | ESCRITORIO DE MADERA DE 1.50 X .60 MTS. CON DOS CAJONES PAPELEROS Y UN CAJON ARCHIVERO FABRICADO EN MELAMINA DE ALTA DENSIDAD Y CORREDERA EN CAJON ARCHIVERO DE EXTENSION COLOR CAOBA | 3162.5
I060200470 | 368 | UNIDAD ULTRASONICA ULTRASONIDO DOPLER PANTALLA LCD ALTA DEFINICION E ILUMINACION QUE MUESTRA EL PROMEDIO DE FRECUENCIA CARDIACA DEL FETO CON BOCINA PARA ESCUCHAR AL BEBE UN INDICADOR QUE INFORMA EL ESTADO DE ENERGIA DE LA BATERIA TRANSDUCTOR DE 2MHZ DE ALTA FRECUENCIA PARA UNA DETECCION MAS EXACTA COLOR BEIGE | 3480
I450400146 | 502 | GABINETE UNIVERSAL (FASSA) GABINETE UNIVERSAL METALICO COLOR BEIGE CON MEDIDAS DE .88 X .40 X 1.80 METROS CON CERRADURA Y ENTREPANOS INTERCABIABLES. | 5220
I180000220 | 4135 | UNIDAD CENTRAL DE PROCESO (CPU) UNIDAD CENTRAL DE PROCESO(CPU)COMPUTADORA DE ESCRITORIO M700 SFFCI3-6100 3.7 GHZ 4GB RAMDISCO DURO 500GB DVDRWWIN 10 PRO GTIA. | 11675.4
I090000064 | 1750 | BASCULA CON Y SIN ESTADIMETRO FABRICADA EN ACERO INOXIDABLE DURADERA Y RESISTENTE DE GRAN CAPACIDAD DISPLAY DIGITAL. CUENTA CON UNA BARRA DE MEDICION DE ALTURA RETRACTIL GRADUADA EN PULGADAS Y CENTIMETROS. ADEMAS DE UNA BASE CON SUPERFICIE PLASTICA ANTIDESLIZANTE REMOVIBLE RUEDAS PARA CAMBIARLA DE LUGAR FACILMENTE CAPACIDAD: 0-220 KG DIMENSIONES: 535 X 275 X 940 (ALTURA DE LA BARRA DE MEDICION 70-190 CM) PESO NETO: 13 KG CALIBRACION: MANUAL TAMANO DE PLATAFORMA PLATO DE ACERO TEMPLADO: 375 X 270 MM UNIDAD DE PESAJE: G LB Y KG (DE MEDICION: PULGADAS Y CM.) | 4524
I180000220 | 5484 | UNIDAD CENTRAL DE PROCESO (CPU) UNIDAD CENTRAL DE PROCESO (CPU). PROCESADOR DE OCTAVA GENERACION INTEL CORE I5-I5-8265U DE 4 NUCLEOS/6 MB/DE 16 GHZ A 3.9 GHZ/25 W. MEMORIA: 8 GB DDRA 2400 MHZ (1 X 8 GB) 2 DIMM CRECIMIENTO HASTA 64 GB DDRA 2400 MHZ. DISCO DURO: 1 TB 7200 RPM DE 2.5 SATA. TARJETA DE VIDEO: GRAFICOS INTEGRADOS INTEL UHD GRAPHICS 620. TARJETA DE RED: RED INTEGRADA ETHERNET LAN 10/100/1000. SOFTWARE OFICINA: DEBERA INCLUIR UNA LICENCIA OFFICE HOME & BUSINESS 2019 FPP PC/MAC 32/64 BITS ESPANOL. | 24471.36
I420800078 | 481 | CILINDRO GAS (RELLENABLE) PARA GAS L.P EN COLOR BLANCO | 5635
I150200364 | 332 | TELEVISION TELEVISION SONY 25 PULGADAS COLOR CONTROL REMOTO SONIDO SORROUND | 4495.01
I450600058 | 348 | CALENTADOR AGUA (PARA SERVICIOS DE HOTELERIA HOSPITALES,ETC) CALENTADOR DE AGUA SOLAR COLOR BLANCO MAS INSTALACION | 8499.65
I450600084 | 594 | CONGELADOR AFASPE 2010 CONGELADOR PARA REFRIGERANTES 10 FT3 TERMOSTATO MECANICO. MANTENGA LA TEMPERATURA INTERIOR ENTRE -20 Y -15 C. AUN EN AMBIENTES DE 42 C. ESPESOR DE ESCARCHA DE 10MM. CON PARO Y ARRANQUE AUTOMATICO POR TEMPERATURA. EVAPORADOR DE SUPERFICIE DE PLACAS. UNA SOLA PUERTA. LISA Y SOL TIPO COFRE. | 6697.84
I090000312 | 1621 | MESA EXPLORACION MESA DE EXPLORACION GINECOLOGICA CON PIERNERAS DE ALUMINIO CON ESTRUCTURA METALICA EN CALIBRE 22 CON ACABADO ESMALTE HORNEADO COMODA EN 1 PUERTA Y COLCHON EN TAPIZ VINIL COLOR NEGRO | 4715
I090000062 | 1344 | BASCULA BEBE BASCULA BEBE MECANICA PEDIATRICA PARA DETERMINAR EL PESO CORPORAL DE 0 A 20 KILOS DESPLIEGUE DE PESO EN KILOGRAMOS Y GRAMOS AJUSTE MANUAL A CERO DIVISION DE 5 GRAMOS O MENOR SENSIBILIDAD DE 5 GRAMOS O MENOR CHAROLA RESISTENTE AL ALTO IMPACTO PARA COLOCACION DEL BEBE MECANISMO DE TARA METALICO COLOR DEL EQUIPO BLANCO | 4466
I180000220 | 2558 | UNIDAD CENTRAL DE PROCESO (CPU) CPU HP PRO CASIO MINITORRE CORE E5500 2.5G COLOR NEGRO | 9744
I450400002 | 2509 | ACONDICIONADOR AIRE (FASSA) MINISPLIT DE UNA TONELADA HIGH WELL CONDENSADOR CXC121D8041210887 | 5461.93
I090000216 | 2563 | ESTUCHE DIAGNOSTICO (JGO. DE) ESTUCHE DE DIAGNOSTICO COLOR CROMADO DE 3.5 VOLTS PORTATIL RECARGABLE INCLUYE OTOSCOPIO 4 CONOS DE PLASTICO Y OFTALMOSCOPIO CON ESTUCHE DE COLOR NEGRO EN VINIL Y ZIPPER | 8178
I090000216 | 3207 | ESTUCHE DIAGNOSTICO (JGO. DE) ESTUCHE DE DIAGNOSTICO (JGO DE ) 1. SET DE DIAGNOSTICO PARA OFTALMOLOGIA DIRECTA CON OPTICA ASFERICA DE PRECISION. 2. OTOSCOPIO CON ILUMINACION XENON MEDIANTE FIBRA OPTICA DE 2.5 V. 3. OFTALMOSCOSPIO CON ILUMINACION XENON/HALOGENA DE 2.5V. 4. MANGO METALICO C (MEDIANO) CON ACABADO RUGOSO PARA USO CON BATERIAS ALCALINAS O RECARGABLES. 5. CON SISTEMA DE CIERRE O ACOPLAMIENTO DE OTOSCOPIO Y OFTALMOSCOPIO AL MANGO TIPO CLIC MECANICO. 6. CON ESTUCHE RIGIDO PARA GUARDA DE ACCESORIOS. | 7192
I090000064 | 2096 | BASCULA CON Y SIN ESTADIMETRO BASCULA MECANICA CON ESTADIMETRO 1. BASCULA METALICA PESO DEL EQUIPO 16KG AJUSTE MANUAL A CERO 2. ESTADIMETRO FABRICADO EN ACERO EN REGLA FIJA CALIBRE 16 Y REGLA MOVIL CALIBRE 18 3. BASE RESISTENTE CONSTRUIDA TOTALMENTE EN ACERO CALIBRE 16 | 7598
I180000220 | 5487 | UNIDAD CENTRAL DE PROCESO (CPU) UNIDAD CENTRAL DE PROCESO (CPU). PROCESADOR DE OCTAVA GENERACION INTEL CORE I5-I5-8265U DE 4 NUCLEOS/6 MB/DE 16 GHZ A 3.9 GHZ/25 W. MEMORIA: 8 GB DDRA 2400 MHZ (1 X 8 GB) 2 DIMM CRECIMIENTO HASTA 64 GB DDRA 2400 MHZ. DISCO DURO: 1 TB 7200 RPM DE 2.5 SATA. TARJETA DE VIDEO: GRAFICOS INTEGRADOS INTEL UHD GRAPHICS 620. TARJETA DE RED: RED INTEGRADA ETHERNET LAN 10/100/1000. SOFTWARE OFICINA: DEBERA INCLUIR UNA LICENCIA OFFICE HOME & BUSINESS 2019 FPP PC/MAC 32/64 BITS ESPANOL. | 24471.36
I060200028 | 270 | AMALGAMADOR EQUIPO PARA MEZCLAR DE AMALGAMA PREDOSIFICADA EN CAPSULA CON TABLERO DE COMANDO DIGITAL FRECUANCIA DE VIBRACION 400/MIN. AMALGAMA MIX 110V-6HZ. GNATUS. COLOR BLANCO OSTION. | 5588.35
I060200282 | 399 | ESTERILIZADOR O AUTOCLAVE AUTOCLAVE ESTERILIZADOR CALOR HUMEDO. | 27782
I090001062 | 1084 | ROTOR MANO EXCAVACION DENTAL PIEZA DE MANO DE ALTA VELOCIDAD COLOR PLATA. | 3248
I450400002 | 2502 | ACONDICIONADOR AIRE (FASSA) MINISPLIT DE UNA TONELADA HIGH WELL CONDENSADOR CXC121D8041210495 | 5461.93
I090001062 | 1351 | ROTOR MANO EXCAVACION DENTAL ROTOR DE MANO EXCAVACION DENTAL COLOR CROMADO PIEZA DE MANO DE ALTA VELOCIDAD | 3353.43
I090000440 | 374 | UNIDAD DENTAL UNIDADESTOMATOLOGICA CON MODULO INTEGRADO: SILLON CON CUATRO MOVIMIENTOS ELECTRICO Y DOS MEMORIAS ACCIONADO POR MOTOREDUCTORES DE PORCEDENCIA ALEMANA CABEZAL CON DOBLE ARTICULACION Y MOVIMIENTO DE EXTENSION CONTROLES EN EL SILLON ACCIONADOS DESDE EL PEDAL 4 MOVIMIENTOS 2 MEMORIAS Y CONTROL DE LUZ DESDE EL PEDAL APOYABRAZOS DERECHO MOVIL FUNDA PROTECTORA PARA ZONA DE ATOROZAMIENTO BANQUILLO RODABLE PARA MEDICO LAMPARA CON DOS INTENSIDADES 1500 Y 1800 LUX CONTROL DESDE EL PEDAL BANDEJA FLOTANTE CON JERINGA TRIPLE Y DOS CONTROLES NEUMATICOS SISTEMA DE AGUA CONTROLADA VALVULA ANTIRETRACCION EN LA REFRIGERACION DE LA ALTA ROTACION MANOMETRO INDICADOR DE PRESION Y FILTRO DE AIRE CHAROLA AUXILIAR DE ACERO INOXIDABLE REMOVIBLE CON BRAZO MOVIL LLENADO DEL VASO Y LAVADO DE LA TARJA ACCIONADA DESDE LA ESCUPIDERA EYECTOR DE SALIVA CON FILTRO DE SOLIDOS ACCIONADO AUTOMATICAMENTE TARJA DESMONTABLE MANGUERAS DE CONEXIONES A LA ESCUPIDERA | 69039.89
I180000220 | 5458 | UNIDAD CENTRAL DE PROCESO (CPU) UNIDAD CENTRAL DE PROCESO (CPU). PROCESADOR DE OCTAVA GENERACION INTEL CORE I5-I5-8265U DE 4 NUCLEOS/6 MB/DE 16 GHZ A 3.9 GHZ/25 W. MEMORIA: 8 GB DDRA 2400 MHZ (1 X 8 GB) 2 DIMM CRECIMIENTO HASTA 64 GB DDRA 2400 MHZ. DISCO DURO: 1 TB 7200 RPM DE 2.5 SATA. TARJETA DE VIDEO: GRAFICOS INTEGRADOS INTEL UHD GRAPHICS 620. TARJETA DE RED: RED INTEGRADA ETHERNET LAN 10/100/1000. SOFTWARE OFICINA: DEBERA INCLUIR UNA LICENCIA OFFICE HOME & BUSINESS 2019 FPP PC/MAC 32/64 BITS ESPANOL. | 24471.36
I090000198 | 211 | ESTERILIZADORES DE CALOR SECO C/MARCADOR AUTOMATICO DE TEMP. | 2783
I090000246 | 192 | HEMOGLOBINOMETRO EQUIPO PORTATIL DE MEDICION DE HEMOGLOBINA HEMOGLOBINOMETRO PORTATIL ANALIZADOR DE HEMOGLOBINA TOTAL EN SANGRE HB-201 | 15660
I450400002 | 2497 | ACONDICIONADOR AIRE (FASSA) MINISPLIT DE UNA TONELADA HIGH WELL CONDENSADOR CXC121D8041210445 | 5461.93
I090000384 | 603 | REFRIGERADOR LABORATORIO REFRIGERADOR LABORATORIO. | 78056.4
I450400002 | 2510 | ACONDICIONADOR AIRE (FASSA) MINISPLIT DE UNA TONELADA HIGH WELL CONDENSADOR CXC121D8041210438 | 5461.93
I450600336 | 27 | MUEBLE PARA COCINA TIPO COCINETA CON 1 TARJA COCINETA COLOR CHOCOLATE MEDIDA 2.40 MTS EN ACABADO DE MADERA DE PINO CON LAS SIGUIENTES MEDIDAS: ALTO: GABINETE 91 CM ALACENA 65 CM ANCHO: GABINETE 63 CM ALACENA 30 CM LARGO GABINETE 120/40 CM ALACENA 120/80/40 CM CON TARJA (NO INCLUYE HERRAJES Y LLAVES) | 7598
I450400002 | 1400 | ACONDICIONADOR AIRE CAPACIDAD DE 1 T.R. COLOR BLANCO OSTION | 3743.25
I450400258 | 700 | MODULO DESARMABLE SECRETARIAL QUE CONSTA DE CUBIERTA TIPO PENINSULA L DE 1.50 X 60 MTS. CON BASE OCTAGONAL LATERAL DE 1.10 X .50 COLOR CAOBA | 2783
I450400016 | 3681 | ARCHIVERO DE METAL DE METAL DE 4 GAVETAS COLOR NEGRO | 3760.5
I450400012 | 1788 | ARCHIVERO ARCHIVERO METALICO CON 4 GAVETAS TAMANO OFICIO CON CERRADURA GENERAL. MEDIDAS DE 46 X 72 X 1.35 M DE ALTURA DISPOSITIVO PARA ARCHIVO SUSPENDIDO CORREDERAS TELESCOPICAS EN LAMINA CAL. 14 BALEROS METALICOS FABRICADOS EN LAMINA CAL 22 SEPARADOR INTERIOR PARA CARPETAS SEPARADOR EXTERIOR ENTRE GAVETAS COLOR BEIGE | 5278
I180000220 | 5536 | UNIDAD CENTRAL DE PROCESO (CPU) UNIDAD CENTRAL DE PROCESO (CPU). PROCESADOR DE OCTAVA GENERACION INTEL CORE I5-I5-8265U DE 4 NUCLEOS/6 MB/DE 16 GHZ A 3.9 GHZ/25 W. MEMORIA: 8 GB DDRA 2400 MHZ (1 X 8 GB) 2 DIMM CRECIMIENTO HASTA 64 GB DDRA 2400 MHZ. DISCO DURO: 1 TB 7200 RPM DE 2.5 SATA. TARJETA DE VIDEO: GRAFICOS INTEGRADOS INTEL UHD GRAPHICS 620. TARJETA DE RED: RED INTEGRADA ETHERNET LAN 10/100/1000. SOFTWARE OFICINA: DEBERA INCLUIR UNA LICENCIA OFFICE HOME & BUSINESS 2019 FPP PC/MAC 32/64 BITS ESPANOL. | 24471.36
I090000064 | 875 | BASCULA CON Y SIN ESTADIMETRO BASCULA ADULTO CAPACIDAD 160 KG. COLOR BEIGE | 3091.2
I450400252 | 414 | MESA DE TRABAJO DE METAL MESA DE TRABAJO DE METAL DE 1.20 X .60 X .90 MTS. DE ACERO INOXIDABLE CON TARJA DERECHA DE .50 X .50 X .25 MTS. CONTRA CANASTA CON UN ENTREPANO Y PATAS DE 1 5/8 CON REGATONES NIVELADORES EN ACERO INOXIDABLE COLORN PLATA | 14341.65
I090000312 | 1547 | MESA EXPLORACION MESA DE EXPLORACION GINECOLOGICA CON PIERNERAS DE PLASTICO ESTRUCTURA MELATICA CALIBRE 22 ACABADO ESMALTE HORNEADA GABINETE CON PUERTAS Y COLCHON EN VINIL NEGRO | 3286.7
I060200282 | 218 | ESTERILIZADOR O AUTOCLAVE ESTERILIZADOR O AUTOCLAVE | 32200
I450400012 | 760 | ARCHIVERO ARCHIVERO METALICO DE 4 CAJONES EN COLOR NEGRO | 4338.4
I090000246 | 43 | HEMOGLOBINOMETRO EQUIPO PORTATIL PARA HEMOGLOBINA EN SANGRE POR EL METODO DE REFLACTANCIA EN COLOR ROJO | 15660
I450600084 | 597 | CONGELADOR AFASPE 2010 CONGELADOR PARA REFRIGERANTES 10 FT3 TERMOSTATO MECANICO. MANTENGA LA TEMPERATURA INTERIOR ENTRE -20 Y -15 C. AUN EN AMBIENTES DE 42 C. ESPESOR DE ESCARCHA DE 10MM. CON PARO Y ARRANQUE AUTOMATICO POR TEMPERATURA. EVAPORADOR DE SUPERFICIE DE PLACAS. UNA SOLA PUERTA. LISA Y SOL TIPO COFRE. | 6697.84
I450400012 | 958 | ARCHIVERO ARCHIVERO 2 GAVETAS EN LAMINA CON CERROJO PARA LLAVE DE SEGURIDAD | 3004.4
I090000384 | 377 | REFRIGERADOR LABORATORIO (AFASPE 2010) REFRIGERADOR 17.6 PIES CON DATALOGGER | 51620
I450400002 | 2830 | ACONDICIONADOR AIRE MINISPLIT COLOR BEIGE DE 1.5 TONS FRIO CALOR 220 V SERIE DEL CXC181D8041400794 | 8178
I450400002 | 1399 | ACONDICIONADOR AIRE CAPACIDAD DE 1 T.R. COLOR BLANCO OSTION | 3743.25
I450400016 | 3685 | ARCHIVERO DE METAL DE METAL DE 4 GAVETAS COLOR NEGRO | 3760.5
I060400922 | 15 | LAMPARA DE FOTOPOLIMERIZACION DE RESINAS PARA USO DENTAL LAMPARA DE FOTOCURADO. LAMPARA DE FOTOPOLIMERIZADO 2500 CON VERIFICADOR DE INTENSIDAD 2500 CON VERIFICADOR DE INTENSIDAD DE LUZ DISENO ERGONOMICO NIVEL DE SALIDA DE LUZ CONTINUO CON INDICACIONES DE TIEMPOEN BEEP CON INTERVALOS DE 10 SEGUNDOS BARRERA PROTECTORA DE OJOS | 11920.74
I060200028 | 258 | AMALGAMADOR EQUIPO PARA MEZCLAR DE AMALGAMA PREDOSIFICADA EN CAPSULA CON TABLERO DE COMANDO DIGITAL FRECUANCIA DE VIBRACION 400/MIN. AMALGAMA MIX 110V-6HZ. GNATUS. COLOR BLANCO OSTION. | 5588.35
I060200282 | 403 | ESTERILIZADOR O AUTOCLAVE AUTOCLAVE ESTERILIZADOR CALOR HUMEDO. | 27782
I060200470 | 324 | UNIDAD ULTRASONICA UNIDAD ULTRASONICA CON AUTOSENSOR PARA LIMPIEZA DENTAL CON PUNTA. COLOR BEIGE. | 11588.4
I090000182 | 56 | EQUIPO DE RAYOS X EQUIPO DE RAYOS X APARATOS DE RAYOS X DENTAL COLOR BLANCO. | 38854.2
I090001062 | 1069 | ROTOR MANO EXCAVACION DENTAL PIEZA DE MANO DE ALTA VELOCIDAD COLOR PLATA. | 3248
I090000440 | 324 | UNIDAD DENTAL UNIDAD DENTAL ELECTRICA INCLUYE (SILLON BANQUILLO NEUMATICO ESCUPIDERA MODULO CON BRAZOS LAMPARA) COLOR BLANCO CON TAPIZ AZUL. | 59990.33
I090906934 | 236 | COMPRESOR PARA UNIDAD DENTAL COMPRESOR PARA UNIDAD DENTAL LIBRE DE ACEITE 1 HP | 10915.6
I180000220 | 5521 | UNIDAD CENTRAL DE PROCESO (CPU) UNIDAD CENTRAL DE PROCESO (CPU). PROCESADOR DE OCTAVA GENERACION INTEL CORE I5-I5-8265U DE 4 NUCLEOS/6 MB/DE 16 GHZ A 3.9 GHZ/25 W. MEMORIA: 8 GB DDRA 2400 MHZ (1 X 8 GB) 2 DIMM CRECIMIENTO HASTA 64 GB DDRA 2400 MHZ. DISCO DURO: 1 TB 7200 RPM DE 2.5 SATA. TARJETA DE VIDEO: GRAFICOS INTEGRADOS INTEL UHD GRAPHICS 620. TARJETA DE RED: RED INTEGRADA ETHERNET LAN 10/100/1000. SOFTWARE OFICINA: DEBERA INCLUIR UNA LICENCIA OFFICE HOME & BUSINESS 2019 FPP PC/MAC 32/64 BITS ESPANOL. | 24471.36
I450400016 | 3686 | ARCHIVERO DE METAL DE METAL DE 4 GAVETAS COLOR NEGRO | 3760.5
I450400026 | 4642 | BANCA BANCA TANDEM 4 PLAZASCON ESTRUCTURA METALICA Y TAPIZ EN COLOR NEGRO | 2668
I450400146 | 271 | GABINETE UNIVERSAL COLOR GRIS CON MEDIDAS DE 1.80 X .87 X .39 CUBIERTA CON PINTURA DE ESMALTE HORNEADO | 3128
I450400146 | 272 | GABINETE UNIVERSAL COLOR GRIS CON MEDIDAS DE 1.80 X .87 X .39 CUBIERTA CON PINTURA DE ESMALTE HORNEADO | 3128
I450400146 | 285 | GABINETE UNIVERSAL COLOR GRIS CON MEDIDAS DE 1.80 X .87 X .39 CUBIERTA CON PINTURA DE ESMALTE HORNEADO | 3128
I450600218 | 1329 | REFRIGERADOR (COCINA) TIPO FRIGOBAR DE 5 PIES CUBICOS CON UNA SOLA PUERTA CONPARTIMIENTOS EN SU INTERIOR CONGELADOR CON SISTEMA DE DESHIELO MANUAL CHAPA DE SEGURIDAD 2 ANAQUELES CONTROL DE TEMPERATURA ELECTROMECANICA CON MEDIDAS APROXIMADAS DE 54 CMS. DE ALTO ENERGIA DE 110 V/60 HZ. COLOR BEIGE | 4370
I180000220 | 5552 | UNIDAD CENTRAL DE PROCESO (CPU) UNIDAD CENTRAL DE PROCESO (CPU). PROCESADOR DE OCTAVA GENERACION INTEL CORE I5-I5-8265U DE 4 NUCLEOS/6 MB/DE 16 GHZ A 3.9 GHZ/25 W. MEMORIA: 8 GB DDRA 2400 MHZ (1 X 8 GB) 2 DIMM CRECIMIENTO HASTA 64 GB DDRA 2400 MHZ. DISCO DURO: 1 TB 7200 RPM DE 2.5 SATA. TARJETA DE VIDEO: GRAFICOS INTEGRADOS INTEL UHD GRAPHICS 620. TARJETA DE RED: RED INTEGRADA ETHERNET LAN 10/100/1000. SOFTWARE OFICINA: DEBERA INCLUIR UNA LICENCIA OFFICE HOME & BUSINESS 2019 FPP PC/MAC 32/64 BITS ESPANOL. | 24471.36
I450400258 | 701 | MODULO DESARMABLE SECRETARIAL QUE CONSTA DE CUBIERTA TIPO PENINSULA L DE 1.50 X 60 MTS. CON BASE OCTAGONAL LATERAL DE 1.10 X .50 COLOR CAOBA | 2783
I450400016 | 3682 | ARCHIVERO DE METAL DE METAL DE 4 GAVETAS COLOR NEGRO | 3760.5
I450400016 | 3683 | ARCHIVERO DE METAL DE METAL DE 4 GAVETAS COLOR NEGRO | 3760.5
I450400002 | 2822 | ACONDICIONADOR AIRE MINISPLIT COLOR BEIGE DE 1.5 TONS FRIO CALOR 220 V SERIE DEL CXC181D8041400049 | 8178
I090000216 | 2700 | ESTUCHE DIAGNOSTICO (JGO. DE) ESTUCHE DE DIAGNOSTICO COLOR CROMADO 3.5 VOLTS RECARGABLE INCLUYE OTOSCOPIO Y OFTALMOSCOPIO INCLUYE 4 CONOS DE PLASTICO ESTUCHE DE VINIL | 8435.52
I180000220 | 5546 | UNIDAD CENTRAL DE PROCESO (CPU) UNIDAD CENTRAL DE PROCESO (CPU). PROCESADOR DE OCTAVA GENERACION INTEL CORE I5-I5-8265U DE 4 NUCLEOS/6 MB/DE 16 GHZ A 3.9 GHZ/25 W. MEMORIA: 8 GB DDRA 2400 MHZ (1 X 8 GB) 2 DIMM CRECIMIENTO HASTA 64 GB DDRA 2400 MHZ. DISCO DURO: 1 TB 7200 RPM DE 2.5 SATA. TARJETA DE VIDEO: GRAFICOS INTEGRADOS INTEL UHD GRAPHICS 620. TARJETA DE RED: RED INTEGRADA ETHERNET LAN 10/100/1000. SOFTWARE OFICINA: DEBERA INCLUIR UNA LICENCIA OFFICE HOME & BUSINESS 2019 FPP PC/MAC 32/64 BITS ESPANOL. | 24471.36
I450400122 | 499 | ESCRITORIO DE MADERA DE 1.50 MTS. DE ANCHO 75 CMS. QUE CUENTA CON LATERAL DE MEDIDAS DE .90 X .60 CMS. CON DOS PARALELOS Y UN CAJON ARCHIVERO FABRICADO EN MELAMINA DE ALTA DENSIDAD Y CORREDERA EN CAJON ARCHIVERO DE EXTENSION SOLOR NOGAL PENINSULAR. | 4025
I090000214 | 575 | ESTUCHE CIRUGIA (JGO. DE) ESTUCHE DE CIRUGIA MENOR (6 PIEZAS) CADA ESTUCHE INCLUYE:DISECCION PINZA C-D 14 CM HP (14)KELLY PINZA RECTA 14 CM H-P (56) KELLY PINZA CURVA 14 CM H-P (56) MANGO BISTURI NO. 4 H-P (14) MANGO HEGAR PORTA AGUJAS 20 CM HP (14) MAYO TIJERA RECTA 14 CM HP (14) | 16727.2
I450600212 | 17 | RASURADORA RASURADORA DE 2 VELOCIDADES | 4307.08
I090000398 | 12 | SIERRA ELECTRICA NECROPSIA SIERRA PARA CORTAR YESO Y ACRILICO CON 2 DISCOS PUEDE CORTAR YESO Y ACRILICO FRECUENCIA DE OSCILACION DE 11400 CPM ANGULO DE ROTACION DE 5.6 GRADOS. DIMENSIONES FISICAS DE 70 X 283 MM (ANCHO POR LARGO) SUMINISTRO DE ENERGIA AC110V 0.5 AMP. PESO DE L.86 KG. INLCUYE DOS DISCOS TIPOO SIERRA UNO DE 51.0 MM Y OTRO DE 63.5 MM NO INCLUYE SISTEMA DE SUCCION DE POLVO. | 21279.04
I450600218 | 2141 | REFRIGERADOR (COCINA) REFRIGERADOR DAEWOO 16P3 | 7899
I450600218 | 1291 | REFRIGERADOR (COCINA) DE 17.6 FT DE ACERO INXOIDABLE CON CONGELADOR EN EL MISMO CUERPO EN LA PARTE SUPERIOR DE UNA SOLA PUERTA CON SELLO HERMETICO | 74750
I090000062 | 1026 | BASCULA BEBE PEDIATRICA CAPACIDAD 17.5 KG. CON BARRA METALICA DE DOBLE ESCALA EN GRAMOS QUE VA DE 10 EN 10 KILOS CON CHAROLA DE POLI ESTIRENO. COLOR BLANCA | 3427
I060200282 | 297 | ESTERILIZADOR O AUTOCLAVE ESTERILIZADOR DE CALOR SECO METALICO CON 3 CHAROLAS EN SU INTERIOR RELOJ PARA TIEMPO Y TERMOSTATO COLOR BEIGE | 7072.5
I450600218 | 1660 | REFRIGERADOR (COCINA) REFRIGERADOR COCINA FRIGOBAR DE 5 PIES CUBICOS 1 PUERTA MEDIDAS ANCHO 88.4 CMS. ANCHO 50.6 CMS. FONDO 61.9 CMS COLOR BLANCO | 4368.56
I450600212 | 19 | RASURADORA RASURADORA DE 2 VELOCIDADES | 4307.08
I090000396 | 43 | SIERRA CORTAR YESO SIERRA CORTA YESO. CARACTERISTICAS: PESO NETO: 1.86 KG. ANGULO DE ROTACION: 5.6 GRADOS. FRECUENCIA DE OSCILACION: 11400 CPM. DIAMETRO DE DISCOS: 51 Y 63.5 MM. DISCO BARRENADOR: 33 X 25 MM. SUMINISTRO DE ENERGIA: AC110V 0.5A. | 22016.8
I450400002 | 1778 | ACONDICIONADOR AIRE (UNEMES 48) MINISPLIT DE 1 TONELADA EVAPORADOR MODELO: SMEC1121D. SERIE EVAPORADOR: 804700944 | 11730
I180000066 | 1589 | MINICOMPUTADORA MINICOMPUTADORA COMPUTADORA PORTATIL PROCESADOR INTEL CORE I3 MEMORIA RAM 8 GB DISCO DURO 1 TB WINDOWS 10 PROFESIONAL 64 BITS DOWNGRADE A WINDOWS 7 PROFESIONAL DE 64 BITS BITDEFENDER TOTAL SECURITY INCLUYE LICENCIA OFFICE HOME & BUSINESS 2016 Y MALETIN DE TRANSPORTACION 1 ANO DE GARANTIA POR PARTE DEL FABRICANTE | 16601.92
I150200294 | 126 | PROYECTOR MULTIPLE PROYECTOR DLP RESOLUCION NATIVA WXGA 1280 X 800 BRILLO 3700 LUMENES. | 19488
I180000066 | 1725 | MINICOMPUTADORA COMPUTADORA PORTATIL PROCESADOR INTEL CORE I5 MEMORIA RAM DE 8GB DISCO DURO DE 1TB PANTALLA LED DE 18.6 PULG. WINDOWS 10 PROFESIONAL 64 BITS INCLUYE LICENCIA DE OFFICE HOME AND BUSINESS 2016. | 26100
I180000066 | 1728 | MINICOMPUTADORA COMPUTADORA PORTATIL PROCESADOR INTEL CORE I5 MEMORIA RAM DE 8GB DISCO DURO DE 1TB PANTALLA LED DE 18.6 PULG. WINDOWS 10 PROFESIONAL 64 BITS INCLUYE LICENCIA DE OFFICE HOME AND BUSINESS 2016. | 26100
I090000064 | 2547 | BASCULA CON Y SIN ESTADIMETRO BASCULA CON Y SIN ESTADIMETRO PRESENTACION: UNIDAD DE MEDIDA BASCULA MECANICA DE COLUMNA CON PESAS DESLIZANTES A LA ALTURA DE LOS OJOS CON ESTADIMETRO | 11252
I180000066 | 1971 | MINICOMPUTADORA COMP PORTATIL HP ELITE 840 G6 CORE I5-8365 8GB SSD 256GB 14 WIN PRO W3Y OFFICE H&B | 29423.33
I180000066 | 1972 | MINICOMPUTADORA COMP PORTATIL HP ELITE 840 G6 CORE I5-8365 8GB SSD 256GB 14 WIN PRO W3Y OFFICE H&B | 29423.33
I180000162 | 3322 | IMPRESORA LASSER IMPRESORA B/N 29 PPM DUPLEX. USB 2.0 ETHERNET WIFI. | 7099.2
I450400002 | 1782 | ACONDICIONADOR AIRE (UNEMES 48) MINISPLIT DE 3 TONELADAS EVAPORADOR MODELO: SMEC3221H SERIE EVAPORADOR:705700873 | 20125
I150200248 | 73 | PANTALLA PROYECTOR (UNEMES 48) PANTALLA RETRACTIL FIJA AL TECHO 2.39X2.39 | 2775.91
I450400016 | 3769 | ARCHIVERO DE METAL (UNEMES 47) ARCHIVERO EN COLOR NEGRO DE 4 GAVETAS CON CAJA DE SEGURIDAD | 3680
I450400016 | 3770 | ARCHIVERO DE METAL (UNEMES 47) ARCHIVERO EN COLOR NEGRO DE 4 GAVETAS CON CAJA DE SEGURIDAD | 3680
I450400016 | 3774 | ARCHIVERO DE METAL (UNEMES 47) ARCHIVERO EN COLOR NEGRO DE 4 GAVETAS CON CAJA DE SEGURIDAD | 3680
I450400092 | 215 | CREDENZA (UNEMES 47) CREDENZA EN COLOR CAFE DE 1.50X0.50MTS CON PUERTAS | 3220
I450400228 | 560 | MESA (UNEMES 47) MESA DE TRABAJO DE 2X .8MTS COLOR NEGRO | 4025
I450400228 | 561 | MESA (UNEMES 47) MESA DE TRABAJO DE 2X .8MTS COLOR NEGRO | 4025
I450400228 | 562 | MESA (UNEMES 47) MESA DE TRABAJO DE 2X .8MTS COLOR NEGRO | 4025
I450400228 | 563 | MESA (UNEMES 47) MESA DE TRABAJO DE 2X .8MTS COLOR NEGRO | 4025
I450400228 | 564 | MESA (UNEMES 47) MESA DE TRABAJO DE 2X .8MTS COLOR NEGRO | 4025
I450400012 | 1479 | ARCHIVERO ARCHIVERO METALICO COLOR BEIGE DE 4 GAVETAS CERRADURA DE CILINDRO REMOVIBLE | 3654
I450400002 | 1794 | ACONDICIONADOR AIRE (UNEMES 48) MINISPLIT DE 3 TONELADAS EVAPORADOR MODELO: SMEC3221H SERIE EVAPORADOR:705701284 | 20125
I450400228 | 565 | MESA (UNEMES 47) MESA DE TRABAJO DE 2X .8MTS COLOR NEGRO | 4025
I450400258 | 807 | MODULO DESARMABLE (UNEMES 47) MODULO RECEPCION EN COLOR CAFE CON PENINSULA DE HACHA DE 1.5MTS CON PATA Y PANTALLA METALICA LATERAL DE 0.9MTS | 5865
I450400120 | 2033 | ESCRITORIO (UNEMES 48) ESCRIITORIO MEDICO | 3013.84
I450400002 | 1776 | ACONDICIONADOR AIRE (UNEMES 48) MINISPLIT DE 1 TONELADA EVAPORADOR MODELO: SMEC1121D. SERIE EVAPORADOR: 804703741 | 11730
I450400002 | 1775 | ACONDICIONADOR AIRE (UNEMES 48) MINISPLIT DE 1 TONELADA EVAPORADOR MODELO: SMEC1121D. SERIE EVAPORADOR: 804703603 | 11730
I450400120 | 2053 | ESCRITORIO (UNEMES 47) ESCRITORIO CAFE CON PEDESTAL DERECHO (150CM) ESCRITORIO DE 1.50X.60MTS. | 3208.5
I450400120 | 2032 | ESCRITORIO (UNEMES 48) ESCRIITORIO MEDICO | 3013.84
I180000066 | 1726 | MINICOMPUTADORA COMPUTADORA PORTATIL PROCESADOR INTEL CORE I5 MEMORIA RAM DE 8GB DISCO DURO DE 1TB PANTALLA LED DE 18.6 PULG. WINDOWS 10 PROFESIONAL 64 BITS INCLUYE LICENCIA DE OFFICE HOME AND BUSINESS 2016. | 26100
I450400002 | 1758 | ACONDICIONADOR AIRE (UNEMES 48) MINISPLIT DE 1 TONELADA EVAPORADOR MODELO: SMEC1121D. SERIE EVAPORADOR: 804703960 | 11730
I450400016 | 3779 | ARCHIVERO DE METAL (UNEMES 47) ARCHIVERO EN COLOR NEGRO DE 4 GAVETAS CON CAJA DE SEGURIDAD | 3680
I450400258 | 1336 | MODULO DESARMABLE (FASSA) MODULO DESARMABLE TIPO L DE 1.50 X 1.50 MTS ACABADO MELAMINICO IMPORTADO TIPO ENCHAPADO EN TEXTURA ESSCENCE DOBLE CARA CON PORO ARENADO EN 28MM. | 9048
I180000066 | 1588 | MINICOMPUTADORA MINICOMPUTADORA COMPUTADORA PORTATIL PROCESADOR INTEL CORE I3 MEMORIA RAM 8 GB DISCO DURO 1 TB WINDOWS 10 PROFESIONAL 64 BITS DOWNGRADE A WINDOWS 7 PROFESIONAL DE 64 BITS BITDEFENDER TOTAL SECURITY INCLUYE LICENCIA OFFICE HOME & BUSINESS 2016 Y MALETIN DE TRANSPORTACION 1 ANO DE GARANTIA POR PARTE DEL FABRICANTE | 16601.92
I180000066 | 1935 | MINICOMPUTADORA COMP PORTATIL HP ELITE 840 G6 CORE I5-8365 8GB SSD 256GB 14 WIN PRO W3Y OFFICE H&B | 29423.33
I180000066 | 1936 | MINICOMPUTADORA COMP PORTATIL HP ELITE 840 G6 CORE I5-8365 8GB SSD 256GB 14 WIN PRO W3Y OFFICE H&B | 29423.33
I180000162 | 3320 | IMPRESORA LASSER IMPRESORA B/N 29 PPM DUPLEX. USB 2.0 ETHERNET WIFI. | 7099.2
I150200524 | 199 | VIDEOPROYECTOR PROYECTOR DLP 4000 LUMENES WXGA (1280 X 800) VGA/HDMI ADAPTADOR INALAMBRICO LAN TV. | 14906
I150200524 | 200 | VIDEOPROYECTOR PROYECTOR DLP 4000 LUMENES WXGA (1280 X 800) VGA/HDMI ADAPTADOR INALAMBRICO LAN TV. | 14906
I450400002 | 1791 | ACONDICIONADOR AIRE (UNEMES 48) MINISPLIT DE 3 TONELADAS EVAPORADOR MODELO: SMEC3221H SERIE EVAPORADOR:705700765 | 20125
I450600052 | 93 | CAFETERA (UNEMES 48) CAFETRERA PARA 50 TAZAS | 8014.61
I150200248 | 77 | PANTALLA PROYECTOR (UNEMES 48) PANTALLA RETRACTIL FIJA AL TECHO 2.39X2.39 | 2775.91
I450400016 | 3783 | ARCHIVERO DE METAL (UNEMES 47) ARCHIVERO EN COLOR NEGRO DE 4 GAVETAS CON CAJA DE SEGURIDAD | 3680
I450400228 | 572 | MESA (UNEMES 47) MESA DE TRABAJO DE 2X .8MTS COLOR NEGRO | 4025
I450400228 | 573 | MESA (UNEMES 47) MESA DE TRABAJO DE 2X .8MTS COLOR NEGRO | 4025
I450400228 | 575 | MESA (UNEMES 47) MESA DE TRABAJO DE 2X .8MTS COLOR NEGRO | 4025
I450400228 | 576 | MESA (UNEMES 47) MESA DE TRABAJO DE 2X .8MTS COLOR NEGRO | 4025
I450600106 | 29 | ENFRIADOR Y CALENTADOR DE AGUA (CONADIC CAPA ADICCIONES ) ENFRIADOR Y CALENTADOR DE AGUA PARA GARROFON DE 19 LITROS | 3220
I450400146 | 495 | GABINETE UNIVERSAL GABINETE UNIVERSAL METALICO MEDIDAS DE 0.87 MTS POR 1.80 MTS DE ALTO CERRADURA DE MANIJA QUE CIERRA AMBAS PUERTAS 5 ESPACIOS INTERNOS ACABADO EN COLOR ARENA CON PINTURA HONREADA | 3667.92
I450400146 | 518 | GABINETE UNIVERSAL (FASSA) GABINETE UNIVERSAL METALICO COLOR BEIGE CON MEDIDAS DE .88 X .40 X 1.80 METROS CON CERRADURA Y ENTREPANOS INTERCABIABLES. | 5220
I450400146 | 520 | GABINETE UNIVERSAL (FASSA) GABINETE UNIVERSAL METALICO COLOR BEIGE CON MEDIDAS DE .88 X .40 X 1.80 METROS CON CERRADURA Y ENTREPANOS INTERCABIABLES. | 5220
I180000066 | 1430 | MINICOMPUTADORA COMPUTADORAS PORTATILES HP PROBOOK 440 G1 CON LICENCIA DE MICROSOFT OFFICE H Y E 2013. | 21999.4
I450400120 | 2037 | ESCRITORIO (UNEMES 48) ESCRIITORIO MEDICO | 3013.84
I450400002 | 1759 | ACONDICIONADOR AIRE (UNEMES 48) MINISPLIT DE 1 TONELADA EVAPORADOR MODELO: SMEC1121D. SERIE EVAPORADOR: 804702092 | 11730
I180000162 | 1065 | IMPRESORA LASSER (UNEMES 48) IMPRESORA LASER PARA COMP. BLANCO Y NEGRO | 2760
I450400258 | 804 | MODULO DESARMABLE (UNEMES 47) MODULO RECEPCION EN COLOR CAFE CON PENINSULA DE HACHA DE 1.5MTS CON PATA Y PANTALLA METALICA LATERAL DE 0.9MTS | 5865
I150200364 | 376 | TELEVISION (CONADIC CAPA ADICCIONES )TELEVISION 42 PLASMA CON CONTROL REMOTO Y ANTENA COLOR DE LA T.V. NEGRA | 11040
I450400002 | 1796 | ACONDICIONADOR AIRE (UNEMES 48) MINISPLIT DE 3 TONELADAS EVAPORADOR MODELO: SMEC3221H SERIE EVAPORADOR:705700869 | 20125
I450400002 | 1757 | ACONDICIONADOR AIRE (UNEMES 48) MINISPLIT DE 1 TONELADA EVAPORADOR MODELO: SMEC1121D. SERIE EVAPORADOR: 804702460 | 11730
I450400120 | 2049 | ESCRITORIO (UNEMES 47) ESCRITORIO CAFE CON PEDESTAL DERECHO (150CM) ESCRITORIO DE 1.50X.60MTS. | 3208.5
I450400016 | 3979 | ARCHIVERO DE METAL ARCHIVERO DE METAL VERTICAL METALICO DE 4 GAVETAS DE 46.3 CMS DE ANCHO POR 63.5 CM DE FONDO Y 1.32 DE ALTO CORREDERAS TELESCOPICAS DE MAXIMA EXTENSION FABRICADO EN LAMINA CALIBRE 22 CON PINTURA HORNEADA COLOR ARENA. | 4956.68
I450400120 | 2038 | ESCRITORIO (UNEMES 48) ESCRIITORIO MEDICO | 3013.84
I450400002 | 1750 | ACONDICIONADOR AIRE (UNEMES 48) MINISPLIT DE 1 TONELADA EVAPORADOR MODELO: SMEC1121D. SERIE EVAPORADOR: 804701368 | 11730
I450400016 | 3780 | ARCHIVERO DE METAL (UNEMES 47) ARCHIVERO EN COLOR NEGRO DE 4 GAVETAS CON CAJA DE SEGURIDAD | 3680
I450400120 | 2340 | ESCRITORIO ESCRITORIO DE 1.50 X 0.50 MTS. CON CAJONES Y LLAVE EN COLOR CAOBA /NEGRO | 3760.5
I450400002 | 2022 | ACONDICIONADOR AIRE MINISPLIT FRIO-CALOR DE 1 TONELADA COLOR BLANCO NUMERO DE SERIE DE CONDENSADOR A-2009-24-OD-01-600 Y NUMERO DE SERIE DEL EVAPORADOR A-2009-24-ID-01-115 | 10440
I450400012 | 1354 | ARCHIVERO ARCHIVERO METALICO CON 4 GAVETAS .45 X .66 X 1.34 L200 COLOR BEIGE | 3758.4
I450400146 | 543 | GABINETE UNIVERSAL GABINETE UNIVERSAL COLOR AVELLANA METALICO CON MEDIDAS .87X.38X1.80 M CON CERRADURA DE MANIJA TIPO L CON LLAVE DE SEGURIDAD Y PASADOR FABRICADO EN COLOR SOLIDO CON SISTEMA CERRADO EN LA PARTE SUPERIOR E INFERIOR CON 4 ENTREPANOS INTERCAMBIABLES 2 PUERTAS ABATIBLES CON REFUERZOS TIPO CAJA DOS ANGULOS DE PLACA TIPO L PARA FIJAR AL PISO CON PERFORACION DE 1/2 PULGADAS | 5086.6
I180000066 | 1937 | MINICOMPUTADORA COMP PORTATIL HP ELITE 840 G6 CORE I5-8365 8GB SSD 256GB 14 WIN PRO W3Y OFFICE H&B | 29423.33
I180000066 | 1938 | MINICOMPUTADORA COMP PORTATIL HP ELITE 840 G6 CORE I5-8365 8GB SSD 256GB 14 WIN PRO W3Y OFFICE H&B | 29423.33
I180000162 | 3321 | IMPRESORA LASSER IMPRESORA B/N 29 PPM DUPLEX. USB 2.0 ETHERNET WIFI. | 7099.2
I150200524 | 201 | VIDEOPROYECTOR PROYECTOR DLP 4000 LUMENES WXGA (1280 X 800) VGA/HDMI ADAPTADOR INALAMBRICO LAN TV. | 14906
I450400124 | 1424 | ESCRITORIO DE METAL SECRETARIAL EN COLOR NOGAL Y ESTRUCTURA METAL EN COLOR GRIS CON DOS GAVETAS Y UN JUEGO DE LLAVES | 2748.5
I450400120 | 2342 | ESCRITORIO ESCRITORIO SECRETARIAL DE 1.20 X 0.70 CON CAJONES METALICO ARENA CON CUBIERTA COLOR ROBLE | 2742.75
I450400120 | 2343 | ESCRITORIO ESCRITORIO SECRETARIAL DE 1.20 X 0.70 CON CAJONES METALICO ARENA CON CUBIERTA COLOR ROBLE | 2742.75
I450400002 | 2024 | ACONDICIONADOR AIRE MINISPLIT FRIO-CALOR DE 1 TONELADA COLOR BLANCO NUMERO DE SERIE DE CONDENSADOR A-2009-24-OD-01-569 Y NUMERO DE SERIE DE EVAPORADOR A-2009-24-ID-01-107 | 10440
I180000218 | 1917 | MONITOR (UNEMES 48) MONITOR DE 15 LCD COLOR NEGRO | 4370
I450400012 | 701 | ARCHIVERO ARCHIVERO 4 GABETAS EN COLOR ARENA CALIBRE 22 | 4394.15
I450400012 | 702 | ARCHIVERO ARCHIVERO 4 GABETAS EN COLOR ARENA CALIBRE 22 | 4394.15
I450400026 | 4099 | BANCA BANCA TANDEM DE 4 PLAZAS TELA NEGRA ESTRUCTURA METALICA | 2633.5
I450400092 | 235 | CREDENZA CREDENZA DE 1.50 X 0.50 MTS CON 2 PUERTAS EN COLOR CAOBA /NEGRO | 3760.5
I450400168 | 153 | LIBRERO LIBRERO DE PISO DE 1.80 X 0.80 X 0.40 MTS. CON ENTREPANOS Y PUERTAS EN LA PARTE INFERIOR COLOR CAOBA/NEGRO | 3938.75
I450400248 | 482 | MESA DE TRABAJO MESA DE TRABAJO RECTANGULAR DE 2.00 X 0.80 MTS. DE AGLOMERADO EN COLOR CAOBA/NEGRO | 3128
I450400248 | 484 | MESA DE TRABAJO MESA DE TRABAJO RECTANGULAR DE 2.00 X 0.80 MTS. DE AGLOMERADO EN COLOR CAOBA/NEGRO | 3128
I450400248 | 485 | MESA DE TRABAJO MESA DE TRABAJO RECTANGULAR DE 2.00 X 0.80 MTS. DE AGLOMERADO EN COLOR CAOBA/NEGRO | 3128
I450400108 | 169 | ENFRIADOR Y CALENTADOR AGUA (PARA OFICINA) ENFRIADOR DE AGUA EN COLOR BLANCO | 3335
I450400002 | 2028 | ACONDICIONADOR AIRE MINISPLIT FRIO-CALOR DE 3 TONELADAS COLOR BLANCO NUMERO DE SERIE DEL CONDENSADOR Y-2009-34-0D-01-003 Y NUMERO DE SERIE DEL EVAPORADOR Y-2009-34-ID-01-029 | 22040
I450400146 | 492 | GABINETE UNIVERSAL GABINETE UNIVERSAL METALICO MEDIDAS DE 0.87 MTS POR 1.80 MTS DE ALTO CERRADURA DE MANIJA QUE CIERRA AMBAS PUERTAS 5 ESPACIOS INTERNOS ACABADO EN COLOR ARENA CON PINTURA HONREADA | 3667.92
I180000066 | 1431 | MINICOMPUTADORA COMPUTADORAS PORTATILES HP PROBOOK 440 G1 CON LICENCIA DE MICROSOFT OFFICE H Y E 2013. | 21999.4
I450400026 | 4096 | BANCA BANCA TANDEM DE 4 PLAZAS TELA NEGRA ESTRUCTURA METALICA | 2633.5
I450400026 | 4097 | BANCA BANCA TANDEM DE 4 PLAZAS TELA NEGRA ESTRUCTURA METALICA | 2633.5
I450400026 | 4098 | BANCA BANCA TANDEM DE 4 PLAZAS TELA NEGRA ESTRUCTURA METALICA | 2633.5
I450400120 | 2341 | ESCRITORIO ESCRITORIO SECRETARIAL DE 1.20 X 0.70 CON CAJONES METALICO ARENA CON CUBIERTA COLOR ROBLE | 2742.75
I450400248 | 483 | MESA DE TRABAJO MESA DE TRABAJO RECTANGULAR DE 2.00 X 0.80 MTS. DE AGLOMERADO EN COLOR CAOBA/NEGRO | 3128
I450400258 | 963 | MODULO DESARMABLE MODULO SECRETARIAL INOVA ESCRITORIO CON BASE METALICA CON CUBIERTA LATERAL CON 3 CAJONES EN COLOR CAOBA/NEGRO | 6773.5
I450400120 | 2336 | ESCRITORIO ESCRITORIO DE 1.50 X 0.50 CON CAJONES Y LLAVE | 3760.5
I450400002 | 2020 | ACONDICIONADOR AIRE MINISPLIT FRIO-CALOR DE 1 TONELADA COLOR BLANCO NUMERO DE SERIE DEL CONDENSADOR A-2009-24-OD-01-528 Y NUMERO DE SERIE DE EVAPORADOR A-2009-24-ID-01-139 | 10440
I180000066 | 1939 | MINICOMPUTADORA COMP PORTATIL HP ELITE 840 G6 CORE I5-8365 8GB SSD 256GB 14 WIN PRO W3Y OFFICE H&B | 29423.33
I180000066 | 1940 | MINICOMPUTADORA COMP PORTATIL HP ELITE 840 G6 CORE I5-8365 8GB SSD 256GB 14 WIN PRO W3Y OFFICE H&B | 29423.33
I180000162 | 3324 | IMPRESORA LASSER IMPRESORA B/N 29 PPM DUPLEX. USB 2.0 ETHERNET WIFI. | 7099.2
I150200524 | 197 | VIDEOPROYECTOR PROYECTOR DLP 4000 LUMENES WXGA (1280 X 800) VGA/HDMI ADAPTADOR INALAMBRICO LAN TV. | 14906
I450400120 | 2337 | ESCRITORIO ESCRITORIO SECRETARIAL DE 1.20 X 0.70 CON CAJONES METALICO COLOR ARENA CON CUBIERTA EN COLOR ROBLE | 2742.75
I450400168 | 152 | LIBRERO LIBRERO DE PISO DE 1.80 X 0.80 X 0.40 MTS. CON ENTRE PANO Y PUERTAS EN LA PARTE INFERIOR COLOR CAOBA/NEGRO | 3938.75
I180000066 | 472 | MINICOMPUTADORA COMPUTADORA PORTATIL | 18285
I450400002 | 2025 | ACONDICIONADOR AIRE MINISPLIT FRIO-CALOR DE 1 TONELADA COLOR BLANCO NUMERO DE SERIE DEL CONDENSADOR A-2009-24-OD-01-654 Y NUMERO DE SERIE DEL EVAPORADOR A-2009-24-ID-01-122 | 10440
I450400120 | 2339 | ESCRITORIO ESCRITORIO SECRETARIAL DE 1.20 X 0.70 CON CAJONES METALICO COLOR ARENA CON CUBIERTA EN COLOR ROBLE | 2742.75
I450400002 | 2026 | ACONDICIONADOR AIRE MINISPLIT FRIO-CALOR DE 1 TONELADA COLOR BLANCO NUMERO DE SERIE DEL CONDENSADOR 01-2009-24-OD-01-417 Y NUMERO DE SERIE DEL EVAPORADOR A-2009-24-ID-01-131 | 10440
I450400012 | 1931 | ARCHIVERO ARCHIVERO COLOR ARENA METALICO VERTICAL DE 4 GAVETAS DE 46.3 X 63.5 X 1.32 CORREDERAS TELESCOPICAS DE MAXIMA EXTENSION FABRICADO EN LAMINA CALIBRE .22 CON PINTURA HORNEADA | 5010.04
I450400120 | 2338 | ESCRITORIO ESCRITORIO SECRETARIAL DE 1.20 X 0.70 CON CAJONES METALICO COLOR ARENA CON CUBIERTA EN COLOR ROBLE | 2742.75
I450400002 | 2023 | ACONDICIONADOR AIRE MINISPLIT FRIO-CALOR DE 1 TONELADA COLOR BLANCO NUMERO DE SERIE DEL CONDENSADOR A-2009-24-OD-01-597 Y NUMERO DE SERIE DEL EVAPORADOR A-2009-24-ID-01-125 | 10440
I450400012 | 1145 | ARCHIVERO ARCHIVERO METALOCO ESMALTE COLOR ARENA DE 4 GAVETAS CON CORREDERAS REFORZADAS TAMANO OFICIO FABRICADO EN LAMINA ROLADA EN FRIO CALIBRE 24 | 5510
I450400248 | 478 | MESA DE TRABAJO MESA RECTANGULAR DE 2.00 X 0.80 MTS. DE AGLOMERADO EN COLOR CAOBA/NEGRO | 3128
I450400248 | 479 | MESA DE TRABAJO MESA RECTANGULAR DE 2.00 X 0.80 MTS. DE AGLOMERADO EN COLOR CAOBA/NEGRO | 3128
I450400248 | 480 | MESA DE TRABAJO MESA RECTANGULAR DE 2.00 X 0.80 MTS. DE AGLOMERADO EN COLOR CAOBA/NEGRO | 3128
I450400248 | 481 | MESA DE TRABAJO MESA RECTANGULAR DE 2.00 X 0.80 MTS. DE AGLOMERADO EN COLOR CAOBA/NEGRO | 3128
I450400294 | 344 | RELOJ CHECADOR RELOJ MARCADOR ELECTRONICO COLOR BEIGE | 7192
I450400002 | 2029 | ACONDICIONADOR AIRE MINISPLIT FRIO-CALOR DE 3 TONELADAS COLOR BLANCO NUMERO DE CONDENSADOR NUMERO Y-2009-34-OD-01-007 Y NUMERO DE SERIE DEL EVAPORADOR Y-2009-34-ID-01-030 | 22040
I450400146 | 491 | GABINETE UNIVERSAL GABINETE UNIVERSAL METALICO MEDIDAS DE 0.87 MTS POR 1.80 MTS DE ALTO CERRADURA DE MANIJA QUE CIERRA AMBAS PUERTAS 5 ESPACIOS INTERNOS ACABADO EN COLOR ARENA CON PINTURA HONREADA | 3667.92
I450400012 | 699 | ARCHIVERO ARCHIVERO METALICO 4 GAVETAS CAL. 22 COLOR ARENA | 4394.15
I450400012 | 700 | ARCHIVERO ARCHIVERO METALICO 4 GAVETAS CAL. 22 COLOR ARENA | 4394.15
I450400026 | 4095 | BANCA BANCA TANDEM DE 4 PLAZAS EN TELA NEGRA ESTRUCTURA METALICA | 2633.5
I450400092 | 234 | CREDENZA CREDENZA DE 1.50 X 0.50 MTS. CON 2 PUERTAS EN COLOR CAOBA/NEGRO | 3760.5
I450400258 | 962 | MODULO DESARMABLE MODULO SECRETARIAL INOVA ESCRITORIO CON BASE METALICA CON CUBIERTA LATERAL CON 3 CAJONES | 6773.5
I450400108 | 168 | ENFRIADOR Y CALENTADOR AGUA (PARA OFICINA) ENFRIADOR DE AGUA EN COLOR BLANCO | 3335
I180000220 | 1891 | UNIDAD CENTRAL DE PROCESO (CPU) CPU SISTEMA OPERATIVO WINDOWS ORIGINAL QUE ME PERMITA HACER DOWGRADEA XP PROCESADOR INTEL PENTIUM DUAL- CORE E220 INCLUYE LICENCIA DE OFFICE. COLOR NEGRO | 22282.4
I450400026 | 4092 | BANCA BANCA TANDEM DE 4 PLAZAS EN TELA NEGRA ESTRUCTURA METALICA | 2633.5
I450400026 | 4093 | BANCA BANCA TANDEM DE 4 PLAZAS EN TELA NEGRA ESTRUCTURA METALICA | 2633.5
I150200364 | 439 | TELEVISION TELEVISION 42 LCD EN COLOR NEGRO | 19435
I450400002 | 2030 | ACONDICIONADOR AIRE MINISPLIT FRIO-CALOR DE 3 TONELADAS COLOR BLANCO NUMERO DE SERIE DE CONDENSADOR Y-2009-34-OD-01-001 Y NUMERO DE SERIE DEL EVAPORADOR Y-2009-34-ID-01-104 | 22040
I090000064 | 2548 | BASCULA CON Y SIN ESTADIMETRO BASCULA CON Y SIN ESTADIMETRO PRESENTACION: UNIDAD DE MEDIDA BASCULA MECANICA DE COLUMNA CON PESAS DESLIZANTES A LA ALTURA DE LOS OJOS CON ESTADIMETRO | 11252
I450400258 | 1040 | MODULO DESARMABLE MUDULO DESARMABLE SECRETARIAL CUBIERTA PENINSULAR TIPO L DE 1.50 X 0.60 CON BASE OCTAGONAL DE 72 X 30 Y 72 X 67 DE CUBIERTA RECTA ANGULAR LATERAL DE 1.10 X 0.50 X 72 X 67 CON 2 PAP Y 1 ARCH LAMINADO PLASTICO COLOR CAOBA | 3956.76
I450400012 | 1224 | ARCHIVERO ARCHIVERO METALICO 4 GAVETAS TAMANO OFICIO CERRADURA GENERAL Y UN SEPARADOR EN CADA GAVETA COLOR ARENA | 4466
I450400168 | 207 | LIBRERO LIBRERO EN MELAMINA CON 4 ENTREPANOS 2 PUERTAS ABATIBLES CHAPA Y JALADERAS METALICAS MEDIDAS .40X.80 X 1.80 MTS COLOR CAOBA | 4895.2
I450400320 | 3496 | SILLON SILLON EJECUTIVO CON PISTON NEUMATICO DE ALTURA AJUSTABLE RESPALDO ALTO MECANISMO RECLAINABLE CON PALANCA PARA ACTIVAR PISTON PERILLA PARA REGULAR TENSION Y BLOQUEO DE RECLINACION BASE 5 PUNTAS COLOR NEGRO | 2726
I180000066 | 1941 | MINICOMPUTADORA COMP PORTATIL HP ELITE 840 G6 CORE I5-8365 8GB SSD 256GB 14 WIN PRO W3Y OFFICE H&B | 29423.33
I180000066 | 1942 | MINICOMPUTADORA COMP PORTATIL HP ELITE 840 G6 CORE I5-8365 8GB SSD 256GB 14 WIN PRO W3Y OFFICE H&B | 29423.33
I180000162 | 3323 | IMPRESORA LASSER IMPRESORA B/N 29 PPM DUPLEX. USB 2.0 ETHERNET WIFI. | 7099.2
I150200524 | 198 | VIDEOPROYECTOR PROYECTOR DLP 4000 LUMENES WXGA (1280 X 800) VGA/HDMI ADAPTADOR INALAMBRICO LAN TV. | 14906
I450400012 | 1226 | ARCHIVERO ARCHIVERO METALICO 4 GAVETAS TAMANO OFICIO CERRADURA GENERAL Y UN SEPARADOR EN CADA GAVETA COLOR ARENA | 4466
I450400320 | 3497 | SILLON SILLON EJECUTIVO CON PISTON NEUMATICO DE ALTURA AJUSTABLE RESPALDO ALTO MECANISMO RECLAINABLE CON PALANCA PARA ACTIVAR PISTON PERILLA PARA REGULAR TENSION Y BLOQUEO DE RECLINACION BASE 5 PUNTAS COLOR NEGRO | 2726
I450400384 | 272 | MODULAR PARA EQUIPO DE COMPUTO (ESTACION PARA TRABAJO) MODULAR PARA EQUIPO DE COMPUTO (ESTACION PARA TRABAJO) MODULO SECRETATIAL DESARMABLE FABRICADO EN MELAMINA CON CUBIERTA PENINSULA TIPO L DE 1.5 X .60 X .76 MTS. CON BASE OCTAGONAL 2 CAJONES PAPELEROS Y1 OFICIO PARA ARCHIVO. COLOR CAOBA. | 9106
I450400146 | 493 | GABINETE UNIVERSAL GABINETE UNIVERSAL METALICO MEDIDAS DE 0.87 MTS POR 1.80 MTS DE ALTO CERRADURA DE MANIJA QUE CIERRA AMBAS PUERTAS 5 ESPACIOS INTERNOS ACABADO EN COLOR ARENA CON PINTURA HONREADA | 3667.92
I450400092 | 267 | CREDENZA CREDENZA FABRICADA EN MELAMINA CONSTA DE 4 PUERTAS ABATIBLES CON JALADERA Y ENTREPANO AL CENTRO COLOR CAOBA | 5556.4
I450400146 | 451 | GABINETE UNIVERSAL GABINETE UNIVERSAL DE .87 X .38 X 1.80M METALICO CON LLAVE Y ENTREPANO COLOR GRIS | 5568
I450400146 | 452 | GABINETE UNIVERSAL GABINETE UNIVERSAL DE .87 X .38 X 1.80M METALICO CON LLAVE Y ENTREPANO COLOR GRIS | 5568
I450400228 | 971 | MESA MESA RECTANGULAR FABRICADA EN MELAMINA PARA SALA AUDIOVISUAL MEDIDAS .80 X 2.00 MTS COLOR CAOBA | 6206
I450400228 | 972 | MESA MESA RECTANGULAR FABRICADA EN MELAMINA PARA SALA AUDIOVISUAL MEDIDAS .80 X 2.00 MTS COLOR CAOBA | 6206
I450400228 | 973 | MESA MESA RECTANGULAR FABRICADA EN MELAMINA PARA SALA AUDIOVISUAL MEDIDAS .80 X 2.00 MTS COLOR CAOBA | 6206
I450400228 | 974 | MESA MESA RECTANGULAR FABRICADA EN MELAMINA PARA SALA AUDIOVISUAL MEDIDAS .80 X 2.00 MTS COLOR CAOBA | 6206
I450600218 | 1665 | REFRIGERADOR (COCINA) REFRIGERADOR (COCINA) REFRIGERADOR DE 5 PIES CUBICOS COLOR BLANCO. | 6171.2
I450400002 | 2350 | ACONDICIONADOR AIRE ACONDICIONADOR DE AIRE MINISPLIT FRIO/CALOR 3 TONELADAS COLOR BEIGE MODELO DEL CONDENSADOR MPRN362Y SERIE CONDENSADOR H-2011-20-OD-02028 | 35549.36
I180000034 | 723 | IMPRESORA IMPRESORA LASER JET | 3474.2
I450400146 | 517 | GABINETE UNIVERSAL (FASSA) GABINETE UNIVERSAL METALICO COLOR BEIGE CON MEDIDAS DE .88 X .40 X 1.80 METROS CON CERRADURA Y ENTREPANOS INTERCABIABLES. | 5220
I450400146 | 519 | GABINETE UNIVERSAL (FASSA) GABINETE UNIVERSAL METALICO COLOR BEIGE CON MEDIDAS DE .88 X .40 X 1.80 METROS CON CERRADURA Y ENTREPANOS INTERCABIABLES. | 5220
I450400002 | 2623 | ACONDICIONADOR AIRE MINISPLIT DE 1.5 TONS FRIO CALOR COLOR BEIGE CXC181D8041400697 | 8178
I450400002 | 2624 | ACONDICIONADOR AIRE MINISPLIT DE 1.5 TONS FRIO CALOR COLOR BEIGE CXC181D8041400706 | 8178
I450400146 | 130 | GABINETE UNIVERSAL GABINETE METALICO DE .50 X .94 X 1.80 CON CERRADURAS 3 PUERTAS METALICAS CON 3 ENTREPANOS INTERCAMBIABLES COLOR GRIS | 3220
I450400026 | 4844 | BANCA BANCA TANDEM 4 PLAZAS TAPIZADA EN TELA BASE METALICA ACOJINAMIENTO EN POLIURETANO COLOR NEGRO | 5626
I450400026 | 4845 | BANCA BANCA TANDEM 4 PLAZAS TAPIZADA EN TELA BASE METALICA ACOJINAMIENTO EN POLIURETANO COLOR NEGRO | 5626
I450400026 | 4847 | BANCA BANCA TANDEM 4 PLAZAS TAPIZADA EN TELA BASE METALICA ACOJINAMIENTO EN POLIURETANO COLOR NEGRO | 5626
I150200364 | 761 | TELEVISION TELEVISION DIGITAL ALTA DEFINICION MARCA AOC PANTALLA PLANA LCD DE 42 PULGADAS CON 4 ENTRADAS HDMI CALIDAD EN VIDEO PERFECCIONADO. COLOR NEGRO. | 14720.4
I450400002 | 2349 | ACONDICIONADOR AIRE ACONDICIONADOR DE AIRE MINISPLIT FRIO/CALOR 3 TONELADAS COLOR BEIGE MODELO DEL CONDENSADOR MPRN362Y SERIE CONDENSADOR H-2011-20-OD-02048 | 35549.36
I450400012 | 1121 | ARCHIVERO ARCHIVERO DE METAL COLOR BEIGE ARCHIVERO METALICO DE 4 CAJONES HORIZONTALES COLOR BEIGE EN MEDIDAS 76 CM DE ANCHO POR 49 CM DE FONDO POR 1.35 M DE ALTURA | 15660
I450400012 | 1225 | ARCHIVERO ARCHIVERO METALICO 4 GAVETAS TAMANO OFICIO CERRADURA GENERAL Y UN SEPARADOR EN CADA GAVETA COLOR ARENA | 4466
I450400320 | 3498 | SILLON SILLON EJECUTIVO CON PISTON NEUMATICO DE ALTURA AJUSTABLE RESPALDO ALTO MECANISMO RECLAINABLE CON PALANCA PARA ACTIVAR PISTON PERILLA PARA REGULAR TENSION Y BLOQUEO DE RECLINACION BASE 5 PUNTAS COLOR NEGRO | 2726
I450400384 | 270 | MODULAR PARA EQUIPO DE COMPUTO (ESTACION PARA TRABAJO) MODULAR PARA EQUIPO DE COMPUTO (ESTACION PARA TRABAJO) MODULO SECRETATIAL DESARMABLE FABRICADO EN MELAMINA CON CUBIERTA PENINSULA TIPO L DE 1.5 X .60 X .76 MTS. CON BASE OCTAGONAL 2 CAJONES PAPELEROS Y1 OFICIO PARA ARCHIVO. COLOR CAOBA. | 9106
I450400146 | 494 | GABINETE UNIVERSAL GABINETE UNIVERSAL METALICO MEDIDAS DE 0.87 MTS POR 1.80 MTS DE ALTO CERRADURA DE MANIJA QUE CIERRA AMBAS PUERTAS 5 ESPACIOS INTERNOS ACABADO EN COLOR ARENA CON PINTURA HONREADA | 3667.92
I450400320 | 3499 | SILLON SILLON EJECUTIVO CON PISTON NEUMATICO DE ALTURA AJUSTABLE RESPALDO ALTO MECANISMO RECLAINABLE CON PALANCA PARA ACTIVAR PISTON PERILLA PARA REGULAR TENSION Y BLOQUEO DE RECLINACION BASE 5 PUNTAS COLOR NEGRO | 2726
I450400384 | 269 | MODULAR PARA EQUIPO DE COMPUTO (ESTACION PARA TRABAJO) MODULAR PARA EQUIPO DE COMPUTO (ESTACION PARA TRABAJO) MODULO SECRETATIAL DESARMABLE FABRICADO EN MELAMINA CON CUBIERTA PENINSULA TIPO L DE 1.5 X .60 X .76 MTS. CON BASE OCTAGONAL 2 CAJONES PAPELEROS Y1 OFICIO PARA ARCHIVO. COLOR CAOBA. | 9106
I090000216 | 2561 | ESTUCHE DIAGNOSTICO (JGO. DE) ESTUCHE DE DIAGNOSTICO COLOR CROMADO DE 3.5 VOLTS PORTATIL RECARGABLE INCLUYE OTOSCOPIO 4 CONOS DE PLASTICO Y OFTALMOSCOPIO CON ESTUCHE DE COLOR NEGRO EN VINIL Y ZIPPER | 8178
I150200046 | 38 | APUNTADOR ELECTRONICO APUNTADOR ELECTRONICO CON SISTEMA DESPACHADOR DE TURNOS (DESPACHADOR DE BOLETOS) | 6647
I090000062 | 1334 | BASCULA BEBE BASCULA BEBE MECANICA PEDIATRICA PARA DETERMINAR EL PESO CORPORAL DE 0 A 20 KILOS DESPLIEGUE DE PESO EN KILOGRAMOS Y GRAMOS AJUSTE MANUAL A CERO DIVISION DE 5 GRAMOS O MENOR SENSIBILIDAD DE 5 GRAMOS O MENOR CHAROLA RESISTENTE AL ALTO IMPACTO PARA COLOCACION DEL BEBE MECANISMO DE TARA METALICO COLOR DEL EQUIPO BLANCO | 4466
I450400294 | 363 | RELOJ CHECADOR RELOJ CHECADOR CON HUELLA DIGITAL AUTONOMO | 8626.92
I210000072 | 2449 | EXTINGUIDOR CILINDRO DE ALUMINIO 20 LBS CON MANGUERA Y DIFUSOR Y ESPECIAL U/L RATING CON BIOXIDO DE CARBONO GAS LIMPIO NO CANTAMINATE. ALTURA 76 CM ANCHO 33 CM ALCANCE 3 METROS TIEMPO DESCARGA 19 S. | 4628.4
I180000126 | 53 | RUTEADOR RUTEADOR COLOR NEGRO SOPORTE POR PARTE DEL FABRICANTE CISCO SERVICIO SMART NET EN SITIO 8X5 FUENTE D EPODER AC ROUTER CISCO 2901 CABLE DE PODER AC C13NEMA 5-15 2.1 MTS TAPA CIEGA PARA SLOT HWIC DE CISCO 2901 ISR CONFIGURACION EXPRESS PARA ROUTER CISCO EN MEMORIA FLASH MODULO DE MEMORIA DRAW DE 512 MB PARA ROUTER CISCO 2901-2921 ISR DEFAULT MODULO DE MEMORIA FLASH DE 256 MB PARA ROUTER CISCO SERIE 1900 2900-3900 ISR TARJETA INTERFACE SERIAL WAN DE 2 PUERTOS | 56283.2
I150200364 | 870 | TELEVISION TELEVISION LED PANTALLA LED SMARTV DE 60 PULGADAS FULL HD HDMI USB | 25056
I150200364 | 871 | TELEVISION TELEVISION LED PANTALLA LED SMARTV DE 60 PULGADAS FULL HD HDMI USB | 25056
I450400026 | 5937 | BANCA BANCA TRANSIT METALICA COLOR GRIS 4 PLAZAS CON DESCANSABRAZOS FINALES ASIENTO Y RESPLADO EN UNA SOLA PIEZA MEDIDAS 2.33 X .50 X .78 | 8236
I450400026 | 5938 | BANCA BANCA TRANSIT METALICA COLOR GRIS 4 PLAZAS CON DESCANSABRAZOS FINALES ASIENTO Y RESPLADO EN UNA SOLA PIEZA MEDIDAS 2.33 X .50 X .78 | 8236
I450400026 | 5939 | BANCA BANCA TRANSIT METALICA COLOR GRIS 4 PLAZAS CON DESCANSABRAZOS FINALES ASIENTO Y RESPLADO EN UNA SOLA PIEZA MEDIDAS 2.33 X .50 X .78 | 8236
I450400026 | 5940 | BANCA BANCA TRANSIT METALICA COLOR GRIS 4 PLAZAS CON DESCANSABRAZOS FINALES ASIENTO Y RESPLADO EN UNA SOLA PIEZA MEDIDAS 2.33 X .50 X .78 | 8236
I450400026 | 5941 | BANCA BANCA TRANSIT METALICA COLOR GRIS 4 PLAZAS CON DESCANSABRAZOS FINALES ASIENTO Y RESPLADO EN UNA SOLA PIEZA MEDIDAS 2.33 X .50 X .78 | 8236
I450400026 | 5942 | BANCA BANCA TRANSIT METALICA COLOR GRIS 4 PLAZAS CON DESCANSABRAZOS FINALES ASIENTO Y RESPLADO EN UNA SOLA PIEZA MEDIDAS 2.33 X .50 X .78 | 8236
I450400026 | 5943 | BANCA BANCA TRANSIT METALICA COLOR GRIS 4 PLAZAS CON DESCANSABRAZOS FINALES ASIENTO Y RESPLADO EN UNA SOLA PIEZA MEDIDAS 2.33 X .50 X .78 | 8236
I450400026 | 5944 | BANCA BANCA TRANSIT METALICA COLOR GRIS 4 PLAZAS CON DESCANSABRAZOS FINALES ASIENTO Y RESPLADO EN UNA SOLA PIEZA MEDIDAS 2.33 X .50 X .78 | 8236
I450400026 | 5945 | BANCA BANCA TRANSIT METALICA COLOR GRIS 4 PLAZAS CON DESCANSABRAZOS FINALES ASIENTO Y RESPLADO EN UNA SOLA PIEZA MEDIDAS 2.33 X .50 X .78 | 8236
I450400026 | 5946 | BANCA BANCA TRANSIT METALICA COLOR GRIS 4 PLAZAS CON DESCANSABRAZOS FINALES ASIENTO Y RESPLADO EN UNA SOLA PIEZA MEDIDAS 2.33 X .50 X .78 | 8236
I450400026 | 5947 | BANCA BANCA TRANSIT METALICA COLOR GRIS 4 PLAZAS CON DESCANSABRAZOS FINALES ASIENTO Y RESPLADO EN UNA SOLA PIEZA MEDIDAS 2.33 X .50 X .78 | 8236
I450400026 | 5948 | BANCA BANCA TRANSIT METALICA COLOR GRIS 4 PLAZAS CON DESCANSABRAZOS FINALES ASIENTO Y RESPLADO EN UNA SOLA PIEZA MEDIDAS 2.33 X .50 X .78 | 8236
I450400026 | 5949 | BANCA BANCA TRANSIT METALICA COLOR GRIS 4 PLAZAS CON DESCANSABRAZOS FINALES ASIENTO Y RESPLADO EN UNA SOLA PIEZA MEDIDAS 2.33 X .50 X .78 | 8236
I450400026 | 5950 | BANCA BANCA TRANSIT METALICA COLOR GRIS 4 PLAZAS CON DESCANSABRAZOS FINALES ASIENTO Y RESPLADO EN UNA SOLA PIEZA MEDIDAS 2.33 X .50 X .78 | 8236
I450400026 | 5951 | BANCA BANCA TRANSIT METALICA COLOR GRIS 4 PLAZAS CON DESCANSABRAZOS FINALES ASIENTO Y RESPLADO EN UNA SOLA PIEZA MEDIDAS 2.33 X .50 X .78 | 8236
I450400026 | 5952 | BANCA BANCA TRANSIT METALICA COLOR GRIS 4 PLAZAS CON DESCANSABRAZOS FINALES ASIENTO Y RESPLADO EN UNA SOLA PIEZA MEDIDAS 2.33 X .50 X .78 | 8236
I210000072 | 2452 | EXTINGUIDOR CILINDRO DE ALUMINIO 20 LBS CON MANGUERA Y DIFUSOR Y ESPECIAL U/L RATING CON BIOXIDO DE CARBONO GAS LIMPIO NO CANTAMINATE. ALTURA 76 CM ANCHO 33 CM ALCANCE 3 METROS TIEMPO DESCARGA 19 S. | 4628.4
I450400120 | 3380 | ESCRITORIO ESCRITORIO COLOR MELAMINA ESSENCE ESCRITORIO SECRETARIAL EN MELAMINA ESSENCE CANTOS EN PVC MEDIDAS 1.50 X .60 X .75 M EN 28 MM CON DOS CAJONES TAMANO OFICIO | 4330.28
I150200364 | 869 | TELEVISION TELEVISION LED PANTALLA LED SMARTV DE 60 PULGADAS FULL HD HDMI USB | 25056
I450400026 | 5953 | BANCA BANCA TRANSIT METALICA COLOR GRIS 4 PLAZAS CON DESCANSABRAZOS FINALES ASIENTO Y RESPLADO EN UNA SOLA PIEZA MEDIDAS 2.33 X .50 X .78 | 8236
I450400026 | 5954 | BANCA BANCA TRANSIT METALICA COLOR GRIS 4 PLAZAS CON DESCANSABRAZOS FINALES ASIENTO Y RESPLADO EN UNA SOLA PIEZA MEDIDAS 2.33 X .50 X .78 | 8236
I450400026 | 5955 | BANCA BANCA TRANSIT METALICA COLOR GRIS 4 PLAZAS CON DESCANSABRAZOS FINALES ASIENTO Y RESPLADO EN UNA SOLA PIEZA MEDIDAS 2.33 X .50 X .78 | 8236
I450400026 | 5956 | BANCA BANCA TRANSIT METALICA COLOR GRIS 4 PLAZAS CON DESCANSABRAZOS FINALES ASIENTO Y RESPLADO EN UNA SOLA PIEZA MEDIDAS 2.33 X .50 X .78 | 8236
I450400026 | 5957 | BANCA BANCA TRANSIT METALICA COLOR GRIS 4 PLAZAS CON DESCANSABRAZOS FINALES ASIENTO Y RESPLADO EN UNA SOLA PIEZA MEDIDAS 2.33 X .50 X .78 | 8236
I450400026 | 5958 | BANCA BANCA TRANSIT METALICA COLOR GRIS 4 PLAZAS CON DESCANSABRAZOS FINALES ASIENTO Y RESPLADO EN UNA SOLA PIEZA MEDIDAS 2.33 X .50 X .78 | 8236
I450400026 | 5959 | BANCA BANCA TRANSIT METALICA COLOR GRIS 4 PLAZAS CON DESCANSABRAZOS FINALES ASIENTO Y RESPLADO EN UNA SOLA PIEZA MEDIDAS 2.33 X .50 X .78 | 8236
I450400026 | 5960 | BANCA BANCA TRANSIT METALICA COLOR GRIS 4 PLAZAS CON DESCANSABRAZOS FINALES ASIENTO Y RESPLADO EN UNA SOLA PIEZA MEDIDAS 2.33 X .50 X .78 | 8236
I450400026 | 5961 | BANCA BANCA TRANSIT METALICA COLOR GRIS 4 PLAZAS CON DESCANSABRAZOS FINALES ASIENTO Y RESPLADO EN UNA SOLA PIEZA MEDIDAS 2.33 X .50 X .78 | 8236
I450400026 | 5962 | BANCA BANCA TRANSIT METALICA COLOR GRIS 4 PLAZAS CON DESCANSABRAZOS FINALES ASIENTO Y RESPLADO EN UNA SOLA PIEZA MEDIDAS 2.33 X .50 X .78 | 8236
I450400026 | 5963 | BANCA BANCA TRANSIT METALICA COLOR GRIS 4 PLAZAS CON DESCANSABRAZOS FINALES ASIENTO Y RESPLADO EN UNA SOLA PIEZA MEDIDAS 2.33 X .50 X .78 | 8236
I450400026 | 5964 | BANCA BANCA TRANSIT METALICA COLOR GRIS 4 PLAZAS CON DESCANSABRAZOS FINALES ASIENTO Y RESPLADO EN UNA SOLA PIEZA MEDIDAS 2.33 X .50 X .78 | 8236
I450400026 | 5965 | BANCA BANCA TRANSIT METALICA COLOR GRIS 4 PLAZAS CON DESCANSABRAZOS FINALES ASIENTO Y RESPLADO EN UNA SOLA PIEZA MEDIDAS 2.33 X .50 X .78 | 8236
I450400026 | 5966 | BANCA BANCA TRANSIT METALICA COLOR GRIS 4 PLAZAS CON DESCANSABRAZOS FINALES ASIENTO Y RESPLADO EN UNA SOLA PIEZA MEDIDAS 2.33 X .50 X .78 | 8236
I450400026 | 5967 | BANCA BANCA TRANSIT METALICA COLOR GRIS 4 PLAZAS CON DESCANSABRAZOS FINALES ASIENTO Y RESPLADO EN UNA SOLA PIEZA MEDIDAS 2.33 X .50 X .78 | 8236
I450400026 | 5968 | BANCA BANCA TRANSIT METALICA COLOR GRIS 4 PLAZAS CON DESCANSABRAZOS FINALES ASIENTO Y RESPLADO EN UNA SOLA PIEZA MEDIDAS 2.33 X .50 X .78 | 8236
I450400026 | 5969 | BANCA BANCA TRANSIT METALICA COLOR GRIS 4 PLAZAS CON DESCANSABRAZOS FINALES ASIENTO Y RESPLADO EN UNA SOLA PIEZA MEDIDAS 2.33 X .50 X .78 | 8236
I450400026 | 5970 | BANCA BANCA TRANSIT METALICA COLOR GRIS 4 PLAZAS CON DESCANSABRAZOS FINALES ASIENTO Y RESPLADO EN UNA SOLA PIEZA MEDIDAS 2.33 X .50 X .78 | 8236
I450400026 | 5971 | BANCA BANCA TRANSIT METALICA COLOR GRIS 4 PLAZAS CON DESCANSABRAZOS FINALES ASIENTO Y RESPLADO EN UNA SOLA PIEZA MEDIDAS 2.33 X .50 X .78 | 8236
I450400026 | 5972 | BANCA BANCA TRANSIT METALICA COLOR GRIS 4 PLAZAS CON DESCANSABRAZOS FINALES ASIENTO Y RESPLADO EN UNA SOLA PIEZA MEDIDAS 2.33 X .50 X .78 | 8236
I450400026 | 5973 | BANCA BANCA TRANSIT METALICA COLOR GRIS 4 PLAZAS CON DESCANSABRAZOS FINALES ASIENTO Y RESPLADO EN UNA SOLA PIEZA MEDIDAS 2.33 X .50 X .78 | 8236
I450400026 | 5974 | BANCA BANCA TRANSIT METALICA COLOR GRIS 4 PLAZAS CON DESCANSABRAZOS FINALES ASIENTO Y RESPLADO EN UNA SOLA PIEZA MEDIDAS 2.33 X .50 X .78 | 8236
I450400012 | 1928 | ARCHIVERO ARCHIVERO COLOR ARENA METALICO VERTICAL DE 4 GAVETAS DE 46.3 X 63.5 X 1.32 CORREDERAS TELESCOPICAS DE MAXIMA EXTENSION FABRICADO EN LAMINA CALIBRE .22 CON PINTURA HORNEADA | 5010.04
I450400258 | 1538 | MODULO DESARMABLE MODULO DESARMABLE COLOR CAOBA TIPO L DE 1.50X1.50 X.75 FABRICADO EN MELAMINA IMPORTADA TEXTURA ESSCENCE DOBLE CARA EN 28 MM PANTALLA METALICA PENINSULA DE 1.50 X .60 X .75 Y LATERAL DE .90X.50 M CON PEDESTAL DE 2 CAJONES PAPELERO Y 1 DE ARCHIVO CORREDERAS DE EXTENSION | 5449.68
I180000066 | 1631 | MINICOMPUTADORA MINICOMPUTADORA PORTATIL PROCESADOR INTEL CORE 15 MEMORIA RAM DE 8 GB DORL3L DISCO DURO DE 1TB PANTALLA DE 14 LED UNIDAD OPTICA DVD +/-RW CONEXION INALAMBRICA 802 11BG/N + BLUETOO 4.0 WINDOWS 10 PROFESIONAL 64 BITS DOWNGRADE WINDOWS 7 NPROFESIONAL INCLUYE LICENCIA DE OFFICE HOME & BUSSINESS 2016 Y MALETIN DE TRANSPORTE GARANTIA DE 1 ANO POR PARTE DEL FABRICANTE | 20775.6
I180000162 | 2614 | IMPRESORA LASSER IMPRESORA LASSERJET PRO M201DW VELOCIDAD DE IMPRESION EN NEGRO NORMAL HASTA 25 PPM GARANTIA DE 1 ANO POR PARTE DEL FABRICANTE | 2958
I180000220 | 5514 | UNIDAD CENTRAL DE PROCESO (CPU) UNIDAD CENTRAL DE PROCESO (CPU). PROCESADOR DE OCTAVA GENERACION INTEL CORE I5-I5-8265U DE 4 NUCLEOS/6 MB/DE 16 GHZ A 3.9 GHZ/25 W. MEMORIA: 8 GB DDRA 2400 MHZ (1 X 8 GB) 2 DIMM CRECIMIENTO HASTA 64 GB DDRA 2400 MHZ. DISCO DURO: 1 TB 7200 RPM DE 2.5 SATA. TARJETA DE VIDEO: GRAFICOS INTEGRADOS INTEL UHD GRAPHICS 620. TARJETA DE RED: RED INTEGRADA ETHERNET LAN 10/100/1000. SOFTWARE OFICINA: DEBERA INCLUIR UNA LICENCIA OFFICE HOME & BUSINESS 2019 FPP PC/MAC 32/64 BITS ESPANOL. | 24471.36
I090000478 | 1322 | MESA MAYO PORTA INSTRUMENTAL MESA MAYO PORTA INSTRUMENTAL EN ACERO INOXIDABLE CON CHAROLA DE ACERO INOXIDABLE MEDIDAS DE 48 X 32 CMS CON PERILLA REGULADORA DE ALTURA DE .86 A 1.40 M Y RODAJAS DE 2 DE DIAMETRO EN LA PARTE TRASERA | 2757.32
I450400012 | 1902 | ARCHIVERO ARCHIVERO COLOR ARENA METALICO VERTICAL DE 4 GAVETAS DE 46.3 X 63.5 X 1.32 CORREDERAS TELESCOPICAS DE MAXIMA EXTENSION FABRICADO EN LAMINA CALIBRE .22 CON PINTURA HORNEADA | 5010.04
I450400012 | 1903 | ARCHIVERO ARCHIVERO COLOR ARENA METALICO VERTICAL DE 4 GAVETAS DE 46.3 X 63.5 X 1.32 CORREDERAS TELESCOPICAS DE MAXIMA EXTENSION FABRICADO EN LAMINA CALIBRE .22 CON PINTURA HORNEADA | 5010.04
I450400012 | 1925 | ARCHIVERO ARCHIVERO COLOR ARENA METALICO VERTICAL DE 4 GAVETAS DE 46.3 X 63.5 X 1.32 CORREDERAS TELESCOPICAS DE MAXIMA EXTENSION FABRICADO EN LAMINA CALIBRE .22 CON PINTURA HORNEADA | 5010.04
I450400120 | 3371 | ESCRITORIO ESCRITORIO COLOR MELAMINA ESSENCE ESCRITORIO SECRETARIAL EN MELAMINA ESSENCE CANTOS EN PVC MEDIDAS 1.50 X .60 X .75 M EN 28 MM CON DOS CAJONES TAMANO OFICIO | 4330.28
I450400258 | 1526 | MODULO DESARMABLE MODULO DESARMABLE COLOR CAOBA TIPO L DE 1.50X1.50 X.75 FABRICADO EN MELAMINA IMPORTADA TEXTURA ESSCENCE DOBLE CARA EN 28 MM PANTALLA METALICA PENINSULA DE 1.50 X .60 X .75 Y LATERAL DE .90X.50 M CON PEDESTAL DE 2 CAJONES PAPELERO Y 1 DE ARCHIVO CORREDERAS DE EXTENSION | 5449.68
I450600024 | 111 | BANCO BANCO COLOR PLATEADO BANCO GIRATORIO FIJO TUBULAR DE ACERO INOXIDABLE EN TUBO CALIBRE 8 CON CUATRO PUNTOS DE APOYO ARO DE DESCANSO PARA LOS PIES ASIENTO DE 14 PULGADAS RANGO DE ALTURA ENTRE 52 A 68 CMS | 2969.6
I090000216 | 2690 | ESTUCHE DIAGNOSTICO (JGO. DE) ESTUCHE DE DIAGNOSTICO COLOR ACERO INOXIDABLE ESTUCHE DE DIAGNOSTICO PORTATIL QUE CONSTA DE MANGO RECARGABLE DE 3.5 VOLTS OFTALMOSCOPIO OTOSCOPIO Y ESTUCHE DE VINIL COLOR NEGRO | 8584
I090000064 | 1538 | BASCULA CON Y SIN ESTADIMETRO BASCULA CLINICA BASCULA DE ESTADIMETRO CON CAPACIDAD DE 160 KGS ESCALA PARA MEDIR ESTATURA HASTA 1.95 M LECTURA DIRECTA EN 2 VARAS UNA DE 140 KGS Y LA OTRA DE 20 KGS | 3729.4
I090000312 | 2196 | MESA EXPLORACION MESA DE EXPLORACION COLOR VINIPIEL NEGRO MESA DE EXPLORACION GENECOLOGICA CON LAMINA DE ACERO CAL 22 RECUBIERTA CON PINTURA HORNEADA EN POLVO CON ELEVACION CONTINUA AJUSTABLE O NEUMATICA DE 0 A 70 GRADOS COMO MINIMO COLCHON DE HULE ESPUMA DE POLIURETANO DE ALTA DENSIDAD DE 24 KGS CON CUBIERTA DE VINIL PIEL COLOR NEGRO GABINETE CON DOS PUERTAS CORREDIZAS POSICIONES EN CABECERA Y PIECERA PIERNAS DE PLASTICO: MEDIDA LARGO 1.65M X .55 M DE ANCHO X .85 M ALTO | 4408
I180000220 | 5513 | UNIDAD CENTRAL DE PROCESO (CPU) UNIDAD CENTRAL DE PROCESO (CPU). PROCESADOR DE OCTAVA GENERACION INTEL CORE I5-I5-8265U DE 4 NUCLEOS/6 MB/DE 16 GHZ A 3.9 GHZ/25 W. MEMORIA: 8 GB DDRA 2400 MHZ (1 X 8 GB) 2 DIMM CRECIMIENTO HASTA 64 GB DDRA 2400 MHZ. DISCO DURO: 1 TB 7200 RPM DE 2.5 SATA. TARJETA DE VIDEO: GRAFICOS INTEGRADOS INTEL UHD GRAPHICS 620. TARJETA DE RED: RED INTEGRADA ETHERNET LAN 10/100/1000. SOFTWARE OFICINA: DEBERA INCLUIR UNA LICENCIA OFFICE HOME & BUSINESS 2019 FPP PC/MAC 32/64 BITS ESPANOL. | 24471.36
I090000478 | 1323 | MESA MAYO PORTA INSTRUMENTAL MESA MAYO PORTA INSTRUMENTAL EN ACERO INOXIDABLE CON CHAROLA DE ACERO INOXIDABLE MEDIDAS DE 48 X 32 CMS CON PERILLA REGULADORA DE ALTURA DE .86 A 1.40 M Y RODAJAS DE 2 DE DIAMETRO EN LA PARTE TRASERA | 2757.32
I450400012 | 1904 | ARCHIVERO ARCHIVERO COLOR ARENA METALICO VERTICAL DE 4 GAVETAS DE 46.3 X 63.5 X 1.32 CORREDERAS TELESCOPICAS DE MAXIMA EXTENSION FABRICADO EN LAMINA CALIBRE .22 CON PINTURA HORNEADA | 5010.04
I450400012 | 1905 | ARCHIVERO ARCHIVERO COLOR ARENA METALICO VERTICAL DE 4 GAVETAS DE 46.3 X 63.5 X 1.32 CORREDERAS TELESCOPICAS DE MAXIMA EXTENSION FABRICADO EN LAMINA CALIBRE .22 CON PINTURA HORNEADA | 5010.04
I450400120 | 3372 | ESCRITORIO ESCRITORIO COLOR MELAMINA ESSENCE ESCRITORIO SECRETARIAL EN MELAMINA ESSENCE CANTOS EN PVC MEDIDAS 1.50 X .60 X .75 M EN 28 MM CON DOS CAJONES TAMANO OFICIO | 4330.28
I450400258 | 1527 | MODULO DESARMABLE MODULO DESARMABLE COLOR CAOBA TIPO L DE 1.50X1.50 X.75 FABRICADO EN MELAMINA IMPORTADA TEXTURA ESSCENCE DOBLE CARA EN 28 MM PANTALLA METALICA PENINSULA DE 1.50 X .60 X .75 Y LATERAL DE .90X.50 M CON PEDESTAL DE 2 CAJONES PAPELERO Y 1 DE ARCHIVO CORREDERAS DE EXTENSION | 5449.68
I450600024 | 112 | BANCO BANCO COLOR PLATEADO BANCO GIRATORIO FIJO TUBULAR DE ACERO INOXIDABLE EN TUBO CALIBRE 8 CON CUATRO PUNTOS DE APOYO ARO DE DESCANSO PARA LOS PIES ASIENTO DE 14 PULGADAS RANGO DE ALTURA ENTRE 52 A 68 CMS | 2969.6
I090000064 | 1540 | BASCULA CON Y SIN ESTADIMETRO BASCULA CLINICA BASCULA DE ESTADIMETRO CON CAPACIDAD DE 160 KGS ESCALA PARA MEDIR ESTATURA HASTA 1.95 M LECTURA DIRECTA EN 2 VARAS UNA DE 140 KGS Y LA OTRA DE 20 KGS | 3729.4
I090000216 | 2905 | ESTUCHE DIAGNOSTICO (JGO. DE) ESTUCHE DE DIAGNOSTICO BASICO LED 1.- DEFINICION 1.1- EQUIPO UTILIZADO EN LA EXPLORACION FISICA DEL PACIENTE CON FINES DIAGNOSTICOS. 2.- DESCRIPCION. 2.1- OTOSCOPIO CON LENTE ANGULAR DESLIZABLE DE IZQUIERDA A DERECHA. 2.1.1- CON ILUMINACION POR LAMPARA LED CON TEMPERATURA DE COLOR DE 3750K. 2.1.2- CON SISTEMA DE SELLADO HERMETICO PARA PRUEBAS NEUMATICAS. 2.1.3- CON AL MENOS 4 ESPECULOS DE DIFERENTES TAMANOS. 2.1.4- CON CABEZAL DE OTOSCOPIO DESMONTABLE PARA USARSE COMO ILUMINADOR DE GARGANTA CON FIBRA OPTICA. 2.2- OFTALMOSCOPIO CON SISTEMA OPTICO COAXIAL PARA PRODUCIR UN PUNTO SIN SOMBRAS Y UN MEJOR INGRESO EN LAS PUPILAS NO DILATADAS PERMITIENDO UN CAMPO DE VISION MAAS AMPLIO PARA LA EXPLORACION. 2.2.1- CON ILUMINACION POR LAMPARA LED CON TEMPERATURA DE COLOR DE 3750K. 2.2.2- CON AL MENOS 18 COMBINACIONES APERTURAS/FILTROS. 2.2.3- 28 LENTES DE ENFOQUE DENTRO DEL RANGO -25 A +40 DIOPTRIAS. 2.3- MANGO RECARG | 10440
I180000220 | 5486 | UNIDAD CENTRAL DE PROCESO (CPU) UNIDAD CENTRAL DE PROCESO (CPU). PROCESADOR DE OCTAVA GENERACION INTEL CORE I5-I5-8265U DE 4 NUCLEOS/6 MB/DE 16 GHZ A 3.9 GHZ/25 W. MEMORIA: 8 GB DDRA 2400 MHZ (1 X 8 GB) 2 DIMM CRECIMIENTO HASTA 64 GB DDRA 2400 MHZ. DISCO DURO: 1 TB 7200 RPM DE 2.5 SATA. TARJETA DE VIDEO: GRAFICOS INTEGRADOS INTEL UHD GRAPHICS 620. TARJETA DE RED: RED INTEGRADA ETHERNET LAN 10/100/1000. SOFTWARE OFICINA: DEBERA INCLUIR UNA LICENCIA OFFICE HOME & BUSINESS 2019 FPP PC/MAC 32/64 BITS ESPANOL. | 24471.36
I450400120 | 4656 | ESCRITORIO ESCRITORIO METALICO 120 X 0.75 X 0.75 MTS. CON 1 PEDESTAL DERECHO METALICO COLOR ARENA CUBIERTA DE MADERA AGLOMERADA DE 2.8 CM ESPESOR DE MELAMINA DE BAJA PRESION EN COLOR ENGLISH OAK. PEDESTAL DE 41.4 CM X 47.8 CM X 58 CM FABRICADO A BASE DE LAMINA ROLADA EN CALIBRE 22 CON REFUERZOS TROQUELADOS PARA RECEPCION DE CORREDERAS SENCILLAS CALIBRE 18. GAVETA PAPELERA DE 8 CM X 34.3 X 55.5 CM FABRICADO A BASE DE LAMINA ROLADA EN FRIO CALIBRE 22. FALDON FRONTAL DE 48 CM X 111 CM Y 143 CM FABRICADO A BASE DE LAMINA ROLADA EN FRIO CALIBRE 22. GAVETA DE ARCHIVO 16.7 CM X 34.3 CM X 55.5 CM FABRICADO A BASE DE LAMINA ROLADA EN FRIO CALIBRE 22. PATAS CUADRADAS CALIBRE 18. CUENTA CON REGATON Y TORNILLO NIVELADOR FABRICADO EN POLIPROPILENO DE ALTO IMPACTO. SEPARADORES DE 12 CM X 35.5 CM. FABRICADO A BASE DE LAMINA ROLADA EN FRIO CALIBRE: 22 CON PREPARACION DE GUIAS INTEGRADAS EN PUNTAS PARA ENSAMBLE POR GRAVEDAD EN CALIBRE 18. CAJA LAPICERA | 6948.4
I450400146 | 837 | GABINETE UNIVERSAL DISPENSADOR DE CONDONES DE PARED. MONTADO EN CAJA MEDIDOR DE ACERO CASCO TRANSPARENTE TAPA DE ACERO CUBIERTO DE COLECTOR CON ANTIROBO DE LA ESTRUCTURA PARA EL USO DE LOS SERVICIOS AMIGABLES. DESCRIPCION TECNICA: MAQUINA EXPENDEDORA DE CONDONES GABINETE CON CAPACIDAD DE 50 CONDONES MEDIDAS: 47CM DE ALTO X 27 CM DE ANCHO X 17 CM DE FONDO. GABINETE DE LAMINA DE ACERO CALIBRE 18 MAQUINA MECANICA SIN NECESIDAD DE ENERGIA ELECTRICA MECANISMO DE VALIDACION QUE NO REQUIERA USO DE MONEDAS. CHAPA DE SEGURIDAD BANCARIA PARA LA PUERTA CON SU JUEGO DE 2 LLAVES VENTANA DE POLICARBONATO RESISTENTE PARA VERIFICAR LA EXISTENCIA DEL PRODUCTO. | 6496
I090000062 | 1461 | BASCULA BEBE BASCULA PESA COLOR BEIGE ELECTRONICA DIGITAL CON PLATAFORMA CAPACIDAD 10 KG | 3828
I090000478 | 1326 | MESA MAYO PORTA INSTRUMENTAL MESA MAYO PORTA INSTRUMENTAL EN ACERO INOXIDABLE CON CHAROLA DE ACERO INOXIDABLE MEDIDAS DE 48 X 32 CMS CON PERILLA REGULADORA DE ALTURA DE .86 A 1.40 M Y RODAJAS DE 2 DE DIAMETRO EN LA PARTE TRASERA | 2757.32
I450400012 | 1906 | ARCHIVERO ARCHIVERO COLOR ARENA METALICO VERTICAL DE 4 GAVETAS DE 46.3 X 63.5 X 1.32 CORREDERAS TELESCOPICAS DE MAXIMA EXTENSION FABRICADO EN LAMINA CALIBRE .22 CON PINTURA HORNEADA | 5010.04
I450400012 | 1907 | ARCHIVERO ARCHIVERO COLOR ARENA METALICO VERTICAL DE 4 GAVETAS DE 46.3 X 63.5 X 1.32 CORREDERAS TELESCOPICAS DE MAXIMA EXTENSION FABRICADO EN LAMINA CALIBRE .22 CON PINTURA HORNEADA | 5010.04
I450400120 | 3373 | ESCRITORIO ESCRITORIO COLOR MELAMINA ESSENCE ESCRITORIO SECRETARIAL EN MELAMINA ESSENCE CANTOS EN PVC MEDIDAS 1.50 X .60 X .75 M EN 28 MM CON DOS CAJONES TAMANO OFICIO | 4330.28
I450400258 | 1528 | MODULO DESARMABLE MODULO DESARMABLE COLOR CAOBA TIPO L DE 1.50X1.50 X.75 FABRICADO EN MELAMINA IMPORTADA TEXTURA ESSCENCE DOBLE CARA EN 28 MM PANTALLA METALICA PENINSULA DE 1.50 X .60 X .75 Y LATERAL DE .90X.50 M CON PEDESTAL DE 2 CAJONES PAPELERO Y 1 DE ARCHIVO CORREDERAS DE EXTENSION | 5449.68
I450600024 | 113 | BANCO BANCO COLOR PLATEADO BANCO GIRATORIO FIJO TUBULAR DE ACERO INOXIDABLE EN TUBO CALIBRE 8 CON CUATRO PUNTOS DE APOYO ARO DE DESCANSO PARA LOS PIES ASIENTO DE 14 PULGADAS RANGO DE ALTURA ENTRE 52 A 68 CMS | 2969.6
I090000216 | 2692 | ESTUCHE DIAGNOSTICO (JGO. DE) ESTUCHE DE DIAGNOSTICO COLOR ACERO INOXIDABLE ESTUCHE DE DIAGNOSTICO PORTATIL QUE CONSTA DE MANGO RECARGABLE DE 3.5 VOLTS OFTALMOSCOPIO OTOSCOPIO Y ESTUCHE DE VINIL COLOR NEGRO | 8584
I090000064 | 1531 | BASCULA CON Y SIN ESTADIMETRO BASCULA CLINICA BASCULA DE ESTADIMETRO CON CAPACIDAD DE 160 KGS ESCALA PARA MEDIR ESTATURA HASTA 1.95 M LECTURA DIRECTA EN 2 VARAS UNA DE 140 KGS Y LA OTRA DE 20 KGS | 3729.4
I090000312 | 2198 | MESA EXPLORACION MESA DE EXPLORACION COLOR VINIPIEL NEGRO MESA DE EXPLORACION GENECOLOGICA CON LAMINA DE ACERO CAL 22 RECUBIERTA CON PINTURA HORNEADA EN POLVO CON ELEVACION CONTINUA AJUSTABLE O NEUMATICA DE 0 A 70 GRADOS COMO MINIMO COLCHON DE HULE ESPUMA DE POLIURETANO DE ALTA DENSIDAD DE 24 KGS CON CUBIERTA DE VINIL PIEL COLOR NEGRO GABINETE CON DOS PUERTAS CORREDIZAS POSICIONES EN CABECERA Y PIECERA PIERNAS DE PLASTICO: MEDIDA LARGO 1.65M X .55 M DE ANCHO X .85 M ALTO | 4408
I180000220 | 5456 | UNIDAD CENTRAL DE PROCESO (CPU) UNIDAD CENTRAL DE PROCESO (CPU). PROCESADOR DE OCTAVA GENERACION INTEL CORE I5-I5-8265U DE 4 NUCLEOS/6 MB/DE 16 GHZ A 3.9 GHZ/25 W. MEMORIA: 8 GB DDRA 2400 MHZ (1 X 8 GB) 2 DIMM CRECIMIENTO HASTA 64 GB DDRA 2400 MHZ. DISCO DURO: 1 TB 7200 RPM DE 2.5 SATA. TARJETA DE VIDEO: GRAFICOS INTEGRADOS INTEL UHD GRAPHICS 620. TARJETA DE RED: RED INTEGRADA ETHERNET LAN 10/100/1000. SOFTWARE OFICINA: DEBERA INCLUIR UNA LICENCIA OFFICE HOME & BUSINESS 2019 FPP PC/MAC 32/64 BITS ESPANOL. | 24471.36
I090000478 | 1325 | MESA MAYO PORTA INSTRUMENTAL MESA MAYO PORTA INSTRUMENTAL EN ACERO INOXIDABLE CON CHAROLA DE ACERO INOXIDABLE MEDIDAS DE 48 X 32 CMS CON PERILLA REGULADORA DE ALTURA DE .86 A 1.40 M Y RODAJAS DE 2 DE DIAMETRO EN LA PARTE TRASERA | 2757.32
I450400012 | 1908 | ARCHIVERO ARCHIVERO COLOR ARENA METALICO VERTICAL DE 4 GAVETAS DE 46.3 X 63.5 X 1.32 CORREDERAS TELESCOPICAS DE MAXIMA EXTENSION FABRICADO EN LAMINA CALIBRE .22 CON PINTURA HORNEADA | 5010.04
I450400012 | 1909 | ARCHIVERO ARCHIVERO COLOR ARENA METALICO VERTICAL DE 4 GAVETAS DE 46.3 X 63.5 X 1.32 CORREDERAS TELESCOPICAS DE MAXIMA EXTENSION FABRICADO EN LAMINA CALIBRE .22 CON PINTURA HORNEADA | 5010.04
I450400120 | 3374 | ESCRITORIO ESCRITORIO COLOR MELAMINA ESSENCE ESCRITORIO SECRETARIAL EN MELAMINA ESSENCE CANTOS EN PVC MEDIDAS 1.50 X .60 X .75 M EN 28 MM CON DOS CAJONES TAMANO OFICIO | 4330.28
I450400258 | 1529 | MODULO DESARMABLE MODULO DESARMABLE COLOR CAOBA TIPO L DE 1.50X1.50 X.75 FABRICADO EN MELAMINA IMPORTADA TEXTURA ESSCENCE DOBLE CARA EN 28 MM PANTALLA METALICA PENINSULA DE 1.50 X .60 X .75 Y LATERAL DE .90X.50 M CON PEDESTAL DE 2 CAJONES PAPELERO Y 1 DE ARCHIVO CORREDERAS DE EXTENSION | 5449.68
I450600024 | 114 | BANCO BANCO COLOR PLATEADO BANCO GIRATORIO FIJO TUBULAR DE ACERO INOXIDABLE EN TUBO CALIBRE 8 CON CUATRO PUNTOS DE APOYO ARO DE DESCANSO PARA LOS PIES ASIENTO DE 14 PULGADAS RANGO DE ALTURA ENTRE 52 A 68 CMS | 2969.6
I180000066 | 1621 | MINICOMPUTADORA MINICOMPUTADORA PORTATIL PROCESADOR INTEL CORE 15 MEMORIA RAM DE 8 GB DORL3L DISCO DURO DE 1TB PANTALLA DE 14 LED UNIDAD OPTICA DVD +/-RW CONEXION INALAMBRICA 802 11BG/N + BLUETOO 4.0 WINDOWS 10 PROFESIONAL 64 BITS DOWNGRADE WINDOWS 7 NPROFESIONAL INCLUYE LICENCIA DE OFFICE HOME & BUSSINESS 2016 Y MALETIN DE TRANSPORTE GARANTIA DE 1 ANO POR PARTE DEL FABRICANTE | 20775.6
I090000216 | 2693 | ESTUCHE DIAGNOSTICO (JGO. DE) ESTUCHE DE DIAGNOSTICO COLOR ACERO INOXIDABLE ESTUCHE DE DIAGNOSTICO PORTATIL QUE CONSTA DE MANGO RECARGABLE DE 3.5 VOLTS OFTALMOSCOPIO OTOSCOPIO Y ESTUCHE DE VINIL COLOR NEGRO | 8584
I090000064 | 1533 | BASCULA CON Y SIN ESTADIMETRO BASCULA CLINICA BASCULA DE ESTADIMETRO CON CAPACIDAD DE 160 KGS ESCALA PARA MEDIR ESTATURA HASTA 1.95 M LECTURA DIRECTA EN 2 VARAS UNA DE 140 KGS Y LA OTRA DE 20 KGS | 3729.4
I090000312 | 2193 | MESA EXPLORACION MESA DE EXPLORACION COLOR VINIPIEL NEGRO MESA DE EXPLORACION GENECOLOGICA CON LAMINA DE ACERO CAL 22 RECUBIERTA CON PINTURA HORNEADA EN POLVO CON ELEVACION CONTINUA AJUSTABLE O NEUMATICA DE 0 A 70 GRADOS COMO MINIMO COLCHON DE HULE ESPUMA DE POLIURETANO DE ALTA DENSIDAD DE 24 KGS CON CUBIERTA DE VINIL PIEL COLOR NEGRO GABINETE CON DOS PUERTAS CORREDIZAS POSICIONES EN CABECERA Y PIECERA PIERNAS DE PLASTICO: MEDIDA LARGO 1.65M X .55 M DE ANCHO X .85 M ALTO | 4408
I180000220 | 5512 | UNIDAD CENTRAL DE PROCESO (CPU) UNIDAD CENTRAL DE PROCESO (CPU). PROCESADOR DE OCTAVA GENERACION INTEL CORE I5-I5-8265U DE 4 NUCLEOS/6 MB/DE 16 GHZ A 3.9 GHZ/25 W. MEMORIA: 8 GB DDRA 2400 MHZ (1 X 8 GB) 2 DIMM CRECIMIENTO HASTA 64 GB DDRA 2400 MHZ. DISCO DURO: 1 TB 7200 RPM DE 2.5 SATA. TARJETA DE VIDEO: GRAFICOS INTEGRADOS INTEL UHD GRAPHICS 620. TARJETA DE RED: RED INTEGRADA ETHERNET LAN 10/100/1000. SOFTWARE OFICINA: DEBERA INCLUIR UNA LICENCIA OFFICE HOME & BUSINESS 2019 FPP PC/MAC 32/64 BITS ESPANOL. | 24471.36
I090000478 | 1324 | MESA MAYO PORTA INSTRUMENTAL MESA MAYO PORTA INSTRUMENTAL EN ACERO INOXIDABLE CON CHAROLA DE ACERO INOXIDABLE MEDIDAS DE 48 X 32 CMS CON PERILLA REGULADORA DE ALTURA DE .86 A 1.40 M Y RODAJAS DE 2 DE DIAMETRO EN LA PARTE TRASERA | 2757.32
I450400012 | 1910 | ARCHIVERO ARCHIVERO COLOR ARENA METALICO VERTICAL DE 4 GAVETAS DE 46.3 X 63.5 X 1.32 CORREDERAS TELESCOPICAS DE MAXIMA EXTENSION FABRICADO EN LAMINA CALIBRE .22 CON PINTURA HORNEADA | 5010.04
I450400012 | 1911 | ARCHIVERO ARCHIVERO COLOR ARENA METALICO VERTICAL DE 4 GAVETAS DE 46.3 X 63.5 X 1.32 CORREDERAS TELESCOPICAS DE MAXIMA EXTENSION FABRICADO EN LAMINA CALIBRE .22 CON PINTURA HORNEADA | 5010.04
I450400120 | 3375 | ESCRITORIO ESCRITORIO COLOR MELAMINA ESSENCE ESCRITORIO SECRETARIAL EN MELAMINA ESSENCE CANTOS EN PVC MEDIDAS 1.50 X .60 X .75 M EN 28 MM CON DOS CAJONES TAMANO OFICIO | 4330.28
I450400258 | 1530 | MODULO DESARMABLE MODULO DESARMABLE COLOR CAOBA TIPO L DE 1.50X1.50 X.75 FABRICADO EN MELAMINA IMPORTADA TEXTURA ESSCENCE DOBLE CARA EN 28 MM PANTALLA METALICA PENINSULA DE 1.50 X .60 X .75 Y LATERAL DE .90X.50 M CON PEDESTAL DE 2 CAJONES PAPELERO Y 1 DE ARCHIVO CORREDERAS DE EXTENSION | 5449.68
I450600024 | 115 | BANCO BANCO COLOR PLATEADO BANCO GIRATORIO FIJO TUBULAR DE ACERO INOXIDABLE EN TUBO CALIBRE 8 CON CUATRO PUNTOS DE APOYO ARO DE DESCANSO PARA LOS PIES ASIENTO DE 14 PULGADAS RANGO DE ALTURA ENTRE 52 A 68 CMS | 2969.6
I090000216 | 2694 | ESTUCHE DIAGNOSTICO (JGO. DE) ESTUCHE DE DIAGNOSTICO COLOR ACERO INOXIDABLE ESTUCHE DE DIAGNOSTICO PORTATIL QUE CONSTA DE MANGO RECARGABLE DE 3.5 VOLTS OFTALMOSCOPIO OTOSCOPIO Y ESTUCHE DE VINIL COLOR NEGRO | 8584
I090000064 | 1537 | BASCULA CON Y SIN ESTADIMETRO BASCULA CLINICA BASCULA DE ESTADIMETRO CON CAPACIDAD DE 160 KGS ESCALA PARA MEDIR ESTATURA HASTA 1.95 M LECTURA DIRECTA EN 2 VARAS UNA DE 140 KGS Y LA OTRA DE 20 KGS | 3729.4
I090000312 | 2200 | MESA EXPLORACION MESA DE EXPLORACION COLOR VINIPIEL NEGRO MESA DE EXPLORACION GENECOLOGICA CON LAMINA DE ACERO CAL 22 RECUBIERTA CON PINTURA HORNEADA EN POLVO CON ELEVACION CONTINUA AJUSTABLE O NEUMATICA DE 0 A 70 GRADOS COMO MINIMO COLCHON DE HULE ESPUMA DE POLIURETANO DE ALTA DENSIDAD DE 24 KGS CON CUBIERTA DE VINIL PIEL COLOR NEGRO GABINETE CON DOS PUERTAS CORREDIZAS POSICIONES EN CABECERA Y PIECERA PIERNAS DE PLASTICO: MEDIDA LARGO 1.65M X .55 M DE ANCHO X .85 M ALTO | 4408
I180000220 | 5471 | UNIDAD CENTRAL DE PROCESO (CPU) UNIDAD CENTRAL DE PROCESO (CPU). PROCESADOR DE OCTAVA GENERACION INTEL CORE I5-I5-8265U DE 4 NUCLEOS/6 MB/DE 16 GHZ A 3.9 GHZ/25 W. MEMORIA: 8 GB DDRA 2400 MHZ (1 X 8 GB) 2 DIMM CRECIMIENTO HASTA 64 GB DDRA 2400 MHZ. DISCO DURO: 1 TB 7200 RPM DE 2.5 SATA. TARJETA DE VIDEO: GRAFICOS INTEGRADOS INTEL UHD GRAPHICS 620. TARJETA DE RED: RED INTEGRADA ETHERNET LAN 10/100/1000. SOFTWARE OFICINA: DEBERA INCLUIR UNA LICENCIA OFFICE HOME & BUSINESS 2019 FPP PC/MAC 32/64 BITS ESPANOL. | 24471.36
I180000220 | 2578 | UNIDAD CENTRAL DE PROCESO (CPU) CPU HP PRO CASIO MINITORRE CORE E5500 2.5G COLOR NEGRO | 9744
I090000478 | 1330 | MESA MAYO PORTA INSTRUMENTAL MESA MAYO PORTA INSTRUMENTAL EN ACERO INOXIDABLE CON CHAROLA DE ACERO INOXIDABLE MEDIDAS DE 48 X 32 CMS CON PERILLA REGULADORA DE ALTURA DE .86 A 1.40 M Y RODAJAS DE 2 DE DIAMETRO EN LA PARTE TRASERA | 2757.32
I450400012 | 1912 | ARCHIVERO ARCHIVERO COLOR ARENA METALICO VERTICAL DE 4 GAVETAS DE 46.3 X 63.5 X 1.32 CORREDERAS TELESCOPICAS DE MAXIMA EXTENSION FABRICADO EN LAMINA CALIBRE .22 CON PINTURA HORNEADA | 5010.04
I450400012 | 1913 | ARCHIVERO ARCHIVERO COLOR ARENA METALICO VERTICAL DE 4 GAVETAS DE 46.3 X 63.5 X 1.32 CORREDERAS TELESCOPICAS DE MAXIMA EXTENSION FABRICADO EN LAMINA CALIBRE .22 CON PINTURA HORNEADA | 5010.04
I450400120 | 3377 | ESCRITORIO ESCRITORIO COLOR MELAMINA ESSENCE ESCRITORIO SECRETARIAL EN MELAMINA ESSENCE CANTOS EN PVC MEDIDAS 1.50 X .60 X .75 M EN 28 MM CON DOS CAJONES TAMANO OFICIO | 4330.28
I450400258 | 1531 | MODULO DESARMABLE MODULO DESARMABLE COLOR CAOBA TIPO L DE 1.50X1.50 X.75 FABRICADO EN MELAMINA IMPORTADA TEXTURA ESSCENCE DOBLE CARA EN 28 MM PANTALLA METALICA PENINSULA DE 1.50 X .60 X .75 Y LATERAL DE .90X.50 M CON PEDESTAL DE 2 CAJONES PAPELERO Y 1 DE ARCHIVO CORREDERAS DE EXTENSION | 5449.68
I450600024 | 116 | BANCO BANCO COLOR PLATEADO BANCO GIRATORIO FIJO TUBULAR DE ACERO INOXIDABLE EN TUBO CALIBRE 8 CON CUATRO PUNTOS DE APOYO ARO DE DESCANSO PARA LOS PIES ASIENTO DE 14 PULGADAS RANGO DE ALTURA ENTRE 52 A 68 CMS | 2969.6
I180000162 | 2615 | IMPRESORA LASSER IMPRESORA LASSERJET PRO M201DW VELOCIDAD DE IMPRESION EN NEGRO NORMAL HASTA 25 PPM GARANTIA DE 1 ANO POR PARTE DEL FABRICANTE | 2958
I090000216 | 2695 | ESTUCHE DIAGNOSTICO (JGO. DE) ESTUCHE DE DIAGNOSTICO COLOR ACERO INOXIDABLE ESTUCHE DE DIAGNOSTICO PORTATIL QUE CONSTA DE MANGO RECARGABLE DE 3.5 VOLTS OFTALMOSCOPIO OTOSCOPIO Y ESTUCHE DE VINIL COLOR NEGRO | 8584
I090000064 | 1535 | BASCULA CON Y SIN ESTADIMETRO BASCULA CLINICA BASCULA DE ESTADIMETRO CON CAPACIDAD DE 160 KGS ESCALA PARA MEDIR ESTATURA HASTA 1.95 M LECTURA DIRECTA EN 2 VARAS UNA DE 140 KGS Y LA OTRA DE 20 KGS | 3729.4
I090000312 | 2201 | MESA EXPLORACION MESA DE EXPLORACION COLOR VINIPIEL NEGRO MESA DE EXPLORACION GENECOLOGICA CON LAMINA DE ACERO CAL 22 RECUBIERTA CON PINTURA HORNEADA EN POLVO CON ELEVACION CONTINUA AJUSTABLE O NEUMATICA DE 0 A 70 GRADOS COMO MINIMO COLCHON DE HULE ESPUMA DE POLIURETANO DE ALTA DENSIDAD DE 24 KGS CON CUBIERTA DE VINIL PIEL COLOR NEGRO GABINETE CON DOS PUERTAS CORREDIZAS POSICIONES EN CABECERA Y PIECERA PIERNAS DE PLASTICO: MEDIDA LARGO 1.65M X .55 M DE ANCHO X .85 M ALTO | 4408
I180000220 | 5509 | UNIDAD CENTRAL DE PROCESO (CPU) UNIDAD CENTRAL DE PROCESO (CPU). PROCESADOR DE OCTAVA GENERACION INTEL CORE I5-I5-8265U DE 4 NUCLEOS/6 MB/DE 16 GHZ A 3.9 GHZ/25 W. MEMORIA: 8 GB DDRA 2400 MHZ (1 X 8 GB) 2 DIMM CRECIMIENTO HASTA 64 GB DDRA 2400 MHZ. DISCO DURO: 1 TB 7200 RPM DE 2.5 SATA. TARJETA DE VIDEO: GRAFICOS INTEGRADOS INTEL UHD GRAPHICS 620. TARJETA DE RED: RED INTEGRADA ETHERNET LAN 10/100/1000. SOFTWARE OFICINA: DEBERA INCLUIR UNA LICENCIA OFFICE HOME & BUSINESS 2019 FPP PC/MAC 32/64 BITS ESPANOL. | 24471.36
I450400146 | 402 | GABINETE UNIVERSAL GABINETE UNIVERSAL METALICO CON MEDIDAS 0.88 X0.40 X 1.50 MTS. EN COLOR ARENA | 3074
I060200470 | 392 | UNIDAD ULTRASONICA UNIDAD ULTRASONICA ULTRASONIDO DIGITAL DOPLER COLOR PARA DIAGNOSTICO MEDICO INCLUYE DOS TRANSDUCTORES CONVEXO CA 1421 Y ENDOCAVITARIO (VAGINAL) COLOR AZUL | 400000
I090000527 | 20 | cámara de examinación CAMARA PARA OTOSCOPIA DERMASCOPIA Y LARINGOSCOPIA. DCS.14J-003 DCS.PRO 104T(CAMERA) 14J-042 DCS PRO 103E (CAMERA) 14J-030 | 81200
I150200364 | 849 | TELEVISION TELEVISION DE 42 SMART-NETCAST RESOLUCION NATIVA DE 1920 X 1080 PIXELES FULL HD 1080P | 11136
I450400016 | 3981 | ARCHIVERO DE METAL ARCHIVERO DE METAL VERTICAL METALICO DE 4 GAVETAS DE 46.3 CMS DE ANCHO POR 63.5 CM DE FONDO Y 1.32 DE ALTO CORREDERAS TELESCOPICAS DE MAXIMA EXTENSION FABRICADO EN LAMINA CALIBRE 22 CON PINTURA HORNEADA COLOR ARENA. | 4956.68
I150400086 | 36 | EQUIPO PARA VIDEO CONFERENCIA EQUIPO DE VIDEOCONFERENCIA HD W/INT 5X. GARANTIA DE 1 ANO LIMITADA EN HARDWARE SMARNET 8 X 5 X NBD. | 64496
I090000478 | 1328 | MESA MAYO PORTA INSTRUMENTAL MESA MAYO PORTA INSTRUMENTAL EN ACERO INOXIDABLE CON CHAROLA DE ACERO INOXIDABLE MEDIDAS DE 48 X 32 CMS CON PERILLA REGULADORA DE ALTURA DE .86 A 1.40 M Y RODAJAS DE 2 DE DIAMETRO EN LA PARTE TRASERA | 2757.32
I450400258 | 1532 | MODULO DESARMABLE MODULO DESARMABLE COLOR CAOBA TIPO L DE 1.50X1.50 X.75 FABRICADO EN MELAMINA IMPORTADA TEXTURA ESSCENCE DOBLE CARA EN 28 MM PANTALLA METALICA PENINSULA DE 1.50 X .60 X .75 Y LATERAL DE .90X.50 M CON PEDESTAL DE 2 CAJONES PAPELERO Y 1 DE ARCHIVO CORREDERAS DE EXTENSION | 5449.68
I450600024 | 117 | BANCO BANCO COLOR PLATEADO BANCO GIRATORIO FIJO TUBULAR DE ACERO INOXIDABLE EN TUBO CALIBRE 8 CON CUATRO PUNTOS DE APOYO ARO DE DESCANSO PARA LOS PIES ASIENTO DE 14 PULGADAS RANGO DE ALTURA ENTRE 52 A 68 CMS | 2969.6
I450600024 | 120 | BANCO BANCO COLOR PLATEADO BANCO GIRATORIO FIJO TUBULAR DE ACERO INOXIDABLE EN TUBO CALIBRE 8 CON CUATRO PUNTOS DE APOYO ARO DE DESCANSO PARA LOS PIES ASIENTO DE 14 PULGADAS RANGO DE ALTURA ENTRE 52 A 68 CMS | 2969.6
I180000162 | 2613 | IMPRESORA LASSER IMPRESORA LASSERJET PRO M201DW VELOCIDAD DE IMPRESION EN NEGRO NORMAL HASTA 25 PPM GARANTIA DE 1 ANO POR PARTE DEL FABRICANTE | 2958
I090000064 | 1539 | BASCULA CON Y SIN ESTADIMETRO BASCULA CLINICA BASCULA DE ESTADIMETRO CON CAPACIDAD DE 160 KGS ESCALA PARA MEDIR ESTATURA HASTA 1.95 M LECTURA DIRECTA EN 2 VARAS UNA DE 140 KGS Y LA OTRA DE 20 KGS | 3729.4
I090000312 | 2192 | MESA EXPLORACION MESA DE EXPLORACION COLOR VINIPIEL NEGRO MESA DE EXPLORACION GENECOLOGICA CON LAMINA DE ACERO CAL 22 RECUBIERTA CON PINTURA HORNEADA EN POLVO CON ELEVACION CONTINUA AJUSTABLE O NEUMATICA DE 0 A 70 GRADOS COMO MINIMO COLCHON DE HULE ESPUMA DE POLIURETANO DE ALTA DENSIDAD DE 24 KGS CON CUBIERTA DE VINIL PIEL COLOR NEGRO GABINETE CON DOS PUERTAS CORREDIZAS POSICIONES EN CABECERA Y PIECERA PIERNAS DE PLASTICO: MEDIDA LARGO 1.65M X .55 M DE ANCHO X .85 M ALTO | 4408
I090906902 | 155 | CARDIOTOCOGRAFO CARDIOTOCOGRAFO 1. CARDIOTOCOGRAFO. EQUIPO NO INVASIVO PARA MEDIR LA FRECUENCIA CARDIACA FETAL Y ACTIVIDAD UTERINA MEDIANTE EFECTO DOPPLER CON OPCION DE CRECIMIENTO A MODO GEMELAR. 2. EQUIPO NO INVASIVO PARA MEDIR LA FRECUENCIA CARDIACA FETAL Y ACTIVIDAD UTERINA MEDIANTE EFECTO DOPPLER CON OPCION DE CRECIMIENTO A MODO GEMELAR. 3. TRANSDUCTOR DE 9 CRISTALES PARA FRECUENCIA CARDIACA FETAL. 4. TOCOTRANSDUCTOR PARA ACTIVIDAD UTERINA. 5. REGISTRADOR TERMICO: CANALES 2 (UNO PARA FRECUENCIA CARDIACA FETAL Y UNO PARA ACTIVIDAD UTERINA) 5.1 VELOCIDAD: 1 2 Y 3 CM/MIN 25 MM/MIN. SISTEMA AUTOMATICO PARA AUTOPRUEBA DEL ESTADO DE LA IMPRESORA (IMPRIMIENDO FALLA DE CONEXION FALTA O ATASCO DE PAPEL.) 6. FRECUENCIA CARDIACA FETAL. DESPLIEGUE: GRAFICO Y NUMERICO EN PANTALLA Y PAPEL. 6.1 RANGO: 30 A 240 LPM 6.2 ACTIVIDAD UTERINA: DESPLIEGUE: GRAFICO Y NUMERICO EN PANTALLA Y PAPEL. 6.2.1 MODO DE DETECCION DE MOVIMIENTO FETAL: AUTOMATICO Y | 52072.4
I180000220 | 5500 | UNIDAD CENTRAL DE PROCESO (CPU) UNIDAD CENTRAL DE PROCESO (CPU). PROCESADOR DE OCTAVA GENERACION INTEL CORE I5-I5-8265U DE 4 NUCLEOS/6 MB/DE 16 GHZ A 3.9 GHZ/25 W. MEMORIA: 8 GB DDRA 2400 MHZ (1 X 8 GB) 2 DIMM CRECIMIENTO HASTA 64 GB DDRA 2400 MHZ. DISCO DURO: 1 TB 7200 RPM DE 2.5 SATA. TARJETA DE VIDEO: GRAFICOS INTEGRADOS INTEL UHD GRAPHICS 620. TARJETA DE RED: RED INTEGRADA ETHERNET LAN 10/100/1000. SOFTWARE OFICINA: DEBERA INCLUIR UNA LICENCIA OFFICE HOME & BUSINESS 2019 FPP PC/MAC 32/64 BITS ESPANOL. | 24471.36
I090000312 | 2686 | MESA EXPLORACION MESA DE EXPLORACION GINECOLOGICA UNIVERSAL FABRICADA EN LAMINA CALIBRE 22 CON ACABADO COLOR BEIGE CON GABINETE CON 2 PUERTAS CORREDIZAS POSICIONES EN CABECERA Y PIECERA. CON PIERNERAS DE PLASTICO MEDIDA DE LARGO 1.65 X ANCHO X 0.55 MTS X ALTO 0.85 MTS. | 6728
I090000216 | 3516 | ESTUCHE DIAGNOSTICO (JGO. DE) ESTUCHE DE DIAGNOSTICO CON MANGO RECARGABLE DE 3.5 V OFTALMOSCOPIO Y OTOSCOPIO CON ESTUCHE RIGIDO Y COLOR NEGRO. | 8499.32
I090000198 | 567 | ESTERILIZADORES ESTERILIZADOR DE CALOR SECO. | 6997.58
I090000478 | 1329 | MESA MAYO PORTA INSTRUMENTAL MESA MAYO PORTA INSTRUMENTAL EN ACERO INOXIDABLE CON CHAROLA DE ACERO INOXIDABLE MEDIDAS DE 48 X 32 CMS CON PERILLA REGULADORA DE ALTURA DE .86 A 1.40 M Y RODAJAS DE 2 DE DIAMETRO EN LA PARTE TRASERA | 2757.32
I450400012 | 1916 | ARCHIVERO ARCHIVERO COLOR ARENA METALICO VERTICAL DE 4 GAVETAS DE 46.3 X 63.5 X 1.32 CORREDERAS TELESCOPICAS DE MAXIMA EXTENSION FABRICADO EN LAMINA CALIBRE .22 CON PINTURA HORNEADA | 5010.04
I450400012 | 1917 | ARCHIVERO ARCHIVERO COLOR ARENA METALICO VERTICAL DE 4 GAVETAS DE 46.3 X 63.5 X 1.32 CORREDERAS TELESCOPICAS DE MAXIMA EXTENSION FABRICADO EN LAMINA CALIBRE .22 CON PINTURA HORNEADA | 5010.04
I450400120 | 3378 | ESCRITORIO ESCRITORIO COLOR MELAMINA ESSENCE ESCRITORIO SECRETARIAL EN MELAMINA ESSENCE CANTOS EN PVC MEDIDAS 1.50 X .60 X .75 M EN 28 MM CON DOS CAJONES TAMANO OFICIO | 4330.28
I450400258 | 1533 | MODULO DESARMABLE MODULO DESARMABLE COLOR CAOBA TIPO L DE 1.50X1.50 X.75 FABRICADO EN MELAMINA IMPORTADA TEXTURA ESSCENCE DOBLE CARA EN 28 MM PANTALLA METALICA PENINSULA DE 1.50 X .60 X .75 Y LATERAL DE .90X.50 M CON PEDESTAL DE 2 CAJONES PAPELERO Y 1 DE ARCHIVO CORREDERAS DE EXTENSION | 5449.68
I450600024 | 118 | BANCO BANCO COLOR PLATEADO BANCO GIRATORIO FIJO TUBULAR DE ACERO INOXIDABLE EN TUBO CALIBRE 8 CON CUATRO PUNTOS DE APOYO ARO DE DESCANSO PARA LOS PIES ASIENTO DE 14 PULGADAS RANGO DE ALTURA ENTRE 52 A 68 CMS | 2969.6
I180000162 | 2616 | IMPRESORA LASSER IMPRESORA LASSERJET PRO M201DW VELOCIDAD DE IMPRESION EN NEGRO NORMAL HASTA 25 PPM GARANTIA DE 1 ANO POR PARTE DEL FABRICANTE | 2958
I090000216 | 2697 | ESTUCHE DIAGNOSTICO (JGO. DE) ESTUCHE DE DIAGNOSTICO COLOR ACERO INOXIDABLE ESTUCHE DE DIAGNOSTICO PORTATIL QUE CONSTA DE MANGO RECARGABLE DE 3.5 VOLTS OFTALMOSCOPIO OTOSCOPIO Y ESTUCHE DE VINIL COLOR NEGRO | 8584
I090000064 | 1532 | BASCULA CON Y SIN ESTADIMETRO BASCULA CLINICA BASCULA DE ESTADIMETRO CON CAPACIDAD DE 160 KGS ESCALA PARA MEDIR ESTATURA HASTA 1.95 M LECTURA DIRECTA EN 2 VARAS UNA DE 140 KGS Y LA OTRA DE 20 KGS | 3729.4
I090000312 | 2204 | MESA EXPLORACION MESA PEDIATRICA TAPIZ VINIL PIEL COLOR NEGRO MESA DE EXPLORACION PEDIATRICA CON ESTADIMETRO Y ESTRUCTURA METALICA EN CALIBRE 22 CON ACABADO HORNEADO COMODA EN UNA PUERTA | 4709.6
I180000220 | 5473 | UNIDAD CENTRAL DE PROCESO (CPU) UNIDAD CENTRAL DE PROCESO (CPU). PROCESADOR DE OCTAVA GENERACION INTEL CORE I5-I5-8265U DE 4 NUCLEOS/6 MB/DE 16 GHZ A 3.9 GHZ/25 W. MEMORIA: 8 GB DDRA 2400 MHZ (1 X 8 GB) 2 DIMM CRECIMIENTO HASTA 64 GB DDRA 2400 MHZ. DISCO DURO: 1 TB 7200 RPM DE 2.5 SATA. TARJETA DE VIDEO: GRAFICOS INTEGRADOS INTEL UHD GRAPHICS 620. TARJETA DE RED: RED INTEGRADA ETHERNET LAN 10/100/1000. SOFTWARE OFICINA: DEBERA INCLUIR UNA LICENCIA OFFICE HOME & BUSINESS 2019 FPP PC/MAC 32/64 BITS ESPANOL. | 24471.36
I450400012 | 1918 | ARCHIVERO ARCHIVERO COLOR ARENA METALICO VERTICAL DE 4 GAVETAS DE 46.3 X 63.5 X 1.32 CORREDERAS TELESCOPICAS DE MAXIMA EXTENSION FABRICADO EN LAMINA CALIBRE .22 CON PINTURA HORNEADA | 5010.04
I450400012 | 1919 | ARCHIVERO ARCHIVERO COLOR ARENA METALICO VERTICAL DE 4 GAVETAS DE 46.3 X 63.5 X 1.32 CORREDERAS TELESCOPICAS DE MAXIMA EXTENSION FABRICADO EN LAMINA CALIBRE .22 CON PINTURA HORNEADA | 5010.04
I450400258 | 1534 | MODULO DESARMABLE MODULO DESARMABLE COLOR CAOBA TIPO L DE 1.50X1.50 X.75 FABRICADO EN MELAMINA IMPORTADA TEXTURA ESSCENCE DOBLE CARA EN 28 MM PANTALLA METALICA PENINSULA DE 1.50 X .60 X .75 Y LATERAL DE .90X.50 M CON PEDESTAL DE 2 CAJONES PAPELERO Y 1 DE ARCHIVO CORREDERAS DE EXTENSION | 5449.68
I180000066 | 1626 | MINICOMPUTADORA MINICOMPUTADORA PORTATIL PROCESADOR INTEL CORE 15 MEMORIA RAM DE 8 GB DORL3L DISCO DURO DE 1TB PANTALLA DE 14 LED UNIDAD OPTICA DVD +/-RW CONEXION INALAMBRICA 802 11BG/N + BLUETOO 4.0 WINDOWS 10 PROFESIONAL 64 BITS DOWNGRADE WINDOWS 7 NPROFESIONAL INCLUYE LICENCIA DE OFFICE HOME & BUSSINESS 2016 Y MALETIN DE TRANSPORTE GARANTIA DE 1 ANO POR PARTE DEL FABRICANTE | 20775.6
I180000162 | 2617 | IMPRESORA LASSER IMPRESORA LASSERJET PRO M201DW VELOCIDAD DE IMPRESION EN NEGRO NORMAL HASTA 25 PPM GARANTIA DE 1 ANO POR PARTE DEL FABRICANTE | 2958
I180000220 | 5516 | UNIDAD CENTRAL DE PROCESO (CPU) UNIDAD CENTRAL DE PROCESO (CPU). PROCESADOR DE OCTAVA GENERACION INTEL CORE I5-I5-8265U DE 4 NUCLEOS/6 MB/DE 16 GHZ A 3.9 GHZ/25 W. MEMORIA: 8 GB DDRA 2400 MHZ (1 X 8 GB) 2 DIMM CRECIMIENTO HASTA 64 GB DDRA 2400 MHZ. DISCO DURO: 1 TB 7200 RPM DE 2.5 SATA. TARJETA DE VIDEO: GRAFICOS INTEGRADOS INTEL UHD GRAPHICS 620. TARJETA DE RED: RED INTEGRADA ETHERNET LAN 10/100/1000. SOFTWARE OFICINA: DEBERA INCLUIR UNA LICENCIA OFFICE HOME & BUSINESS 2019 FPP PC/MAC 32/64 BITS ESPANOL. | 24471.36
I450400012 | 1920 | ARCHIVERO ARCHIVERO COLOR ARENA METALICO VERTICAL DE 4 GAVETAS DE 46.3 X 63.5 X 1.32 CORREDERAS TELESCOPICAS DE MAXIMA EXTENSION FABRICADO EN LAMINA CALIBRE .22 CON PINTURA HORNEADA | 5010.04
I450400012 | 1921 | ARCHIVERO ARCHIVERO COLOR ARENA METALICO VERTICAL DE 4 GAVETAS DE 46.3 X 63.5 X 1.32 CORREDERAS TELESCOPICAS DE MAXIMA EXTENSION FABRICADO EN LAMINA CALIBRE .22 CON PINTURA HORNEADA | 5010.04
I450400258 | 1535 | MODULO DESARMABLE MODULO DESARMABLE COLOR CAOBA TIPO L DE 1.50X1.50 X.75 FABRICADO EN MELAMINA IMPORTADA TEXTURA ESSCENCE DOBLE CARA EN 28 MM PANTALLA METALICA PENINSULA DE 1.50 X .60 X .75 Y LATERAL DE .90X.50 M CON PEDESTAL DE 2 CAJONES PAPELERO Y 1 DE ARCHIVO CORREDERAS DE EXTENSION | 5449.68
I450400012 | 1924 | ARCHIVERO ARCHIVERO COLOR ARENA METALICO VERTICAL DE 4 GAVETAS DE 46.3 X 63.5 X 1.32 CORREDERAS TELESCOPICAS DE MAXIMA EXTENSION FABRICADO EN LAMINA CALIBRE .22 CON PINTURA HORNEADA | 5010.04
I450400120 | 3388 | ESCRITORIO ESCRITORIO COLOR MELAMINA ESSENCE ESCRITORIO SECRETARIAL EN MELAMINA ESSENCE CANTOS EN PVC MEDIDAS 1.50 X .60 X .75 M EN 28 MM CON DOS CAJONES TAMANO OFICIO | 4330.28
I450400146 | 641 | GABINETE UNIVERSAL GABINETE UNIVERSAL METALICO MEDIDAS .87 X .39 X 1.80 M C /CERRADURA DE MANIJA TIPO L CON LLAVE 2 PUERTAS ABLATIBLES Y 4 ENTREPANOS COLOR ARENA | 4787.32
I450400146 | 642 | GABINETE UNIVERSAL GABINETE UNIVERSAL METALICO MEDIDAS .87 X .39 X 1.80 M C /CERRADURA DE MANIJA TIPO L CON LLAVE 2 PUERTAS ABLATIBLES Y 4 ENTREPANOS COLOR ARENA | 4787.32
I450400146 | 643 | GABINETE UNIVERSAL GABINETE UNIVERSAL METALICO MEDIDAS .87 X .39 X 1.80 M C /CERRADURA DE MANIJA TIPO L CON LLAVE 2 PUERTAS ABLATIBLES Y 4 ENTREPANOS COLOR ARENA | 4787.32
I450400146 | 644 | GABINETE UNIVERSAL GABINETE UNIVERSAL METALICO MEDIDAS .87 X .39 X 1.80 M C /CERRADURA DE MANIJA TIPO L CON LLAVE 2 PUERTAS ABLATIBLES Y 4 ENTREPANOS COLOR ARENA | 4787.32
I450400146 | 645 | GABINETE UNIVERSAL GABINETE UNIVERSAL METALICO MEDIDAS .87 X .39 X 1.80 M C /CERRADURA DE MANIJA TIPO L CON LLAVE 2 PUERTAS ABLATIBLES Y 4 ENTREPANOS COLOR ARENA | 4787.32
I450400146 | 646 | GABINETE UNIVERSAL GABINETE UNIVERSAL METALICO MEDIDAS .87 X .39 X 1.80 M C /CERRADURA DE MANIJA TIPO L CON LLAVE 2 PUERTAS ABLATIBLES Y 4 ENTREPANOS COLOR ARENA | 4787.32
I450400146 | 647 | GABINETE UNIVERSAL GABINETE UNIVERSAL METALICO MEDIDAS .87 X .39 X 1.80 M C /CERRADURA DE MANIJA TIPO L CON LLAVE 2 PUERTAS ABLATIBLES Y 4 ENTREPANOS COLOR ARENA | 4787.32
I450400146 | 648 | GABINETE UNIVERSAL GABINETE UNIVERSAL METALICO MEDIDAS .87 X .39 X 1.80 M C /CERRADURA DE MANIJA TIPO L CON LLAVE 2 PUERTAS ABLATIBLES Y 4 ENTREPANOS COLOR ARENA | 4787.32
I450400146 | 649 | GABINETE UNIVERSAL GABINETE UNIVERSAL METALICO MEDIDAS .87 X .39 X 1.80 M C /CERRADURA DE MANIJA TIPO L CON LLAVE 2 PUERTAS ABLATIBLES Y 4 ENTREPANOS COLOR ARENA | 4787.32
I450400146 | 650 | GABINETE UNIVERSAL GABINETE UNIVERSAL METALICO MEDIDAS .87 X .39 X 1.80 M C /CERRADURA DE MANIJA TIPO L CON LLAVE 2 PUERTAS ABLATIBLES Y 4 ENTREPANOS COLOR ARENA | 4787.32
I450400146 | 651 | GABINETE UNIVERSAL GABINETE UNIVERSAL METALICO MEDIDAS .87 X .39 X 1.80 M C /CERRADURA DE MANIJA TIPO L CON LLAVE 2 PUERTAS ABLATIBLES Y 4 ENTREPANOS COLOR ARENA | 4787.32
I450600218 | 1962 | REFRIGERADOR (COCINA) FRIGOBAR 5 PIES CUBICOS UNA SOLA PUERTA DESHIELO AUTOMATICO. | 6419.03
I180000066 | 1632 | MINICOMPUTADORA MINICOMPUTADORA PORTATIL PROCESADOR INTEL CORE 15 MEMORIA RAM DE 8 GB DORL3L DISCO DURO DE 1TB PANTALLA DE 14 LED UNIDAD OPTICA DVD +/-RW CONEXION INALAMBRICA 802 11BG/N + BLUETOO 4.0 WINDOWS 10 PROFESIONAL 64 BITS DOWNGRADE WINDOWS 7 NPROFESIONAL INCLUYE LICENCIA DE OFFICE HOME & BUSSINESS 2016 Y MALETIN DE TRANSPORTE GARANTIA DE 1 ANO POR PARTE DEL FABRICANTE | 20775.6
I180000162 | 2619 | IMPRESORA LASSER IMPRESORA LASSERJET PRO M201DW VELOCIDAD DE IMPRESION EN NEGRO NORMAL HASTA 25 PPM GARANTIA DE 1 ANO POR PARTE DEL FABRICANTE | 2958
I180000220 | 5507 | UNIDAD CENTRAL DE PROCESO (CPU) UNIDAD CENTRAL DE PROCESO (CPU). PROCESADOR DE OCTAVA GENERACION INTEL CORE I5-I5-8265U DE 4 NUCLEOS/6 MB/DE 16 GHZ A 3.9 GHZ/25 W. MEMORIA: 8 GB DDRA 2400 MHZ (1 X 8 GB) 2 DIMM CRECIMIENTO HASTA 64 GB DDRA 2400 MHZ. DISCO DURO: 1 TB 7200 RPM DE 2.5 SATA. TARJETA DE VIDEO: GRAFICOS INTEGRADOS INTEL UHD GRAPHICS 620. TARJETA DE RED: RED INTEGRADA ETHERNET LAN 10/100/1000. SOFTWARE OFICINA: DEBERA INCLUIR UNA LICENCIA OFFICE HOME & BUSINESS 2019 FPP PC/MAC 32/64 BITS ESPANOL. | 24471.36
I090000312 | 1363 | MESA EXPLORACION PEDIATRICA CON GABINETE EN LAMINA DE CALIBRE 22 ACABADO HORNEADO COLOR BEIGE | 6405.5
I450600218 | 1430 | REFRIGERADOR (COCINA) REFRIGERADOR PARA VACUNA 17.6 PIES CUBICOS | 48676.05
I090000384 | 230 | REFRIGERADOR LABORATORIO (AFASPE 2010) REFRIGERADOR 17.6 PIES CON DATALOGGER COLOR PLATEADO | 51620
I450400012 | 1926 | ARCHIVERO ARCHIVERO COLOR ARENA METALICO VERTICAL DE 4 GAVETAS DE 46.3 X 63.5 X 1.32 CORREDERAS TELESCOPICAS DE MAXIMA EXTENSION FABRICADO EN LAMINA CALIBRE .22 CON PINTURA HORNEADA | 5010.04
I450400120 | 3386 | ESCRITORIO ESCRITORIO COLOR MELAMINA ESSENCE ESCRITORIO SECRETARIAL EN MELAMINA ESSENCE CANTOS EN PVC MEDIDAS 1.50 X .60 X .75 M EN 28 MM CON DOS CAJONES TAMANO OFICIO | 4330.28
I180000162 | 2626 | IMPRESORA LASSER IMPRESORA LASSERJET PRO M201DW VELOCIDAD DE IMPRESION EN NEGRO NORMAL HASTA 25 PPM GARANTIA DE 1 ANO POR PARTE DEL FABRICANTE | 2958
I090000064 | 1534 | BASCULA CON Y SIN ESTADIMETRO BASCULA CLINICA BASCULA DE ESTADIMETRO CON CAPACIDAD DE 160 KGS ESCALA PARA MEDIR ESTATURA HASTA 1.95 M LECTURA DIRECTA EN 2 VARAS UNA DE 140 KGS Y LA OTRA DE 20 KGS | 3729.4
I450600218 | 1695 | REFRIGERADOR (COCINA) FRIGOBAR 5 PIES CUBICOS ACERO INOXIDABLE CARACTERISTICAS: CONTROL MECANICO SISTEMA DE DESHIELO PUSH BOTTON LUZ INTERIOR 2 PARRILLAS DE ALAMBRON CHAROLA PARA CARNES FRIAS RACK PARA VINOS 2 ANAQUELES COMPLETOS ALUMINIO NATURAL 2 ANAQUELES MEDIOS ALUMINIO NATURAL CONGELADOR INTERIOR CHAPA DE SEGURIDAD COLOR ACERO INOXIDABLE DIMENSIONES: ALTO 88.4 CM ANCHO 50.6 CM FONDO 61 | 5742
I090000478 | 1332 | MESA MAYO PORTA INSTRUMENTAL MESA MAYO PORTA INSTRUMENTAL EN ACERO INOXIDABLE CON CHAROLA DE ACERO INOXIDABLE MEDIDAS DE 48 X 32 CMS CON PERILLA REGULADORA DE ALTURA DE .86 A 1.40 M Y RODAJAS DE 2 DE DIAMETRO EN LA PARTE TRASERA | 2757.32
I450400120 | 3387 | ESCRITORIO ESCRITORIO COLOR MELAMINA ESSENCE ESCRITORIO SECRETARIAL EN MELAMINA ESSENCE CANTOS EN PVC MEDIDAS 1.50 X .60 X .75 M EN 28 MM CON DOS CAJONES TAMANO OFICIO | 4330.28
I450600024 | 119 | BANCO BANCO COLOR PLATEADO BANCO GIRATORIO FIJO TUBULAR DE ACERO INOXIDABLE EN TUBO CALIBRE 8 CON CUATRO PUNTOS DE APOYO ARO DE DESCANSO PARA LOS PIES ASIENTO DE 14 PULGADAS RANGO DE ALTURA ENTRE 52 A 68 CMS | 2969.6
I090000312 | 2194 | MESA EXPLORACION MESA DE EXPLORACION COLOR VINIPIEL NEGRO MESA DE EXPLORACION GENECOLOGICA CON LAMINA DE ACERO CAL 22 RECUBIERTA CON PINTURA HORNEADA EN POLVO CON ELEVACION CONTINUA AJUSTABLE O NEUMATICA DE 0 A 70 GRADOS COMO MINIMO COLCHON DE HULE ESPUMA DE POLIURETANO DE ALTA DENSIDAD DE 24 KGS CON CUBIERTA DE VINIL PIEL COLOR NEGRO GABINETE CON DOS PUERTAS CORREDIZAS POSICIONES EN CABECERA Y PIECERA PIERNAS DE PLASTICO: MEDIDA LARGO 1.65M X .55 M DE ANCHO X .85 M ALTO | 4408
I090000312 | 2202 | MESA EXPLORACION MESA DE EXPLORACION COLOR VINIPIEL NEGRO MESA DE EXPLORACION GENECOLOGICA CON LAMINA DE ACERO CAL 22 RECUBIERTA CON PINTURA HORNEADA EN POLVO CON ELEVACION CONTINUA AJUSTABLE O NEUMATICA DE 0 A 70 GRADOS COMO MINIMO COLCHON DE HULE ESPUMA DE POLIURETANO DE ALTA DENSIDAD DE 24 KGS CON CUBIERTA DE VINIL PIEL COLOR NEGRO GABINETE CON DOS PUERTAS CORREDIZAS POSICIONES EN CABECERA Y PIECERA PIERNAS DE PLASTICO: MEDIDA LARGO 1.65M X .55 M DE ANCHO X .85 M ALTO | 4408
I450400120 | 3382 | ESCRITORIO ESCRITORIO COLOR MELAMINA ESSENCE ESCRITORIO SECRETARIAL EN MELAMINA ESSENCE CANTOS EN PVC MEDIDAS 1.50 X .60 X .75 M EN 28 MM CON DOS CAJONES TAMANO OFICIO | 4330.28
I450400120 | 3383 | ESCRITORIO ESCRITORIO COLOR MELAMINA ESSENCE ESCRITORIO SECRETARIAL EN MELAMINA ESSENCE CANTOS EN PVC MEDIDAS 1.50 X .60 X .75 M EN 28 MM CON DOS CAJONES TAMANO OFICIO | 4330.28
I450400120 | 3384 | ESCRITORIO ESCRITORIO COLOR MELAMINA ESSENCE ESCRITORIO SECRETARIAL EN MELAMINA ESSENCE CANTOS EN PVC MEDIDAS 1.50 X .60 X .75 M EN 28 MM CON DOS CAJONES TAMANO OFICIO | 4330.28
I450400120 | 3385 | ESCRITORIO ESCRITORIO COLOR MELAMINA ESSENCE ESCRITORIO SECRETARIAL EN MELAMINA ESSENCE CANTOS EN PVC MEDIDAS 1.50 X .60 X .75 M EN 28 MM CON DOS CAJONES TAMANO OFICIO | 4330.28
I450400120 | 3390 | ESCRITORIO ESCRITORIO COLOR MELAMINA ESSENCE ESCRITORIO SECRETARIAL EN MELAMINA ESSENCE CANTOS EN PVC MEDIDAS 1.50 X .60 X .75 M EN 28 MM CON DOS CAJONES TAMANO OFICIO | 4330.28
I450400146 | 652 | GABINETE UNIVERSAL GABINETE UNIVERSAL METALICO MEDIDAS .87 X .39 X 1.80 M C /CERRADURA DE MANIJA TIPO L CON LLAVE 2 PUERTAS ABLATIBLES Y 4 ENTREPANOS COLOR ARENA | 4787.32
I450400146 | 653 | GABINETE UNIVERSAL GABINETE UNIVERSAL METALICO MEDIDAS .87 X .39 X 1.80 M C /CERRADURA DE MANIJA TIPO L CON LLAVE 2 PUERTAS ABLATIBLES Y 4 ENTREPANOS COLOR ARENA | 4787.32
I180000162 | 2625 | IMPRESORA LASSER IMPRESORA LASSERJET PRO M201DW VELOCIDAD DE IMPRESION EN NEGRO NORMAL HASTA 25 PPM GARANTIA DE 1 ANO POR PARTE DEL FABRICANTE | 2958
I060200028 | 269 | AMALGAMADOR EQUIPO PARA MEZCLAR DE AMALGAMA PREDOSIFICADA EN CAPSULA CON TABLERO DE COMANDO DIGITAL FRECUANCIA DE VIBRACION 400/MIN. AMALGAMA MIX 110V-6HZ. GNATUS. COLOR BLANCO OSTION. | 5588.35
I330000100 | 1087 | REGULADOR CORRIENTE, VOLTAJE Y DE TENSION REGULADOR CORRIENTE VOLTAJE Y DE TENSION REGULADOR 2 KVA COLOR NEGRO | 3039.2
I330000100 | 1088 | REGULADOR CORRIENTE, VOLTAJE Y DE TENSION REGULADOR CORRIENTE VOLTAJE Y DE TENSION REGULADOR 2 KVA COLOR NEGRO | 3039.2
I450400012 | 1922 | ARCHIVERO ARCHIVERO COLOR ARENA METALICO VERTICAL DE 4 GAVETAS DE 46.3 X 63.5 X 1.32 CORREDERAS TELESCOPICAS DE MAXIMA EXTENSION FABRICADO EN LAMINA CALIBRE .22 CON PINTURA HORNEADA | 5010.04
I450400228 | 1292 | MESA MESA METALICA MESA DE TRABAJO METALICA CON TARJA Y CAJONES | 19836
I450400258 | 1537 | MODULO DESARMABLE MODULO DESARMABLE COLOR CAOBA TIPO L DE 1.50X1.50 X.75 FABRICADO EN MELAMINA IMPORTADA TEXTURA ESSCENCE DOBLE CARA EN 28 MM PANTALLA METALICA PENINSULA DE 1.50 X .60 X .75 Y LATERAL DE .90X.50 M CON PEDESTAL DE 2 CAJONES PAPELERO Y 1 DE ARCHIVO CORREDERAS DE EXTENSION | 5449.68
I090906934 | 265 | COMPRESOR PARA UNIDAD DENTAL COMPRESOR PARA UNIDAD DENTAL COLOR BLANCO COMPRESOR MEDIC AIR PARA UNIDAD DENTAL DE 4.0 HP Y LIBRE DE ACEITE MARCA EVANS | 31900
I060400922 | 85 | LAMPARA DE FOTOPOLIMERIZACION DE RESINAS PARA USO DENTAL LAMPARA DE FOTOPOLIMERIZACION DE RESINAS PARA USO DENTAL COLOR BLANCO LAMPARA DE FOTOCURADO. LAMPARA DE FOTOPOLIMERIZACION 2500 CON VERIFICADOR DE INTENSIDAD 2500 CON VERIFICADOR DE INTENSIDAD DE LUZ DISENO ERGONOMICO NIVEL DE SALIDA DE LUZ CONTINUO CON INDICACIONES DE TIEMPO EN BEEP CON INTERVALOS DE 10 SEGUNDOS BARRERA PROTECTORA DE OJOS. | 3562.36
I060200282 | 614 | ESTERILIZADOR O AUTOCLAVE ESTERILIZADOR O AUTOCLAVE COLOR BLANCO CALOR HUMEDO MODELO VITALE PLUS 12 ALUMINIO | 33142.36
I060200470 | 479 | UNIDAD ULTRASONICA UNIDAD ULTRASONICA CAVITRON CON PUNTA CON AUTOSENSOR COLOR BLANCO | 25685.88
I180000220 | 5557 | UNIDAD CENTRAL DE PROCESO (CPU) UNIDAD CENTRAL DE PROCESO (CPU). PROCESADOR DE OCTAVA GENERACION INTEL CORE I5-I5-8265U DE 4 NUCLEOS/6 MB/DE 16 GHZ A 3.9 GHZ/25 W. MEMORIA: 8 GB DDRA 2400 MHZ (1 X 8 GB) 2 DIMM CRECIMIENTO HASTA 64 GB DDRA 2400 MHZ. DISCO DURO: 1 TB 7200 RPM DE 2.5 SATA. TARJETA DE VIDEO: GRAFICOS INTEGRADOS INTEL UHD GRAPHICS 620. TARJETA DE RED: RED INTEGRADA ETHERNET LAN 10/100/1000. SOFTWARE OFICINA: DEBERA INCLUIR UNA LICENCIA OFFICE HOME & BUSINESS 2019 FPP PC/MAC 32/64 BITS ESPANOL. | 24471.36
I060200282 | 174 | ESTERILIZADOR O AUTOCLAVE AUTOCLAVE COLOR BEIGE DE CALOR HUMEDO CON 3 CHAROLAS DE ACERO INOXIDABLE. (DENTAL) | 20616.3
I060400922 | 22 | LAMPARA DE FOTOPOLIMERIZACION DE RESINAS PARA USO DENTAL LAMPARA DE FOTOCURADO. LAMPARA DE FOTOPOLIMERIZADO 2500 CON VERIFICADOR DE INTENSIDAD 2500 CON VERIFICADOR DE INTENSIDAD DE LUZ DISENO ERGONOMICO NIVEL DE SALIDA DE LUZ CONTINUO CON INDICACIONES DE TIEMPOEN BEEP CON INTERVALOS DE 10 SEGUNDOS BARRERA PROTECTORA DE OJOS | 11920.74
I090000182 | 85 | EQUIPO DE RAYOS X EQUIPO DE RAYOS X APARATO DE RAXOS X DENTAL. | 33833.33
I060400400 | 1091 | LIMPIADOR DENTAL LIMPIADOR DENTAL UNIDAD ULTRASONICA CON AUTO SENSOR PARA LIMPIEZA DENTAL CON PUNTA. | 16559.12
I450400012 | 1923 | ARCHIVERO ARCHIVERO COLOR ARENA METALICO VERTICAL DE 4 GAVETAS DE 46.3 X 63.5 X 1.32 CORREDERAS TELESCOPICAS DE MAXIMA EXTENSION FABRICADO EN LAMINA CALIBRE .22 CON PINTURA HORNEADA | 5010.04
I450400228 | 1293 | MESA MESA METALICA MESA DE TRABAJO METALICA CON TARJA Y CAJONES | 19836
I450400258 | 1536 | MODULO DESARMABLE MODULO DESARMABLE COLOR CAOBA TIPO L DE 1.50X1.50 X.75 FABRICADO EN MELAMINA IMPORTADA TEXTURA ESSCENCE DOBLE CARA EN 28 MM PANTALLA METALICA PENINSULA DE 1.50 X .60 X .75 Y LATERAL DE .90X.50 M CON PEDESTAL DE 2 CAJONES PAPELERO Y 1 DE ARCHIVO CORREDERAS DE EXTENSION | 5449.68
I090000440 | 362 | UNIDAD DENTAL UNIDAD DENTAL BLANCO EN SU ESTRUCTURA Y NARANJA EN SU ASIENTO Y CABECERA. PIEZA DE MANO DE BAJA VELOCIDAD MCA.ROENTGEN MODELO: SIN MODELO SERIE:A2016930 | 107590
I180000220 | 5508 | UNIDAD CENTRAL DE PROCESO (CPU) UNIDAD CENTRAL DE PROCESO (CPU). PROCESADOR DE OCTAVA GENERACION INTEL CORE I5-I5-8265U DE 4 NUCLEOS/6 MB/DE 16 GHZ A 3.9 GHZ/25 W. MEMORIA: 8 GB DDRA 2400 MHZ (1 X 8 GB) 2 DIMM CRECIMIENTO HASTA 64 GB DDRA 2400 MHZ. DISCO DURO: 1 TB 7200 RPM DE 2.5 SATA. TARJETA DE VIDEO: GRAFICOS INTEGRADOS INTEL UHD GRAPHICS 620. TARJETA DE RED: RED INTEGRADA ETHERNET LAN 10/100/1000. SOFTWARE OFICINA: DEBERA INCLUIR UNA LICENCIA OFFICE HOME & BUSINESS 2019 FPP PC/MAC 32/64 BITS ESPANOL. | 24471.36
I060600370 | 77 | MICROSCOPIO BINOCULAR LUZ TRANSMITIDA C/OPTICA ACROMATICA 4 OBJETOS | 20688.5
I450400252 | 241 | MESA DE TRABAJO DE METAL ALTA 1.80 M CAJONERA CENTRAL ESCUDRILLA IZQ. | 8388.1
I420800078 | 479 | CILINDRO GAS (RELLENABLE) PARA GAS L.P EN COLOR BLANCO | 5635
I450400146 | 403 | GABINETE UNIVERSAL GABINETE UNIVERSAL METALICO CON MEDIDAS 0.88 X0.40 X 1.50 MTS. EN COLOR ARENA | 3074
I450400146 | 404 | GABINETE UNIVERSAL GABINETE UNIVERSAL METALICO CON MEDIDAS 0.88 X0.40 X 1.50 MTS. EN COLOR ARENA | 3074
I450400146 | 405 | GABINETE UNIVERSAL GABINETE UNIVERSAL METALICO CON MEDIDAS 0.88 X0.40 X 1.50 MTS. EN COLOR ARENA | 3074
I450400012 | 1930 | ARCHIVERO ARCHIVERO COLOR ARENA METALICO VERTICAL DE 4 GAVETAS DE 46.3 X 63.5 X 1.32 CORREDERAS TELESCOPICAS DE MAXIMA EXTENSION FABRICADO EN LAMINA CALIBRE .22 CON PINTURA HORNEADA | 5010.04
I450400120 | 3391 | ESCRITORIO ESCRITORIO COLOR MELAMINA ESSENCE ESCRITORIO SECRETARIAL EN MELAMINA ESSENCE CANTOS EN PVC MEDIDAS 1.50 X .60 X .75 M EN 28 MM CON DOS CAJONES TAMANO OFICIO | 4330.28
I450400120 | 3392 | ESCRITORIO ESCRITORIO COLOR MELAMINA ESSENCE ESCRITORIO SECRETARIAL EN MELAMINA ESSENCE CANTOS EN PVC MEDIDAS 1.50 X .60 X .75 M EN 28 MM CON DOS CAJONES TAMANO OFICIO | 4330.28
I090000384 | 433 | REFRIGERADOR LABORATORIO REFRIGERADOR PARA LABORATORIO COLOR ACERO INOXIDABLE ENFRIADOR PARA LABORATORIO DE 16 PIES CUBICOS CON PUERTA DE CRISTAL | 43941.44
I060200172 | 200 | CENTRIFUGA CENTRIFUGA DIGITAL P/24 TUBOS CON ROTOR COLOR BLANCA | 26431.76
I060600370 | 164 | MICROSCOPIO BINOCULAR MICROSCOPIO BINOCULAR BIOLOGICO COLOR BLANCO OSTION | 24112.92
I450600062 | 44 | CAMPANA EXTRACCION CAMPANA EXTRACCION COLOR ACERO INOXIDABLE | 98821.44
I450400252 | 243 | MESA DE TRABAJO DE METAL MESA BAJA 90 CM.VERTEDEROO | 4192.9
I090000492 | 5 | GABINETE PARA TOMA DE MUESTRAS LABORATORIO GABINETE PARA TOMA DE MUESTRAS | 4905.9
I090000182 | 34 | EQUIPO DE RAYOS X EQUIPO DE RAYOS X MODELO MI 1NE MARCA MED LINK INCLUYE SUMINISTRO E INSTALACION DE RAYOS X Y MESA FLOTANTE MARCA MED LINK MI-1- NE EL CUAL INCLUYE MESA CON TABLERO FLOTANTE Y BUCKY CONTROL DIGITAL. COLUMNA FIJA PISO GENERADOR DE ALTA FRECUENCIA CON CAPACIDAD DE 40 A 125 KV Y 400 MA TUBO DE RAYOS X CON DOBLE PUNTO FOCAL Y ANODO GIRATORIO JUEGO DE CALBLES DE ALTA TENSION Y BUCKY DE PARED CON REJILLA | 478400
I330000100 | 1169 | REGULADOR CORRIENTE, VOLTAJE Y DE TENSION REGULADOR DE CORRIENTE COLOR NEGRO VOLTAJE Y TENSION CORRECTOR DE VOLTAJE DE 2KVA CONTRA RUIDOS DE ALTA FRECUENCIA CONTRA SOBRECARGAS Y CORTOS CIRCUITOS CONTRA BAJOS Y ALTOS VOLTAJES SOSTENIDOS SALIDA ACTIVA EN CORTE | 6728
I450400120 | 3381 | ESCRITORIO ESCRITORIO COLOR MELAMINA ESSENCE ESCRITORIO SECRETARIAL EN MELAMINA ESSENCE CANTOS EN PVC MEDIDAS 1.50 X .60 X .75 M EN 28 MM CON DOS CAJONES TAMANO OFICIO | 4330.28
I450400146 | 638 | GABINETE UNIVERSAL GABINETE UNIVERSAL METALICO MEDIDAS .87 X .39 X 1.80 M C /CERRADURA DE MANIJA TIPO L CON LLAVE 2 PUERTAS ABLATIBLES Y 4 ENTREPANOS COLOR ARENA | 4787.32
I090001258 | 7 | DIGITALIZADOR DE IMAGENES (GRADO MEDICO) DIGITALIZADOR DE IMAGENES GRADO MEDICO COLOR BLANCO ESPECIFICACIONES MEDICAS: 1. EQUIPO MONOCASETTE O DE UNA SOLA PLACA DISENADO PARA OBTENER IMAGENES RADIOLOGICAS DE MONITOR A PARTIR DE LA LECTURA DE CHASISES. EL EQUIPOP CUENTA CON SOFTWARE DE PROCESAMIENTO DE IMAGENES. 2.- QUE PUEDA PROCESAR 69 PLACAS DE 14 X 17 EN UNA HORA CON RESOLUCION EN ESCALA DE GRISES DE AL MENOS 16 BITS POR PIXEL EN CAPTURA Y 12 BITS POR PIXEL EN PRESENTACION. 3.- DISPONIBILIDAD DE LA IMAGEN EN 34 SEGUNDOS O MENOS. 4.- EL EQUIPO DEBE INTEGRARSE A LA PERFECCION CON UN AMPLIO CONJUNTO DE IMPRESORAS Y DEBERA TENER LA CAPACIDAD DE INSTALARSE EN ESTACIONES DE TRABAJO DE VARIOS TIPOS CON MONITORES ESTANDAR O DE ALTA RESOLUCION.5.- SOFTWARE PARA PROCESAMIENTO DE IMAGENES COMO : ESPEJO LATITUD ZOOM Y PANEO ROTACION LIBRE INVERSION DE GRISES ANGULOS DE COBB EXPORTACION DE IMAGENES EN DIFERENTES TIPOS POSIBILIDAD DE ELEGIR MULTIF | 681036
I450400146 | 401 | GABINETE UNIVERSAL GABINETE UNIVERSAL METALICO CON MEDIDAS 0.88 X0.40 X 1.50 MTS. EN COLOR ARENA | 3074
I450600084 | 583 | CONGELADOR AFASPE 2010 CONGELADOR PARA REFRIGERANTES 10 FT3 TERMOSTATO MECANICO. MANTENGA LA TEMPERATURA INTERIOR ENTRE -20 Y -15 C. AUN EN AMBIENTES DE 42 C. ESPESOR DE ESCARCHA DE 10MM. CON PARO Y ARRANQUE AUTOMATICO POR TEMPERATURA. EVAPORADOR DE SUPERFICIE DE PLACAS. UNA SOLA PUERTA. LISA Y SOL TIPO COFRE. | 6697.84
I450600084 | 589 | CONGELADOR AFASPE 2010 CONGELADOR PARA REFRIGERANTES 10 FT3 TERMOSTATO MECANICO. MANTENGA LA TEMPERATURA INTERIOR ENTRE -20 Y -15 C. AUN EN AMBIENTES DE 42 C. ESPESOR DE ESCARCHA DE 10MM. CON PARO Y ARRANQUE AUTOMATICO POR TEMPERATURA. EVAPORADOR DE SUPERFICIE DE PLACAS. UNA SOLA PUERTA. LISA Y SOL TIPO COFRE. | 6697.84
I450400014 | 154 | ARCHIVERO DE MADERA GABINETE UNIVERSAL DE .87X .38 X 1.80 MTS METALICO CON LLAVE Y ENTREPANO COLOR GRIS | 5568
I450400014 | 157 | ARCHIVERO DE MADERA GABINETE UNIVERSAL DE .87X .38 X 1.80 MTS METALICO CON LLAVE Y ENTREPANO COLOR GRIS | 5568
I450400146 | 632 | GABINETE UNIVERSAL GABINETE UNIVERSAL METALICO MEDIDAS .87 X .39 X 1.80 M C /CERRADURA DE MANIJA TIPO L CON LLAVE 2 PUERTAS ABLATIBLES Y 4 ENTREPANOS COLOR ARENA | 4787.32
I450400146 | 633 | GABINETE UNIVERSAL GABINETE UNIVERSAL METALICO MEDIDAS .87 X .39 X 1.80 M C /CERRADURA DE MANIJA TIPO L CON LLAVE 2 PUERTAS ABLATIBLES Y 4 ENTREPANOS COLOR ARENA | 4787.32
I450400146 | 634 | GABINETE UNIVERSAL GABINETE UNIVERSAL METALICO MEDIDAS .87 X .39 X 1.80 M C /CERRADURA DE MANIJA TIPO L CON LLAVE 2 PUERTAS ABLATIBLES Y 4 ENTREPANOS COLOR ARENA | 4787.32
I450400146 | 635 | GABINETE UNIVERSAL GABINETE UNIVERSAL METALICO MEDIDAS .87 X .39 X 1.80 M C /CERRADURA DE MANIJA TIPO L CON LLAVE 2 PUERTAS ABLATIBLES Y 4 ENTREPANOS COLOR ARENA | 4787.32
I450400146 | 636 | GABINETE UNIVERSAL GABINETE UNIVERSAL METALICO MEDIDAS .87 X .39 X 1.80 M C /CERRADURA DE MANIJA TIPO L CON LLAVE 2 PUERTAS ABLATIBLES Y 4 ENTREPANOS COLOR ARENA | 4787.32
I450400146 | 637 | GABINETE UNIVERSAL GABINETE UNIVERSAL METALICO MEDIDAS .87 X .39 X 1.80 M C /CERRADURA DE MANIJA TIPO L CON LLAVE 2 PUERTAS ABLATIBLES Y 4 ENTREPANOS COLOR ARENA | 4787.32
I450400146 | 639 | GABINETE UNIVERSAL GABINETE UNIVERSAL METALICO MEDIDAS .87 X .39 X 1.80 M C /CERRADURA DE MANIJA TIPO L CON LLAVE 2 PUERTAS ABLATIBLES Y 4 ENTREPANOS COLOR ARENA | 4787.32
I450400146 | 640 | GABINETE UNIVERSAL GABINETE UNIVERSAL METALICO MEDIDAS .87 X .39 X 1.80 M C /CERRADURA DE MANIJA TIPO L CON LLAVE 2 PUERTAS ABLATIBLES Y 4 ENTREPANOS COLOR ARENA | 4787.32
I450400248 | 494 | MESA DE TRABAJO MESA DE TRABAJO CON MEDIDAS DE 1.20 X 0.60 X 0.90 MTS EN ACERO INOXIDABLE COLOR ALUMINIO | 8120
I060200282 | 503 | ESTERILIZADOR O AUTOCLAVE (AFASPE) ESTERILIZADOR O AUTOCLAVE ESTERILIZADOR DE CALOR SECO DIGITAL. | 6960
I450400012 | 1927 | ARCHIVERO ARCHIVERO COLOR ARENA METALICO VERTICAL DE 4 GAVETAS DE 46.3 X 63.5 X 1.32 CORREDERAS TELESCOPICAS DE MAXIMA EXTENSION FABRICADO EN LAMINA CALIBRE .22 CON PINTURA HORNEADA | 5010.04
I450400012 | 1929 | ARCHIVERO ARCHIVERO COLOR ARENA METALICO VERTICAL DE 4 GAVETAS DE 46.3 X 63.5 X 1.32 CORREDERAS TELESCOPICAS DE MAXIMA EXTENSION FABRICADO EN LAMINA CALIBRE .22 CON PINTURA HORNEADA | 5010.04
I450400120 | 3389 | ESCRITORIO ESCRITORIO COLOR MELAMINA ESSENCE ESCRITORIO SECRETARIAL EN MELAMINA ESSENCE CANTOS EN PVC MEDIDAS 1.50 X .60 X .75 M EN 28 MM CON DOS CAJONES TAMANO OFICIO | 4330.28
I450400258 | 1539 | MODULO DESARMABLE MODULO DESARMABLE COLOR CAOBA TIPO L DE 1.50X1.50 X.75 FABRICADO EN MELAMINA IMPORTADA TEXTURA ESSCENCE DOBLE CARA EN 28 MM PANTALLA METALICA PENINSULA DE 1.50 X .60 X .75 Y LATERAL DE .90X.50 M CON PEDESTAL DE 2 CAJONES PAPELERO Y 1 DE ARCHIVO CORREDERAS DE EXTENSION | 5449.68
I180000066 | 1624 | MINICOMPUTADORA MINICOMPUTADORA PORTATIL PROCESADOR INTEL CORE 15 MEMORIA RAM DE 8 GB DORL3L DISCO DURO DE 1TB PANTALLA DE 14 LED UNIDAD OPTICA DVD +/-RW CONEXION INALAMBRICA 802 11BG/N + BLUETOO 4.0 WINDOWS 10 PROFESIONAL 64 BITS DOWNGRADE WINDOWS 7 NPROFESIONAL INCLUYE LICENCIA DE OFFICE HOME & BUSSINESS 2016 Y MALETIN DE TRANSPORTE GARANTIA DE 1 ANO POR PARTE DEL FABRICANTE | 20775.6
I180000162 | 2623 | IMPRESORA LASSER IMPRESORA LASSERJET PRO M201DW VELOCIDAD DE IMPRESION EN NEGRO NORMAL HASTA 25 PPM GARANTIA DE 1 ANO POR PARTE DEL FABRICANTE | 2958
I090000216 | 3208 | ESTUCHE DIAGNOSTICO (JGO. DE) ESTUCHE DE DIAGNOSTICO (JGO DE ) 1. SET DE DIAGNOSTICO PARA OFTALMOLOGIA DIRECTA CON OPTICA ASFERICA DE PRECISION. 2. OTOSCOPIO CON ILUMINACION XENON MEDIANTE FIBRA OPTICA DE 2.5 V. 3. OFTALMOSCOSPIO CON ILUMINACION XENON/HALOGENA DE 2.5V. 4. MANGO METALICO C (MEDIANO) CON ACABADO RUGOSO PARA USO CON BATERIAS ALCALINAS O RECARGABLES. 5. CON SISTEMA DE CIERRE O ACOPLAMIENTO DE OTOSCOPIO Y OFTALMOSCOPIO AL MANGO TIPO CLIC MECANICO. 6. CON ESTUCHE RIGIDO PARA GUARDA DE ACCESORIOS. | 7192
I450400012 | 1914 | ARCHIVERO ARCHIVERO COLOR ARENA METALICO VERTICAL DE 4 GAVETAS DE 46.3 X 63.5 X 1.32 CORREDERAS TELESCOPICAS DE MAXIMA EXTENSION FABRICADO EN LAMINA CALIBRE .22 CON PINTURA HORNEADA | 5010.04
I450400012 | 1915 | ARCHIVERO ARCHIVERO COLOR ARENA METALICO VERTICAL DE 4 GAVETAS DE 46.3 X 63.5 X 1.32 CORREDERAS TELESCOPICAS DE MAXIMA EXTENSION FABRICADO EN LAMINA CALIBRE .22 CON PINTURA HORNEADA | 5010.04
I450400120 | 3379 | ESCRITORIO ESCRITORIO COLOR MELAMINA ESSENCE ESCRITORIO SECRETARIAL EN MELAMINA ESSENCE CANTOS EN PVC MEDIDAS 1.50 X .60 X .75 M EN 28 MM CON DOS CAJONES TAMANO OFICIO | 4330.28
I180000066 | 1627 | MINICOMPUTADORA MINICOMPUTADORA PORTATIL PROCESADOR INTEL CORE 15 MEMORIA RAM DE 8 GB DORL3L DISCO DURO DE 1TB PANTALLA DE 14 LED UNIDAD OPTICA DVD +/-RW CONEXION INALAMBRICA 802 11BG/N + BLUETOO 4.0 WINDOWS 10 PROFESIONAL 64 BITS DOWNGRADE WINDOWS 7 NPROFESIONAL INCLUYE LICENCIA DE OFFICE HOME & BUSSINESS 2016 Y MALETIN DE TRANSPORTE GARANTIA DE 1 ANO POR PARTE DEL FABRICANTE | 20775.6
I180000162 | 2624 | IMPRESORA LASSER IMPRESORA LASSERJET PRO M201DW VELOCIDAD DE IMPRESION EN NEGRO NORMAL HASTA 25 PPM GARANTIA DE 1 ANO POR PARTE DEL FABRICANTE | 2958
I090000064 | 1530 | BASCULA CON Y SIN ESTADIMETRO BASCULA CLINICA BASCULA DE ESTADIMETRO CON CAPACIDAD DE 160 KGS ESCALA PARA MEDIR ESTATURA HASTA 1.95 M LECTURA DIRECTA EN 2 VARAS UNA DE 140 KGS Y LA OTRA DE 20 KGS | 3729.4
I090000312 | 2197 | MESA EXPLORACION MESA DE EXPLORACION COLOR VINIPIEL NEGRO MESA DE EXPLORACION GENECOLOGICA CON LAMINA DE ACERO CAL 22 RECUBIERTA CON PINTURA HORNEADA EN POLVO CON ELEVACION CONTINUA AJUSTABLE O NEUMATICA DE 0 A 70 GRADOS COMO MINIMO COLCHON DE HULE ESPUMA DE POLIURETANO DE ALTA DENSIDAD DE 24 KGS CON CUBIERTA DE VINIL PIEL COLOR NEGRO GABINETE CON DOS PUERTAS CORREDIZAS POSICIONES EN CABECERA Y PIECERA PIERNAS DE PLASTICO: MEDIDA LARGO 1.65M X .55 M DE ANCHO X .85 M ALTO | 4408
I060600328 | 14 | MEDIDOR DEMOSTRADOR PLICOMETRO. AUXILIAR PARA MEDIR EL GROSOR DE LA GRASA SUBCUTANEA CON FINES DE VALORACION NUTRICIONAL. CONSTA DE LOS SIGUIENTES ELEMENTOS: DE ALUMINIO ANTICORROSIVO O ACERO INOXIDABLE RESOLUCION DE 0.20 MM RANGO DE APERTURA DE 50 MM CALIBRADO PARA EJERCER UNA PRESION CONSTANTE DE 10 G/MM 2 + 10% CALIBRADOR DE ACERO INOXIDABLE. | 5913.68
I480800156 | 14 | VAGONETA (PLACAS ANTERIORES PV-46-817 PZ-84-593) COLOR BLANCO MOTOR V-8 TRASMISION AUTOMATICA 4 VEL. DIRECCION HIDRAULICA RINES DE ACERO DE 16 ASIENTOS EN TELA TIPO CUBO TANQUE DE COMBUSTIBLE DE 132.5LTS. CAPACIDAD DE CARGA DE 912 KG. PUERTA LATERAL DESLIZABLE BOLSAS DE AIRE PARA CONDUCTOR Y PASAJEROS FRENOS ABS EN CUATRO RUEDAS CON CLIMA. ESTA UNIDAD CUENTA CON UN ELECTROCARDIOGRAFO ENVIADO POR EL PROGRAMA DE CARAVANAS DE LA SALUD MARCA MORTARA MODELO ELI-250 S/107461359163 EN COLOR BLANCO. CON ANTENA SATELITAR DE CONTROL REMOTO NO DE SERIE 0729A3872 NUMERO DE INVENTARIO I150200436-220 | 215000
I180000148 | 682 | NO-BREAK SISTEMA INTERRUMPIBLE DE 12 KVA. CON CAPACIDAD DE RESPALDO DE 6.6 MINUTOS (UPS) COLOR GRIS INCLUYE BATERIAS SELLADAS LIBRES DE MANTENIMIENTO MONOFASICO. | 144865.5
I480800052 | 371 | CAMION PICK-UP (PLACAS ANTERIORES RA-00-699) PICK-UP COLOR BLANCO OXFORD DOBLE CABINA CON TRANSMISION MANUAL DE 5 VELOCIDADES CON SOBRE MARCHA MOTOR DE 4 CILINDROS CON POTENCIA DE 143 A 5250 RPM CAPACIDAD DE CARGA DE 1050 KG RADIO AM/FM AIRE ACONDICIONADO DIRECCION HIDRAULICA FRENOS DELANTEROS DE DISCO Y TRASEROS DE TAMBOR CON SISTEMA ABS SUSPENSION DELANTERA INDEPENDIENTE Y SUSPENCION TRASERA RIGIDA CON MUELLES Y BARRA ESTABILIZADORA RINES DE ACERO DE 15 CAP. TANQUE COMB. 75 LTS. CAMPERS PARA FORD PICK-UP RANGER DOBLE CABINA MODELO 2006 DE FIBRA DE VIDRIO EN COLOR (PLACAS ANTERIORES PW-77-836)BLANCO CON LUZ INTERIOR PUERTAS LATERALES CORREDIZAS CON MARCO DE ALUMINIO CRISTAL TEMPLADO DE 3MM CON TELA MOSQUITERO PUERTA DE COMUNICACION CORREDIZA CON MARCO DE ALUMINIO Y CRISTAL TEMPLADO DE 3MM Y PUERTA TRASERA HORIZONTALCON CHAPA EMBUTIDA Y AMORTIGUADORES DE GAS CRISTAL TEMPLADO DE 3MM LLANTAS LT 235/75 R15 | 164999.99
I480800052 | 377 | CAMION PICK-UP (PLACAS ANTERIORES PX-12-602 PZ-84-615) FORD RANGER CRW CAB XL COLOR BLANCO OXFORD AC. MOTOR 1-4 2.3L TRANSMISION MANUAL 5VEL LLANTAS LT235/75 R15 PVB5910 VELOCIMETRO EN SIST METRICO CAMPER NIVEL CABINA EJE REGULAR RELACION 4.56. | 178885
I480800120 | 6 | JEEP (PLACAS ANTERIRES SDR-74-06) JEEP PATRIOT SPORT MTX COLOR BLANCO 4 CIL. STANDAR 5 VEL. ESTEREO AIRE ACONDICIONADORINES DE ALUMINIO DE 17 APERTURA CON CONTROL REMOTO VIDRIOS ELECTRICOS | 198100
I480800052 | 388 | CAMION PICK-UP (PLACAS ANTERIORES RA-78-510) CAMIONETA BLANCA OXFORD BC PICK-UP MOTOR V6 4.2 LT. AIRE ACONDICIONADO . VESTIDURA EN TELA COLOR GRIZ TRASMISION MANUAL DE 5 VELOCIDADES RINES DE ACERO 16.7 TANQUE DE COMBUSTIBLE FRENOS DELANTEROS DE DISCO Y TRASEROS DE TAMBOR CON SISTEMA DE ANTIBLOQUEO TRASERO RABS. CON CAPACIDAD DE CARGA DE 1005 KILOS ACCESORIOS GATO EXTINGUIDOR CABLES PASA CORRIENTE | 171100
I480800052 | 398 | CAMION PICK-UP (PLACAS ANTERIORES RB-60-825) RAMO 12 PROMOCION DE LA SALUD NUEVA CULTURA 2008 UNIDAD NUEVA MODELO 2008RANGER XL CREW CAB 14 TM A/A COLOR EXTERIOR BALNCO OXFORD BC TRASMISION MANUAL 5 VELOCIDADES SOBREMARCH EJE REGULAR RELACION 4.56 USO PRINCIPAL EN ALTITUD COLOR INERIOR TELA GRAFITO OSCURO MOTOR 1-4 2.3LDOHC LT 235/75 R15 SALL-TERRAINTIRE PBV 6060 VELOCIMETRO EN SIST. METRICO VEHICULO EQUIPADO CON VIDRIOS POLARIZADOS Y / O ENTINTADOS INSTALADOS DE FABRICA | 158900
I480800014 | 167 | AUTOMOVIL SEDAN PLACAS ANTERIORES SNS-34-70 AUTOMOVIL TSURU GS11 EQP. T/A MODELO 2010 COLOR DEL AUTOMOVIL BLANCO / NEGRO EQUIPADO CON ALARMA CON CONTROL REMOTO ASIDERA PARA PASAJERO ASIENTOS DELANTEROS RECLINABLES CALEFACCION CINTURON DE SEGURIDAD DELANTERO RETRACTILES DE 3 PUNTOS (2) CINTURON DE SEGURIDAD TRASERO RETRACTILES DE 3 PUNTOS (2) PELVICO CENTRAL (1) CONSOLA CENTRAL . CRISTALES TINTADOS . DEFENSAS AL COLOR DE LA CARROCERIA DESCANSABRAZOS EN PUERTA DESEMPANADOR TRASERO DIRECCION HIDRAULICA DISPOSITIVO ANTIRROBO CON INHIBIDOR DE ARRANQUE ESPEJO EXTERIOR DERECHO CONVEXO ESPEJO INTERIOR DIA Y NOCHE ESPEJOS EXTERIORES AL COLOR DE LA CARROCERIA ODOMETRO DE VIAJE RADIO AM/FM/CD/MP3/AUX CON 4 BOCINAS REVISTERO EN PUERTA (2) SEGURO PARA NINOS EN PUERTA TRASERA TACOMETRO TAPON COMPLETO EN RUEDAS TOMA CORRIENTE DE 12 VOLTS TRASMISION AUTOMATICA VISTAS DE PUERTA EN TELA (4) ESPECIFICACIONES DEL MOTOR 4 CI | 137560
I480800016 | 4 | AUTOMOVIL SEDAN 4 PUERTAS PLACAS ANTERIORES SHD-79-21 AUTOMOVIL SEDAN 4 PUERTAS COLOR PLATA METALICO MOTOR 14. 1.6L TRANSMISION 5 VELOCIDADES LLANTAS P175/65R14H PORTA PLACAS DELANTERO INTERIOR NEGRO FIRST | 143000
I480800016 | 16 | AUTOMOVIL SEDAN 4 PUERTAS (AFASPE 2009) VEHICULO YARIS SD CORE AUT COLOR EXTERIOR BLANCO POLAR COLOR INTERIOR GRIS OBSCURO TRANSMISION AUTOMATICA RINES 15 PULGADAS MOTOR 4 CILINDROS 1.5 LTS 106 HP 16 VALVULAS ELEVADORES DE CRISTALES MANUALES EQ. DE SONIDO 3 EN 1 AM/FM/CD CON 4 BOCINAS. | 193709
I090000246 | 174 | HEMOGLOBINOMETRO EQUIPO PORTATIL DE MEDICION DE HEMOGLOBINA HEMOGLOBINOMETRO PORTATIL ANALIZADOR DE HEMOGLOBINA TOTAL EN SANGRE HB-201 | 15660
I480800016 | 64 | AUTOMOVIL SEDAN 4 PUERTAS (AFASPE 2012) AUTOMOVIL SEDAN 4 PUERTAS TIPO TSURU GSII STD EQUIPADO COLOR BLANCO INTERRUPTOR ACON. | 150104
I480800016 | 79 | AUTOMOVIL SEDAN 4 PUERTAS (AFASPE 2012) AUTOMOVIL 4 PUERTAS TIPO TSURU GSII STD EQUIPADO COLOR BLANCO CLIP AVS SWITCH AIRE ACONDICIONADO KIT AVA JUEGO TAPETES | 150104
I450400248 | 612 | MESA DE TRABAJO MESA DE TRABAJO EN MELAMINA 28MM CANTOS EN PVC MEDIDAS 1.20 X 1.20 X-75 M DE ALTURA | 4930
I421200008 | 502 | ASPERSOR AGRICOLA DE ABONOS ASPERSOR AGRICOLA DE ABONOS | 11300
I421200008 | 507 | ASPERSOR AGRICOLA DE ABONOS ASPERSOR AGRICOLA DE ABONOS | 10000
I480800002 | 173 | AMBULANCIA (2%) AMBULANCIA DODGE RAM PROMASTER SIN EQUIPAMIENTO TIPO II VAN CONTIENE: 1.- DEFIBRILADOR EXTERNO AUTOMATICO PORTATIL MARCA ZOLL MODELO AED PLUS S/ X16G873774 2.- ESFIGMOMANOMETRO ANEROIDE PORTATIL MARCA ADC MODELO 750 PORTATIL CON BRAZALETE ADULTO Y PEDIATRICO 3.- TANQUE DE OXIGENO PORTTIL TAMANO D MARCA CYLTEC CON MANOMETRO REGULADOR Y FLUJOMETRO MARCA MADA NO. 1335 CON PRUEBA HIDROSTATICA. 4.- CAMILLA RODANTE TIPO FRENO CON SISTEMA DE FRENO COLCHON Y SISTEMAS DE SEGURIDAD MARCA FERNO MODELO 35X PROFLEX 5.-CAMILLA RIGIDA FRENO 16 Y TABLA CORTA MARCA COMSA TABLA CORTA EN PLASTICO TRANSPARENTE A RAYOS X EN COLOR BRILLANTE 6.- REANIMADOR DE ASISTENCIA VENTILATORIA MARCA XONIT MODELO XT6711 PARA ADULTO 7.- REANIMADOR DE ASISTENCIA VENTILADORIA MARCA XONIT MODELO XT6731 INFANTL FACT 8.- REANIMADOR DE ASISTENCIA VENTILADORIA MARCA XOINT MODELO XT67621 PEDIATRICO 9.- TANQUE FIJO DE OXIGENO DE 3M3 MARCA CYLTC M ACERO C | 910213.72
I480800052 | 571 | CAMION PICK-UP CAMIONETA PICK-UP TRACCION 4X2 DE 4 CILINDROS DOBLE CABINA 4 PUERTAS LATERALES DE APERTURA INDEPENDIENTE TRANSMISION MANUAL CON AIRE ACONDICIONADO MOTOR A GASOLINA CAPACIDAD PARA 5 PASAJEROS COLOR BLANCO MODELO 2017. | 288950
I480800052 | 573 | CAMION PICK-UP CAMIONETA TIPO PICK-UP MOTOR 2.4 L SOHC 4 CILINDROS 16 VALVULAS DE ALIMENTACION INYECCION MULTIPUNTO POTENCIA DE 126 HP 5250 RPM TORQUE DE 143 LB-PIE 4000 RPM TRANSMISION MANUAL DE 5 VELOCIDADES + REVERSA TRACCION 2WD DIRECCION HIDRAULICA ASISTIDA DE PINON Y CREMALLERA ESTRUCTURA TIPO UNIBODY CON TECNOLOGIA RISE SUSPENSION DELANTERA INDEPENDIENTE DE DOBLE HORQUILLA CON RESORTES HELICOIDALES SUSPENSION TRASERA EJE RIGIDO CON MUELLES ELIPTICOS FRENOS DELANTEROS DE DISCO Y TRASEROS DE TAMBOR CAPACIDAD DE TANQUE DE COMBUSTIBLE DE 75 LITROS CAPACIDAD DE CARGA DE 1065 KG CAPACIDAD MAXIMA DE REMOLQUE 1800 KG GANCHOS DE SUJECION REFORZADOS EN AREA DE CARGA (4) PESO BRUTO VEHICULAR 2650 KG PESO VEHICULAR 1585 KG RADIO DE GIRO 5.9 M ANGULO DE ENTRADA 30 ANGULO DE SALIDA 28 ANGULOVENTRAL 24 DISTANCIA DEL SUELO 200 MM BOLSAS DE AIRE CONDUCTOR Y PASAJERO CABECERAS TRASERAS CON AJUSTE DE ALTURA (3) CINTURONES DE SEGURIADAD DELANTEROS | 350000
I480800052 | 574 | CAMION PICK-UP CAMIONETA TIPO PICK-UP MOTOR 2.4 L SOHC 4 CILINDROS 16 VALVULAS DE ALIMENTACION INYECCION MULTIPUNTO POTENCIA DE 126 HP 5250 RPM TORQUE DE 143 LB-PIE 4000 RPM TRANSMISION MANUAL DE 5 VELOCIDADES + REVERSA TRACCION 2WD DIRECCION HIDRAULICA ASISTIDA DE PINON Y CREMALLERA ESTRUCTURA TIPO UNIBODY CON TECNOLOGIA RISE SUSPENSION DELANTERA INDEPENDIENTE DE DOBLE HORQUILLA CON RESORTES HELICOIDALES SUSPENSION TRASERA EJE RIGIDO CON MUELLES ELIPTICOS FRENOS DELANTEROS DE DISCO Y TRASEROS DE TAMBOR CAPACIDAD DE TANQUE DE COMBUSTIBLE DE 75 LITROS CAPACIDAD DE CARGA DE 1065 KG CAPACIDAD MAXIMA DE REMOLQUE 1800 KG GANCHOS DE SUJECION REFORZADOS EN AREA DE CARGA (4) PESO BRUTO VEHICULAR 2650 KG PESO VEHICULAR 1585 KG RADIO DE GIRO 5.9 M ANGULO DE ENTRADA 30 ANGULO DE SALIDA 28 ANGULOVENTRAL 24 DISTANCIA DEL SUELO 200 MM BOLSAS DE AIRE CONDUCTOR Y PASAJERO CABECERAS TRASERAS CON AJUSTE DE ALTURA (3) CINTURONES DE SEGURIADAD DELANTEROS | 350000
I421200008 | 656 | ASPERSOR AGRICOLA DE ABONOS ASPERSOR AGRICOLA DE ABONOS TERMONEBULIZADORA | 24900
I421200008 | 658 | ASPERSOR AGRICOLA DE ABONOS ASPERSOR AGRICOLA DE ABONOS TERMONEBULIZADORA | 24900
I480800072 | 60 | CAMIONETA (GUAYIN, PANEL, ESTACAS-REDILAS) TRANSIT BUS LWB AC 4 CILINDROS 3 PUERTAS CAPACIDAD PARA 15 PERSONAS COMBUSTIBLE DIESEL. | 668000
I060200282 | 731 | ESTERILIZADOR O AUTOCLAVE ESTERILIZADOR DENTAL CAPACIDAD DE 12 LITROS. | 18270
I450400320 | 6275 | SILLON SILLON EJECUTIVO CON CABECERA COLOR NEGRO | 6960
I450400320 | 6276 | SILLON SILLON EJECUTIVO CON CABECERA COLOR NEGRO | 6960
I450400320 | 6277 | SILLON SILLON EJECUTIVO CON CABECERA COLOR NEGRO | 6960
I450400320 | 6278 | SILLON SILLON EJECUTIVO CON CABECERA COLOR NEGRO | 6960
I450400320 | 6279 | SILLON SILLON EJECUTIVO CON CABECERA COLOR NEGRO | 6960
I450400320 | 6280 | SILLON SILLON EJECUTIVO CON CABECERA COLOR NEGRO | 6960
I450400320 | 6281 | SILLON SILLON EJECUTIVO CON CABECERA COLOR NEGRO | 6960
I450400320 | 6282 | SILLON SILLON EJECUTIVO CON CABECERA COLOR NEGRO | 6960
I450400320 | 6283 | SILLON SILLON EJECUTIVO CON CABECERA COLOR NEGRO | 6960
I450400320 | 6284 | SILLON SILLON EJECUTIVO CON CABECERA COLOR NEGRO | 6960
I450400320 | 6285 | SILLON SILLON EJECUTIVO CON CABECERA COLOR NEGRO | 6960
I450400320 | 6286 | SILLON SILLON EJECUTIVO CON CABECERA COLOR NEGRO | 6960
I450400320 | 6287 | SILLON SILLON EJECUTIVO CON CABECERA COLOR NEGRO | 6960
I450400320 | 6288 | SILLON SILLON EJECUTIVO CON CABECERA COLOR NEGRO | 6960
I450400320 | 6289 | SILLON SILLON EJECUTIVO CON CABECERA COLOR NEGRO | 6960
I090000312 | 2798 | MESA EXPLORACION MESA DE EXPLORACION GINECOLOGICA UNIVERSAL FABRICADA EN LAMINA CALIBRE 22 CON ACABADO ESMALTE COLOR BEIGE CON GABINETE CON 2 PUERTAS CORREDIZAS POSICIONES EN CABECERA Y PIECERA CON PIERNERAS DE PLASTICO MEDIDA DE LARGO 1.65 X ANCHO .55 MTS X ALTO .85 MTS | 8700
I090000312 | 2799 | MESA EXPLORACION MESA DE EXPLORACION GINECOLOGICA UNIVERSAL FABRICADA EN LAMINA CALIBRE 22 CON ACABADO ESMALTE COLOR BEIGE CON GABINETE CON 2 PUERTAS CORREDIZAS POSICIONES EN CABECERA Y PIECERA CON PIERNERAS DE PLASTICO MEDIDA DE LARGO 1.65 X ANCHO .55 MTS X ALTO .85 MTS | 8700
I090000312 | 2800 | MESA EXPLORACION MESA DE EXPLORACION GINECOLOGICA UNIVERSAL FABRICADA EN LAMINA CALIBRE 22 CON ACABADO ESMALTE COLOR BEIGE CON GABINETE CON 2 PUERTAS CORREDIZAS POSICIONES EN CABECERA Y PIECERA CON PIERNERAS DE PLASTICO MEDIDA DE LARGO 1.65 X ANCHO .55 MTS X ALTO .85 MTS | 8700
I090000312 | 2801 | MESA EXPLORACION MESA DE EXPLORACION GINECOLOGICA UNIVERSAL FABRICADA EN LAMINA CALIBRE 22 CON ACABADO ESMALTE COLOR BEIGE CON GABINETE CON 2 PUERTAS CORREDIZAS POSICIONES EN CABECERA Y PIECERA CON PIERNERAS DE PLASTICO MEDIDA DE LARGO 1.65 X ANCHO .55 MTS X ALTO .85 MTS | 8700
I090000312 | 2802 | MESA EXPLORACION MESA DE EXPLORACION GINECOLOGICA UNIVERSAL FABRICADA EN LAMINA CALIBRE 22 CON ACABADO ESMALTE COLOR BEIGE CON GABINETE CON 2 PUERTAS CORREDIZAS POSICIONES EN CABECERA Y PIECERA CON PIERNERAS DE PLASTICO MEDIDA DE LARGO 1.65 X ANCHO .55 MTS X ALTO .85 MTS | 8700
I090000312 | 2803 | MESA EXPLORACION MESA DE EXPLORACION GINECOLOGICA UNIVERSAL FABRICADA EN LAMINA CALIBRE 22 CON ACABADO ESMALTE COLOR BEIGE CON GABINETE CON 2 PUERTAS CORREDIZAS POSICIONES EN CABECERA Y PIECERA CON PIERNERAS DE PLASTICO MEDIDA DE LARGO 1.65 X ANCHO .55 MTS X ALTO .85 MTS | 8700
I090000312 | 2804 | MESA EXPLORACION MESA DE EXPLORACION GINECOLOGICA UNIVERSAL FABRICADA EN LAMINA CALIBRE 22 CON ACABADO ESMALTE COLOR BEIGE CON GABINETE CON 2 PUERTAS CORREDIZAS POSICIONES EN CABECERA Y PIECERA CON PIERNERAS DE PLASTICO MEDIDA DE LARGO 1.65 X ANCHO .55 MTS X ALTO .85 MTS | 8700
I090000312 | 2805 | MESA EXPLORACION MESA DE EXPLORACION GINECOLOGICA UNIVERSAL FABRICADA EN LAMINA CALIBRE 22 CON ACABADO ESMALTE COLOR BEIGE CON GABINETE CON 2 PUERTAS CORREDIZAS POSICIONES EN CABECERA Y PIECERA CON PIERNERAS DE PLASTICO MEDIDA DE LARGO 1.65 X ANCHO .55 MTS X ALTO .85 MTS | 8700
I090000312 | 2806 | MESA EXPLORACION MESA DE EXPLORACION GINECOLOGICA UNIVERSAL FABRICADA EN LAMINA CALIBRE 22 CON ACABADO ESMALTE COLOR BEIGE CON GABINETE CON 2 PUERTAS CORREDIZAS POSICIONES EN CABECERA Y PIECERA CON PIERNERAS DE PLASTICO MEDIDA DE LARGO 1.65 X ANCHO .55 MTS X ALTO .85 MTS | 8700
I090000312 | 2807 | MESA EXPLORACION MESA DE EXPLORACION GINECOLOGICA UNIVERSAL FABRICADA EN LAMINA CALIBRE 22 CON ACABADO ESMALTE COLOR BEIGE CON GABINETE CON 2 PUERTAS CORREDIZAS POSICIONES EN CABECERA Y PIECERA CON PIERNERAS DE PLASTICO MEDIDA DE LARGO 1.65 X ANCHO .55 MTS X ALTO .85 MTS | 8700
I090000312 | 2808 | MESA EXPLORACION MESA DE EXPLORACION GINECOLOGICA UNIVERSAL FABRICADA EN LAMINA CALIBRE 22 CON ACABADO ESMALTE COLOR BEIGE CON GABINETE CON 2 PUERTAS CORREDIZAS POSICIONES EN CABECERA Y PIECERA CON PIERNERAS DE PLASTICO MEDIDA DE LARGO 1.65 X ANCHO .55 MTS X ALTO .85 MTS | 8700
I090000312 | 2809 | MESA EXPLORACION MESA DE EXPLORACION GINECOLOGICA UNIVERSAL FABRICADA EN LAMINA CALIBRE 22 CON ACABADO ESMALTE COLOR BEIGE CON GABINETE CON 2 PUERTAS CORREDIZAS POSICIONES EN CABECERA Y PIECERA CON PIERNERAS DE PLASTICO MEDIDA DE LARGO 1.65 X ANCHO .55 MTS X ALTO .85 MTS | 8700
I090000312 | 2810 | MESA EXPLORACION MESA DE EXPLORACION GINECOLOGICA UNIVERSAL FABRICADA EN LAMINA CALIBRE 22 CON ACABADO ESMALTE COLOR BEIGE CON GABINETE CON 2 PUERTAS CORREDIZAS POSICIONES EN CABECERA Y PIECERA CON PIERNERAS DE PLASTICO MEDIDA DE LARGO 1.65 X ANCHO .55 MTS X ALTO .85 MTS | 8700
I090000312 | 2811 | MESA EXPLORACION MESA DE EXPLORACION GINECOLOGICA UNIVERSAL FABRICADA EN LAMINA CALIBRE 22 CON ACABADO ESMALTE COLOR BEIGE CON GABINETE CON 2 PUERTAS CORREDIZAS POSICIONES EN CABECERA Y PIECERA CON PIERNERAS DE PLASTICO MEDIDA DE LARGO 1.65 X ANCHO .55 MTS X ALTO .85 MTS | 8700
I090000312 | 2812 | MESA EXPLORACION MESA DE EXPLORACION GINECOLOGICA UNIVERSAL FABRICADA EN LAMINA CALIBRE 22 CON ACABADO ESMALTE COLOR BEIGE CON GABINETE CON 2 PUERTAS CORREDIZAS POSICIONES EN CABECERA Y PIECERA CON PIERNERAS DE PLASTICO MEDIDA DE LARGO 1.65 X ANCHO .55 MTS X ALTO .85 MTS | 8700
I090000312 | 2813 | MESA EXPLORACION MESA DE EXPLORACION GINECOLOGICA UNIVERSAL FABRICADA EN LAMINA CALIBRE 22 CON ACABADO ESMALTE COLOR BEIGE CON GABINETE CON 2 PUERTAS CORREDIZAS POSICIONES EN CABECERA Y PIECERA CON PIERNERAS DE PLASTICO MEDIDA DE LARGO 1.65 X ANCHO .55 MTS X ALTO .85 MTS | 8700
I090000312 | 2814 | MESA EXPLORACION MESA DE EXPLORACION GINECOLOGICA UNIVERSAL FABRICADA EN LAMINA CALIBRE 22 CON ACABADO ESMALTE COLOR BEIGE CON GABINETE CON 2 PUERTAS CORREDIZAS POSICIONES EN CABECERA Y PIECERA CON PIERNERAS DE PLASTICO MEDIDA DE LARGO 1.65 X ANCHO .55 MTS X ALTO .85 MTS | 8700
I090000312 | 2815 | MESA EXPLORACION MESA DE EXPLORACION GINECOLOGICA UNIVERSAL FABRICADA EN LAMINA CALIBRE 22 CON ACABADO ESMALTE COLOR BEIGE CON GABINETE CON 2 PUERTAS CORREDIZAS POSICIONES EN CABECERA Y PIECERA CON PIERNERAS DE PLASTICO MEDIDA DE LARGO 1.65 X ANCHO .55 MTS X ALTO .85 MTS | 8700
I090000312 | 2816 | MESA EXPLORACION MESA DE EXPLORACION GINECOLOGICA UNIVERSAL FABRICADA EN LAMINA CALIBRE 22 CON ACABADO ESMALTE COLOR BEIGE CON GABINETE CON 2 PUERTAS CORREDIZAS POSICIONES EN CABECERA Y PIECERA CON PIERNERAS DE PLASTICO MEDIDA DE LARGO 1.65 X ANCHO .55 MTS X ALTO .85 MTS | 8700
I090000312 | 2817 | MESA EXPLORACION MESA DE EXPLORACION GINECOLOGICA UNIVERSAL FABRICADA EN LAMINA CALIBRE 22 CON ACABADO ESMALTE COLOR BEIGE CON GABINETE CON 2 PUERTAS CORREDIZAS POSICIONES EN CABECERA Y PIECERA CON PIERNERAS DE PLASTICO MEDIDA DE LARGO 1.65 X ANCHO .55 MTS X ALTO .85 MTS | 8700
I090000312 | 2818 | MESA EXPLORACION MESA DE EXPLORACION GINECOLOGICA UNIVERSAL FABRICADA EN LAMINA CALIBRE 22 CON ACABADO ESMALTE COLOR BEIGE CON GABINETE CON 2 PUERTAS CORREDIZAS POSICIONES EN CABECERA Y PIECERA CON PIERNERAS DE PLASTICO MEDIDA DE LARGO 1.65 X ANCHO .55 MTS X ALTO .85 MTS | 8700
I090000324 | 319 | MESA PEDIATRICA MESA DE EXPLORACION PEDIATRICA CON ESTADIMETRO COLOR NEGRO CON BEIGE | 7598
I090000324 | 320 | MESA PEDIATRICA MESA DE EXPLORACION PEDIATRICA CON ESTADIMETRO COLOR NEGRO CON BEIGE | 7598
I090000324 | 321 | MESA PEDIATRICA MESA DE EXPLORACION PEDIATRICA CON ESTADIMETRO COLOR NEGRO CON BEIGE | 7598
I090000324 | 322 | MESA PEDIATRICA MESA DE EXPLORACION PEDIATRICA CON ESTADIMETRO COLOR NEGRO CON BEIGE | 7598
I450600280 | 2358 | VITRINA VITRINA SENCILLA CALIBRE 24 ESMALTADA COLOR BEIGE | 6960
I450600280 | 2359 | VITRINA VITRINA SENCILLA CALIBRE 24 ESMALTADA COLOR BEIGE | 6960
I450600280 | 2360 | VITRINA VITRINA SENCILLA CALIBRE 24 ESMALTADA COLOR BEIGE | 6960
I450600280 | 2361 | VITRINA VITRINA SENCILLA CALIBRE 24 ESMALTADA COLOR BEIGE | 6960
I450600280 | 2362 | VITRINA VITRINA SENCILLA CALIBRE 24 ESMALTADA COLOR BEIGE | 6960
I450600280 | 2363 | VITRINA VITRINA SENCILLA CALIBRE 24 ESMALTADA COLOR BEIGE | 6960
I450600280 | 2364 | VITRINA VITRINA SENCILLA CALIBRE 24 ESMALTADA COLOR BEIGE | 6960
I450600280 | 2365 | VITRINA VITRINA SENCILLA CALIBRE 24 ESMALTADA COLOR BEIGE | 6960
I450600280 | 2366 | VITRINA VITRINA SENCILLA CALIBRE 24 ESMALTADA COLOR BEIGE | 6960
I450600280 | 2367 | VITRINA VITRINA SENCILLA CALIBRE 24 ESMALTADA COLOR BEIGE | 6960
I450600280 | 2368 | VITRINA VITRINA SENCILLA CALIBRE 24 ESMALTADA COLOR BEIGE | 6960
I450600280 | 2369 | VITRINA VITRINA SENCILLA CALIBRE 24 ESMALTADA COLOR BEIGE | 6960
I450600280 | 2370 | VITRINA VITRINA SENCILLA CALIBRE 24 ESMALTADA COLOR BEIGE | 6960
I450600280 | 2371 | VITRINA VITRINA SENCILLA CALIBRE 24 ESMALTADA COLOR BEIGE | 6960
I450600280 | 2372 | VITRINA VITRINA SENCILLA CALIBRE 24 ESMALTADA COLOR BEIGE | 6960
I450400016 | 4856 | ARCHIVERO DE METAL ARCHIVERO METALICO DE 4 GAVETAS VERTICAL CON CUBIERTA EN LAMINA ROLADA EN FRIO CON CORREDERAS DE SUSPENSION EMBALINADA TELESCOPIA EN MAXIMA EXTENSION TODO ENSAMBLADO SIN SOLDADURACERRADURA DE CILINDRO REMOVIBLE Y LLAVE CON BOTON DE SEGURIDAD EN CADA GAVETA PARA EVITAR QUE SE ABRA ACCIDENTALMENTE INCLUYE UN SEPARADOR POR GAVETA CON PINTURA LIQUIDA DE APLICACION ELECTROSTATICA COLOR ARENA HORNEADA A 182° EN CUERPO EXTERIOR Y FRENTES DE GAVETAS MEDIDA 47 CM DE ANCHO X 64 CM DE FONDO X 1.35 DE ALTO | 7540
I450400016 | 4857 | ARCHIVERO DE METAL ARCHIVERO METALICO DE 4 GAVETAS VERTICAL CON CUBIERTA EN LAMINA ROLADA EN FRIO CON CORREDERAS DE SUSPENSION EMBALINADA TELESCOPIA EN MAXIMA EXTENSION TODO ENSAMBLADO SIN SOLDADURACERRADURA DE CILINDRO REMOVIBLE Y LLAVE CON BOTON DE SEGURIDAD EN CADA GAVETA PARA EVITAR QUE SE ABRA ACCIDENTALMENTE INCLUYE UN SEPARADOR POR GAVETA CON PINTURA LIQUIDA DE APLICACION ELECTROSTATICA COLOR ARENA HORNEADA A 182° EN CUERPO EXTERIOR Y FRENTES DE GAVETAS MEDIDA 47 CM DE ANCHO X 64 CM DE FONDO X 1.35 DE ALTO | 7540
I450400016 | 4858 | ARCHIVERO DE METAL ARCHIVERO METALICO DE 4 GAVETAS VERTICAL CON CUBIERTA EN LAMINA ROLADA EN FRIO CON CORREDERAS DE SUSPENSION EMBALINADA TELESCOPIA EN MAXIMA EXTENSION TODO ENSAMBLADO SIN SOLDADURACERRADURA DE CILINDRO REMOVIBLE Y LLAVE CON BOTON DE SEGURIDAD EN CADA GAVETA PARA EVITAR QUE SE ABRA ACCIDENTALMENTE INCLUYE UN SEPARADOR POR GAVETA CON PINTURA LIQUIDA DE APLICACION ELECTROSTATICA COLOR ARENA HORNEADA A 182° EN CUERPO EXTERIOR Y FRENTES DE GAVETAS MEDIDA 47 CM DE ANCHO X 64 CM DE FONDO X 1.35 DE ALTO | 7540
I450400016 | 4859 | ARCHIVERO DE METAL ARCHIVERO METALICO DE 4 GAVETAS VERTICAL CON CUBIERTA EN LAMINA ROLADA EN FRIO CON CORREDERAS DE SUSPENSION EMBALINADA TELESCOPIA EN MAXIMA EXTENSION TODO ENSAMBLADO SIN SOLDADURACERRADURA DE CILINDRO REMOVIBLE Y LLAVE CON BOTON DE SEGURIDAD EN CADA GAVETA PARA EVITAR QUE SE ABRA ACCIDENTALMENTE INCLUYE UN SEPARADOR POR GAVETA CON PINTURA LIQUIDA DE APLICACION ELECTROSTATICA COLOR ARENA HORNEADA A 182° EN CUERPO EXTERIOR Y FRENTES DE GAVETAS MEDIDA 47 CM DE ANCHO X 64 CM DE FONDO X 1.35 DE ALTO | 7540
I450400016 | 4860 | ARCHIVERO DE METAL ARCHIVERO METALICO DE 4 GAVETAS VERTICAL CON CUBIERTA EN LAMINA ROLADA EN FRIO CON CORREDERAS DE SUSPENSION EMBALINADA TELESCOPIA EN MAXIMA EXTENSION TODO ENSAMBLADO SIN SOLDADURACERRADURA DE CILINDRO REMOVIBLE Y LLAVE CON BOTON DE SEGURIDAD EN CADA GAVETA PARA EVITAR QUE SE ABRA ACCIDENTALMENTE INCLUYE UN SEPARADOR POR GAVETA CON PINTURA LIQUIDA DE APLICACION ELECTROSTATICA COLOR ARENA HORNEADA A 182° EN CUERPO EXTERIOR Y FRENTES DE GAVETAS MEDIDA 47 CM DE ANCHO X 64 CM DE FONDO X 1.35 DE ALTO | 7540
I450400016 | 4861 | ARCHIVERO DE METAL ARCHIVERO METALICO DE 4 GAVETAS VERTICAL CON CUBIERTA EN LAMINA ROLADA EN FRIO CON CORREDERAS DE SUSPENSION EMBALINADA TELESCOPIA EN MAXIMA EXTENSION TODO ENSAMBLADO SIN SOLDADURACERRADURA DE CILINDRO REMOVIBLE Y LLAVE CON BOTON DE SEGURIDAD EN CADA GAVETA PARA EVITAR QUE SE ABRA ACCIDENTALMENTE INCLUYE UN SEPARADOR POR GAVETA CON PINTURA LIQUIDA DE APLICACION ELECTROSTATICA COLOR ARENA HORNEADA A 182° EN CUERPO EXTERIOR Y FRENTES DE GAVETAS MEDIDA 47 CM DE ANCHO X 64 CM DE FONDO X 1.35 DE ALTO | 7540
I450400016 | 4862 | ARCHIVERO DE METAL ARCHIVERO METALICO DE 4 GAVETAS VERTICAL CON CUBIERTA EN LAMINA ROLADA EN FRIO CON CORREDERAS DE SUSPENSION EMBALINADA TELESCOPIA EN MAXIMA EXTENSION TODO ENSAMBLADO SIN SOLDADURACERRADURA DE CILINDRO REMOVIBLE Y LLAVE CON BOTON DE SEGURIDAD EN CADA GAVETA PARA EVITAR QUE SE ABRA ACCIDENTALMENTE INCLUYE UN SEPARADOR POR GAVETA CON PINTURA LIQUIDA DE APLICACION ELECTROSTATICA COLOR ARENA HORNEADA A 182° EN CUERPO EXTERIOR Y FRENTES DE GAVETAS MEDIDA 47 CM DE ANCHO X 64 CM DE FONDO X 1.35 DE ALTO | 7540
I450400016 | 4863 | ARCHIVERO DE METAL ARCHIVERO METALICO DE 4 GAVETAS VERTICAL CON CUBIERTA EN LAMINA ROLADA EN FRIO CON CORREDERAS DE SUSPENSION EMBALINADA TELESCOPIA EN MAXIMA EXTENSION TODO ENSAMBLADO SIN SOLDADURACERRADURA DE CILINDRO REMOVIBLE Y LLAVE CON BOTON DE SEGURIDAD EN CADA GAVETA PARA EVITAR QUE SE ABRA ACCIDENTALMENTE INCLUYE UN SEPARADOR POR GAVETA CON PINTURA LIQUIDA DE APLICACION ELECTROSTATICA COLOR ARENA HORNEADA A 182° EN CUERPO EXTERIOR Y FRENTES DE GAVETAS MEDIDA 47 CM DE ANCHO X 64 CM DE FONDO X 1.35 DE ALTO | 7540
I450400016 | 4864 | ARCHIVERO DE METAL ARCHIVERO METALICO DE 4 GAVETAS VERTICAL CON CUBIERTA EN LAMINA ROLADA EN FRIO CON CORREDERAS DE SUSPENSION EMBALINADA TELESCOPIA EN MAXIMA EXTENSION TODO ENSAMBLADO SIN SOLDADURACERRADURA DE CILINDRO REMOVIBLE Y LLAVE CON BOTON DE SEGURIDAD EN CADA GAVETA PARA EVITAR QUE SE ABRA ACCIDENTALMENTE INCLUYE UN SEPARADOR POR GAVETA CON PINTURA LIQUIDA DE APLICACION ELECTROSTATICA COLOR ARENA HORNEADA A 182° EN CUERPO EXTERIOR Y FRENTES DE GAVETAS MEDIDA 47 CM DE ANCHO X 64 CM DE FONDO X 1.35 DE ALTO | 7540
I450400016 | 4865 | ARCHIVERO DE METAL ARCHIVERO METALICO DE 4 GAVETAS VERTICAL CON CUBIERTA EN LAMINA ROLADA EN FRIO CON CORREDERAS DE SUSPENSION EMBALINADA TELESCOPIA EN MAXIMA EXTENSION TODO ENSAMBLADO SIN SOLDADURACERRADURA DE CILINDRO REMOVIBLE Y LLAVE CON BOTON DE SEGURIDAD EN CADA GAVETA PARA EVITAR QUE SE ABRA ACCIDENTALMENTE INCLUYE UN SEPARADOR POR GAVETA CON PINTURA LIQUIDA DE APLICACION ELECTROSTATICA COLOR ARENA HORNEADA A 182° EN CUERPO EXTERIOR Y FRENTES DE GAVETAS MEDIDA 47 CM DE ANCHO X 64 CM DE FONDO X 1.35 DE ALTO | 7540
I450400016 | 4866 | ARCHIVERO DE METAL ARCHIVERO METALICO DE 4 GAVETAS VERTICAL CON CUBIERTA EN LAMINA ROLADA EN FRIO CON CORREDERAS DE SUSPENSION EMBALINADA TELESCOPIA EN MAXIMA EXTENSION TODO ENSAMBLADO SIN SOLDADURACERRADURA DE CILINDRO REMOVIBLE Y LLAVE CON BOTON DE SEGURIDAD EN CADA GAVETA PARA EVITAR QUE SE ABRA ACCIDENTALMENTE INCLUYE UN SEPARADOR POR GAVETA CON PINTURA LIQUIDA DE APLICACION ELECTROSTATICA COLOR ARENA HORNEADA A 182° EN CUERPO EXTERIOR Y FRENTES DE GAVETAS MEDIDA 47 CM DE ANCHO X 64 CM DE FONDO X 1.35 DE ALTO | 7540
I450400016 | 4867 | ARCHIVERO DE METAL ARCHIVERO METALICO DE 4 GAVETAS VERTICAL CON CUBIERTA EN LAMINA ROLADA EN FRIO CON CORREDERAS DE SUSPENSION EMBALINADA TELESCOPIA EN MAXIMA EXTENSION TODO ENSAMBLADO SIN SOLDADURACERRADURA DE CILINDRO REMOVIBLE Y LLAVE CON BOTON DE SEGURIDAD EN CADA GAVETA PARA EVITAR QUE SE ABRA ACCIDENTALMENTE INCLUYE UN SEPARADOR POR GAVETA CON PINTURA LIQUIDA DE APLICACION ELECTROSTATICA COLOR ARENA HORNEADA A 182° EN CUERPO EXTERIOR Y FRENTES DE GAVETAS MEDIDA 47 CM DE ANCHO X 64 CM DE FONDO X 1.35 DE ALTO | 7540
I450400016 | 4868 | ARCHIVERO DE METAL ARCHIVERO METALICO DE 4 GAVETAS VERTICAL CON CUBIERTA EN LAMINA ROLADA EN FRIO CON CORREDERAS DE SUSPENSION EMBALINADA TELESCOPIA EN MAXIMA EXTENSION TODO ENSAMBLADO SIN SOLDADURACERRADURA DE CILINDRO REMOVIBLE Y LLAVE CON BOTON DE SEGURIDAD EN CADA GAVETA PARA EVITAR QUE SE ABRA ACCIDENTALMENTE INCLUYE UN SEPARADOR POR GAVETA CON PINTURA LIQUIDA DE APLICACION ELECTROSTATICA COLOR ARENA HORNEADA A 182° EN CUERPO EXTERIOR Y FRENTES DE GAVETAS MEDIDA 47 CM DE ANCHO X 64 CM DE FONDO X 1.35 DE ALTO | 7540
I450400016 | 4869 | ARCHIVERO DE METAL ARCHIVERO METALICO DE 4 GAVETAS VERTICAL CON CUBIERTA EN LAMINA ROLADA EN FRIO CON CORREDERAS DE SUSPENSION EMBALINADA TELESCOPIA EN MAXIMA EXTENSION TODO ENSAMBLADO SIN SOLDADURACERRADURA DE CILINDRO REMOVIBLE Y LLAVE CON BOTON DE SEGURIDAD EN CADA GAVETA PARA EVITAR QUE SE ABRA ACCIDENTALMENTE INCLUYE UN SEPARADOR POR GAVETA CON PINTURA LIQUIDA DE APLICACION ELECTROSTATICA COLOR ARENA HORNEADA A 182° EN CUERPO EXTERIOR Y FRENTES DE GAVETAS MEDIDA 47 CM DE ANCHO X 64 CM DE FONDO X 1.35 DE ALTO | 7540
I450400016 | 4870 | ARCHIVERO DE METAL ARCHIVERO METALICO DE 4 GAVETAS VERTICAL CON CUBIERTA EN LAMINA ROLADA EN FRIO CON CORREDERAS DE SUSPENSION EMBALINADA TELESCOPIA EN MAXIMA EXTENSION TODO ENSAMBLADO SIN SOLDADURACERRADURA DE CILINDRO REMOVIBLE Y LLAVE CON BOTON DE SEGURIDAD EN CADA GAVETA PARA EVITAR QUE SE ABRA ACCIDENTALMENTE INCLUYE UN SEPARADOR POR GAVETA CON PINTURA LIQUIDA DE APLICACION ELECTROSTATICA COLOR ARENA HORNEADA A 182° EN CUERPO EXTERIOR Y FRENTES DE GAVETAS MEDIDA 47 CM DE ANCHO X 64 CM DE FONDO X 1.35 DE ALTO | 7540
I450400016 | 4871 | ARCHIVERO DE METAL ARCHIVERO METALICO DE 4 GAVETAS VERTICAL CON CUBIERTA EN LAMINA ROLADA EN FRIO CON CORREDERAS DE SUSPENSION EMBALINADA TELESCOPIA EN MAXIMA EXTENSION TODO ENSAMBLADO SIN SOLDADURACERRADURA DE CILINDRO REMOVIBLE Y LLAVE CON BOTON DE SEGURIDAD EN CADA GAVETA PARA EVITAR QUE SE ABRA ACCIDENTALMENTE INCLUYE UN SEPARADOR POR GAVETA CON PINTURA LIQUIDA DE APLICACION ELECTROSTATICA COLOR ARENA HORNEADA A 182° EN CUERPO EXTERIOR Y FRENTES DE GAVETAS MEDIDA 47 CM DE ANCHO X 64 CM DE FONDO X 1.35 DE ALTO | 7540
I450400016 | 4872 | ARCHIVERO DE METAL ARCHIVERO METALICO DE 4 GAVETAS VERTICAL CON CUBIERTA EN LAMINA ROLADA EN FRIO CON CORREDERAS DE SUSPENSION EMBALINADA TELESCOPIA EN MAXIMA EXTENSION TODO ENSAMBLADO SIN SOLDADURACERRADURA DE CILINDRO REMOVIBLE Y LLAVE CON BOTON DE SEGURIDAD EN CADA GAVETA PARA EVITAR QUE SE ABRA ACCIDENTALMENTE INCLUYE UN SEPARADOR POR GAVETA CON PINTURA LIQUIDA DE APLICACION ELECTROSTATICA COLOR ARENA HORNEADA A 182° EN CUERPO EXTERIOR Y FRENTES DE GAVETAS MEDIDA 47 CM DE ANCHO X 64 CM DE FONDO X 1.35 DE ALTO | 7540
I450400016 | 4873 | ARCHIVERO DE METAL ARCHIVERO METALICO DE 4 GAVETAS VERTICAL CON CUBIERTA EN LAMINA ROLADA EN FRIO CON CORREDERAS DE SUSPENSION EMBALINADA TELESCOPIA EN MAXIMA EXTENSION TODO ENSAMBLADO SIN SOLDADURACERRADURA DE CILINDRO REMOVIBLE Y LLAVE CON BOTON DE SEGURIDAD EN CADA GAVETA PARA EVITAR QUE SE ABRA ACCIDENTALMENTE INCLUYE UN SEPARADOR POR GAVETA CON PINTURA LIQUIDA DE APLICACION ELECTROSTATICA COLOR ARENA HORNEADA A 182° EN CUERPO EXTERIOR Y FRENTES DE GAVETAS MEDIDA 47 CM DE ANCHO X 64 CM DE FONDO X 1.35 DE ALTO | 7540
I450400016 | 4874 | ARCHIVERO DE METAL ARCHIVERO METALICO DE 4 GAVETAS VERTICAL CON CUBIERTA EN LAMINA ROLADA EN FRIO CON CORREDERAS DE SUSPENSION EMBALINADA TELESCOPIA EN MAXIMA EXTENSION TODO ENSAMBLADO SIN SOLDADURACERRADURA DE CILINDRO REMOVIBLE Y LLAVE CON BOTON DE SEGURIDAD EN CADA GAVETA PARA EVITAR QUE SE ABRA ACCIDENTALMENTE INCLUYE UN SEPARADOR POR GAVETA CON PINTURA LIQUIDA DE APLICACION ELECTROSTATICA COLOR ARENA HORNEADA A 182° EN CUERPO EXTERIOR Y FRENTES DE GAVETAS MEDIDA 47 CM DE ANCHO X 64 CM DE FONDO X 1.35 DE ALTO | 7540
I450400016 | 4875 | ARCHIVERO DE METAL ARCHIVERO METALICO DE 4 GAVETAS VERTICAL CON CUBIERTA EN LAMINA ROLADA EN FRIO CON CORREDERAS DE SUSPENSION EMBALINADA TELESCOPIA EN MAXIMA EXTENSION TODO ENSAMBLADO SIN SOLDADURACERRADURA DE CILINDRO REMOVIBLE Y LLAVE CON BOTON DE SEGURIDAD EN CADA GAVETA PARA EVITAR QUE SE ABRA ACCIDENTALMENTE INCLUYE UN SEPARADOR POR GAVETA CON PINTURA LIQUIDA DE APLICACION ELECTROSTATICA COLOR ARENA HORNEADA A 182° EN CUERPO EXTERIOR Y FRENTES DE GAVETAS MEDIDA 47 CM DE ANCHO X 64 CM DE FONDO X 1.35 DE ALTO | 7540
I450400016 | 4876 | ARCHIVERO DE METAL ARCHIVERO METALICO DE 4 GAVETAS VERTICAL CON CUBIERTA EN LAMINA ROLADA EN FRIO CON CORREDERAS DE SUSPENSION EMBALINADA TELESCOPIA EN MAXIMA EXTENSION TODO ENSAMBLADO SIN SOLDADURACERRADURA DE CILINDRO REMOVIBLE Y LLAVE CON BOTON DE SEGURIDAD EN CADA GAVETA PARA EVITAR QUE SE ABRA ACCIDENTALMENTE INCLUYE UN SEPARADOR POR GAVETA CON PINTURA LIQUIDA DE APLICACION ELECTROSTATICA COLOR ARENA HORNEADA A 182° EN CUERPO EXTERIOR Y FRENTES DE GAVETAS MEDIDA 47 CM DE ANCHO X 64 CM DE FONDO X 1.35 DE ALTO | 7540
I450400016 | 4877 | ARCHIVERO DE METAL ARCHIVERO METALICO DE 4 GAVETAS VERTICAL CON CUBIERTA EN LAMINA ROLADA EN FRIO CON CORREDERAS DE SUSPENSION EMBALINADA TELESCOPIA EN MAXIMA EXTENSION TODO ENSAMBLADO SIN SOLDADURACERRADURA DE CILINDRO REMOVIBLE Y LLAVE CON BOTON DE SEGURIDAD EN CADA GAVETA PARA EVITAR QUE SE ABRA ACCIDENTALMENTE INCLUYE UN SEPARADOR POR GAVETA CON PINTURA LIQUIDA DE APLICACION ELECTROSTATICA COLOR ARENA HORNEADA A 182° EN CUERPO EXTERIOR Y FRENTES DE GAVETAS MEDIDA 47 CM DE ANCHO X 64 CM DE FONDO X 1.35 DE ALTO | 7540
I450400016 | 4878 | ARCHIVERO DE METAL ARCHIVERO METALICO DE 4 GAVETAS VERTICAL CON CUBIERTA EN LAMINA ROLADA EN FRIO CON CORREDERAS DE SUSPENSION EMBALINADA TELESCOPIA EN MAXIMA EXTENSION TODO ENSAMBLADO SIN SOLDADURACERRADURA DE CILINDRO REMOVIBLE Y LLAVE CON BOTON DE SEGURIDAD EN CADA GAVETA PARA EVITAR QUE SE ABRA ACCIDENTALMENTE INCLUYE UN SEPARADOR POR GAVETA CON PINTURA LIQUIDA DE APLICACION ELECTROSTATICA COLOR ARENA HORNEADA A 182° EN CUERPO EXTERIOR Y FRENTES DE GAVETAS MEDIDA 47 CM DE ANCHO X 64 CM DE FONDO X 1.35 DE ALTO | 7540
I450400016 | 4879 | ARCHIVERO DE METAL ARCHIVERO METALICO DE 4 GAVETAS VERTICAL CON CUBIERTA EN LAMINA ROLADA EN FRIO CON CORREDERAS DE SUSPENSION EMBALINADA TELESCOPIA EN MAXIMA EXTENSION TODO ENSAMBLADO SIN SOLDADURACERRADURA DE CILINDRO REMOVIBLE Y LLAVE CON BOTON DE SEGURIDAD EN CADA GAVETA PARA EVITAR QUE SE ABRA ACCIDENTALMENTE INCLUYE UN SEPARADOR POR GAVETA CON PINTURA LIQUIDA DE APLICACION ELECTROSTATICA COLOR ARENA HORNEADA A 182° EN CUERPO EXTERIOR Y FRENTES DE GAVETAS MEDIDA 47 CM DE ANCHO X 64 CM DE FONDO X 1.35 DE ALTO | 7540
I450400016 | 4880 | ARCHIVERO DE METAL ARCHIVERO METALICO DE 4 GAVETAS VERTICAL CON CUBIERTA EN LAMINA ROLADA EN FRIO CON CORREDERAS DE SUSPENSION EMBALINADA TELESCOPIA EN MAXIMA EXTENSION TODO ENSAMBLADO SIN SOLDADURACERRADURA DE CILINDRO REMOVIBLE Y LLAVE CON BOTON DE SEGURIDAD EN CADA GAVETA PARA EVITAR QUE SE ABRA ACCIDENTALMENTE INCLUYE UN SEPARADOR POR GAVETA CON PINTURA LIQUIDA DE APLICACION ELECTROSTATICA COLOR ARENA HORNEADA A 182° EN CUERPO EXTERIOR Y FRENTES DE GAVETAS MEDIDA 47 CM DE ANCHO X 64 CM DE FONDO X 1.35 DE ALTO | 7540
I450400016 | 4881 | ARCHIVERO DE METAL ARCHIVERO METALICO DE 4 GAVETAS VERTICAL CON CUBIERTA EN LAMINA ROLADA EN FRIO CON CORREDERAS DE SUSPENSION EMBALINADA TELESCOPIA EN MAXIMA EXTENSION TODO ENSAMBLADO SIN SOLDADURACERRADURA DE CILINDRO REMOVIBLE Y LLAVE CON BOTON DE SEGURIDAD EN CADA GAVETA PARA EVITAR QUE SE ABRA ACCIDENTALMENTE INCLUYE UN SEPARADOR POR GAVETA CON PINTURA LIQUIDA DE APLICACION ELECTROSTATICA COLOR ARENA HORNEADA A 182° EN CUERPO EXTERIOR Y FRENTES DE GAVETAS MEDIDA 47 CM DE ANCHO X 64 CM DE FONDO X 1.35 DE ALTO | 7540
I450400016 | 4882 | ARCHIVERO DE METAL ARCHIVERO METALICO DE 4 GAVETAS VERTICAL CON CUBIERTA EN LAMINA ROLADA EN FRIO CON CORREDERAS DE SUSPENSION EMBALINADA TELESCOPIA EN MAXIMA EXTENSION TODO ENSAMBLADO SIN SOLDADURACERRADURA DE CILINDRO REMOVIBLE Y LLAVE CON BOTON DE SEGURIDAD EN CADA GAVETA PARA EVITAR QUE SE ABRA ACCIDENTALMENTE INCLUYE UN SEPARADOR POR GAVETA CON PINTURA LIQUIDA DE APLICACION ELECTROSTATICA COLOR ARENA HORNEADA A 182° EN CUERPO EXTERIOR Y FRENTES DE GAVETAS MEDIDA 47 CM DE ANCHO X 64 CM DE FONDO X 1.35 DE ALTO | 7540
I450400016 | 4883 | ARCHIVERO DE METAL ARCHIVERO METALICO DE 4 GAVETAS VERTICAL CON CUBIERTA EN LAMINA ROLADA EN FRIO CON CORREDERAS DE SUSPENSION EMBALINADA TELESCOPIA EN MAXIMA EXTENSION TODO ENSAMBLADO SIN SOLDADURACERRADURA DE CILINDRO REMOVIBLE Y LLAVE CON BOTON DE SEGURIDAD EN CADA GAVETA PARA EVITAR QUE SE ABRA ACCIDENTALMENTE INCLUYE UN SEPARADOR POR GAVETA CON PINTURA LIQUIDA DE APLICACION ELECTROSTATICA COLOR ARENA HORNEADA A 182° EN CUERPO EXTERIOR Y FRENTES DE GAVETAS MEDIDA 47 CM DE ANCHO X 64 CM DE FONDO X 1.35 DE ALTO | 7540
I450400016 | 4884 | ARCHIVERO DE METAL ARCHIVERO METALICO DE 4 GAVETAS VERTICAL CON CUBIERTA EN LAMINA ROLADA EN FRIO CON CORREDERAS DE SUSPENSION EMBALINADA TELESCOPIA EN MAXIMA EXTENSION TODO ENSAMBLADO SIN SOLDADURACERRADURA DE CILINDRO REMOVIBLE Y LLAVE CON BOTON DE SEGURIDAD EN CADA GAVETA PARA EVITAR QUE SE ABRA ACCIDENTALMENTE INCLUYE UN SEPARADOR POR GAVETA CON PINTURA LIQUIDA DE APLICACION ELECTROSTATICA COLOR ARENA HORNEADA A 182° EN CUERPO EXTERIOR Y FRENTES DE GAVETAS MEDIDA 47 CM DE ANCHO X 64 CM DE FONDO X 1.35 DE ALTO | 7540
I450400016 | 4885 | ARCHIVERO DE METAL ARCHIVERO METALICO DE 4 GAVETAS VERTICAL CON CUBIERTA EN LAMINA ROLADA EN FRIO CON CORREDERAS DE SUSPENSION EMBALINADA TELESCOPIA EN MAXIMA EXTENSION TODO ENSAMBLADO SIN SOLDADURACERRADURA DE CILINDRO REMOVIBLE Y LLAVE CON BOTON DE SEGURIDAD EN CADA GAVETA PARA EVITAR QUE SE ABRA ACCIDENTALMENTE INCLUYE UN SEPARADOR POR GAVETA CON PINTURA LIQUIDA DE APLICACION ELECTROSTATICA COLOR ARENA HORNEADA A 182° EN CUERPO EXTERIOR Y FRENTES DE GAVETAS MEDIDA 47 CM DE ANCHO X 64 CM DE FONDO X 1.35 DE ALTO | 7540
I450400016 | 4886 | ARCHIVERO DE METAL ARCHIVERO METALICO DE 4 GAVETAS VERTICAL CON CUBIERTA EN LAMINA ROLADA EN FRIO CON CORREDERAS DE SUSPENSION EMBALINADA TELESCOPIA EN MAXIMA EXTENSION TODO ENSAMBLADO SIN SOLDADURACERRADURA DE CILINDRO REMOVIBLE Y LLAVE CON BOTON DE SEGURIDAD EN CADA GAVETA PARA EVITAR QUE SE ABRA ACCIDENTALMENTE INCLUYE UN SEPARADOR POR GAVETA CON PINTURA LIQUIDA DE APLICACION ELECTROSTATICA COLOR ARENA HORNEADA A 182° EN CUERPO EXTERIOR Y FRENTES DE GAVETAS MEDIDA 47 CM DE ANCHO X 64 CM DE FONDO X 1.35 DE ALTO | 7540
I450400016 | 4887 | ARCHIVERO DE METAL ARCHIVERO METALICO DE 4 GAVETAS VERTICAL CON CUBIERTA EN LAMINA ROLADA EN FRIO CON CORREDERAS DE SUSPENSION EMBALINADA TELESCOPIA EN MAXIMA EXTENSION TODO ENSAMBLADO SIN SOLDADURACERRADURA DE CILINDRO REMOVIBLE Y LLAVE CON BOTON DE SEGURIDAD EN CADA GAVETA PARA EVITAR QUE SE ABRA ACCIDENTALMENTE INCLUYE UN SEPARADOR POR GAVETA CON PINTURA LIQUIDA DE APLICACION ELECTROSTATICA COLOR ARENA HORNEADA A 182° EN CUERPO EXTERIOR Y FRENTES DE GAVETAS MEDIDA 47 CM DE ANCHO X 64 CM DE FONDO X 1.35 DE ALTO | 7540
I450400016 | 4888 | ARCHIVERO DE METAL ARCHIVERO METALICO DE 4 GAVETAS VERTICAL CON CUBIERTA EN LAMINA ROLADA EN FRIO CON CORREDERAS DE SUSPENSION EMBALINADA TELESCOPIA EN MAXIMA EXTENSION TODO ENSAMBLADO SIN SOLDADURACERRADURA DE CILINDRO REMOVIBLE Y LLAVE CON BOTON DE SEGURIDAD EN CADA GAVETA PARA EVITAR QUE SE ABRA ACCIDENTALMENTE INCLUYE UN SEPARADOR POR GAVETA CON PINTURA LIQUIDA DE APLICACION ELECTROSTATICA COLOR ARENA HORNEADA A 182° EN CUERPO EXTERIOR Y FRENTES DE GAVETAS MEDIDA 47 CM DE ANCHO X 64 CM DE FONDO X 1.35 DE ALTO | 7540
I450400016 | 4889 | ARCHIVERO DE METAL ARCHIVERO METALICO DE 4 GAVETAS VERTICAL CON CUBIERTA EN LAMINA ROLADA EN FRIO CON CORREDERAS DE SUSPENSION EMBALINADA TELESCOPIA EN MAXIMA EXTENSION TODO ENSAMBLADO SIN SOLDADURACERRADURA DE CILINDRO REMOVIBLE Y LLAVE CON BOTON DE SEGURIDAD EN CADA GAVETA PARA EVITAR QUE SE ABRA ACCIDENTALMENTE INCLUYE UN SEPARADOR POR GAVETA CON PINTURA LIQUIDA DE APLICACION ELECTROSTATICA COLOR ARENA HORNEADA A 182° EN CUERPO EXTERIOR Y FRENTES DE GAVETAS MEDIDA 47 CM DE ANCHO X 64 CM DE FONDO X 1.35 DE ALTO | 7540
I450400016 | 4890 | ARCHIVERO DE METAL ARCHIVERO METALICO DE 4 GAVETAS VERTICAL CON CUBIERTA EN LAMINA ROLADA EN FRIO CON CORREDERAS DE SUSPENSION EMBALINADA TELESCOPIA EN MAXIMA EXTENSION TODO ENSAMBLADO SIN SOLDADURACERRADURA DE CILINDRO REMOVIBLE Y LLAVE CON BOTON DE SEGURIDAD EN CADA GAVETA PARA EVITAR QUE SE ABRA ACCIDENTALMENTE INCLUYE UN SEPARADOR POR GAVETA CON PINTURA LIQUIDA DE APLICACION ELECTROSTATICA COLOR ARENA HORNEADA A 182° EN CUERPO EXTERIOR Y FRENTES DE GAVETAS MEDIDA 47 CM DE ANCHO X 64 CM DE FONDO X 1.35 DE ALTO | 7540
I450400016 | 4891 | ARCHIVERO DE METAL ARCHIVERO METALICO DE 4 GAVETAS VERTICAL CON CUBIERTA EN LAMINA ROLADA EN FRIO CON CORREDERAS DE SUSPENSION EMBALINADA TELESCOPIA EN MAXIMA EXTENSION TODO ENSAMBLADO SIN SOLDADURACERRADURA DE CILINDRO REMOVIBLE Y LLAVE CON BOTON DE SEGURIDAD EN CADA GAVETA PARA EVITAR QUE SE ABRA ACCIDENTALMENTE INCLUYE UN SEPARADOR POR GAVETA CON PINTURA LIQUIDA DE APLICACION ELECTROSTATICA COLOR ARENA HORNEADA A 182° EN CUERPO EXTERIOR Y FRENTES DE GAVETAS MEDIDA 47 CM DE ANCHO X 64 CM DE FONDO X 1.35 DE ALTO | 7540
I450400016 | 4892 | ARCHIVERO DE METAL ARCHIVERO METALICO DE 4 GAVETAS VERTICAL CON CUBIERTA EN LAMINA ROLADA EN FRIO CON CORREDERAS DE SUSPENSION EMBALINADA TELESCOPIA EN MAXIMA EXTENSION TODO ENSAMBLADO SIN SOLDADURACERRADURA DE CILINDRO REMOVIBLE Y LLAVE CON BOTON DE SEGURIDAD EN CADA GAVETA PARA EVITAR QUE SE ABRA ACCIDENTALMENTE INCLUYE UN SEPARADOR POR GAVETA CON PINTURA LIQUIDA DE APLICACION ELECTROSTATICA COLOR ARENA HORNEADA A 182° EN CUERPO EXTERIOR Y FRENTES DE GAVETAS MEDIDA 47 CM DE ANCHO X 64 CM DE FONDO X 1.35 DE ALTO | 7540
I450400016 | 4893 | ARCHIVERO DE METAL ARCHIVERO METALICO DE 4 GAVETAS VERTICAL CON CUBIERTA EN LAMINA ROLADA EN FRIO CON CORREDERAS DE SUSPENSION EMBALINADA TELESCOPIA EN MAXIMA EXTENSION TODO ENSAMBLADO SIN SOLDADURACERRADURA DE CILINDRO REMOVIBLE Y LLAVE CON BOTON DE SEGURIDAD EN CADA GAVETA PARA EVITAR QUE SE ABRA ACCIDENTALMENTE INCLUYE UN SEPARADOR POR GAVETA CON PINTURA LIQUIDA DE APLICACION ELECTROSTATICA COLOR ARENA HORNEADA A 182° EN CUERPO EXTERIOR Y FRENTES DE GAVETAS MEDIDA 47 CM DE ANCHO X 64 CM DE FONDO X 1.35 DE ALTO | 7540
I450400016 | 4894 | ARCHIVERO DE METAL ARCHIVERO METALICO DE 4 GAVETAS VERTICAL CON CUBIERTA EN LAMINA ROLADA EN FRIO CON CORREDERAS DE SUSPENSION EMBALINADA TELESCOPIA EN MAXIMA EXTENSION TODO ENSAMBLADO SIN SOLDADURACERRADURA DE CILINDRO REMOVIBLE Y LLAVE CON BOTON DE SEGURIDAD EN CADA GAVETA PARA EVITAR QUE SE ABRA ACCIDENTALMENTE INCLUYE UN SEPARADOR POR GAVETA CON PINTURA LIQUIDA DE APLICACION ELECTROSTATICA COLOR ARENA HORNEADA A 182° EN CUERPO EXTERIOR Y FRENTES DE GAVETAS MEDIDA 47 CM DE ANCHO X 64 CM DE FONDO X 1.35 DE ALTO | 7540
I450400016 | 4895 | ARCHIVERO DE METAL ARCHIVERO METALICO DE 4 GAVETAS VERTICAL CON CUBIERTA EN LAMINA ROLADA EN FRIO CON CORREDERAS DE SUSPENSION EMBALINADA TELESCOPIA EN MAXIMA EXTENSION TODO ENSAMBLADO SIN SOLDADURACERRADURA DE CILINDRO REMOVIBLE Y LLAVE CON BOTON DE SEGURIDAD EN CADA GAVETA PARA EVITAR QUE SE ABRA ACCIDENTALMENTE INCLUYE UN SEPARADOR POR GAVETA CON PINTURA LIQUIDA DE APLICACION ELECTROSTATICA COLOR ARENA HORNEADA A 182° EN CUERPO EXTERIOR Y FRENTES DE GAVETAS MEDIDA 47 CM DE ANCHO X 64 CM DE FONDO X 1.35 DE ALTO | 7540
I450400320 | 6385 | SILLON SILLON EJECUTIVO RESPALDO CON CABECERA MECANISMO EJECUTIVO BRAZOS DE POLIPROPILENO AJUSTABLES BASE CROMADA DE 5 PUNTAS CON RODAJA PARA DESPLAZAMIENTO RESPLADO EN MALLA Y TAPIZ EN ASIENTO EN TELA MESH NEGRO CON HULE ESPUMA INYECTADA. | 7424
I450400320 | 6386 | SILLON SILLON EJECUTIVO RESPALDO CON CABECERA MECANISMO EJECUTIVO BRAZOS DE POLIPROPILENO AJUSTABLES BASE CROMADA DE 5 PUNTAS CON RODAJA PARA DESPLAZAMIENTO RESPLADO EN MALLA Y TAPIZ EN ASIENTO EN TELA MESH NEGRO CON HULE ESPUMA INYECTADA. | 7424
I450400320 | 6387 | SILLON SILLON EJECUTIVO RESPALDO CON CABECERA MECANISMO EJECUTIVO BRAZOS DE POLIPROPILENO AJUSTABLES BASE CROMADA DE 5 PUNTAS CON RODAJA PARA DESPLAZAMIENTO RESPLADO EN MALLA Y TAPIZ EN ASIENTO EN TELA MESH NEGRO CON HULE ESPUMA INYECTADA. | 7424
I450400320 | 6388 | SILLON SILLON EJECUTIVO RESPALDO CON CABECERA MECANISMO EJECUTIVO BRAZOS DE POLIPROPILENO AJUSTABLES BASE CROMADA DE 5 PUNTAS CON RODAJA PARA DESPLAZAMIENTO RESPLADO EN MALLA Y TAPIZ EN ASIENTO EN TELA MESH NEGRO CON HULE ESPUMA INYECTADA. | 7424
I450400320 | 6389 | SILLON SILLON EJECUTIVO RESPALDO CON CABECERA MECANISMO EJECUTIVO BRAZOS DE POLIPROPILENO AJUSTABLES BASE CROMADA DE 5 PUNTAS CON RODAJA PARA DESPLAZAMIENTO RESPLADO EN MALLA Y TAPIZ EN ASIENTO EN TELA MESH NEGRO CON HULE ESPUMA INYECTADA. | 7424
I450400320 | 6390 | SILLON SILLON EJECUTIVO RESPALDO CON CABECERA MECANISMO EJECUTIVO BRAZOS DE POLIPROPILENO AJUSTABLES BASE CROMADA DE 5 PUNTAS CON RODAJA PARA DESPLAZAMIENTO RESPLADO EN MALLA Y TAPIZ EN ASIENTO EN TELA MESH NEGRO CON HULE ESPUMA INYECTADA. | 7424
I450400320 | 6391 | SILLON SILLON EJECUTIVO RESPALDO CON CABECERA MECANISMO EJECUTIVO BRAZOS DE POLIPROPILENO AJUSTABLES BASE CROMADA DE 5 PUNTAS CON RODAJA PARA DESPLAZAMIENTO RESPLADO EN MALLA Y TAPIZ EN ASIENTO EN TELA MESH NEGRO CON HULE ESPUMA INYECTADA. | 7424
I450400320 | 6392 | SILLON SILLON EJECUTIVO RESPALDO CON CABECERA MECANISMO EJECUTIVO BRAZOS DE POLIPROPILENO AJUSTABLES BASE CROMADA DE 5 PUNTAS CON RODAJA PARA DESPLAZAMIENTO RESPLADO EN MALLA Y TAPIZ EN ASIENTO EN TELA MESH NEGRO CON HULE ESPUMA INYECTADA. | 7424
I450400320 | 6393 | SILLON SILLON EJECUTIVO RESPALDO CON CABECERA MECANISMO EJECUTIVO BRAZOS DE POLIPROPILENO AJUSTABLES BASE CROMADA DE 5 PUNTAS CON RODAJA PARA DESPLAZAMIENTO RESPLADO EN MALLA Y TAPIZ EN ASIENTO EN TELA MESH NEGRO CON HULE ESPUMA INYECTADA. | 7424
I450400320 | 6394 | SILLON SILLON EJECUTIVO RESPALDO CON CABECERA MECANISMO EJECUTIVO BRAZOS DE POLIPROPILENO AJUSTABLES BASE CROMADA DE 5 PUNTAS CON RODAJA PARA DESPLAZAMIENTO RESPLADO EN MALLA Y TAPIZ EN ASIENTO EN TELA MESH NEGRO CON HULE ESPUMA INYECTADA. | 7424
I450400320 | 6395 | SILLON SILLON EJECUTIVO RESPALDO CON CABECERA MECANISMO EJECUTIVO BRAZOS DE POLIPROPILENO AJUSTABLES BASE CROMADA DE 5 PUNTAS CON RODAJA PARA DESPLAZAMIENTO RESPLADO EN MALLA Y TAPIZ EN ASIENTO EN TELA MESH NEGRO CON HULE ESPUMA INYECTADA. | 7424
I450400320 | 6396 | SILLON SILLON EJECUTIVO RESPALDO CON CABECERA MECANISMO EJECUTIVO BRAZOS DE POLIPROPILENO AJUSTABLES BASE CROMADA DE 5 PUNTAS CON RODAJA PARA DESPLAZAMIENTO RESPLADO EN MALLA Y TAPIZ EN ASIENTO EN TELA MESH NEGRO CON HULE ESPUMA INYECTADA. | 7424
I450400320 | 6397 | SILLON SILLON EJECUTIVO RESPALDO CON CABECERA MECANISMO EJECUTIVO BRAZOS DE POLIPROPILENO AJUSTABLES BASE CROMADA DE 5 PUNTAS CON RODAJA PARA DESPLAZAMIENTO RESPLADO EN MALLA Y TAPIZ EN ASIENTO EN TELA MESH NEGRO CON HULE ESPUMA INYECTADA. | 7424
I450400320 | 6398 | SILLON SILLON EJECUTIVO RESPALDO CON CABECERA MECANISMO EJECUTIVO BRAZOS DE POLIPROPILENO AJUSTABLES BASE CROMADA DE 5 PUNTAS CON RODAJA PARA DESPLAZAMIENTO RESPLADO EN MALLA Y TAPIZ EN ASIENTO EN TELA MESH NEGRO CON HULE ESPUMA INYECTADA. | 7424
I450400320 | 6399 | SILLON SILLON EJECUTIVO RESPALDO CON CABECERA MECANISMO EJECUTIVO BRAZOS DE POLIPROPILENO AJUSTABLES BASE CROMADA DE 5 PUNTAS CON RODAJA PARA DESPLAZAMIENTO RESPLADO EN MALLA Y TAPIZ EN ASIENTO EN TELA MESH NEGRO CON HULE ESPUMA INYECTADA. | 7424
I450400320 | 6400 | SILLON SILLON EJECUTIVO RESPALDO CON CABECERA MECANISMO EJECUTIVO BRAZOS DE POLIPROPILENO AJUSTABLES BASE CROMADA DE 5 PUNTAS CON RODAJA PARA DESPLAZAMIENTO RESPLADO EN MALLA Y TAPIZ EN ASIENTO EN TELA MESH NEGRO CON HULE ESPUMA INYECTADA. | 7424
I450400320 | 6401 | SILLON SILLON EJECUTIVO RESPALDO CON CABECERA MECANISMO EJECUTIVO BRAZOS DE POLIPROPILENO AJUSTABLES BASE CROMADA DE 5 PUNTAS CON RODAJA PARA DESPLAZAMIENTO RESPLADO EN MALLA Y TAPIZ EN ASIENTO EN TELA MESH NEGRO CON HULE ESPUMA INYECTADA. | 7424
I450400320 | 6402 | SILLON SILLON EJECUTIVO RESPALDO CON CABECERA MECANISMO EJECUTIVO BRAZOS DE POLIPROPILENO AJUSTABLES BASE CROMADA DE 5 PUNTAS CON RODAJA PARA DESPLAZAMIENTO RESPLADO EN MALLA Y TAPIZ EN ASIENTO EN TELA MESH NEGRO CON HULE ESPUMA INYECTADA. | 7424
I450400320 | 6403 | SILLON SILLON EJECUTIVO RESPALDO CON CABECERA MECANISMO EJECUTIVO BRAZOS DE POLIPROPILENO AJUSTABLES BASE CROMADA DE 5 PUNTAS CON RODAJA PARA DESPLAZAMIENTO RESPLADO EN MALLA Y TAPIZ EN ASIENTO EN TELA MESH NEGRO CON HULE ESPUMA INYECTADA. | 7424
I450400320 | 6404 | SILLON SILLON EJECUTIVO RESPALDO CON CABECERA MECANISMO EJECUTIVO BRAZOS DE POLIPROPILENO AJUSTABLES BASE CROMADA DE 5 PUNTAS CON RODAJA PARA DESPLAZAMIENTO RESPLADO EN MALLA Y TAPIZ EN ASIENTO EN TELA MESH NEGRO CON HULE ESPUMA INYECTADA. | 7424
I450400320 | 6405 | SILLON SILLON EJECUTIVO RESPALDO CON CABECERA MECANISMO EJECUTIVO BRAZOS DE POLIPROPILENO AJUSTABLES BASE CROMADA DE 5 PUNTAS CON RODAJA PARA DESPLAZAMIENTO RESPLADO EN MALLA Y TAPIZ EN ASIENTO EN TELA MESH NEGRO CON HULE ESPUMA INYECTADA. | 7424
I450400320 | 6406 | SILLON SILLON EJECUTIVO RESPALDO CON CABECERA MECANISMO EJECUTIVO BRAZOS DE POLIPROPILENO AJUSTABLES BASE CROMADA DE 5 PUNTAS CON RODAJA PARA DESPLAZAMIENTO RESPLADO EN MALLA Y TAPIZ EN ASIENTO EN TELA MESH NEGRO CON HULE ESPUMA INYECTADA. | 7424
I450400320 | 6407 | SILLON SILLON EJECUTIVO RESPALDO CON CABECERA MECANISMO EJECUTIVO BRAZOS DE POLIPROPILENO AJUSTABLES BASE CROMADA DE 5 PUNTAS CON RODAJA PARA DESPLAZAMIENTO RESPLADO EN MALLA Y TAPIZ EN ASIENTO EN TELA MESH NEGRO CON HULE ESPUMA INYECTADA. | 7424
I450400320 | 6408 | SILLON SILLON EJECUTIVO RESPALDO CON CABECERA MECANISMO EJECUTIVO BRAZOS DE POLIPROPILENO AJUSTABLES BASE CROMADA DE 5 PUNTAS CON RODAJA PARA DESPLAZAMIENTO RESPLADO EN MALLA Y TAPIZ EN ASIENTO EN TELA MESH NEGRO CON HULE ESPUMA INYECTADA. | 7424
I450400320 | 6409 | SILLON SILLON EJECUTIVO RESPALDO CON CABECERA MECANISMO EJECUTIVO BRAZOS DE POLIPROPILENO AJUSTABLES BASE CROMADA DE 5 PUNTAS CON RODAJA PARA DESPLAZAMIENTO RESPLADO EN MALLA Y TAPIZ EN ASIENTO EN TELA MESH NEGRO CON HULE ESPUMA INYECTADA. | 7424
I450400320 | 6410 | SILLON SILLON EJECUTIVO RESPALDO CON CABECERA MECANISMO EJECUTIVO BRAZOS DE POLIPROPILENO AJUSTABLES BASE CROMADA DE 5 PUNTAS CON RODAJA PARA DESPLAZAMIENTO RESPLADO EN MALLA Y TAPIZ EN ASIENTO EN TELA MESH NEGRO CON HULE ESPUMA INYECTADA. | 7424
I450400320 | 6411 | SILLON SILLON EJECUTIVO RESPALDO CON CABECERA MECANISMO EJECUTIVO BRAZOS DE POLIPROPILENO AJUSTABLES BASE CROMADA DE 5 PUNTAS CON RODAJA PARA DESPLAZAMIENTO RESPLADO EN MALLA Y TAPIZ EN ASIENTO EN TELA MESH NEGRO CON HULE ESPUMA INYECTADA. | 7424
I450400320 | 6412 | SILLON SILLON EJECUTIVO RESPALDO CON CABECERA MECANISMO EJECUTIVO BRAZOS DE POLIPROPILENO AJUSTABLES BASE CROMADA DE 5 PUNTAS CON RODAJA PARA DESPLAZAMIENTO RESPLADO EN MALLA Y TAPIZ EN ASIENTO EN TELA MESH NEGRO CON HULE ESPUMA INYECTADA. | 7424
I450400320 | 6413 | SILLON SILLON EJECUTIVO RESPALDO CON CABECERA MECANISMO EJECUTIVO BRAZOS DE POLIPROPILENO AJUSTABLES BASE CROMADA DE 5 PUNTAS CON RODAJA PARA DESPLAZAMIENTO RESPLADO EN MALLA Y TAPIZ EN ASIENTO EN TELA MESH NEGRO CON HULE ESPUMA INYECTADA. | 7424
I450400320 | 6414 | SILLON SILLON EJECUTIVO RESPALDO CON CABECERA MECANISMO EJECUTIVO BRAZOS DE POLIPROPILENO AJUSTABLES BASE CROMADA DE 5 PUNTAS CON RODAJA PARA DESPLAZAMIENTO RESPLADO EN MALLA Y TAPIZ EN ASIENTO EN TELA MESH NEGRO CON HULE ESPUMA INYECTADA. | 7424
I450400146 | 852 | GABINETE UNIVERSAL GABINETE UNIVERSAL DISPENSADOR DE CONDONES DE PARED MONTAD EN CAJA MEDIDOR DE ACERO CASCO TRANSPARENTE | 6960
I450400146 | 853 | GABINETE UNIVERSAL GABINETE UNIVERSAL DISPENSADOR DE CONDONES DE PARED MONTAD EN CAJA MEDIDOR DE ACERO CASCO TRANSPARENTE | 6960
I450600280 | 2463 | VITRINA VITRNA SENCILLA FABRICADA EN LAMINA CALIBRE 24 ESMALTA COLOR BEIGE CON LAS SIGUIENTES DIMENSIONES: 156X60X39 CMS ENFRENTE TIENE UNA PUERTA DE VIDRIO CON MARCO DE LAMINA Y CHAPA UN CAJON Y UNA PUERTA CON LA JALADERA EMBUTIDA EN LA PARTE INFERIOR INGLUYE DOS ENTREPANOS DE VIDRIO EL TERMINADO SE REALIZA EN PINTURA ACRILICA CON EQUIPO DE ALTA PRESION | 7366
I450600280 | 2464 | VITRINA VITRNA SENCILLA FABRICADA EN LAMINA CALIBRE 24 ESMALTA COLOR BEIGE CON LAS SIGUIENTES DIMENSIONES: 156X60X39 CMS ENFRENTE TIENE UNA PUERTA DE VIDRIO CON MARCO DE LAMINA Y CHAPA UN CAJON Y UNA PUERTA CON LA JALADERA EMBUTIDA EN LA PARTE INFERIOR INGLUYE DOS ENTREPANOS DE VIDRIO EL TERMINADO SE REALIZA EN PINTURA ACRILICA CON EQUIPO DE ALTA PRESION | 7366
I450600280 | 2465 | VITRINA VITRNA SENCILLA FABRICADA EN LAMINA CALIBRE 24 ESMALTA COLOR BEIGE CON LAS SIGUIENTES DIMENSIONES: 156X60X39 CMS ENFRENTE TIENE UNA PUERTA DE VIDRIO CON MARCO DE LAMINA Y CHAPA UN CAJON Y UNA PUERTA CON LA JALADERA EMBUTIDA EN LA PARTE INFERIOR INGLUYE DOS ENTREPANOS DE VIDRIO EL TERMINADO SE REALIZA EN PINTURA ACRILICA CON EQUIPO DE ALTA PRESION | 7366
I450600280 | 2466 | VITRINA VITRNA SENCILLA FABRICADA EN LAMINA CALIBRE 24 ESMALTA COLOR BEIGE CON LAS SIGUIENTES DIMENSIONES: 156X60X39 CMS ENFRENTE TIENE UNA PUERTA DE VIDRIO CON MARCO DE LAMINA Y CHAPA UN CAJON Y UNA PUERTA CON LA JALADERA EMBUTIDA EN LA PARTE INFERIOR INGLUYE DOS ENTREPANOS DE VIDRIO EL TERMINADO SE REALIZA EN PINTURA ACRILICA CON EQUIPO DE ALTA PRESION | 7366
I450600280 | 2467 | VITRINA VITRNA SENCILLA FABRICADA EN LAMINA CALIBRE 24 ESMALTA COLOR BEIGE CON LAS SIGUIENTES DIMENSIONES: 156X60X39 CMS ENFRENTE TIENE UNA PUERTA DE VIDRIO CON MARCO DE LAMINA Y CHAPA UN CAJON Y UNA PUERTA CON LA JALADERA EMBUTIDA EN LA PARTE INFERIOR INGLUYE DOS ENTREPANOS DE VIDRIO EL TERMINADO SE REALIZA EN PINTURA ACRILICA CON EQUIPO DE ALTA PRESION | 7366
I450600280 | 2468 | VITRINA VITRNA SENCILLA FABRICADA EN LAMINA CALIBRE 24 ESMALTA COLOR BEIGE CON LAS SIGUIENTES DIMENSIONES: 156X60X39 CMS ENFRENTE TIENE UNA PUERTA DE VIDRIO CON MARCO DE LAMINA Y CHAPA UN CAJON Y UNA PUERTA CON LA JALADERA EMBUTIDA EN LA PARTE INFERIOR INGLUYE DOS ENTREPANOS DE VIDRIO EL TERMINADO SE REALIZA EN PINTURA ACRILICA CON EQUIPO DE ALTA PRESION | 7366
I450600280 | 2469 | VITRINA VITRNA SENCILLA FABRICADA EN LAMINA CALIBRE 24 ESMALTA COLOR BEIGE CON LAS SIGUIENTES DIMENSIONES: 156X60X39 CMS ENFRENTE TIENE UNA PUERTA DE VIDRIO CON MARCO DE LAMINA Y CHAPA UN CAJON Y UNA PUERTA CON LA JALADERA EMBUTIDA EN LA PARTE INFERIOR INGLUYE DOS ENTREPANOS DE VIDRIO EL TERMINADO SE REALIZA EN PINTURA ACRILICA CON EQUIPO DE ALTA PRESION | 7366
I450600280 | 2470 | VITRINA VITRNA SENCILLA FABRICADA EN LAMINA CALIBRE 24 ESMALTA COLOR BEIGE CON LAS SIGUIENTES DIMENSIONES: 156X60X39 CMS ENFRENTE TIENE UNA PUERTA DE VIDRIO CON MARCO DE LAMINA Y CHAPA UN CAJON Y UNA PUERTA CON LA JALADERA EMBUTIDA EN LA PARTE INFERIOR INGLUYE DOS ENTREPANOS DE VIDRIO EL TERMINADO SE REALIZA EN PINTURA ACRILICA CON EQUIPO DE ALTA PRESION | 7366
I450600280 | 2471 | VITRINA VITRNA SENCILLA FABRICADA EN LAMINA CALIBRE 24 ESMALTA COLOR BEIGE CON LAS SIGUIENTES DIMENSIONES: 156X60X39 CMS ENFRENTE TIENE UNA PUERTA DE VIDRIO CON MARCO DE LAMINA Y CHAPA UN CAJON Y UNA PUERTA CON LA JALADERA EMBUTIDA EN LA PARTE INFERIOR INGLUYE DOS ENTREPANOS DE VIDRIO EL TERMINADO SE REALIZA EN PINTURA ACRILICA CON EQUIPO DE ALTA PRESION | 7366
I450600280 | 2472 | VITRINA VITRNA SENCILLA FABRICADA EN LAMINA CALIBRE 24 ESMALTA COLOR BEIGE CON LAS SIGUIENTES DIMENSIONES: 156X60X39 CMS ENFRENTE TIENE UNA PUERTA DE VIDRIO CON MARCO DE LAMINA Y CHAPA UN CAJON Y UNA PUERTA CON LA JALADERA EMBUTIDA EN LA PARTE INFERIOR INGLUYE DOS ENTREPANOS DE VIDRIO EL TERMINADO SE REALIZA EN PINTURA ACRILICA CON EQUIPO DE ALTA PRESION | 7366
I450600280 | 2473 | VITRINA VITRNA SENCILLA FABRICADA EN LAMINA CALIBRE 24 ESMALTA COLOR BEIGE CON LAS SIGUIENTES DIMENSIONES: 156X60X39 CMS ENFRENTE TIENE UNA PUERTA DE VIDRIO CON MARCO DE LAMINA Y CHAPA UN CAJON Y UNA PUERTA CON LA JALADERA EMBUTIDA EN LA PARTE INFERIOR INGLUYE DOS ENTREPANOS DE VIDRIO EL TERMINADO SE REALIZA EN PINTURA ACRILICA CON EQUIPO DE ALTA PRESION | 7366
I450600280 | 2474 | VITRINA VITRNA SENCILLA FABRICADA EN LAMINA CALIBRE 24 ESMALTA COLOR BEIGE CON LAS SIGUIENTES DIMENSIONES: 156X60X39 CMS ENFRENTE TIENE UNA PUERTA DE VIDRIO CON MARCO DE LAMINA Y CHAPA UN CAJON Y UNA PUERTA CON LA JALADERA EMBUTIDA EN LA PARTE INFERIOR INGLUYE DOS ENTREPANOS DE VIDRIO EL TERMINADO SE REALIZA EN PINTURA ACRILICA CON EQUIPO DE ALTA PRESION | 7366
I450600280 | 2475 | VITRINA VITRNA SENCILLA FABRICADA EN LAMINA CALIBRE 24 ESMALTA COLOR BEIGE CON LAS SIGUIENTES DIMENSIONES: 156X60X39 CMS ENFRENTE TIENE UNA PUERTA DE VIDRIO CON MARCO DE LAMINA Y CHAPA UN CAJON Y UNA PUERTA CON LA JALADERA EMBUTIDA EN LA PARTE INFERIOR INGLUYE DOS ENTREPANOS DE VIDRIO EL TERMINADO SE REALIZA EN PINTURA ACRILICA CON EQUIPO DE ALTA PRESION | 7366
I450600280 | 2476 | VITRINA VITRNA SENCILLA FABRICADA EN LAMINA CALIBRE 24 ESMALTA COLOR BEIGE CON LAS SIGUIENTES DIMENSIONES: 156X60X39 CMS ENFRENTE TIENE UNA PUERTA DE VIDRIO CON MARCO DE LAMINA Y CHAPA UN CAJON Y UNA PUERTA CON LA JALADERA EMBUTIDA EN LA PARTE INFERIOR INGLUYE DOS ENTREPANOS DE VIDRIO EL TERMINADO SE REALIZA EN PINTURA ACRILICA CON EQUIPO DE ALTA PRESION | 7366
I450600280 | 2477 | VITRINA VITRNA SENCILLA FABRICADA EN LAMINA CALIBRE 24 ESMALTA COLOR BEIGE CON LAS SIGUIENTES DIMENSIONES: 156X60X39 CMS ENFRENTE TIENE UNA PUERTA DE VIDRIO CON MARCO DE LAMINA Y CHAPA UN CAJON Y UNA PUERTA CON LA JALADERA EMBUTIDA EN LA PARTE INFERIOR INGLUYE DOS ENTREPANOS DE VIDRIO EL TERMINADO SE REALIZA EN PINTURA ACRILICA CON EQUIPO DE ALTA PRESION | 7366
I450600280 | 2478 | VITRINA VITRNA SENCILLA FABRICADA EN LAMINA CALIBRE 24 ESMALTA COLOR BEIGE CON LAS SIGUIENTES DIMENSIONES: 156X60X39 CMS ENFRENTE TIENE UNA PUERTA DE VIDRIO CON MARCO DE LAMINA Y CHAPA UN CAJON Y UNA PUERTA CON LA JALADERA EMBUTIDA EN LA PARTE INFERIOR INGLUYE DOS ENTREPANOS DE VIDRIO EL TERMINADO SE REALIZA EN PINTURA ACRILICA CON EQUIPO DE ALTA PRESION | 7366
I450600280 | 2479 | VITRINA VITRNA SENCILLA FABRICADA EN LAMINA CALIBRE 24 ESMALTA COLOR BEIGE CON LAS SIGUIENTES DIMENSIONES: 156X60X39 CMS ENFRENTE TIENE UNA PUERTA DE VIDRIO CON MARCO DE LAMINA Y CHAPA UN CAJON Y UNA PUERTA CON LA JALADERA EMBUTIDA EN LA PARTE INFERIOR INGLUYE DOS ENTREPANOS DE VIDRIO EL TERMINADO SE REALIZA EN PINTURA ACRILICA CON EQUIPO DE ALTA PRESION | 7366
I450600280 | 2480 | VITRINA VITRNA SENCILLA FABRICADA EN LAMINA CALIBRE 24 ESMALTA COLOR BEIGE CON LAS SIGUIENTES DIMENSIONES: 156X60X39 CMS ENFRENTE TIENE UNA PUERTA DE VIDRIO CON MARCO DE LAMINA Y CHAPA UN CAJON Y UNA PUERTA CON LA JALADERA EMBUTIDA EN LA PARTE INFERIOR INGLUYE DOS ENTREPANOS DE VIDRIO EL TERMINADO SE REALIZA EN PINTURA ACRILICA CON EQUIPO DE ALTA PRESION | 7366
I450600280 | 2481 | VITRINA VITRNA SENCILLA FABRICADA EN LAMINA CALIBRE 24 ESMALTA COLOR BEIGE CON LAS SIGUIENTES DIMENSIONES: 156X60X39 CMS ENFRENTE TIENE UNA PUERTA DE VIDRIO CON MARCO DE LAMINA Y CHAPA UN CAJON Y UNA PUERTA CON LA JALADERA EMBUTIDA EN LA PARTE INFERIOR INGLUYE DOS ENTREPANOS DE VIDRIO EL TERMINADO SE REALIZA EN PINTURA ACRILICA CON EQUIPO DE ALTA PRESION | 7366
I450600280 | 2482 | VITRINA VITRNA SENCILLA FABRICADA EN LAMINA CALIBRE 24 ESMALTA COLOR BEIGE CON LAS SIGUIENTES DIMENSIONES: 156X60X39 CMS ENFRENTE TIENE UNA PUERTA DE VIDRIO CON MARCO DE LAMINA Y CHAPA UN CAJON Y UNA PUERTA CON LA JALADERA EMBUTIDA EN LA PARTE INFERIOR INGLUYE DOS ENTREPANOS DE VIDRIO EL TERMINADO SE REALIZA EN PINTURA ACRILICA CON EQUIPO DE ALTA PRESION | 7366
I450600280 | 2483 | VITRINA VITRNA SENCILLA FABRICADA EN LAMINA CALIBRE 24 ESMALTA COLOR BEIGE CON LAS SIGUIENTES DIMENSIONES: 156X60X39 CMS ENFRENTE TIENE UNA PUERTA DE VIDRIO CON MARCO DE LAMINA Y CHAPA UN CAJON Y UNA PUERTA CON LA JALADERA EMBUTIDA EN LA PARTE INFERIOR INGLUYE DOS ENTREPANOS DE VIDRIO EL TERMINADO SE REALIZA EN PINTURA ACRILICA CON EQUIPO DE ALTA PRESION | 7366
I450600280 | 2484 | VITRINA VITRNA SENCILLA FABRICADA EN LAMINA CALIBRE 24 ESMALTA COLOR BEIGE CON LAS SIGUIENTES DIMENSIONES: 156X60X39 CMS ENFRENTE TIENE UNA PUERTA DE VIDRIO CON MARCO DE LAMINA Y CHAPA UN CAJON Y UNA PUERTA CON LA JALADERA EMBUTIDA EN LA PARTE INFERIOR INGLUYE DOS ENTREPANOS DE VIDRIO EL TERMINADO SE REALIZA EN PINTURA ACRILICA CON EQUIPO DE ALTA PRESION | 7366
I450600280 | 2485 | VITRINA VITRNA SENCILLA FABRICADA EN LAMINA CALIBRE 24 ESMALTA COLOR BEIGE CON LAS SIGUIENTES DIMENSIONES: 156X60X39 CMS ENFRENTE TIENE UNA PUERTA DE VIDRIO CON MARCO DE LAMINA Y CHAPA UN CAJON Y UNA PUERTA CON LA JALADERA EMBUTIDA EN LA PARTE INFERIOR INGLUYE DOS ENTREPANOS DE VIDRIO EL TERMINADO SE REALIZA EN PINTURA ACRILICA CON EQUIPO DE ALTA PRESION | 7366
I450600280 | 2486 | VITRINA VITRNA SENCILLA FABRICADA EN LAMINA CALIBRE 24 ESMALTA COLOR BEIGE CON LAS SIGUIENTES DIMENSIONES: 156X60X39 CMS ENFRENTE TIENE UNA PUERTA DE VIDRIO CON MARCO DE LAMINA Y CHAPA UN CAJON Y UNA PUERTA CON LA JALADERA EMBUTIDA EN LA PARTE INFERIOR INGLUYE DOS ENTREPANOS DE VIDRIO EL TERMINADO SE REALIZA EN PINTURA ACRILICA CON EQUIPO DE ALTA PRESION | 7366
I450600280 | 2487 | VITRINA VITRNA SENCILLA FABRICADA EN LAMINA CALIBRE 24 ESMALTA COLOR BEIGE CON LAS SIGUIENTES DIMENSIONES: 156X60X39 CMS ENFRENTE TIENE UNA PUERTA DE VIDRIO CON MARCO DE LAMINA Y CHAPA UN CAJON Y UNA PUERTA CON LA JALADERA EMBUTIDA EN LA PARTE INFERIOR INGLUYE DOS ENTREPANOS DE VIDRIO EL TERMINADO SE REALIZA EN PINTURA ACRILICA CON EQUIPO DE ALTA PRESION | 7366
I450600280 | 2488 | VITRINA VITRNA SENCILLA FABRICADA EN LAMINA CALIBRE 24 ESMALTA COLOR BEIGE CON LAS SIGUIENTES DIMENSIONES: 156X60X39 CMS ENFRENTE TIENE UNA PUERTA DE VIDRIO CON MARCO DE LAMINA Y CHAPA UN CAJON Y UNA PUERTA CON LA JALADERA EMBUTIDA EN LA PARTE INFERIOR INGLUYE DOS ENTREPANOS DE VIDRIO EL TERMINADO SE REALIZA EN PINTURA ACRILICA CON EQUIPO DE ALTA PRESION | 7366
I450600280 | 2489 | VITRINA VITRNA SENCILLA FABRICADA EN LAMINA CALIBRE 24 ESMALTA COLOR BEIGE CON LAS SIGUIENTES DIMENSIONES: 156X60X39 CMS ENFRENTE TIENE UNA PUERTA DE VIDRIO CON MARCO DE LAMINA Y CHAPA UN CAJON Y UNA PUERTA CON LA JALADERA EMBUTIDA EN LA PARTE INFERIOR INGLUYE DOS ENTREPANOS DE VIDRIO EL TERMINADO SE REALIZA EN PINTURA ACRILICA CON EQUIPO DE ALTA PRESION | 7366
I450600280 | 2490 | VITRINA VITRINA CONTRAMURO DE 1.20 PUERTA CRISTAL TRES ENTREPANOS | 7308
I450600280 | 2491 | VITRINA VITRINA CONTRAMURO DE 1.20 PUERTA CRISTAL TRES ENTREPANOS | 7308
I450600280 | 2492 | VITRINA VITRINA CONTRAMURO DE 1.20 PUERTA CRISTAL TRES ENTREPANOS | 7308
I090000216 | 3619 | ESTUCHE DIAGNOSTICO (JGO. DE) ESTUCHE DIAGNOSTICO | 8760.32
I090000216 | 3620 | ESTUCHE DIAGNOSTICO (JGO. DE) ESTUCHE DIAGNOSTICO | 8760.32
I090000216 | 3621 | ESTUCHE DIAGNOSTICO (JGO. DE) ESTUCHE DIAGNOSTICO | 8760.32
I090000216 | 3622 | ESTUCHE DIAGNOSTICO (JGO. DE) ESTUCHE DIAGNOSTICO | 8760.32
I090000216 | 3623 | ESTUCHE DIAGNOSTICO (JGO. DE) ESTUCHE DIAGNOSTICO | 8760.32
I090000216 | 3624 | ESTUCHE DIAGNOSTICO (JGO. DE) ESTUCHE DIAGNOSTICO | 8760.32
I090000216 | 3625 | ESTUCHE DIAGNOSTICO (JGO. DE) ESTUCHE DIAGNOSTICO | 8760.32
I090000216 | 3626 | ESTUCHE DIAGNOSTICO (JGO. DE) ESTUCHE DIAGNOSTICO | 8760.32
I090000216 | 3627 | ESTUCHE DIAGNOSTICO (JGO. DE) ESTUCHE DIAGNOSTICO | 8760.32
I090000216 | 3628 | ESTUCHE DIAGNOSTICO (JGO. DE) ESTUCHE DIAGNOSTICO | 8760.32
I090000216 | 3629 | ESTUCHE DIAGNOSTICO (JGO. DE) ESTUCHE DIAGNOSTICO | 8760.32
I090000216 | 3630 | ESTUCHE DIAGNOSTICO (JGO. DE) ESTUCHE DIAGNOSTICO | 8760.32
I090000216 | 3631 | ESTUCHE DIAGNOSTICO (JGO. DE) ESTUCHE DIAGNOSTICO | 8760.32
I090000312 | 2888 | MESA EXPLORACION MESA DE EXPLORACION ADULTO | 8867.04
I090000312 | 2889 | MESA EXPLORACION MESA DE EXPLORACION ADULTO | 8867.04
I090000312 | 2890 | MESA EXPLORACION MESA DE EXPLORACION ADULTO | 8867.04
I090000312 | 2891 | MESA EXPLORACION MESA DE EXPLORACION ADULTO | 8867.04
I090000312 | 2892 | MESA EXPLORACION MESA DE EXPLORACION ADULTO | 8867.04
I090000312 | 2893 | MESA EXPLORACION MESA DE EXPLORACION ADULTO | 8867.04
I090000312 | 2894 | MESA EXPLORACION MESA DE EXPLORACION ADULTO | 8867.04
I090000312 | 2895 | MESA EXPLORACION MESA DE EXPLORACION ADULTO | 8867.04
I090000312 | 2896 | MESA EXPLORACION MESA DE EXPLORACION ADULTO | 8867.04
I090000312 | 2897 | MESA EXPLORACION MESA DE EXPLORACION ADULTO | 8867.04
I090000312 | 2898 | MESA EXPLORACION MESA DE EXPLORACION ADULTO | 8867.04
I090000312 | 2899 | MESA EXPLORACION MESA DE EXPLORACION ADULTO | 8867.04
I090000312 | 2900 | MESA EXPLORACION MESA DE EXPLORACION ADULTO | 8867.04
I090000312 | 2901 | MESA EXPLORACION MESA DE EXPLORACION ADULTO | 8867.04
I090000312 | 2902 | MESA EXPLORACION MESA DE EXPLORACION ADULTO | 8867.04
I090000312 | 2903 | MESA EXPLORACION MESA DE EXPLORACION ADULTO | 8867.04
I090000312 | 2904 | MESA EXPLORACION MESA DE EXPLORACION ADULTO | 8867.04
I090000312 | 2905 | MESA EXPLORACION MESA DE EXPLORACION ADULTO | 8867.04
I090000324 | 350 | MESA PEDIATRICA MESA DE EXPLORACION PEDIATRICA | 7769.68
I090000324 | 351 | MESA PEDIATRICA MESA DE EXPLORACION PEDIATRICA | 7769.68
I090000324 | 352 | MESA PEDIATRICA MESA DE EXPLORACION PEDIATRICA | 7769.68
I090000324 | 353 | MESA PEDIATRICA MESA DE EXPLORACION PEDIATRICA | 7769.68
I450600218 | 2418 | REFRIGERADOR (COCINA) REFRIGERADOR CON CHAROLAS DE CRISTAL TEMPLADO CAPACIDAD DE 7 PIES. GARANTIA DE 1 ANO CONTRA DEFECTOS DE FABRICACION. SERIE: 1B0176Z0399JBBDHJE20447 | 7482
I450600218 | 2419 | REFRIGERADOR (COCINA) REFRIGERADOR CON CHAROLAS DE CRISTAL TEMPLADO CAPACIDAD DE 7 PIES. GARANTIA DE 1 ANO CONTRA DEFECTOS DE FABRICACION. SERIE: 1B0176Z0399JBBDHJE20622 | 7482
I450600218 | 2420 | REFRIGERADOR (COCINA) REFRIGERADOR CON CHAROLAS DE CRISTAL TEMPLADO CAPACIDAD DE 7 PIES. GARANTIA DE 1 ANO CONTRA DEFECTOS DE FABRICACION. SERIE: 1B0176Z0399JBBDHJE20654 | 7482
I450600218 | 2421 | REFRIGERADOR (COCINA) REFRIGERADOR CON CHAROLAS DE CRISTAL TEMPLADO CAPACIDAD DE 7 PIES. GARANTIA DE 1 ANO CONTRA DEFECTOS DE FABRICACION. SERIE: 1B0176Z0399JBBDHJE20928 | 7482
I450600218 | 2422 | REFRIGERADOR (COCINA) REFRIGERADOR CON CHAROLAS DE CRISTAL TEMPLADO CAPACIDAD DE 7 PIES. GARANTIA DE 1 ANO CONTRA DEFECTOS DE FABRICACION. SERIE: 1B0179Z0036JBB8QQE71418 | 7482
I450600218 | 2423 | REFRIGERADOR (COCINA) REFRIGERADOR CON CHAROLAS DE CRISTAL TEMPLADO CAPACIDAD DE 7 PIES. GARANTIA DE 1 ANO CONTRA DEFECTOS DE FABRICACION. SERIE: 1B0179Z0036JBB8QQE71426 | 7482
I450600218 | 2424 | REFRIGERADOR (COCINA) REFRIGERADOR CON CHAROLAS DE CRISTAL TEMPLADO CAPACIDAD DE 7 PIES. GARANTIA DE 1 ANO CONTRA DEFECTOS DE FABRICACION. SERIE: 1B0179Z0036JBB8QQE71455 | 7482
I450600218 | 2425 | REFRIGERADOR (COCINA) REFRIGERADOR CON CHAROLAS DE CRISTAL TEMPLADO CAPACIDAD DE 7 PIES. GARANTIA DE 1 ANO CONTRA DEFECTOS DE FABRICACION. SERIE: 1B0179Z0036JBB8QQE71519 | 7482
I450600218 | 2426 | REFRIGERADOR (COCINA) REFRIGERADOR CON CHAROLAS DE CRISTAL TEMPLADO CAPACIDAD DE 7 PIES. GARANTIA DE 1 ANO CONTRA DEFECTOS DE FABRICACION. SERIE: 1B0179Z0036JBB8QQE71524 | 7482
I450600218 | 2427 | REFRIGERADOR (COCINA) REFRIGERADOR CON CHAROLAS DE CRISTAL TEMPLADO CAPACIDAD DE 7 PIES. GARANTIA DE 1 ANO CONTRA DEFECTOS DE FABRICACION. SERIE: 1B0179Z0036JBB8QQE71526 | 7482
I450600218 | 2428 | REFRIGERADOR (COCINA) REFRIGERADOR CON CHAROLAS DE CRISTAL TEMPLADO CAPACIDAD DE 7 PIES. GARANTIA DE 1 ANO CONTRA DEFECTOS DE FABRICACION. SERIE: 1B0179Z0036JBB8QQE71537 | 7482
I450600218 | 2429 | REFRIGERADOR (COCINA) REFRIGERADOR CON CHAROLAS DE CRISTAL TEMPLADO CAPACIDAD DE 7 PIES. GARANTIA DE 1 ANO CONTRA DEFECTOS DE FABRICACION. SERIE: 1B0179Z0036JBB8QQE71572 | 7482
I450600218 | 2430 | REFRIGERADOR (COCINA) REFRIGERADOR CON CHAROLAS DE CRISTAL TEMPLADO CAPACIDAD DE 7 PIES. GARANTIA DE 1 ANO CONTRA DEFECTOS DE FABRICACION. SERIE: 1B0179Z0036JBB8QQE71946 | 7482
I450600218 | 2431 | REFRIGERADOR (COCINA) REFRIGERADOR CON CHAROLAS DE CRISTAL TEMPLADO CAPACIDAD DE 7 PIES. GARANTIA DE 1 ANO CONTRA DEFECTOS DE FABRICACION. SERIE: 1B0179Z0036JBB8QQE71947 | 7482
I450600218 | 2432 | REFRIGERADOR (COCINA) REFRIGERADOR CON CHAROLAS DE CRISTAL TEMPLADO CAPACIDAD DE 7 PIES. GARANTIA DE 1 ANO CONTRA DEFECTOS DE FABRICACION. SERIE: 1B0179Z0036JBB8QQE72211 | 7482
I450600218 | 2433 | REFRIGERADOR (COCINA) REFRIGERADOR CON CHAROLAS DE CRISTAL TEMPLADO CAPACIDAD DE 7 PIES. GARANTIA DE 1 ANO CONTRA DEFECTOS DE FABRICACION. SERIE: 1B0179Z0036JBB8QQE72266 | 7482
I450600218 | 2434 | REFRIGERADOR (COCINA) REFRIGERADOR CON CHAROLAS DE CRISTAL TEMPLADO CAPACIDAD DE 7 PIES. GARANTIA DE 1 ANO CONTRA DEFECTOS DE FABRICACION. SERIE: 1B0179Z0036JBB8QQE72292 | 7482
I450600218 | 2435 | REFRIGERADOR (COCINA) REFRIGERADOR CON CHAROLAS DE CRISTAL TEMPLADO CAPACIDAD DE 7 PIES. GARANTIA DE 1 ANO CONTRA DEFECTOS DE FABRICACION. SERIE: 1B0179Z0036JBB8QQE72296 | 7482
I450600218 | 2436 | REFRIGERADOR (COCINA) REFRIGERADOR CON CHAROLAS DE CRISTAL TEMPLADO CAPACIDAD DE 7 PIES. GARANTIA DE 1 ANO CONTRA DEFECTOS DE FABRICACION. SERIE: 1B0179Z0036JBB8QRE70113 | 7482
I450600218 | 2437 | REFRIGERADOR (COCINA) REFRIGERADOR CON CHAROLAS DE CRISTAL TEMPLADO CAPACIDAD DE 7 PIES. GARANTIA DE 1 ANO CONTRA DEFECTOS DE FABRICACION. SERIE: 1B0179Z0036JBB8QRE70126 | 7482
I450600218 | 2438 | REFRIGERADOR (COCINA) REFRIGERADOR CON CHAROLAS DE CRISTAL TEMPLADO CAPACIDAD DE 7 PIES. GARANTIA DE 1 ANO CONTRA DEFECTOS DE FABRICACION. SERIE: 1B0179Z0036JBB8QRE70239 | 7482
I450600218 | 2439 | REFRIGERADOR (COCINA) REFRIGERADOR CON CHAROLAS DE CRISTAL TEMPLADO CAPACIDAD DE 7 PIES. GARANTIA DE 1 ANO CONTRA DEFECTOS DE FABRICACION. SERIE: 1B0179Z0036JBB8QRE70246 | 7482
I450600218 | 2440 | REFRIGERADOR (COCINA) REFRIGERADOR CON CHAROLAS DE CRISTAL TEMPLADO CAPACIDAD DE 7 PIES. GARANTIA DE 1 ANO CONTRA DEFECTOS DE FABRICACION. SERIE: 1B0179Z0036JBB8QRE70589 | 7482
I450600218 | 2441 | REFRIGERADOR (COCINA) REFRIGERADOR CON CHAROLAS DE CRISTAL TEMPLADO CAPACIDAD DE 7 PIES. GARANTIA DE 1 ANO CONTRA DEFECTOS DE FABRICACION. SERIE: 1B0179Z0036JBB8QRE70643 | 7482
I450600218 | 2442 | REFRIGERADOR (COCINA) REFRIGERADOR CON CHAROLAS DE CRISTAL TEMPLADO CAPACIDAD DE 7 PIES. GARANTIA DE 1 ANO CONTRA DEFECTOS DE FABRICACION. SERIE: 1B0179Z0036JBB8QRE70870 | 7482
I180000066 | 2353 | MINICOMPUTADORA LAPTOP 35.6CM 14HD 1366X768 INTEL CORE I5 11A GENERACION I5 1135G7QUAD CORE 2.40GHZ-8GB RAM 256GB SSD WINDOWS 10 PRO | 21999.4
I180000066 | 2358 | MINICOMPUTADORA LAPTOP 35.6CM 14HD 1366X768 INTEL CORE I5 11A GENERACION I5 1135G7QUAD CORE 2.40GHZ-8GB RAM 256GB SSD WINDOWS 10 PRO | 21999.4
I180000066 | 2359 | MINICOMPUTADORA LAPTOP 35.6CM 14HD 1366X768 INTEL CORE I5 11A GENERACION I5 1135G7QUAD CORE 2.40GHZ-8GB RAM 256GB SSD WINDOWS 10 PRO | 21999.4
I060941390 | 1771 | LAMPARA DE CHICOTE LAMPARA EXAM GS300 CON PEDESTAL TOUCH | 12429.4
I060941390 | 1772 | LAMPARA DE CHICOTE LAMPARA EXAM GS300 CON PEDESTAL TOUCH | 12429.4
I060941390 | 1773 | LAMPARA DE CHICOTE LAMPARA EXAM GS300 CON PEDESTAL TOUCH | 12429.4
I060941390 | 1774 | LAMPARA DE CHICOTE LAMPARA EXAM GS300 CON PEDESTAL TOUCH | 12429.4
I060941390 | 1775 | LAMPARA DE CHICOTE LAMPARA EXAM GS300 CON PEDESTAL TOUCH | 12429.4
I060941390 | 1776 | LAMPARA DE CHICOTE LAMPARA EXAM GS300 CON PEDESTAL TOUCH | 12429.4
I060941390 | 1777 | LAMPARA DE CHICOTE LAMPARA EXAM GS300 CON PEDESTAL TOUCH | 12429.4
I060941390 | 1778 | LAMPARA DE CHICOTE LAMPARA EXAM GS300 CON PEDESTAL TOUCH | 12429.4
I060941390 | 1779 | LAMPARA DE CHICOTE LAMPARA EXAM GS300 CON PEDESTAL TOUCH | 12429.4
I060941390 | 1780 | LAMPARA DE CHICOTE LAMPARA EXAM GS300 CON PEDESTAL TOUCH | 12429.4
I060941390 | 1781 | LAMPARA DE CHICOTE LAMPARA EXAM GS300 CON PEDESTAL TOUCH | 12429.4
I060941390 | 1782 | LAMPARA DE CHICOTE LAMPARA EXAM GS300 CON PEDESTAL TOUCH | 12429.4
I060941390 | 1783 | LAMPARA DE CHICOTE LAMPARA EXAM GS300 CON PEDESTAL TOUCH | 12429.4
I060941390 | 1784 | LAMPARA DE CHICOTE LAMPARA EXAM GS300 CON PEDESTAL TOUCH | 12429.4
I060941390 | 1785 | LAMPARA DE CHICOTE LAMPARA EXAM GS300 CON PEDESTAL TOUCH | 12429.4
I060941390 | 1786 | LAMPARA DE CHICOTE LAMPARA EXAM GS300 CON PEDESTAL TOUCH | 12429.4
I060941390 | 1787 | LAMPARA DE CHICOTE LAMPARA EXAM GS300 CON PEDESTAL TOUCH | 12429.4
I060941390 | 1788 | LAMPARA DE CHICOTE LAMPARA EXAM GS300 CON PEDESTAL TOUCH | 12429.4
I060941390 | 1789 | LAMPARA DE CHICOTE LAMPARA EXAM GS300 CON PEDESTAL TOUCH | 12429.4
I060941390 | 1790 | LAMPARA DE CHICOTE LAMPARA EXAM GS300 CON PEDESTAL TOUCH | 12429.4
I060941390 | 1791 | LAMPARA DE CHICOTE LAMPARA EXAM GS300 CON PEDESTAL TOUCH | 12429.4
I060941390 | 1792 | LAMPARA DE CHICOTE LAMPARA EXAM GS300 CON PEDESTAL TOUCH | 12429.4
I060941390 | 1793 | LAMPARA DE CHICOTE LAMPARA EXAM GS300 CON PEDESTAL TOUCH | 12429.4
I060941390 | 1794 | LAMPARA DE CHICOTE LAMPARA EXAM GS300 CON PEDESTAL TOUCH | 12429.4
I060941390 | 1795 | LAMPARA DE CHICOTE LAMPARA EXAM GS300 CON PEDESTAL TOUCH | 12429.4
I060941390 | 1796 | LAMPARA DE CHICOTE LAMPARA EXAM GS300 CON PEDESTAL TOUCH | 12429.4
I090000216 | 3650 | ESTUCHE DIAGNOSTICO (JGO. DE) ESTUCHE DE DIAGNOSTICO PORTATIL ESTANDAR CON MANGO DE 3.5 V DE BRONCE CROMADO PRA MAYOR DURACION ACABADO ESTRIADO INTERRUPTOR DE CORRIENTE TIPO REOSTATO PARA VARIAR LA INTENSIDAD DE LA LUZ INCLUYE BATERIA RECARGABLE FUNCIONA CON BATERIA ALCALINA TAMANO C OFTALOSCOPIO CON LUZ HALOGENA 6 APERTURAS 28 LENTES DE DIPTRIAS APOYO DE GOMA OTOSCOPIO CON FOCO LUZ HALOGENA HPX CONDUCCION DE LUZ ATRAVES DE FIBRAS OPTICAS 4 ESPECULAS DE POLIPROPILENO REUSABLES LENTE CON 10 AUMENTOS VENTANILLA CORREDIZA PARA INSTRUMENTACION SELLADO PARA OTOSCOPIA NEUMATICA PUERTO PARA ISUFLADOR ESTUCHE PLASTICO PERF. CON CIERRE DE CREMALLERA. | 8850.8
I090000216 | 3651 | ESTUCHE DIAGNOSTICO (JGO. DE) ESTUCHE DE DIAGNOSTICO PORTATIL ESTANDAR CON MANGO DE 3.5 V DE BRONCE CROMADO PRA MAYOR DURACION ACABADO ESTRIADO INTERRUPTOR DE CORRIENTE TIPO REOSTATO PARA VARIAR LA INTENSIDAD DE LA LUZ INCLUYE BATERIA RECARGABLE FUNCIONA CON BATERIA ALCALINA TAMANO C OFTALOSCOPIO CON LUZ HALOGENA 6 APERTURAS 28 LENTES DE DIPTRIAS APOYO DE GOMA OTOSCOPIO CON FOCO LUZ HALOGENA HPX CONDUCCION DE LUZ ATRAVES DE FIBRAS OPTICAS 4 ESPECULAS DE POLIPROPILENO REUSABLES LENTE CON 10 AUMENTOS VENTANILLA CORREDIZA PARA INSTRUMENTACION SELLADO PARA OTOSCOPIA NEUMATICA PUERTO PARA ISUFLADOR ESTUCHE PLASTICO PERF. CON CIERRE DE CREMALLERA. | 8850.8
I090000216 | 3652 | ESTUCHE DIAGNOSTICO (JGO. DE) ESTUCHE DE DIAGNOSTICO PORTATIL ESTANDAR CON MANGO DE 3.5 V DE BRONCE CROMADO PRA MAYOR DURACION ACABADO ESTRIADO INTERRUPTOR DE CORRIENTE TIPO REOSTATO PARA VARIAR LA INTENSIDAD DE LA LUZ INCLUYE BATERIA RECARGABLE FUNCIONA CON BATERIA ALCALINA TAMANO C OFTALOSCOPIO CON LUZ HALOGENA 6 APERTURAS 28 LENTES DE DIPTRIAS APOYO DE GOMA OTOSCOPIO CON FOCO LUZ HALOGENA HPX CONDUCCION DE LUZ ATRAVES DE FIBRAS OPTICAS 4 ESPECULAS DE POLIPROPILENO REUSABLES LENTE CON 10 AUMENTOS VENTANILLA CORREDIZA PARA INSTRUMENTACION SELLADO PARA OTOSCOPIA NEUMATICA PUERTO PARA ISUFLADOR ESTUCHE PLASTICO PERF. CON CIERRE DE CREMALLERA. | 8850.8
I090000216 | 3653 | ESTUCHE DIAGNOSTICO (JGO. DE) ESTUCHE DE DIAGNOSTICO PORTATIL ESTANDAR CON MANGO DE 3.5 V DE BRONCE CROMADO PRA MAYOR DURACION ACABADO ESTRIADO INTERRUPTOR DE CORRIENTE TIPO REOSTATO PARA VARIAR LA INTENSIDAD DE LA LUZ INCLUYE BATERIA RECARGABLE FUNCIONA CON BATERIA ALCALINA TAMANO C OFTALOSCOPIO CON LUZ HALOGENA 6 APERTURAS 28 LENTES DE DIPTRIAS APOYO DE GOMA OTOSCOPIO CON FOCO LUZ HALOGENA HPX CONDUCCION DE LUZ ATRAVES DE FIBRAS OPTICAS 4 ESPECULAS DE POLIPROPILENO REUSABLES LENTE CON 10 AUMENTOS VENTANILLA CORREDIZA PARA INSTRUMENTACION SELLADO PARA OTOSCOPIA NEUMATICA PUERTO PARA ISUFLADOR ESTUCHE PLASTICO PERF. CON CIERRE DE CREMALLERA. | 8850.8
I090000216 | 3654 | ESTUCHE DIAGNOSTICO (JGO. DE) ESTUCHE DE DIAGNOSTICO PORTATIL ESTANDAR CON MANGO DE 3.5 V DE BRONCE CROMADO PRA MAYOR DURACION ACABADO ESTRIADO INTERRUPTOR DE CORRIENTE TIPO REOSTATO PARA VARIAR LA INTENSIDAD DE LA LUZ INCLUYE BATERIA RECARGABLE FUNCIONA CON BATERIA ALCALINA TAMANO C OFTALOSCOPIO CON LUZ HALOGENA 6 APERTURAS 28 LENTES DE DIPTRIAS APOYO DE GOMA OTOSCOPIO CON FOCO LUZ HALOGENA HPX CONDUCCION DE LUZ ATRAVES DE FIBRAS OPTICAS 4 ESPECULAS DE POLIPROPILENO REUSABLES LENTE CON 10 AUMENTOS VENTANILLA CORREDIZA PARA INSTRUMENTACION SELLADO PARA OTOSCOPIA NEUMATICA PUERTO PARA ISUFLADOR ESTUCHE PLASTICO PERF. CON CIERRE DE CREMALLERA. | 8850.8
I090000216 | 3655 | ESTUCHE DIAGNOSTICO (JGO. DE) ESTUCHE DE DIAGNOSTICO PORTATIL ESTANDAR CON MANGO DE 3.5 V DE BRONCE CROMADO PRA MAYOR DURACION ACABADO ESTRIADO INTERRUPTOR DE CORRIENTE TIPO REOSTATO PARA VARIAR LA INTENSIDAD DE LA LUZ INCLUYE BATERIA RECARGABLE FUNCIONA CON BATERIA ALCALINA TAMANO C OFTALOSCOPIO CON LUZ HALOGENA 6 APERTURAS 28 LENTES DE DIPTRIAS APOYO DE GOMA OTOSCOPIO CON FOCO LUZ HALOGENA HPX CONDUCCION DE LUZ ATRAVES DE FIBRAS OPTICAS 4 ESPECULAS DE POLIPROPILENO REUSABLES LENTE CON 10 AUMENTOS VENTANILLA CORREDIZA PARA INSTRUMENTACION SELLADO PARA OTOSCOPIA NEUMATICA PUERTO PARA ISUFLADOR ESTUCHE PLASTICO PERF. CON CIERRE DE CREMALLERA. | 8850.8
I090000216 | 3656 | ESTUCHE DIAGNOSTICO (JGO. DE) ESTUCHE DE DIAGNOSTICO PORTATIL ESTANDAR CON MANGO DE 3.5 V DE BRONCE CROMADO PRA MAYOR DURACION ACABADO ESTRIADO INTERRUPTOR DE CORRIENTE TIPO REOSTATO PARA VARIAR LA INTENSIDAD DE LA LUZ INCLUYE BATERIA RECARGABLE FUNCIONA CON BATERIA ALCALINA TAMANO C OFTALOSCOPIO CON LUZ HALOGENA 6 APERTURAS 28 LENTES DE DIPTRIAS APOYO DE GOMA OTOSCOPIO CON FOCO LUZ HALOGENA HPX CONDUCCION DE LUZ ATRAVES DE FIBRAS OPTICAS 4 ESPECULAS DE POLIPROPILENO REUSABLES LENTE CON 10 AUMENTOS VENTANILLA CORREDIZA PARA INSTRUMENTACION SELLADO PARA OTOSCOPIA NEUMATICA PUERTO PARA ISUFLADOR ESTUCHE PLASTICO PERF. CON CIERRE DE CREMALLERA. | 8850.8
I090000216 | 3657 | ESTUCHE DIAGNOSTICO (JGO. DE) ESTUCHE DE DIAGNOSTICO PORTATIL ESTANDAR CON MANGO DE 3.5 V DE BRONCE CROMADO PRA MAYOR DURACION ACABADO ESTRIADO INTERRUPTOR DE CORRIENTE TIPO REOSTATO PARA VARIAR LA INTENSIDAD DE LA LUZ INCLUYE BATERIA RECARGABLE FUNCIONA CON BATERIA ALCALINA TAMANO C OFTALOSCOPIO CON LUZ HALOGENA 6 APERTURAS 28 LENTES DE DIPTRIAS APOYO DE GOMA OTOSCOPIO CON FOCO LUZ HALOGENA HPX CONDUCCION DE LUZ ATRAVES DE FIBRAS OPTICAS 4 ESPECULAS DE POLIPROPILENO REUSABLES LENTE CON 10 AUMENTOS VENTANILLA CORREDIZA PARA INSTRUMENTACION SELLADO PARA OTOSCOPIA NEUMATICA PUERTO PARA ISUFLADOR ESTUCHE PLASTICO PERF. CON CIERRE DE CREMALLERA. | 8850.8
I090000216 | 3658 | ESTUCHE DIAGNOSTICO (JGO. DE) ESTUCHE DE DIAGNOSTICO PORTATIL ESTANDAR CON MANGO DE 3.5 V DE BRONCE CROMADO PRA MAYOR DURACION ACABADO ESTRIADO INTERRUPTOR DE CORRIENTE TIPO REOSTATO PARA VARIAR LA INTENSIDAD DE LA LUZ INCLUYE BATERIA RECARGABLE FUNCIONA CON BATERIA ALCALINA TAMANO C OFTALOSCOPIO CON LUZ HALOGENA 6 APERTURAS 28 LENTES DE DIPTRIAS APOYO DE GOMA OTOSCOPIO CON FOCO LUZ HALOGENA HPX CONDUCCION DE LUZ ATRAVES DE FIBRAS OPTICAS 4 ESPECULAS DE POLIPROPILENO REUSABLES LENTE CON 10 AUMENTOS VENTANILLA CORREDIZA PARA INSTRUMENTACION SELLADO PARA OTOSCOPIA NEUMATICA PUERTO PARA ISUFLADOR ESTUCHE PLASTICO PERF. CON CIERRE DE CREMALLERA. | 8850.8
I090000216 | 3659 | ESTUCHE DIAGNOSTICO (JGO. DE) ESTUCHE DE DIAGNOSTICO PORTATIL ESTANDAR CON MANGO DE 3.5 V DE BRONCE CROMADO PRA MAYOR DURACION ACABADO ESTRIADO INTERRUPTOR DE CORRIENTE TIPO REOSTATO PARA VARIAR LA INTENSIDAD DE LA LUZ INCLUYE BATERIA RECARGABLE FUNCIONA CON BATERIA ALCALINA TAMANO C OFTALOSCOPIO CON LUZ HALOGENA 6 APERTURAS 28 LENTES DE DIPTRIAS APOYO DE GOMA OTOSCOPIO CON FOCO LUZ HALOGENA HPX CONDUCCION DE LUZ ATRAVES DE FIBRAS OPTICAS 4 ESPECULAS DE POLIPROPILENO REUSABLES LENTE CON 10 AUMENTOS VENTANILLA CORREDIZA PARA INSTRUMENTACION SELLADO PARA OTOSCOPIA NEUMATICA PUERTO PARA ISUFLADOR ESTUCHE PLASTICO PERF. CON CIERRE DE CREMALLERA. | 8850.8
I090000216 | 3660 | ESTUCHE DIAGNOSTICO (JGO. DE) ESTUCHE DE DIAGNOSTICO PORTATIL ESTANDAR CON MANGO DE 3.5 V DE BRONCE CROMADO PRA MAYOR DURACION ACABADO ESTRIADO INTERRUPTOR DE CORRIENTE TIPO REOSTATO PARA VARIAR LA INTENSIDAD DE LA LUZ INCLUYE BATERIA RECARGABLE FUNCIONA CON BATERIA ALCALINA TAMANO C OFTALOSCOPIO CON LUZ HALOGENA 6 APERTURAS 28 LENTES DE DIPTRIAS APOYO DE GOMA OTOSCOPIO CON FOCO LUZ HALOGENA HPX CONDUCCION DE LUZ ATRAVES DE FIBRAS OPTICAS 4 ESPECULAS DE POLIPROPILENO REUSABLES LENTE CON 10 AUMENTOS VENTANILLA CORREDIZA PARA INSTRUMENTACION SELLADO PARA OTOSCOPIA NEUMATICA PUERTO PARA ISUFLADOR ESTUCHE PLASTICO PERF. CON CIERRE DE CREMALLERA. | 8850.8
I090000216 | 3661 | ESTUCHE DIAGNOSTICO (JGO. DE) ESTUCHE DE DIAGNOSTICO PORTATIL ESTANDAR CON MANGO DE 3.5 V DE BRONCE CROMADO PRA MAYOR DURACION ACABADO ESTRIADO INTERRUPTOR DE CORRIENTE TIPO REOSTATO PARA VARIAR LA INTENSIDAD DE LA LUZ INCLUYE BATERIA RECARGABLE FUNCIONA CON BATERIA ALCALINA TAMANO C OFTALOSCOPIO CON LUZ HALOGENA 6 APERTURAS 28 LENTES DE DIPTRIAS APOYO DE GOMA OTOSCOPIO CON FOCO LUZ HALOGENA HPX CONDUCCION DE LUZ ATRAVES DE FIBRAS OPTICAS 4 ESPECULAS DE POLIPROPILENO REUSABLES LENTE CON 10 AUMENTOS VENTANILLA CORREDIZA PARA INSTRUMENTACION SELLADO PARA OTOSCOPIA NEUMATICA PUERTO PARA ISUFLADOR ESTUCHE PLASTICO PERF. CON CIERRE DE CREMALLERA. | 8850.8
I090000216 | 3662 | ESTUCHE DIAGNOSTICO (JGO. DE) ESTUCHE DE DIAGNOSTICO PORTATIL ESTANDAR CON MANGO DE 3.5 V DE BRONCE CROMADO PRA MAYOR DURACION ACABADO ESTRIADO INTERRUPTOR DE CORRIENTE TIPO REOSTATO PARA VARIAR LA INTENSIDAD DE LA LUZ INCLUYE BATERIA RECARGABLE FUNCIONA CON BATERIA ALCALINA TAMANO C OFTALOSCOPIO CON LUZ HALOGENA 6 APERTURAS 28 LENTES DE DIPTRIAS APOYO DE GOMA OTOSCOPIO CON FOCO LUZ HALOGENA HPX CONDUCCION DE LUZ ATRAVES DE FIBRAS OPTICAS 4 ESPECULAS DE POLIPROPILENO REUSABLES LENTE CON 10 AUMENTOS VENTANILLA CORREDIZA PARA INSTRUMENTACION SELLADO PARA OTOSCOPIA NEUMATICA PUERTO PARA ISUFLADOR ESTUCHE PLASTICO PERF. CON CIERRE DE CREMALLERA. | 8850.8
I090000216 | 3663 | ESTUCHE DIAGNOSTICO (JGO. DE) ESTUCHE DE DIAGNOSTICO PORTATIL ESTANDAR CON MANGO DE 3.5 V DE BRONCE CROMADO PRA MAYOR DURACION ACABADO ESTRIADO INTERRUPTOR DE CORRIENTE TIPO REOSTATO PARA VARIAR LA INTENSIDAD DE LA LUZ INCLUYE BATERIA RECARGABLE FUNCIONA CON BATERIA ALCALINA TAMANO C OFTALOSCOPIO CON LUZ HALOGENA 6 APERTURAS 28 LENTES DE DIPTRIAS APOYO DE GOMA OTOSCOPIO CON FOCO LUZ HALOGENA HPX CONDUCCION DE LUZ ATRAVES DE FIBRAS OPTICAS 4 ESPECULAS DE POLIPROPILENO REUSABLES LENTE CON 10 AUMENTOS VENTANILLA CORREDIZA PARA INSTRUMENTACION SELLADO PARA OTOSCOPIA NEUMATICA PUERTO PARA ISUFLADOR ESTUCHE PLASTICO PERF. CON CIERRE DE CREMALLERA. | 8850.8
I090000216 | 3664 | ESTUCHE DIAGNOSTICO (JGO. DE) ESTUCHE DE DIAGNOSTICO PORTATIL ESTANDAR CON MANGO DE 3.5 V DE BRONCE CROMADO PRA MAYOR DURACION ACABADO ESTRIADO INTERRUPTOR DE CORRIENTE TIPO REOSTATO PARA VARIAR LA INTENSIDAD DE LA LUZ INCLUYE BATERIA RECARGABLE FUNCIONA CON BATERIA ALCALINA TAMANO C OFTALOSCOPIO CON LUZ HALOGENA 6 APERTURAS 28 LENTES DE DIPTRIAS APOYO DE GOMA OTOSCOPIO CON FOCO LUZ HALOGENA HPX CONDUCCION DE LUZ ATRAVES DE FIBRAS OPTICAS 4 ESPECULAS DE POLIPROPILENO REUSABLES LENTE CON 10 AUMENTOS VENTANILLA CORREDIZA PARA INSTRUMENTACION SELLADO PARA OTOSCOPIA NEUMATICA PUERTO PARA ISUFLADOR ESTUCHE PLASTICO PERF. CON CIERRE DE CREMALLERA. | 8850.8
I090000216 | 3665 | ESTUCHE DIAGNOSTICO (JGO. DE) ESTUCHE DE DIAGNOSTICO PORTATIL ESTANDAR CON MANGO DE 3.5 V DE BRONCE CROMADO PRA MAYOR DURACION ACABADO ESTRIADO INTERRUPTOR DE CORRIENTE TIPO REOSTATO PARA VARIAR LA INTENSIDAD DE LA LUZ INCLUYE BATERIA RECARGABLE FUNCIONA CON BATERIA ALCALINA TAMANO C OFTALOSCOPIO CON LUZ HALOGENA 6 APERTURAS 28 LENTES DE DIPTRIAS APOYO DE GOMA OTOSCOPIO CON FOCO LUZ HALOGENA HPX CONDUCCION DE LUZ ATRAVES DE FIBRAS OPTICAS 4 ESPECULAS DE POLIPROPILENO REUSABLES LENTE CON 10 AUMENTOS VENTANILLA CORREDIZA PARA INSTRUMENTACION SELLADO PARA OTOSCOPIA NEUMATICA PUERTO PARA ISUFLADOR ESTUCHE PLASTICO PERF. CON CIERRE DE CREMALLERA. | 8850.8
I480800016 | 25 | AUTOMOVIL SEDAN 4 PUERTAS (AFASPE 2010) AUTOMOVIL NUEVO SCALA 4 PUERTAS 1.6 DYNAMIQUE T/A COLOR BLANCO DIAMANTE EQUIPADO CON MOTOR 1.6 16 VALVULAS 110 HP TRANSMISION AUTOMATICA DE 4 VELOCIDADES DIRECCION HIDRAULICA SISTEMA DE FRENADO:ABS SAFE Y EBD RINES DE ALUMINIO DE 15 PULGADAS AIRBAG CONDUCTOR Y PASAJERO FAROS DE NIEBLA DELANTEROS CTRL DE AUDIO AL VOLANTE AIRE ACONDICIONADO RADIO CD MP3 AUX CIERRE CENTRALIZADO A CONTROL REMOTO DESEMPANADOR TRASERO ALARMA SEGUROS ELECTRICOS CRISTALES ELECTRICOS DELANTEROS Y TRASEROS | 169000.01
I480800052 | 518 | CAMION PICK-UP NAC IONAL NP300 FRONTIER XE TM AC P SEG COLOR BLANCO NUM SERIE MOTOR QR25068975H | 301842
I480800072 | 54 | CAMIONETA (GUAYIN, PANEL, ESTACAS-REDILAS) VEHICULO HIACE 15 PASAJEROS COLOR EXTERIOR: BLANCO TRANSMISION: MT 4 PUERTAS. | 494800
I450400252 | 287 | MESA DE TRABAJO DE METAL DE 122 X 66 75 CUBIERTA LAMINADO CON CAJON | 4941.55
I450400252 | 294 | MESA DE TRABAJO DE METAL DE 122 X 66 75 CUBIERTA LAMINADO CON CAJON | 4941.55
I450400168 | 40 | LIBRERO DE PUISO C/GAB. PTAS ENTREPANOS 90 X 40 X 180 | 2980.8
I180000218 | 1434 | MONITOR MONITOR LCD 15 | 4056.85
I450600218 | 1322 | REFRIGERADOR (COCINA) DE 5 PIES CON UNA PUERTA COLOR BLANCO | 4255
I180000220 | 1361 | UNIDAD CENTRAL DE PROCESO (CPU) COMPUTADORA CO 1 GB DE MEMORIA RAM PENTIUM DUAL CORE DISCO DURO DE 160GB COMBO CD/RW DE 48X/32X WINDOWS XP PROFESIONAL OFFICE LICENCIA | 17422.5
I180000218 | 1900 | MONITOR (UNEMES 47) MONITOR DE 15 LCD EN COLOR NEGRO PESO 3.6KB IMAGEN VISIBLE 38.1CM VOLTAJE 100-240V FRECUENCIA 50/60HZ CONSUMO 1.5A | 4370
I450400120 | 2136 | ESCRITORIO MODELO DESARMABLE SECRETARIAL CONSTA. PENINSULA DE HACH A DE 1.50 X 0.70 CON LATERAL DE 1 MTS CON PEDESTAL L DE 2 CAJONES PAPELEROS Y 1 ARCHIVO COLOR CAOBA | 6877
I450400120 | 2150 | ESCRITORIO ESCRITORIO METALICO DE 1.20 CON PEDESTAL EN COLOR NEGRO | 3047.5
I180000218 | 2133 | MONITOR RAMO 12 F.O.R.O.S.S. 2008 MONITOR EN COLOR NEGRO PANTALLA LCD DE 17 | 4577
I450400108 | 171 | ENFRIADOR Y CALENTADOR AGUA (PARA OFICINA) ENFRIADOR DE AGUA CON 2 LLAVES GRISES | 3500.01
I450400170 | 136 | LIBRERO DE MADERA SOBRE ESCRITORIO DE 1.80 X .40 X .90 CON UN ESPACIO ABIERTO Y CERRADO | 3444.25
I450400258 | 274 | MODULO DESARMABLE MODULO EN FORMA DE U CONSTA DE ESCRITORIO PENINSULAR DE 1.80 X .70 X .75 PUENTE DE UNION DE .90 X .60 CREDENZA DE 1.80 X .50 X .75 CON PEDESTAL DE ARCHIVO Y PAPELERO | 4565.5
I450400320 | 1955 | SILLON EJECUTIVO TAPIZADO EN PIEL | 2638.38
I480800052 | 312 | CAMION PICK-UP (PLACAS ANTERIORES NVO-00001 PW-04-309 RA-00-697) UNIDAD F-150 FLOTILLERA V6 TM/ GRABADO DE VEHICULO/ MOTOR V6 4.2 EFI/ AIRE ACONDICIONADO LIBRE CFC/ VESTIDURA XL/ ESPEJOS NEGROS AERODINAMICOS/ VELOCIMETRO EN SIST. METRICO/ PQTE. EQUIPO PREFERIDO/ TRANSM. MANUAL 5 VEL. SOBREMARCHA/ RINES ACERO 16 X7 / INSPECC. FINAL ACOND. SERV. Y GTIA./GASTOS DE TRASLADO/ SEGURO DE TRASLADO. CON LOS SIGUIENTES ACCESORIOS (EQUIPO PREFERIDO): LLANTA DE REFACCION CON LLAVE PARA LLANTA DE REFACCION GATO MECANICO Y VARILLA PARA GATO Y L PARA TUERCAS EXTINGUIDOR CABLES PASA-CORRRIENTE REFLEJANTES DE EMERGENCIA JUEGO DE HERRAMIENTA RADIO AM-FM CON REPRODUCTOR DE CD MARCA PIONER POLIZA DE SEGUROS COPIA DE TARJETA DE CIRCULACION TARJETA IDENTIFICADORA DE PARTES MANUAL DEL PROPIETARIO ANTENA JUEGO DE COPIA DE LLAVES GARANTIA DE 3 ANOS EN LA CARROCERIA | 174000
I421200008 | 156 | ASPERSOR AGRICOLA DE ABONOS TERMONEBULUZADOR SN-50 SWING FOG | 22800
I180000218 | 1418 | MONITOR MONITOR LCD 15 | 4056.85
I421200008 | 165 | ASPERSOR AGRICOLA DE ABONOS MAQUINA ASPERSORA AGRICOLA DE ABONO GENERADOR DE NIEBLA CARACTERISTICAS: BOQUILLA DISENADA ESPECIALMENTE POR CORTE INSTANTANEA Y GIRATORIA 360 GRADOS HORIZONTAL Y VERTICALMENTE. COMPRESOR CON DESPLAZAMEIENTO ROTATIVO POSITIVO PARA 350 CFM/PSI CON MANOMETRO LLENO DE GLICERINA. CONTENIDO EN TODAS LAS ETIQUETAS DE PRODUCTOS PARA APLICACION DE ULV TERRESTRE. REGULADOR DE VOLTAJE PRECISO SISTEMA DE BOMBEO DE DESPLAZAMIENTO POSITIVO DENTRO DE UN ESTUCHE RESISTENTE AL AGUA Y CON SEGURO. CONTROL REMOTO DE FLUJO DESDE CABINA. MONTAJE ANTI-VIBRACION RANGO DE APLICACION ARRIBA DE UN LITRO 34 ONZAS. ENCENDIDO ELECTRICO. SISTEMA DE LAVADO CON TANQUE DE SOLUCION DE 3.80 LITROS ( 1 GALON). TANQUE DE INSECTICIDA CON SEGURO DE 56.7 LITROS (15GALONES). MOTOR BRIGGS & STRATTON OHV DE 18 HP CON LUBRICACION TIPO AUTOMOTRIZ Y FLTRO DE ACEITE GIRATORIO. UNA BASE Z COMPLETAMENTE CONSTRUIDA DE ACERO | 160000
I421200008 | 189 | ASPERSOR AGRICOLA DE ABONOS GENERADOR DE NIEBLA BOQUILLA DISENADA ESPECIALMENTE POR LECO CON CORTE INSTANTANEO Y GIRATORIA 360 GRADOS HORIZONTAL Y VERTICALMENTE. COMPRESOR CON DESPLAZAMIENTO ROTATORIO POSITIVO PARA 350 CFM/PSI CON MANOMETRO LLENO DE GLICERINA. CONTENIDO EN TODAS LAS ETIQUETAS DE PRODUCTOS PARA APLICACION DE ULV TERRESTRE. REGULADOR DE VOLTAJE PRECISO SISTEMA DE BOMBEO DE DESPLAZAMIENTO POSITIVO DENTRO DE UN ESTUCHE RESISTENTE AL AGUA Y CON SEGURO CONTROL REMOTO DE FLUJO DESDE CABINA. MONTAJE ANTI-VIBRACION. RANGO DE APLICACION ARRIBA DE UN LITRO (34 ONZAS). ENCENDIDO ELECTRICO SISTEMA DE LAVADO CON TANQUE DE SOLUCION DE 3.80 LITROS (1 GALON). TANQUE DE INSECTICIDA CON SEGURO DE 56.7 LITROS (15 GALONES). MOTOR BRIGGS & STRATTON OHV DE 18 HP CON LUBRICACION TIPO AUTOMOTRIZ Y FILTRO DE ACEITE GIRATORIO. UNA BASE Z COMPLETAMENTE CONSTRUIDA DE ACERO. COLOR VERDE. | 160000
I450400026 | 3975 | BANCA BANCA TANDSEM MOD. MAURA ESTRUCTURA METALICA ASIENTO DE POLIPROPILENO TIPO CONCHA CON BRAZOS | 3392.5
I180000034 | 504 | IMPRESORA IMPRESORA HP LASER JET (Q7815A) VELOLCIDAD DE IMPRESION MODO NORMAL NEGRO CARTA HASTA 35 PPM RESOLUCION MO DE RESOLUCIONES DE IMPRESION OPTICA EN CLOLR GRIS | 13969.05
I450400016 | 3847 | ARCHIVERO DE METAL ARCHIVERO METALICO 4 GAVETAS CALIABRE 14 | 6440
I060600404 | 157 | OXIMETRO PULSO OXIMETROS TIPO DEDAL ESPECIFICACIONES CAPACIDAD PARA 1000 TESTS +- 45 SEGUNDOS CADA UNO FUNCIONAMIENTO AUTOMATICO AL INSERTAR EL DEDO INDICADOR DE BATERIA BAJA SATURACION DE OXIGENO Y FRECUENCIA DE PULSO INDICADOS NUMERICAMENTE FUNCIONAMIENTO CON BATERIA ALCALINAS AAA (18 HORAS DE FUNCIONAMIENTO CON 2 BATERIAS ALCALINAS ) CODIGO DE INDICADORES LUMINOSOS PARA LA CALIDAD DE SENAL DE PULSO CON LA SIGUENTE CODIFICACION LUZ VERDE SENAL CORRECTA LUZ AMARILLA SENAL DEBIL LUZ ROJA SENAL INCORRECTA DIMENSIONES 3.3 CM X 3.3 CM X 5.7 CM CON PESO DE 60 GRAMOS (CON BATERIA ) QUE CUENTA CON RANGO DE TEMPERATURA DE FUNCIONAMIENTO 0 A 50 C GRADOS RANGO DE SATURACION DE OXIGENO 0 A 100% RANGO DE PULSO 18 A 300 PULSACIONES POR MUNUTO . SIN NECESIDAD DE SENSOR ADICIONALES PANTALLA DE LED CON 3 COLORES DIFERENTES | 6533.12
I180000220 | 2012 | UNIDAD CENTRAL DE PROCESO (CPU) UNIDAD CENTRAL DE PROCESO PRO SFF DORE E5300 MEMORIA 2 GB DISCO 320 GB Y DVDRW EN COLOR ENGRO | 9547.96
I180000220 | 2126 | UNIDAD CENTRAL DE PROCESO (CPU) COMPUTADORA DE ESCRITORIO LIGERA (HP 6000 PRO) (NO. PARTE WW856LA) PROCESADOR INTEL DUAL CORE E5400 2.70 GHZ2MB CACHE MEMORIA RAM DE 2 GB DVD+-RW DE 16X (CAPA DOBLE). LIGHTSCRIBE AL MENOS CON LOS SIGUIENTES PUERTOS: FRONTALES 2 PUERTOS USB 2.0 ENTRADAS DE AUDiFONO Y MICROFONO. TRASEROS: 6 USB 2.0 1 PUERTO SERIE 2 PS/2 1 RJ-45 1 VGA 1 DISPLAYPORT ENTRADA/SALIDA AUDIO RANURAS DE EXPANSION: AL MENOS 2 PCI 1 PCI EXPRESS X1 1 PCI EXPRESS X16 TARJETA DE RED GIGABIT ETHERNET (10/100/1000). DISCO DURO INTERNO SATA CON CAPACIDAD 320 GB DE ALTA VELOCIDAD 7200 RPM TRANSFERENCIA 3.0 G/SEG. GABINETE TIPO FACTOR DE FORMA COMPACTA CON TECNOLOGiA TOOLLESS CON CAPACIDAD DE ABRIR SIN HERRAMIENTAS (SMALL FORM FACTOR) SISTEMA OPERATIVO WINDOWS 7 CON DOWNGRADE A WINDOWS XP PRO LICENCIA DE OFFICE (WORD EXCEL POWER POINT Y OUTLOOK AL MENOS) LECTOR DE MEDIOS TIPO SD MMC MEMORY STICK COMPACT FLASH LECTOR DE 22 EN 1 | 13630
I180000220 | 2165 | UNIDAD CENTRAL DE PROCESO (CPU) COMPUTADORA DE ESCRITORIO LIGERA (HP 6000 PRO) (NO. PARTE WW856LA) PROCESADOR INTEL DUAL CORE E5400 2.70 GHZ2MB CACHE MEMORIA RAM DE 2 GB DVD+-RW DE 16X (CAPA DOBLE). LIGHTSCRIBE AL MENOS CON LOS SIGUIENTES PUERTOS: FRONTALES 2 PUERTOS USB 2.0 ENTRADAS DE AUDiFONO Y MICROFONO. TRASEROS: 6 USB 2.0 1 PUERTO SERIE 2 PS/2 1 RJ-45 1 VGA 1 DISPLAYPORT ENTRADA/SALIDA AUDIO RANURAS DE EXPANSION: AL MENOS 2 PCI 1 PCI EXPRESS X1 1 PCI EXPRESS X16 TARJETA DE RED GIGABIT ETHERNET (10/100/1000). DISCO DURO INTERNO SATA CON CAPACIDAD 320 GB DE ALTA VELOCIDAD 7200 RPM TRANSFERENCIA 3.0 G/SEG. GABINETE TIPO FACTOR DE FORMA COMPACTA CON TECNOLOGiA TOOLLESS CON CAPACIDAD DE ABRIR SIN HERRAMIENTAS (SMALL FORM FACTOR) SISTEMA OPERATIVO WINDOWS 7 CON DOWNGRADE A WINDOWS XP PRO LICENCIA DE OFFICE (WORD EXCEL POWER POINT Y OUTLOOK AL MENOS) LECTOR DE MEDIOS TIPO SD MMC MEMORY STICK COMPACT FLASH LECTOR DE 22 EN 1 | 13630
I450600218 | 1607 | REFRIGERADOR (COCINA) REFRIGERADOR COMPACTO COLOR BLANCO CAPACIDAD 5 PIES CUBICOS CHAPA DE SEGURIDAD CONTROLES MECANICOS LUZ INTERIOR PARRILLA CAJON TRANSPARENTE PARA VERDURAS DIMENSIONES:ALTO 88.4 M ANCHO 50.4CM Y FONDO 61.9 CM | 6171.2
I450400314 | 28898 | SILLA SILLA OPERATIVA PARA USO RUDO MECANISMO SYNCRO RECLINABLE SIN CABECERA RESPALDO TAPIZADO EN MALLA FLEX MEMBRANA DE NYLON Y POLIESTER TEJIDO FLEXIBLE ENTRELAZADO Y REFORZADO AL CENTRO SOPORTE LUMBAR INYECTADO INDEFORMABLE BRAZOS AJUSTABLES BASE CROMADA ASIENTO FIBRA CORTA PUNTEADA 3M | 4234
I450400320 | 3736 | SILLON SILLON EJECUTIVO TAPIZADO EN MALLA ASIENTO Y RESPALDO CON CABECERA ASIENTO Y RESPALDO FABRICADO EN NYLON BRAZOS AJUSTABLES Y ERGONOMICOS MECANISMO EJEUCTIVO SYNCRO ACOJINAMIENTO EN POLIURETANO INYECTADO AL BORDE DEL SILLONM BASE CROMADA COLOR NEGRO | 5104
I450400314 | 29487 | SILLA SILLA SECRETARIAL CON DESCANSABRAZOS DE ALTURA REGULABLE PALANCA PARA AJUSTE DE ALTURA TENSION DE RECLINACION BASE CROMADA DE CINCO PUNTAS CON RODAJAS DUAL RESPALDO EN MALLA Y ASIENTO ACOJINADO TAPIZADO EN TELA COLOR NEGRO | 4234
I090000216 | 2390 | ESTUCHE DIAGNOSTICO (JGO. DE) ESTUCHE DE DIAGNOSTICO COLOR CROMO JUEGO DE MANGO OTOSCOPIO OFTALMOSCOPIO Y 4 CONOS MEDIDAS 2.5 3 4 Y 5 HALOGENO 3.5 PILA RECARGABLE | 5469.4
I421200074 | 104 | PODADOR DESBROZADORA COLOR ROJO DE USO RUDO 8 HRS CONTINUAS DIARIAS CON 2 ANOS DE GARANTIA SOBRE DEFECTOS | 13685
I421200074 | 105 | PODADOR DESBROZADORA COLOR ROJO DE USO RUDO 8 HRS CONTINUAS DIARIAS CON 2 ANOS DE GARANTIA SOBRE DEFECTOS | 13685
I421200074 | 106 | PODADOR DESBROZADORA COLOR ROJO DE USO RUDO 8 HRS CONTINUAS DIARIAS CON 2 ANOS DE GARANTIA SOBRE DEFECTOS | 13685
I450400012 | 1561 | ARCHIVERO ARCHIVERO VERTICAL DE 2 GAVETAS MOVIL ACABADO MELAMICO IMPORTADO TIPO ENCHAPADO EN TEXTURA ESSCENCE DOBLE CARA CON PORO ARENADO EN 28 MM CON PROFUNDIDAD DE .00020 EN COLOR CAMBRIGE WALNUTEN DE MEDIDAS 60 X .50 X .63 MTS CON CERRADURA SIMULTANEA CORREDORAS DE EXTENSION Y RODAJAS. | 4176
I450400012 | 1563 | ARCHIVERO ARCHIVERO VERTICAL DE 2 GAVETAS MOVIL ACABADO MELAMICO IMPORTADO TIPO ENCHAPADO EN TEXTURA ESSCENCE DOBLE CARA CON PORO ARENADO EN 28 MM CON PROFUNDIDAD DE .00020 EN COLOR CAMBRIGE WALNUTEN DE MEDIDAS 60 X .50 X .63 MTS CON CERRADURA SIMULTANEA CORREDORAS DE EXTENSION Y RODAJAS. | 4176
I450400026 | 5229 | BANCA SOFA DE 3 PLAZAS PARA AREA DE ESPERA DE .88 X 1.80 X .80 MTS. | 7192
I450400168 | 256 | LIBRERO LIBRERO DE PISO 1.80 X .90 X .35 MTS ACABADO MELAMINICO IMPORTADO ENCHAPADO EN TEXTURA ESSCENCE DOBLE CARA CON PARO ARENADO EN 16MM CON PORO DE .00020 EN COLOR CAMBRIDGE WALNUTEN 2 PUERTAS INFERIORES CON JALADERAS Y LLAVES 3 ENTREPANOS SUPERIORES (HUECOS) Y NIVELADORES. | 5220
I450400168 | 258 | LIBRERO MODULO PARA FRIGOBAR DE .90 X .90 X .50 MTS FABRICADO EN MADERA DE BANAK EN COLOR NOGAL AMERICANO OBSCURO ACABADO EN PINTURA CON FONDO CATALIZADO MARCA SAYERLACK TERMINACION CON BARNIZ DE POLIURETANO (ESPACIO ABIERTO PARA FRIGOBAR) | 6032
I450400168 | 259 | LIBRERO LIBRERO DE SOBREPONER EN ARCHIVERO 2.30 X 1.00 MTS ACABADO MELAMINICO IMPORTADO TIPO ENCHAPADO EN TEXTURA ESSCENCE DOBLE CARA CON PORO ARENADO EN 28 MM CON PROFUNDIDAD DE .00020 EN COLOR CAMBRIDGE WALNUTEN ABIERTO CON ENTREPANO. | 6728
I450400258 | 1431 | MODULO DESARMABLE MODULO EJECUTIVO PARA DIRECCION FABRICADO EN MADERA BANAK EN COLOR NOGAL AMERICANO OBSCURO ACABADO EN PINTURA CON FONDO CATALIZADO TERMINACION CON BARNIZ DE POLIURETANO INCLUYE: CUBIERTA DE TRABAJO DE 2.20 X .70 X .75 MTS CON MESA CIRCULAR DE .70 MTS DE DIAMETRO INTEGRADA AL MUEBLE CON BASE METALICA PANTALLA FRONTAL LATERAL DE 1.00 X .50 MTS CREDENZA DE 2.20 X .50 X .75 MTS CON 3 CAJONES PARA ARCHIVAR LIBRERO DE SOBREPONER DE 2.20 X 1.25 X .40 MTS CON 3 PUERTAS ENTREPANO Y PALOMARES PARA ACOMODO DE PAPELES. | 25520
I450400264 | 37 | PERCHERO PERCHERO METALICO TUBULAR. | 3364
I450400168 | 279 | LIBRERO LIBRERO DE PISO 1.80 X .090 X .35 MTS.ACABADO MELAMINICO 2 PUERTAS INTERIORES CON LLAVE ENTREPANOS Y NIVELADORES. | 5568
I180000220 | 3859 | UNIDAD CENTRAL DE PROCESO (CPU) COMPUTADORAS DE ESCRITORIO | 9048
I180000220 | 3860 | UNIDAD CENTRAL DE PROCESO (CPU) COMPUTADORAS DE ESCRITORIO | 9048
I180000220 | 3861 | UNIDAD CENTRAL DE PROCESO (CPU) COMPUTADORAS DE ESCRITORIO | 9048
I180000220 | 3862 | UNIDAD CENTRAL DE PROCESO (CPU) COMPUTADORAS DE ESCRITORIO | 9048
I180000220 | 3864 | UNIDAD CENTRAL DE PROCESO (CPU) COMPUTADORAS DE ESCRITORIO | 9048
I180000220 | 3866 | UNIDAD CENTRAL DE PROCESO (CPU) COMPUTADORAS DE ESCRITORIO | 9048
I180000220 | 3867 | UNIDAD CENTRAL DE PROCESO (CPU) COMPUTADORAS DE ESCRITORIO | 9048
I180000220 | 3868 | UNIDAD CENTRAL DE PROCESO (CPU) COMPUTADORAS DE ESCRITORIO | 9048
I180000220 | 3869 | UNIDAD CENTRAL DE PROCESO (CPU) COMPUTADORAS DE ESCRITORIO | 9048
I180000220 | 3870 | UNIDAD CENTRAL DE PROCESO (CPU) COMPUTADORAS DE ESCRITORIO | 9048
I180000196 | 144 | EQUIPO MULTIFUNCIONAL (IMPRIME, FAXEA, ESCANEA Y FOTOCOPIA) MULTIFUNCIONAL HASTTA 25 PPM DE VELOCIDAD DE IMPRESION RESOLUCION 600X600X2 PDI Y RESOLUCION DE ESCANEO DE 19200 DPI CON RESOLUCION DE 25% A 400% Y AMPLIACION. | 9874.96
I090000312 | 2188 | MESA EXPLORACION MESA DE EXPLORACION DE GINECOLOGIA CON LAMINA DE ACERO CAL 22 RECUBIERTA CON PINTURA HORNEADA EN POLVO CON ELEVACION CONTINUA AJUSTABLE O NEUMATICA DE 0 A 70 GRADOS COMO MINIMO COLCHON DE HULE ESPUMA DE POLURETANO DE ALTA DENSIDAD DE 24 KGS CON CUBIERTA DE VINIPIEL NEGRO GABINETE CON 2 PUERTAS CORREDIZAS POSICIONES EN CABECERA Y PIECERA PIERNERAS DE PLASTICO MEDIDA LARGO 1.65 X .55 DE ANCHO X .85 DE ALTO | 3990.4
I450400120 | 3351 | ESCRITORIO (AFASPE) ESCRITORIO EJECUTIVO EN ACABADO MELAMINA COLOR CAOBA CON DOBLE CAJONERA CADA UNA CUENTA CON DOS CAJONES PAPELEROS Y UNO DE ARCHIVO EN AMBOS LADOS MEDIDA 1.82X0.92X.075 MTS. | 4964.8
I360000070 | 36 | MANIQUES DE RCCP (AFASPE) SIMULADOR DE UTERO CORONAL CON OVARIOS Y FIMBRIAS CON CUBIERTA DE PLASTICO TRANSPORTES PARA PRACATICA DE COOCACION DE DIU FABRICADO EN LATEX COLOR CARNE | 14899.99
I360000070 | 37 | MANIQUES DE RCCP (AFASPE) SIMULADOR DE UTERO CORONAL CON OVARIOS Y FIMBRIAS CON CUBIERTA DE PLASTICO TRANSPORTES PARA PRACATICA DE COOCACION DE DIU FABRICADO EN LATEX COLOR CARNE | 14899.99
I450400002 | 2993 | ACONDICIONADOR AIRE ACONDICIONADOR DE AIRE COLOR BLANCO MINISPLIT DE UNA TONELADA FRIO/CALOR DE 220V CONTROL REMOTO INALAMBRICO EVAPORADOR CON REJILLAS MODELO DEL CONDENSADOR MSDFC12HP-3 SERIE DEL CONDENSADOR 123FHP0412DC04957 | 7063.24
I450400002 | 2999 | ACONDICIONADOR AIRE ACONDICIONADOR DE AIRE COLOR BLANCO MINISPLIT DE UNA TONELADA FRIO/CALOR DE 220V CONTROL REMOTO INALAMBRICO EVAPORADOR CON REJILLAS MODELO DEL CONDENSADOR MSDFC12HP-3 SERIE DEL CONDENSADOR 123FHP0412DC05836 | 7063.24
I060600201 | 40 | KIT DE ANTROPOMETRIA CADA KIT CONTIENE UNA BASCULA CINTA ANTROPOMETRICA ESTADIMETRO PORTATILMALETA DE TRANSPORTEESFIGMOMANOMETRO ESTETOSCOPIO CARGADOR DE BATERIA 4 PILAS RECARGABLES. | 21424.04
I450400294 | 541 | RELOJ CHECADOR DE HUELLA DIGITAL FUNCIONA CON CONEXION TCP/IP POR MEDIO DE MEMORIA USB CAPACIDAD DE 1500 HUELLAS LECTOR ANTIRAYAS INCUYE BATERIA DE RESPALDO 1 ANO DE GARANTIA EN EL PRECIO INCLUYE CAPACITACION SOPORTE E INSTALACION DE SOFTWARE | 6020.4
I450400012 | 2103 | ARCHIVERO ARCHIVERO METALICO DE 4 GAVETAS VERTICAL CON CUBIERTA EN LAMINA ROLADA EN FRIO CON CORREDERAS DE SUSPENSION EMBALINADA TELESCOPICA DE MAXIMA EXTENSION TODO ENSAMBLADO SIN SOLDADURA CERRADURA DE CILINDRO REMOVIBLE Y LLAVE CON BOTON DE SEGURIDAD EN CADA GAVETA PARA EVITAR QUE SE ABRA ACCIDENTALMENTE INCLUYE UN SEPARADOR POR GAVETA CON PINTURA COLOR ARENA HORNEADA A 182 GRADOS CENTIGRADOS EN CUERPO EXTERIOR Y FRENTE DE GAVETAS MEDIDAS: 46.5 CM DE ANCHO X 64 CM DE FONDO X 1.33 MTS DE ALTO. | 4953.2
I450400012 | 2104 | ARCHIVERO ARCHIVERO METALICO DE 4 GAVETAS VERTICAL CON CUBIERTA EN LAMINA ROLADA EN FRIO CON CORREDERAS DE SUSPENSION EMBALINADA TELESCOPICA DE MAXIMA EXTENSION TODO ENSAMBLADO SIN SOLDADURA CERRADURA DE CILINDRO REMOVIBLE Y LLAVE CON BOTON DE SEGURIDAD EN CADA GAVETA PARA EVITAR QUE SE ABRA ACCIDENTALMENTE INCLUYE UN SEPARADOR POR GAVETA CON PINTURA COLOR ARENA HORNEADA A 182 GRADOS CENTIGRADOS EN CUERPO EXTERIOR Y FRENTE DE GAVETAS MEDIDAS: 46.5 CM DE ANCHO X 64 CM DE FONDO X 1.33 MTS DE ALTO. | 4953.2
I421200008 | 630 | ASPERSOR AGRICOLA DE ABONOS ASPERSOR AGICOLA DE ABONOS. | 12180
I421200008 | 637 | ASPERSOR AGRICOLA DE ABONOS GENERADORES DE NIEBLA PARA TRABAJO PESADO DE 18 HP. ASPERSOR AGRICOLA DE ABONOS EQUIPO ULV PARA NEBULIZACION ESPECIAL. | 170000
I090000130 | 822 | CHASIS RAYOS X CHASIS PARA MASTOGRAFIA CON PANTALLA 2000 Y VENTANA 24 X 30 CM. | 6902
I090000130 | 823 | CHASIS RAYOS X CHASIS PARA MASTOGRAFIA CON PANTALLA 2000 Y VENTANA 24 X 30 CM. | 6902
I090000130 | 824 | CHASIS RAYOS X CHASIS PARA MASTOGRAFIA CON PANTALLA 2000 Y VENTANA 24 X 30 CM. | 6902
I090000130 | 825 | CHASIS RAYOS X CHASIS PARA MASTOGRAFIA CON PANTALLA 2000 Y VENTANA 24 X 30 CM. | 6902
I090000130 | 830 | CHASIS RAYOS X JUEGO DE CHASIS PARA MASTOGRAFIA CON PANTALLA Y VENTANA EN LAS MEDIDAS DE 18X24 CM. | 5808.12
I090000130 | 831 | CHASIS RAYOS X JUEGO DE CHASIS PARA MASTOGRAFIA CON PANTALLA Y VENTANA EN LAS MEDIDAS DE 18X24 CM. | 5808.12
I090000130 | 832 | CHASIS RAYOS X JUEGO DE CHASIS PARA MASTOGRAFIA CON PANTALLA Y VENTANA EN LAS MEDIDAS DE 18X24 CM. | 5808.12
I090000130 | 833 | CHASIS RAYOS X JUEGO DE CHASIS PARA MASTOGRAFIA CON PANTALLA Y VENTANA EN LAS MEDIDAS DE 18X24 CM. | 5808.12
I180000230 | 294 | COMPUTADORA TIPO TABLET PROCESADOR OCTA-CORE DE 1.6 GHZ. PANTALLA 10.1 PULG. (255.4 MM) RESOLUCION 1920 X 1200 (WUXGA) TECNOLOGIA TFT PROFUNDIDAD DE COLOR 16M. MEMORIA RAM 3GB MEMORIA INTERNA 16GB MEMORIA DISPONIBLE 10.3 GB SOPORTE PARA MEDIOS EXTERNOS MICRO SD (HASTA 256GB). TECNOLOGIA GPS Y GLONASS. CONECTIVIDAD USB 2.0 AURICULARES ESTEREO DE 3.5 MM WIFI 802.11 A/B/G/N/AC 2.4G + 5GHZ VHT80 BLUETOOTH 4.2 PERFILES BLUETOOTH A2DP AVRCP DI HDI HOGP HSP OPP PAN SINCRONIZACION CON PC CON SMART SWITCH (VERSION PC). SISTEMA OPERATIVO ANDROID 6.0. CAMARA POSTERIOR PRINCIPAL CMOS 8.0 MP CAMARA FRONTAL CMOS 2.0 MP RESOLUCION DE GRABACION DE VIDEO FHD (1920 X 1080 30FPS) CAMARA POSTERIOR PRINCIPAL CON FLASH Y AUTOENFOQUE. FORMATOS DE REPRODUCCION DE VIDEO: MP4 M4V 3GP 3G2 WMV ASF AVI FLV MKV WEBM. RESOLUCION DE REPRODUCCION DE VIDEO: FUL HD (1920 X 1080) 60 FPS. AUDIO OTA. SENSORES: ACELEROMETRO SENSOR HALL SENSOR DE LUZ RGB. BATERIA: TIEMPO DE U | 9947
I180000230 | 312 | COMPUTADORA TIPO TABLET PROCESADOR OCTA-CORE DE 1.6 GHZ. PANTALLA 10.1 PULG. (255.4 MM) RESOLUCION 1920 X 1200 (WUXGA) TECNOLOGIA TFT PROFUNDIDAD DE COLOR 16M. MEMORIA RAM 3GB MEMORIA INTERNA 16GB MEMORIA DISPONIBLE 10.3 GB SOPORTE PARA MEDIOS EXTERNOS MICRO SD (HASTA 256GB). TECNOLOGIA GPS Y GLONASS. CONECTIVIDAD USB 2.0 AURICULARES ESTEREO DE 3.5 MM WIFI 802.11 A/B/G/N/AC 2.4G + 5GHZ VHT80 BLUETOOTH 4.2 PERFILES BLUETOOTH A2DP AVRCP DI HDI HOGP HSP OPP PAN SINCRONIZACION CON PC CON SMART SWITCH (VERSION PC). SISTEMA OPERATIVO ANDROID 6.0. CAMARA POSTERIOR PRINCIPAL CMOS 8.0 MP CAMARA FRONTAL CMOS 2.0 MP RESOLUCION DE GRABACION DE VIDEO FHD (1920 X 1080 30FPS) CAMARA POSTERIOR PRINCIPAL CON FLASH Y AUTOENFOQUE. FORMATOS DE REPRODUCCION DE VIDEO: MP4 M4V 3GP 3G2 WMV ASF AVI FLV MKV WEBM. RESOLUCION DE REPRODUCCION DE VIDEO: FUL HD (1920 X 1080) 60 FPS. AUDIO OTA. SENSORES: ACELEROMETRO SENSOR HALL SENSOR DE LUZ RGB. BATERIA: TIEMPO DE U | 9947
I180000230 | 313 | COMPUTADORA TIPO TABLET PROCESADOR OCTA-CORE DE 1.6 GHZ. PANTALLA 10.1 PULG. (255.4 MM) RESOLUCION 1920 X 1200 (WUXGA) TECNOLOGIA TFT PROFUNDIDAD DE COLOR 16M. MEMORIA RAM 3GB MEMORIA INTERNA 16GB MEMORIA DISPONIBLE 10.3 GB SOPORTE PARA MEDIOS EXTERNOS MICRO SD (HASTA 256GB). TECNOLOGIA GPS Y GLONASS. CONECTIVIDAD USB 2.0 AURICULARES ESTEREO DE 3.5 MM WIFI 802.11 A/B/G/N/AC 2.4G + 5GHZ VHT80 BLUETOOTH 4.2 PERFILES BLUETOOTH A2DP AVRCP DI HDI HOGP HSP OPP PAN SINCRONIZACION CON PC CON SMART SWITCH (VERSION PC). SISTEMA OPERATIVO ANDROID 6.0. CAMARA POSTERIOR PRINCIPAL CMOS 8.0 MP CAMARA FRONTAL CMOS 2.0 MP RESOLUCION DE GRABACION DE VIDEO FHD (1920 X 1080 30FPS) CAMARA POSTERIOR PRINCIPAL CON FLASH Y AUTOENFOQUE. FORMATOS DE REPRODUCCION DE VIDEO: MP4 M4V 3GP 3G2 WMV ASF AVI FLV MKV WEBM. RESOLUCION DE REPRODUCCION DE VIDEO: FUL HD (1920 X 1080) 60 FPS. AUDIO OTA. SENSORES: ACELEROMETRO SENSOR HALL SENSOR DE LUZ RGB. BATERIA: TIEMPO DE U | 9947
I180000230 | 314 | COMPUTADORA TIPO TABLET PROCESADOR OCTA-CORE DE 1.6 GHZ. PANTALLA 10.1 PULG. (255.4 MM) RESOLUCION 1920 X 1200 (WUXGA) TECNOLOGIA TFT PROFUNDIDAD DE COLOR 16M. MEMORIA RAM 3GB MEMORIA INTERNA 16GB MEMORIA DISPONIBLE 10.3 GB SOPORTE PARA MEDIOS EXTERNOS MICRO SD (HASTA 256GB). TECNOLOGIA GPS Y GLONASS. CONECTIVIDAD USB 2.0 AURICULARES ESTEREO DE 3.5 MM WIFI 802.11 A/B/G/N/AC 2.4G + 5GHZ VHT80 BLUETOOTH 4.2 PERFILES BLUETOOTH A2DP AVRCP DI HDI HOGP HSP OPP PAN SINCRONIZACION CON PC CON SMART SWITCH (VERSION PC). SISTEMA OPERATIVO ANDROID 6.0. CAMARA POSTERIOR PRINCIPAL CMOS 8.0 MP CAMARA FRONTAL CMOS 2.0 MP RESOLUCION DE GRABACION DE VIDEO FHD (1920 X 1080 30FPS) CAMARA POSTERIOR PRINCIPAL CON FLASH Y AUTOENFOQUE. FORMATOS DE REPRODUCCION DE VIDEO: MP4 M4V 3GP 3G2 WMV ASF AVI FLV MKV WEBM. RESOLUCION DE REPRODUCCION DE VIDEO: FUL HD (1920 X 1080) 60 FPS. AUDIO OTA. SENSORES: ACELEROMETRO SENSOR HALL SENSOR DE LUZ RGB. BATERIA: TIEMPO DE U | 9947
I180000230 | 315 | COMPUTADORA TIPO TABLET PROCESADOR OCTA-CORE DE 1.6 GHZ. PANTALLA 10.1 PULG. (255.4 MM) RESOLUCION 1920 X 1200 (WUXGA) TECNOLOGIA TFT PROFUNDIDAD DE COLOR 16M. MEMORIA RAM 3GB MEMORIA INTERNA 16GB MEMORIA DISPONIBLE 10.3 GB SOPORTE PARA MEDIOS EXTERNOS MICRO SD (HASTA 256GB). TECNOLOGIA GPS Y GLONASS. CONECTIVIDAD USB 2.0 AURICULARES ESTEREO DE 3.5 MM WIFI 802.11 A/B/G/N/AC 2.4G + 5GHZ VHT80 BLUETOOTH 4.2 PERFILES BLUETOOTH A2DP AVRCP DI HDI HOGP HSP OPP PAN SINCRONIZACION CON PC CON SMART SWITCH (VERSION PC). SISTEMA OPERATIVO ANDROID 6.0. CAMARA POSTERIOR PRINCIPAL CMOS 8.0 MP CAMARA FRONTAL CMOS 2.0 MP RESOLUCION DE GRABACION DE VIDEO FHD (1920 X 1080 30FPS) CAMARA POSTERIOR PRINCIPAL CON FLASH Y AUTOENFOQUE. FORMATOS DE REPRODUCCION DE VIDEO: MP4 M4V 3GP 3G2 WMV ASF AVI FLV MKV WEBM. RESOLUCION DE REPRODUCCION DE VIDEO: FUL HD (1920 X 1080) 60 FPS. AUDIO OTA. SENSORES: ACELEROMETRO SENSOR HALL SENSOR DE LUZ RGB. BATERIA: TIEMPO DE U | 9947
I090000216 | 3217 | ESTUCHE DIAGNOSTICO (JGO. DE) ESTUCHE DE DIAGNOSTICO (JGO DE ) 1. SET DE DIAGNOSTICO PARA OFTALMOLOGIA DIRECTA CON OPTICA ASFERICA DE PRECISION. 2. OTOSCOPIO CON ILUMINACION XENON MEDIANTE FIBRA OPTICA DE 2.5 V. 3. OFTALMOSCOSPIO CON ILUMINACION XENON/HALOGENA DE 2.5V. 4. MANGO METALICO C (MEDIANO) CON ACABADO RUGOSO PARA USO CON BATERIAS ALCALINAS O RECARGABLES. 5. CON SISTEMA DE CIERRE O ACOPLAMIENTO DE OTOSCOPIO Y OFTALMOSCOPIO AL MANGO TIPO CLIC MECANICO. 6. CON ESTUCHE RIGIDO PARA GUARDA DE ACCESORIOS. | 7192
I090000216 | 3218 | ESTUCHE DIAGNOSTICO (JGO. DE) ESTUCHE DE DIAGNOSTICO (JGO DE ) 1. SET DE DIAGNOSTICO PARA OFTALMOLOGIA DIRECTA CON OPTICA ASFERICA DE PRECISION. 2. OTOSCOPIO CON ILUMINACION XENON MEDIANTE FIBRA OPTICA DE 2.5 V. 3. OFTALMOSCOSPIO CON ILUMINACION XENON/HALOGENA DE 2.5V. 4. MANGO METALICO C (MEDIANO) CON ACABADO RUGOSO PARA USO CON BATERIAS ALCALINAS O RECARGABLES. 5. CON SISTEMA DE CIERRE O ACOPLAMIENTO DE OTOSCOPIO Y OFTALMOSCOPIO AL MANGO TIPO CLIC MECANICO. 6. CON ESTUCHE RIGIDO PARA GUARDA DE ACCESORIOS. | 7192
I090000216 | 3220 | ESTUCHE DIAGNOSTICO (JGO. DE) ESTUCHE DE DIAGNOSTICO (JGO DE ) 1. SET DE DIAGNOSTICO PARA OFTALMOLOGIA DIRECTA CON OPTICA ASFERICA DE PRECISION. 2. OTOSCOPIO CON ILUMINACION XENON MEDIANTE FIBRA OPTICA DE 2.5 V. 3. OFTALMOSCOSPIO CON ILUMINACION XENON/HALOGENA DE 2.5V. 4. MANGO METALICO C (MEDIANO) CON ACABADO RUGOSO PARA USO CON BATERIAS ALCALINAS O RECARGABLES. 5. CON SISTEMA DE CIERRE O ACOPLAMIENTO DE OTOSCOPIO Y OFTALMOSCOPIO AL MANGO TIPO CLIC MECANICO. 6. CON ESTUCHE RIGIDO PARA GUARDA DE ACCESORIOS. | 7192
I090000064 | 2111 | BASCULA CON Y SIN ESTADIMETRO BASCULA MECANICA CON ESTADIMETRO 1. BASCULA METALICA PESO DEL EQUIPO 16KG AJUSTE MANUAL A CERO 2. ESTADIMETRO FABRICADO EN ACERO EN REGLA FIJA CALIBRE 16 Y REGLA MOVIL CALIBRE 18 3. BASE RESISTENTE CONSTRUIDA TOTALMENTE EN ACERO CALIBRE 16 | 7598
I090000064 | 2112 | BASCULA CON Y SIN ESTADIMETRO BASCULA MECANICA CON ESTADIMETRO 1. BASCULA METALICA PESO DEL EQUIPO 16KG AJUSTE MANUAL A CERO 2. ESTADIMETRO FABRICADO EN ACERO EN REGLA FIJA CALIBRE 16 Y REGLA MOVIL CALIBRE 18 3. BASE RESISTENTE CONSTRUIDA TOTALMENTE EN ACERO CALIBRE 16 | 7598
I090000064 | 2114 | BASCULA CON Y SIN ESTADIMETRO BASCULA MECANICA CON ESTADIMETRO 1. BASCULA METALICA PESO DEL EQUIPO 16KG AJUSTE MANUAL A CERO 2. ESTADIMETRO FABRICADO EN ACERO EN REGLA FIJA CALIBRE 16 Y REGLA MOVIL CALIBRE 18 3. BASE RESISTENTE CONSTRUIDA TOTALMENTE EN ACERO CALIBRE 16 | 7598
I090000064 | 2115 | BASCULA CON Y SIN ESTADIMETRO BASCULA MECANICA CON ESTADIMETRO 1. BASCULA METALICA PESO DEL EQUIPO 16KG AJUSTE MANUAL A CERO 2. ESTADIMETRO FABRICADO EN ACERO EN REGLA FIJA CALIBRE 16 Y REGLA MOVIL CALIBRE 18 3. BASE RESISTENTE CONSTRUIDA TOTALMENTE EN ACERO CALIBRE 16 | 7598
I090000064 | 2116 | BASCULA CON Y SIN ESTADIMETRO BASCULA MECANICA CON ESTADIMETRO 1. BASCULA METALICA PESO DEL EQUIPO 16KG AJUSTE MANUAL A CERO 2. ESTADIMETRO FABRICADO EN ACERO EN REGLA FIJA CALIBRE 16 Y REGLA MOVIL CALIBRE 18 3. BASE RESISTENTE CONSTRUIDA TOTALMENTE EN ACERO CALIBRE 16 | 7598
I090000064 | 2117 | BASCULA CON Y SIN ESTADIMETRO BASCULA MECANICA CON ESTADIMETRO 1. BASCULA METALICA PESO DEL EQUIPO 16KG AJUSTE MANUAL A CERO 2. ESTADIMETRO FABRICADO EN ACERO EN REGLA FIJA CALIBRE 16 Y REGLA MOVIL CALIBRE 18 3. BASE RESISTENTE CONSTRUIDA TOTALMENTE EN ACERO CALIBRE 16 | 7598
I090000064 | 2118 | BASCULA CON Y SIN ESTADIMETRO BASCULA MECANICA CON ESTADIMETRO 1. BASCULA METALICA PESO DEL EQUIPO 16KG AJUSTE MANUAL A CERO 2. ESTADIMETRO FABRICADO EN ACERO EN REGLA FIJA CALIBRE 16 Y REGLA MOVIL CALIBRE 18 3. BASE RESISTENTE CONSTRUIDA TOTALMENTE EN ACERO CALIBRE 16 | 7598
I090000064 | 2120 | BASCULA CON Y SIN ESTADIMETRO BASCULA MECANICA CON ESTADIMETRO 1. BASCULA METALICA PESO DEL EQUIPO 16KG AJUSTE MANUAL A CERO 2. ESTADIMETRO FABRICADO EN ACERO EN REGLA FIJA CALIBRE 16 Y REGLA MOVIL CALIBRE 18 3. BASE RESISTENTE CONSTRUIDA TOTALMENTE EN ACERO CALIBRE 16 | 7598
I090000064 | 2122 | BASCULA CON Y SIN ESTADIMETRO BASCULA MECANICA CON ESTADIMETRO 1. BASCULA METALICA PESO DEL EQUIPO 16KG AJUSTE MANUAL A CERO 2. ESTADIMETRO FABRICADO EN ACERO EN REGLA FIJA CALIBRE 16 Y REGLA MOVIL CALIBRE 18 3. BASE RESISTENTE CONSTRUIDA TOTALMENTE EN ACERO CALIBRE 16 | 7598
I090000064 | 2123 | BASCULA CON Y SIN ESTADIMETRO BASCULA MECANICA CON ESTADIMETRO 1. BASCULA METALICA PESO DEL EQUIPO 16KG AJUSTE MANUAL A CERO 2. ESTADIMETRO FABRICADO EN ACERO EN REGLA FIJA CALIBRE 16 Y REGLA MOVIL CALIBRE 18 3. BASE RESISTENTE CONSTRUIDA TOTALMENTE EN ACERO CALIBRE 16 | 7598
I090000064 | 2124 | BASCULA CON Y SIN ESTADIMETRO BASCULA MECANICA CON ESTADIMETRO 1. BASCULA METALICA PESO DEL EQUIPO 16KG AJUSTE MANUAL A CERO 2. ESTADIMETRO FABRICADO EN ACERO EN REGLA FIJA CALIBRE 16 Y REGLA MOVIL CALIBRE 18 3. BASE RESISTENTE CONSTRUIDA TOTALMENTE EN ACERO CALIBRE 16 | 7598
I090000064 | 2125 | BASCULA CON Y SIN ESTADIMETRO BASCULA MECANICA CON ESTADIMETRO 1. BASCULA METALICA PESO DEL EQUIPO 16KG AJUSTE MANUAL A CERO 2. ESTADIMETRO FABRICADO EN ACERO EN REGLA FIJA CALIBRE 16 Y REGLA MOVIL CALIBRE 18 3. BASE RESISTENTE CONSTRUIDA TOTALMENTE EN ACERO CALIBRE 16 | 7598
I090000064 | 2126 | BASCULA CON Y SIN ESTADIMETRO BASCULA MECANICA CON ESTADIMETRO 1. BASCULA METALICA PESO DEL EQUIPO 16KG AJUSTE MANUAL A CERO 2. ESTADIMETRO FABRICADO EN ACERO EN REGLA FIJA CALIBRE 16 Y REGLA MOVIL CALIBRE 18 3. BASE RESISTENTE CONSTRUIDA TOTALMENTE EN ACERO CALIBRE 16 | 7598
I090000064 | 2130 | BASCULA CON Y SIN ESTADIMETRO BASCULA MECANICA CON ESTADIMETRO 1. BASCULA METALICA PESO DEL EQUIPO 16KG AJUSTE MANUAL A CERO 2. ESTADIMETRO FABRICADO EN ACERO EN REGLA FIJA CALIBRE 16 Y REGLA MOVIL CALIBRE 18 3. BASE RESISTENTE CONSTRUIDA TOTALMENTE EN ACERO CALIBRE 16 | 7598
I090000064 | 2132 | BASCULA CON Y SIN ESTADIMETRO BASCULA MECANICA CON ESTADIMETRO 1. BASCULA METALICA PESO DEL EQUIPO 16KG AJUSTE MANUAL A CERO 2. ESTADIMETRO FABRICADO EN ACERO EN REGLA FIJA CALIBRE 16 Y REGLA MOVIL CALIBRE 18 3. BASE RESISTENTE CONSTRUIDA TOTALMENTE EN ACERO CALIBRE 16 | 7598
I090000064 | 2133 | BASCULA CON Y SIN ESTADIMETRO BASCULA MECANICA CON ESTADIMETRO 1. BASCULA METALICA PESO DEL EQUIPO 16KG AJUSTE MANUAL A CERO 2. ESTADIMETRO FABRICADO EN ACERO EN REGLA FIJA CALIBRE 16 Y REGLA MOVIL CALIBRE 18 3. BASE RESISTENTE CONSTRUIDA TOTALMENTE EN ACERO CALIBRE 16 | 7598
I090000064 | 2134 | BASCULA CON Y SIN ESTADIMETRO BASCULA MECANICA CON ESTADIMETRO 1. BASCULA METALICA PESO DEL EQUIPO 16KG AJUSTE MANUAL A CERO 2. ESTADIMETRO FABRICADO EN ACERO EN REGLA FIJA CALIBRE 16 Y REGLA MOVIL CALIBRE 18 3. BASE RESISTENTE CONSTRUIDA TOTALMENTE EN ACERO CALIBRE 16 | 7598
I060600201 | 103 | KIT DE ANTROPOMETRIA KIT DE ANTROPOMETRIA 1. BASCULA 2. ESTADIMETRO 3. CINTA PARA MEDIR LA CIRCUNFERENCIA DEL CUERPO 4. MOCHILA DE TRANSPORTE DE EQUIPO MEDICO 5. ESFIGMOMANOMETRO 6. ESTETOSCOPIO | 24360
I180000252 | 271 | COMPUTADORA TODO EN UNO (ALL IN ONE) CPU PROCESADOR INTEL CORE I3-9100 UNIDAD DE ESTADO SOLIDO 128 GB 8 GB DE MEMORIA RAM WINDOWS 10 PROFESIONAL 64 TECLADO Y MOUSE. INCLUYE SOPORTE PARA MONTAR EL CPU DETRAS DEL MONITOR. MONITOR HP P224 MONITOR 21.5 INCH DISPLAYPORT HDMI VGA MICROSOFT OFFICE 2019 HOME AND BUSINESS. SERIE DEL MONITOR: 1CR8510M6L | 20935.62
I180000252 | 310 | COMPUTADORA TODO EN UNO (ALL IN ONE) CPU PROCESADOR INTEL CORE I3-9100 UNIDAD DE ESTADO SOLIDO 128 GB 8GB DE MEMORIA RAM WINDOWS 10 PROFESIONAL 64 TECLADO Y MOUSE INCLUYE SOPORTE PARA MONTAR EL CPU DETRAS DEL MONITOR. MONITOR HP P224 MONITOR 21.5 INCH DISPLAYPORT HDMI VGA MICROSOFT OFFICE 2019 HOME AND BUSINESS. SERIE DEL MONITOR: 1CR8451FPL | 11944.82
I180000252 | 311 | COMPUTADORA TODO EN UNO (ALL IN ONE) CPU PROCESADOR INTEL CORE I3-9100 UNIDAD DE ESTADO SOLIDO 128 GB 8GB DE MEMORIA RAM WINDOWS 10 PROFESIONAL 64 TECLADO Y MOUSE INCLUYE SOPORTE PARA MONTAR EL CPU DETRAS DEL MONITOR. MONITOR HP P224 MONITOR 21.5 INCH DISPLAYPORT HDMI VGA MICROSOFT OFFICE 2019 HOME AND BUSINESS. SERIE DEL MONITOR: 1CR8451FP0 | 11944.82
I450400002 | 3860 | ACONDICIONADOR AIRE MINISPLIT INVERTER DE 1 TONELADA FRIO/CALOR COLOR AZUL CELESTE SERIE DEL CONDENSADOR: 3415361780282280860068 SERIE DEL EVAPORADOR: 3415181220181290810130 FACTURA : 11345. | 9265.15
I450400002 | 4183 | ACONDICIONADOR AIRE MINISPLIT CON CAPACIDAD DE 2 TONELADAS FRIO/CALOR DE 220 VOLTS CON CONTROL REMOTO INALAMBRICO EVAPORADOR CON REJILLAS OSCILATORIAS FILTRO ELECTROSTATICO REMOVIBLE CON INDICADOR DE TEMPERATURA. SERIE DEL EVAPORADOR: EXC261F7071800935 | 12238
I450400002 | 4184 | ACONDICIONADOR AIRE MINISPLIT CON CAPACIDAD DE 2 TONELADAS FRIO/CALOR DE 220 VOLTS CON CONTROL REMOTO INALAMBRICO EVAPORADOR CON REJILLAS OSCILATORIAS FILTRO ELECTROSTATICO REMOVIBLE CON INDICADOR DE TEMPERATURA. SERIE DEL EVAPORADOR: EXC261F7071801277 | 12238
I450400002 | 4186 | ACONDICIONADOR AIRE MINISPLIT CON CAPACIDAD DE 2 TONELADAS FRIO/CALOR DE 220 VOLTS CON CONTROL REMOTO INALAMBRICO EVAPORADOR CON REJILLAS OSCILATORIAS FILTRO ELECTROSTATICO REMOVIBLE CON INDICADOR DE TEMPERATURA. SERIE DEL EVAPORADOR: EXC261F7071801325 | 12238
I450400002 | 4187 | ACONDICIONADOR AIRE MINISPLIT CON CAPACIDAD DE 2 TONELADAS FRIO/CALOR DE 220 VOLTS CON CONTROL REMOTO INALAMBRICO EVAPORADOR CON REJILLAS OSCILATORIAS FILTRO ELECTROSTATICO REMOVIBLE CON INDICADOR DE TEMPERATURA. SERIE DEL EVAPORADOR: EXC261F7071801587 | 12238
I450600218 | 2142 | REFRIGERADOR (COCINA) REFRIGERADOR DAEWOO 16P3 | 7899
I450600218 | 2143 | REFRIGERADOR (COCINA) REFRIGERADOR DAEWOO 16P3 | 7899
I360000070 | 106 | MANIQUES DE RCCP MANIQUI NACIDO NEONATALIE FACILITA EL APRENDIZAJE EFECTIVO DE LA ATENCION A RECIEN NACIDOS REFERENCIA 104-10004 INCLUYE: SIMULACION DE APRETAR BOMBILLAS CON TUBOS CORDON UMBILICAL CON CONECTOR 2 LAZOS UMBILICALES 2 HOJAS PARA SIMULAR TOALLAS GORRA BOLSA DE TRANSPORTE/ALMACENAMIENT E INSTRUCCIONES DE USO RESUCITADOR NEONATALIE SUCCION NEONATALIE Y ESTETOSCOPIO DE ENTRENAMIENTO | 11774
I360000070 | 107 | MANIQUES DE RCCP MANIQUI NACIDO NEONATALIE FACILITA EL APRENDIZAJE EFECTIVO DE LA ATENCION A RECIEN NACIDOS REFERENCIA 104-10004 INCLUYE: SIMULACION DE APRETAR BOMBILLAS CON TUBOS CORDON UMBILICAL CON CONECTOR 2 LAZOS UMBILICALES 2 HOJAS PARA SIMULAR TOALLAS GORRA BOLSA DE TRANSPORTE/ALMACENAMIENT E INSTRUCCIONES DE USO RESUCITADOR NEONATALIE SUCCION NEONATALIE Y ESTETOSCOPIO DE ENTRENAMIENTO | 11774
I450600084 | 655 | CONGELADOR CONGELADOR HORIZONTAL 11.3 PIES C/2 CANASTILLAS | 18253.76
I090000216 | 3350 | ESTUCHE DIAGNOSTICO (JGO. DE) SET DE DIAGNOSTICO 3.5V WA | 8096.8
I090906902 | 156 | CARDIOTOCOGRAFO CARDIOTOCOGRAFO 1. CARDIOTOCOGRAFO. EQUIPO NO INVASIVO PARA MEDIR LA FRECUENCIA CARDIACA FETAL Y ACTIVIDAD UTERINA MEDIANTE EFECTO DOPPLER CON OPCION DE CRECIMIENTO A MODO GEMELAR. 2. EQUIPO NO INVASIVO PARA MEDIR LA FRECUENCIA CARDIACA FETAL Y ACTIVIDAD UTERINA MEDIANTE EFECTO DOPPLER CON OPCION DE CRECIMIENTO A MODO GEMELAR. 3. TRANSDUCTOR DE 9 CRISTALES PARA FRECUENCIA CARDIACA FETAL. 4. TOCOTRANSDUCTOR PARA ACTIVIDAD UTERINA. 5. REGISTRADOR TERMICO: CANALES 2 (UNO PARA FRECUENCIA CARDIACA FETAL Y UNO PARA ACTIVIDAD UTERINA) 5.1 VELOCIDAD: 1 2 Y 3 CM/MIN 25 MM/MIN. SISTEMA AUTOMATICO PARA AUTOPRUEBA DEL ESTADO DE LA IMPRESORA (IMPRIMIENDO FALLA DE CONEXION FALTA O ATASCO DE PAPEL.) 6. FRECUENCIA CARDIACA FETAL. DESPLIEGUE: GRAFICO Y NUMERICO EN PANTALLA Y PAPEL. 6.1 RANGO: 30 A 240 LPM 6.2 ACTIVIDAD UTERINA: DESPLIEGUE: GRAFICO Y NUMERICO EN PANTALLA Y PAPEL. 6.2.1 MODO DE DETECCION DE MOVIMIENTO FETAL: AUTOMATICO Y | 52072.4
I150200294 | 141 | PROYECTOR MULTIPLE PROYECTOR 3600 LUMENES DLP 20000:1 ZOOM 1.1X LAMPARA 200W HASTA 15000 HORAS HDMI 1.4 X 2 BOCINA 2W X 1. | 11681.2
I180000220 | 5357 | UNIDAD CENTRAL DE PROCESO (CPU) UNIDAD CENTRAL DE PROCESO (CPU). PROCESADOR DE OCTAVA GENERACION INTEL CORE I5-I5-8265U DE 4 NUCLEOS/6 MB/DE 16 GHZ A 3.9 GHZ/25 W. MEMORIA: 8 GB DDRA 2400 MHZ (1 X 8 GB) 2 DIMM CRECIMIENTO HASTA 64 GB DDRA 2400 MHZ. DISCO DURO: 1 TB 7200 RPM DE 2.5 SATA. TARJETA DE VIDEO: GRAFICOS INTEGRADOS INTEL UHD GRAPHICS 620. TARJETA DE RED: RED INTEGRADA ETHERNET LAN 10/100/1000. SOFTWARE OFICINA: DEBERA INCLUIR UNA LICENCIA OFFICE HOME & BUSINESS 2019 FPP PC/MAC 32/64 BITS ESPANOL. | 24471.36
I180000220 | 5358 | UNIDAD CENTRAL DE PROCESO (CPU) UNIDAD CENTRAL DE PROCESO (CPU). PROCESADOR DE OCTAVA GENERACION INTEL CORE I5-I5-8265U DE 4 NUCLEOS/6 MB/DE 16 GHZ A 3.9 GHZ/25 W. MEMORIA: 8 GB DDRA 2400 MHZ (1 X 8 GB) 2 DIMM CRECIMIENTO HASTA 64 GB DDRA 2400 MHZ. DISCO DURO: 1 TB 7200 RPM DE 2.5 SATA. TARJETA DE VIDEO: GRAFICOS INTEGRADOS INTEL UHD GRAPHICS 620. TARJETA DE RED: RED INTEGRADA ETHERNET LAN 10/100/1000. SOFTWARE OFICINA: DEBERA INCLUIR UNA LICENCIA OFFICE HOME & BUSINESS 2019 FPP PC/MAC 32/64 BITS ESPANOL. | 24471.36
I180000220 | 5361 | UNIDAD CENTRAL DE PROCESO (CPU) UNIDAD CENTRAL DE PROCESO (CPU). PROCESADOR DE OCTAVA GENERACION INTEL CORE I5-I5-8265U DE 4 NUCLEOS/6 MB/DE 16 GHZ A 3.9 GHZ/25 W. MEMORIA: 8 GB DDRA 2400 MHZ (1 X 8 GB) 2 DIMM CRECIMIENTO HASTA 64 GB DDRA 2400 MHZ. DISCO DURO: 1 TB 7200 RPM DE 2.5 SATA. TARJETA DE VIDEO: GRAFICOS INTEGRADOS INTEL UHD GRAPHICS 620. TARJETA DE RED: RED INTEGRADA ETHERNET LAN 10/100/1000. SOFTWARE OFICINA: DEBERA INCLUIR UNA LICENCIA OFFICE HOME & BUSINESS 2019 FPP PC/MAC 32/64 BITS ESPANOL. | 24471.36
I180000220 | 5387 | UNIDAD CENTRAL DE PROCESO (CPU) UNIDAD CENTRAL DE PROCESO (CPU). PROCESADOR DE OCTAVA GENERACION INTEL CORE I5-I5-8265U DE 4 NUCLEOS/6 MB/DE 16 GHZ A 3.9 GHZ/25 W. MEMORIA: 8 GB DDRA 2400 MHZ (1 X 8 GB) 2 DIMM CRECIMIENTO HASTA 64 GB DDRA 2400 MHZ. DISCO DURO: 1 TB 7200 RPM DE 2.5 SATA. TARJETA DE VIDEO: GRAFICOS INTEGRADOS INTEL UHD GRAPHICS 620. TARJETA DE RED: RED INTEGRADA ETHERNET LAN 10/100/1000. SOFTWARE OFICINA: DEBERA INCLUIR UNA LICENCIA OFFICE HOME & BUSINESS 2019 FPP PC/MAC 32/64 BITS ESPANOL. | 24471.36
I180000220 | 5397 | UNIDAD CENTRAL DE PROCESO (CPU) UNIDAD CENTRAL DE PROCESO (CPU). PROCESADOR DE OCTAVA GENERACION INTEL CORE I5-I5-8265U DE 4 NUCLEOS/6 MB/DE 16 GHZ A 3.9 GHZ/25 W. MEMORIA: 8 GB DDRA 2400 MHZ (1 X 8 GB) 2 DIMM CRECIMIENTO HASTA 64 GB DDRA 2400 MHZ. DISCO DURO: 1 TB 7200 RPM DE 2.5 SATA. TARJETA DE VIDEO: GRAFICOS INTEGRADOS INTEL UHD GRAPHICS 620. TARJETA DE RED: RED INTEGRADA ETHERNET LAN 10/100/1000. SOFTWARE OFICINA: DEBERA INCLUIR UNA LICENCIA OFFICE HOME & BUSINESS 2019 FPP PC/MAC 32/64 BITS ESPANOL. | 24471.36
I180000220 | 5409 | UNIDAD CENTRAL DE PROCESO (CPU) UNIDAD CENTRAL DE PROCESO (CPU). PROCESADOR DE OCTAVA GENERACION INTEL CORE I5-I5-8265U DE 4 NUCLEOS/6 MB/DE 16 GHZ A 3.9 GHZ/25 W. MEMORIA: 8 GB DDRA 2400 MHZ (1 X 8 GB) 2 DIMM CRECIMIENTO HASTA 64 GB DDRA 2400 MHZ. DISCO DURO: 1 TB 7200 RPM DE 2.5 SATA. TARJETA DE VIDEO: GRAFICOS INTEGRADOS INTEL UHD GRAPHICS 620. TARJETA DE RED: RED INTEGRADA ETHERNET LAN 10/100/1000. SOFTWARE OFICINA: DEBERA INCLUIR UNA LICENCIA OFFICE HOME & BUSINESS 2019 FPP PC/MAC 32/64 BITS ESPANOL. | 24471.36
I180000220 | 5422 | UNIDAD CENTRAL DE PROCESO (CPU) UNIDAD CENTRAL DE PROCESO (CPU). PROCESADOR DE OCTAVA GENERACION INTEL CORE I5-I5-8265U DE 4 NUCLEOS/6 MB/DE 16 GHZ A 3.9 GHZ/25 W. MEMORIA: 8 GB DDRA 2400 MHZ (1 X 8 GB) 2 DIMM CRECIMIENTO HASTA 64 GB DDRA 2400 MHZ. DISCO DURO: 1 TB 7200 RPM DE 2.5 SATA. TARJETA DE VIDEO: GRAFICOS INTEGRADOS INTEL UHD GRAPHICS 620. TARJETA DE RED: RED INTEGRADA ETHERNET LAN 10/100/1000. SOFTWARE OFICINA: DEBERA INCLUIR UNA LICENCIA OFFICE HOME & BUSINESS 2019 FPP PC/MAC 32/64 BITS ESPANOL. | 24471.36
I180000220 | 5436 | UNIDAD CENTRAL DE PROCESO (CPU) UNIDAD CENTRAL DE PROCESO (CPU). PROCESADOR DE OCTAVA GENERACION INTEL CORE I5-I5-8265U DE 4 NUCLEOS/6 MB/DE 16 GHZ A 3.9 GHZ/25 W. MEMORIA: 8 GB DDRA 2400 MHZ (1 X 8 GB) 2 DIMM CRECIMIENTO HASTA 64 GB DDRA 2400 MHZ. DISCO DURO: 1 TB 7200 RPM DE 2.5 SATA. TARJETA DE VIDEO: GRAFICOS INTEGRADOS INTEL UHD GRAPHICS 620. TARJETA DE RED: RED INTEGRADA ETHERNET LAN 10/100/1000. SOFTWARE OFICINA: DEBERA INCLUIR UNA LICENCIA OFFICE HOME & BUSINESS 2019 FPP PC/MAC 32/64 BITS ESPANOL. | 24471.36
I180000220 | 5451 | UNIDAD CENTRAL DE PROCESO (CPU) UNIDAD CENTRAL DE PROCESO (CPU). PROCESADOR INTEL CORE I5 MEMORIA DE 8GB DDR4 DISCO SSD DE 256 GB VGA/ADMI/DISPLAYPORT WINDOWS 10 PRO (54 BITS). INCLUYE LICENCIA MICROSOFT OFFICE 2019 PARA GOBIERNO SECTOR SALUD LA CUAL INCLUYA SOLO PAQUETES DE WORD EXCEL POWER POIT ONE NOTE Y OUTLOOK. | 32056.6
I180000220 | 5452 | UNIDAD CENTRAL DE PROCESO (CPU) UNIDAD CENTRAL DE PROCESO (CPU). PROCESADOR INTEL CORE I5 MEMORIA DE 8GB DDR4 DISCO SSD DE 256 GB VGA/ADMI/DISPLAYPORT WINDOWS 10 PRO (54 BITS). INCLUYE LICENCIA MICROSOFT OFFICE 2019 PARA GOBIERNO SECTOR SALUD LA CUAL INCLUYA SOLO PAQUETES DE WORD EXCEL POWER POIT ONE NOTE Y OUTLOOK. | 32056.6
I180000220 | 5453 | UNIDAD CENTRAL DE PROCESO (CPU) UNIDAD CENTRAL DE PROCESO (CPU). PROCESADOR INTEL CORE I5 MEMORIA DE 8GB DDR4 DISCO SSD DE 256 GB VGA/ADMI/DISPLAYPORT WINDOWS 10 PRO (54 BITS). INCLUYE LICENCIA MICROSOFT OFFICE 2019 PARA GOBIERNO SECTOR SALUD LA CUAL INCLUYA SOLO PAQUETES DE WORD EXCEL POWER POIT ONE NOTE Y OUTLOOK. | 32056.6
I180000220 | 5454 | UNIDAD CENTRAL DE PROCESO (CPU) UNIDAD CENTRAL DE PROCESO (CPU). PROCESADOR INTEL CORE I5 MEMORIA DE 8GB DDR4 DISCO SSD DE 256 GB VGA/ADMI/DISPLAYPORT WINDOWS 10 PRO (54 BITS). INCLUYE LICENCIA MICROSOFT OFFICE 2019 PARA GOBIERNO SECTOR SALUD LA CUAL INCLUYA SOLO PAQUETES DE WORD EXCEL POWER POIT ONE NOTE Y OUTLOOK. | 32056.6
I450400146 | 832 | GABINETE UNIVERSAL GABINETE DE 1.20 X 0.70 X 0.90 M CON TINA FRIA A HIELO CON CAPACIDAD PARA RECIBIR TRES INSERTOS ENTEROS (NO INCLUIDOS) TANQUE AISLADO CON POLIURETANO ESTRIADO DE 1 REPISA GUARDA ESTORNUDOS CON CRISTAL DE 6 MM. DE ESPESOR DESLIZADOR ACANALADO PARA CHAROLAS. FABRICADA LA CUBIERTA REPISA Y DESLIZADOR EN ACERO INOXIDABLE CALIBRE 20 TIPO 304 PATAS TUBULARES DE 1 5/8 REGATONES NIVELADFORES EN ACERO INOXIDABLE. | 36980.8
I090000312 | 2570 | MESA EXPLORACION MESA DE EXPLORACION GINECOLOGICA UNIVERSAL FABRICADA EN LAMINA CALIBRE 22 CON ACABADO ESMALTE COLOR BEIGE CON GABINETE CON 2 PUERTAS CORREDIZAS POSICIONES EN CABECERA Y PIECERA. CON PIERNERAS DE PLASTICO MEDIDA DE LARGO 1.65 X ANCHO 0.55 MTS X ALTO 0.85 MTS. | 6438
I090000312 | 2571 | MESA EXPLORACION MESA DE EXPLORACION GINECOLOGICA UNIVERSAL FABRICADA EN LAMINA CALIBRE 22 CON ACABADO ESMALTE COLOR BEIGE CON GABINETE CON 2 PUERTAS CORREDIZAS POSICIONES EN CABECERA Y PIECERA. CON PIERNERAS DE PLASTICO MEDIDA DE LARGO 1.65 X ANCHO 0.55 MTS X ALTO 0.85 MTS. | 6438
I090000312 | 2572 | MESA EXPLORACION MESA DE EXPLORACION GINECOLOGICA UNIVERSAL FABRICADA EN LAMINA CALIBRE 22 CON ACABADO ESMALTE COLOR BEIGE CON GABINETE CON 2 PUERTAS CORREDIZAS POSICIONES EN CABECERA Y PIECERA. CON PIERNERAS DE PLASTICO MEDIDA DE LARGO 1.65 X ANCHO 0.55 MTS X ALTO 0.85 MTS. | 6438
I090000312 | 2573 | MESA EXPLORACION MESA DE EXPLORACION GINECOLOGICA UNIVERSAL FABRICADA EN LAMINA CALIBRE 22 CON ACABADO ESMALTE COLOR BEIGE CON GABINETE CON 2 PUERTAS CORREDIZAS POSICIONES EN CABECERA Y PIECERA. CON PIERNERAS DE PLASTICO MEDIDA DE LARGO 1.65 X ANCHO 0.55 MTS X ALTO 0.85 MTS. | 6438
I090000312 | 2574 | MESA EXPLORACION MESA DE EXPLORACION GINECOLOGICA UNIVERSAL FABRICADA EN LAMINA CALIBRE 22 CON ACABADO ESMALTE COLOR BEIGE CON GABINETE CON 2 PUERTAS CORREDIZAS POSICIONES EN CABECERA Y PIECERA. CON PIERNERAS DE PLASTICO MEDIDA DE LARGO 1.65 X ANCHO 0.55 MTS X ALTO 0.85 MTS. | 6438
I090000312 | 2575 | MESA EXPLORACION MESA DE EXPLORACION GINECOLOGICA UNIVERSAL FABRICADA EN LAMINA CALIBRE 22 CON ACABADO ESMALTE COLOR BEIGE CON GABINETE CON 2 PUERTAS CORREDIZAS POSICIONES EN CABECERA Y PIECERA. CON PIERNERAS DE PLASTICO MEDIDA DE LARGO 1.65 X ANCHO 0.55 MTS X ALTO 0.85 MTS. | 6438
I090000312 | 2576 | MESA EXPLORACION MESA DE EXPLORACION GINECOLOGICA UNIVERSAL FABRICADA EN LAMINA CALIBRE 22 CON ACABADO ESMALTE COLOR BEIGE CON GABINETE CON 2 PUERTAS CORREDIZAS POSICIONES EN CABECERA Y PIECERA. CON PIERNERAS DE PLASTICO MEDIDA DE LARGO 1.65 X ANCHO 0.55 MTS X ALTO 0.85 MTS. | 6438
I090000312 | 2577 | MESA EXPLORACION MESA DE EXPLORACION GINECOLOGICA UNIVERSAL FABRICADA EN LAMINA CALIBRE 22 CON ACABADO ESMALTE COLOR BEIGE CON GABINETE CON 2 PUERTAS CORREDIZAS POSICIONES EN CABECERA Y PIECERA. CON PIERNERAS DE PLASTICO MEDIDA DE LARGO 1.65 X ANCHO 0.55 MTS X ALTO 0.85 MTS. | 6438
I090000312 | 2578 | MESA EXPLORACION MESA DE EXPLORACION GINECOLOGICA UNIVERSAL FABRICADA EN LAMINA CALIBRE 22 CON ACABADO ESMALTE COLOR BEIGE CON GABINETE CON 2 PUERTAS CORREDIZAS POSICIONES EN CABECERA Y PIECERA. CON PIERNERAS DE PLASTICO MEDIDA DE LARGO 1.65 X ANCHO 0.55 MTS X ALTO 0.85 MTS. | 6438
I090000312 | 2579 | MESA EXPLORACION MESA DE EXPLORACION GINECOLOGICA UNIVERSAL FABRICADA EN LAMINA CALIBRE 22 CON ACABADO ESMALTE COLOR BEIGE CON GABINETE CON 2 PUERTAS CORREDIZAS POSICIONES EN CABECERA Y PIECERA. CON PIERNERAS DE PLASTICO MEDIDA DE LARGO 1.65 X ANCHO 0.55 MTS X ALTO 0.85 MTS. | 6438
I090000312 | 2580 | MESA EXPLORACION MESA DE EXPLORACION GINECOLOGICA UNIVERSAL FABRICADA EN LAMINA CALIBRE 22 CON ACABADO ESMALTE COLOR BEIGE CON GABINETE CON 2 PUERTAS CORREDIZAS POSICIONES EN CABECERA Y PIECERA. CON PIERNERAS DE PLASTICO MEDIDA DE LARGO 1.65 X ANCHO 0.55 MTS X ALTO 0.85 MTS. | 6438
I090000312 | 2581 | MESA EXPLORACION MESA DE EXPLORACION GINECOLOGICA UNIVERSAL FABRICADA EN LAMINA CALIBRE 22 CON ACABADO ESMALTE COLOR BEIGE CON GABINETE CON 2 PUERTAS CORREDIZAS POSICIONES EN CABECERA Y PIECERA. CON PIERNERAS DE PLASTICO MEDIDA DE LARGO 1.65 X ANCHO 0.55 MTS X ALTO 0.85 MTS. | 6438
I090000312 | 2582 | MESA EXPLORACION MESA DE EXPLORACION GINECOLOGICA UNIVERSAL FABRICADA EN LAMINA CALIBRE 22 CON ACABADO ESMALTE COLOR BEIGE CON GABINETE CON 2 PUERTAS CORREDIZAS POSICIONES EN CABECERA Y PIECERA. CON PIERNERAS DE PLASTICO MEDIDA DE LARGO 1.65 X ANCHO 0.55 MTS X ALTO 0.85 MTS. | 6438
I090000312 | 2583 | MESA EXPLORACION MESA DE EXPLORACION GINECOLOGICA UNIVERSAL FABRICADA EN LAMINA CALIBRE 22 CON ACABADO ESMALTE COLOR BEIGE CON GABINETE CON 2 PUERTAS CORREDIZAS POSICIONES EN CABECERA Y PIECERA. CON PIERNERAS DE PLASTICO MEDIDA DE LARGO 1.65 X ANCHO 0.55 MTS X ALTO 0.85 MTS. | 6438
I090000312 | 2584 | MESA EXPLORACION MESA DE EXPLORACION GINECOLOGICA UNIVERSAL FABRICADA EN LAMINA CALIBRE 22 CON ACABADO ESMALTE COLOR BEIGE CON GABINETE CON 2 PUERTAS CORREDIZAS POSICIONES EN CABECERA Y PIECERA. CON PIERNERAS DE PLASTICO MEDIDA DE LARGO 1.65 X ANCHO 0.55 MTS X ALTO 0.85 MTS. | 6438
I180000250 | 764 | TODO TIPO DE SOFTWARE (PAQUETERIA) LICENCIA DE SOFTWARE OFFICE PROFESIONAL PLUS 2019 SNGL OLP NL. | 14268
I180000252 | 510 | COMPUTADORA TODO EN UNO (ALL IN ONE) COMPUTADORA DE ESCRITORIO TODO EN UNO AIO 21.5. | 23084
I180000162 | 3325 | IMPRESORA LASSER IMPRESORA B/N 29 PPM DUPLEX. USB 2.0 ETHERNET WIFI. | 7099.2
I180000162 | 3326 | IMPRESORA LASSER IMPRESORA B/N 29 PPM DUPLEX. USB 2.0 ETHERNET WIFI. | 7099.2
I180000162 | 3327 | IMPRESORA LASSER IMPRESORA B/N 29 PPM DUPLEX. USB 2.0 ETHERNET WIFI. | 7099.2
I180000162 | 3328 | IMPRESORA LASSER IMPRESORA B/N 29 PPM DUPLEX. USB 2.0 ETHERNET WIFI. | 7099.2
I090000499 | 12 | ELECTROBISTURI (EQUIPO MEDICO QUIRURGICO) ELECTROCAUTERIO. ACCESORIOS INCLUIDOS: (2) LAPIZ DE ESU PINZAS BIPOLARES INTERRUPTOR DE PEDAL DOBLE (5) PLACAS PACIENTE REUTILIZABLES. | 44867.64
I090000312 | 2677 | MESA EXPLORACION MESA EXPLORACION. EQUIPO SEMIFIJO PARA REALIZAR LA EXPLORACION FiSICA DEL PACIENTE EN POSICION DE DECuBITO. 2. MESA PARA EXPLORACION Y/O TRATAMIENTO DISENADA PARA QUE EL PACIENTE ESTE ACOSTADO SOBRE ELLA O SIENTE A UN LADO DE LA MESA MIENTRAS SE LE EXAMINA CON INSTRUMENTOS COLOCADOS SOBRE LA MESA. 3. ESTE DISPOSITIVO PUEDE SER OPERADO MANUALMENTE O ACCIONADO ELECTRICAMENTE. 4. PUEDE CONTAR CON FUNCIONES BASICAS COMO ELEVACION DESCENSO O INCLINACION. 5. SE USA PRINCIPALMENTE EN SALAS DE EXPLORACION Y EN SALAS DE CIRUGiA MENOR. 6. FABRICADA EN LAMINA DE ACERO AL CARBON CALIBRE 18 RECUBIERTA CON PINTURA EN POLVO O ALQUIDALICA HORNEADA. 7. DIMENSIONES GENERALES: 7.1. ALTURA DE LA MESA INCLUYENDO COLCHON DE 80 CM COMO MiNIMO CON RESPECTO AL PISO. 7.2. LONGITUD TOTAL (INCLUYENDO MIEMBROS INFERIORES) 185 CM COMO MiNIMO. 7.3. ANCHO TOTAL 60 CM +/- 3 CM. 8. GABINETE Y SUS DIMENSIONES: 8.1. ALTURA 68 +/- 2 CM INCLUYENDO ZOCLO. 8. | 9164
I090000312 | 2678 | MESA EXPLORACION MESA EXPLORACION. EQUIPO SEMIFIJO PARA REALIZAR LA EXPLORACION FiSICA DEL PACIENTE EN POSICION DE DECuBITO. 2. MESA PARA EXPLORACION Y/O TRATAMIENTO DISENADA PARA QUE EL PACIENTE ESTE ACOSTADO SOBRE ELLA O SIENTE A UN LADO DE LA MESA MIENTRAS SE LE EXAMINA CON INSTRUMENTOS COLOCADOS SOBRE LA MESA. 3. ESTE DISPOSITIVO PUEDE SER OPERADO MANUALMENTE O ACCIONADO ELECTRICAMENTE. 4. PUEDE CONTAR CON FUNCIONES BASICAS COMO ELEVACION DESCENSO O INCLINACION. 5. SE USA PRINCIPALMENTE EN SALAS DE EXPLORACION Y EN SALAS DE CIRUGiA MENOR. 6. FABRICADA EN LAMINA DE ACERO AL CARBON CALIBRE 18 RECUBIERTA CON PINTURA EN POLVO O ALQUIDALICA HORNEADA. 7. DIMENSIONES GENERALES: 7.1. ALTURA DE LA MESA INCLUYENDO COLCHON DE 80 CM COMO MiNIMO CON RESPECTO AL PISO. 7.2. LONGITUD TOTAL (INCLUYENDO MIEMBROS INFERIORES) 185 CM COMO MiNIMO. 7.3. ANCHO TOTAL 60 CM +/- 3 CM. 8. GABINETE Y SUS DIMENSIONES: 8.1. ALTURA 68 +/- 2 CM INCLUYENDO ZOCLO. 8. | 9164
I180000066 | 2264 | MINICOMPUTADORA LAPTOP CORE I5-1035G1 8GB DDR4 2666 MHZ 1TB 5400 RPM SATA 14 IN HD 1366 X768 WINDOWS1 10 PRO EN ESPANOL. | 23432
I180000066 | 2265 | MINICOMPUTADORA LAPTOP CORE I5-1035G1 8GB DDR4 2666 MHZ 1TB 5400 RPM SATA 14 IN HD 1366 X768 WINDOWS1 10 PRO EN ESPANOL. | 23432
I180000066 | 2266 | MINICOMPUTADORA LAPTOP CORE I5-1035G1 8GB DDR4 2666 MHZ 1TB 5400 RPM SATA 14 IN HD 1366 X768 WINDOWS1 10 PRO EN ESPANOL. | 23432
I450400146 | 838 | GABINETE UNIVERSAL DISPENSADOR DE CONDONES DE PARED. MONTADO EN CAJA MEDIDOR DE ACERO CASCO TRANSPARENTE TAPA DE ACERO CUBIERTO DE COLECTOR CON ANTIROBO DE LA ESTRUCTURA PARA EL USO DE LOS SERVICIOS AMIGABLES. DESCRIPCION TECNICA: MAQUINA EXPENDEDORA DE CONDONES GABINETE CON CAPACIDAD DE 50 CONDONES MEDIDAS: 47CM DE ALTO X 27 CM DE ANCHO X 17 CM DE FONDO. GABINETE DE LAMINA DE ACERO CALIBRE 18 MAQUINA MECANICA SIN NECESIDAD DE ENERGIA ELECTRICA MECANISMO DE VALIDACION QUE NO REQUIERA USO DE MONEDAS. CHAPA DE SEGURIDAD BANCARIA PARA LA PUERTA CON SU JUEGO DE 2 LLAVES VENTANA DE POLICARBONATO RESISTENTE PARA VERIFICAR LA EXISTENCIA DEL PRODUCTO. | 6496
I150200524 | 205 | VIDEOPROYECTOR PROYECTOR DLP 4000 LUMENES WXGA (1280 X 800) VGA/HDMI ADAPTADOR INALAMBRICO LAN TV. | 14906
I090000198 | 549 | ESTERILIZADORES EQUIPO ESTERILIZADOR DE AIRE CALIENTE. | 7992.4
I090000198 | 572 | ESTERILIZADORES ESTERILIZADOR DE CALOR SECO. | 6997.58
I450400252 | 284 | MESA DE TRABAJO DE METAL DE 122 X 66 75 CUBIERTA LAMINADO CON CAJON | 4941.55
I450400252 | 285 | MESA DE TRABAJO DE METAL DE 122 X 66 75 CUBIERTA LAMINADO CON CAJON | 4941.55
I450400252 | 293 | MESA DE TRABAJO DE METAL DE 122 X 66 75 CUBIERTA LAMINADO CON CAJON | 4941.55
I450600106 | 28 | ENFRIADOR Y CALENTADOR DE AGUA (CONADIC CAPA ADICCIONES ) ENFRIADOR Y CALENTADOR DE AGUA PARA GARROFON DE 19 LITROS | 3220
I450400120 | 2209 | ESCRITORIO ESCRITORIO SECRETARIAL COLOR ARENA METALICO DE 1.20 X 0.75 MTS. CON CAJONES Y ARCHIVERO | 3300.34
I450400294 | 318 | RELOJ CHECADOR RELOJ CHECADOR REGISTRADOR DE ASISTENCIA ELECTRONICO TIPO BUZON DE ANUFACTURA JAPONESA CONTIENE CALENDARIO PERPETUO CON BATERIA DE RESPALDO RECARGABLE DE LITIO CARATULA AL FRENTE CON FONDO DE LUZ PARA MEJORAR LA LECTURA PROGRAMACIN DE HORARIO VERANO INVIERNO AUTOMATICO IMPRIME LA HORA POR MINUTOS O EN EL FORMATO DECIMAL CABAEZA DE IMPRESION DE MATRIZ DE PUNTO DE ALTA LIGIBILIDAD POSICIONAMIENTO AUTOMATICO O MANUAL PARA ENTRADAS Y SALIDAS RELOJ EN COLOR OSTION | 5510
I450400126 | 3675 | ESTANTE (AFASPE 2010) ESANTE DE ACERO INOXIDABLE LINEA INSTITUCIONAL POSTES EN CAL.16 ACERO 304 CHAROLAS DE ACERO INOXIDABLE CAL.18 PERFORADAS CON TORNILLOS DE ACERO INOXIDABLE PARA COLOCAR EN DIFERENTES POSICIONES REGATONES DE ACERO INOXIDABLE FRENTE: 1000 MM. FONDO: 700 MM.ALTO: 2100 MM. | 5763.46
I450400126 | 3676 | ESTANTE (AFASPE 2010) ESANTE DE ACERO INOXIDABLE LINEA INSTITUCIONAL POSTES EN CAL.16 ACERO 304 CHAROLAS DE ACERO INOXIDABLE CAL.18 PERFORADAS CON TORNILLOS DE ACERO INOXIDABLE PARA COLOCAR EN DIFERENTES POSICIONES REGATONES DE ACERO INOXIDABLE FRENTE: 1000 MM. FONDO: 700 MM.ALTO: 2100 MM. | 5763.46
I450400126 | 3695 | ESTANTE (AFASPE 2010) ESTANTE DE ACERO INOXIDABLE LINESAINSTITUCIONAL POSTES EN CAL.16 ACERO 304 ESTANTES PERFORADOS EN ACERO 304 CALIBRE 18 CON TORNILLOS DE ACERO INOXIDABLE PARACOLOCAR EN DIFERENTES POSICIONES REGATONES DE ACERO INOX. DE 1 X .70 X 2.10 M. DE ALTO. | 5763.46
I450400126 | 3697 | ESTANTE (AFASPE 2010) ESTANTE DE ACERO INOXIDABLE LINESAINSTITUCIONAL POSTES EN CAL.16 ACERO 304 ESTANTES PERFORADOS EN ACERO 304 CALIBRE 18 CON TORNILLOS DE ACERO INOXIDABLE PARACOLOCAR EN DIFERENTES POSICIONES REGATONES DE ACERO INOX. DE 1 X .70 X 2.10 M. DE ALTO. | 5763.46
I450400126 | 3699 | ESTANTE (AFASPE 2010) ESTANTE DE ACERO INOXIDABLE LINESAINSTITUCIONAL POSTES EN CAL.16 ACERO 304 ESTANTES PERFORADOS EN ACERO 304 CALIBRE 18 CON TORNILLOS DE ACERO INOXIDABLE PARACOLOCAR EN DIFERENTES POSICIONES REGATONES DE ACERO INOX. DE 1 X .70 X 2.10 M. DE ALTO. | 5763.46
I090000384 | 482 | REFRIGERADOR LABORATORIO REFRIGERADOR PARA LABORATORIO | 21014.68
I090000384 | 483 | REFRIGERADOR LABORATORIO REFRIGERADOR PARA LABORATORIO | 21014.68
I090000384 | 484 | REFRIGERADOR LABORATORIO REFRIGERADOR PARA LABORATORIO | 21014.68
I450400002 | 3295 | ACONDICIONADOR AIRE MINISPLIT CON CAPACIDAD DE 1.5 TONELADAS FRIO/CALOR DE 220 VOLTS. SERIE DEL COMPRESOR: CXC181J8071600432 | 9048
I450400002 | 3660 | ACONDICIONADOR AIRE MINISPLIT CON CAPACIDAD DE 2 TONELADAS FRIO/CALOR DE 220 VOLTS CON CONTROL REMOTO INALAMBRICO EVAPORADOR CON REJILLAS OSCILATORIAS FILTRO ELECTROSTATICO REMOVIBLE CON INDICADOR DE TEMPERATURA. SERIE DEL CONDENSADOR: CXC261F7091800563 | 13108
I150200436 | 238 | ANTENA ANTENA TIPO PLATO DE 25DBI | 13630
I150200436 | 239 | ANTENA ANTENA TIPO PLATO DE 25DBI | 13630
I360000034 | 764 | RACKS RACK DE ESTANTERIA DE ACERO USO PESADO ENSAMBLADO QUE CONSTA DE LO SIGUIENTE: 8 VIGAS DE 1.80 MTS. CALIBRE 14 8 VIGAS DE 0.90 MTS. CALIBRE 14. REFUERZOS DE 90 CM 4 LAMINAS DE 0.91 X 1.81 MTS. CALIBRE 16 4 POSTES DE 3.00 MTS. CALIBRE 14 PARA FORMAR UN RACK DE 4 ENTREPANOS DE 1.80 X 0.90 X 3.00 MTS. CON CAPACIDAD DE CARGA DE 300 KGS CADA ENTREPANO. | 16820
I360000034 | 765 | RACKS RACK DE ESTANTERIA DE ACERO USO PESADO ENSAMBLADO QUE CONSTA DE LO SIGUIENTE: 8 VIGAS DE 1.80 MTS. CALIBRE 14 8 VIGAS DE 0.90 MTS. CALIBRE 14. REFUERZOS DE 90 CM 4 LAMINAS DE 0.91 X 1.81 MTS. CALIBRE 16 4 POSTES DE 3.00 MTS. CALIBRE 14 PARA FORMAR UN RACK DE 4 ENTREPANOS DE 1.80 X 0.90 X 3.00 MTS. CON CAPACIDAD DE CARGA DE 300 KGS CADA ENTREPANO. | 16820
I360000034 | 766 | RACKS RACK DE ESTANTERIA DE ACERO USO PESADO ENSAMBLADO QUE CONSTA DE LO SIGUIENTE: 8 VIGAS DE 1.80 MTS. CALIBRE 14 8 VIGAS DE 0.90 MTS. CALIBRE 14. REFUERZOS DE 90 CM 4 LAMINAS DE 0.91 X 1.81 MTS. CALIBRE 16 4 POSTES DE 3.00 MTS. CALIBRE 14 PARA FORMAR UN RACK DE 4 ENTREPANOS DE 1.80 X 0.90 X 3.00 MTS. CON CAPACIDAD DE CARGA DE 300 KGS CADA ENTREPANO. | 16820
I360000034 | 767 | RACKS RACK DE ESTANTERIA DE ACERO USO PESADO ENSAMBLADO QUE CONSTA DE LO SIGUIENTE: 8 VIGAS DE 1.80 MTS. CALIBRE 14 8 VIGAS DE 0.90 MTS. CALIBRE 14. REFUERZOS DE 90 CM 4 LAMINAS DE 0.91 X 1.81 MTS. CALIBRE 16 4 POSTES DE 3.00 MTS. CALIBRE 14 PARA FORMAR UN RACK DE 4 ENTREPANOS DE 1.80 X 0.90 X 3.00 MTS. CON CAPACIDAD DE CARGA DE 300 KGS CADA ENTREPANO. | 16820
I360000034 | 768 | RACKS RACK DE ESTANTERIA DE ACERO USO PESADO ENSAMBLADO QUE CONSTA DE LO SIGUIENTE: 8 VIGAS DE 1.80 MTS. CALIBRE 14 8 VIGAS DE 0.90 MTS. CALIBRE 14. REFUERZOS DE 90 CM 4 LAMINAS DE 0.91 X 1.81 MTS. CALIBRE 16 4 POSTES DE 3.00 MTS. CALIBRE 14 PARA FORMAR UN RACK DE 4 ENTREPANOS DE 1.80 X 0.90 X 3.00 MTS. CON CAPACIDAD DE CARGA DE 300 KGS CADA ENTREPANO. | 16820
I360000034 | 769 | RACKS RACK DE ESTANTERIA DE ACERO USO PESADO ENSAMBLADO QUE CONSTA DE LO SIGUIENTE: 8 VIGAS DE 1.80 MTS. CALIBRE 14 8 VIGAS DE 0.90 MTS. CALIBRE 14. REFUERZOS DE 90 CM 4 LAMINAS DE 0.91 X 1.81 MTS. CALIBRE 16 4 POSTES DE 3.00 MTS. CALIBRE 14 PARA FORMAR UN RACK DE 4 ENTREPANOS DE 1.80 X 0.90 X 3.00 MTS. CON CAPACIDAD DE CARGA DE 300 KGS CADA ENTREPANO. | 16820
I360000034 | 770 | RACKS RACK DE ESTANTERIA DE ACERO USO PESADO ENSAMBLADO QUE CONSTA DE LO SIGUIENTE: 8 VIGAS DE 1.80 MTS. CALIBRE 14 8 VIGAS DE 0.90 MTS. CALIBRE 14. REFUERZOS DE 90 CM 4 LAMINAS DE 0.91 X 1.81 MTS. CALIBRE 16 4 POSTES DE 3.00 MTS. CALIBRE 14 PARA FORMAR UN RACK DE 4 ENTREPANOS DE 1.80 X 0.90 X 3.00 MTS. CON CAPACIDAD DE CARGA DE 300 KGS CADA ENTREPANO. | 16820
I360000034 | 771 | RACKS RACK DE ESTANTERIA DE ACERO USO PESADO ENSAMBLADO QUE CONSTA DE LO SIGUIENTE: 8 VIGAS DE 1.80 MTS. CALIBRE 14 8 VIGAS DE 0.90 MTS. CALIBRE 14. REFUERZOS DE 90 CM 4 LAMINAS DE 0.91 X 1.81 MTS. CALIBRE 16 4 POSTES DE 3.00 MTS. CALIBRE 14 PARA FORMAR UN RACK DE 4 ENTREPANOS DE 1.80 X 0.90 X 3.00 MTS. CON CAPACIDAD DE CARGA DE 300 KGS CADA ENTREPANO. | 16820
I360000034 | 772 | RACKS RACK DE ESTANTERIA DE ACERO USO PESADO ENSAMBLADO QUE CONSTA DE LO SIGUIENTE: 8 VIGAS DE 1.80 MTS. CALIBRE 14 8 VIGAS DE 0.90 MTS. CALIBRE 14. REFUERZOS DE 90 CM 4 LAMINAS DE 0.91 X 1.81 MTS. CALIBRE 16 4 POSTES DE 3.00 MTS. CALIBRE 14 PARA FORMAR UN RACK DE 4 ENTREPANOS DE 1.80 X 0.90 X 3.00 MTS. CON CAPACIDAD DE CARGA DE 300 KGS CADA ENTREPANO. | 16820
I360000034 | 773 | RACKS RACK DE ESTANTERIA DE ACERO USO PESADO ENSAMBLADO QUE CONSTA DE LO SIGUIENTE: 8 VIGAS DE 1.80 MTS. CALIBRE 14 8 VIGAS DE 0.90 MTS. CALIBRE 14. REFUERZOS DE 90 CM 4 LAMINAS DE 0.91 X 1.81 MTS. CALIBRE 16 4 POSTES DE 3.00 MTS. CALIBRE 14 PARA FORMAR UN RACK DE 4 ENTREPANOS DE 1.80 X 0.90 X 3.00 MTS. CON CAPACIDAD DE CARGA DE 300 KGS CADA ENTREPANO. | 16820
I360000034 | 774 | RACKS RACK DE ESTANTERIA DE ACERO USO PESADO ENSAMBLADO QUE CONSTA DE LO SIGUIENTE: 8 VIGAS DE 1.80 MTS. CALIBRE 14 8 VIGAS DE 0.90 MTS. CALIBRE 14. REFUERZOS DE 90 CM 4 LAMINAS DE 0.91 X 1.81 MTS. CALIBRE 16 4 POSTES DE 3.00 MTS. CALIBRE 14 PARA FORMAR UN RACK DE 4 ENTREPANOS DE 1.80 X 0.90 X 3.00 MTS. CON CAPACIDAD DE CARGA DE 300 KGS CADA ENTREPANO. | 16820
I360000034 | 775 | RACKS RACK DE ESTANTERIA DE ACERO USO PESADO ENSAMBLADO QUE CONSTA DE LO SIGUIENTE: 8 VIGAS DE 1.80 MTS. CALIBRE 14 8 VIGAS DE 0.90 MTS. CALIBRE 14. REFUERZOS DE 90 CM 4 LAMINAS DE 0.91 X 1.81 MTS. CALIBRE 16 4 POSTES DE 3.00 MTS. CALIBRE 14 PARA FORMAR UN RACK DE 4 ENTREPANOS DE 1.80 X 0.90 X 3.00 MTS. CON CAPACIDAD DE CARGA DE 300 KGS CADA ENTREPANO. | 16820
I360000034 | 776 | RACKS RACK DE ESTANTERIA DE ACERO USO PESADO ENSAMBLADO QUE CONSTA DE LO SIGUIENTE: 8 VIGAS DE 1.80 MTS. CALIBRE 14 8 VIGAS DE 0.90 MTS. CALIBRE 14. REFUERZOS DE 90 CM 4 LAMINAS DE 0.91 X 1.81 MTS. CALIBRE 16 4 POSTES DE 3.00 MTS. CALIBRE 14 PARA FORMAR UN RACK DE 4 ENTREPANOS DE 1.80 X 0.90 X 3.00 MTS. CON CAPACIDAD DE CARGA DE 300 KGS CADA ENTREPANO. | 16820
I360000034 | 777 | RACKS RACK DE ESTANTERIA DE ACERO USO PESADO ENSAMBLADO QUE CONSTA DE LO SIGUIENTE: 8 VIGAS DE 1.80 MTS. CALIBRE 14 8 VIGAS DE 0.90 MTS. CALIBRE 14. REFUERZOS DE 90 CM 4 LAMINAS DE 0.91 X 1.81 MTS. CALIBRE 16 4 POSTES DE 3.00 MTS. CALIBRE 14 PARA FORMAR UN RACK DE 4 ENTREPANOS DE 1.80 X 0.90 X 3.00 MTS. CON CAPACIDAD DE CARGA DE 300 KGS CADA ENTREPANO. | 16820
I360000034 | 778 | RACKS RACK DE ESTANTERIA DE ACERO USO PESADO ENSAMBLADO QUE CONSTA DE LO SIGUIENTE: 8 VIGAS DE 1.80 MTS. CALIBRE 14 8 VIGAS DE 0.90 MTS. CALIBRE 14. REFUERZOS DE 90 CM 4 LAMINAS DE 0.91 X 1.81 MTS. CALIBRE 16 4 POSTES DE 3.00 MTS. CALIBRE 14 PARA FORMAR UN RACK DE 4 ENTREPANOS DE 1.80 X 0.90 X 3.00 MTS. CON CAPACIDAD DE CARGA DE 300 KGS CADA ENTREPANO. | 16820
I360000034 | 779 | RACKS RACK DE ESTANTERIA DE ACERO USO PESADO ENSAMBLADO QUE CONSTA DE LO SIGUIENTE: 8 VIGAS DE 1.80 MTS. CALIBRE 14 8 VIGAS DE 0.90 MTS. CALIBRE 14. REFUERZOS DE 90 CM 4 LAMINAS DE 0.91 X 1.81 MTS. CALIBRE 16 4 POSTES DE 3.00 MTS. CALIBRE 14 PARA FORMAR UN RACK DE 4 ENTREPANOS DE 1.80 X 0.90 X 3.00 MTS. CON CAPACIDAD DE CARGA DE 300 KGS CADA ENTREPANO. | 16820
I360000034 | 780 | RACKS RACK DE ESTANTERIA DE ACERO USO PESADO ENSAMBLADO QUE CONSTA DE LO SIGUIENTE: 8 VIGAS DE 1.80 MTS. CALIBRE 14 8 VIGAS DE 0.90 MTS. CALIBRE 14. REFUERZOS DE 90 CM 4 LAMINAS DE 0.91 X 1.81 MTS. CALIBRE 16 4 POSTES DE 3.00 MTS. CALIBRE 14 PARA FORMAR UN RACK DE 4 ENTREPANOS DE 1.80 X 0.90 X 3.00 MTS. CON CAPACIDAD DE CARGA DE 300 KGS CADA ENTREPANO. | 16820
I360000034 | 781 | RACKS RACK DE ESTANTERIA DE ACERO USO PESADO ENSAMBLADO QUE CONSTA DE LO SIGUIENTE: 8 VIGAS DE 1.80 MTS. CALIBRE 14 8 VIGAS DE 0.90 MTS. CALIBRE 14. REFUERZOS DE 90 CM 4 LAMINAS DE 0.91 X 1.81 MTS. CALIBRE 16 4 POSTES DE 3.00 MTS. CALIBRE 14 PARA FORMAR UN RACK DE 4 ENTREPANOS DE 1.80 X 0.90 X 3.00 MTS. CON CAPACIDAD DE CARGA DE 300 KGS CADA ENTREPANO. | 16820
I360000034 | 782 | RACKS RACK DE ESTANTERIA DE ACERO USO PESADO ENSAMBLADO QUE CONSTA DE LO SIGUIENTE: 8 VIGAS DE 1.80 MTS. CALIBRE 14 8 VIGAS DE 0.90 MTS. CALIBRE 14. REFUERZOS DE 90 CM 4 LAMINAS DE 0.91 X 1.81 MTS. CALIBRE 16 4 POSTES DE 3.00 MTS. CALIBRE 14 PARA FORMAR UN RACK DE 4 ENTREPANOS DE 1.80 X 0.90 X 3.00 MTS. CON CAPACIDAD DE CARGA DE 300 KGS CADA ENTREPANO. | 16820
I360000034 | 783 | RACKS RACK DE ESTANTERIA DE ACERO USO PESADO ENSAMBLADO QUE CONSTA DE LO SIGUIENTE: 8 VIGAS DE 1.80 MTS. CALIBRE 14 8 VIGAS DE 0.90 MTS. CALIBRE 14. REFUERZOS DE 90 CM 4 LAMINAS DE 0.91 X 1.81 MTS. CALIBRE 16 4 POSTES DE 3.00 MTS. CALIBRE 14 PARA FORMAR UN RACK DE 4 ENTREPANOS DE 1.80 X 0.90 X 3.00 MTS. CON CAPACIDAD DE CARGA DE 300 KGS CADA ENTREPANO. | 16820
I360000034 | 784 | RACKS RACK DE ESTANTERIA DE ACERO USO PESADO ENSAMBLADO QUE CONSTA DE LO SIGUIENTE: 8 VIGAS DE 1.80 MTS. CALIBRE 14 8 VIGAS DE 0.90 MTS. CALIBRE 14. REFUERZOS DE 90 CM 4 LAMINAS DE 0.91 X 1.81 MTS. CALIBRE 16 4 POSTES DE 3.00 MTS. CALIBRE 14 PARA FORMAR UN RACK DE 4 ENTREPANOS DE 1.80 X 0.90 X 3.00 MTS. CON CAPACIDAD DE CARGA DE 300 KGS CADA ENTREPANO. | 16820
I360000034 | 785 | RACKS RACK DE ESTANTERIA DE ACERO USO PESADO ENSAMBLADO QUE CONSTA DE LO SIGUIENTE: 8 VIGAS DE 1.80 MTS. CALIBRE 14 8 VIGAS DE 0.90 MTS. CALIBRE 14. REFUERZOS DE 90 CM 4 LAMINAS DE 0.91 X 1.81 MTS. CALIBRE 16 4 POSTES DE 3.00 MTS. CALIBRE 14 PARA FORMAR UN RACK DE 4 ENTREPANOS DE 1.80 X 0.90 X 3.00 MTS. CON CAPACIDAD DE CARGA DE 300 KGS CADA ENTREPANO. | 16820
I360000034 | 786 | RACKS RACK DE ESTANTERIA DE ACERO USO PESADO ENSAMBLADO QUE CONSTA DE LO SIGUIENTE: 8 VIGAS DE 1.80 MTS. CALIBRE 14 8 VIGAS DE 0.90 MTS. CALIBRE 14. REFUERZOS DE 90 CM 4 LAMINAS DE 0.91 X 1.81 MTS. CALIBRE 16 4 POSTES DE 3.00 MTS. CALIBRE 14 PARA FORMAR UN RACK DE 4 ENTREPANOS DE 1.80 X 0.90 X 3.00 MTS. CON CAPACIDAD DE CARGA DE 300 KGS CADA ENTREPANO. | 16820
I360000034 | 787 | RACKS RACK DE ESTANTERIA DE ACERO USO PESADO ENSAMBLADO QUE CONSTA DE LO SIGUIENTE: 8 VIGAS DE 1.80 MTS. CALIBRE 14 8 VIGAS DE 0.90 MTS. CALIBRE 14. REFUERZOS DE 90 CM 4 LAMINAS DE 0.91 X 1.81 MTS. CALIBRE 16 4 POSTES DE 3.00 MTS. CALIBRE 14 PARA FORMAR UN RACK DE 4 ENTREPANOS DE 1.80 X 0.90 X 3.00 MTS. CON CAPACIDAD DE CARGA DE 300 KGS CADA ENTREPANO. | 16820
I360000034 | 788 | RACKS RACK DE ESTANTERIA DE ACERO USO PESADO ENSAMBLADO QUE CONSTA DE LO SIGUIENTE: 8 VIGAS DE 1.80 MTS. CALIBRE 14 8 VIGAS DE 0.90 MTS. CALIBRE 14. REFUERZOS DE 90 CM 4 LAMINAS DE 0.91 X 1.81 MTS. CALIBRE 16 4 POSTES DE 3.00 MTS. CALIBRE 14 PARA FORMAR UN RACK DE 4 ENTREPANOS DE 1.80 X 0.90 X 3.00 MTS. CON CAPACIDAD DE CARGA DE 300 KGS CADA ENTREPANO. | 16820
I360000034 | 789 | RACKS RACK DE ESTANTERIA DE ACERO USO PESADO ENSAMBLADO QUE CONSTA DE LO SIGUIENTE: 8 VIGAS DE 1.80 MTS. CALIBRE 14 8 VIGAS DE 0.90 MTS. CALIBRE 14. REFUERZOS DE 90 CM 4 LAMINAS DE 0.91 X 1.81 MTS. CALIBRE 16 4 POSTES DE 3.00 MTS. CALIBRE 14 PARA FORMAR UN RACK DE 4 ENTREPANOS DE 1.80 X 0.90 X 3.00 MTS. CON CAPACIDAD DE CARGA DE 300 KGS CADA ENTREPANO. | 16820
I360000034 | 790 | RACKS RACK DE ESTANTERIA DE ACERO USO PESADO ENSAMBLADO QUE CONSTA DE LO SIGUIENTE: 8 VIGAS DE 1.80 MTS. CALIBRE 14 8 VIGAS DE 0.90 MTS. CALIBRE 14. REFUERZOS DE 90 CM 4 LAMINAS DE 0.91 X 1.81 MTS. CALIBRE 16 4 POSTES DE 3.00 MTS. CALIBRE 14 PARA FORMAR UN RACK DE 4 ENTREPANOS DE 1.80 X 0.90 X 3.00 MTS. CON CAPACIDAD DE CARGA DE 300 KGS CADA ENTREPANO. | 16820
I360000034 | 791 | RACKS RACK DE ESTANTERIA DE ACERO USO PESADO ENSAMBLADO QUE CONSTA DE LO SIGUIENTE: 8 VIGAS DE 1.80 MTS. CALIBRE 14 8 VIGAS DE 0.90 MTS. CALIBRE 14. REFUERZOS DE 90 CM 4 LAMINAS DE 0.91 X 1.81 MTS. CALIBRE 16 4 POSTES DE 3.00 MTS. CALIBRE 14 PARA FORMAR UN RACK DE 4 ENTREPANOS DE 1.80 X 0.90 X 3.00 MTS. CON CAPACIDAD DE CARGA DE 300 KGS CADA ENTREPANO. | 16820
I360000034 | 792 | RACKS RACK DE ESTANTERIA DE ACERO USO PESADO ENSAMBLADO QUE CONSTA DE LO SIGUIENTE: 8 VIGAS DE 1.80 MTS. CALIBRE 14 8 VIGAS DE 0.90 MTS. CALIBRE 14. REFUERZOS DE 90 CM 4 LAMINAS DE 0.91 X 1.81 MTS. CALIBRE 16 4 POSTES DE 3.00 MTS. CALIBRE 14 PARA FORMAR UN RACK DE 4 ENTREPANOS DE 1.80 X 0.90 X 3.00 MTS. CON CAPACIDAD DE CARGA DE 300 KGS CADA ENTREPANO. | 16820
I360000034 | 793 | RACKS RACK DE ESTANTERIA DE ACERO USO PESADO ENSAMBLADO QUE CONSTA DE LO SIGUIENTE: 8 VIGAS DE 1.80 MTS. CALIBRE 14 8 VIGAS DE 0.90 MTS. CALIBRE 14. REFUERZOS DE 90 CM 4 LAMINAS DE 0.91 X 1.81 MTS. CALIBRE 16 4 POSTES DE 3.00 MTS. CALIBRE 14 PARA FORMAR UN RACK DE 4 ENTREPANOS DE 1.80 X 0.90 X 3.00 MTS. CON CAPACIDAD DE CARGA DE 300 KGS CADA ENTREPANO. | 16820
I360000034 | 794 | RACKS RACK DE ESTANTERIA DE ACERO USO PESADO ENSAMBLADO QUE CONSTA DE LO SIGUIENTE: 8 VIGAS DE 1.80 MTS. CALIBRE 14 8 VIGAS DE 0.90 MTS. CALIBRE 14. REFUERZOS DE 90 CM 4 LAMINAS DE 0.91 X 1.81 MTS. CALIBRE 16 4 POSTES DE 3.00 MTS. CALIBRE 14 PARA FORMAR UN RACK DE 4 ENTREPANOS DE 1.80 X 0.90 X 3.00 MTS. CON CAPACIDAD DE CARGA DE 300 KGS CADA ENTREPANO. | 16820
I360000034 | 795 | RACKS RACK DE ESTANTERIA DE ACERO USO PESADO ENSAMBLADO QUE CONSTA DE LO SIGUIENTE: 8 VIGAS DE 1.80 MTS. CALIBRE 14 8 VIGAS DE 0.90 MTS. CALIBRE 14. REFUERZOS DE 90 CM 4 LAMINAS DE 0.91 X 1.81 MTS. CALIBRE 16 4 POSTES DE 3.00 MTS. CALIBRE 14 PARA FORMAR UN RACK DE 4 ENTREPANOS DE 1.80 X 0.90 X 3.00 MTS. CON CAPACIDAD DE CARGA DE 300 KGS CADA ENTREPANO. | 16820
I360000034 | 796 | RACKS RACK DE ESTANTERIA DE ACERO USO PESADO ENSAMBLADO QUE CONSTA DE LO SIGUIENTE: 8 VIGAS DE 1.80 MTS. CALIBRE 14 8 VIGAS DE 0.90 MTS. CALIBRE 14. REFUERZOS DE 90 CM 4 LAMINAS DE 0.91 X 1.81 MTS. CALIBRE 16 4 POSTES DE 3.00 MTS. CALIBRE 14 PARA FORMAR UN RACK DE 4 ENTREPANOS DE 1.80 X 0.90 X 3.00 MTS. CON CAPACIDAD DE CARGA DE 300 KGS CADA ENTREPANO. | 16820
I360000034 | 797 | RACKS RACK DE ESTANTERIA DE ACERO USO PESADO ENSAMBLADO QUE CONSTA DE LO SIGUIENTE: 8 VIGAS DE 1.80 MTS. CALIBRE 14 8 VIGAS DE 0.90 MTS. CALIBRE 14. REFUERZOS DE 90 CM 4 LAMINAS DE 0.91 X 1.81 MTS. CALIBRE 16 4 POSTES DE 3.00 MTS. CALIBRE 14 PARA FORMAR UN RACK DE 4 ENTREPANOS DE 1.80 X 0.90 X 3.00 MTS. CON CAPACIDAD DE CARGA DE 300 KGS CADA ENTREPANO. | 16820
I360000034 | 798 | RACKS RACK DE ESTANTERIA DE ACERO USO PESADO ENSAMBLADO QUE CONSTA DE LO SIGUIENTE: 8 VIGAS DE 1.80 MTS. CALIBRE 14 8 VIGAS DE 0.90 MTS. CALIBRE 14. REFUERZOS DE 90 CM 4 LAMINAS DE 0.91 X 1.81 MTS. CALIBRE 16 4 POSTES DE 3.00 MTS. CALIBRE 14 PARA FORMAR UN RACK DE 4 ENTREPANOS DE 1.80 X 0.90 X 3.00 MTS. CON CAPACIDAD DE CARGA DE 300 KGS CADA ENTREPANO. | 16820
I360000034 | 799 | RACKS RACK DE ESTANTERIA DE ACERO USO PESADO ENSAMBLADO QUE CONSTA DE LO SIGUIENTE: 8 VIGAS DE 1.80 MTS. CALIBRE 14 8 VIGAS DE 0.90 MTS. CALIBRE 14. REFUERZOS DE 90 CM 4 LAMINAS DE 0.91 X 1.81 MTS. CALIBRE 16 4 POSTES DE 3.00 MTS. CALIBRE 14 PARA FORMAR UN RACK DE 4 ENTREPANOS DE 1.80 X 0.90 X 3.00 MTS. CON CAPACIDAD DE CARGA DE 300 KGS CADA ENTREPANO. | 16820
I360000034 | 800 | RACKS RACK DE ESTANTERIA DE ACERO USO PESADO ENSAMBLADO QUE CONSTA DE LO SIGUIENTE: 8 VIGAS DE 1.80 MTS. CALIBRE 14 8 VIGAS DE 0.90 MTS. CALIBRE 14. REFUERZOS DE 90 CM 4 LAMINAS DE 0.91 X 1.81 MTS. CALIBRE 16 4 POSTES DE 3.00 MTS. CALIBRE 14 PARA FORMAR UN RACK DE 4 ENTREPANOS DE 1.80 X 0.90 X 3.00 MTS. CON CAPACIDAD DE CARGA DE 300 KGS CADA ENTREPANO. | 16820
I360000034 | 801 | RACKS RACK DE ESTANTERIA DE ACERO USO PESADO ENSAMBLADO QUE CONSTA DE LO SIGUIENTE: 8 VIGAS DE 1.80 MTS. CALIBRE 14 8 VIGAS DE 0.90 MTS. CALIBRE 14. REFUERZOS DE 90 CM 4 LAMINAS DE 0.91 X 1.81 MTS. CALIBRE 16 4 POSTES DE 3.00 MTS. CALIBRE 14 PARA FORMAR UN RACK DE 4 ENTREPANOS DE 1.80 X 0.90 X 3.00 MTS. CON CAPACIDAD DE CARGA DE 300 KGS CADA ENTREPANO. | 16820
I360000034 | 802 | RACKS RACK DE ESTANTERIA DE ACERO USO PESADO ENSAMBLADO QUE CONSTA DE LO SIGUIENTE: 8 VIGAS DE 1.80 MTS. CALIBRE 14 8 VIGAS DE 0.90 MTS. CALIBRE 14. REFUERZOS DE 90 CM 4 LAMINAS DE 0.91 X 1.81 MTS. CALIBRE 16 4 POSTES DE 3.00 MTS. CALIBRE 14 PARA FORMAR UN RACK DE 4 ENTREPANOS DE 1.80 X 0.90 X 3.00 MTS. CON CAPACIDAD DE CARGA DE 300 KGS CADA ENTREPANO. | 16820
I360000034 | 803 | RACKS RACK DE ESTANTERIA DE ACERO USO PESADO ENSAMBLADO QUE CONSTA DE LO SIGUIENTE: 8 VIGAS DE 1.80 MTS. CALIBRE 14 8 VIGAS DE 0.90 MTS. CALIBRE 14. REFUERZOS DE 90 CM 4 LAMINAS DE 0.91 X 1.81 MTS. CALIBRE 16 4 POSTES DE 3.00 MTS. CALIBRE 14 PARA FORMAR UN RACK DE 4 ENTREPANOS DE 1.80 X 0.90 X 3.00 MTS. CON CAPACIDAD DE CARGA DE 300 KGS CADA ENTREPANO. | 16820
I360000034 | 804 | RACKS RACK DE ESTANTERIA DE ACERO USO PESADO ENSAMBLADO QUE CONSTA DE LO SIGUIENTE: 8 VIGAS DE 1.80 MTS. CALIBRE 14 8 VIGAS DE 0.90 MTS. CALIBRE 14. REFUERZOS DE 90 CM 4 LAMINAS DE 0.91 X 1.81 MTS. CALIBRE 16 4 POSTES DE 3.00 MTS. CALIBRE 14 PARA FORMAR UN RACK DE 4 ENTREPANOS DE 1.80 X 0.90 X 3.00 MTS. CON CAPACIDAD DE CARGA DE 300 KGS CADA ENTREPANO. | 16820
I360000034 | 805 | RACKS RACK DE ESTANTERIA DE ACERO USO PESADO ENSAMBLADO QUE CONSTA DE LO SIGUIENTE: 8 VIGAS DE 1.80 MTS. CALIBRE 14 8 VIGAS DE 0.90 MTS. CALIBRE 14. REFUERZOS DE 90 CM 4 LAMINAS DE 0.91 X 1.81 MTS. CALIBRE 16 4 POSTES DE 3.00 MTS. CALIBRE 14 PARA FORMAR UN RACK DE 4 ENTREPANOS DE 1.80 X 0.90 X 3.00 MTS. CON CAPACIDAD DE CARGA DE 300 KGS CADA ENTREPANO. | 16820
I360000034 | 806 | RACKS RACK DE ESTANTERIA DE ACERO USO PESADO ENSAMBLADO QUE CONSTA DE LO SIGUIENTE: 8 VIGAS DE 1.80 MTS. CALIBRE 14 8 VIGAS DE 0.90 MTS. CALIBRE 14. REFUERZOS DE 90 CM 4 LAMINAS DE 0.91 X 1.81 MTS. CALIBRE 16 4 POSTES DE 3.00 MTS. CALIBRE 14 PARA FORMAR UN RACK DE 4 ENTREPANOS DE 1.80 X 0.90 X 3.00 MTS. CON CAPACIDAD DE CARGA DE 300 KGS CADA ENTREPANO. | 16820
I360000034 | 807 | RACKS RACK DE ESTANTERIA DE ACERO USO PESADO ENSAMBLADO QUE CONSTA DE LO SIGUIENTE: 8 VIGAS DE 1.80 MTS. CALIBRE 14 8 VIGAS DE 0.90 MTS. CALIBRE 14. REFUERZOS DE 90 CM 4 LAMINAS DE 0.91 X 1.81 MTS. CALIBRE 16 4 POSTES DE 3.00 MTS. CALIBRE 14 PARA FORMAR UN RACK DE 4 ENTREPANOS DE 1.80 X 0.90 X 3.00 MTS. CON CAPACIDAD DE CARGA DE 300 KGS CADA ENTREPANO. | 16820
I360000034 | 808 | RACKS RACK DE ESTANTERIA DE ACERO USO PESADO ENSAMBLADO QUE CONSTA DE LO SIGUIENTE: 8 VIGAS DE 1.80 MTS. CALIBRE 14 8 VIGAS DE 0.90 MTS. CALIBRE 14. REFUERZOS DE 90 CM 4 LAMINAS DE 0.91 X 1.81 MTS. CALIBRE 16 4 POSTES DE 3.00 MTS. CALIBRE 14 PARA FORMAR UN RACK DE 4 ENTREPANOS DE 1.80 X 0.90 X 3.00 MTS. CON CAPACIDAD DE CARGA DE 300 KGS CADA ENTREPANO. | 16820
I360000034 | 809 | RACKS RACK DE ESTANTERIA DE ACERO USO PESADO ENSAMBLADO QUE CONSTA DE LO SIGUIENTE: 8 VIGAS DE 1.80 MTS. CALIBRE 14 8 VIGAS DE 0.90 MTS. CALIBRE 14. REFUERZOS DE 90 CM 4 LAMINAS DE 0.91 X 1.81 MTS. CALIBRE 16 4 POSTES DE 3.00 MTS. CALIBRE 14 PARA FORMAR UN RACK DE 4 ENTREPANOS DE 1.80 X 0.90 X 3.00 MTS. CON CAPACIDAD DE CARGA DE 300 KGS CADA ENTREPANO. | 16820
I360000034 | 810 | RACKS RACK DE ESTANTERIA DE ACERO USO PESADO ENSAMBLADO QUE CONSTA DE LO SIGUIENTE: 8 VIGAS DE 1.80 MTS. CALIBRE 14 8 VIGAS DE 0.90 MTS. CALIBRE 14. REFUERZOS DE 90 CM 4 LAMINAS DE 0.91 X 1.81 MTS. CALIBRE 16 4 POSTES DE 3.00 MTS. CALIBRE 14 PARA FORMAR UN RACK DE 4 ENTREPANOS DE 1.80 X 0.90 X 3.00 MTS. CON CAPACIDAD DE CARGA DE 300 KGS CADA ENTREPANO. | 16820
I360000034 | 811 | RACKS RACK DE ESTANTERIA DE ACERO USO PESADO ENSAMBLADO QUE CONSTA DE LO SIGUIENTE: 8 VIGAS DE 1.80 MTS. CALIBRE 14 8 VIGAS DE 0.90 MTS. CALIBRE 14. REFUERZOS DE 90 CM 4 LAMINAS DE 0.91 X 1.81 MTS. CALIBRE 16 4 POSTES DE 3.00 MTS. CALIBRE 14 PARA FORMAR UN RACK DE 4 ENTREPANOS DE 1.80 X 0.90 X 3.00 MTS. CON CAPACIDAD DE CARGA DE 300 KGS CADA ENTREPANO. | 16820
I360000034 | 812 | RACKS RACK DE ESTANTERIA DE ACERO USO PESADO ENSAMBLADO QUE CONSTA DE LO SIGUIENTE: 8 VIGAS DE 1.80 MTS. CALIBRE 14 8 VIGAS DE 0.90 MTS. CALIBRE 14. REFUERZOS DE 90 CM 4 LAMINAS DE 0.91 X 1.81 MTS. CALIBRE 16 4 POSTES DE 3.00 MTS. CALIBRE 14 PARA FORMAR UN RACK DE 4 ENTREPANOS DE 1.80 X 0.90 X 3.00 MTS. CON CAPACIDAD DE CARGA DE 300 KGS CADA ENTREPANO. | 16820
I360000034 | 813 | RACKS RACK DE ESTANTERIA DE ACERO USO PESADO ENSAMBLADO QUE CONSTA DE LO SIGUIENTE: 8 VIGAS DE 1.80 MTS. CALIBRE 14 8 VIGAS DE 0.90 MTS. CALIBRE 14. REFUERZOS DE 90 CM 4 LAMINAS DE 0.91 X 1.81 MTS. CALIBRE 16 4 POSTES DE 3.00 MTS. CALIBRE 14 PARA FORMAR UN RACK DE 4 ENTREPANOS DE 1.80 X 0.90 X 3.00 MTS. CON CAPACIDAD DE CARGA DE 300 KGS CADA ENTREPANO. | 16820
I480800072 | 63 | CAMIONETA (GUAYIN, PANEL, ESTACAS-REDILAS) TRANSIT BUS LWB AC 4 CILINDROS 3 PUERTAS CAPACIDAD PARA 15 PERSONAS COMBUSTIBLE DIESEL COLOR BLANCO. | 695000
I450400132 | 6 | EXTRACTOR AIRE CON MOTOR 1/4 VELOCIDAD C/REJILLA ALUMINIO | 2689.76
I450400002 | 811 | ACONDICIONADOR AIRE UNIDAD DE VENTANA METALICO | 3970.75
I450400002 | 827 | ACONDICIONADOR AIRE UNIDAD DE VENTANA ( CLIMA FRIO Y CALOR) | 3970.15
I450400002 | 828 | ACONDICIONADOR AIRE UNIDAD DE VENTANA ( CLIMA FRIO Y CALOR) | 3970.15
I450400294 | 120 | RELOJ CHECADOR MARCACION AUTOMATICA IMPRESION DE MES Y FECHA | 3622.5
I450400002 | 1328 | ACONDICIONADOR AIRE CLIMA DE 1 TON. FRIO/CALOR TIPO VENTANA COLOR BLANCO | 3593.75
I180000162 | 461 | IMPRESORA LASSER 1015 MARCA HP | 3570.75
I090000216 | 1431 | ESTUCHE DIAGNOSTICO (JGO. DE) CONTIENE ESTUCHE DE VINIL COLOR NEGRO 2 CABEZALES 1 BASE CON BATERIA Y 4 CONOS NEGROS DE PLASTICO E INSTRUCTIVO. | 4360.8
I480800052 | 352 | CAMION PICK-UP (PLACAS ANTERIORES PU-36-016 PZ-84-589) COLOR BLANCO OXFORD BC RANGER CRW CAB XL AC MOTOR I-4 2.3L TRANSMISION MANUAL 5 VELOCIDADES LLANTAS LT235/75 R15 PBV 5800 CON CAMPER | 176350
I450400124 | 1416 | ESCRITORIO DE METAL DE 1 PEDESTAL CON 1 CAJON Y 1 GAVETA CON FORMICA DE MADERA | 2748.5
I450400146 | 288 | GABINETE UNIVERSAL MEDIDAS DE 1.80 X .87 X.39 MTS. CON 2 PUERTAS Y CERRADURA DE MANIJA: INCLUYE JUEGO DE LLAVES. COLOR GRIS | 3128
I150200364 | 351 | TELEVISION TELEVISION SONY DE 25 CON SONIDO SORROUND | 3493.7
I180000162 | 934 | IMPRESORA LASSER IMPRESORA LASER | 2857.75
I450400258 | 810 | MODULO DESARMABLE (UNEMES 47) MODULO RECEPCION EN COLOR CAFE CON PENINSULA DE HACHA DE 1.5MTS CON PATA Y PANTALLA METALICA LATERAL DE 0.9MTS | 5865
I450400294 | 287 | RELOJ CHECADOR RELOJ CHECADOR EN COLOR GRIS Y NEGRO | 5750
I180000066 | 316 | MINICOMPUTADORA COMUTADORA PORTATIL HP 6710B INTEL CORE 2 CUO T7100 1.8GHZ 1024GBDD120GB DVDROM CDRW LECTOR 16-1 WIRELESS WINDOWS VISTA BUSINESS GARANTIA 12 MESES ACCESORIOS MALETIN NELON NEGRO RAGUS 15.4 OFICE 2007 PYME SMALL BUSINESS UNITARIOS 00132-415-716-202 | 18745
I450400294 | 294 | RELOJ CHECADOR RELOJ REGISTRADOR DE ASISTENCIA ELECTRONICO TIPO BUZON DE MANUFACTURA JAPONESA CON MATERIALES DE ALTO IMPACSTO RELOY Y CALENDARIO PERPETUO CON BATERIA DE RESPALDO RECARGABLE DE LITIO CARATULA DIGITAL AL FRENTE CON FONDO DE LUZ PARA MEJORAR LA LECTURA PROGRAMACION DE HORARIO VERANO-INVIERNO AUATOMATICO IMPRIME LA HORA POR MINUTOS O EN FORMA DECIMALCABEZA DE IMPRESION DE MATRIZ DE PUNTOS DE ALTA LEGIBILIDAD POSICIONAMIENTO AUTOMATICO O MANUAL PARA ENTRADAS Y SALIDAS DE HASTA 4 COLUMNAS INSERTA LA TARJETA LA IMPRIME Y LA REGRESA HACIA FUERA DE MANERA AUTOMATICA IMPRIME DIA DEL MES O DIA DE LA ASEMANA HORA Y MINUTOS DE 24 O 12 (AM/PM) PROGRAMABLE A DIARIO EN 9 PASOS PARA RECORRER DE FORMA AUTOMATICA LA COLUMNA LA IMPRIME Y MARCA CON * LAS CHECADAS IRREGULARES. IMPRIME A UN SOLO COLOR PARA CONTROLAR TARJETAS SEMANALES B1-SEMANAL O MENSUAL. | 6854
I090000318 | 1033 | MESA INSTRUMENTAL CIRUGIA MESA PASTEUR CON CAJON CUBIERTA Y ENTREPANO EN ACERO INOX. ESTRUCTURA TUBULAR DE 1 BARANDAL PERIMETRAL DE SEGURIDAD EN TRES LADOS DE LA MESA CON RODAJAS DE 2 MEDIDAS DE .40 X .52 X .85 MTS. | 4084.8
I480800052 | 452 | CAMION PICK-UP (URGENCIAS EPIDEMIOLOGICA Y DESASTRES Y VECTORES) CAMIONETA PICK-UP EN COLOR BLANCO OLIMPICO MOTOR 8 CILINDROS CABINA REGULAR 4X4 MODELO 2009 CLASE COMERCIAL NUMERO DE PUERTAS 2 PROCEDENCIA NACIONAL AUTOMATICA MOTOR V 8 5.3 POTENCIA 315 HP @5200 RPM TORQUE 338 LB-PIE Ä4400FRENOS DE ESTACIONAMIENTO CON ACCIONAMIENTO POR MEDIO DEL PEDAL SENSOR AUTOMATICO DETECTOR DE PASAJEROS O PRESENCIA DE MENORES QUE HABILITA Y DESHABILITA EL FUNCIONAMIENTO DE LA BOLSA DE AIRE Y PRETENSORES SISTEMA AFM TECNOLOGIA QUE PERMITE DESACTIVAR 4 CILINDROS EN SITUACIONES NORMALES DE MANEJO OFRECENDO UN AHORRO EN EL CONSUMO DE COMBUSTIBLE SISTEMA DE MONITOREO DE PRESION DE AIRE EN LLANTAS SUSPENCION DELANTERA INDEPENDIENTE CON RESORTES HELICOIDALES Y TRASERA DE EJE SEMIFLOTANTE CON RESORTES TIPO HOJA CUENTA CON AIRE ACONDICIONADO CON CONTROL ELECTRONICO DE TEMPERATURA ASIENTOS DE BANCA CORRIDA EN TELA ASIENTOS PLEGABLES ITONO | 257140
I450600280 | 1351 | VITRINA VITRINA METALICA CON PUERTAS DE CRISTAL Y ENTREPANOS | 5462.5
I450400294 | 314 | RELOJ CHECADOR RELOJ CHECADOR REGISTRADOR DE ASISTENCIA ELECTRONICO TIPO BUZON DE ANUFACTURA JAPONESA CONTIENE CALENDARIO PERPETUO CON BATERIA DE RESPALDO RECARGABLE DE LITIO CARATULA AL FRENTE CON FONDO DE LUZ PARA MEJORAR LA LECTURA PROGRAMACIN DE HORARIO VERANO INVIERNO AUTOMATICO IMPRIME LA HORA POR MINUTOS O EN EL FORMATO DECIMAL CABAEZA DE IMPRESION DE MATRIZ DE PUNTO DE ALTA LIGIBILIDAD POSICIONAMIENTO AUTOMATICO O MANUAL PARA ENTRADAS Y SALIDAS RELOJ EN COLOR OSTION | 5510
I450400294 | 321 | RELOJ CHECADOR RELOJ CHECADOR REGISTRADOR DE ASISTENCIA ELECTRONICO TIPO BUZON DE ANUFACTURA JAPONESA CONTIENE CALENDARIO PERPETUO CON BATERIA DE RESPALDO RECARGABLE DE LITIO CARATULA AL FRENTE CON FONDO DE LUZ PARA MEJORAR LA LECTURA PROGRAMACIN DE HORARIO VERANO INVIERNO AUTOMATICO IMPRIME LA HORA POR MINUTOS O EN EL FORMATO DECIMAL CABAEZA DE IMPRESION DE MATRIZ DE PUNTO DE ALTA LIGIBILIDAD POSICIONAMIENTO AUTOMATICO O MANUAL PARA ENTRADAS Y SALIDAS RELOJ EN COLOR OSTION | 5510
I480800156 | 39 | VAGONETA (AFASPE 2010) (PLACAS ANTERIORES SHB-49-93) CAMIONETA NUEVA MARCA FORD TRANSIT TIPO BUS CORTA TECHO BAJO PASAJEROS MODELO 2010 COLOR BLANCO MOTOR/CHASIS/MECANICO TRACCION DELANTERA MOTOR DISEL2.2L 14 DURATORQ POTENCIA 115 HP @ 3500 RPM CAPACIDAD DE CARGA 1410 KGS. TORRQUE 220 LBS /PIE @ 1750 RPM TANQUE DE COMBUSTIBLE DE 80 LTS. AMORTIGUADORES DE GAS PRESURIZADOS RESORTES DELANTEROS DE RANGO VARIABLE BARRA ESTABILIZADORA DELANTERA DIRECCION HIDRAULICA SUSPENSION DELANTERA INDEPENDIENTE SUSPENSION TRASERA DE MUELLES TRASMISION MANUAL DE 6 VELOCIDADES 4 RINES DE ACERO DE 5.5 X 15 4 LLANTAS 195/70R 15 C CARA NEGRA MAS LLANTA DE REFACCION CONVENCIONAL CON RIN DE ACERO PORTAPLACAS (DELANTERO Y TRASERO) RELACION DE EJES 4.36 INTERIOR AIRE ACONDICIONADO RADIO AM/FM/ESTEREO/CD CINTURONES DE SEGURIDAD TRASERO DE 3 PUNTOS SEGURIDAD FRENOS DE DISCO ANTIBLOQUEABLES EN LAS 4 RUEDAS BOLSA DE AIRE DEL LADO DEL CONDU | 327536
I090000216 | 2159 | ESTUCHE DIAGNOSTICO (JGO. DE) ESTUCHE DE DIAGNOSTICO RECARGABALE CON LUZ DE HALOGENO DE 3.5 VOLTS. COLOR NEGRO CON PLATEADO | 9106
I180000220 | 2132 | UNIDAD CENTRAL DE PROCESO (CPU) COMPUTADORA DE ESCRITORIO LIGERA (HP 6000 PRO) (NO. PARTE WW856LA) PROCESADOR INTEL DUAL CORE E5400 2.70 GHZ2MB CACHE MEMORIA RAM DE 2 GB DVD+-RW DE 16X (CAPA DOBLE). LIGHTSCRIBE AL MENOS CON LOS SIGUIENTES PUERTOS: FRONTALES 2 PUERTOS USB 2.0 ENTRADAS DE AUDiFONO Y MICROFONO. TRASEROS: 6 USB 2.0 1 PUERTO SERIE 2 PS/2 1 RJ-45 1 VGA 1 DISPLAYPORT ENTRADA/SALIDA AUDIO RANURAS DE EXPANSION: AL MENOS 2 PCI 1 PCI EXPRESS X1 1 PCI EXPRESS X16 TARJETA DE RED GIGABIT ETHERNET (10/100/1000). DISCO DURO INTERNO SATA CON CAPACIDAD 320 GB DE ALTA VELOCIDAD 7200 RPM TRANSFERENCIA 3.0 G/SEG. GABINETE TIPO FACTOR DE FORMA COMPACTA CON TECNOLOGiA TOOLLESS CON CAPACIDAD DE ABRIR SIN HERRAMIENTAS (SMALL FORM FACTOR) SISTEMA OPERATIVO WINDOWS 7 CON DOWNGRADE A WINDOWS XP PRO LICENCIA DE OFFICE (WORD EXCEL POWER POINT Y OUTLOOK AL MENOS) LECTOR DE MEDIOS TIPO SD MMC MEMORY STICK COMPACT FLASH LECTOR DE 22 EN 1 | 13630
I150200294 | 76 | PROYECTOR MULTIPLE PROYECTOR SVGA DLP S-VIDEO INCLUYE MALETIN | 6612
I090000246 | 96 | HEMOGLOBINOMETRO HEMOGLOBINOMETRO EQUIPO PORTATIL PARA HEMOGLOBINA EN SANGRE POR METODO DE REFLECTANCIA | 15660
I090000246 | 99 | HEMOGLOBINOMETRO HEMOGLOBIMETRO EQUIPO PORTATIL PARA HEOGLOBINA EN SANGRE POR EL METODO DE REFLECTANCIA | 15660
I090000246 | 108 | HEMOGLOBINOMETRO HEMOGLOBINOMETRO EQUIPO PORTATIL PARA HEMOGLOBINA EN SANGRE POR EL METODO DE REFLECTANCIA | 15660
I450400386 | 661 | LECTOR DE CODIGO DE BARRAS (TERMINAL PORTATIL) LECTOR DE CODIGO DE BARRAS CARACTERISTICAS DEL PRODUCTO: CARACTERISTICAS DE LA SUPERFICIE DE IMAGEN Y DE HUELLAS DIGITALES DE LA SUPERFICIE UTILIZANDO LA TECNOLOGIA DE IMAGENES MULTIESPECTRAL REGISTRADA DE LUMIDIGM. IMAGENES DE 500 DPI DE ALTO CONTRASTE INTERFACES DE COMUNICACION MULTIPLES SOPORTADAS USB 2.0 RS-232 PLANTILLAS BIOMETRICAS MINEX CERTIFICADAS/ANSI 378 FUNCIONES DE VERIFICACION LOCAL (1:1) ALMACENAMIENTO DE PLATILLAS HASTA PARA 2000 USUARIOS FACTOR DE FORMA PEQUENA LISTO PARA INTEGRARSE PARA UNA INTEGRACION MECANICA FACIL OPERA A TRAVES DE AMPLIOS RANGOS DE TEMPERATURA HUMEDAD RELATIVA Y LUZ AMBIENTAL. CRISTAL DE PLATINA DE ALTA DURABILIDAD SIN RECUBRIMIENTO QUE SE DESGASTEN. | 6754.68
I090000246 | 222 | HEMOGLOBINOMETRO EQUIPO PORTATIL DE MEDICION DE HEMOGLOBINA HEMOGLOBINOMETRO PORTATIL ANALIZADOR DE HEMOGLOBINA TOTAL EN SANGRE HB-201 | 15660
I090000246 | 229 | HEMOGLOBINOMETRO EQUIPO PORTATIL DE MEDICION DE HEMOGLOBINA HEMOGLOBINOMETRO PORTATIL ANALIZADOR DE HEMOGLOBINA TOTAL EN SANGRE HB-201 | 15660
I450400146 | 550 | GABINETE UNIVERSAL GABINETE UNIVERSAL COLOR AVELLANA METALICO CON MEDIDAS DE .87X.38X1.80 M CON CERRADURA DE MANIJA TIPO L CON LLAVE DE SEGURIDAD Y PASADOR FABRICADO EN COLOR SOLIDO CON SISTEMA DE CERRADO EN LA PARTE SUPERIOR E INFERIOR CON 4 ENTREPANOS | 5086.6
I180000066 | 1403 | MINICOMPUTADORA (FASSA) MINICOMPUTADORA PORTATIL PROCESADOR INTEL CORE 15-4200M 4 GB DE RAM DISCO DURO DE 500 GB WINDOWS 8 PRO PANTALLA DE 15.6 INCLUYE LICENCIA DE OFFICE HOME & BUSINESS 2013 MALETIN DE TRANSPORTE Y MAUSE INALAMBRICO | 25995.6
I450400294 | 424 | RELOJ CHECADOR (FASSA) RELOJ CHECADO DE ASISTENCIA ELECTRONICO CON CABEZA IMPRESORA POR MATRIZ DE PUNTOS MARCACION AUTOMATICA AUT 110 V HORARIO DE VERANO CARATULA DIGITAL LUZ INTERIOR IMPRIME FECHA Y HORA MARCACION DE TARJETA HORIZONTAL BATERIA DE RESPALDO | 7656
I450400026 | 5224 | BANCA BANCA TRAFFIC DE 3 PLAZAS FABRICADA EB ACERO CON DESCANSABRZOS FINALES ACABADO CROMO DE ALTO BRILLO RESPALDO Y ASIENTO DE UNA SOLA PIEZA DE .52 X .91 MTS DE DESARROLLO TOTAL CON GUARDAS LATERALES ACOSTILLAS SOPORTE LUMBRAL DOBLADO (ANGULADO) PARA MAYOR COMODIDAD Y ESTETICA VISUAL EL PROCESO DE PINTADO DE CADA UNA DE LAS PARTES METALCAS COMO EL CASCO ESTA SOMETIDAS FOSFATIZADO MEDIDAS DE 3 PLAZAS :1.79 X .62 X .80 MTS. | 5104
I450400294 | 482 | RELOJ CHECADOR RELOJ CHECADOR DE HUELLA DIGITAL COLOR NEGRO DE HUELLA DIGITAL AUTONOMO FUNCIONA EN RED CON CONEXION TCP/IP Y POR MEDIO DE MEMORIA USB CAPACIDAD DE 1500 HUELLAS INCLUYE SOFTWARE SIN LIMITES | 8647.8
I450400026 | 5796 | BANCA BANCA TAFFIC DE 3 PLAZAS CON DESCANSABRAZOS | 5104
I450400026 | 5833 | BANCA BANCA TRAFFIC DE 3 PLAZAS CON DESCANSABRAZOS ACERO INOXIDABLE. | 5057.6
I450400002 | 2924 | ACONDICIONADOR AIRE ACONDICIONADOR DE AIRE CLIMA MINISPLIT DE 1 TON. DE 220 V. CONTROL REMOTO INALAMBRICO EVAPORADOR CON REJILLAS OSILATORIAS MODO AUTOMATICO O INTELIGENTE ENFRIAMIENTO Y CALEFACCION VENTILACION Y DESHUMIDIFICACION.COLOR BLANCO. CONDENSADOR: L-2011-32-OD-04-1626. | 7992.4
I180000066 | 1602 | MINICOMPUTADORA MINICOMPUTADORA COMPUTADORA PORTATIL PROCESADOR INTEL CORE I3 MEMORIA RAM 8 GB DISCO DURO 1 TB WINDOWS 10 PROFESIONAL 64 BITS DOWNGRADE A WINDOWS 7 PROFESIONAL DE 64 BITS BITDEFENDER TOTAL SECURITY INCLUYE LICENCIA OFFICE HOME & BUSINESS 2016 Y MALETIN DE TRANSPORTACION 1 ANO DE GARANTIA POR PARTE DEL FABRICANTE | 16601.92
I180000162 | 933 | IMPRESORA LASSER IMPRESORA LASER | 2857.75
I180000218 | 2242 | MONITOR LCD MARCA HP MODELO LE1851W | 3352.4
I180000220 | 1949 | UNIDAD CENTRAL DE PROCESO (CPU) PROCESADOR DUALCORE MEMORIA RAM 2 GB DISCO DURO DE 320 GB LECTOR DE TARJETAS 22-1 DVD RW LIGHTSCRIBE WINDOWS XP PRO TARJETA DE RED GIGABIT TECLADO EN ESPANOL MOUSE OPTICO | 19847.6
I450400012 | 1581 | ARCHIVERO ARCHIVERO VERTICAL DE 4 GAVETAS. ACABADO MELAMICO IMPORTADO TIPO ENCHAPADO EN TEXTURA ESSCENCE DOBLE CARA CON PORO ARENADO EN 28MM CON PROFUNDIDAD DE .00020 EN COLOR CAMBRIDGE WALNUTEN DE MEDIDAS:.60 X .50 X 1.27 MTS CON CERRADURA SIMULTANEA CORREDERAS DE EXTENCION CANRO RIGIDO ANTIIMPACTOS JALADERAS METALICAS Y NIVELADORES. | 4988
I450400120 | 3136 | ESCRITORIO ESCRITORIO SECRETARIAL DE 1.50 X .60 X .75 MTS ACABADO MELAMINICO IMPORTADO TIPO ENCHAPADO EN TEXTURA ESSCENCE DOBLE CARA CON PORO ARENADO DE 28 MM CON PROFUNDIDAD DE .00020 EN COLOR CAMBRIDGE WALNUTEN CUBIERTA SEMICURVA CON PORTA TECLADO PERFORACION Y TAPA PARA CABLEADO CON PEDESTAL CAJONERO CON 1 CAJON PAPELERO Y 2 ARCHIVO TAMANO OFICIO FABRICADO CANTO RIGIDO ENTIIMPACTO CORREDERAS DE EXTENCION LLAVE SIMULTANEA GENERAL BASE PARA CPU Y NIVELADORES. | 5104
I450400258 | 1427 | MODULO DESARMABLE MODULO EJECUTIVO ACABADO MELAMINICO IMPORTADO TIPO ENCHAPADO EN TEXTURA ESSCENCE DOBLE CARA CON PORO ARENADO EN 28 MM CON PROFUNDIDAD DE .00020 EN COLOR CAMBRIDGE WALNUTEN CUBIERTA SEMICURVA DE 1.70 X .70 X. 75 MTS LATERAL DERECHO DE 1.10 X .50 MTS CREDENZA DE 1.70 X .50 MTS CON CAJONERA PARA ARCHIVO TAMANO OFICIO CORREDERAS DE EXTENCION JALADERAS METALICAS LIBRERO DE SOBREPONER DE MEDIDAS .90 X .35 X 1.70 MTS CANTO RIGIDO ANTIIMPACTO Y NIVELADORES. | 12992
I450400264 | 39 | PERCHERO PERCHERO METALICO TUBULAR. | 3364
I180000162 | 952 | IMPRESORA LASSER IMPRESORA LASER | 2857.75
I150200232 | 166 | MONITOR (AFASPE 2010) MONITOR HP LA2006X 20 PULGADAS LCD | 6458.88
I180000220 | 2736 | UNIDAD CENTRAL DE PROCESO (CPU) (AFASPE 2010) CPU HP COMPAQ 6200 PRO SFF | 15070.72
I450400168 | 213 | LIBRERO LIBRERO FABRICADO EN MELAMINA COLOR CAOBA ACABADO EN 28MM CON MEDIDAS DE .60 X .35 X 1.80 MTS. 2 PUERTAS SUPERIORES CON JALADERAS METALICAS Y CERRADURA DE 4 ENTREPANOS. | 7192
I450400012 | 1583 | ARCHIVERO ARCHIVERO VERTICAL DE 4 GAVETAS. ACABADO MELAMICO IMPORTADO TIPO ENCHAPADO EN TEXTURA ESSCENCE DOBLE CARA CON PORO ARENADO EN 28MM CON PROFUNDIDAD DE .00020 EN COLOR CAMBRIDGE WALNUTEN DE MEDIDAS:.60 X .50 X 1.27 MTS CON CERRADURA SIMULTANEA CORREDERAS DE EXTENCION CANRO RIGIDO ANTIIMPACTOS JALADERAS METALICAS Y NIVELADORES. | 4988
I450400012 | 1584 | ARCHIVERO ARCHIVERO VERTICAL DE 4 GAVETAS. ACABADO MELAMICO IMPORTADO TIPO ENCHAPADO EN TEXTURA ESSCENCE DOBLE CARA CON PORO ARENADO EN 28MM CON PROFUNDIDAD DE .00020 EN COLOR CAMBRIDGE WALNUTEN DE MEDIDAS:.60 X .50 X 1.27 MTS CON CERRADURA SIMULTANEA CORREDERAS DE EXTENCION CANRO RIGIDO ANTIIMPACTOS JALADERAS METALICAS Y NIVELADORES. | 4988
I450400258 | 1417 | MODULO DESARMABLE MODULO DESARMABLE TUPO L DE 1.50 X .60 X .75 MTS ACABADO MELAMINICO TIPO ENCHAPADO EN TEXTURA ESSCENCE DOBLE CARA CON PORO ARENADO EN 28 MM CON PROFUNDIDAD DE .00020 EN COLOR CAMBRIDGE WALNUTEN CUBIERTA CON PORTATECLADO PERDORACION Y TAPA PARA CABLEADO PANTALLA FRONTAL LATERAL RECTA DE .90 X .50 MTS PEDESTAL CAJONERO CON 1 CAJON PAPELERO Y 2 PARA ARCHIVO TAMANO OFICIO CANTO RIGIDO ANTIIMPACTO CORREDERAS DE EXTENSION LLAVE SIMULTANEAS GENERAL BASE PARA CPU Y NIVELADORES. | 9048
I180000162 | 947 | IMPRESORA LASSER IMPRESORA LASER | 2857.75
I150200358 | 314 | TELEFONO INTERSECRETARIAL TELEFONO INTERSECRETARIAL EN COLOR NEGRO OSCURO | 4335.32
I450400258 | 967 | MODULO DESARMABLE MODULO SECRETARIAL CON BASES Y PANTALLA METALICA CON TRES CAJONES COLOR CAOBA | 6832.4
I180000220 | 2117 | UNIDAD CENTRAL DE PROCESO (CPU) COMPUTADORA DE ESCRITORIO LIGERA (HP 6000 PRO) (NO. PARTE WW856LA) PROCESADOR INTEL DUAL CORE E5400 2.70 GHZ2MB CACHE MEMORIA RAM DE 2 GB DVD+-RW DE 16X (CAPA DOBLE). LIGHTSCRIBE AL MENOS CON LOS SIGUIENTES PUERTOS: FRONTALES 2 PUERTOS USB 2.0 ENTRADAS DE AUDiFONO Y MICROFONO. TRASEROS: 6 USB 2.0 1 PUERTO SERIE 2 PS/2 1 RJ-45 1 VGA 1 DISPLAYPORT ENTRADA/SALIDA AUDIO RANURAS DE EXPANSION: AL MENOS 2 PCI 1 PCI EXPRESS X1 1 PCI EXPRESS X16 TARJETA DE RED GIGABIT ETHERNET (10/100/1000). DISCO DURO INTERNO SATA CON CAPACIDAD 320 GB DE ALTA VELOCIDAD 7200 RPM TRANSFERENCIA 3.0 G/SEG. GABINETE TIPO FACTOR DE FORMA COMPACTA CON TECNOLOGiA TOOLLESS CON CAPACIDAD DE ABRIR SIN HERRAMIENTAS (SMALL FORM FACTOR) SISTEMA OPERATIVO WINDOWS 7 CON DOWNGRADE A WINDOWS XP PRO LICENCIA DE OFFICE (WORD EXCEL POWER POINT Y OUTLOOK AL MENOS) LECTOR DE MEDIOS TIPO SD MMC MEMORY STICK COMPACT FLASH LECTOR DE 22 EN 1 | 13630
I180000220 | 2129 | UNIDAD CENTRAL DE PROCESO (CPU) COMPUTADORA DE ESCRITORIO LIGERA (HP 6000 PRO) (NO. PARTE WW856LA) PROCESADOR INTEL DUAL CORE E5400 2.70 GHZ2MB CACHE MEMORIA RAM DE 2 GB DVD+-RW DE 16X (CAPA DOBLE). LIGHTSCRIBE AL MENOS CON LOS SIGUIENTES PUERTOS: FRONTALES 2 PUERTOS USB 2.0 ENTRADAS DE AUDiFONO Y MICROFONO. TRASEROS: 6 USB 2.0 1 PUERTO SERIE 2 PS/2 1 RJ-45 1 VGA 1 DISPLAYPORT ENTRADA/SALIDA AUDIO RANURAS DE EXPANSION: AL MENOS 2 PCI 1 PCI EXPRESS X1 1 PCI EXPRESS X16 TARJETA DE RED GIGABIT ETHERNET (10/100/1000). DISCO DURO INTERNO SATA CON CAPACIDAD 320 GB DE ALTA VELOCIDAD 7200 RPM TRANSFERENCIA 3.0 G/SEG. GABINETE TIPO FACTOR DE FORMA COMPACTA CON TECNOLOGiA TOOLLESS CON CAPACIDAD DE ABRIR SIN HERRAMIENTAS (SMALL FORM FACTOR) SISTEMA OPERATIVO WINDOWS 7 CON DOWNGRADE A WINDOWS XP PRO LICENCIA DE OFFICE (WORD EXCEL POWER POINT Y OUTLOOK AL MENOS) LECTOR DE MEDIOS TIPO SD MMC MEMORY STICK COMPACT FLASH LECTOR DE 22 EN 1 | 13630
I180000220 | 2652 | UNIDAD CENTRAL DE PROCESO (CPU) CPU HP PRO CASIO MINITORRE CORE E5500 2.5G COLOR NEGRO | 9744
I180000162 | 1548 | IMPRESORA LASSER (AFASPE 2010) IMPRESORA LASER HP P2055DN | 5916
I180000156 | 35 | SERVIDOR MULTIUSUARIO SERVIDOR COLOR NEGRO PROCESADOR INTEL XENON E5502( 1.86GHZ/2-CORE/4MB/80W DDR3-800) MEMORIA RAM 2GB TARJETA DE ARREGLOS CONTROLADORA DE SATA RAID (PARA RAID 0.1) UNIDAD OPTICA DVD TARJETA DE RED EMBEDDED HP NC107¡ PCI EXPRESS GIGABAIT SERVER ADAPTER DISCO DURO 1 X 160GB NON-HOT PLUG SATA FUENTE D EPODER 2 VENTILADORES | 17748
I180000190 | 192 | SWITCH PARA REDES (EQUIPO DE CONECTIVIDAD) SWITCH PARA REDES COLOR NEGRO (+) 2 SFP LAN BASE IMAGE INCLUYE: AC POWER CORD (NORTH AMERICA) C13 NEMA 5-15P DE 21 METROS SOPORTE: SMB SA 8X5X NBD/SDS 48 PUERTOS P0E 370W INSTALACION Y CONFIGURACION GARANTIA: CUANTA CON UN ANO DE REMPLAZO DE FABRICA POR POLIZA SMB | 74559
I180000190 | 193 | SWITCH PARA REDES (EQUIPO DE CONECTIVIDAD) SWITCH PARA REDES COLOR NEGRO (+) 2 SFP LAN BASE IMAGE INCLUYE: AC POWER CORD (NORTH AMERICA) C13 NEMA 5-15P DE 21 METROS SOPORTE: SMB SA 8X5X NBD/SDS 48 PUERTOS P0E 370W INSTALACION Y CONFIGURACION GARANTIA: CUANTA CON UN ANO DE REMPLAZO DE FABRICA POR POLIZA SMB | 74559
I450400258 | 1292 | MODULO DESARMABLE MODULO DESARMABLE TIPO L FABRICADO EN MELAMINA COLOR CAOBA QUE CONSTA DE CUBIERTA DE 1.50 X .60 X .75 MTS. CON PORTA TECLADO DESLIZABLE PERFORACION Y TAPA PARA CABLEADO BASE PARA CPU PANTALLA FRONTAL PUENTE DE .90 X .50 MTS. PEDESTAL CON 3 CAJONES (2 PAPELEROS Y UNO TAMANO OFICIO) CON CORREDERAS DE EXTENSION Y CERRADURA ACABADO EN 28MM DOBLE CARA CANTOS DE VINIL Y NIVELADORES. | 9048
I450400012 | 1580 | ARCHIVERO ARCHIVERO VERTICAL DE 4 GAVETAS. ACABADO MELAMICO IMPORTADO TIPO ENCHAPADO EN TEXTURA ESSCENCE DOBLE CARA CON PORO ARENADO EN 28MM CON PROFUNDIDAD DE .00020 EN COLOR CAMBRIDGE WALNUTEN DE MEDIDAS:.60 X .50 X 1.27 MTS CON CERRADURA SIMULTANEA CORREDERAS DE EXTENCION CANRO RIGIDO ANTIIMPACTOS JALADERAS METALICAS Y NIVELADORES. | 4988
I450400120 | 3124 | ESCRITORIO ESCRITORIO SECRETARIAL DE 1.20 X .60 X .75 MTS ACABADO MELAMINICO IMPORTADO TIPO ENCHAPADO EN TEXTURA ESSCENCE DOBLE CARA ARENADO EN 28 MM CON PROFUNDIDAD DE .00020 EN COLOR CAMBRIGE WALNUTEN CUBIERTA A SEMICURVA CON PORTATECLADO Y TAPA PARA CABLEADO CON PEDESTAL CAJONERO CON 1 CAJON PAPELERO Y 2 PARA ARCHIVO TAMANO OFICIO FABRICADO CANTO RIGIDO ANTIMPACTO CORREDERAS DE EXTENCION LLACE SIMULTANEA GENERAL BASE PARA CPU Y NIVELADORES. | 5336
I450400092 | 273 | CREDENZA CREDENZA COLOR CAMBRIDGE DE MEDIDAS DE 3.60 X .50 X .75 MTS ACABADO MELAMINICO CON CAJONES ENTREPANO PUERTAS ABATIBLES CON JALADERAS. | 13108
I150200524 | 171 | VIDEOPROYECTOR VIDEOPROYECTOR 3600 LUMENES DLP. | 10672
I180000220 | 2353 | UNIDAD CENTRAL DE PROCESO (CPU) UNIDAD CENTRAL DE PROCESO HP COMPAQ COLOR NEGRO PROC E5400 OFFICE SB 2007 | 13630
I450400258 | 1208 | MODULO DESARMABLE MODULO SECRETARIAL DESARMABLE COLOR ENCHAPADO MELAMINICO CUBIERTA DE .60 M X 1.8 M CON PORTA TECLADO DESLIZABLE PERFORACION PARA CABLEADO LATERAL DE .9 M X .50 M CON 2 CAJONES PAPELEROS Y 1 TAMANO OFICIO BASE CPU CHAPA FRONTAL | 9048
I450400012 | 1585 | ARCHIVERO ARCHIVERO VERTICAL DE 4 GAVETAS. ACABADO MELAMICO IMPORTADO TIPO ENCHAPADO EN TEXTURA ESSCENCE DOBLE CARA CON PORO ARENADO EN 28MM CON PROFUNDIDAD DE .00020 EN COLOR CAMBRIDGE WALNUTEN DE MEDIDAS:.60 X .50 X 1.27 MTS CON CERRADURA SIMULTANEA CORREDERAS DE EXTENCION CANRO RIGIDO ANTIIMPACTOS JALADERAS METALICAS Y NIVELADORES. | 4988
I150200294 | 114 | PROYECTOR MULTIPLE PROYECTOR RESOLUCION 1024 X 768. | 8999.28
I180000066 | 1594 | MINICOMPUTADORA MINICOMPUTADORA COMPUTADORA PORTATIL PROCESADOR INTEL CORE I3 MEMORIA RAM 8 GB DISCO DURO 1 TB WINDOWS 10 PROFESIONAL 64 BITS DOWNGRADE A WINDOWS 7 PROFESIONAL DE 64 BITS BITDEFENDER TOTAL SECURITY INCLUYE LICENCIA OFFICE HOME & BUSINESS 2016 Y MALETIN DE TRANSPORTACION 1 ANO DE GARANTIA POR PARTE DEL FABRICANTE | 16601.92
I180000066 | 1973 | MINICOMPUTADORA COMP PORTATIL HP ELITE 840 G6 CORE I5-8365 8GB SSD 256GB 14 WIN PRO W3Y OFFICE H&B | 29423.33
I180000162 | 477 | IMPRESORA LASSER 1015 MARCA HP | 3570.75
I180000218 | 1436 | MONITOR MONITOR LCD 15 | 4056.85
I450400258 | 1207 | MODULO DESARMABLE MODULO SECRETARIAL DESARMABLE COLOR ENCHAPADO MELAMINICO CUBIERTA DE .60 M X 1.8 M CON PORTA TECLADO DESLIZABLE PERFORACION PARA CABLEADO LATERAL DE .9 M X .50 M CON 2 CAJONES PAPELEROS Y 1 TAMANO OFICIO BASE CPU CHAPA FRONTAL | 9048
I450400012 | 1562 | ARCHIVERO ARCHIVERO VERTICAL DE 2 GAVETAS MOVIL ACABADO MELAMICO IMPORTADO TIPO ENCHAPADO EN TEXTURA ESSCENCE DOBLE CARA CON PORO ARENADO EN 28 MM CON PROFUNDIDAD DE .00020 EN COLOR CAMBRIGE WALNUTEN DE MEDIDAS 60 X .50 X .63 MTS CON CERRADURA SIMULTANEA CORREDORAS DE EXTENSION Y RODAJAS. | 4176
I450400012 | 1566 | ARCHIVERO ARCHIVERO VERTICAL DE 4 GAVETAS. ACABADO MELAMICO IMPORTADO TIPO ENCHAPADO EN TEXTURA ESSCENCE DOBLE CARA CON PORO ARENADO EN 28MM CON PROFUNDIDAD DE .00020 EN COLOR CAMBRIDGE WALNUTEN DE MEDIDAS:.60 X .50 X 1.27 MTS CON CERRADURA SIMULTANEA CORREDERAS DE EXTENCION CANRO RIGIDO ANTIIMPACTOS JALADERAS METALICAS Y NIVELADORES. | 4988
I450400012 | 1579 | ARCHIVERO ARCHIVERO VERTICAL DE 4 GAVETAS. ACABADO MELAMICO IMPORTADO TIPO ENCHAPADO EN TEXTURA ESSCENCE DOBLE CARA CON PORO ARENADO EN 28MM CON PROFUNDIDAD DE .00020 EN COLOR CAMBRIDGE WALNUTEN DE MEDIDAS:.60 X .50 X 1.27 MTS CON CERRADURA SIMULTANEA CORREDERAS DE EXTENCION CANRO RIGIDO ANTIIMPACTOS JALADERAS METALICAS Y NIVELADORES. | 4988
I450400258 | 1429 | MODULO DESARMABLE MODULO EJECUTIVO ACABADO MELAMINICO IMPORTADO TIPO ENCHAPADO EN TEXTURA ESSCENCE DOBLE CARA CON PORO ARENADO EN 28 MM CON PROFUNDIDAD DE .00020 EN COLOR CAMBRIDGE WALNUTEN CUBIERTA SEMICURVA DE 1.70 X .70 X. 75 MTS LATERAL DERECHO DE 1.10 X .50 MTS CREDENZA DE 1.70 X .50 MTS CON CAJONERA PARA ARCHIVO TAMANO OFICIO CORREDERAS DE EXTENCION JALADERAS METALICAS LIBRERO DE SOBREPONER DE MEDIDAS .90 X .35 X 1.70 MTS CANTO RIGIDO ANTIIMPACTO Y NIVELADORES. | 12992
I450400168 | 280 | LIBRERO LIBRERO DE PISO 1.80 X .090 X .35 MTS.ACABADO MELAMINICO 2 PUERTAS INTERIORES CON LLAVE ENTREPANOS Y NIVELADORES. | 5568
I450400252 | 283 | MESA DE TRABAJO DE METAL DE 122 X 66 75 CUBIERTA LAMINADO CON CAJON | 4941.55
I450400252 | 291 | MESA DE TRABAJO DE METAL DE 122 X 66 75 CUBIERTA LAMINADO CON CAJON | 4941.55
I450400170 | 95 | LIBRERO DE MADERA FABRICACION E INST.DE LIBRERO EN PINO SOLIDO | 11155
I180000218 | 1440 | MONITOR MONITOR LCD 15 | 4056.85
I420400552 | 1 | CAJA CONTENEDOR (MOVIL) JAULA PARA CONTENEDOR DE DESECHOS COLOR VERDE MUSGO CON ESTRUCTURA DE ANGULO DE 1 1/2 PARILLA Y ESTRUCTURA PARA TECHUMBRE DE PTR DE 3/4 CON UNA DIVISION DE LAMINA LISA CAL.24 2 PUERTAS Y LATERALES CON MALLA CICLONICA CAL 12.5 | 4255
I420400552 | 2 | CAJA CONTENEDOR (MOVIL) JAULA PARA CONTENEDOR DE DESECHOS COLOR VERDE MUSGO CON ESTRUCTURA DE ANGULO DE 1 1/2 PARILLA Y ESTRUCTURA PARA TECHUMBRE DE PTR DE 3/4 CON UNA DIVISION DE LAMINA LISA CAL.24 2 PUERTAS Y LATERALES CON MALLA CICLONICA CAL 12.5 | 4255
I180000162 | 935 | IMPRESORA LASSER IMPRESORA LASER | 2857.75
I180000218 | 2005 | MONITOR ( PREV. Y CONTROL DE ENFERMEDADES 2008 )MONITOR LCD 17 PULGADAS EN COLOR NEGRO | 3737.5
I180000220 | 1722 | UNIDAD CENTRAL DE PROCESO (CPU) ( PREV. Y CONTROL DE ENFERMEDADES 2008 ) UNIDAD CENTRAL DE PROCESO ( CPU) EN COLOR NEGRO | 11261.95
I180000034 | 476 | IMPRESORA (PREVENCION Y CONTROL DE ENFERMEDADES 2008) IMPRESORA PORTATIL COLOR NEGRO | 2990
I450400320 | 2961 | SILLON SILLON SEMIEJECUTIVO GIRATORIO CON DESCANSABRAZOS TAPZADO EN PLIANA | 2622
I450400002 | 1999 | ACONDICIONADOR AIRE MINISPLIT DE UNA TONELADA DE REFRIGERACION EN COLSOR BEIGE NUMERO DE SERIE CONDENSADOR 4399500001365 Y NUMERO DE SERIE EVAPORADOR 4888400001776 | 9720.8
I450400002 | 2074 | ACONDICIONADOR AIRE MINISPLIT DE 1 TONELADA FRIO-CALOR INCLUYE INSTALACION SOPORTE Y BASE COLOR BLANCO NUMERO DE SERIE DEL CONDENSADOR: C-2010-35-OD-01-060 | 8062
I090000384 | 177 | REFRIGERADOR LABORATORIO REFRIGERADOR PARA LABORATORIO COLOR ACERO INOXIDABLE DE 15 PIES CUBICOS DE CAPACIDAD CON SISTEMA DE ENFRIAMIENTO POR AIRE REFORZADO CONTROL DE TEMPERATURA 1 PUERTA SOLIDA 3 PARRILLAS PLASTIFICADAS 1 COMPRESOR REFORZADO DE 1/4C.F. CON REFRIGERANTE ECOLOGICO Y TORNILLOS NIVELADORES MEDIDAS:FRENTE .7 X FONDO .66 X ALT 1.75 CM | 24360
I180000218 | 2867 | MONITOR MONITOR NEGRO 18.5 PULGADAS LCD MONITOR CON WEB CAM GARANTI 3-3-3 | 3086.15
I180000220 | 2423 | UNIDAD CENTRAL DE PROCESO (CPU) CPU PRO SMALL FORM FACTOR INTEL DUAL CORE E5700 3 GHZ 2 B CACHE BUS 800MHZ 2GB DDR3 PC10600 (1333-MHZ) NO ECC 22 EN 1 500 GB SATA DVD-RW SATA RED 10/100!1000 WINDOWS 7 XP MODE 32 BITS GARANTIA 3-3-3 INCLUYE LICENCIA OFFICE ESTANDAR | 15204.25
I180000066 | 715 | MINICOMPUTADORA COMPUTADORA PORTATIL COLOR NEGRO I5-460 2.53GHZ WIN 7 PROFESIONAL 32 BITS 4GB RAM DISCO DURO 500GB DVD +/- RW SUPERMULTI DOBLE CAPA LS PANTALLA 15.6 TJ RED GIGABIT MODULO WIRELESS BLUETOOTH 2.1 ADAPTADOR CORRIENTE 65W BATERIA 6 CELDAS. | 23548
I450600084 | 381 | CONGELADOR AFASPE (2010) CONGELADOR PARA REFRIGERANTES 10 FT3 TERMOSTATO MECANICO. MANTENGA LA TEMPERATURA INTERIOR ENTRE -20 Y -15 C. AUN EN AMBIENTES DE 42 C.ESPESOR DE ESCARCHA DE 10MM. CON PARO Y ARRANQUE AUTOMATICO POR TEMPERATURA. EVAPORADOR DE SUPERFICIE DE PLACAS. UNA SOLA PUERTA. LISA Y SOL TIPO COFRE. | 6697.84
I450400012 | 1015 | ARCHIVERO ARCHIVERO CAJA FUERTE EN MELAMINA COLOR CAOBA PARA CANJE CON MEDIDAS DE .80 X .60 X .75 CON DOS CAJONES SUPERIORES CON CORREDERAS DE EXTENCION Y 2 PUERTAS ABATIBLES CON LLAVE | 2668
I450400168 | 200 | LIBRERO LIBRERO FABRICADO EN MELAMINA COLOR CAOBA MEDIDAS DE 1.80 X 1.40 X .40 M CON 4 PUERTAS ABATIBLES EN LA PARTE INFERIOR Y 1 ENTREPANO EN LA PARTE SUPERIOR 3 ENTREPANOS ESPACIO ABIERTO | 10324
I180000220 | 2761 | UNIDAD CENTRAL DE PROCESO (CPU) UNIDAD CENTRL DE PROCESO. | 17400
I450600218 | 1628 | REFRIGERADOR (COCINA) REFRIGERADOR TIPO FRIGOBAR GABINETE NEGRO CON FRENTE EN ACERO INOXIDABLE DE 5 PIES CUBICOS | 6469.32
I180000220 | 3276 | UNIDAD CENTRAL DE PROCESO (CPU) AFASPE UNIDAD CENTRAL DE PROCESO (CPU) WIN7PRO64 3/3/3 INCLUYE LICENCIA OFFICE HOME & BUSINESS 2010 32-BIT/X64 ESPANOL MEXICO DVD. | 18260.72
I180000066 | 1150 | MINICOMPUTADORA MINICOMPUTADORA COMPUTADORA LAPTOP INTEL CORE I5 2.50 GHZ 3MB CACHE 15.6 DIAGONAL LED-BACKLIT HD BRIGHTVIEW 1366X768 4 GB 1333 DDR3 SDRAM 1D 500GB 7200 RPM DVD+-RW RED 10/100 802.11B/G/N ADM RADEON 7650 M 1GB BLUETOOTH 2.1 6 CELL LION BATTERY WIN 7 PROFESIONAL 64 BITS GARANTIA 1-1-0 WEB CAM HD 720P. COLOR NEGRO. | 23119.96
I180000066 | 1157 | MINICOMPUTADORA MINICOMPUTADORA LAPTOP. | 17173.8
I180000142 | 33 | UNIDAD DE ALMACENAMIENTO (AFASPE) DISCO DURO EXTERNO CAPACIDAD DE 2TB | 2998.98
I180000220 | 3592 | UNIDAD CENTRAL DE PROCESO (CPU) UNIDAD CENTRAL DE PROCESADOR DE ULTIMA GENERACION INTEL CORE I3-3220 CON FRECUENCIA DE RELOJ DE 3.3 GHZ. | 12446.8
I450400012 | 1570 | ARCHIVERO ARCHIVERO VERTICAL DE 4 GAVETAS. ACABADO MELAMICO IMPORTADO TIPO ENCHAPADO EN TEXTURA ESSCENCE DOBLE CARA CON PORO ARENADO EN 28MM CON PROFUNDIDAD DE .00020 EN COLOR CAMBRIDGE WALNUTEN DE MEDIDAS:.60 X .50 X 1.27 MTS CON CERRADURA SIMULTANEA CORREDERAS DE EXTENCION CANRO RIGIDO ANTIIMPACTOS JALADERAS METALICAS Y NIVELADORES. | 4988
I450400012 | 1571 | ARCHIVERO ARCHIVERO VERTICAL DE 4 GAVETAS. ACABADO MELAMICO IMPORTADO TIPO ENCHAPADO EN TEXTURA ESSCENCE DOBLE CARA CON PORO ARENADO EN 28MM CON PROFUNDIDAD DE .00020 EN COLOR CAMBRIDGE WALNUTEN DE MEDIDAS:.60 X .50 X 1.27 MTS CON CERRADURA SIMULTANEA CORREDERAS DE EXTENCION CANRO RIGIDO ANTIIMPACTOS JALADERAS METALICAS Y NIVELADORES. | 4988
I450400012 | 1575 | ARCHIVERO ARCHIVERO VERTICAL DE 4 GAVETAS. ACABADO MELAMICO IMPORTADO TIPO ENCHAPADO EN TEXTURA ESSCENCE DOBLE CARA CON PORO ARENADO EN 28MM CON PROFUNDIDAD DE .00020 EN COLOR CAMBRIDGE WALNUTEN DE MEDIDAS:.60 X .50 X 1.27 MTS CON CERRADURA SIMULTANEA CORREDERAS DE EXTENCION CANRO RIGIDO ANTIIMPACTOS JALADERAS METALICAS Y NIVELADORES. | 4988
I450400120 | 3130 | ESCRITORIO ESCRITORIO SECRETARIAL DE 1.50 X .60 X .75 MTS ACABADO MELAMINICO IMPORTADO TIPO ENCHAPADO EN TEXTURA ESSCENCE DOBLE CARA CON PORO ARENADO DE 28 MM CON PROFUNDIDAD DE .00020 EN COLOR CAMBRIDGE WALNUTEN CUBIERTA SEMICURVA CON PORTA TECLADO PERFORACION Y TAPA PARA CABLEADO CON PEDESTAL CAJONERO CON 1 CAJON PAPELERO Y 2 ARCHIVO TAMANO OFICIO FABRICADO CANTO RIGIDO ENTIIMPACTO CORREDERAS DE EXTENCION LLAVE SIMULTANEA GENERAL BASE PARA CPU Y NIVELADORES. | 5104
I180000196 | 120 | EQUIPO MULTIFUNCIONAL (IMPRIME, FAXEA, ESCANEA Y FOTOCOPIA) IMPRESORA MULTIFUNCIONAL HP LASERJET PRO M127NF | 5904.4
I180000066 | 1448 | MINICOMPUTADORA LAPTOP LINEA CELERON UMA RAM 1.0 TB MEMORIA CAPACIDAD 4GB TIPO DDR3 RAM PANTALLA TIPO LED DE 14 RESOLUCION 1366X768. | 14964
I450400230 | 701 | MESA AUXILIAR MESA PAUSTER CON CAJON CUBIERTA Y ENTREPANO BARANDAL PERIMETRAL MEDIDAS 0.60 X 0.40 X 0.90 MTS.DE ACERO INOXIDABLE | 5104
I450400002 | 2930 | ACONDICIONADOR AIRE CLIMA MINISPLIT DE 2 TONELADAS FRIO/CALOR DE 220 V. CONTROL REMOTO INALAMBRICO EVAPORADOR CON REJILLAS OSILATORIAS MODO AUTOMATICO O INTELIGENTE ENFRIAMIENTO Y CALEFACCION VENTILACION Y DESHUMIDIFICACION .COLOR BLANCO. CONDENSADOR: L-2015-18-OD-04-0264. | 14592.8
I180000116 | 479 | SERVIDOR DE RED SERVIDOR DE REDPROCESADOR INTEL XEON E3-1240V3 (3.8 GHZ 8MB DE MEMORIA RAM 2 DISCOS DUROS DE 500GB 7.2K RPM SATA HOT PLUG 6 GB/S MULTIBURNER TARJETA DOBLE DE RED GIGABIT HP 332I CONTROLADORA DE DISCOS HP B120I CON SOPORTE PARA RREGLOS 01 Y 10 FUENTE DE PODER DE 460 WATTS CON OPCION A AGREGAR FUENTE ADICIONAL INLUYE: (3) LICENCIAS OPEN GOBIERNO WINDOWS SERVER 2012 R2 STANDARD PARA USO EN SERVIDOR PERPETUA. (6) LICENCIA OPEN GOBIERNO LICENCIA DE ACCESO DE CLIENTE PARA USUARIO WINDOWS SERVER 2012 PARA USO EN 1 SERVIDOR PERPETUA GARANTIA DE 1 ANO EN SITIO Y PARTES AL SIGUIENTE DIA HABIL. | 54781
I180000066 | 1606 | MINICOMPUTADORA MINICOMPUTADORA COMPUTADORA PORTATIN INTEL CORE 13 PANTALLA DE 14 MEMORIA RAM DE 8GB DISCO DURO DE 1 TB WIN 10 SL 64 MALENTIN DE TRANSPORTE 1 ANO DE GARANTIA | 13305.2
I180000220 | 4033 | UNIDAD CENTRAL DE PROCESO (CPU) UNIDAD CENTRAL DE PROCESO COMPUTADORA DE ESCRITORIO PROCESADOR INTEL CORE I3-4330 500 GB DE DISCO DURO 8GB DE MEMORIA RAM WINDOWS 8.1 PROFESIONAL DOWNGRADE A WINDOWS 7 PROFESIONAL INCLUYE LICENCIA OFFICE HOME BUSINESS 2016 1 ANO DE GARANTIA POR PARTE DEL FABRICANTE | 17980
I450400002 | 3014 | ACONDICIONADOR AIRE ACONDICIONADOR DE AIRE COLOR BLANCO MINISPLIT DE 1.5 TON FRIO/CALOR DE 220V CONTROL REMOTO INALAMBIRCO EVAPORADOR CON REJILLAS MODELO DLE CONDENSADOR MSDFC18HP-3 SERIE DEL CONDENSADOR 183FHP0412DC04121 | 10878.48
I450400146 | 700 | GABINETE UNIVERSAL GABINETE UNIVERSAL DE 1 METRO CON 80 CM X 37 CM X 87 CM CON 5 HUECOS | 2772.4
I090000398 | 13 | SIERRA ELECTRICA NECROPSIA SIERRA PARA CORTAR YESO Y ACRILICO CON 2 DISCOS PUEDE CORTAR YESO Y ACRILICO FRECUENCIA DE OSCILACION DE 11400 CPM ANGULO DE ROTACION DE 5.6 GRADOS. DIMENSIONES FISICAS DE 70 X 283 MM (ANCHO POR LARGO) SUMINISTRO DE ENERGIA AC110V 0.5 AMP. PESO DE L.86 KG. INLCUYE DOS DISCOS TIPOO SIERRA UNO DE 51.0 MM Y OTRO DE 63.5 MM NO INCLUYE SISTEMA DE SUCCION DE POLVO. | 21279.04
I450400294 | 580 | RELOJ CHECADOR RELOJ CHECADOR CON HUELLA DIGITAL FUNCIONA POR MEDIO TCP/IP O USB CAPACIDAD DE 1500 HUELLAS. | 6716.4
I180000162 | 484 | IMPRESORA LASSER 1015 MARCA HP | 3570.75
I480800052 | 309 | CAMION PICK-UP (PLACAS ANTERIORES NVO-00001 PW-04-297 RA-00-694) UNIDAD F-150 FLOTILLERA V6 TM/ GRABADO DE VEHICULO/ MOTOR V6 4.2 EFI/ AIRE ACONDICIONADO LIBRE CFC/ VESTIDURA XL/ ESPEJOS NEGROS AERODINAMICOS/ VELOCIMETRO EN SIST. METRICO/ PQTE. EQUIPO PREFERIDO/ TRANSM. MANUAL 5 VEL. SOBREMARCHA/ RINES ACERO 16 X7 / INSPECC. FINAL ACOND. SERV. Y GTIA./GASTOS DE TRASLADO/ SEGURO DE TRASLADO. PICK UP MOD 2005 MOTOR V6 DE 4.2 L EFI DE 210 HP CAPACIDAD GARGA 1005KG TANQUE DE 94LTS FRENOS DELANTEROS DE DISCO Y TRASEROS DE TAMBOR CON SISTEMA RABS SUSPENSION DELANTERA INDEPENDIENTE CON RESORTES ESPIRALES Y AMORTIGUADORES SUSPENSION TRASERA SEMIFLOTANTE CON AMORTIGUADORES DE GAS TRANSMISION MANUAL DE 5 VELOCIDADES DIRECCION HIDRAULICA RINES DE ACERO 16 X7 LLANTAS LT255R16 ESPEJO DE CONTRL MANUAL ASIENTO DELANTERO TIPO BANCA DIVIDIDO CON DESCANSABRAZOS TAPIZADO EN TELA AIRE ACONDICIONADO LUCES DE CORTESIA INTEIOR ROTULADO EN MATERIAL REFLEJANTE | 174000
I480800052 | 313 | CAMION PICK-UP (PLACAS ANTERIORES NVO-00001 PW-04-305 RA-00-696) UNIDAD F-150 FLOTILLERA V6 TM/ GRABADO DE VEHICULO/ MOTOR V6 4.2 EFI/ AIRE ACONDICIONADO LIBRE CFC/ VESTIDURA XL/ ESPEJOS NEGROS AERODINAMICOS/ VELOCIMETRO EN SIST. METRICO/ PQTE. EQUIPO PREFERIDO/ TRANSM. MANUAL 5 VEL. SOBREMARCHA/ RINES ACERO 16 X7 / INSPECC. FINAL ACOND. SERV. Y GTIA./GASTOS DE TRASLADO/ SEGURO DE TRASLADO. PICK UP MOD 2005 MOTOR V6 DE 4.2 L EFI DE 210 HP CAPACIDAD GARGA 1005KG TANQUE DE 94LTS FRENOS DELANTEROS DE DISCO Y TRASEROS DE TAMBOR CON SISTEMA RABS SUSPENSION DELANTERA INDEPENDIENTE CON RESORTES ESPIRALES Y AMORTIGUADORES SUSPENSION TRASERA SEMIFLOTANTE CON AMORTIGUADORES DE GAS TRANSMISION MANUAL DE 5 VELOCIDADES DIRECCION HIDRAULICA RINES DE ACERO 16 X7 LLANTAS LT255R16 ESPEJO DE CONTRL MANUAL ASIENTO DELANTERO TIPO BANCA DIVIDIDO CON DESCANSABRAZOS TAPIZADO EN TELA AIRE ACONDICIONADO LUCES DE CORTESIA INTEIOR ROTULADO EN MATERIAL REFLEJANTE | 174000
I480800052 | 317 | CAMION PICK-UP (PLACAS ANTERIORES PW-04-265 PZ-32-462) UNIDAD F-150 FLOTILLERA V6 TM/ GRABADO DE VEHICULO/ MOTOR V6 4.2 EFI/ AIRE ACONDICIONADO LIBRE CFC/ VESTIDURA XL/ ESPEJOS NEGROS AERODINAMICOS/ VELOCIMETRO EN SIST. NETRICO/ PQTE. EQUIPO PREFERIDO/ TRANSM. MANUAL 5 VEL. SOBREMARCHA/ RINES ACERO 16 X7 / INSPECC. FINAL ACOND. SERV. Y GTIA./GASTOS DE TRASLADO/ SEGURO DE TRASLADO. CON LOS SIGUIENTES ACCESORIOS (EQUIPO PREFERIDO): LLANTA DE REFACCION CON LLAVE PARA LLANTA DE REFACCION GATO MECANICO Y VARILLA PARA GATO Y L PARA TUERCAS EXTINGUIDOR CABLES PASA-CORRRIENTE REFLEJANTES DE EMERGENCIA JUEGO DE HERRAMIENTA RADIO AM-FM CON REPRODUCTOR DE CD MARCA PIONER POLIZA DE SEGUROS COPIA DE TARJETA DE CIRCULACION TARJETA IDENTIFICADORA DE PARTES MANUAL DEL PROPIETARIO ANTENA JUEGO DE COPIA DE LLAVES GARANTIA DE 3 ANOS EN LA CARROCERIA | 174000
I180000218 | 1438 | MONITOR MONITOR LCD 15 | 4056.85
I450600218 | 1353 | REFRIGERADOR (COCINA) REFRIGERADOR 8 PIES CUBICOS DE CAPACIDAD SISTEMA FACIL DE DESHIELO GABINETE LISO Y PUERTAS LISAS CONGELADOR: CUBIERTA ANTIADHERENTE INDICADOR LIMITE PARA DESHIELO ENFRIADOR: 2 PARRILLAS DE ALAMBRON CON 6 MULTINIVELES 1 ANQUEL BLANCO COMPLETO 2 MEDIO ANAQUEL Y 1 MEDIO ANAQUEL DE HUEVERAS CAJON BLANCO CON TAPA TRANSPARENTE PARA LEGUMBRE LUZ INTERIOR ACCESORIOS: CHAROLA PARA CARNE Y DESHIELO HIELERA. COLOR BLANCO | 4999.99
I180000220 | 1350 | UNIDAD CENTRAL DE PROCESO (CPU) COMPUTADORA CO 1 GB DE MEMORIA RAM PENTIUM DUAL CORE DISCO DURO DE 160GB COMBO CD/RW DE 48X/32X WINDOWS XP PROFESIONAL OFFICE LICENCIA | 17422.5
I480800156 | 31 | VAGONETA (PLACAS ANTERIORES SED-16-70) ECONOLINE WAGON EN COLOR BLANCO MOTORV-8 DE 4.6LTS A GASOLINA TRANSMISION ELECTRONICA/AUTOMATICA DE 4 VEL CON SOBREMARCHA BATERIA LIBRE DE MTTO LLANTA R-16 AIRE ACONDICIONADO DELANTERO DIRECCION HIDRAULICA | 279999.99
I450400120 | 2050 | ESCRITORIO (UNEMES 47) ESCRITORIO CAFE CON PEDESTAL DERECHO (150CM) ESCRITORIO DE 1.50X.60MTS. | 3208.5
I480800052 | 390 | CAMION PICK-UP CAMIONETA PCK-UP COLOR BALNCA OXFORD BC CON MOTOR V6 4.2 LT. AIRE ACONDICONADO VESTIDURAS EN TELA COLOR GRIZ TRASMISION MANUAL DE 5 VELOCIDADES RINES DE ACERO 16.7 TANQUE DE COMBUSTIBLE FRENOS DELANTEROS DE DISCO Y TRSEROS DE TAMBOR CON SISTEMA ANTIBLOQUEO TRASERO RABS. CAPACIDAD DE CARGA DE 1005 KILOS ACCESORIOS GSTO EXTINGUIDOR CABLES PASA CORRIENTE | 171100
I450400120 | 2148 | ESCRITORIO ESCRITORIO METALICO DE 1.20 X CON PEDESTAL EN COLOR NEGTRO | 3047.5
I450400314 | 22194 | SILLA SILLA FIJA DE VISITA CON BASE TRINEO TAPIZADO EN TELA COLOR NEGRO SE( UNICAN EN SALA DE JUNTAS ) | 3093.5
I090000318 | 1032 | MESA INSTRUMENTAL CIRUGIA MESA PASTEUR CON CAJON CUBIERTA Y ENTREPANO EN ACERO INOX. ESTRUCTURA TUBULAR DE 1 BARANDAL PERIMETRAL DE SEGURIDAD EN TRES LADOS DE LA MESA CON RODAJAS DE 2 MEDIDAS DE .40 X .52 X .85 MTS. | 4084.8
I450400320 | 2930 | SILLON SILLON EJECUTIVO CON BRAZOS EN PLIANA NEGRA | 3036
I450400320 | 2975 | SILLON SILLON EJECUTIVO CON DESCANZABRAZOS TAPIZADOS EN TELA COLOR NEGRO CON BASE ESSTRELLA CON RODAJES PARA SU DESPLAZAMIENTO | 3036
I180000220 | 1914 | UNIDAD CENTRAL DE PROCESO (CPU) PROCESADOR DUALCORE MEMORIA RAM 2 GB DISCO DURO DE 320 GB LECTOR DE TARJETAS 22-1 DVD RW LIGHTSCRIBE WINDOWS XP PRO TARJETA DE RED GIGABIT TECLADO EN ESPANOL MOUSE OPTICO | 19847.6
I180000218 | 2243 | MONITOR LCD MARCA HP MODELO LE1851W | 3352.4
I480800052 | 459 | CAMION PICK-UP (AFASPE 2010) (PLACAS ANTERIORES RC-11-9139) CAMIONETA PICK UP RANGER DOBLE CABINA COLOR BLANCO MOTOR DESPLAZAMIENTO 2.3 L 4 CILINDROS EN LINEA POTENCIA 143 HP@ 5250 RPM TORQUE 154 LB-PIE @3750 RPM TRANSMISION MANUAL DE 5 VELOCIDADES CON SOBREMARCHA SUSPENSION DELANTERA INDEPENDIENTE DE BRAZO LARGO/CORTO CON AMORTIGUADORES TELESCOPICOS PRESURIZADOS DE GAS BARRA DE TORSION Y BARRA ESTABILIZADORA TRASERA EJE RIGIDO CON MUELLES SEMIELIPTICOS Y PROGRESIVOS BARRA ESTABILIDADORA Y AMORTIGUADORES TELESCOPICOS PRESURIZADOS DE GAS DIRECCION HIDRAULICA FRENOS DELTANTEROS DISCO VENTILADOS TRASEROS TAMBOR DIMENSIONES EXTERIORES (MM) ALTO TOTAL 1764 ANCHO TOTAL 1785 LARGO TOTAL 5154 DISTANCIA ENTRE EJES 3200 DISTANCIA ENTRE VIAS (DEL/TRAS) 1510/1510 PESO Y CAPACIDADES PESO VEHICULAR (KG) 1630 CAPACIDAD DE CARGA (1050) TANQUE DE COMBUSTIBLE (L) 75 PASAJEROS 5 RINES ACERO DE 15X6 LLANTAS LT 235/75R15 RIN DE REFACCION ACERO DE 15X6 INTE | 191767
I421200008 | 309 | ASPERSOR AGRICOLA DE ABONOS ASPERSOR DE ALTA PRESION INDICADOR DE PRESION DE AIRE DEL TANQUE MANIVELA ESTRA LARGA TANQUE DE ALTA CALIDAD EN ACERO INOXIDABLE CORREA PARA TRASPORTAR TEJIDA EN POLIPROPILENO PARA DAR CONFOR Y UN LARGO SERVICIO EL CIERRE DE LA VALVULA SE ENCUENTRA ENTRE LA MANGUERA Y EL TANQUE PERMITE QUE EL OPERADOR MANTENGA LA PRESION DEL TANQUE . | 7000
I421200008 | 311 | ASPERSOR AGRICOLA DE ABONOS ASPERSOR DE ALTA PRESION INDICADOR DE PRESION DE AIRE DEL TANQUE MANIVELA ESTRA LARGA TANQUE DE ALTA CALIDAD EN ACERO INOXIDABLE CORREA PARA TRASPORTAR TEJIDA EN POLIPROPILENO PARA DAR CONFOR Y UN LARGO SERVICIO EL CIERRE DE LA VALVULA SE ENCUENTRA ENTRE LA MANGUERA Y EL TANQUE PERMITE QUE EL OPERADOR MANTENGA LA PRESION DEL TANQUE . | 7000
I421200008 | 335 | ASPERSOR AGRICOLA DE ABONOS (AFASPE) EQUIPO DE FUMIGACION PESADO MOTOR 18 HP. COMPRESOR CON DESPLAZAMIENTO ROTATIVO POSITIVO PARA 350 CFM/PSI CON MANOMETRO LLENO DE GLICERINA. BOMBA DE INSECTICIDA CON PISTON DE DESPLAZAMIENTO POSITIVO DESCARGA GRADUABLE ENTRE 0 Y 491 MILIMETROS POR MINUTO. BOQUILLA DE ALTO RENDIMIENTO CABEZA GIRATORIA A 360° EN PLANO HORIZONTAL Y VERTICAL. REGULADOR DE VOLTAJE PRECISO SISTEMA DE BOMBEO DE DESPLAZAMIENTO POSITIVO DENTRO DE UN ESTUCHE RESISTENTE AL AGUA Y CON SEGURO. CONTROL REMOTO DE FLUJO DESDE CABINA. MONTAJE ANTIVIBRACION. ENCENDIDO ELECTRICO. SISTEMA DE LAVADO CON TANQUE DE SOLUCION DE 3.8 LITROS (1GALON) TANQUE DE INSECTICIDA CON CAPACIDAD APROX. DE 56.7 LITROS (15 GALONES). TANQUE PARA GASOLINA CON CAPACIDAD APROX. DE 34.2 LITROS (9GALONES). BASE COMPLETAMENTE CONSTRUIDA DE ACERO. COLOR AMARILLO. | 100000
I421200008 | 366 | ASPERSOR AGRICOLA DE ABONOS MOTOMOCHILA EN COLOR ROJO | 9500
I421200008 | 367 | ASPERSOR AGRICOLA DE ABONOS MOTOMOCHILA EN COLOR ROJO | 9500
I421200008 | 369 | ASPERSOR AGRICOLA DE ABONOS MOTOMOCHILA EN COLOR ROJO | 9500
I421200008 | 370 | ASPERSOR AGRICOLA DE ABONOS MOTOMOCHILA EN COLOR ROJO | 9500
I421200008 | 413 | ASPERSOR AGRICOLA DE ABONOS ASPERSOR AGRICOLA EN COLOR ROJO CON BLANCO Y NEGRO TIPO MOCHILA CON TANQUE DE 17 LITROS CON MOTOR 77 CC 5 HP | 8900
I421200008 | 419 | ASPERSOR AGRICOLA DE ABONOS ASPERSOR AGRICOLA EN COLOR ROJO CON BLANCO Y NEGRO TIPO MOCHILA CON TANQUE DE 17 LITROS CON MOTOR 77 CC 5 HP | 8900
I180000220 | 2116 | UNIDAD CENTRAL DE PROCESO (CPU) COMPUTADORA DE ESCRITORIO LIGERA (HP 6000 PRO) (NO. PARTE WW856LA) PROCESADOR INTEL DUAL CORE E5400 2.70 GHZ2MB CACHE MEMORIA RAM DE 2 GB DVD+-RW DE 16X (CAPA DOBLE). LIGHTSCRIBE AL MENOS CON LOS SIGUIENTES PUERTOS: FRONTALES 2 PUERTOS USB 2.0 ENTRADAS DE AUDiFONO Y MICROFONO. TRASEROS: 6 USB 2.0 1 PUERTO SERIE 2 PS/2 1 RJ-45 1 VGA 1 DISPLAYPORT ENTRADA/SALIDA AUDIO RANURAS DE EXPANSION: AL MENOS 2 PCI 1 PCI EXPRESS X1 1 PCI EXPRESS X16 TARJETA DE RED GIGABIT ETHERNET (10/100/1000). DISCO DURO INTERNO SATA CON CAPACIDAD 320 GB DE ALTA VELOCIDAD 7200 RPM TRANSFERENCIA 3.0 G/SEG. GABINETE TIPO FACTOR DE FORMA COMPACTA CON TECNOLOGiA TOOLLESS CON CAPACIDAD DE ABRIR SIN HERRAMIENTAS (SMALL FORM FACTOR) SISTEMA OPERATIVO WINDOWS 7 CON DOWNGRADE A WINDOWS XP PRO LICENCIA DE OFFICE (WORD EXCEL POWER POINT Y OUTLOOK AL MENOS) LECTOR DE MEDIOS TIPO SD MMC MEMORY STICK COMPACT FLASH LECTOR DE 22 EN 1 | 13630
I180000220 | 2127 | UNIDAD CENTRAL DE PROCESO (CPU) COMPUTADORA DE ESCRITORIO LIGERA (HP 6000 PRO) (NO. PARTE WW856LA) PROCESADOR INTEL DUAL CORE E5400 2.70 GHZ2MB CACHE MEMORIA RAM DE 2 GB DVD+-RW DE 16X (CAPA DOBLE). LIGHTSCRIBE AL MENOS CON LOS SIGUIENTES PUERTOS: FRONTALES 2 PUERTOS USB 2.0 ENTRADAS DE AUDiFONO Y MICROFONO. TRASEROS: 6 USB 2.0 1 PUERTO SERIE 2 PS/2 1 RJ-45 1 VGA 1 DISPLAYPORT ENTRADA/SALIDA AUDIO RANURAS DE EXPANSION: AL MENOS 2 PCI 1 PCI EXPRESS X1 1 PCI EXPRESS X16 TARJETA DE RED GIGABIT ETHERNET (10/100/1000). DISCO DURO INTERNO SATA CON CAPACIDAD 320 GB DE ALTA VELOCIDAD 7200 RPM TRANSFERENCIA 3.0 G/SEG. GABINETE TIPO FACTOR DE FORMA COMPACTA CON TECNOLOGiA TOOLLESS CON CAPACIDAD DE ABRIR SIN HERRAMIENTAS (SMALL FORM FACTOR) SISTEMA OPERATIVO WINDOWS 7 CON DOWNGRADE A WINDOWS XP PRO LICENCIA DE OFFICE (WORD EXCEL POWER POINT Y OUTLOOK AL MENOS) LECTOR DE MEDIOS TIPO SD MMC MEMORY STICK COMPACT FLASH LECTOR DE 22 EN 1 | 13630
I060200280 | 7 | ESTEREOMICROSCOPIO ESTEREOMICROSCOPIO SISTEMA ZOOM 4X | 31332.76
I450400242 | 64 | MESA DE JUNTAS MESA DE JUNTAS COLOR CAOBA | 6032
I480800156 | 52 | VAGONETA CAMIONETA HIACE COLOR BLANCO PARA 15 PASAJEROS CON AA NUM. DE MOTOR 2TR8420779 | 379196
I180000218 | 3428 | MONITOR MONITOR MARCA HP MODELO B4V56LA LV1911 DE 18.5 INCH LED CON CAMARA WEB. COLOR NEGRO. | 2821.12
I180000220 | 3033 | UNIDAD CENTRAL DE PROCESO (CPU) UNIDAD CENTRAL DE PROCESO (CPU) SMALL FORM FACTOR CORE 13 2120 330 GHZ 3MB CACHE 2 CORE / 4 THREADS 3GB (1X2GB) DDR3 PC3-10600 1333 MHZ 500GB SAMRT IV DVD-RW SATA RED 10/100/1000 PUERTO PARALELO WIN 7 PROFESIONAL 32 BITS GARANTIA 3-3-3 NEW. COLOR NEGRO. | 16351.36
I421200008 | 486 | ASPERSOR AGRICOLA DE ABONOS ASPERSOR AGRICOLA DE ABONOS ASPERSOR MANUAL NIQUILADO TRAE MANOMETRO VALVULA DE SEGURIDAD BARILLA DE ASPERSION CAPACIDAD DE 4 LITROS. COLOR ACERO. | 4756
I180000218 | 3841 | MONITOR (AFASPE) MONITOR DE 18.5 LED SIN CAMARA 3/3/3 | 3441.72
I180000220 | 3372 | UNIDAD CENTRAL DE PROCESO (CPU) (AFASPE) UNIDAD CENTRAL DE PROCESO (CPU) 4 G 500G WIN8PRO DW7 3/3/3 INCLUYE REGULADOR ELECTRONICO SLIM VOLT 1300VA 102-140V DE ENT 4 CONT | 15150.76
I180000196 | 86 | EQUIPO MULTIFUNCIONAL (IMPRIME, FAXEA, ESCANEA Y FOTOCOPIA) (AFASPE) MULTIFUNCIONAL COLOR NEGRO | 5974
I180000136 | 6 | PLOTTER PLOTTER DESIGNJET 1GB RAM TJ.RED FAST ETHERNET 100BASE T USB 2.0 Y WIFI GARANTIA 12 MESES DIRECCION DE SALUD PUBLICA. | 34336
I180000220 | 3596 | UNIDAD CENTRAL DE PROCESO (CPU) UNIDAD CENTRAL DE PROCESADOR DE ULTIMA GENERACION INTEL CORE I3-3220 CON FRECUENCIA DE RELOJ DE 3.3 GHZ. | 12446.8
I450400258 | 1426 | MODULO DESARMABLE MODULO DESARMABLE TUPO L DE 1.50 X .60 X .75 MTS ACABADO MELAMINICO TIPO ENCHAPADO EN TEXTURA ESSCENCE DOBLE CARA CON PORO ARENADO EN 28 MM CON PROFUNDIDAD DE .00020 EN COLOR CAMBRIDGE WALNUTEN CUBIERTA CON PORTATECLADO PERDORACION Y TAPA PARA CABLEADO PANTALLA FRONTAL LATERAL RECTA DE .90 X .50 MTS PEDESTAL CAJONERO CON 1 CAJON PAPELERO Y 2 PARA ARCHIVO TAMANO OFICIO CANTO RIGIDO ANTIIMPACTO CORREDERAS DE EXTENSION LLAVE SIMULTANEAS GENERAL BASE PARA CPU Y NIVELADORES. | 9048
I180000148 | 1259 | NO-BREAK REGULADOR NO BREAK COLOR NEGRO CAPACIDAD DE POTENCIA DE SALIDA VA 1500 POTENCIA SALIDA 900 W CONTACTOS 10 TIPO NEMA 5-15R (5 RESPALDO Y 5 CON SOLO SUPRESION DE PICOS GARANTIA DE 1 ANO POR PARTE DEL FABRICANTE). | 4773.4
I450400026 | 5838 | BANCA BANCA TRAFFIC DE 3 PLAZAS CON DESCANSABRAZOS ACERO INOXIDABLE. | 5057.6
I090000214 | 576 | ESTUCHE CIRUGIA (JGO. DE) ESTUCHE DE CIRUGIA MENOR (6 PIEZAS) CADA ESTUCHE INCLUYE:DISECCION PINZA C-D 14 CM HP (14)KELLY PINZA RECTA 14 CM H-P (56) KELLY PINZA CURVA 14 CM H-P (56) MANGO BISTURI NO. 4 H-P (14) MANGO HEGAR PORTA AGUJAS 20 CM HP (14) MAYO TIJERA RECTA 14 CM HP (14) | 16727.2
I421400070 | 4 | MOTOSIERRA MOTOSIERRA COLOR NEGRO CON NARANJA ELECTRICA DE 1600W DE 18 PULGADAS | 2836.2
I060200488 | 12 | ASPIRADORA ASPIRADORA TRAMPA DE LUZ MARCO ULTRALIGERO CON ARNES DE FACIL AJUSTE. | 20642.85
I060200488 | 13 | ASPIRADORA ASPIRADORA TRAMPA DE LUZ MARCO ULTRALIGERO CON ARNES DE FACIL AJUSTE. | 20642.85
I450400002 | 3063 | ACONDICIONADOR AIRE MINISPLIT DE 2 TON. COLOR BLANCO FRIO/CALOR DE 220 VOLTS. (CONDENSADOR SERIE: CXC261J8031700114) | 11368
I421200008 | 522 | ASPERSOR AGRICOLA DE ABONOS SISTEMA DE CARGA TANQUE DE INSECTICIDA: 25 LTS EMBRAGUE CENTRIFUGO: SI PESO: 12KG SALIDA CON TAPON: SI MOTOR H.P.: GX 35T DESPLAZAMIENTO: 35.8 CC TIEMPOS: 4 SISTEMA DE ENCENDIDO: BOBINA TRANSETORIZADA SISTEMA DE ARRANQUE: RETRACTIL COMBUSTIBLE: GASOLINA CON O SIN PLOMO SISTEMA DE DESCARGA VOLUMEN DE ASPERSION: 0-8 LTS/MIN TIPO DE BOQUILLA: CHORRO PLANO MANOMETRO: GRADUADO DE MAS DE 300 PSI PISTOLA O EMPUNADURA: SI SEGURO DE PISTOLA Y LLAVE DE SEGURIDAD: SI CONTROL DE PRESION: SI LANZAS: 2 CON BOQUILLAS GX 8002 Y GX 8001 MANGUERA DE ASPERSION: 1.8 MTS DE LARGO DOBLE SALIDA PARA TRABAJOCON DOBLE: SI | 14544.08
I421200008 | 532 | ASPERSOR AGRICOLA DE ABONOS SISTEMA DE CARGA TANQUE DE INSECTICIDA: 25 LTS EMBRAGUE CENTRIFUGO: SI PESO: 12KG SALIDA CON TAPON: SI MOTOR H.P.: GX 35T DESPLAZAMIENTO: 35.8 CC TIEMPOS: 4 SISTEMA DE ENCENDIDO: BOBINA TRANSETORIZADA SISTEMA DE ARRANQUE: RETRACTIL COMBUSTIBLE: GASOLINA CON O SIN PLOMO SISTEMA DE DESCARGA VOLUMEN DE ASPERSION: 0-8 LTS/MIN TIPO DE BOQUILLA: CHORRO PLANO MANOMETRO: GRADUADO DE MAS DE 300 PSI PISTOLA O EMPUNADURA: SI SEGURO DE PISTOLA Y LLAVE DE SEGURIDAD: SI CONTROL DE PRESION: SI LANZAS: 2 CON BOQUILLAS GX 8002 Y GX 8001 MANGUERA DE ASPERSION: 1.8 MTS DE LARGO DOBLE SALIDA PARA TRABAJOCON DOBLE: SI | 14544.08
I421200008 | 543 | ASPERSOR AGRICOLA DE ABONOS SISTEMA DE CARGA TANQUE DE INSECTICIDA: 25 LTS EMBRAGUE CENTRIFUGO: SI PESO: 12KG SALIDA CON TAPON: SI MOTOR H.P.: GX 35T DESPLAZAMIENTO: 35.8 CC TIEMPOS: 4 SISTEMA DE ENCENDIDO: BOBINA TRANSETORIZADA SISTEMA DE ARRANQUE: RETRACTIL COMBUSTIBLE: GASOLINA CON O SIN PLOMO SISTEMA DE DESCARGA VOLUMEN DE ASPERSION: 0-8 LTS/MIN TIPO DE BOQUILLA: CHORRO PLANO MANOMETRO: GRADUADO DE MAS DE 300 PSI PISTOLA O EMPUNADURA: SI SEGURO DE PISTOLA Y LLAVE DE SEGURIDAD: SI CONTROL DE PRESION: SI LANZAS: 2 CON BOQUILLAS GX 8002 Y GX 8001 MANGUERA DE ASPERSION: 1.8 MTS DE LARGO DOBLE SALIDA PARA TRABAJOCON DOBLE: SI | 14544.08
I421200008 | 544 | ASPERSOR AGRICOLA DE ABONOS SISTEMA DE CARGA TANQUE DE INSECTICIDA: 25 LTS EMBRAGUE CENTRIFUGO: SI PESO: 12KG SALIDA CON TAPON: SI MOTOR H.P.: GX 35T DESPLAZAMIENTO: 35.8 CC TIEMPOS: 4 SISTEMA DE ENCENDIDO: BOBINA TRANSETORIZADA SISTEMA DE ARRANQUE: RETRACTIL COMBUSTIBLE: GASOLINA CON O SIN PLOMO SISTEMA DE DESCARGA VOLUMEN DE ASPERSION: 0-8 LTS/MIN TIPO DE BOQUILLA: CHORRO PLANO MANOMETRO: GRADUADO DE MAS DE 300 PSI PISTOLA O EMPUNADURA: SI SEGURO DE PISTOLA Y LLAVE DE SEGURIDAD: SI CONTROL DE PRESION: SI LANZAS: 2 CON BOQUILLAS GX 8002 Y GX 8001 MANGUERA DE ASPERSION: 1.8 MTS DE LARGO DOBLE SALIDA PARA TRABAJOCON DOBLE: SI | 14544.08
I421200008 | 554 | ASPERSOR AGRICOLA DE ABONOS SISTEMA DE CARGA TANQUE DE INSECTICIDA: 25 LTS EMBRAGUE CENTRIFUGO: SI PESO: 12KG SALIDA CON TAPON: SI MOTOR H.P.: GX 35T DESPLAZAMIENTO: 35.8 CC TIEMPOS: 4 SISTEMA DE ENCENDIDO: BOBINA TRANSETORIZADA SISTEMA DE ARRANQUE: RETRACTIL COMBUSTIBLE: GASOLINA CON O SIN PLOMO SISTEMA DE DESCARGA VOLUMEN DE ASPERSION: 0-8 LTS/MIN TIPO DE BOQUILLA: CHORRO PLANO MANOMETRO: GRADUADO DE MAS DE 300 PSI PISTOLA O EMPUNADURA: SI SEGURO DE PISTOLA Y LLAVE DE SEGURIDAD: SI CONTROL DE PRESION: SI LANZAS: 2 CON BOQUILLAS GX 8002 Y GX 8001 MANGUERA DE ASPERSION: 1.8 MTS DE LARGO DOBLE SALIDA PARA TRABAJOCON DOBLE: SI | 14544.08
I421200008 | 555 | ASPERSOR AGRICOLA DE ABONOS SISTEMA DE CARGA TANQUE DE INSECTICIDA: 25 LTS EMBRAGUE CENTRIFUGO: SI PESO: 12KG SALIDA CON TAPON: SI MOTOR H.P.: GX 35T DESPLAZAMIENTO: 35.8 CC TIEMPOS: 4 SISTEMA DE ENCENDIDO: BOBINA TRANSETORIZADA SISTEMA DE ARRANQUE: RETRACTIL COMBUSTIBLE: GASOLINA CON O SIN PLOMO SISTEMA DE DESCARGA VOLUMEN DE ASPERSION: 0-8 LTS/MIN TIPO DE BOQUILLA: CHORRO PLANO MANOMETRO: GRADUADO DE MAS DE 300 PSI PISTOLA O EMPUNADURA: SI SEGURO DE PISTOLA Y LLAVE DE SEGURIDAD: SI CONTROL DE PRESION: SI LANZAS: 2 CON BOQUILLAS GX 8002 Y GX 8001 MANGUERA DE ASPERSION: 1.8 MTS DE LARGO DOBLE SALIDA PARA TRABAJOCON DOBLE: SI | 14544.08
I421200008 | 574 | ASPERSOR AGRICOLA DE ABONOS TERMONEBULIZADOR ASPERSOR AGRICOLA DE ABONOS | 19000
I421200008 | 575 | ASPERSOR AGRICOLA DE ABONOS TERMONEBULIZADOR ASPERSOR AGRICOLA DE ABONOS | 19000
I421200008 | 576 | ASPERSOR AGRICOLA DE ABONOS TERMONEBULIZADOR ASPERSOR AGRICOLA DE ABONOS | 19000
I421200008 | 591 | ASPERSOR AGRICOLA DE ABONOS ASPERSOR AGRICOLA DE ABONOS | 170000
I421200008 | 601 | ASPERSOR AGRICOLA DE ABONOS ASPERSOR AGRICOLA DE ABONOS | 170000
I421200008 | 615 | ASPERSOR AGRICOLA DE ABONOS ASPERSOR AGRICOLA DE ABONOS | 170000
I421200008 | 620 | ASPERSOR AGRICOLA DE ABONOS ASPERSOR AGRICOLA DE ABONOS | 170000
I421200008 | 623 | ASPERSOR AGRICOLA DE ABONOS ASPERSOR AGRICOLA DE ABONOS | 170000
I421200008 | 624 | ASPERSOR AGRICOLA DE ABONOS ASPERSOR AGRICOLA DE ABONOS | 170000
I421200008 | 628 | ASPERSOR AGRICOLA DE ABONOS ASPERSOR AGRICOLA DE ABONOS | 170000
I480800052 | 539 | CAMION PICK-UP CAMIONETA PICK-UP TRACCION 4X2 DE 4 CILINDROS DOBLE CABINA 4 PUERTAS LATERALES DE APERTURA INDEPENDIENTE TRANSMISION MANUAL CON AIRE ACONDICIONADO MOTOR A GASOLINA CAPACIDAD PARA 5 PASAJEROS COLOR BLANCO MODELO 2017. | 288950
I480800052 | 540 | CAMION PICK-UP CAMIONETA PICK-UP TRACCION 4X2 DE 4 CILINDROS DOBLE CABINA 4 PUERTAS LATERALES DE APERTURA INDEPENDIENTE TRANSMISION MANUAL CON AIRE ACONDICIONADO MOTOR A GASOLINA CAPACIDAD PARA 5 PASAJEROS COLOR BLANCO MODELO 2017. | 288950
I480800052 | 541 | CAMION PICK-UP CAMIONETA PICK-UP TRACCION 4X2 DE 4 CILINDROS DOBLE CABINA 4 PUERTAS LATERALES DE APERTURA INDEPENDIENTE TRANSMISION MANUAL CON AIRE ACONDICIONADO MOTOR A GASOLINA CAPACIDAD PARA 5 PASAJEROS COLOR BLANCO MODELO 2017. | 288950
I480800052 | 543 | CAMION PICK-UP CAMIONETA PICK-UP TRACCION 4X2 DE 4 CILINDROS DOBLE CABINA 4 PUERTAS LATERALES DE APERTURA INDEPENDIENTE TRANSMISION MANUAL CON AIRE ACONDICIONADO MOTOR A GASOLINA CAPACIDAD PARA 5 PASAJEROS COLOR BLANCO MODELO 2017. | 288950
I480800052 | 544 | CAMION PICK-UP CAMIONETA PICK-UP TRACCION 4X2 DE 4 CILINDROS DOBLE CABINA 4 PUERTAS LATERALES DE APERTURA INDEPENDIENTE TRANSMISION MANUAL CON AIRE ACONDICIONADO MOTOR A GASOLINA CAPACIDAD PARA 5 PASAJEROS COLOR BLANCO MODELO 2017. | 288950
I480800052 | 545 | CAMION PICK-UP CAMIONETA PICK-UP TRACCION 4X2 DE 4 CILINDROS DOBLE CABINA 4 PUERTAS LATERALES DE APERTURA INDEPENDIENTE TRANSMISION MANUAL CON AIRE ACONDICIONADO MOTOR A GASOLINA CAPACIDAD PARA 5 PASAJEROS COLOR BLANCO MODELO 2017. | 288950
I480800052 | 546 | CAMION PICK-UP CAMIONETA PICK-UP TRACCION 4X2 DE 4 CILINDROS DOBLE CABINA 4 PUERTAS LATERALES DE APERTURA INDEPENDIENTE TRANSMISION MANUAL CON AIRE ACONDICIONADO MOTOR A GASOLINA CAPACIDAD PARA 5 PASAJEROS COLOR BLANCO MODELO 2017. | 288950
I480800052 | 557 | CAMION PICK-UP CAMIONETA PICK-UP TRACCION 4X2 DE 4 CILINDROS DOBLE CABINA 4 PUERTAS LATERALES DE APERTURA INDEPENDIENTE TRANSMISION MANUAL CON AIRE ACONDICIONADO MOTOR A GASOLINA CAPACIDAD PARA 5 PASAJEROS COLOR BLANCO MODELO 2017. | 288950
I150200060 | 660 | BOCINA KIT(2) BOCINA TIPO TROMPETAREDONDA DE 15 FABRICADA EN ALUMINIO CON UNIDAD DE POTENCIA DE 60W. BASE PARA BOCINA PARA MONTAJE EN AUTOMOVIL ACCESORIOS ADICIONALES PARA FIJACION CON CINCHO TIPO MATRACA SUMINISTRO E INSTALACION FIJADA CON TORNILLOS A CAPACETE. | 4274.6
I150200060 | 661 | BOCINA KIT(2) BOCINA TIPO TROMPETAREDONDA DE 15 FABRICADA EN ALUMINIO CON UNIDAD DE POTENCIA DE 60W. BASE PARA BOCINA PARA MONTAJE EN AUTOMOVIL ACCESORIOS ADICIONALES PARA FIJACION CON CINCHO TIPO MATRACA SUMINISTRO E INSTALACION FIJADA CON TORNILLOS A CAPACETE. | 4274.6
I150200060 | 662 | BOCINA KIT(2) BOCINA TIPO TROMPETAREDONDA DE 15 FABRICADA EN ALUMINIO CON UNIDAD DE POTENCIA DE 60W. BASE PARA BOCINA PARA MONTAJE EN AUTOMOVIL ACCESORIOS ADICIONALES PARA FIJACION CON CINCHO TIPO MATRACA SUMINISTRO E INSTALACION FIJADA CON TORNILLOS A CAPACETE. | 4274.6
I150200060 | 663 | BOCINA KIT(2) BOCINA TIPO TROMPETAREDONDA DE 15 FABRICADA EN ALUMINIO CON UNIDAD DE POTENCIA DE 60W. BASE PARA BOCINA PARA MONTAJE EN AUTOMOVIL ACCESORIOS ADICIONALES PARA FIJACION CON CINCHO TIPO MATRACA SUMINISTRO E INSTALACION FIJADA CON TORNILLOS A CAPACETE. | 4274.6
I150200060 | 664 | BOCINA KIT(2) BOCINA TIPO TROMPETAREDONDA DE 15 FABRICADA EN ALUMINIO CON UNIDAD DE POTENCIA DE 60W. BASE PARA BOCINA PARA MONTAJE EN AUTOMOVIL ACCESORIOS ADICIONALES PARA FIJACION CON CINCHO TIPO MATRACA SUMINISTRO E INSTALACION FIJADA CON TORNILLOS A CAPACETE. | 4274.6
I150200060 | 665 | BOCINA KIT(2) BOCINA TIPO TROMPETAREDONDA DE 15 FABRICADA EN ALUMINIO CON UNIDAD DE POTENCIA DE 60W. BASE PARA BOCINA PARA MONTAJE EN AUTOMOVIL ACCESORIOS ADICIONALES PARA FIJACION CON CINCHO TIPO MATRACA SUMINISTRO E INSTALACION FIJADA CON TORNILLOS A CAPACETE. | 4274.6
I150200060 | 666 | BOCINA KIT(2) BOCINA TIPO TROMPETAREDONDA DE 15 FABRICADA EN ALUMINIO CON UNIDAD DE POTENCIA DE 60W. BASE PARA BOCINA PARA MONTAJE EN AUTOMOVIL ACCESORIOS ADICIONALES PARA FIJACION CON CINCHO TIPO MATRACA SUMINISTRO E INSTALACION FIJADA CON TORNILLOS A CAPACETE. | 4274.6
I150200014 | 199 | AMPLIFICADOR DE SONIDO AMPLIFICADOR DE AUDIO PARA PERIFONEO (SD USB MP3 KARAOKE Y RADIO FM). | 4135.4
I150200014 | 200 | AMPLIFICADOR DE SONIDO AMPLIFICADOR DE AUDIO PARA PERIFONEO (SD USB MP3 KARAOKE Y RADIO FM). | 4135.4
I150200014 | 201 | AMPLIFICADOR DE SONIDO AMPLIFICADOR DE AUDIO PARA PERIFONEO (SD USB MP3 KARAOKE Y RADIO FM). | 4135.4
I150200014 | 202 | AMPLIFICADOR DE SONIDO AMPLIFICADOR DE AUDIO PARA PERIFONEO (SD USB MP3 KARAOKE Y RADIO FM). | 4135.4
I150200014 | 203 | AMPLIFICADOR DE SONIDO AMPLIFICADOR DE AUDIO PARA PERIFONEO (SD USB MP3 KARAOKE Y RADIO FM). | 4135.4
I150200014 | 204 | AMPLIFICADOR DE SONIDO AMPLIFICADOR DE AUDIO PARA PERIFONEO (SD USB MP3 KARAOKE Y RADIO FM). | 4135.4
I150200014 | 205 | AMPLIFICADOR DE SONIDO AMPLIFICADOR DE AUDIO PARA PERIFONEO (SD USB MP3 KARAOKE Y RADIO FM). | 4135.4
I150200060 | 693 | BOCINA BOCINA. SUMINISTRO E INSTALACION DE KIT DE PERIFONEO QUE INCLUYE 1 JUEGO DE 2 BOCINAS TIPO CORNETA DE ALUMINIO DE 15 PAQUETE DE ACCESORIOS PARA INSTALACION DE AUDIO.CABLE PARA BOCINA 18 Y BASE TIPO ROLL BAR FABRICADA CON TUBO DE 2 Y PINTADA EN COLOR BLANCO CON PINTURA HORNEADA. | 7134
I150200060 | 694 | BOCINA BOCINA. SUMINISTRO E INSTALACION DE KIT DE PERIFONEO QUE INCLUYE 1 JUEGO DE 2 BOCINAS TIPO CORNETA DE ALUMINIO DE 15 PAQUETE DE ACCESORIOS PARA INSTALACION DE AUDIO.CABLE PARA BOCINA 18 Y BASE TIPO ROLL BAR FABRICADA CON TUBO DE 2 Y PINTADA EN COLOR BLANCO CON PINTURA HORNEADA. | 7134
I150200060 | 695 | BOCINA BOCINA. SUMINISTRO E INSTALACION DE KIT DE PERIFONEO QUE INCLUYE 1 JUEGO DE 2 BOCINAS TIPO CORNETA DE ALUMINIO DE 15 PAQUETE DE ACCESORIOS PARA INSTALACION DE AUDIO.CABLE PARA BOCINA 18 Y BASE TIPO ROLL BAR FABRICADA CON TUBO DE 2 Y PINTADA EN COLOR BLANCO CON PINTURA HORNEADA. | 7134
I150200060 | 696 | BOCINA BOCINA. SUMINISTRO E INSTALACION DE KIT DE PERIFONEO QUE INCLUYE 1 JUEGO DE 2 BOCINAS TIPO CORNETA DE ALUMINIO DE 15 PAQUETE DE ACCESORIOS PARA INSTALACION DE AUDIO.CABLE PARA BOCINA 18 Y BASE TIPO ROLL BAR FABRICADA CON TUBO DE 2 Y PINTADA EN COLOR BLANCO CON PINTURA HORNEADA. | 7134
I150200060 | 697 | BOCINA BOCINA. SUMINISTRO E INSTALACION DE KIT DE PERIFONEO QUE INCLUYE 1 JUEGO DE 2 BOCINAS TIPO CORNETA DE ALUMINIO DE 15 PAQUETE DE ACCESORIOS PARA INSTALACION DE AUDIO.CABLE PARA BOCINA 18 Y BASE TIPO ROLL BAR FABRICADA CON TUBO DE 2 Y PINTADA EN COLOR BLANCO CON PINTURA HORNEADA. | 7134
I150200060 | 698 | BOCINA BOCINA. SUMINISTRO E INSTALACION DE KIT DE PERIFONEO QUE INCLUYE 1 JUEGO DE 2 BOCINAS TIPO CORNETA DE ALUMINIO DE 15 PAQUETE DE ACCESORIOS PARA INSTALACION DE AUDIO.CABLE PARA BOCINA 18 Y BASE TIPO ROLL BAR FABRICADA CON TUBO DE 2 Y PINTADA EN COLOR BLANCO CON PINTURA HORNEADA. | 7134
I150200060 | 699 | BOCINA BOCINA. SUMINISTRO E INSTALACION DE KIT DE PERIFONEO QUE INCLUYE 1 JUEGO DE 2 BOCINAS TIPO CORNETA DE ALUMINIO DE 15 PAQUETE DE ACCESORIOS PARA INSTALACION DE AUDIO.CABLE PARA BOCINA 18 Y BASE TIPO ROLL BAR FABRICADA CON TUBO DE 2 Y PINTADA EN COLOR BLANCO CON PINTURA HORNEADA. | 7134
I421200008 | 643 | ASPERSOR AGRICOLA DE ABONOS ASPERSOR GENERADOR DE NIEBLA TERMICO | 25000
I421200008 | 691 | ASPERSOR AGRICOLA DE ABONOS BOMBA ASPERORA MOTORIZADA DE VARILL EQUIPO ASPERSOR MOTORIZADA HONDA GX 35 CON VARILLA CAPACIDAD DEL TANQUE 25 L. CAPACIDAD DE DESCARGA 0 - 7.1 A 6300 R.P.M. PRESION DE OPERACION 0 - 25 KGF / CM2 (AJUSTABLE) DIMENSIONES (LAR X AN X AL) 400 X 415 X 695 PESO EN SECO 12.5 KG. MOTOR: MONO CILINDRICO OHC 4 TIEMPOS ENFRIADO POR AIRE TIPO GX 35 A GASOLINA DESPLAZAMIENTO 35.8 CC SISTEMA DE ENCENDIDO SISTEMA DE ARRANQUE CARBURADOR RETRACTIL BOBINA TRANSISTORIZADA COMBUSTIBLE TIPO DIAFRAGMA OPERACION EN TODAS POSICIONES 360º CAPACIDAD DEL TANQUE DE COMBUSTIBLE .58M LT. CONSUMO DE COMBUSTIBLE GASOLINA SIN PLOMO | 13450
I450400122 | 474 | ESCRITORIO DE MADERA DE 1.50 X .60 MTS. CON DOS CAJONES PAPELEROS Y UN CAJON ARCHIVERO FABRICADO EN MELAMINA DE ALTA DENSIDAD Y CORREDERA EN CAJON ARCHIVERO DE EXTENSION COLOR CAOBA | 3162.5
I180000218 | 2060 | MONITOR MONITOR LCD DE 17 EN COLOR NEGRO | 3429.3
I180000220 | 1768 | UNIDAD CENTRAL DE PROCESO (CPU) UNIDAD CETRAL DE PROSESO (CPU) EN COLOR NEGRO SISTEMA OPERATIVO WINDOWS VISTA ORIGINAL PERMITE HACER DOWNGRADEA XP PRO PROSESADOR INTEL PENTIUM DUAL -CORE E2200 | 15511.2
I180000218 | 2163 | MONITOR MONITOR | 4207.28
I180000220 | 1874 | UNIDAD CENTRAL DE PROCESO (CPU) CPU UNIDAD CENTRAL DE PROCESO | 9816.98
I180000162 | 1166 | IMPRESORA LASSER IMPRESORA LASSER B/N | 3789.25
I180000066 | 514 | MINICOMPUTADORA PORTATIL PROCESADOR CORE2DUO PANTALLA DE 15.4 DISCO DURO DE 250 GB DVDRW LIGHTSCRIBE MEMORIA RAM 2 GB WINDOWS XP PRO Y MALETIN DE TRANSPORTE MARCA HP | 22910
I150200232 | 160 | MONITOR (AFASPE 2010) MONITOR HP LA2006X 20 PULGADAS LCD | 6458.88
I180000220 | 2739 | UNIDAD CENTRAL DE PROCESO (CPU) (AFASPE 2010) CPU HP COMPAQ 6200 PRO SFF | 15070.72
I180000162 | 1553 | IMPRESORA LASSER (AFASPE 2010) IMPRESORA LASER HP P2055DN | 5916
I180000066 | 908 | MINICOMPUTADORA MINICOMPUTADORA HP PROBOOK 4530S INTEL CORE 15-2410M. | 17806
I450400012 | 1340 | ARCHIVERO ARCHIVERO DE 4 GAVETAS TAMANO OFICIO CON CORREDERAS DEEXTENSION CERRADURA GENERAL FABRICADO EN MELAMINA MM CANTOS EN VINIL Y NIVELADORES. | 5220
I450400234 | 330 | MESA AUXILIAR DE METAL MESA AUXILIAR DE METAL CON CUBIERTA DE PLASTICO COLOR BLANCO FABRICADA EN POLIETILENO DE ALTA DENSIDAD PARA USO INTERIOR/EXTERIOR ESTRUCTURA METALICA CON PATAS PLEGADAS. | 4176
I450400012 | 1567 | ARCHIVERO ARCHIVERO VERTICAL DE 4 GAVETAS. ACABADO MELAMICO IMPORTADO TIPO ENCHAPADO EN TEXTURA ESSCENCE DOBLE CARA CON PORO ARENADO EN 28MM CON PROFUNDIDAD DE .00020 EN COLOR CAMBRIDGE WALNUTEN DE MEDIDAS:.60 X .50 X 1.27 MTS CON CERRADURA SIMULTANEA CORREDERAS DE EXTENCION CANRO RIGIDO ANTIIMPACTOS JALADERAS METALICAS Y NIVELADORES. | 4988
I450400012 | 1569 | ARCHIVERO ARCHIVERO VERTICAL DE 4 GAVETAS. ACABADO MELAMICO IMPORTADO TIPO ENCHAPADO EN TEXTURA ESSCENCE DOBLE CARA CON PORO ARENADO EN 28MM CON PROFUNDIDAD DE .00020 EN COLOR CAMBRIDGE WALNUTEN DE MEDIDAS:.60 X .50 X 1.27 MTS CON CERRADURA SIMULTANEA CORREDERAS DE EXTENCION CANRO RIGIDO ANTIIMPACTOS JALADERAS METALICAS Y NIVELADORES. | 4988
I450400012 | 1590 | ARCHIVERO ARCHIVERO VERTICAL DE 4 GAVETAS. ACABADO MELAMICO IMPORTADO TIPO ENCHAPADO EN TEXTURA ESSCENCE DOBLE CARA CON PORO ARENADO EN 28MM CON PROFUNDIDAD DE .00020 EN COLOR CAMBRIDGE WALNUTEN DE MEDIDAS:.60 X .50 X 1.27 MTS CON CERRADURA SIMULTANEA CORREDERAS DE EXTENCION CANRO RIGIDO ANTIIMPACTOS JALADERAS METALICAS Y NIVELADORES. | 4988
I450400120 | 3135 | ESCRITORIO ESCRITORIO SECRETARIAL DE 1.50 X .60 X .75 MTS ACABADO MELAMINICO IMPORTADO TIPO ENCHAPADO EN TEXTURA ESSCENCE DOBLE CARA CON PORO ARENADO DE 28 MM CON PROFUNDIDAD DE .00020 EN COLOR CAMBRIDGE WALNUTEN CUBIERTA SEMICURVA CON PORTA TECLADO PERFORACION Y TAPA PARA CABLEADO CON PEDESTAL CAJONERO CON 1 CAJON PAPELERO Y 2 ARCHIVO TAMANO OFICIO FABRICADO CANTO RIGIDO ENTIIMPACTO CORREDERAS DE EXTENCION LLAVE SIMULTANEA GENERAL BASE PARA CPU Y NIVELADORES. | 5104
I450400120 | 3137 | ESCRITORIO ESCRITORIO SECRETARIAL DE 1.50 X .60 X .75 MTS ACABADO MELAMINICO IMPORTADO TIPO ENCHAPADO EN TEXTURA ESSCENCE DOBLE CARA CON PORO ARENADO DE 28 MM CON PROFUNDIDAD DE .00020 EN COLOR CAMBRIDGE WALNUTEN CUBIERTA SEMICURVA CON PORTA TECLADO PERFORACION Y TAPA PARA CABLEADO CON PEDESTAL CAJONERO CON 1 CAJON PAPELERO Y 2 ARCHIVO TAMANO OFICIO FABRICADO CANTO RIGIDO ENTIIMPACTO CORREDERAS DE EXTENCION LLAVE SIMULTANEA GENERAL BASE PARA CPU Y NIVELADORES. | 5104
I450400168 | 251 | LIBRERO LIBRERO DE PISO DE 2.50 X 2.10 MTS CON ENTREPANOS SIN PUERTAS (HUECOS) ACABADO MELAMINICO IMPORTADO TIPO ENCHAPADO EN TEXTURA ESSCENCE DOBLE CARA CON PORO ARENADO EN 28 MM CON PROFUNDIDAD DE .00020 EN COLOR CAMBRIDGE WALNUTEN | 13340
I450400168 | 252 | LIBRERO LIBRERO DE PISO DE .35 X .70 X 2.20 MTS SIN PUERTAS CON ENTREPANOS ACABADO MELANICIO IMPORTADO TIPO ENCHAPADO EN TEXTURA ESSCENCE DOBLE CARA CON PORO ARENADO EN 28 MM CON PRUFUNDIDAD DE .00020 EN COLOR CAMBRIDGE WALNUTEN 16 MM. | 5220
I450400168 | 265 | LIBRERO LIBRERO DE SOBREPONER EN ARCHIVERO 1.50 X .90 MTS ACABADO MELAMINICO IMPORTADO TIPO ENCHAPADO EN TEXTURA ESSCENCE DOBLE CARA CON PORO ARENADO EN 28 MM CON PROFUNDIDAD DE .00020 EN COLOR CAMBRIDGE WALNUTEN ABIRTO CON ENTREPANO. | 4176
I450400258 | 1430 | MODULO DESARMABLE MODULO EJECUTIVO ACABADO MELAMINICO IMPORTADO TIPO ENCHAPADO EN TEXTURA ESSCENCE DOBLE CARA CON PORO ARENADO EN 28 MM CON PROFUNDIDAD DE .00020 EN COLOR CAMBRIDGE WALNUTEN CUBIERTA SEMICURVA DE 1.70 X .70 X. 75 MTS LATERAL DERECHO DE 1.10 X .50 MTS CREDENZA DE 1.70 X .50 MTS CON CAJONERA PARA ARCHIVO TAMANO OFICIO CORREDERAS DE EXTENCION JALADERAS METALICAS LIBRERO DE SOBREPONER DE MEDIDAS .90 X .35 X 1.70 MTS CANTO RIGIDO ANTIIMPACTO Y NIVELADORES. | 12992
I450400320 | 3963 | SILLON SILLON EJECUTIVO CON CABECERA AJUSTABLE ASIENTO Y RESPALDO TAPIZADO MALLA FLEX CON DESCANZABRAZOS AJUSTABLES RECLINAMIENTO SINCRONIZADO DE ASIENTO Y RESPALDO SOPORTE LUMBAR PISTON PARA DAR ALTURA BASE NYLON DE 5 PUNTAS COLOR NEGRO CON RODAJAS PARA MEJORAR EL DESLIZAMIENTO. | 4756
I450400384 | 308 | MODULAR PARA EQUIPO DE COMPUTO (ESTACION PARA TRABAJO) CENTRO DE COMPUTO DE .95 X .60 MTS ACABADO MELAMINICO CON ENTREPANO PUERTAS ABATIBLES CON JALADERAS METALICAS NIVELADORES COLOR CAMBRIDGE | 3468.4
I450400120 | 3176 | ESCRITORIO ESCRITORIO SECRETARIAL ACABADO MELAMINICO DE 1.50 X .60 X .75 MTS CON PORTA TECLADO 1 PEDESTAL CON 3 CAJONES. | 4176
I450400120 | 3177 | ESCRITORIO ESCRITORIO SECRETARIAL ACABADO MELAMINICO DE 1.50 X .60 X .75 MTS. CON PORTA TECLADO 1 PEDESTAL CON 3 CAJONES. | 4176
I450400120 | 3178 | ESCRITORIO ESCRITORIO SECRETARIAL ACABADO MELAMINICO DE 1.50 X .60 X .75 MTS.CON PORTA TECLADO 1 PEDESTAL CON 3 CAJONES. | 4176
I450400248 | 596 | MESA DE TRABAJO MESA DE TRABAJO DE 1.20 X 1.50 X .75 MTS.CON PORTA TECLADO Y ENTREPANO ACABADO MELAMINICO. | 3712
I450400234 | 332 | MESA AUXILIAR DE METAL MESA AUXILIAR DE METAL Y BASE DE FORMICA | 4872
I180000162 | 945 | IMPRESORA LASSER IMPRESORA LASER | 2857.75
I450400168 | 253 | LIBRERO LIBRERO DE PISO 1.80 X .90 X .35 MTS ACABADO MELAMINICO IMPORTADO ENCHAPADO EN TEXTURA ESSCENCE DOBLE CARA CON PARO ARENADO EN 16MM CON PORO DE .00020 EN COLOR CAMBRIDGE WALNUTEN 2 PUERTAS INFERIORES CON JALADERAS Y LLAVES 3 ENTREPANOS SUPERIORES (HUECOS) Y NIVELADORES. | 5220
I450400258 | 1428 | MODULO DESARMABLE MODULO EJECUTIVO ACABADO MELAMINICO IMPORTADO TIPO ENCHAPADO EN TEXTURA ESSCENCE DOBLE CARA CON PORO ARENADO EN 28 MM CON PROFUNDIDAD DE .00020 EN COLOR CAMBRIDGE WALNUTEN CUBIERTA SEMICURVA DE 1.70 X .70 X. 75 MTS LATERAL DERECHO DE 1.10 X .50 MTS CREDENZA DE 1.70 X .50 MTS CON CAJONERA PARA ARCHIVO TAMANO OFICIO CORREDERAS DE EXTENCION JALADERAS METALICAS LIBRERO DE SOBREPONER DE MEDIDAS .90 X .35 X 1.70 MTS CANTO RIGIDO ANTIIMPACTO Y NIVELADORES. | 12992
I180000218 | 1425 | MONITOR MONITOR LCD 15 | 4056.85
I180000220 | 1353 | UNIDAD CENTRAL DE PROCESO (CPU) COMPUTADORA CO 1 GB DE MEMORIA RAM PENTIUM DUAL CORE DISCO DURO DE 160GB COMBO CD/RW DE 48X/32X WINDOWS XP PROFESIONAL OFFICE LICENCIA | 17422.5
I180000218 | 2061 | MONITOR MONITOR LCD DE 17 EN COLOR NEGRO | 3429.3
I180000220 | 1770 | UNIDAD CENTRAL DE PROCESO (CPU) UNIDAD CETRAL DE PROSESO (CPU) EN COLOR NEGRO SISTEMA OPERATIVO WINDOWS VISTA ORIGINAL PERMITE HACER DOWNGRADEA XP PRO PROSESADOR INTEL PENTIUM DUAL -CORE E2200 | 15511.2
I180000218 | 2860 | MONITOR MONITOR CON WEB CAM COLOR NEGRO | 3027.11
I180000220 | 2416 | UNIDAD CENTRAL DE PROCESO (CPU) UNIDAD CENTRAL DE PROCESO CON LICENCIAS DE OFFICE STANDAR COLOR NEGRO | 15263.28
I180000162 | 1550 | IMPRESORA LASSER (AFASPE 2010) IMPRESORA LASER HP P2055DN | 5916
I180000066 | 738 | MINICOMPUTADORA MINICOMPUTADORA LAPTOP COLOR NEGRA. | 15654.2
I150200524 | 100 | VIDEOPROYECTOR VIDEOPROYECTOR | 9628
I450400012 | 1572 | ARCHIVERO ARCHIVERO VERTICAL DE 4 GAVETAS. ACABADO MELAMICO IMPORTADO TIPO ENCHAPADO EN TEXTURA ESSCENCE DOBLE CARA CON PORO ARENADO EN 28MM CON PROFUNDIDAD DE .00020 EN COLOR CAMBRIDGE WALNUTEN DE MEDIDAS:.60 X .50 X 1.27 MTS CON CERRADURA SIMULTANEA CORREDERAS DE EXTENCION CANRO RIGIDO ANTIIMPACTOS JALADERAS METALICAS Y NIVELADORES. | 4988
I450400012 | 1573 | ARCHIVERO ARCHIVERO VERTICAL DE 4 GAVETAS. ACABADO MELAMICO IMPORTADO TIPO ENCHAPADO EN TEXTURA ESSCENCE DOBLE CARA CON PORO ARENADO EN 28MM CON PROFUNDIDAD DE .00020 EN COLOR CAMBRIDGE WALNUTEN DE MEDIDAS:.60 X .50 X 1.27 MTS CON CERRADURA SIMULTANEA CORREDERAS DE EXTENCION CANRO RIGIDO ANTIIMPACTOS JALADERAS METALICAS Y NIVELADORES. | 4988
I450400120 | 3140 | ESCRITORIO ESCRITORIO SECRETARIAL DE 1.50 X .60 X .75 MTS ACABADO MELAMINICO IMPORTADO TIPO ENCHAPADO EN TEXTURA ESSCENCE DOBLE CARA CON PORO ARENADO DE 28 MM CON PROFUNDIDAD DE .00020 EN COLOR CAMBRIDGE WALNUTEN CUBIERTA SEMICURVA CON PORTA TECLADO PERFORACION Y TAPA PARA CABLEADO CON PEDESTAL CAJONERO CON 1 CAJON PAPELERO Y 2 ARCHIVO TAMANO OFICIO FABRICADO CANTO RIGIDO ENTIIMPACTO CORREDERAS DE EXTENCION LLAVE SIMULTANEA GENERAL BASE PARA CPU Y NIVELADORES. | 5104
I450400168 | 260 | LIBRERO LIBRERO DE SOBREPONER EN ARCHIVERO 2.30 X 1.00 MTS ACABADO MELAMINICO IMPORTADO TIPO ENCHAPADO EN TEXTURA ESSCENCE DOBLE CARA CON PORO ARENADO EN 28 MM CON PROFUNDIDAD DE .00020 EN COLOR CAMBRIDGE WALNUTEN ABIERTO CON ENTREPANO. | 6728
I450400258 | 1419 | MODULO DESARMABLE MODULO DESARMABLE TUPO L DE 1.50 X .60 X .75 MTS ACABADO MELAMINICO TIPO ENCHAPADO EN TEXTURA ESSCENCE DOBLE CARA CON PORO ARENADO EN 28 MM CON PROFUNDIDAD DE .00020 EN COLOR CAMBRIDGE WALNUTEN CUBIERTA CON PORTATECLADO PERDORACION Y TAPA PARA CABLEADO PANTALLA FRONTAL LATERAL RECTA DE .90 X .50 MTS PEDESTAL CAJONERO CON 1 CAJON PAPELERO Y 2 PARA ARCHIVO TAMANO OFICIO CANTO RIGIDO ANTIIMPACTO CORREDERAS DE EXTENSION LLAVE SIMULTANEAS GENERAL BASE PARA CPU Y NIVELADORES. | 9048
I450400168 | 283 | LIBRERO LIBRERO DE PISO 2.20 X 2.00 X .50 MTS CON ESPACIO ABIERTO PARA PANTALLA FABRICADO EN MADERA CON 5 PUERTAS INTERIORES Y 2 ENTREPANOS SUPERIORES PARA ACOMODO DE LIBROS. | 14268
I180000252 | 48 | COMPUTADORA TODO EN UNO (ALL IN ONE) COMPUTADORA HP PRO DESK 400G1 SFF CI3 4130 500GB DVDRW WINDOWS 8.1 MONITOR HP LV 1911 OFFICE H&B REGULADOR DE 1 KVA.CON MONITOR LA SERIE ES 6CM4341P4V | 18850
I180000220 | 4028 | UNIDAD CENTRAL DE PROCESO (CPU) COMPUTADORA DE ESCRITORIO PROCESADOR AMD A8-6410 MEMORIA RAM DE 8 GB DISCO DURO DE 1TB WINDOWS 8.1 DOWNGRADE A WINDOWS PROFESIONAL INCLUYE LICENCIA DE OFFICE HOME & BUSINESS 2016 Y REGULADOR ELECTRICO. | 15683.2
I180000220 | 4072 | UNIDAD CENTRAL DE PROCESO (CPU) COMPUTADORA DE ESCRITORIO CORE 13-6100 RAM 4GB /1X4GB) DISCO DURO 500 GB WIN 7/WIN 10 PRO BIT DVD+/-RW | 19045.46
I180000138 | 212 | SCANNER SCANNER DUPLEX A COLOR | 14790
I180000220 | 1342 | UNIDAD CENTRAL DE PROCESO (CPU) COMPUTADORA CO 1 GB DE MEMORIA RAM PENTIUM DUAL CORE DISCO DURO DE 160GB COMBO CD/RW DE 48X/32X WINDOWS XP PROFESIONAL OFFICE LICENCIA | 17422.5
I180000162 | 1114 | IMPRESORA LASSER (PREVENCION Y CONTROL DE ENFERMEDADES 2008) IMPRSORA LASER EN COLOR BLANCO Y LNEGRO | 7000
I180000148 | 970 | NO-BREAK 1KVA MARCA TRIPP LITE MODELO 1000VA OMNI VS 1000 | 2644.8
I180000218 | 2281 | MONITOR MONITOR PANTALLA PLANA LCD CON 36 MESES DE GARANTIA COLOR DEL EQUIPO NEGRO | 3416.2
I180000220 | 1988 | UNIDAD CENTRAL DE PROCESO (CPU) UNIDAD CENTRAL DE PROCESO CMT C2D E5300 WIN 7 DWN A XP 2GB LECTOR 22-1 TJ RED GIGABITE TECLADO ESP. PS/2 MOUSE OPTICO SUPER MULTI GARANTIA 36 MESES EQUIPO EN COLOR NEGRO | 17150.6
I180000220 | 2128 | UNIDAD CENTRAL DE PROCESO (CPU) COMPUTADORA DE ESCRITORIO LIGERA (HP 6000 PRO) (NO. PARTE WW856LA) PROCESADOR INTEL DUAL CORE E5400 2.70 GHZ2MB CACHE MEMORIA RAM DE 2 GB DVD+-RW DE 16X (CAPA DOBLE). LIGHTSCRIBE AL MENOS CON LOS SIGUIENTES PUERTOS: FRONTALES 2 PUERTOS USB 2.0 ENTRADAS DE AUDiFONO Y MICROFONO. TRASEROS: 6 USB 2.0 1 PUERTO SERIE 2 PS/2 1 RJ-45 1 VGA 1 DISPLAYPORT ENTRADA/SALIDA AUDIO RANURAS DE EXPANSION: AL MENOS 2 PCI 1 PCI EXPRESS X1 1 PCI EXPRESS X16 TARJETA DE RED GIGABIT ETHERNET (10/100/1000). DISCO DURO INTERNO SATA CON CAPACIDAD 320 GB DE ALTA VELOCIDAD 7200 RPM TRANSFERENCIA 3.0 G/SEG. GABINETE TIPO FACTOR DE FORMA COMPACTA CON TECNOLOGiA TOOLLESS CON CAPACIDAD DE ABRIR SIN HERRAMIENTAS (SMALL FORM FACTOR) SISTEMA OPERATIVO WINDOWS 7 CON DOWNGRADE A WINDOWS XP PRO LICENCIA DE OFFICE (WORD EXCEL POWER POINT Y OUTLOOK AL MENOS) LECTOR DE MEDIOS TIPO SD MMC MEMORY STICK COMPACT FLASH LECTOR DE 22 EN 1 | 13630
I150200524 | 136 | VIDEOPROYECTOR VIDEOPROYECTOR COLOR NEGRO DLP 2800 SVGA (800X600) | 16240
I450400012 | 1564 | ARCHIVERO ARCHIVERO VERTICAL DE 4 GAVETAS. ACABADO MELAMICO IMPORTADO TIPO ENCHAPADO EN TEXTURA ESSCENCE DOBLE CARA CON PORO ARENADO EN 28MM CON PROFUNDIDAD DE .00020 EN COLOR CAMBRIDGE WALNUTEN DE MEDIDAS:.60 X .50 X 1.27 MTS CON CERRADURA SIMULTANEA CORREDERAS DE EXTENCION CANRO RIGIDO ANTIIMPACTOS JALADERAS METALICAS Y NIVELADORES. | 4988
I450400012 | 1587 | ARCHIVERO ARCHIVERO VERTICAL DE 4 GAVETAS. ACABADO MELAMICO IMPORTADO TIPO ENCHAPADO EN TEXTURA ESSCENCE DOBLE CARA CON PORO ARENADO EN 28MM CON PROFUNDIDAD DE .00020 EN COLOR CAMBRIDGE WALNUTEN DE MEDIDAS:.60 X .50 X 1.27 MTS CON CERRADURA SIMULTANEA CORREDERAS DE EXTENCION CANRO RIGIDO ANTIIMPACTOS JALADERAS METALICAS Y NIVELADORES. | 4988
I450400168 | 255 | LIBRERO LIBRERO DE PISO 1.80 X .90 X .35 MTS ACABADO MELAMINICO IMPORTADO ENCHAPADO EN TEXTURA ESSCENCE DOBLE CARA CON PARO ARENADO EN 16MM CON PORO DE .00020 EN COLOR CAMBRIDGE WALNUTEN 2 PUERTAS INFERIORES CON JALADERAS Y LLAVES 3 ENTREPANOS SUPERIORES (HUECOS) Y NIVELADORES. | 5220
I450400258 | 1416 | MODULO DESARMABLE MODULO DESARMABLE TUPO L DE 1.50 X .60 X .75 MTS ACABADO MELAMINICO TIPO ENCHAPADO EN TEXTURA ESSCENCE DOBLE CARA CON PORO ARENADO EN 28 MM CON PROFUNDIDAD DE .00020 EN COLOR CAMBRIDGE WALNUTEN CUBIERTA CON PORTATECLADO PERDORACION Y TAPA PARA CABLEADO PANTALLA FRONTAL LATERAL RECTA DE .90 X .50 MTS PEDESTAL CAJONERO CON 1 CAJON PAPELERO Y 2 PARA ARCHIVO TAMANO OFICIO CANTO RIGIDO ANTIIMPACTO CORREDERAS DE EXTENSION LLAVE SIMULTANEAS GENERAL BASE PARA CPU Y NIVELADORES. | 9048
I450400258 | 1420 | MODULO DESARMABLE MODULO DESARMABLE TUPO L DE 1.50 X .60 X .75 MTS ACABADO MELAMINICO TIPO ENCHAPADO EN TEXTURA ESSCENCE DOBLE CARA CON PORO ARENADO EN 28 MM CON PROFUNDIDAD DE .00020 EN COLOR CAMBRIDGE WALNUTEN CUBIERTA CON PORTATECLADO PERDORACION Y TAPA PARA CABLEADO PANTALLA FRONTAL LATERAL RECTA DE .90 X .50 MTS PEDESTAL CAJONERO CON 1 CAJON PAPELERO Y 2 PARA ARCHIVO TAMANO OFICIO CANTO RIGIDO ANTIIMPACTO CORREDERAS DE EXTENSION LLAVE SIMULTANEAS GENERAL BASE PARA CPU Y NIVELADORES. | 9048
I450400264 | 40 | PERCHERO PERCHERO METALICO TUBULAR. | 3364
I150200364 | 834 | TELEVISION 39 CON USB CON SOPORTE E INSTALACION | 17284
I150200662 | 21 | TELEVISOR TELEVISOR RECEPTOR DE TV COLOR CON PANTALLA DE CRISTAL LIQUIDO 32 81.28 CM PARA USB HDMI LED MCA. WESTING HOUSE MODELO WD32HN1640 INCLUYE ESTUCHE PARA TV DE 32 SOPORTE MOVIBLE COLOR NEGRO | 11948
I150200364 | 922 | TELEVISION TELEVISION (PANTALLA) SMART-TV DE 50 PULGADAS COLOR NEGRO | 10917.92
I180000220 | 1337 | UNIDAD CENTRAL DE PROCESO (CPU) COMPUTADORA CO 1 GB DE MEMORIA RAM PENTIUM DUAL CORE DISCO DURO DE 160GB COMBO CD/RW DE 48X/32X WINDOWS XP PROFESIONAL OFFICE LICENCIA | 17422.5
I180000218 | 2261 | MONITOR LCD MARCA HP MODELO LE1851W | 3352.4
I180000220 | 1950 | UNIDAD CENTRAL DE PROCESO (CPU) PROCESADOR DUALCORE MEMORIA RAM 2 GB DISCO DURO DE 320 GB LECTOR DE TARJETAS 22-1 DVD RW LIGHTSCRIBE WINDOWS XP PRO TARJETA DE RED GIGABIT TECLADO EN ESPANOL MOUSE OPTICO | 19847.6
I180000220 | 2130 | UNIDAD CENTRAL DE PROCESO (CPU) COMPUTADORA DE ESCRITORIO LIGERA (HP 6000 PRO) (NO. PARTE WW856LA) PROCESADOR INTEL DUAL CORE E5400 2.70 GHZ2MB CACHE MEMORIA RAM DE 2 GB DVD+-RW DE 16X (CAPA DOBLE). LIGHTSCRIBE AL MENOS CON LOS SIGUIENTES PUERTOS: FRONTALES 2 PUERTOS USB 2.0 ENTRADAS DE AUDiFONO Y MICROFONO. TRASEROS: 6 USB 2.0 1 PUERTO SERIE 2 PS/2 1 RJ-45 1 VGA 1 DISPLAYPORT ENTRADA/SALIDA AUDIO RANURAS DE EXPANSION: AL MENOS 2 PCI 1 PCI EXPRESS X1 1 PCI EXPRESS X16 TARJETA DE RED GIGABIT ETHERNET (10/100/1000). DISCO DURO INTERNO SATA CON CAPACIDAD 320 GB DE ALTA VELOCIDAD 7200 RPM TRANSFERENCIA 3.0 G/SEG. GABINETE TIPO FACTOR DE FORMA COMPACTA CON TECNOLOGiA TOOLLESS CON CAPACIDAD DE ABRIR SIN HERRAMIENTAS (SMALL FORM FACTOR) SISTEMA OPERATIVO WINDOWS 7 CON DOWNGRADE A WINDOWS XP PRO LICENCIA DE OFFICE (WORD EXCEL POWER POINT Y OUTLOOK AL MENOS) LECTOR DE MEDIOS TIPO SD MMC MEMORY STICK COMPACT FLASH LECTOR DE 22 EN 1 | 13630
I450400258 | 1206 | MODULO DESARMABLE MODULO SECRETARIAL DESARMABLE COLOR ENCHAPADO MELAMINICO CUBIERTA DE .60 M X 1.8 M CON PORTA TECLADO DESLIZABLE PERFORACION PARA CABLEADO LATERAL DE .9 M X .50 M CON 2 CAJONES PAPELEROS Y 1 TAMANO OFICIO BASE CPU CHAPA FRONTAL | 9048
I180000218 | 3298 | MONITOR MONITOR 18.5 W LED 1366 X 768 12M: 1 5MS. (PROGRAMA DE CANCER MAMARIO) | 5390.29
I180000220 | 2910 | UNIDAD CENTRAL DE PROCESO (CPU) UNIDAD CENTRAL DE PROCESO (CPU) PROCESADOR CORE I3-2100 3.10GHZ/3M MEMORIA 4GB DISCO DURO 500GB UNIDAD OPTICA DVD-SUPERMULTI DL 18X (DVD+/-RW) INTEL HD GRAPHICS RED GIGABIT ETHERNET 1000 BASE-T TECLADO Y MOUSE USB WINDOWS 7 PRO INCLUYE LICENCIA OFFICE HOME AND BUSSINES. (PROGRAMA CANCER MAMARIO) | 8085.43
I180000218 | 3354 | MONITOR MONITOR 18 W LED 1366 X 768 12M:1 5MS. COLOR NEGRO. | 3939.36
I180000220 | 2965 | UNIDAD CENTRAL DE PROCESO (CPU) UNIDAD CENTRAL DE PROCESO (CPU) COMPUTADORA MARCA ACER VERTON VL4610G-SI3210W PROCESADOR CI3-2100 3.10GHZ/3M MEMORIA 4 GB DISCO DURO 500GB UNIDAD OPTICA DVD-SUPERMULTI DL 18X (DVD+/-RW) INTEL HD GRAPHICS RED GIGABITE ETHERNET 1000 BASE-T TECLADO Y MOUSE USB WINDOWS 7 PRO. | 5909.04
I450400168 | 214 | LIBRERO LIBRERO DE SOBREPONER FABRICADO EN MELAMINA COLOR CAOBA MEDIDAS DE .80 X .35 X 1.00 | 5568
I450400168 | 215 | LIBRERO LIBRERO PARA IMPRESORA Y ESCANER FABRICADO EN MELAMINA COLOR CAOBA ACABADO EN 28 MM CON MEDIDAS DE .60 X .60 X 2.10 MTS PUERTAS CON JALADERAS METALICAS Y CERRADURA 4 ENTREPANOS. | 10463.2
I450400012 | 1568 | ARCHIVERO ARCHIVERO VERTICAL DE 4 GAVETAS. ACABADO MELAMICO IMPORTADO TIPO ENCHAPADO EN TEXTURA ESSCENCE DOBLE CARA CON PORO ARENADO EN 28MM CON PROFUNDIDAD DE .00020 EN COLOR CAMBRIDGE WALNUTEN DE MEDIDAS:.60 X .50 X 1.27 MTS CON CERRADURA SIMULTANEA CORREDERAS DE EXTENCION CANRO RIGIDO ANTIIMPACTOS JALADERAS METALICAS Y NIVELADORES. | 4988
I450400012 | 1577 | ARCHIVERO ARCHIVERO VERTICAL DE 4 GAVETAS. ACABADO MELAMICO IMPORTADO TIPO ENCHAPADO EN TEXTURA ESSCENCE DOBLE CARA CON PORO ARENADO EN 28MM CON PROFUNDIDAD DE .00020 EN COLOR CAMBRIDGE WALNUTEN DE MEDIDAS:.60 X .50 X 1.27 MTS CON CERRADURA SIMULTANEA CORREDERAS DE EXTENCION CANRO RIGIDO ANTIIMPACTOS JALADERAS METALICAS Y NIVELADORES. | 4988
I450400012 | 1578 | ARCHIVERO ARCHIVERO VERTICAL DE 4 GAVETAS. ACABADO MELAMICO IMPORTADO TIPO ENCHAPADO EN TEXTURA ESSCENCE DOBLE CARA CON PORO ARENADO EN 28MM CON PROFUNDIDAD DE .00020 EN COLOR CAMBRIDGE WALNUTEN DE MEDIDAS:.60 X .50 X 1.27 MTS CON CERRADURA SIMULTANEA CORREDERAS DE EXTENCION CANRO RIGIDO ANTIIMPACTOS JALADERAS METALICAS Y NIVELADORES. | 4988
I450400168 | 257 | LIBRERO LIBRERO DE PISO 1.80 X .90 X .35 MTS ACABADO MELAMINICO IMPORTADO ENCHAPADO EN TEXTURA ESSCENCE DOBLE CARA CON PARO ARENADO EN 16MM CON PORO DE .00020 EN COLOR CAMBRIDGE WALNUTEN 2 PUERTAS INFERIORES CON JALADERAS Y LLAVES 3 ENTREPANOS SUPERIORES (HUECOS) Y NIVELADORES. | 5220
I450400258 | 1424 | MODULO DESARMABLE MODULO DESARMABLE TUPO L DE 1.50 X .60 X .75 MTS ACABADO MELAMINICO TIPO ENCHAPADO EN TEXTURA ESSCENCE DOBLE CARA CON PORO ARENADO EN 28 MM CON PROFUNDIDAD DE .00020 EN COLOR CAMBRIDGE WALNUTEN CUBIERTA CON PORTATECLADO PERDORACION Y TAPA PARA CABLEADO PANTALLA FRONTAL LATERAL RECTA DE .90 X .50 MTS PEDESTAL CAJONERO CON 1 CAJON PAPELERO Y 2 PARA ARCHIVO TAMANO OFICIO CANTO RIGIDO ANTIIMPACTO CORREDERAS DE EXTENSION LLAVE SIMULTANEAS GENERAL BASE PARA CPU Y NIVELADORES. | 9048
I450400258 | 1425 | MODULO DESARMABLE MODULO DESARMABLE TUPO L DE 1.50 X .60 X .75 MTS ACABADO MELAMINICO TIPO ENCHAPADO EN TEXTURA ESSCENCE DOBLE CARA CON PORO ARENADO EN 28 MM CON PROFUNDIDAD DE .00020 EN COLOR CAMBRIDGE WALNUTEN CUBIERTA CON PORTATECLADO PERDORACION Y TAPA PARA CABLEADO PANTALLA FRONTAL LATERAL RECTA DE .90 X .50 MTS PEDESTAL CAJONERO CON 1 CAJON PAPELERO Y 2 PARA ARCHIVO TAMANO OFICIO CANTO RIGIDO ANTIIMPACTO CORREDERAS DE EXTENSION LLAVE SIMULTANEAS GENERAL BASE PARA CPU Y NIVELADORES. | 9048
I450400258 | 1461 | MODULO DESARMABLE MODULO DESARMABLE TIPO L DE 1.50 X .60 X .75 MTS.ACABADO MELAMINICO CUBIERTA CON PORTATECLADO 1 PEDESTAL CON 3 CAJONES. | 6936.8
I180000220 | 4036 | UNIDAD CENTRAL DE PROCESO (CPU) UNIDAD CENTRAL DE PROCESO COMPUTADORA DE ESCRITORIO PROCESADOR INTEL CORE I3-4330 500 GB DE DISCO DURO 8GB DE MEMORIA RAM WINDOWS 8.1 PROFESIONAL DOWNGRADE A WINDOWS 7 PROFESIONAL INCLUYE LICENCIA OFFICE HOME BUSINESS 2016 1 ANO DE GARANTIA POR PARTE DEL FABRICANTE | 17980
I180000066 | 1735 | MINICOMPUTADORA COMPUTADORA PORTATIL PROCESADOR INTEL CORE I3 MEMORIA RAM DE 4GB DISCO DURO DE 500GB WINDOWS PROFESIONAL PANTALLA DE 14 PULG. | 14998.8
I180000162 | 2935 | IMPRESORA LASSER IMPRESORA LASER MONOCROMATICA CON LAS SIGUIENTES CARACTERISTICAS: TECNOLOGIA DE IMPRESION LASER BLANCO Y NEGRO VELOCIDAD DE IMPRESION HASTA 45 PPM IMPRESION AUTOMATICA A DOBLE CARA VOLUMEN DE IMPRESION MANUAL RECOMENDADO 2000 A 7500 CONECTIVIDAD: PUERTO USB 2.0 DE ALTA VELOCIDAD GIGABIT ETHERNET 1000 BASE-T INTEGRADO MODELO: LASERJET ENTERPRISE M507DN | 10670.84
I060600090 | 1 | COLIMADOR RAYOS X C/DIAFRAGMAPERILLA P/CONTROL C/NEGRO | 5787.37
I450400002 | 525 | ACONDICIONADOR AIRE AIRE LAVADO R-30 METALICO COLOR ARENA 2 VEL. | 2590
I420800532 | 2 | TANQUE ALMACENAMIENTO PARA COMBUSTIBLES Y LUBRICANTES EQUIPO DE GAS L.P CAP. 180 LTS. DE ACERO | 5520
I180000064 | 278 | MICRO-COMPUTADORA MONITOR 15 TECLADO MOUSE CPU COLOR BLANCO | 12031.3
I450400320 | 1002 | SILLON DESPALDO ALTO ENPIEL NEGRA C/PISTON NEUMATICO | 3174
I090000326 | 25 | MESA PRENATAL BASE ACOGINADA DE ACERO INOX. | 4860
I450400252 | 288 | MESA DE TRABAJO DE METAL DE 122 X 66 75 CUBIERTA LAMINADO CON CAJON | 4941.55
I450400252 | 292 | MESA DE TRABAJO DE METAL DE 122 X 66 75 CUBIERTA LAMINADO CON CAJON | 4941.55
I450400002 | 913 | ACONDICIONADOR AIRE 1 TONELADA 220V.CON CALEFACCION | 4577
I450400002 | 914 | ACONDICIONADOR AIRE 1 TONELADA 220V.CON CALEFACCION | 4577
I450400002 | 915 | ACONDICIONADOR AIRE 1 TONELADA 220V.CON CALEFACCION | 4577
I450400002 | 921 | ACONDICIONADOR AIRE 1 TONELADA 220V.CON CALEFACCION | 4577
I450400002 | 922 | ACONDICIONADOR AIRE 1 TONELADA 220V.CON CALEFACCION | 4577
I450400002 | 924 | ACONDICIONADOR AIRE 1 TONELADA 220V.CON CALEFACCION | 4577
I450600218 | 933 | REFRIGERADOR (COCINA) 9 PIES CUBICOS | 3375.25
I090000062 | 762 | BASCULA BEBE ELECTRONICA PARA BEBES PEDIATRICA COLOR MARFIL | 2680
I090000130 | 343 | CHASIS RAYOS X COLOR GRIS ESTRUCTURA PLASTICA CON MARCO METALICO 8 X 10 | 2597.99
I180000220 | 584 | UNIDAD CENTRAL DE PROCESO (CPU) HP COMPAQ DC7100 SFF P4 2.BGHZ 256MB DD 406GB CD RW TECLADO MAUSE TJ RED WIN XP PRO | 13489.5
I180000220 | 585 | UNIDAD CENTRAL DE PROCESO (CPU) HP COMPAQ DC7100 SFF P4 2.BGHZ 256MB DD 406GB CD RW TECLADO MAUSE TJ RED WIN XP PRO | 13489.5
I180000220 | 586 | UNIDAD CENTRAL DE PROCESO (CPU) HP COMPAQ DC7100 SFF P4 2.BGHZ 256MB DD 406GB CD RW TECLADO MAUSE TJ RED WIN XP PRO | 13489.5
I180000220 | 598 | UNIDAD CENTRAL DE PROCESO (CPU) HP COMPAQ DC7100 SFF P4 2.BGHZ 256MB DD 406GB CD RW TECLADO MAUSE TJ RED WIN XP PRO | 13489.5
I180000220 | 653 | UNIDAD CENTRAL DE PROCESO (CPU) PENTIUM 4-520 HT MEMORIA RAM DE 512 MB DDRPC 3200(2X256) DUAL CHANNEL. MAS CDRW | 13888.32
I180000220 | 657 | UNIDAD CENTRAL DE PROCESO (CPU) PENTIUM 4-520 HT MEMORIA RAM DE 512 MB DDRPC 3200(2X256) DUAL CHANNEL. MAS CDRW | 13888.32
I180000162 | 459 | IMPRESORA LASSER 1015 MARCA HP | 3570.75
I180000162 | 488 | IMPRESORA LASSER 1015 MARCA HP | 3570.75
I180000162 | 496 | IMPRESORA LASSER 1015 MARCA HP | 3570.75
I180000162 | 501 | IMPRESORA LASSER 1015 MARCA HP | 3570.75
I180000162 | 505 | IMPRESORA LASSER 1015 MARCA HP | 3570.75
I180000162 | 513 | IMPRESORA LASSER 1015 MARCA HP | 3570.75
I180000162 | 518 | IMPRESORA LASSER 1015 MARCA HP | 3570.75
I180000218 | 529 | MONITOR CRT 17 | 2673.75
I180000218 | 537 | MONITOR CRT 17 | 2673.75
I180000220 | 489 | UNIDAD CENTRAL DE PROCESO (CPU) PC MINITORRE CONVERTIBLE (LASP-PC929A#ABM) MAS DISCO OPTICO CD-RW DE 48X MODEM INTERNO 56K PENTIUM 4 DE 3.0GHZ/MEMORIA RAM 256MB DDR 400MHZ (1X256) DD40GB | 15151.25
I180000220 | 497 | UNIDAD CENTRAL DE PROCESO (CPU) PC MINITORRE CONVERTIBLE (LASP-PC929A#ABM) MAS DISCO OPTICO CD-RW DE 48X MODEM INTERNO 56K PENTIUM 4 DE 3.0GHZ/MEMORIA RAM 256MB DDR 400MHZ (1X256) DD40GB | 15151.25
I180000220 | 503 | UNIDAD CENTRAL DE PROCESO (CPU) PC MINITORRE CONVERTIBLE (LASP-PC929A#ABM) MAS DISCO OPTICO CD-RW DE 48X MODEM INTERNO 56K PENTIUM 4 DE 3.0GHZ/MEMORIA RAM 256MB DDR 400MHZ (1X256) DD40GB | 15151.25
I180000220 | 509 | UNIDAD CENTRAL DE PROCESO (CPU) PC MINITORRE CONVERTIBLE (LASP-PC929A#ABM) MAS DISCO OPTICO CD-RW DE 48X MODEM INTERNO 56K PENTIUM 4 DE 3.0GHZ/MEMORIA RAM 256MB DDR 400MHZ (1X256) DD40GB | 15151.25
I090000064 | 887 | BASCULA CON Y SIN ESTADIMETRO BASCULA ADULTO CAPACIDAD 160 KG. COLOR BEIGE | 3091.2
I090000064 | 895 | BASCULA CON Y SIN ESTADIMETRO BASCULA ADULTO CAPACIDAD 160 KG. COLOR BEIGE | 3091.2
I090000216 | 1435 | ESTUCHE DIAGNOSTICO (JGO. DE) CONTIENE ESTUCHE DE VINIL COLOR NEGRO 2 CABEZALES 1 BASE CON BATERIA Y 4 CONOS NEGROS DE PLASTICO E INSTRUCTIVO. | 4360.8
I090000216 | 1444 | ESTUCHE DIAGNOSTICO (JGO. DE) CONTIENE ESTUCHE DE VINIL COLOR NEGRO 2 CABEZALES 1 BASE CON BATERIA Y 4 CONOS NEGROS DE PLASTICO E INSTRUCTIVO. | 4360.8
I450400016 | 3367 | ARCHIVERO DE METAL 4 GAVETAS CON CERRADURA Y JUEGO DE LLAVES COLOR NEGRO | 2978.5
I450400016 | 3375 | ARCHIVERO DE METAL 4 GAVETAS CON CERRADURA Y JUEGO DE LLAVES COLOR NEGRO | 2978.5
I450400122 | 466 | ESCRITORIO DE MADERA DE 1.50 X .60 MTS. CON DOS CAJONES PAPELEROS Y UN CAJON ARCHIVERO FABRICADO EN MELAMINA DE ALTA DENSIDAD Y CORREDERA EN CAJON ARCHIVERO DE EXTENSION COLOR CAOBA | 3162.5
I450400122 | 475 | ESCRITORIO DE MADERA DE 1.50 X .60 MTS. CON DOS CAJONES PAPELEROS Y UN CAJON ARCHIVERO FABRICADO EN MELAMINA DE ALTA DENSIDAD Y CORREDERA EN CAJON ARCHIVERO DE EXTENSION COLOR CAOBA | 3162.5
I450400122 | 482 | ESCRITORIO DE MADERA DE 1.50 X .60 MTS. CON DOS CAJONES PAPELEROS Y UN CAJON ARCHIVERO FABRICADO EN MELAMINA DE ALTA DENSIDAD Y CORREDERA EN CAJON ARCHIVERO DE EXTENSION COLOR CAOBA | 3162.5
I090000238 | 164 | GABINETE INSTRUMENTAL QUIRURGICO METALICO COLOR BLANCO CON CAJON GAVETA Y PUERTA CON VIDRIO INCLUYE CHAPA Y JUEGO DE LLAVES. | 3162.5
I180000220 | 765 | UNIDAD CENTRAL DE PROCESO (CPU) DC-7600 CMT P4 DE 3.06GHZ 256MB RAM DD 80GB CDRW TJ RED 10/100/1000 FLOPY MOUSE TECLADO WIN XP PROF. | 13772.98
I090000494 | 23 | SILLA CAMA PARA TOMA DE MUESTRAS SILLA CAMA PARA TOMA DE MUESTRAS | 4427.5
I450400016 | 3565 | ARCHIVERO DE METAL VERTICAL 4 GAVETAS FABRICADO CON LAMINA CALIBRE DEL 18X24 ROLADA EN FRIO PREVIA LIMPIEZA MEDIANTE FOSFATOS CHASIS METALICO Y REFORZDO ACABADO EN PINTURA DE ESMALTE SECADO EN HORNO CAPACIDAD DE 25 KGS. GAVETAS TAMANO OFICIO APERTURA DE GAVETAS CON CORREDERAS DE 4 BALEROS CADA UNO CAJONES MEDIA ALTURA CON GUIAS PARA COLGANTE DE ARCHIVO FRENTE ESTAMPADOS PORTA ETIQUETA DE NYLONDESLIZAMIENTO SOBRE BALERO DE NYLONCERRADURA GENERAL. | 3271.75
I450400258 | 482 | MODULO DESARMABLE SEMI EJECUTIVO CUBIERTA RECTANGULAR DE 1.10X0.50 COSTADO DE 0.72X0.67 PEDESTAL CON 2 CAJONES PAPELEROS Y 1 ARCHIVERO | 4220.5
I450400012 | 247 | ARCHIVERO VERTICAL DE 4 GAVETAS METALICO FABRICADO CON LAMINA CALIBRE DE 18 Y 24 ROLADA EN FRIO PREVIA LIMPIEZA MEDIANTE FOSFATOS CHASIS METALICO Y REFORZADO ACABADO EN PINTURA DE ESMALTE SECADO EN HORNO CAPACIDAD DE 25 HGS. GAVETAS TAMANO OFICIOAPERTURA DE GAVETA CON CORREDERAS DE 4 BALEROS CADA UNA CAJONES MEDIA ALTURA CON GUIAS PARA COLGANTES DE ARCHIVERO FRENTE ESTAMPADOS PORTA ETIQUETA DE NYLONDESLIZANAMIENTO SOBRE BALERO DENAYLON CERRADURA GENERAL. COLOR ARENA | 3271.75
I450400012 | 253 | ARCHIVERO VERTICAL DE 4 GAVETAS METALICO FABRICADO CON LAMINA CALIBRE DE 18 Y 24 ROLADA EN FRIO PREVIA LIMPIEZA MEDIANTE FOSFATOS CHASIS METALICO Y REFORZADO ACABADO EN PINTURA DE ESMALTE SECADO EN HORNO CAPACIDAD DE 25 HGS. GAVETAS TAMANO OFICIOAPERTURA DE GAVETA CON CORREDERAS DE 4 BALEROS CADA UNA CAJONES MEDIA ALTURA CON GUIAS PARA COLGANTES DE ARCHIVERO FRENTE ESTAMPADOS PORTA ETIQUETA DE NYLONDESLIZANAMIENTO SOBRE BALERO DENAYLON CERRADURA GENERAL. COLOR ARENA | 3271.75
I450400124 | 1410 | ESCRITORIO DE METAL DE 1.50 MTS. FABRICADO EN LAMINA NEGRA ROLADA EN FRIO CUBIERTA CON TRATAMIENTO DE FOSFATIZADO PARA EVITAR LA OXIDACION ACABADO EN ESMALTE HORNEADO CUBIERTA DE MELAMINA DE 32 MM. CORREDERAS Y MECANISMO DE CIERRE JALADERAS INTEGRADAS AL FRENTE QUE PROPORCIONAN MAYOR REGIDEZ CAJONES Y GAVETAS CON SISTEMAS DE ARCHIVO SUSPENDIDO Y COMPRESOR EN LOS ESCRITORIOS CAPACIDAD DE CARGA DE 30 KGS. PATAS ESMALTADAS Y CON RESBALONES AJUSTABLES. COLOR ARENA | 4220.5
I090000312 | 1430 | MESA EXPLORACION UNIVERSAL PARA EXPLORACION COLOR BEIGE PARA REALIZAR EXPLORACION FISICA DE PACIENTE EN POSICION DE DECUBIT MESA DE EXPLORACION CONSTRUIDA CON LAMINA CALIBRE 22 GABINETE CON DOS PUERTAS CORREDIZAS Y CON LAS SIGUIENTES DIMENSIONES ALTURA DE 85CM. COMO MINIMO LONGITUD TOTAL 165 CMS. COMO MINIMO DE ANCHO DE 55 CM. COMO MINIMO CON TRES SECCIONES COLCHON CON CUBIERTA DE VINIL IMITACION PIEL EN COLOR NEGRO PINTURA ANTICORROSIVA COLOR BEIGE EN ACABADO ESMALTADO PIERNERAS TIPO GOEPEL ACOJINADAS CON FIJADORES Y EXTENSIONES PARA TOMA DE CORRIENTE. | 5520
I090000216 | 1660 | ESTUCHE DIAGNOSTICO (JGO. DE) COAXIAL DURO QUE INCLUYE: OFTALMOSCOPIO COAXIAL CON LUZ HALOGENA 6 APERTURAS 28 LENTES PASOS DE DIOPTRIA CON DESCANSO DE GOMA P/LA CEJA CON DIAL DE LENTE ILUMINADO NUEVA BOMBILLA HALOGENA SISTEMA OPTICO COAZIAL FILTRO POLARIZADO DE LINEAS CRUZADAS Y FILTROS SIN ROJO Y 18 COMBINACIONES DE APERTURASM ADEMAS DE MECANISMOS OPTICOS CERRADOS DE 3.5 VOLTS OTOSCOPIOS DE DIAGNOSTICO/ILUMINADOR DE GARGANTA INCORPORADO/LAPIZ ILUMINADOR LENTES DE VISUALIZACION DE ANGULO ANCHO Y SISTEMA SELLADO CON JUEGO DE 4 ESPECULOS DE POLIPROPILENO TAMANO 253 Y 4.5 MM DE 3.5 VOLTS MANGO RECARGABLE DE 3.5 VOLTS 100-130 VOLTS 50/60 HZ UNIVERSAL Y BIEN BALANCEADA CON CONTROL REOSTATO AJUSTABLE ECONOMICO DE AGARRE SEGURO DE BRONCE CROMADO E INTERRUPTOR DE SEGURIDAD CON CONECTORES METALICOS PARA ENCHUFE DIRECTO O CORRIENTE. | 6727.5
I090000312 | 1454 | MESA EXPLORACION EQUIPO SEMIFIJO PARA REALIZAR EXPLORACION FISICA DE PACIENTE EN POSICION DE DECUBIT MESA DE EXPLORACION CONSTRUIDA CON LAMINA CALIBRE 22 GABINETE CON DOS PUERTAS CORREDIZAS Y CON LAS SIGUIENTES DIMENSIONES ALTURA DE 85 CM. COMO MINIMO LONGITUD TOTAL 165CMS. COMO MINIMO DE ANCHO DE 55 CM. COMO MINIMO CON TRES SECCIONES COLCHON CON CUBIERTA DE VINIL IMITACION PIEL EN COLOR NEGRO PINTURA ANTICORROSIVA COLOR BEIGE EN ACABADO ESMALTADO PIERNERAS TIPO GOEPEL ACOJINADAS CON FIJADORES Y EXTENSION PARA TOMA DE CORRIENTE. | 5520
I090000214 | 373 | ESTUCHE CIRUGIA (JGO. DE) JUEGO DE PINZAS PARA VASECTOMIA 1 PINZA HEMOSTATICA P/VASECTINUA CIB OUNTA FINA 1 PINZA DE ANILLO DE 4MM DE CIRCUNFERENCIA P/VASECTOMIA DE ACERO INOXIDABLE | 6727.5
I090941392 | 148 | LAMPARA DENTAL COLOR BLANCA | 17465.5
I450400278 | 182 | PIZARRONES Y ROTAFOLIOS TIPO TIJERA CON ESTRUCTURA METALICA EN COLOR NEGRO | 3335
I090000216 | 1730 | ESTUCHE DIAGNOSTICO (JGO. DE) JUEGO DE OFTALMOSCOPIO Y MANGO CON CLAVIJA PARA RECARGAR BATERIA DE 3.5 VOLTS INCLUYE ESTUCHE DE PLASTICO DURO FORRADO EN VINIL NEGRO | 9657.7
I090000130 | 366 | CHASIS RAYOS X DE 24 X30 CM. CON VENTANA | 3764.95
I090000064 | 1074 | BASCULA CON Y SIN ESTADIMETRO PARA ADULTO | 3312
I090000324 | 116 | MESA PEDIATRICA CON ESTADIMETRO GABINETE CON CAJON PUERTA CORREDIZA COLCHON FORRADO EN VINIL COLOR NEGRO Y BASE PARA BASCULA | 5640.75
I090000324 | 117 | MESA PEDIATRICA CON ESTADIMETRO GABINETE CON CAJON PUERTA CORREDIZA COLCHON FORRADO EN VINIL COLOR NEGRO Y BASE PARA BASCULA | 5640.75
I450400146 | 253 | GABINETE UNIVERSAL COLOR GRIS CON 2 PUERTAS Y ENTREPANOS DE VIDRIO ESTRUCTURA EN LAMINA ESMALTADA PUERTAS SUPERIORES DE VIDRIO CON CERRADURA CAJON Y PUERTA INFERIORES EN LAMINA | 4464.3
I090000312 | 1501 | MESA EXPLORACION GINECOLOGICA CON PIERNERAS | 4120.45
I180000218 | 1428 | MONITOR MONITOR LCD 15 | 4056.85
I090000216 | 1760 | ESTUCHE DIAGNOSTICO (JGO. DE) CON MAGO RECARGABLE DE 3.5 VOLTS COLOR NEGRO | 7590
I150200014 | 58 | AMPLIFICADOR DE SONIDO EQUIPO DE SONIDO QUE INCLUYE 2 MICROFONOS NEGROS PROFESIONALES DINAMICO ALAMBRICO E INALAMBRICO CON RECEPTOR DE MESA ANTENA Y CABLE PARA AMBAS FUNCIONES DISTANCIA EFECTIVIDAD DE OPERACION DE 40 A 60 MTS. LONGITUD DE CABLE DE 5 MTS. 1 PEDESTAL TRIPIE PARA BAFLES PROFESIONALES COLOR NEGRO FABRICADO CON TUBO DE ALUMINIO ANODIZADO DE 1.5MM DE ESPESOR Y DIAMETRO DE 35MM Y BAFLE NEGRO DE 2 VIAS CON AMPLIFICADOR INTEGRADO. | 7233.5
I180000220 | 1173 | UNIDAD CENTRAL DE PROCESO (CPU) WINDOWS XP PROFESIONAL PROCESADOR PENTIUM D DE 3.0 GHZ MEMORIA DE 512MB UNIDAD DE DISKETE DE 3.5 PULGADAS DE 1.44MB TARJETA DE RED TECLADO Y MOUSE OFFICE SMALL BUISSNES Y UNIDAD CD ROOM HP (SERVICIOS DE MASTOGRAFIA SICAM/PROMAMA EQUIDAD DE GENERO Y SALUD REPRODUCTIVA | 16537
I180000220 | 1174 | UNIDAD CENTRAL DE PROCESO (CPU) WINDOWS XP PROFESIONAL PROCESADOR PENTIUM D DE 3.0 GHZ MEMORIA DE 512MB UNIDAD DE DISKETE DE 3.5 PULGADAS DE 1.44MB TARJETA DE RED TECLADO Y MOUSE OFFICE SMALL BUISSNES Y UNIDAD CD ROOM HP (SERVICIOS DE MASTOGRAFIA SICAM/PROMAMA EQUIDAD DE GENERO Y SALUD REPRODUCTIVA | 16537
I450600218 | 1299 | REFRIGERADOR (COCINA) COLOR BLANCO DE 5 PIES CON UNA PUERTA | 3170.71
I450600218 | 1300 | REFRIGERADOR (COCINA) COLOR BLANCO DE 5 PIES CON UNA PUERTA | 3170.71
I450400012 | 435 | ARCHIVERO METALICO DE 4 GAVETAS TAMANO OFICIO COLOR GRIS | 3622.5
I090000214 | 390 | ESTUCHE CIRUGIA (JGO. DE) CONSTA DE 1 PINZA HEMOSTATICA P /VASECTOMIA CON PUNTA FINA 1 PINZA DE ANILLO DE 4MM CIRCUNFERENCIA P/VASECTOMIA DE ACERO INXIDABLE DE 12 CMS. | 8625
I450600218 | 1312 | REFRIGERADOR (COCINA) DE 5 PIES | 4025
I090000216 | 1814 | ESTUCHE DIAGNOSTICO (JGO. DE) MANGO GROMADO OTROCOPIO Y OFTALMOSCOPIO NEGRO ESTANDAR COMPLETO OTOSCOPIO Y OFTALMOSCOPIO CON 6 APERTURAS MANGO RECARGABLE Y PILAS ALCALINAS INCLUYE CONOS DE PLASTICO PARA EL OTOSCOPIO DE LOS N.2 345 Y ESTUCHE DURO DE VINIL COLOR NEGRO. | 6325
I330000100 | 556 | REGULADOR CORRIENTE, VOLTAJE Y DE TENSION SUMINISTRO E INSTALACION DE CORRECTOR DE VOLTAJE TIERRAS Y ACCESORIOS (FEDERAL/CONADIC) | 30906.25
I450400012 | 454 | ARCHIVERO CON CAJA FUERTE COLOR NEGRO DE 4 GAVETAS TAMANO OFICIO CON CERRADURA GENERAL Y COMBINACION DE CAJA FUERTE | 10258
I450400026 | 3466 | BANCA TANDEM DE 3 ASIENTOS DE PLASTICO DURO Y ESTRUCTURA TUBULAR METALICA COLOR NEGRA | 2564.5
I450600280 | 1132 | VITRINA PARA GUARDAR EQUIPO CON PUERTA Y 2 ENTREPANOPS DE CRISTAL CON CHAPA CAJON Y GAVETA COLOR OSTION | 3680
I090000384 | 119 | REFRIGERADOR LABORATORIO COLOR BLANCO PARA CONSERVAR VACUNA Y BIOLOGICOS DE 17.6 PIES CUBICOS DE ACERO ESMALTADO DE UNA PUERTA CON GRAFICADOR CON SELLADOR HERMETICO CONGELADOR EN EL MISMO CUERPO EN LA PARTE SUPERIOR | 76475
I180000218 | 1689 | MONITOR LCD 17 PULGADAS HP GARANTIA DE 36 MESES | 4830
I180000218 | 1690 | MONITOR LCD 17 PULGADAS HP GARANTIA DE 36 MESES | 4830
I180000220 | 1273 | UNIDAD CENTRAL DE PROCESO (CPU) DC7800 SFF 1GB PX2-5300 INTEL CORE 2 DUD E6550 PROCESSOR 160GB SATA NCQ HDD SMART IV IST. 48X/32X SATA COMBO 1ST. DRIVE MICROSOFT WINDOWS XP PRO OS HP PS/2 STANDARD KEYBOARD HP PS/2- BUTTON OPTICAL SCROLL MOUSE. GARANTIA DE 36 MESES | 16404.75
I450600218 | 1346 | REFRIGERADOR (COCINA) REFRIGERADOR 8 PIES CUBICOS DE CAPACIDAD SISTEMA FACIL DE DESHIELO GABINETE LISO Y PUERTAS LISAS CONGELADOR: CUBIERTA ANTIADHERENTE INDICADOR LIMITE PARA DESHIELO ENFRIADOR: 2 PARRILLAS DE ALAMBRON CON 6 MULTINIVELES 1 ANQUEL BLANCO COMPLETO 2 MEDIO ANAQUEL Y 1 MEDIO ANAQUEL DE HUEVERAS CAJON BLANCO CON TAPA TRANSPARENTE PARA LEGUMBRE LUZ INTERIOR ACCESORIOS: CHAROLA PARA CARNE Y DESHIELO HIELERA. COLOR BLANCO | 4999.99
I450600218 | 1349 | REFRIGERADOR (COCINA) REFRIGERADOR 8 PIES CUBICOS DE CAPACIDAD SISTEMA FACIL DE DESHIELO GABINETE LISO Y PUERTAS LISAS CONGELADOR: CUBIERTA ANTIADHERENTE INDICADOR LIMITE PARA DESHIELO ENFRIADOR: 2 PARRILLAS DE ALAMBRON CON 6 MULTINIVELES 1 ANQUEL BLANCO COMPLETO 2 MEDIO ANAQUEL Y 1 MEDIO ANAQUEL DE HUEVERAS CAJON BLANCO CON TAPA TRANSPARENTE PARA LEGUMBRE LUZ INTERIOR ACCESORIOS: CHAROLA PARA CARNE Y DESHIELO HIELERA. COLOR BLANCO | 4999.99
I450600280 | 1161 | VITRINA VITRINA DOBLE PARA MEDICAMENTO DE .80 X .40X 1.60M ESTRUCTUURA EN LAMINA ESMALTADA COLOR BEIGE ENTREPANOS Y PUERTAS ABATIBLES DE CRISTAL CON CHAPA. | 3335
I150200046 | 41 | APUNTADOR ELECTRONICO APUNTADOR ELECTRONICO CON SISTEMA DESPACHADOR DE TURNOS (DESPACHADOR DE BOLETOS) | 6647
I150200046 | 43 | APUNTADOR ELECTRONICO APUNTADOR ELECTRONICO CON SISTEMA DESPACHADOR DE TURNOS (DESPACHADOR DE BOLETOS) | 6647
I150200046 | 45 | APUNTADOR ELECTRONICO APUNTADOR ELECTRONICO CON SISTEMA DESPACHADOR DE TURNOS (DESPACHADOR DE BOLETOS) | 6647
I090000064 | 1151 | BASCULA CON Y SIN ESTADIMETRO BASCULA CLINICA COLOR BEIGE CON ESTADIMETRO ESCALA PARA MEDIR ESTATURA HASTA 1.95MTSLECTURA DIRECTA EN 2 VARAS 1 DE 140KG Y OTRA DE 20 KG | 3450
I090000216 | 1905 | ESTUCHE DIAGNOSTICO (JGO. DE) ESTUCHE DE DIAGNOSTICO QUE INCLUYE OFTALMOSCOPIO COAXIAL CON LUZ HALOGENA OTOSCOPIO DE DIAGNOSTICO /ILUMINADOR DE GARGANTA CON BOMBILLA HALOGENA DE FIBRA OPTICA JUEGO DE 4 ESPECULOS DE PROPILENO MANGO RECARGABLE DE 3.5V 110-130V ENCHUFE DIRECTO. | 9200
I090000216 | 1907 | ESTUCHE DIAGNOSTICO (JGO. DE) ESTUCHE DE DIAGNOSTICO QUE INCLUYE OFTALMOSCOPIO COAXIAL CON LUZ HALOGENA OTOSCOPIO DE DIAGNOSTICO /ILUMINADOR DE GARGANTA CON BOMBILLA HALOGENA DE FIBRA OPTICA JUEGO DE 4 ESPECULOS DE PROPILENO MANGO RECARGABLE DE 3.5V 110-130V ENCHUFE DIRECTO. | 9200
I090000216 | 1911 | ESTUCHE DIAGNOSTICO (JGO. DE) ESTUCHE DE DIAGNOSTICO QUE INCLUYE OFTALMOSCOPIO COAXIAL CON LUZ HALOGENA OTOSCOPIO DE DIAGNOSTICO /ILUMINADOR DE GARGANTA CON BOMBILLA HALOGENA DE FIBRA OPTICA JUEGO DE 4 ESPECULOS DE PROPILENO MANGO RECARGABLE DE 3.5V 110-130V ENCHUFE DIRECTO. | 9200
I450400258 | 747 | MODULO DESARMABLE MODULO SECRETARIAL COLOR CAOBA CUBIERTA PENINSULAR TIPO L DE 1.50 X .60M CON BASE OCTAGONAL .72X.3M .72X.67 DE CUBIERTA RECTA ANGULAR LATERAL 1.1X05M .72X.67 PEDESTAL DE 2 CAJONES PAPELEROS Y 1 DE ARCHIVO FABRICADO EN LAMINADO PLASTICO. | 3335
I450400258 | 751 | MODULO DESARMABLE MODULO SECRETARIAL COLOR CAOBA CUBIERTA PENINSULAR TIPO L DE 1.50 X .60M CON BASE OCTAGONAL .72X.3M .72X.67 DE CUBIERTA RECTA ANGULAR LATERAL 1.1X05M .72X.67 PEDESTAL DE 2 CAJONES PAPELEROS Y 1 DE ARCHIVO FABRICADO EN LAMINADO PLASTICO. | 3335
I450400258 | 756 | MODULO DESARMABLE MODULO SECRETARIAL COLOR CAOBA CUBIERTA PENINSULAR TIPO L DE 1.50 X .60M CON BASE OCTAGONAL .72X.3M .72X.67 DE CUBIERTA RECTA ANGULAR LATERAL 1.1X05M .72X.67 PEDESTAL DE 2 CAJONES PAPELEROS Y 1 DE ARCHIVO FABRICADO EN LAMINADO PLASTICO. | 3335
I450400258 | 758 | MODULO DESARMABLE MODULO SECRETARIAL COLOR CAOBA CUBIERTA PENINSULAR TIPO L DE 1.50 X .60M CON BASE OCTAGONAL .72X.3M .72X.67 DE CUBIERTA RECTA ANGULAR LATERAL 1.1X05M .72X.67 PEDESTAL DE 2 CAJONES PAPELEROS Y 1 DE ARCHIVO FABRICADO EN LAMINADO PLASTICO. | 3335
I180000066 | 294 | MINICOMPUTADORA HP COMPAQ 6710B INTEL CORE 2 DUO DISCO DURO DE 160GB SERIAL ATA 5400RPM SUPER MULTI DVD +/- RW LIGHTSCRIBE LECTOR DE TARJETA 6 EN 1 WINDOWS VISTA BUSSINES EDITION 2007 LIC ANTIVIRUS HAURI | 28692.5
I180000220 | 1338 | UNIDAD CENTRAL DE PROCESO (CPU) COMPUTADORA CO 1 GB DE MEMORIA RAM PENTIUM DUAL CORE DISCO DURO DE 160GB COMBO CD/RW DE 48X/32X WINDOWS XP PROFESIONAL OFFICE LICENCIA | 17422.5
I180000220 | 1340 | UNIDAD CENTRAL DE PROCESO (CPU) COMPUTADORA CO 1 GB DE MEMORIA RAM PENTIUM DUAL CORE DISCO DURO DE 160GB COMBO CD/RW DE 48X/32X WINDOWS XP PROFESIONAL OFFICE LICENCIA | 17422.5
I180000220 | 1356 | UNIDAD CENTRAL DE PROCESO (CPU) COMPUTADORA CO 1 GB DE MEMORIA RAM PENTIUM DUAL CORE DISCO DURO DE 160GB COMBO CD/RW DE 48X/32X WINDOWS XP PROFESIONAL OFFICE LICENCIA | 17422.5
I180000220 | 1360 | UNIDAD CENTRAL DE PROCESO (CPU) COMPUTADORA CO 1 GB DE MEMORIA RAM PENTIUM DUAL CORE DISCO DURO DE 160GB COMBO CD/RW DE 48X/32X WINDOWS XP PROFESIONAL OFFICE LICENCIA | 17422.5
I180000220 | 1362 | UNIDAD CENTRAL DE PROCESO (CPU) COMPUTADORA CO 1 GB DE MEMORIA RAM PENTIUM DUAL CORE DISCO DURO DE 160GB COMBO CD/RW DE 48X/32X WINDOWS XP PROFESIONAL OFFICE LICENCIA | 17422.5
I180000220 | 1364 | UNIDAD CENTRAL DE PROCESO (CPU) COMPUTADORA CO 1 GB DE MEMORIA RAM PENTIUM DUAL CORE DISCO DURO DE 160GB COMBO CD/RW DE 48X/32X WINDOWS XP PROFESIONAL OFFICE LICENCIA | 17422.5
I180000162 | 927 | IMPRESORA LASSER IMPRESORA LASER | 2857.75
I180000162 | 936 | IMPRESORA LASSER IMPRESORA LASER | 2857.75
I180000162 | 941 | IMPRESORA LASSER IMPRESORA LASER | 2857.75
I180000220 | 1609 | UNIDAD CENTRAL DE PROCESO (CPU) (CONADIC CAPA ADICCIONES) CPU PROCESADOR INTEL CORE 2 DUO 1GB DE MEMORIA DISCO DURO 160GB DVD/RW SATA 48X/32X COMBO LICENCIAS. | 19883.5
I090000064 | 1176 | BASCULA CON Y SIN ESTADIMETRO (UNEMES 47) BASCULA ESTADIMETRO CLINICA COLOR BEIGE CAP. 160KG | 4830
I090000492 | 14 | GABINETE PARA TOMA DE MUESTRAS LABORATORIO (UNEMES 47) COLOR CREMA ASIENTOS EN VINIL COLOR NEGRO CON DESCANSABRAZOS PARA TOMA DE MUESTRAS | 4600
I450400002 | 1744 | ACONDICIONADOR AIRE (UNEMES 47) MINISPLIT DE 1 TON. COLOR BLANCO CON CTRL REMOTO SERIE EVAPORADOR: SMEC-1221W807700775 | 11730
I450400002 | 1747 | ACONDICIONADOR AIRE (UNEMES 47) MINISPLIT DE 1 TON. COLOR BLANCO CON CTRL REMOTO SERIE EVAPORADOR: SMEC-1221W807700802 | 11730
I450400120 | 2036 | ESCRITORIO (UNEMES 48) ESCRIITORIO MEDICO | 3013.84
I450400002 | 1769 | ACONDICIONADOR AIRE (UNEMES 48) MINISPLIT DE 1 TONELADA EVAPORADOR MODELO: SMEC1121D. SERIE EVAPORADOR: 804700867 | 11730
I450400002 | 1779 | ACONDICIONADOR AIRE (UNEMES 48) MINISPLIT DE 1 TONELADA EVAPORADOR MODELO: SMEC1121D. SERIE EVAPORADOR: 804702747 | 11730
I450600052 | 95 | CAFETERA (UNEMES 48) CAFETRERA PARA 50 TAZAS | 8014.61
I090000062 | 1086 | BASCULA BEBE BASCULA PARA BEBE COLOR BEIGE CON PORTABEBE CAPACIDAD 30KG | 5405
I090000062 | 1088 | BASCULA BEBE BASCULA PARA BEBE COLOR BEIGE CON PORTABEBE CAPACIDAD 30KG | 5405
I090000062 | 1094 | BASCULA BEBE BASCULA PARA BEBE COLOR BEIGE CON PORTABEBE CAPACIDAD 30KG | 5405
I090000312 | 1601 | MESA EXPLORACION EQUIPO SEMIFIJO PARA REALIZARLA EXPLORACION FISICA DEL PACIENTEEN PSICION DECUBITO. MESA EXPLORACION CONSTRUIDA CON LAMINA CAL 22 GABINETE CON 2 PUERTAS CORREDIZAS Y CON LAS SIG. DIMENSIONES 85CM ALTURA LONG 165CM. ANCHO 55CM CON 3 SECCIONES. COLCHON CUBIERTA DE VINIL EN COLOR NEGRO. PINTURABEIGE ACABADO ESMALTADO PIERNERAS PLASTICO RIGIDO | 4715
I090000312 | 1602 | MESA EXPLORACION EQUIPO SEMIFIJO PARA REALIZARLA EXPLORACION FISICA DEL PACIENTEEN PSICION DECUBITO. MESA EXPLORACION CONSTRUIDA CON LAMINA CAL 22 GABINETE CON 2 PUERTAS CORREDIZAS Y CON LAS SIG. DIMENSIONES 85CM ALTURA LONG 165CM. ANCHO 55CM CON 3 SECCIONES. COLCHON CUBIERTA DE VINIL EN COLOR NEGRO. PINTURABEIGE ACABADO ESMALTADO PIERNERAS PLASTICO RIGIDO | 4715
I450400016 | 3763 | ARCHIVERO DE METAL COLOR GRIS CON 4 GAVETAS TAMANO OFICIO | 3622.5
I090000318 | 868 | MESA INSTRUMENTAL CIRUGIA MESA INSTRUMENTAL DE CIRUGIA PASTEUR CROMADA CON CAJON RODILLOS CUBIERTA Y ENTREPANO | 2990
I090000318 | 873 | MESA INSTRUMENTAL CIRUGIA MESA INSTRUMENTAL DE CIRUGIA PASTEUR CROMADA CON CAJON RODILLOS CUBIERTA Y ENTREPANO | 2990
I090000318 | 876 | MESA INSTRUMENTAL CIRUGIA MESA INSTRUMENTAL DE CIRUGIA PASTEUR CROMADA CON CAJON RODILLOS CUBIERTA Y ENTREPANO | 2990
I090000318 | 877 | MESA INSTRUMENTAL CIRUGIA MESA INSTRUMENTAL DE CIRUGIA PASTEUR CROMADA CON CAJON RODILLOS CUBIERTA Y ENTREPANO | 2990
I090000318 | 878 | MESA INSTRUMENTAL CIRUGIA MESA INSTRUMENTAL DE CIRUGIA PASTEUR CROMADA CON CAJON RODILLOS CUBIERTA Y ENTREPANO | 2990
I090000318 | 880 | MESA INSTRUMENTAL CIRUGIA MESA INSTRUMENTAL DE CIRUGIA PASTEUR CROMADA CON CAJON RODILLOS CUBIERTA Y ENTREPANO | 2990
I060200282 | 248 | ESTERILIZADOR O AUTOCLAVE ESTERILIZADOR O AUTOCLAVE DE VAPOR EN COLOR BLANCO | 32200
I180000218 | 1898 | MONITOR (UNEMES 47) MONITOR DE 15 LCD EN COLOR NEGRO PESO 3.6KB IMAGEN VISIBLE 38.1CM VOLTAJE 100-240V FRECUENCIA 50/60HZ CONSUMO 1.5A | 4370
I180000220 | 1629 | UNIDAD CENTRAL DE PROCESO (CPU) (UNEMES 47) CPU DX2300DUAL CORE E2140 1.6/512 160GB//DVDRW/XP PRO/MINITORRE | 10810
I450400120 | 2051 | ESCRITORIO (UNEMES 47) ESCRITORIO CAFE CON PEDESTAL DERECHO (150CM) ESCRITORIO DE 1.50X.60MTS. | 3208.5
I450400228 | 556 | MESA (UNEMES 47) MESA DE TRABAJO DE 2X .8MTS COLOR NEGRO | 4025
I180000218 | 1920 | MONITOR (UNEMES 48) MONITOR DE 15 LCD COLOR NEGRO | 4370
I180000218 | 1935 | MONITOR (UNEMES 48) MONITOR DE 15 LCD COLOR NEGRO | 4370
I180000218 | 1938 | MONITOR (UNEMES 48) MONITOR DE 15 LCD COLOR NEGRO | 4370
I180000220 | 1648 | UNIDAD CENTRAL DE PROCESO (CPU) (UNEMES 48) CPU EN COLOR NEGRO PROCESADOR INTEL E 2140 DISCO DURO DE 160GB 512 MB DE MEMORIA RAM WINDOWS XP PROFESIONAL | 10810
I180000220 | 1668 | UNIDAD CENTRAL DE PROCESO (CPU) (UNEMES 48) CPU EN COLOR NEGRO PROCESADOR INTEL E 2140 DISCO DURO DE 160GB 512 MB DE MEMORIA RAM WINDOWS XP PROFESIONAL | 10810
I180000220 | 1674 | UNIDAD CENTRAL DE PROCESO (CPU) (UNEMES 48) CPU EN COLOR NEGRO PROCESADOR INTEL E 2140 DISCO DURO DE 160GB 512 MB DE MEMORIA RAM WINDOWS XP PROFESIONAL | 10810
I450400228 | 590 | MESA (UNEMES 47) MESA DE 1.50 X 80 COLOR CAOBA DE MELAMINA | 3588
I450400228 | 591 | MESA (UNEMES 47) MESA DE 1.50 X 80 COLOR CAOBA DE MELAMINA | 3588
I450400228 | 592 | MESA (UNEMES 47) MESA DE 1.50 X 80 COLOR CAOBA DE MELAMINA | 3588
I090000312 | 1623 | MESA EXPLORACION (UNEMES 47) MESA DE ESPLORACION COLOR BEIGE CON ASIENTO CUBIERTO EN VINIL COLOR NEGRO CON DESCANSA PIES AJUSTABLE EN ALTURA | 9775
I090000318 | 900 | MESA INSTRUMENTAL CIRUGIA (UNEMES 47) MESA INSTRUMENTAL CIRUGUIA COLOR GRIZ DE ALUMINIO CON UNA REPISA INFERIOR | 4945
I090000318 | 901 | MESA INSTRUMENTAL CIRUGIA (UNEMES 47) MESA INSTRUMENTAL CIRUGUIA COLOR GRIZ DE ALUMINIO CON UNA REPISA INFERIOR | 4945
I090000340 | 417 | NEGATOSCOPIO (UNEMES 47) NEGATOSCOPIO DE PARED DOBLE METALICO CON PANTALLA BLANCA DE ACRILICO | 3910
I450400386 | 39 | LECTOR DE CODIGO DE BARRAS (TERMINAL PORTATIL) LECTOR DE CODIGO DE BARRAS | 3100.4
I150200364 | 365 | TELEVISION (UNEMES 47)O TELEVISION DE 20 CON PANTALLA DE INMAGEN PURA 181 CANALES PROGRAMACION AUTOMATICA DE CANALES FUNCION DE ENCENDIDO Y APAGADO PROGRAMABLE ACCESORIOS ANTENA CONEJO Y CONTROL REMOTO COLOR DE LA TV. PLATA | 3105
I150200364 | 366 | TELEVISION (UNEMES 47) TELEVISION DE 20 CON PANTALLA DE INMAGEN PURA 181 CANALES PROGRAMACION AUTOMATICA DE CANALES FUNCION DE ENCENDIDO Y APAGADO PROGRAMABLE ACCESORIOS ANTENA CONEJO Y CONTROL REMOTO COLOR DE LA TV. PLATA | 3105
I450600106 | 22 | ENFRIADOR Y CALENTADOR DE AGUA (UNEMES 47) ENFRIADOR DE AGUA FRIA Y CALIENTE TANQUE DE AGUA DE ACERO INOXIDABLE SILENCIOSO SOPORTE DE BOTELLA OPCIONAL COLOR BLANCO | 3220
I450600280 | 1277 | VITRINA (UNEMES 47) VITRINA DE 0.90CM X0.60X0.20MTS CON ENTRE PANEROS DE VIDRIO 2 PUERTRAS DE VIDRIO CORREDIZAS COLOR BEIGE | 3795
I450400092 | 219 | CREDENZA (UNEMES 47) CREDENZA COLOR CAOBA DE 1.50 X .50 CMS CON PUERTAS | 3220
I450400120 | 2083 | ESCRITORIO (UNEMES 47) ESCRITORIO CON PEDESTAL DE 1.50 X .60 MTS. CON 3 CAJONES COLOR CAOBA | 3220
I450400120 | 2088 | ESCRITORIO (UNEMES 47) ESCRITORIO DE 1.20 X .60 MTS. CON PEDESTAL COLOR CAOBA CON 3 CAJONES | 2875
I180000218 | 1955 | MONITOR ( CRUZADA NACIONAL ) MONITOR COLOR NEGRO | 5057.7
I450400016 | 3796 | ARCHIVERO DE METAL ARCHIVERO METALICO CON CAJA FUERTE DE 4 GABETAS TAMANO OFICIO CERRADURA EN GENERAL EN FUNCIONAMIENTO CON ARCHIVERO DISPOSITIVO SUSPENDIDO FABRICADO EN LAMINA EN FRIO EN CALIBRE 22 | 11385
I450400146 | 361 | GABINETE UNIVERSAL GABINETE UNIVERSAL CON CHAPA Y PERTA DE M ETAL CON 4 ENTRE PANOS CON MEDIDAS DE 1.80 X 0.87 X 0.39 EN COLOR MARFIL | 3737.5
I450400146 | 362 | GABINETE UNIVERSAL GABINETE UNIVERSAL CON CHAPA Y PERTA DE M ETAL CON 4 ENTRE PANOS CON MEDIDAS DE 1.80 X 0.87 X 0.39 EN COLOR MARFIL | 3737.5
I450400012 | 552 | ARCHIVERO ARCHIVERO METALICO EN COLOR NEGRO 4 GABETAS | 5957
I450400012 | 553 | ARCHIVERO ARCHIVERO METALICO EN COLOR NEGRO 4 GABETAS | 5957
I450400012 | 554 | ARCHIVERO ARCHIVERO METALICO EN COLOR NEGRO 4 GABETAS | 5957
I450400248 | 437 | MESA DE TRABAJO MSESA DE TRABAJO METALICA DE ACERO INOXIDABLE CON TARJA DERECHA DE .50 X50X25 CONTRA CANASTA Y LLAVE MESCLADORA CON ENDTREPANO Y PATAS DE 5/8 CON REGATONES NIVELADOS EN ACERO INOXIDABLE | 14341.65
I090000318 | 961 | MESA INSTRUMENTAL CIRUGIA MESA INSTRUMENTAL DE CIRUGUIA PASTEUR CN CAJONES Y CUBIERTA EN ACERO INOXIDABLE Y ENTRE PANOS INOXIDABLES BARANDAL PERIMETRAL EN LOS TRES LADOS DE LA MESA | 3631.7
I090000318 | 974 | MESA INSTRUMENTAL CIRUGIA MESA INSTRUMENTAL DE CIRUGIA | 3631.7
I450400120 | 2186 | ESCRITORIO ESCRITORIO SECRETARIAL COLOR ARENA METALICO DE 1.20 X 0.75 MTS. CON CAJONES Y ARCHIVERO | 3300.34
I450400120 | 2200 | ESCRITORIO ESCRITORIO SECRETARIAL COLOR ARENA METALICO DE 1.20 X 0.75 MTS. CON CAJONES Y ARCHIVERO | 3300.34
I450400120 | 2201 | ESCRITORIO ESCRITORIO SECRETARIAL COLOR ARENA METALICO DE 1.20 X 0.75 MTS. CON CAJONES Y ARCHIVERO | 3300.34
I450400120 | 2213 | ESCRITORIO ESCRITORIO SECRETARIAL COLOR ARENA METALICO DE 1.20 X 0.75 MTS. CON CAJONES Y ARCHIVERO | 3300.34
I450400120 | 2214 | ESCRITORIO ESCRITORIO SECRETARIAL COLOR ARENA METALICO DE 1.20 X 0.75 MTS. CON CAJONES Y ARCHIVERO | 3300.34
I450400228 | 620 | MESA (UNEMES 47 ) MESA DE ACERO INOXIDABLE COLOR GRIS 1.50X 0.75 | 16675
I450400294 | 292 | RELOJ CHECADOR RELOJ REGISTRADOR DE ASISTENCIA ELECTRONICO TIPO BUZON DE MANUFACTURA JAPONESA CON MATERIALES DE ALTO IMPACSTO RELOY Y CALENDARIO PERPETUO CON BATERIA DE RESPALDO RECARGABLE DE LITIO CARATULA DIGITAL AL FRENTE CON FONDO DE LUZ PARA MEJORAR LA LECTURA PROGRAMACION DE HORARIO VERANO-INVIERNO AUATOMATICO IMPRIME LA HORA POR MINUTOS O EN FORMA DECIMALCABEZA DE IMPRESION DE MATRIZ DE PUNTOS DE ALTA LEGIBILIDAD POSICIONAMIENTO AUTOMATICO O MANUAL PARA ENTRADAS Y SALIDAS DE HASTA 4 COLUMNAS INSERTA LA TARJETA LA IMPRIME Y LA REGRESA HACIA FUERA DE MANERA AUTOMATICA IMPRIME DIA DEL MES O DIA DE LA ASEMANA HORA Y MINUTOS DE 24 O 12 (AM/PM) PROGRAMABLE A DIARIO EN 9 PASOS PARA RECORRER DE FORMA AUTOMATICA LA COLUMNA LA IMPRIME Y MARCA CON * LAS CHECADAS IRREGULARES. IMPRIME A UN SOLO COLOR PARA CONTROLAR TARJETAS SEMANALES B1-SEMANAL O MENSUAL. | 6854
I450400026 | 3967 | BANCA BANCA TANDSEM MOD. MAURA ESTRUCTURA METALICA ASIENTO DE POLIPROPILENO TIPO CONCHA CON BRAZOS | 3392.5
I450400026 | 3968 | BANCA BANCA TANDSEM MOD. MAURA ESTRUCTURA METALICA ASIENTO DE POLIPROPILENO TIPO CONCHA CON BRAZOS | 3392.5
I450400026 | 3973 | BANCA BANCA TANDSEM MOD. MAURA ESTRUCTURA METALICA ASIENTO DE POLIPROPILENO TIPO CONCHA CON BRAZOS | 3392.5
I450400026 | 3974 | BANCA BANCA TANDSEM MOD. MAURA ESTRUCTURA METALICA ASIENTO DE POLIPROPILENO TIPO CONCHA CON BRAZOS | 3392.5
I450400120 | 2221 | ESCRITORIO ESCRITORIO MED. 1.20 X .80 X .75 MTS. METALICO CON CUBIERTA DE MALAMINA CON DOS CAJONES CON LLAVE | 3795
I450400258 | 907 | MODULO DESARMABLE MODULO PENINSULAR MED. 1.50 X .60 CON LATERAL MED 1.20 X .50 CON 3 GAVETAS | 2990
I450400258 | 908 | MODULO DESARMABLE MODULO PENINSULAR MED. 1.50 X .60 CON LATERAL MED 1.20 X .50 CON 3 GAVETAS | 2990
I450400258 | 909 | MODULO DESARMABLE MODULO PENINSULAR MED. 1.50 X .60 CON LATERAL MED 1.20 X .50 CON 3 GAVETAS | 2990
I450600218 | 1397 | REFRIGERADOR (COCINA) REFRIGERADOR DE COCINA DE 5 PIES | 3220
I090000318 | 1029 | MESA INSTRUMENTAL CIRUGIA MESA PASTEUR CON CAJON CUBIERTA Y ENTREPANO EN ACERO INOX. ESTRUCTURA TUBULAR DE 1 BARANDAL PERIMETRAL DE SEGURIDAD EN TRES LADOS DE LA MESA CON RODAJAS DE 2 MEDIDAS DE .40 X .52 X .85 MTS. | 4084.8
I450400002 | 1872 | ACONDICIONADOR AIRE MINISPLIT DE 2 TONELADAS CON CALOR Y FRIO | 14835
I180000220 | 1736 | UNIDAD CENTRAL DE PROCESO (CPU) (PROMOCION DE LA SALUD NUEVA GENERACION 2008 ) UNIDAD CENTRAL DE PROCESO CPU HP COMPAQ BASE UNIT. VISTA COWWNGRADE TO XP PRO LINA PENTIUM DUAL- CORE E 220 PROCESADOR 2.2 GHZ 1-MB L2 CAHCE 800 -MHZFSB 1 GBPCS2-6400 (DDR-800)2X5 12. 160 GB SATA NCQ HDD SMARTR 1V INST 16 X SUPERMULTILIGHTSCRIBE IST DRV HP-16-IN-13.5 MEDIA CARD RDR HP PS-2 STANDARKEYBOARD LINA EN COLOR NEGRO CON GRIS | 10362.65
I090000312 | 1744 | MESA EXPLORACION MESA DE EXPLORACION GINECOLOGICA COLOR MARFIL CON GABINETE METALICO PIERNERAS Y COLCHON TAPIZADO EN VINIL NEGRO | 4715
I090000312 | 1752 | MESA EXPLORACION MESA DE EXPLORACION GINECOLOGICA COLOR MARFIL CON GABINETE METALICO PIERNERAS Y COLCHON TAPIZADO EN VINIL NEGRO | 4715
I090000312 | 1754 | MESA EXPLORACION MESA DE EXPLORACION GINECOLOGICA COLOR MARFIL CON GABINETE METALICO PIERNERAS Y COLCHON TAPIZADO EN VINIL NEGRO | 4715
I090000312 | 1756 | MESA EXPLORACION MESA DE EXPLORACION GINECOLOGICA COLOR MARFIL CON GABINETE METALICO PIERNERAS Y COLCHON TAPIZADO EN VINIL NEGRO | 4715
I090000324 | 136 | MESA PEDIATRICA MESA PEDIATRICA CON GABINETE METALICO ESMALTADO EN COLOR MARFIL | 4025
I090000324 | 143 | MESA PEDIATRICA MESA PEDIATRICA CON GABINETE METALICO ESMALTADO EN COLOR MARFIL | 4025
I090000324 | 148 | MESA PEDIATRICA MESA PEDIATRICA CON GABINETE METALICO ESMALTADO EN COLOR MARFIL | 4025
I090000324 | 149 | MESA PEDIATRICA MESA PEDIATRICA CON GABINETE METALICO ESMALTADO EN COLOR MARFIL | 4025
I450400278 | 217 | PIZARRONES Y ROTAFOLIOS ROTAFOLIO FIJO PIZARRON DE 70X90 CM DOBLE CARA BLANCO /VERDE ESTRUCTURA DE ALUMINIO ANONIZADO EN TUBO RECTANGULAR DE 11/2 X 3/4 DE 1.70 MTS DE ALTURA CON SUJETADORES PARA HOJAS | 4184.67
I450400278 | 225 | PIZARRONES Y ROTAFOLIOS ROTAFOLIO FIJO PIZARRON DE 70X90 CM DOBLE CARA BLANCO /VERDE ESTRUCTURA DE ALUMINIO ANONIZADO EN TUBO RECTANGULAR DE 11/2 X 3/4 DE 1.70 MTS DE ALTURA CON SUJETADORES PARA HOJAS | 4184.67
I450400278 | 233 | PIZARRONES Y ROTAFOLIOS ROTAFOLIO FIJO PIZARRON DE 70X90 CM DOBLE CARA BLANCO /VERDE ESTRUCTURA DE ALUMINIO ANONIZADO EN TUBO RECTANGULAR DE 11/2 X 3/4 DE 1.70 MTS DE ALTURA CON SUJETADORES PARA HOJAS | 4184.67
I450400278 | 235 | PIZARRONES Y ROTAFOLIOS ROTAFOLIO FIJO PIZARRON DE 70X90 CM DOBLE CARA BLANCO /VERDE ESTRUCTURA DE ALUMINIO ANONIZADO EN TUBO RECTANGULAR DE 11/2 X 3/4 DE 1.70 MTS DE ALTURA CON SUJETADORES PARA HOJAS | 4184.67
I450400278 | 236 | PIZARRONES Y ROTAFOLIOS ROTAFOLIO FIJO PIZARRON DE 70X90 CM DOBLE CARA BLANCO /VERDE ESTRUCTURA DE ALUMINIO ANONIZADO EN TUBO RECTANGULAR DE 11/2 X 3/4 DE 1.70 MTS DE ALTURA CON SUJETADORES PARA HOJAS | 4184.67
I450400278 | 239 | PIZARRONES Y ROTAFOLIOS ROTAFOLIO FIJO PIZARRON DE 70X90 CM DOBLE CARA BLANCO /VERDE ESTRUCTURA DE ALUMINIO ANONIZADO EN TUBO RECTANGULAR DE 11/2 X 3/4 DE 1.70 MTS DE ALTURA CON SUJETADORES PARA HOJAS | 4184.67
I180000218 | 2059 | MONITOR MONITOR LCD DE 17 EN COLOR NEGRO | 3429.3
I180000220 | 1771 | UNIDAD CENTRAL DE PROCESO (CPU) UNIDAD CETRAL DE PROSESO (CPU) EN COLOR NEGRO SISTEMA OPERATIVO WINDOWS VISTA ORIGINAL PERMITE HACER DOWNGRADEA XP PRO PROSESADOR INTEL PENTIUM DUAL -CORE E2200 | 15511.2
I270000052 | 33 | CASETA PICK UP (PREVENCION Y CONTROL DE ENFERMEDADES 2008) CAMPERS DE FIBRA DE VIDRIO PARA CAMIONETA PICK-UP FORD RANGER SE INSTALO EN CAMIONETA CON PLACAS NO RB-74-366 | 10000
I060200282 | 276 | ESTERILIZADOR O AUTOCLAVE ESTERILIZADOR O AUTOCLAVE EN COLOR OSTION | 28877.47
I450400026 | 4007 | BANCA BANCA DE 3 PLAZAS CON ASIENTO Y RESPALDO DE PLASTICO TELA BASE METALICA | 2909.5
I450400026 | 4008 | BANCA BANCA DE 3 PLAZAS CON ASIENTO Y RESPALDO DE PLASTICO . TELA BASE METALICA | 2909.5
I450400026 | 4010 | BANCA BANCA DE 3 PLAZAS CON ASIENTO Y RESPALDO DE PLASTICO TELA BASE METALICA | 2909.5
I450400026 | 4011 | BANCA BANCA DE 3 PLAZAS CON ASIENTO Y RESPALDO DE PLASTICO TELA BASE METALICA | 2909.5
I450400120 | 2276 | ESCRITORIO ESCRITORIO SECRETARIAL METALICO 1.20 X 0.70 CON UN PEDESTAL Y DOS CAJONES | 3588
I450400120 | 2279 | ESCRITORIO ESCRITORIO SECRETARIAL METALICO 1.20 X 0.70 CON UN PEDESTAL Y DOS CAJONES | 3588
I450400120 | 2287 | ESCRITORIO ESCRITORIO SECRETARIAL METALICO 1.20 X 0.70 CON UN PEDESTAL Y DOS CAJONES | 3588
I450600218 | 1399 | REFRIGERADOR (COCINA) REFRIGERADRO DE 5 PIEZ | 4485
I450600280 | 1348 | VITRINA VITRINA METALICA DE PARED DE .90 X .20X.60 CM CON ENTREPANOS YPUERTA DE CRISTAL CORREDIZAS | 3392.5
I450600280 | 1354 | VITRINA VITRINA METALICA CON PUERTAS DE CRISTAL Y ENTREPANOS | 5462.5
I180000218 | 2088 | MONITOR MONITOR LCD 17 COLOR NEGRO | 4577
I180000218 | 2089 | MONITOR MONITOR LCD 17 COLOR NEGRO | 4577
I090000318 | 1109 | MESA INSTRUMENTAL CIRUGIA MESA INSTRUMENTAL PASTEUR CAJON RODILLOS CUBIERTA Y ENTREPANOS DE ACERO CROMADO | 4427.5
I450400016 | 3856 | ARCHIVERO DE METAL ARCHIVERO METALICO 4 GAVETAS CALIABRE 14 | 6440
I450400016 | 3862 | ARCHIVERO DE METAL ARCHIVERO METALICO 4 GAVETAS CALIABRE 14 | 6440
I450400016 | 3863 | ARCHIVERO DE METAL ARCHIVERO METALICO 4 GAVETAS CALIABRE 14 | 6440
I450400016 | 3864 | ARCHIVERO DE METAL ARCHIVERO METALICO 4 GAVETAS CALIABRE 14 | 6440
I450400230 | 582 | MESA AUXILIAR MESA PLEGADIZA DE 45 ANCHO X 60 LARGO Y 70 ALTO CON BASE METALICA CUBIERTA DE FORMICA | 2760
I450400320 | 2934 | SILLON SILLON EJECUTIVO CON BRAZOS EN PLIANA NEGRA | 3036
I450400002 | 1917 | ACONDICIONADOR AIRE AIRE ACONDICIONADO DE 2. TONELADAS EN COLOR BEIGE 220 VOLTS MONOFASICO INCLUYE CALEFACCION TIPO HEAT PUMP INSTALACION ELECTRICA Y ELECTROMECANICA DE CADA UNO DE LOS EQUIPOS NUMERO DE EVAPORADOR M101114930709627130003 Y CONDENSADOR NO C101114930809627100062 | 21390
I450400026 | 4046 | BANCA RAMO 12 F.O.R.O.S.S.2008 BANCA TANDEM EN COLOR NEGRO | 2783
I450400026 | 4053 | BANCA RAMO 12 F.O.R.O.S.S.2008 BANCA TANDEM EN COLOR NEGRO | 2783
I450400026 | 4057 | BANCA RAMO 12 F.O.R.O.S.S.2008 BANCA TANDEM EN COLOR NEGRO | 2783
I450400026 | 4058 | BANCA RAMO 12 F.O.R.O.S.S.2008 BANCA TANDEM EN COLOR NEGRO | 2783
I450400120 | 2302 | ESCRITORIO RAMO 12 F.O.R.O.S.S. 2008 ESCRITORIO DE MADERA RECTO DE AGLOMERADO DE 1.50 X .60 MTS. LATERAL DE 1.10 X 0.50 MTS. CON 3 CAJONES COLOR CAOBA | 3852.5
I450400258 | 951 | MODULO DESARMABLE RAMO 12 F.O.R.O.S.S.2008 EN COLOR CAOBA DE ALGLOMERADO CONSTA DE PENINSULA DE 1.50 X 060. MTS. LATERAL DE 1.10 X 0.50 MTS. CON 3 CAJONES | 5888
I450400320 | 2970 | SILLON RAMO 12 F.O.R.O.S.S. 2008 SILLON SEMIEJECUTIVO CON DESCANSA BRAZOS TAPIZADO EN TELA PLIANA EN COLOR NEGRO | 2622
I450400012 | 669 | ARCHIVERO ARCHIVERO METALICO HORIZONTAL CON 4 CAJONES CON CORREDERAS DE EXTENSION COLOR GRIS | 7475
I450400012 | 671 | ARCHIVERO ARCHIVERO METALICO HORIZONTAL CON 4 CAJONES CON CORREDERAS DE EXTENSION COLOR GRIS | 7475
I450400012 | 672 | ARCHIVERO ARCHIVERO METALICO HORIZONTAL CON 4 CAJONES CON CORREDERAS DE EXTENSION COLOR GRIS | 7475
I450400120 | 2307 | ESCRITORIO ESCRITORIO METALICO CON CUBIERTA DE MELAMINA CON 2 CAJONES DE 1.20 X 0.75 CM | 3220
I450400320 | 2974 | SILLON SILLON EJECUTIVO CON DESCANZABRAZOS TAPIZADOS EN TELA COLOR NEGRO CON BASE ESSTRELLA CON RODAJES PARA SU DESPLAZAMIENTO | 3036
I450400360 | 82 | MAMPARAS MODULARES PARA OFICINA MAMPARAS PARA OFICINAS COLOR OSTION | 4830
I450400360 | 83 | MAMPARAS MODULARES PARA OFICINA MAMPARAS PARA OFICINAS COLOR OSTION | 4830
I450600218 | 1438 | REFRIGERADOR (COCINA) REFRIGERADOR PARA VACUNA 17.6 PIES CUBICOS | 48676.05
I450600218 | 1449 | REFRIGERADOR (COCINA) REFRIGERADOR PARA VACUNA 17.6 PIES CUBICOS | 48676.05
I450600218 | 1450 | REFRIGERADOR (COCINA) REFRIGERADOR PARA VACUNA 17.6 PIES CUBICOS | 48676.05
I450600084 | 204 | CONGELADOR CONGELADOR PARA PAQUETESREFRIGERANTES DE TERMOS DE 5 PIES CUBICOS MODELO CTCC-05 CON TERMOSTATO MECANICO CON ESCARCHA DE 10 MM APROX CON RANGO DE TEMPERATURA DE -18° C HASTA -26° C OPERANDO A TEMPERATURA AMBIENTE DE 42° C TIPO HORIZONTAL CON PUERTA TIPO COFRE CON SELLADO HERMETICO CON PORTA CANDADO AISLADO CON POLIURETANO LIBRE DE CFC PANELES INTERNOS Y EXTERNOS DE LAMINA GALVANIZADA PINTRO SIN MOLDURAS CON COMPRESOR DE ACUERDO A LA CAPACIDAD HERMETICAMENTE SELLADO SILENCIOSO FUNCIONA CON GAS REFRIGERANTE ECOLOGICO CON EVAPORADOR Y CONDENSADOR ESTATICOS CON 4 PATAS PARA SUPERFICIES IRREGULARES ALIMENTACION 120 VOLTS A 60HZ.GARANTIA 24 MESES | 5954
I180000218 | 2164 | MONITOR MONITOR | 4207.28
I180000220 | 1875 | UNIDAD CENTRAL DE PROCESO (CPU) CPU UNIDAD CENTRAL DE PROCESO | 9816.98
I060200012 | 51 | AGITADOR MAGNETICO EQUIPO AGITADOR PARA TUBOS VELOCIDAD VARIABALE EN COLOR GRIS | 7997.1
I060200012 | 52 | AGITADOR MAGNETICO EQUIPO AGITADOR PARA TUBOS VELOCIDAD VARIABLE EN COLOR GRIS | 7997.1
I090000318 | 1131 | MESA INSTRUMENTAL CIRUGIA MESA PASTEUR CON CAJON CUBIERTA Y ENTREPANO DE ACERO INOXIDABLE ESTRUCTURA TUABULAR DE 1 BARANDAL PERIMETRAL DE SEGURIDAD EN TRES LADOS DE LA MESA Y RODAJA DE 2 EN ACERO INOXIDABLE | 2878.45
I090000318 | 1133 | MESA INSTRUMENTAL CIRUGIA MESA PASTEUR CON CAJON CUBIERTA Y ENTREPANOS DE ACERO INOXIDABLE ESTRUCTURA TUBULAR DE 1 BARANDAL PERIMETRAL DE SEGURIDAD EN TRES LADOS DE LA MESA Y RODAJA DE 2 COLOR ACERO INOXIDABLE | 2878.45
I090000318 | 1134 | MESA INSTRUMENTAL CIRUGIA MESA PASTEUR CON CAJON CUBIERTA Y ENTREPANOS DE ACERO INOXIDABLE ESTRUCTURA TUBULAR DE 1 BARANDAL PERIMETRAL DE SEGURIDAD EN TRES LADOS DE LA MESA Y RODAJA DE 2 COLOR ACERO INOXIDABLE | 2878.45
I090000318 | 1136 | MESA INSTRUMENTAL CIRUGIA MESA PASTEUR CON CAJON CUBIERTA DE ACERO INOXIDABLE ESTRUCTURA TUBULAR DE 1 BARANDAL PERIMETRAL DE SEGURIDAD EN TRES LADOS DE LA MESA Y RODAJA DE 2 EN COLOR DE ACERO INOXIDABLE | 2878.45
I450400012 | 735 | ARCHIVERO ARCHIVERO METALICO CON CUATRO CAJONES TAMANO OFICIO EN COLOR BEIGE | 4432.36
I450400120 | 2372 | ESCRITORIO ESCRITORIO METALICO DE 1.50 MTS. LAMINADO PLASTICO COLOR ARENA | 4199.2
I060600404 | 142 | OXIMETRO PULSO OXIMETROS TIPO DEDAL ESPECIFICACIONES CAPACIDAD PARA 1000 TESTS +- 45 SEGUNDOS CADA UNO FUNCIONAMIENTO AUTOMATICO AL INSERTAR EL DEDO INDICADOR DE BATERIA BAJA SATURACION DE OXIGENO Y FRECUENCIA DE PULSO INDICADOS NUMERICAMENTE FUNCIONAMIENTO CON BATERIA ALCALINAS AAA (18 HORAS DE FUNCIONAMIENTO CON 2 BATERIAS ALCALINAS ) CODIGO DE INDICADORES LUMINOSOS PARA LA CALIDAD DE SENAL DE PULSO CON LA SIGUENTE CODIFICACION LUZ VERDE SENAL CORRECTA LUZ AMARILLA SENAL DEBIL LUZ ROJA SENAL INCORRECTA DIMENSIONES 3.3 CM X 3.3 CM X 5.7 CM CON PESO DE 60 GRAMOS (CON BATERIA ) QUE CUENTA CON RANGO DE TEMPERATURA DE FUNCIONAMIENTO 0 A 50 C GRADOS RANGO DE SATURACION DE OXIGENO 0 A 100% RANGO DE PULSO 18 A 300 PULSACIONES POR MUNUTO . SIN NECESIDAD DE SENSOR ADICIONALES PANTALLA DE LED CON 3 COLORES DIFERENTES | 6533.12
I060600404 | 144 | OXIMETRO PULSO OXIMETROS TIPO DEDAL ESPECIFICACIONES CAPACIDAD PARA 1000 TESTS +- 45 SEGUNDOS CADA UNO FUNCIONAMIENTO AUTOMATICO AL INSERTAR EL DEDO INDICADOR DE BATERIA BAJA SATURACION DE OXIGENO Y FRECUENCIA DE PULSO INDICADOS NUMERICAMENTE FUNCIONAMIENTO CON BATERIA ALCALINAS AAA (18 HORAS DE FUNCIONAMIENTO CON 2 BATERIAS ALCALINAS ) CODIGO DE INDICADORES LUMINOSOS PARA LA CALIDAD DE SENAL DE PULSO CON LA SIGUENTE CODIFICACION LUZ VERDE SENAL CORRECTA LUZ AMARILLA SENAL DEBIL LUZ ROJA SENAL INCORRECTA DIMENSIONES 3.3 CM X 3.3 CM X 5.7 CM CON PESO DE 60 GRAMOS (CON BATERIA ) QUE CUENTA CON RANGO DE TEMPERATURA DE FUNCIONAMIENTO 0 A 50 C GRADOS RANGO DE SATURACION DE OXIGENO 0 A 100% RANGO DE PULSO 18 A 300 PULSACIONES POR MUNUTO . SIN NECESIDAD DE SENSOR ADICIONALES PANTALLA DE LED CON 3 COLORES DIFERENTES | 6533.12
I060600404 | 151 | OXIMETRO PULSO OXIMETROS TIPO DEDAL ESPECIFICACIONES CAPACIDAD PARA 1000 TESTS +- 45 SEGUNDOS CADA UNO FUNCIONAMIENTO AUTOMATICO AL INSERTAR EL DEDO INDICADOR DE BATERIA BAJA SATURACION DE OXIGENO Y FRECUENCIA DE PULSO INDICADOS NUMERICAMENTE FUNCIONAMIENTO CON BATERIA ALCALINAS AAA (18 HORAS DE FUNCIONAMIENTO CON 2 BATERIAS ALCALINAS ) CODIGO DE INDICADORES LUMINOSOS PARA LA CALIDAD DE SENAL DE PULSO CON LA SIGUENTE CODIFICACION LUZ VERDE SENAL CORRECTA LUZ AMARILLA SENAL DEBIL LUZ ROJA SENAL INCORRECTA DIMENSIONES 3.3 CM X 3.3 CM X 5.7 CM CON PESO DE 60 GRAMOS (CON BATERIA ) QUE CUENTA CON RANGO DE TEMPERATURA DE FUNCIONAMIENTO 0 A 50 C GRADOS RANGO DE SATURACION DE OXIGENO 0 A 100% RANGO DE PULSO 18 A 300 PULSACIONES POR MUNUTO . SIN NECESIDAD DE SENSOR ADICIONALES PANTALLA DE LED CON 3 COLORES DIFERENTES | 6533.12
I060600404 | 152 | OXIMETRO PULSO OXIMETROS TIPO DEDAL ESPECIFICACIONES CAPACIDAD PARA 1000 TESTS +- 45 SEGUNDOS CADA UNO FUNCIONAMIENTO AUTOMATICO AL INSERTAR EL DEDO INDICADOR DE BATERIA BAJA SATURACION DE OXIGENO Y FRECUENCIA DE PULSO INDICADOS NUMERICAMENTE FUNCIONAMIENTO CON BATERIA ALCALINAS AAA (18 HORAS DE FUNCIONAMIENTO CON 2 BATERIAS ALCALINAS ) CODIGO DE INDICADORES LUMINOSOS PARA LA CALIDAD DE SENAL DE PULSO CON LA SIGUENTE CODIFICACION LUZ VERDE SENAL CORRECTA LUZ AMARILLA SENAL DEBIL LUZ ROJA SENAL INCORRECTA DIMENSIONES 3.3 CM X 3.3 CM X 5.7 CM CON PESO DE 60 GRAMOS (CON BATERIA ) QUE CUENTA CON RANGO DE TEMPERATURA DE FUNCIONAMIENTO 0 A 50 C GRADOS RANGO DE SATURACION DE OXIGENO 0 A 100% RANGO DE PULSO 18 A 300 PULSACIONES POR MUNUTO . SIN NECESIDAD DE SENSOR ADICIONALES PANTALLA DE LED CON 3 COLORES DIFERENTES | 6533.12
I180000066 | 500 | MINICOMPUTADORA PORTATIL PROCESADOR CORE2DUO PANTALLA DE 15.4 DISCO DURO DE 250 GB DVDRW LIGHTSCRIBE MEMORIA RAM 2 GB WINDOWS XP PRO Y MALETIN DE TRANSPORTE MARCA HP | 22910
I180000162 | 1179 | IMPRESORA LASSER HP LASERJET P1505n | 2900
I150200524 | 73 | VIDEOPROYECTOR PROYECTOR DE VIDEO DLP 2500ANSI LUMENS CON MALETA DE TRANSPORTE CABLE USB Y CABLE VGA | 7830
I180000218 | 2276 | MONITOR MONITOR PANTALLA LCD DE 17 PULGADAS EN COLOR NEGRO | 3416.2
I180000218 | 2278 | MONITOR MONITOR PANTALLA LCD DE 17 PULGADAS EN COLOR NEGRO | 3416.2
I180000220 | 1983 | UNIDAD CENTRAL DE PROCESO (CPU) UNIDAD CENTRALD E PROCESO CMT C2D E5300 WIN 7 DEA XP 2 GB RAM DD 320 GB LECTOR 22.1 TJ RED GIGABITE TECLADO ESP. PS/2 MOUSE OPTICO SUPER MULTI. GARANTIA 36 MESES | 17150.6
I180000220 | 1984 | UNIDAD CENTRAL DE PROCESO (CPU) UNIDAD CENTRALD E PROCESO CMT C2D E5300 WIN 7 DEA XP 2 GB RAM DD 320 GB LECTOR 22.1 TJ RED GIGABITE TECLADO ESP. PS/2 MOUSE OPTICO SUPER MULTI. GARANTIA 36 MESES | 17150.6
I180000220 | 1985 | UNIDAD CENTRAL DE PROCESO (CPU) UNIDAD CENTRALD E PROCESO CMT C2D E5300 WIN 7 DEA XP 2 GB RAM DD 320 GB LECTOR 22.1 TJ RED GIGABITE TECLADO ESP. PS/2 MOUSE OPTICO SUPER MULTI. GARANTIA 36 MESES | 17150.6
I150200364 | 465 | TELEVISION TV. LCD DE 32 PULGADAS SINTONIZADOR DE ALTA DEFINICION CONTRASTE 30000 TIEMPO DE RESPUESTA 6 MS ANGULO DE VISION 178 H/178 V. WIDE COLOR ENCHANCER EFECTO DE SONIDO SRS. TRUSURROND HD CON BOCINAS INFERIORES POTENCIA DE SONIDO (10 W X 2) CONEXIONES ENTRADAS HDMI ENTRADA DE COMPONENTE DE PC Y SALIDA DE AUDIO CON SOPORTE UNIVERSAL A LA MEDIDA DEL LCD Y CON DIVISION PARA DVD AJUSTABLE A 2-5-10 GRADOS EQUIPO EN COLOR NEGR | 7385.72
I090000216 | 2163 | ESTUCHE DIAGNOSTICO (JGO. DE) ESTUCHE DE DIAGNOSTICO RECARGABALE CON LUZ DE HALOGENO DE 3.5 VOLTS. INCLUYE OFTALMOSCOPIO COAXIAL COLOR NEGRO CON PLATEADO | 9106
I090000312 | 1852 | MESA EXPLORACION MESA DE EXPLORACION GINECOLOGICA CON 2 PIERNERAS ESTRUCTURA METALICA CALIBRE 22 ACABADO ESMALTE HORNEADO COMODA UNA PUERTA Y COLCHON TAPIZ VINIL COLOR NEGRO . COLOR DE LA MESA BEIGE | 3480
I090000312 | 1855 | MESA EXPLORACION MESA DE EXPLORACION PEDIATRICA CON GABINETE METALICO COLCHON Y ESTADIMETRO COLOR BEIGE | 3364
I090000318 | 1174 | MESA INSTRUMENTAL CIRUGIA MESA PASTEUR DE ACERO INOXIDABLE CON RODILLOS Y CAJON. | 2815.32
I090000318 | 1176 | MESA INSTRUMENTAL CIRUGIA MESA PASTEUR DE ACERO INOXIDABLE CON RODILLOS Y CAJON. | 2815.32
I180000220 | 2118 | UNIDAD CENTRAL DE PROCESO (CPU) COMPUTADORA DE ESCRITORIO LIGERA (HP 6000 PRO) (NO. PARTE WW856LA) PROCESADOR INTEL DUAL CORE E5400 2.70 GHZ2MB CACHE MEMORIA RAM DE 2 GB DVD+-RW DE 16X (CAPA DOBLE). LIGHTSCRIBE AL MENOS CON LOS SIGUIENTES PUERTOS: FRONTALES 2 PUERTOS USB 2.0 ENTRADAS DE AUDiFONO Y MICROFONO. TRASEROS: 6 USB 2.0 1 PUERTO SERIE 2 PS/2 1 RJ-45 1 VGA 1 DISPLAYPORT ENTRADA/SALIDA AUDIO RANURAS DE EXPANSION: AL MENOS 2 PCI 1 PCI EXPRESS X1 1 PCI EXPRESS X16 TARJETA DE RED GIGABIT ETHERNET (10/100/1000). DISCO DURO INTERNO SATA CON CAPACIDAD 320 GB DE ALTA VELOCIDAD 7200 RPM TRANSFERENCIA 3.0 G/SEG. GABINETE TIPO FACTOR DE FORMA COMPACTA CON TECNOLOGiA TOOLLESS CON CAPACIDAD DE ABRIR SIN HERRAMIENTAS (SMALL FORM FACTOR) SISTEMA OPERATIVO WINDOWS 7 CON DOWNGRADE A WINDOWS XP PRO LICENCIA DE OFFICE (WORD EXCEL POWER POINT Y OUTLOOK AL MENOS) LECTOR DE MEDIOS TIPO SD MMC MEMORY STICK COMPACT FLASH LECTOR DE 22 EN 1 | 13630
I180000220 | 2119 | UNIDAD CENTRAL DE PROCESO (CPU) COMPUTADORA DE ESCRITORIO LIGERA (HP 6000 PRO) (NO. PARTE WW856LA) PROCESADOR INTEL DUAL CORE E5400 2.70 GHZ2MB CACHE MEMORIA RAM DE 2 GB DVD+-RW DE 16X (CAPA DOBLE). LIGHTSCRIBE AL MENOS CON LOS SIGUIENTES PUERTOS: FRONTALES 2 PUERTOS USB 2.0 ENTRADAS DE AUDiFONO Y MICROFONO. TRASEROS: 6 USB 2.0 1 PUERTO SERIE 2 PS/2 1 RJ-45 1 VGA 1 DISPLAYPORT ENTRADA/SALIDA AUDIO RANURAS DE EXPANSION: AL MENOS 2 PCI 1 PCI EXPRESS X1 1 PCI EXPRESS X16 TARJETA DE RED GIGABIT ETHERNET (10/100/1000). DISCO DURO INTERNO SATA CON CAPACIDAD 320 GB DE ALTA VELOCIDAD 7200 RPM TRANSFERENCIA 3.0 G/SEG. GABINETE TIPO FACTOR DE FORMA COMPACTA CON TECNOLOGiA TOOLLESS CON CAPACIDAD DE ABRIR SIN HERRAMIENTAS (SMALL FORM FACTOR) SISTEMA OPERATIVO WINDOWS 7 CON DOWNGRADE A WINDOWS XP PRO LICENCIA DE OFFICE (WORD EXCEL POWER POINT Y OUTLOOK AL MENOS) LECTOR DE MEDIOS TIPO SD MMC MEMORY STICK COMPACT FLASH LECTOR DE 22 EN 1 | 13630
I180000220 | 2121 | UNIDAD CENTRAL DE PROCESO (CPU) COMPUTADORA DE ESCRITORIO LIGERA (HP 6000 PRO) (NO. PARTE WW856LA) PROCESADOR INTEL DUAL CORE E5400 2.70 GHZ2MB CACHE MEMORIA RAM DE 2 GB DVD+-RW DE 16X (CAPA DOBLE). LIGHTSCRIBE AL MENOS CON LOS SIGUIENTES PUERTOS: FRONTALES 2 PUERTOS USB 2.0 ENTRADAS DE AUDiFONO Y MICROFONO. TRASEROS: 6 USB 2.0 1 PUERTO SERIE 2 PS/2 1 RJ-45 1 VGA 1 DISPLAYPORT ENTRADA/SALIDA AUDIO RANURAS DE EXPANSION: AL MENOS 2 PCI 1 PCI EXPRESS X1 1 PCI EXPRESS X16 TARJETA DE RED GIGABIT ETHERNET (10/100/1000). DISCO DURO INTERNO SATA CON CAPACIDAD 320 GB DE ALTA VELOCIDAD 7200 RPM TRANSFERENCIA 3.0 G/SEG. GABINETE TIPO FACTOR DE FORMA COMPACTA CON TECNOLOGiA TOOLLESS CON CAPACIDAD DE ABRIR SIN HERRAMIENTAS (SMALL FORM FACTOR) SISTEMA OPERATIVO WINDOWS 7 CON DOWNGRADE A WINDOWS XP PRO LICENCIA DE OFFICE (WORD EXCEL POWER POINT Y OUTLOOK AL MENOS) LECTOR DE MEDIOS TIPO SD MMC MEMORY STICK COMPACT FLASH LECTOR DE 22 EN 1 | 13630
I180000162 | 1220 | IMPRESORA LASSER IMPRESORA LASER COLOR BLANCO OSTION CONTIENE CABLE USB 1.8 MTS. MANHATTAN | 5974
I180000162 | 1222 | IMPRESORA LASSER IMPRESORA LASER COLOR BLANCO OSTION CONTIENE CABLE USB 1.8 MTS. MANHATTAN | 5974
I060200282 | 331 | ESTERILIZADOR O AUTOCLAVE AUTOCLAVE RITTER PARA ESTERILIZAR CON CALOR HUMEDO COLOR BLANCO OSTION | 39324
I450400120 | 2456 | ESCRITORIO ESCRITORIO EN L DE 1.50 X 1.80 COLOR CAOBA CON 2 PAPELEROS Y UN ARCHIVERO (AMBIDIESTRO) | 4176
I450400012 | 881 | ARCHIVERO ARCHIVERO METALICO VERTICAL DE 4 GAVETAS COLOR NEGRO | 3828
I450400012 | 882 | ARCHIVERO ARCHIVERO METALICO VERTICAL DE 4 GAVETAS COLOR NEGRO | 3828
I180000218 | 2857 | MONITOR MONITOR CON WEB CAM COLOR NEGRO | 3027.11
I090000246 | 92 | HEMOGLOBINOMETRO HEMOGLOBINOMETRO EQUIPO PORTATIL PARA HEMOGLOBINA EN SANGRE POR METODO DE REFLECTANCIA | 15660
I090000246 | 93 | HEMOGLOBINOMETRO HEMOGLOBINOMETRO EQUIPO PORTATIL PARA HEMOGLOBINA EN SANGRE POR METODO DE REFLECTANCIA | 15660
I090000246 | 94 | HEMOGLOBINOMETRO HEMOGLOBINOMETRO EQUIPO PORTATIL PARA HEMOGLOBINA EN SANGRE POR METODO DE REFLECTANCIA | 15660
I090000246 | 95 | HEMOGLOBINOMETRO HEMOGLOBINOMETRO EQUIPO PORTATIL PARA HEMOGLOBINA EN SANGRE POR METODO DE REFLECTANCIA | 15660
I090000246 | 98 | HEMOGLOBINOMETRO HEMOGLOBIMETRO EQUIPO PORTATIL PARA HEOGLOBINA EN SANGRE POR EL METODO DE REFLECTANCIA | 15660
I090000246 | 101 | HEMOGLOBINOMETRO HEMOGLOBINOMETRO EQUIPO PORTATIL PARA HEMOGLOBINA EN SANGRE POR EL METODO DE REFLECTANCIA | 15660
I090000246 | 102 | HEMOGLOBINOMETRO HEMOGLOBINOMETRO EQUIPO PORTATIL PARA HEMOGLOBINA EN SANGRE POR EL METODO DE REFLECTANCIA | 15660
I090000246 | 106 | HEMOGLOBINOMETRO HEMOGLOBINOMETRO EQUIPO PORTATIL PARA HEMOGLOBINA EN SANGRE POR EL METODO DE REFLECTANCIA | 15660
I090000246 | 107 | HEMOGLOBINOMETRO HEMOGLOBINOMETRO EQUIPO PORTATIL PARA HEMOGLOBINA EN SANGRE POR EL METODO DE REFLECTANCIA | 15660
I090000246 | 109 | HEMOGLOBINOMETRO HEMOGLOBINOMETRO EQUIPO PORTATIL PARA HEMOGLOBINA EN SANGRE POR EL METODO DE REFLECTANCIA | 15660
I450400384 | 116 | MODULAR PARA EQUIPO DE COMPUTO (ESTACION PARA TRABAJO) MODULAR PARA EQUIPO DE COMPUTO COLOR MIEL ESTACION DE COMPUTO MUEBLE PARA EQUIPO DE COMPUTACION CON RUEDAS | 3228.28
I450400384 | 117 | MODULAR PARA EQUIPO DE COMPUTO (ESTACION PARA TRABAJO) MODULAR PARA EQUIPO DE COMPUTO COLOR MIEL ESTACION DE COMPUTO MUEBLE PARA EQUIPO DE COMPUTACION CON RUEDAS | 3228.28
I450400384 | 118 | MODULAR PARA EQUIPO DE COMPUTO (ESTACION PARA TRABAJO) MODULAR PARA EQUIPO DE COMPUTO COLOR MIEL ESTACION DE COMPUTO MUEBLE PARA EQUIPO DE COMPUTACION CON RUEDAS | 3228.28
I450400384 | 123 | MODULAR PARA EQUIPO DE COMPUTO (ESTACION PARA TRABAJO) MODULAR PARA EQUIPO DE COMPUTO COLOR MIEL ESTACION DE COMPUTO MUEBLE PARA EQUIPO DE COMPUTACION CON RUEDAS | 3228.28
I090000130 | 474 | CHASIS RAYOS X CHASIS MIN-R 2000 KODAK 18*24 CM CON VENTANA COLOR NEGRO CASSETTE UTILIZADO EN SISTEMAS DE RADIOGRAFIA CON VENTANA | 4901
I090000130 | 475 | CHASIS RAYOS X CHASIS MIN-R 2000 KODAK 18*24 CM CON VENTANA COLOR NEGRO CASSETTE UTILIZADO EN SISTEMAS DE RADIOGRAFIA CON VENTANA | 4901
I090000130 | 476 | CHASIS RAYOS X CHASIS MIN-R 2000 KODAK 18*24 CM CON VENTANA COLOR NEGRO CASSETTE UTILIZADO EN SISTEMAS DE RADIOGRAFIA CON VENTANA | 4901
I090000130 | 478 | CHASIS RAYOS X CHASIS MIN-R 2000 24X30 CM KODAK CON VENTANA COLOR NEGRO CASSETTE EN SISTEMAS DE RADIOGRAFIA CON VENTANA | 5822.04
I090000130 | 479 | CHASIS RAYOS X CHASIS MIN-R 2000 24X30 CM KODAK CON VENTANA COLOR NEGRO CASSETTE EN SISTEMAS DE RADIOGRAFIA CON VENTANA | 5822.04
I090000130 | 480 | CHASIS RAYOS X CHASIS MIN-R 2000 24X30 CM KODAK CON VENTANA COLOR NEGRO CASSETTE EN SISTEMAS DE RADIOGRAFIA CON VENTANA | 5822.04
I180000220 | 2440 | UNIDAD CENTRAL DE PROCESO (CPU) CPU HP PRO MONITORES CORE E5500 2.5G COLOR NEGRO | 9744
I180000220 | 2441 | UNIDAD CENTRAL DE PROCESO (CPU) CPU HP PRO MONITORES CORE E5500 2.5G COLOR NEGRO | 9744
I180000220 | 2444 | UNIDAD CENTRAL DE PROCESO (CPU) CPU HP PRO MONITORES CORE E5500 2.5G COLOR NEGRO | 9744
I180000220 | 2449 | UNIDAD CENTRAL DE PROCESO (CPU) CPU HP PRO MONITORES CORE E5500 2.5G COLOR NEGRO | 9744
I180000220 | 2585 | UNIDAD CENTRAL DE PROCESO (CPU) CPU HP PRO CASIO MINITORRE CORE E5500 2.5G COLOR NEGRO | 9744
I180000220 | 2655 | UNIDAD CENTRAL DE PROCESO (CPU) CPU HP PRO CASIO MINITORRE CORE E5500 2.5G COLOR NEGRO | 9744
I180000220 | 2656 | UNIDAD CENTRAL DE PROCESO (CPU) CPU HP PRO CASIO MINITORRE CORE E5500 2.5G COLOR NEGRO | 9744
I180000066 | 688 | MINICOMPUTADORA COMPUTADORA PORTATIL COLOR NEGRO I5-460 2.53GHZ WIN 7 PROFESIONAL 32 BITS 4GB RAM DISCO DURO 500GB DVD +/- RW SUPERMULTI DOBLE CAPA LS PANTALLA 15.6 TJ RED GIGABIT MODULO WIRELESS BLUETOOTH 2.1 ADAPTADOR CORRIENTE 65W BATERIA 6 CELDAS. | 23548
I180000066 | 708 | MINICOMPUTADORA COMPUTADORA PORTATIL COLOR NEGRO I5-460 2.53GHZ WIN 7 PROFESIONAL 32 BITS 4GB RAM DISCO DURO 500GB DVD +/- RW SUPERMULTI DOBLE CAPA LS PANTALLA 15.6 TJ RED GIGABIT MODULO WIRELESS BLUETOOTH 2.1 ADAPTADOR CORRIENTE 65W BATERIA 6 CELDAS. | 23548
I450400002 | 2144 | ACONDICIONADOR AIRE MINISPLIT DE 1 1/2 TONELADA (FRIO/CALIENTE) ABSOLUT X SMEC1821-SMCC 18000 BTUS 220V COLOR BLANCO OSTION SERIE DE GABINETE SMEC1821Y8021100909 | 6327
I450600084 | 393 | CONGELADOR AFASPE (2010) CONGELADOR PARA REFRIGERANTES 10 FT3 TERMOSTATO MECANICO. MANTENGA LA TEMPERATURA INTERIOR ENTRE -20 Y -15 C. AUN EN AMBIENTES DE 42 C.ESPESOR DE ESCARCHA DE 10MM. CON PARO Y ARRANQUE AUTOMATICO POR TEMPERATURA. EVAPORADOR DE SUPERFICIE DE PLACAS. UNA SOLA PUERTA. LISA Y SOL TIPO COFRE. | 6697.84
I450600084 | 402 | CONGELADOR AFASPE (2010) CONGELADOR PARA REFRIGERANTES 10 FT3 TERMOSTATO MECANICO. MANTENGA LA TEMPERATURA INTERIOR ENTRE -20 Y -15 C. AUN EN AMBIENTES DE 42 C.ESPESOR DE ESCARCHA DE 10MM. CON PARO Y ARRANQUE AUTOMATICO POR TEMPERATURA. EVAPORADOR DE SUPERFICIE DE PLACAS. UNA SOLA PUERTA. LISA Y SOL TIPO COFRE. | 6697.84
I060600346 | 16 | MEDIDOR TEMPERATURA Y CALOR (AFASPE 2010)DATA LOGGER PORTATIL COLOR GRIS | 6414.8
I180000148 | 1020 | NO-BREAK (AFASPE 2010) NO BREAK TRIPP LITE 1500VA | 3120.4
I090000384 | 248 | REFRIGERADOR LABORATORIO (AFASPE 2010) REFRIGERADOR 17.6 PIES CON DATALOGGER COLOR ACERO INOXIDABLE. | 51620
I090000384 | 249 | REFRIGERADOR LABORATORIO (AFASPE 2010) REFRIGERADOR 17.6 PIES CON DATALOGGER COLOR ACERO INOXIDABLE. | 51620
I090000384 | 256 | REFRIGERADOR LABORATORIO (AFASPE 2010) REFRIGERADOR DE 17.6 PIES SIN TERMOGRAFICADOR COLOR ACERO INOXIDABLE. | 42920
I090000384 | 258 | REFRIGERADOR LABORATORIO (AFASPE 2010) REFRIGERADOR DE 17.6 PIES SIN TERMOGRAFICADOR COLOR ACERO INOXIDABLE. | 42920
I090000130 | 542 | CHASIS RAYOS X CHASIS DE RAYOS X (11X14) PARA PLACAS RADIOLOGICAS MARCO DE PLASTICO Y METAL EN ACERO INOXIDABLE (30X35 CM) COLOR AMARILLO | 6107.37
I090000130 | 546 | CHASIS RAYOS X CHASIS PARA RAYOS X (14X14) PARA PLACAS RADIOLOGICAS MARCO DE PLASTICO Y METAL EN ACERO INOXIDABLE (35 35 CM) COLOR AMARILLO | 7005.43
I450400120 | 2592 | ESCRITORIO ESCRITORIO EJECUTIVO EN L DE 1.5X1.8 M INCLUYE: PENINSULA DEBALA DE 1.5X.6X.75 M LATERAL DE 1.2X.5X.75 MTS CON PEDESTAL TERMINACION DE PVC TERMOADHERIBLE 2 CAJONES PAPELEROS 1 CAJON DE ARCHIVO CON CORREDERA TELESCOPICA FABRICADO EN LAMINADO PLASTICO COLOR CAOBA | 4176
I450400012 | 983 | ARCHIVERO ARCHIVERO DE AGLOMERADO COLOR CAOBA VERTICAL DE 4 GAVETAS CON CORREDERAS DE EXTENSION Y CHAPA DE SEGURIDAD | 3828
I450400012 | 987 | ARCHIVERO ARCHIVERO DE AGLOMERADO COLOR CAOBA VERTICAL DE 4 GAVETAS CON CORREDERAS DE EXTENSION Y CHAPA DE SEGURIDAD | 3828
I450400012 | 990 | ARCHIVERO ARCHIVERO DE AGLOMERADO COLOR CAOBA VERTICAL DE 4 GAVETAS CON CORREDERAS DE EXTENSION Y CHAPA DE SEGURIDAD | 3828
I090000312 | 1914 | MESA EXPLORACION MESA EXPLORACION COLOR BEIGE GINECOLOGIA CON GABINETE DE DOS PUERTAS CORREDIZAS EN LAMIONA CALIBRE 22 ACABADO EN ESMALTE PIERNERAS DE PLASTICO COLCHON TAPIZADO EN PIEL Y POSICIONES EN CABECERA Y PIECERA | 3480
I090000318 | 1240 | MESA INSTRUMENTAL CIRUGIA MESA PASTEUR COLOR ACERO Y OSTION CON ESTRUCTURA TUBULAR DE 1 DE DIAMETRO ACABADO CROMADO CON RODAJAS DE 2 DE DIAMETRO PARA SU DESPLAZAMIENTO Y BARANDAL PERIMETRAL A LOS TRES LADOS CUENTA CON CUBIERTA Y ENTREPANO DE ACERO INOXIDABLE | 2815.32
I090000318 | 1242 | MESA INSTRUMENTAL CIRUGIA MESA PASTEUR COLOR ACERO Y OSTION CON ESTRUCTURA TUBULAR DE 1 DE DIAMETRO ACABADO CROMADO CON RODAJAS DE 2 DE DIAMETRO PARA SU DESPLAZAMIENTO Y BARANDAL PERIMETRAL A LOS TRES LADOS CUENTA CON CUBIERTA Y ENTREPANO DE ACERO INOXIDABLE | 2815.32
I090000318 | 1245 | MESA INSTRUMENTAL CIRUGIA MESA PASTEUR COLOR ACERO Y OSTION CON ESTRUCTURA TUBULAR DE 1 DE DIAMETRO ACABADO CROMADO CON RODAJAS DE 2 DE DIAMETRO PARA SU DESPLAZAMIENTO Y BARANDAL PERIMETRAL A LOS TRES LADOS CUENTA CON CUBIERTA Y ENTREPANO DE ACERO INOXIDABLE | 2815.32
I090000318 | 1246 | MESA INSTRUMENTAL CIRUGIA MESA PASTEUR COLOR ACERO Y OSTION CON ESTRUCTURA TUBULAR DE 1 DE DIAMETRO ACABADO CROMADO CON RODAJAS DE 2 DE DIAMETRO PARA SU DESPLAZAMIENTO Y BARANDAL PERIMETRAL A LOS TRES LADOS CUENTA CON CUBIERTA Y ENTREPANO DE ACERO INOXIDABLE | 2815.32
I090000318 | 1247 | MESA INSTRUMENTAL CIRUGIA MESA PASTEUR COLOR ACERO Y OSTION CON ESTRUCTURA TUBULAR DE 1 DE DIAMETRO ACABADO CROMADO CON RODAJAS DE 2 DE DIAMETRO PARA SU DESPLAZAMIENTO Y BARANDAL PERIMETRAL A LOS TRES LADOS CUENTA CON CUBIERTA Y ENTREPANO DE ACERO INOXIDABLE | 2815.32
I090000318 | 1248 | MESA INSTRUMENTAL CIRUGIA MESA PASTEUR COLOR ACERO Y OSTION CON ESTRUCTURA TUBULAR DE 1 DE DIAMETRO ACABADO CROMADO CON RODAJAS DE 2 DE DIAMETRO PARA SU DESPLAZAMIENTO Y BARANDAL PERIMETRAL A LOS TRES LADOS CUENTA CON CUBIERTA Y ENTREPANO DE ACERO INOXIDABLE | 2815.32
I090000318 | 1249 | MESA INSTRUMENTAL CIRUGIA MESA PASTEUR COLOR ACERO Y OSTION CON ESTRUCTURA TUBULAR DE 1 DE DIAMETRO ACABADO CROMADO CON RODAJAS DE 2 DE DIAMETRO PARA SU DESPLAZAMIENTO Y BARANDAL PERIMETRAL A LOS TRES LADOS CUENTA CON CUBIERTA Y ENTREPANO DE ACERO INOXIDABLE | 2815.32
I090000318 | 1250 | MESA INSTRUMENTAL CIRUGIA MESA PASTEUR COLOR ACERO Y OSTION CON ESTRUCTURA TUBULAR DE 1 DE DIAMETRO ACABADO CROMADO CON RODAJAS DE 2 DE DIAMETRO PARA SU DESPLAZAMIENTO Y BARANDAL PERIMETRAL A LOS TRES LADOS CUENTA CON CUBIERTA Y ENTREPANO DE ACERO INOXIDABLE | 2815.32
I090000318 | 1251 | MESA INSTRUMENTAL CIRUGIA MESA PASTEUR COLOR ACERO Y OSTION CON ESTRUCTURA TUBULAR DE 1 DE DIAMETRO ACABADO CROMADO CON RODAJAS DE 2 DE DIAMETRO PARA SU DESPLAZAMIENTO Y BARANDAL PERIMETRAL A LOS TRES LADOS CUENTA CON CUBIERTA Y ENTREPANO DE ACERO INOXIDABLE | 2815.32
I450600218 | 1584 | REFRIGERADOR (COCINA) REFRIGERADOR COLOR BLANCO CAPACIDAD DE 5 PIES CON 1 PUERTA LISA CON CHAPA DE SEGURIDAD | 3248
I450600218 | 1585 | REFRIGERADOR (COCINA) REFRIGERADOR COLOR BLANCO CAPACIDAD DE 5 PIES CON 1 PUERTA LISA CON CHAPA DE SEGURIDAD | 3248
I180000066 | 746 | MINICOMPUTADORA MINICOMPUTADORA PORTATIL PANTALLA 14 DE ALTA DEFINICION (720 P) LED DISPLAY TRUE LIFE PROCESADOR INTEL PENTIUM P6200 (2.13 GHZ 3M CACHE 1066 MHZ DDR3) 26 B DDR 1333 MHZ RUNS AT 1066 MHZ 320 GB 5400 RPM SATA DVD RW BUILT-IN WEBCAM GENUINE WINDOWS 7 HOME PREMIUM 64 BIT INTEL HD GRAPHICS INTEL HD GRAPHICS DELL 1501 WIRELES N WIRELESS BLUETOOTH NONE STANDAR KEYBOARD LITHIUM ION BATTERY (6 CELL) MS OFFICE 2010-STARETR MCAFE E SEGURITY CENTER 15 MONTHS 1 YEAR CARRY IN SERVICE 5 I N 1 INTEGRATED | 8672.16
I090001062 | 1092 | ROTOR MANO EXCAVACION DENTAL LIMPIADOR DENTAL PIEZA DE MANO DE BAJA VELOCIDAD COLOR ACERO INOXIDABLE. | 2784
I150200524 | 108 | VIDEOPROYECTOR VIDEO PROYECTOR COLOR NEGRO DE 3000 LUMENES RESOLUCION XGA | 18966
I180000066 | 763 | MINICOMPUTADORA LAP TOP HP INTEL CORE 2.5GHZ 4GB EN RAM D.D. 500 GB PANTALLA 15.6 WIN 7 PRO | 22289.4
I180000066 | 808 | MINICOMPUTADORA MINICOMPUTADORA HP PROBOOK 4530S INTEL CORE 15-2410M. | 17806
I180000066 | 867 | MINICOMPUTADORA MINICOMPUTADORA HP PROBOOK 4530S INTEL CORE 15-2410M. | 17806
I180000066 | 894 | MINICOMPUTADORA MINICOMPUTADORA HP PROBOOK 4530S INTEL CORE 15-2410M. | 17806
I180000066 | 897 | MINICOMPUTADORA MINICOMPUTADORA HP PROBOOK 4530S INTEL CORE 15-2410M. | 17806
I180000066 | 924 | MINICOMPUTADORA MINICOMPUTADORA HP PROBOOK 4530S INTEL CORE 15-2410M. | 17806
I180000066 | 1003 | MINICOMPUTADORA MINICOMPUTADORA HP PROBOOK 4530S INTEL CORE 15-2410M. | 17806
I180000066 | 1030 | MINICOMPUTADORA MINICOMPUTADORA HP PROBOOK 4530S INTEL CORE 15-2410M. | 17806
I420800398 | 2 | PLANTAS GENERADORAS DE CORRIENTE ALTERNA EST. DE GASOLINA PLANTA GENERADORA DE CORRIENTE ALTERNA COLOR AMARILLO EST. DE GASOLINA PLANTA GENERADORA DE LUZ CAPACIDAD 10000 WATTS MOTOR A GASOLINA ENCENDIDO CON LLAVE Y CORDON INCLUYE RUEDAS Y MANUVLIO VOLTIMETRO Y BOTON DE RESET ENTRADA CONTACTOS 110/220 V | 33176
I090000130 | 603 | CHASIS RAYOS X CHASIS RAYOS X COLOR VERDE CHASIS PARA MASTOGRAFIA JUEGO MIN R-2 CON PANTALLA Y VENTANA DE EMISION COLOR VERDE 2000 18 X 24 CM | 4646.32
I090000130 | 604 | CHASIS RAYOS X CHASIS RAYOS X COLOR VERDE CHASIS PARA MASTOGRAFIA JUEGO MIN R-2 CON PANTALLA Y VENTANA DE EMISION COLOR VERDE 2000 18 X 24 CM | 4646.32
I090000130 | 625 | CHASIS RAYOS X CHASIS RAYOS X COLOR VERDE CHASIS PARA MASTOGRAFIA JUEGO MIN R-2 CON PANTALLA Y VENTANA DE EMISION COLOR VERDE 2000 24 X 30 CM | 5458.32
I090000130 | 626 | CHASIS RAYOS X CHASIS RAYOS X COLOR VERDE CHASIS PARA MASTOGRAFIA JUEGO MIN R-2 CON PANTALLA Y VENTANA DE EMISION COLOR VERDE 2000 24 X 30 CM | 5458.32
I090000214 | 427 | ESTUCHE CIRUGIA (JGO. DE) ESTUCHES CIRUGIA (JGO DE) KIT DE INSTRUMENTAL PARA PROCEDIMIENTO DE VASECTOMIA SIN BISTURI CONSTA DE: 1 PINZA HEMOSTATICA PUNTA FINA 12 CM 1 PINZA DE ANILLOS 4 MM. DIAM 12 CM | 9999.2
I360000020 | 26 | MANIQUIES MANIQUIES MODELO ORIGINAL DEL TORAX FEMENINO CON MAMA DE TAMANO MEDIO PARA APRENDER Y ENSAYAR LA EXPLORACION DE LAS MAMAS | 24244
I090000318 | 1273 | MESA INSTRUMENTAL CIRUGIA MESA INSTRUMENTAL CIRUGIA COLOR ACERO PASTEUR CON CAJON CUBIERTA Y ENTREPANO ACERO INOXIDABLE ESTRUCTURA TUBULAR DE 1 BARANDAL PERIMETRAL DE SEGURIDAD EN TRES DE SUS LADOS DE LA MESA Y RODAJAS DE 2 | 3256.12
I090000318 | 1282 | MESA INSTRUMENTAL CIRUGIA MESA INSTRUMENTAL CIRUGIA COLOR ACERO PASTEUR CON CAJON CUBIERTA Y ENTREPANO ACERO INOXIDABLE ESTRUCTURA TUBULAR DE 1 BARANDAL PERIMETRAL DE SEGURIDAD EN TRES DE SUS LADOS DE LA MESA Y RODAJAS DE 2 | 3256.12
I090000318 | 1283 | MESA INSTRUMENTAL CIRUGIA MESA INSTRUMENTAL CIRUGIA COLOR ACERO PASTEUR CON CAJON CUBIERTA Y ENTREPANO ACERO INOXIDABLE ESTRUCTURA TUBULAR DE 1 BARANDAL PERIMETRAL DE SEGURIDAD EN TRES DE SUS LADOS DE LA MESA Y RODAJAS DE 2 | 3256.12
I090000318 | 1284 | MESA INSTRUMENTAL CIRUGIA MESA INSTRUMENTAL CIRUGIA COLOR ACERO PASTEUR CON CAJON CUBIERTA Y ENTREPANO ACERO INOXIDABLE ESTRUCTURA TUBULAR DE 1 BARANDAL PERIMETRAL DE SEGURIDAD EN TRES DE SUS LADOS DE LA MESA Y RODAJAS DE 2 | 3256.12
I450400258 | 1204 | MODULO DESARMABLE MODULO SECRETARIAL DESARMABLE COLOR ENCHAPADO MELAMINICO CUBIERTA DE .60 M X 1.8 M CON PORTA TECLADO DESLIZABLE PERFORACION PARA CABLEADO LATERAL DE .9 M X .50 M CON 2 CAJONES PAPELEROS Y 1 TAMANO OFICIO BASE CPU CHAPA FRONTAL | 9048
I450400026 | 4738 | BANCA BANCA PARA VISITANTE DE 4 PLAZAS CON DESCANSABRAZOS DE CALIBRE 16 ESTRUCTURA DE BUTACA EN SECCIONES DE 3 TRAVESALOS HORIZONTAL FABRICADO EN ACERO RECTANGULAR CON UNA MEDIDA DE 50 MM POR 25 MM TUBO REDONDO DE CALIBRE 16 DE 1 1/4 Y RESPALDO DE POLIPROPILENO COLOR NEGRO | 4616.8
I450400120 | 2772 | ESCRITORIO ESCRITORIO SECRETARIAL EN MELAMINA EN DOS CARAS ESPESOR DE 28MM CON CANTOS RIGIDOS ANTI IMPACTO CUBIERTA SEMICURVA DE 69.5 M X 1.25 M INCLUYE 2 CAJONES PAPELEROS Y 1 TAMANO OFICIO CON CORREDERAS DE EXTENSION REFORZADAS PORTA TECLADO DESLIZABLE BASE PARA CPU CHAPA FRONTAL Y ADEMAS INCLUYE NIVELADORES | 4210.8
I450400120 | 2777 | ESCRITORIO ESCRITORIO SECRETARIAL EN MELAMINA EN DOS CARAS ESPESOR DE 28MM CON CANTOS RIGIDOS ANTI IMPACTO CUBIERTA SEMICURVA DE 69.5 M X 1.25 M INCLUYE 2 CAJONES PAPELEROS Y 1 TAMANO OFICIO CON CORREDERAS DE EXTENSION REFORZADAS PORTA TECLADO DESLIZABLE BASE PARA CPU CHAPA FRONTAL Y ADEMAS INCLUYE NIVELADORES | 4210.8
I090000246 | 210 | HEMOGLOBINOMETRO EQUIPO PORTATIL DE MEDICION DE HEMOGLOBINA HEMOGLOBINOMETRO PORTATIL ANALIZADOR DE HEMOGLOBINA TOTAL EN SANGRE HB-201 | 15660
I090000246 | 212 | HEMOGLOBINOMETRO EQUIPO PORTATIL DE MEDICION DE HEMOGLOBINA HEMOGLOBINOMETRO PORTATIL ANALIZADOR DE HEMOGLOBINA TOTAL EN SANGRE HB-201 | 15660
I090000246 | 218 | HEMOGLOBINOMETRO EQUIPO PORTATIL DE MEDICION DE HEMOGLOBINA HEMOGLOBINOMETRO PORTATIL ANALIZADOR DE HEMOGLOBINA TOTAL EN SANGRE HB-201 | 15660
I090000246 | 224 | HEMOGLOBINOMETRO EQUIPO PORTATIL DE MEDICION DE HEMOGLOBINA HEMOGLOBINOMETRO PORTATIL ANALIZADOR DE HEMOGLOBINA TOTAL EN SANGRE HB-201 | 15660
I180000218 | 3355 | MONITOR MONITOR 18 W LED 1366 X 768 12M:1 5MS. COLOR NEGRO. | 3939.36
I180000218 | 3356 | MONITOR MONITOR 18 W LED 1366 X 768 12M:1 5MS. COLOR NEGRO. | 3939.36
I180000218 | 3360 | MONITOR MONITOR 18 W LED 1366 X 768 12M:1 5MS. COLOR NEGRO. | 3939.36
I180000220 | 2966 | UNIDAD CENTRAL DE PROCESO (CPU) UNIDAD CENTRAL DE PROCESO (CPU) COMPUTADORA MARCA ACER VERTON VL4610G-SI3210W PROCESADOR CI3-2100 3.10GHZ/3M MEMORIA 4 GB DISCO DURO 500GB UNIDAD OPTICA DVD-SUPERMULTI DL 18X (DVD+/-RW) INTEL HD GRAPHICS RED GIGABITE ETHERNET 1000 BASE-T TECLADO Y MOUSE USB WINDOWS 7 PRO. | 5909.04
I180000220 | 2967 | UNIDAD CENTRAL DE PROCESO (CPU) UNIDAD CENTRAL DE PROCESO (CPU) COMPUTADORA MARCA ACER VERTON VL4610G-SI3210W PROCESADOR CI3-2100 3.10GHZ/3M MEMORIA 4 GB DISCO DURO 500GB UNIDAD OPTICA DVD-SUPERMULTI DL 18X (DVD+/-RW) INTEL HD GRAPHICS RED GIGABITE ETHERNET 1000 BASE-T TECLADO Y MOUSE USB WINDOWS 7 PRO. | 5909.04
I180000220 | 2971 | UNIDAD CENTRAL DE PROCESO (CPU) UNIDAD CENTRAL DE PROCESO (CPU) COMPUTADORA MARCA ACER VERTON VL4610G-SI3210W PROCESADOR CI3-2100 3.10GHZ/3M MEMORIA 4 GB DISCO DURO 500GB UNIDAD OPTICA DVD-SUPERMULTI DL 18X (DVD+/-RW) INTEL HD GRAPHICS RED GIGABITE ETHERNET 1000 BASE-T TECLADO Y MOUSE USB WINDOWS 7 PRO. | 5909.04
I450400228 | 949 | MESA MESA DE TRABAJO COLOR BLANCO CUBIERTA DE PLASTICO FABRICADA EN POLIETILENO DE ALTA DENSIDAD PARA USO INTERIOR Y AL AIRE LIBRE. ESTRUCTURA METALICA CON PATAS PLEGADAS. LARGO 2.44 M X .76 M DE LARGO | 2668
I450400228 | 950 | MESA MESA DE TRABAJO COLOR BLANCO CUBIERTA DE PLASTICO FABRICADA EN POLIETILENO DE ALTA DENSIDAD PARA USO INTERIOR Y AL AIRE LIBRE. ESTRUCTURA METALICA CON PATAS PLEGADAS. LARGO 2.44 M X .76 M DE LARGO | 2668
I450400012 | 1128 | ARCHIVERO ARCHIVERO METALICO COLOR ARENA DE 4 GAVETAS CON CORREDERAS REFORZADAS TAMANO OFICIO FABRICADO EN LAMINA ROLADA EN FRIO CALIBRE 24 CON CERRADURA GENERAL 1 SEPARADOR EN CADA GAVETA PINTURA EN ESMALTE ALTURA DE 1.35 M FRENTE .46 M Y FONDO DE .72 MTS | 4988
I450400012 | 1129 | ARCHIVERO ARCHIVERO METALICO COLOR ARENA DE 4 GAVETAS CON CORREDERAS REFORZADAS TAMANO OFICIO FABRICADO EN LAMINA ROLADA EN FRIO CALIBRE 24 CON CERRADURA GENERAL 1 SEPARADOR EN CADA GAVETA PINTURA EN ESMALTE ALTURA DE 1.35 M FRENTE .46 M Y FONDO DE .72 MTS | 4988
I450400012 | 1134 | ARCHIVERO ARCHIVERO METALICO COLOR ARENA DE 4 GAVETAS CON CORREDERAS REFORZADAS TAMANO OFICIO FABRICADO EN LAMINA ROLADA EN FRIO CALIBRE 24 CON CERRADURA GENERAL 1 SEPARADOR EN CADA GAVETA PINTURA EN ESMALTE ALTURA DE 1.35 M FRENTE .46 M Y FONDO DE .72 MTS | 4988
I450400120 | 2827 | ESCRITORIO ESCRITORIO SECRETARIAL METALICO EN MEDIDAS 1.50 X .60 X .75 M CON PEDESTAL DE 2 GAVETAS CUBIERTA FABRICADA EN MELAMINA A 32 MM PERIMETRAL CUERPO DEL MUEBLE FABRICADO EN LAMINA ROLADA EN FRIO CALIBRE 22 4 PATAS METALICAS DE TUBULAR CUADRADO DE 1 X 1 CALIBRE 18 REGATON NIVELADOR DE POLIPROPILENO GAVETAS DEL ESCRITORIO 1 GAVETA DE ARCHIVO Y 1 GAVETA PAPELERA CON CERRADURA PARA CIERRE SIMULTANEO CORREDERAS CALIBRE 16 CON SALEROS DE ACERO JALADERA EMBUTIDA CUERPO HORNEADO A ALTA TEMPERATURA PREVIO TRATAMIENTO FOSFATIZADO COLOR CAOBA | 4477.6
I090000214 | 436 | ESTUCHE CIRUGIA (JGO. DE) ESTUCHE CIRUGIA (JGO. DE) SET DE CIRUGIA MAYOR DE 47 PIEZAS (INSTRUMENTAL) COLOR NEGRO. | 8131.6
I330000116 | 17 | TRANSFORMADOR DE CORRIENTE TRANSFORMADOR DE CORRIENTE DE 45 KVA 13200 220/17 INCLUYE CUCHILLAS CORTAS CIRCUITO AISLADORES APARTA RAYOS BASE DE MEDIDOR TUBO CONDUIT DE 2 MUFA DE INTERRUPTOR TERMOMAGNETICO MARCA. SQUARD DE 125 AMP TABLERO DE 12 POLOS TRIFASICO BASE PARA TRANSFORMADOR SOPORTERIA CALBE TIPO THW CALIBRE 2 TIERRA FISICA CALIBRE 2 ALAMBRE CALIBRE NO. 4 MANO DE OBRA POR INSTALACION. | 256951.6
I450400120 | 2840 | ESCRITORIO ESCRITORIO CUBIERTA SEMICURVA DE .6 X 1.5 M FABRICADOS EN MELAMINADOS CARAS 28 MM CANTOS | 6936.8
I450400320 | 3442 | SILLON SILLON OPRATIVO DE USO RUDO COLOR NEGRO MECANISMO E SYNCRO RECLINABLE (SIN CABECERA) | 4622.6
I180000148 | 1105 | NO-BREAK NO-BREAK DE 550 VA PUERT USB 6 CONTACTOS LNNEA TEL RJ11 REGULA. COLOR NEGRO. | 2842
I450400010 | 49 | HORNO DE MICROONDAS HORNO D EMICROONDAS GABINETE NEGRO CON FRENTE EN ACERO INOXIDABLE DE 1.4 PIES CUBICOS DE CAPACIDAD | 3430.12
I180000220 | 3045 | UNIDAD CENTRAL DE PROCESO (CPU) UNIDAD DE PROCESO COLOR NEGRO UNIDAD CENTRAL DE PROCESO COMPUTADORA MINITORRE SISTEMA OPERATIVO WINDOW 7 PROFESION ORIGINAL PROCESADOR INTEL CORE IS MEMORIA RAM DE 4 GB DISCO DURO DE 500 GB 7200 RAM SATA | 20242
I090000064 | 1390 | BASCULA CON Y SIN ESTADIMETRO BASCULA CON ESTADIMETRO COLOR BEIGE PARA ADULTO CON CAPACIDAD HASTA 160 KG | 3144.76
I090000064 | 1406 | BASCULA CON Y SIN ESTADIMETRO BASCULA CON ESTADIMETRO COLOR BEIGE PARA ADULTO CON CAPACIDAD HASTA 160 KG | 3145.92
I450400120 | 2912 | ESCRITORIO ESCRITORIO SECRETARIA TIPO L ACABADO EN MELAMINA COLOR CAOBA CON CANTOS DE PVC NEGRO MEDIDA DE 1.50 X .50 CM | 3364
I150200294 | 87 | PROYECTOR MULTIPLE PROYECTOR MULTIPLE VIDEOPROYECTOR PRESENTER 2000 LUM 540P DVD SISTEMA DE AUDIO 4.3 KG. COLOR NEGRO/PLATA. | 11394.68
I180000162 | 2008 | IMPRESORA LASSER (AFASPE 2012) IMPRESORA LASSER LASERJET MODELO CE658A P1102W 19 PPM NEGRO. | 3439.4
I180000220 | 3309 | UNIDAD CENTRAL DE PROCESO (CPU) (AFASPE 2012) UNIDAD CENTRAL DE PROCESO (CPU). COLOR NEGRO. | 14745.92
I180000066 | 1226 | MINICOMPUTADORA (AFASPE) MINICOMPUTADORA LAP TOP 500G 4 GB DVDR | 26673.67
I180000162 | 2163 | IMPRESORA LASSER IMPRESORA LASER JET | 18545.49
I450400012 | 1339 | ARCHIVERO ARCHIVERO DE 4 GAVETAS TAMANO OFICIO CON CORREDERAS DEEXTENSION CERRADURA GENERAL FABRICADO EN MELAMINA MM CANTOS EN VINIL Y NIVELADORES. | 5220
I450400120 | 2933 | ESCRITORIO ESCRITORIO SECRETARIAL FABRICADO EN MELAMINA COLOR CAOBA QUE CONSTA DE CUBIERTA RECTA CON PORTA TECLADO DESLIZABLE PERFORACION Y TAPA DE CABLEADO MEDIDAS 1.50 X .75 MTS. PEDESTAL CON TRES CAJONES (DOS PAPELEROS Y UNO TAMANO OFICIO). CON CORREDERAS DE EXTENSION CERRADURA BASE PARA CPU CANTOS EN VINIL Y NIVELADORES. | 5684
I450400002 | 2426 | ACONDICIONADOR AIRE ACONDICIONADOR DE AIRE MINISPLIT 1.5 TONELADAS FRIO/CALOR COLOR BLANCO CONDENSADOR:CXC181D8021310904 | 8108.4
I450400002 | 2427 | ACONDICIONADOR AIRE ACONDICIONADOR DE AIRE MINISPLIT 1.5 TONELADAS FRIO/CALOR COLOR BLANCO CONDENSADOR:CXC181D8021310625 | 8108.4
I450400002 | 2432 | ACONDICIONADOR AIRE ACONDICIONADOR DE AIRE MINISPLIT 1.5 TONELADAS FRIO/CALOR COLOR BLANCO CONDENSADOR:CXC181D8021310228 | 8108.4
I360000004 | 93 | BASCULA BASCULA DE PISO COLOR BLANCO PARA CONTROL DE PESO Y GRASA CORPORAL CON CAPACIDAD HASTA 181 KG | 3886
I360000004 | 94 | BASCULA BASCULA DE PISO COLOR BLANCO PARA CONTROL DE PESO Y GRASA CORPORAL CON CAPACIDAD HASTA 181 KG | 3886
I360000004 | 99 | BASCULA BASCULA DE PISO COLOR BLANCO PARA CONTROL DE PESO Y GRASA CORPORAL CON CAPACIDAD HASTA 181 KG | 3886
I060200282 | 544 | ESTERILIZADOR O AUTOCLAVE AUTOCLAVE VITALE PLUS 21 AUTOCLAVE PARA ESTERILIZACION A VAPOR BAJO PRESION. | 39387.28
I450600028 | 1247 | BASCULA BA¦O BASCULA DE PISO CAP. DE 0-181 KG PANTALLA DIGITAL LCD ILUMINADA DURANTE 20 SEGUNDOS | 4500.8
I450600028 | 1249 | BASCULA BA¦O BASCULA DE PISO CAP. DE 0-181 KG PANTALLA DIGITAL LCD ILUMINADA DURANTE 20 SEGUNDOS | 4500.8
I450600028 | 1252 | BASCULA BA¦O BASCULA DE PISO CAP. DE 0-181 KG PANTALLA DIGITAL LCD ILUMINADA DURANTE 20 SEGUNDOS | 4500.8
I450600028 | 1253 | BASCULA BA¦O BASCULA DE PISO CAP. DE 0-181 KG PANTALLA DIGITAL LCD ILUMINADA DURANTE 20 SEGUNDOS | 4500.8
I450600028 | 1254 | BASCULA BA¦O BASCULA DE PISO CAP. DE 0-181 KG PANTALLA DIGITAL LCD ILUMINADA DURANTE 20 SEGUNDOS | 4500.8
I450600028 | 1255 | BASCULA BA¦O BASCULA DE PISO CAP. DE 0-181 KG PANTALLA DIGITAL LCD ILUMINADA DURANTE 20 SEGUNDOS | 4500.8
I450600028 | 1256 | BASCULA BA¦O BASCULA DE PISO CAP. DE 0-181 KG PANTALLA DIGITAL LCD ILUMINADA DURANTE 20 SEGUNDOS | 4500.8
I090000216 | 2394 | ESTUCHE DIAGNOSTICO (JGO. DE) ESTUCHE DE DIAGNOSTICO COLOR CROMO JUEGO DE MANGO OTOSCOPIO OFTALMOSCOPIO Y 4 CONOS MEDIDAS 2.5 3 4 Y 5 HALOGENO 3.5 PILA RECARGABLE | 5469.4
I090000216 | 2401 | ESTUCHE DIAGNOSTICO (JGO. DE) ESTUCHE DE DIAGNOSTICO COLOR CROMO JUEGO DE MANGO OTOSCOPIO OFTALMOSCOPIO Y 4 CONOS MEDIDAS 2.5 3 4 Y 5 HALOGENO 3.5 PILA RECARGABLE | 5469.4
I090000216 | 2404 | ESTUCHE DIAGNOSTICO (JGO. DE) ESTUCHE DE DIAGNOSTICO COLOR CROMO JUEGO DE MANGO OTOSCOPIO OFTALMOSCOPIO Y 4 CONOS MEDIDAS 2.5 3 4 Y 5 HALOGENO 3.5 PILA RECARGABLE | 5469.4
I090000216 | 2411 | ESTUCHE DIAGNOSTICO (JGO. DE) ESTUCHE DE DIAGNOSTICO COLOR CROMO JUEGO DE MANGO OTOSCOPIO OFTALMOSCOPIO Y 4 CONOS MEDIDAS 2.5 3 4 Y 5 HALOGENO 3.5 PILA RECARGABLE | 5469.4
I090000216 | 2415 | ESTUCHE DIAGNOSTICO (JGO. DE) ESTUCHE DE DIAGNOSTICO COLOR CROMO JUEGO DE MANGO OTOSCOPIO OFTALMOSCOPIO Y 4 CONOS MEDIDAS 2.5 3 4 Y 5 HALOGENO 3.5 PILA RECARGABLE | 5469.4
I090000216 | 2419 | ESTUCHE DIAGNOSTICO (JGO. DE) ESTUCHE DE DIAGNOSTICO COLOR CROMO JUEGO DE MANGO OTOSCOPIO OFTALMOSCOPIO Y 4 CONOS MEDIDAS 2.5 3 4 Y 5 HALOGENO 3.5 PILA RECARGABLE | 5469.4
I450400146 | 553 | GABINETE UNIVERSAL GABINETE UNIVERSAL COLOR AVELLANA METALICO CON MEDIDAS DE .87X.38X1.80 M CON CERRADURA DE MANIJA TIPO L CON LLAVE DE SEGURIDAD Y PASADOR FABRICADO EN COLOR SOLIDO CON SISTEMA DE CERRADO EN LA PARTE SUPERIOR E INFERIOR CON 4 ENTREPANOS | 5086.6
I090000064 | 1435 | BASCULA CON Y SIN ESTADIMETRO (FASSA) BASCULA CON ESTADIMETRO CAPACIDAD DE 160 KG DIVISION MINIMA 100 GR. ESTADIMETRO DE 2 METROS DE ALTURA PLANCHA DE PESAJE DE DIMENSION 26.8 X 36.8 CM TAPETE PROTECTOR DE PLANCHA DE PESAJE FABRICADO EN ACERO TROQUELADO ACABADO EN PINTURA DE POLVO EPOXICA HORNEADA EN COLOR BEIGE | 3145.92
I090000318 | 1366 | MESA INSTRUMENTAL CIRUGIA (FASSA) MESA INSTRUMENTAL DE CIRUGIA TIPO PASTEUR CON CAJON CON CUBIERTA Y ENTREPANO DE ACERO INOXIDABLE DE ESTRUCTURA TUBULAR DE UNA PULGADA CON BARANDAL PERIMETRAL DE SEGURIDAD EN TRES DE SUS LADOS Y DOS RODAJAS DE 2 PULGADAS. | 3256.12
I450400002 | 2575 | ACONDICIONADOR AIRE (FASSA) MINISPLIT DE 1.5 TONELADAS FRIO/CALOR DE 18000 BTU 220 VOLTS CONTROL REMOTO INALAMBRICO EVAPORADOR CON REJILLAS OSCILATORIAS FILTRO ELECTROSTATICO REMOVIBLE E INDICADOR DE TEMPERATURA PERMITE HABILITAR EL TIEMPO DE OPERACION SEGUN NECESIDAD MEDIANTE TEMPORIZADOR DE ENCENDIDO O APAGADO AUTOMATICO SERIE CONDENSADOR CDC181T5140301079 | 8178
I450400002 | 2576 | ACONDICIONADOR AIRE (FASSA) MINISPLIT DE 1.5 TONELADAS FRIO/CALOR DE 18000 BTU 220 VOLTS CONTROL REMOTO INALAMBRICO EVAPORADOR CON REJILLAS OSCILATORIAS FILTRO ELECTROSTATICO REMOVIBLE E INDICADOR DE TEMPERATURA PERMITE HABILITAR EL TIEMPO DE OPERACION SEGUN NECESIDAD MEDIANTE TEMPORIZADOR DE ENCENDIDO O APAGADO AUTOMATICO SERIE CONDENSADOR CDC181T5140301051 | 8178
I330000100 | 1099 | REGULADOR CORRIENTE, VOLTAJE Y DE TENSION (FASSA) REGULADOR DE VOLTAJE NO BREAK DE 2 KVA COLOR NEGRO | 5220
I360000072 | 4 | SIMULADOR DE EFECTOS DE ALCOHOL (LENTES) FATAL VISSION NEGRO GOGGLE-CLEAR LENTES TIPO GOOGLE TRANSPARENTE | 2842
I450600076 | 5 | GO KARTS GO-KARTS CON PEDALES DE CAPACIDAD DE 300 LIBRAS | 8999.98
I450400012 | 1557 | ARCHIVERO ARCHIVERO METALICO DE 4 GAVETAS CON CORREDERAS REFORZADAS TAMANO OFICIO FABRICADO EN LAMINA ROLADA EN FRIO CALIBRE 24 CON CERRADURA GENERAL 1 SEPARADOR EN CADA GAVETA PINTURA EN ESMALTE COLOR ARENA ALTURA 1.35 MTS FRENTE .46 MTS FONDO .72 MTS. | 5220
I450400012 | 1558 | ARCHIVERO ARCHIVERO METALICO DE 4 GAVETAS CON CORREDERAS REFORZADAS TAMANO OFICIO FABRICADO EN LAMINA ROLADA EN FRIO CALIBRE 24 CON CERRADURA GENERAL 1 SEPARADOR EN CADA GAVETA PINTURA EN ESMALTE COLOR ARENA ALTURA 1.35 MTS FRENTE .46 MTS FONDO .72 MTS. | 5220
I450400012 | 1559 | ARCHIVERO ARCHIVERO METALICO DE 4 GAVETAS CON CORREDERAS REFORZADAS TAMANO OFICIO FABRICADO EN LAMINA ROLADA EN FRIO CALIBRE 24 CON CERRADURA GENERAL 1 SEPARADOR EN CADA GAVETA PINTURA EN ESMALTE COLOR ARENA ALTURA 1.35 MTS FRENTE .46 MTS FONDO .72 MTS. | 5220
I450400012 | 1560 | ARCHIVERO ARCHIVERO METALICO DE 4 GAVETAS CON CORREDERAS REFORZADAS TAMANO OFICIO FABRICADO EN LAMINA ROLADA EN FRIO CALIBRE 24 CON CERRADURA GENERAL 1 SEPARADOR EN CADA GAVETA PINTURA EN ESMALTE COLOR ARENA ALTURA 1.35 MTS FRENTE .46 MTS FONDO .72 MTS. | 5220
I450400012 | 1565 | ARCHIVERO ARCHIVERO VERTICAL DE 4 GAVETAS. ACABADO MELAMICO IMPORTADO TIPO ENCHAPADO EN TEXTURA ESSCENCE DOBLE CARA CON PORO ARENADO EN 28MM CON PROFUNDIDAD DE .00020 EN COLOR CAMBRIDGE WALNUTEN DE MEDIDAS:.60 X .50 X 1.27 MTS CON CERRADURA SIMULTANEA CORREDERAS DE EXTENCION CANRO RIGIDO ANTIIMPACTOS JALADERAS METALICAS Y NIVELADORES. | 4988
I450400012 | 1574 | ARCHIVERO ARCHIVERO VERTICAL DE 4 GAVETAS. ACABADO MELAMICO IMPORTADO TIPO ENCHAPADO EN TEXTURA ESSCENCE DOBLE CARA CON PORO ARENADO EN 28MM CON PROFUNDIDAD DE .00020 EN COLOR CAMBRIDGE WALNUTEN DE MEDIDAS:.60 X .50 X 1.27 MTS CON CERRADURA SIMULTANEA CORREDERAS DE EXTENCION CANRO RIGIDO ANTIIMPACTOS JALADERAS METALICAS Y NIVELADORES. | 4988
I450400012 | 1588 | ARCHIVERO ARCHIVERO VERTICAL DE 4 GAVETAS. ACABADO MELAMICO IMPORTADO TIPO ENCHAPADO EN TEXTURA ESSCENCE DOBLE CARA CON PORO ARENADO EN 28MM CON PROFUNDIDAD DE .00020 EN COLOR CAMBRIDGE WALNUTEN DE MEDIDAS:.60 X .50 X 1.27 MTS CON CERRADURA SIMULTANEA CORREDERAS DE EXTENCION CANRO RIGIDO ANTIIMPACTOS JALADERAS METALICAS Y NIVELADORES. | 4988
I450400026 | 5227 | BANCA BANCA TRAFFIC DE 3 PLAZAS FABRICADA EB ACERO CON DESCANSABRZOS FINALES ACABADO CROMO DE ALTO BRILLO RESPALDO Y ASIENTO DE UNA SOLA PIEZA DE .52 X .91 MTS DE DESARROLLO TOTAL CON GUARDAS LATERALES ACOSTILLAS SOPORTE LUMBRAL DOBLADO (ANGULADO) PARA MAYOR COMODIDAD Y ESTETICA VISUAL EL PROCESO DE PINTADO DE CADA UNA DE LAS PARTES METALCAS COMO EL CASCO ESTA SOMETIDAS FOSFATIZADO MEDIDAS DE 3 PLAZAS :1.79 X .62 X .80 MTS. | 5104
I450400120 | 3123 | ESCRITORIO ESCRITORIO SECRETARIAL DE 1.20 X .60 X .75 MTS ACABADO MELAMINICO IMPORTADO TIPO ENCHAPADO EN TEXTURA ESSCENCE DOBLE CARA ARENADO EN 28 MM CON PROFUNDIDAD DE .00020 EN COLOR CAMBRIGE WALNUTEN CUBIERTA A SEMICURVA CON PORTATECLADO Y TAPA PARA CABLEADO CON PEDESTAL CAJONERO CON 1 CAJON PAPELERO Y 2 PARA ARCHIVO TAMANO OFICIO FABRICADO CANTO RIGIDO ANTIMPACTO CORREDERAS DE EXTENCION LLACE SIMULTANEA GENERAL BASE PARA CPU Y NIVELADORES. | 5336
I450400120 | 3126 | ESCRITORIO ESCRITORIO SECRETARIAL DE 1.50 X .60 X .75 MTS ACABADO MELAMINICO IMPORTADO TIPO ENCHAPADO EN TEXTURA ESSCENCE DOBLE CARA CON PORO ARENADO DE 28 MM CON PROFUNDIDAD DE .00020 EN COLOR CAMBRIDGE WALNUTEN CUBIERTA SEMICURVA CON PORTA TECLADO PERFORACION Y TAPA PARA CABLEADO CON PEDESTAL CAJONERO CON 1 CAJON PAPELERO Y 2 ARCHIVO TAMANO OFICIO FABRICADO CANTO RIGIDO ENTIIMPACTO CORREDERAS DE EXTENCION LLAVE SIMULTANEA GENERAL BASE PARA CPU Y NIVELADORES. | 5104
I450400120 | 3127 | ESCRITORIO ESCRITORIO SECRETARIAL DE 1.50 X .60 X .75 MTS ACABADO MELAMINICO IMPORTADO TIPO ENCHAPADO EN TEXTURA ESSCENCE DOBLE CARA CON PORO ARENADO DE 28 MM CON PROFUNDIDAD DE .00020 EN COLOR CAMBRIDGE WALNUTEN CUBIERTA SEMICURVA CON PORTA TECLADO PERFORACION Y TAPA PARA CABLEADO CON PEDESTAL CAJONERO CON 1 CAJON PAPELERO Y 2 ARCHIVO TAMANO OFICIO FABRICADO CANTO RIGIDO ENTIIMPACTO CORREDERAS DE EXTENCION LLAVE SIMULTANEA GENERAL BASE PARA CPU Y NIVELADORES. | 5104
I450400120 | 3131 | ESCRITORIO ESCRITORIO SECRETARIAL DE 1.50 X .60 X .75 MTS ACABADO MELAMINICO IMPORTADO TIPO ENCHAPADO EN TEXTURA ESSCENCE DOBLE CARA CON PORO ARENADO DE 28 MM CON PROFUNDIDAD DE .00020 EN COLOR CAMBRIDGE WALNUTEN CUBIERTA SEMICURVA CON PORTA TECLADO PERFORACION Y TAPA PARA CABLEADO CON PEDESTAL CAJONERO CON 1 CAJON PAPELERO Y 2 ARCHIVO TAMANO OFICIO FABRICADO CANTO RIGIDO ENTIIMPACTO CORREDERAS DE EXTENCION LLAVE SIMULTANEA GENERAL BASE PARA CPU Y NIVELADORES. | 5104
I450400120 | 3132 | ESCRITORIO ESCRITORIO SECRETARIAL DE 1.50 X .60 X .75 MTS ACABADO MELAMINICO IMPORTADO TIPO ENCHAPADO EN TEXTURA ESSCENCE DOBLE CARA CON PORO ARENADO DE 28 MM CON PROFUNDIDAD DE .00020 EN COLOR CAMBRIDGE WALNUTEN CUBIERTA SEMICURVA CON PORTA TECLADO PERFORACION Y TAPA PARA CABLEADO CON PEDESTAL CAJONERO CON 1 CAJON PAPELERO Y 2 ARCHIVO TAMANO OFICIO FABRICADO CANTO RIGIDO ENTIIMPACTO CORREDERAS DE EXTENCION LLAVE SIMULTANEA GENERAL BASE PARA CPU Y NIVELADORES. | 5104
I450400120 | 3133 | ESCRITORIO ESCRITORIO SECRETARIAL DE 1.50 X .60 X .75 MTS ACABADO MELAMINICO IMPORTADO TIPO ENCHAPADO EN TEXTURA ESSCENCE DOBLE CARA CON PORO ARENADO DE 28 MM CON PROFUNDIDAD DE .00020 EN COLOR CAMBRIDGE WALNUTEN CUBIERTA SEMICURVA CON PORTA TECLADO PERFORACION Y TAPA PARA CABLEADO CON PEDESTAL CAJONERO CON 1 CAJON PAPELERO Y 2 ARCHIVO TAMANO OFICIO FABRICADO CANTO RIGIDO ENTIIMPACTO CORREDERAS DE EXTENCION LLAVE SIMULTANEA GENERAL BASE PARA CPU Y NIVELADORES. | 5104
I450400120 | 3134 | ESCRITORIO ESCRITORIO SECRETARIAL DE 1.50 X .60 X .75 MTS ACABADO MELAMINICO IMPORTADO TIPO ENCHAPADO EN TEXTURA ESSCENCE DOBLE CARA CON PORO ARENADO DE 28 MM CON PROFUNDIDAD DE .00020 EN COLOR CAMBRIDGE WALNUTEN CUBIERTA SEMICURVA CON PORTA TECLADO PERFORACION Y TAPA PARA CABLEADO CON PEDESTAL CAJONERO CON 1 CAJON PAPELERO Y 2 ARCHIVO TAMANO OFICIO FABRICADO CANTO RIGIDO ENTIIMPACTO CORREDERAS DE EXTENCION LLAVE SIMULTANEA GENERAL BASE PARA CPU Y NIVELADORES. | 5104
I450400120 | 3141 | ESCRITORIO ESCRITORIO SECRETARIAL DE 1.50 X .60 X .75 MTS ACABADO MELAMINICO IMPORTADO TIPO ENCHAPADO EN TEXTURA ESSCENCE DOBLE CARA CON PORO ARENADO DE 28 MM CON PROFUNDIDAD DE .00020 EN COLOR CAMBRIDGE WALNUTEN CUBIERTA SEMICURVA CON PORTA TECLADO PERFORACION Y TAPA PARA CABLEADO CON PEDESTAL CAJONERO CON 1 CAJON PAPELERO Y 2 ARCHIVO TAMANO OFICIO FABRICADO CANTO RIGIDO ENTIIMPACTO CORREDERAS DE EXTENCION LLAVE SIMULTANEA GENERAL BASE PARA CPU Y NIVELADORES. | 5104
I450400248 | 592 | MESA DE TRABAJO MESA DE TRABAJO DE MEDIDAS 2.40 X .80 X .75MTS OVALADA ACABADO MELAMINICO COLOR CAOBA EN 28MM CANTO EN VINIL COLOR NEGRO Y NIVELADORES. | 7540
I450400258 | 1418 | MODULO DESARMABLE MODULO DESARMABLE TUPO L DE 1.50 X .60 X .75 MTS ACABADO MELAMINICO TIPO ENCHAPADO EN TEXTURA ESSCENCE DOBLE CARA CON PORO ARENADO EN 28 MM CON PROFUNDIDAD DE .00020 EN COLOR CAMBRIDGE WALNUTEN CUBIERTA CON PORTATECLADO PERDORACION Y TAPA PARA CABLEADO PANTALLA FRONTAL LATERAL RECTA DE .90 X .50 MTS PEDESTAL CAJONERO CON 1 CAJON PAPELERO Y 2 PARA ARCHIVO TAMANO OFICIO CANTO RIGIDO ANTIIMPACTO CORREDERAS DE EXTENSION LLAVE SIMULTANEAS GENERAL BASE PARA CPU Y NIVELADORES. | 9048
I450400258 | 1422 | MODULO DESARMABLE MODULO DESARMABLE TUPO L DE 1.50 X .60 X .75 MTS ACABADO MELAMINICO TIPO ENCHAPADO EN TEXTURA ESSCENCE DOBLE CARA CON PORO ARENADO EN 28 MM CON PROFUNDIDAD DE .00020 EN COLOR CAMBRIDGE WALNUTEN CUBIERTA CON PORTATECLADO PERDORACION Y TAPA PARA CABLEADO PANTALLA FRONTAL LATERAL RECTA DE .90 X .50 MTS PEDESTAL CAJONERO CON 1 CAJON PAPELERO Y 2 PARA ARCHIVO TAMANO OFICIO CANTO RIGIDO ANTIIMPACTO CORREDERAS DE EXTENSION LLAVE SIMULTANEAS GENERAL BASE PARA CPU Y NIVELADORES. | 9048
I450400258 | 1423 | MODULO DESARMABLE MODULO DESARMABLE TUPO L DE 1.50 X .60 X .75 MTS ACABADO MELAMINICO TIPO ENCHAPADO EN TEXTURA ESSCENCE DOBLE CARA CON PORO ARENADO EN 28 MM CON PROFUNDIDAD DE .00020 EN COLOR CAMBRIDGE WALNUTEN CUBIERTA CON PORTATECLADO PERDORACION Y TAPA PARA CABLEADO PANTALLA FRONTAL LATERAL RECTA DE .90 X .50 MTS PEDESTAL CAJONERO CON 1 CAJON PAPELERO Y 2 PARA ARCHIVO TAMANO OFICIO CANTO RIGIDO ANTIIMPACTO CORREDERAS DE EXTENSION LLAVE SIMULTANEAS GENERAL BASE PARA CPU Y NIVELADORES. | 9048
I450400264 | 38 | PERCHERO PERCHERO METALICO TUBULAR. | 3364
I450400384 | 309 | MODULAR PARA EQUIPO DE COMPUTO (ESTACION PARA TRABAJO) MODULO TELEMARKETING PARA 6 USUARIOS 5 X 1.40 X .60 MTS FABRICADO EN SEGMENTOS DE 6 MODULO INCLUYE PORTA TECLADO PORTA CPU Y LIBRERO DE SOBREPONER ABIERTO ACABADO MELAMINICO COLOR CAOBA | 15358.4
I180000220 | 3651 | UNIDAD CENTRAL DE PROCESO (CPU) (FASSA) COMPUTADORA DE ESCRITORIO PROCESADOR AMD QUAD CORE A8-6500B MEMORIA RAM DE 8GB EN 2DIMM 1 DISCO DURO DE 500GB HASTA 7200 RPM ORIGINAL Y UN DISCO DURO DE 500 GB GENERICO LICENCIA DE MISCROSOFT OFFICE 2013 GARANTIA DE 3 ANOS EN SITIO 8X5X NBD | 18513.6
I180000252 | 31 | COMPUTADORA TODO EN UNO (ALL IN ONE) (SI CALIDAD) COMPUTADORA C/PROCESADOR AMD A6 MEMORIA RAM 6CD C/DISCO DURO 2 TB PANTALLA 19 LED TOUCH Y CAMARA C/RESOLUSION. | 13918.84
I180000252 | 34 | COMPUTADORA TODO EN UNO (ALL IN ONE) COMPUTADORA AIO 205G1 AMD DUALCORE 50. | 7295.47
I450600218 | 1929 | REFRIGERADOR (COCINA) REFRIGERADOR (COCINA) COLOR NEGRO COMPACTO DE 4.5 PIES CUBICOS SISTEMA DE ENFRIAMIENTO COMPACTO (SIN PANEL DE RADIADOR) LIBRE DE MANTENIMIENTO Y AHORRADOR DE ENERGIA DISPENSADOR DE LNATAS ESTANTES INTERIORES | 6728
I150200248 | 107 | PANTALLA PROYECTOR PANTALLA PROYECTOR MANUAL DE 2.44 X 2.44 MTS. RETRACTIL A CUALQUIER POSICION (AUTOFIJADO) ESTRUCTURA METALICA 3 CONTACTOS ELECTRONICOS CABLEADO Y TUBERIA. | 8120
I450400120 | 3179 | ESCRITORIO ESCRITORIO SECRETARIAL ACABADO MELAMINICO DE 1.50 X .60 X.75 MTS.CON PORTA TECLADO 1 PEDESTAL CON 3 CAJONES. | 4176
I450400228 | 1181 | MESA MESA MULTIFUNCIONAL DE 1.00 X 1.45 MTS. OVALADA CON SEGMENTO SUPERIOR FABRICADA EN MADERA DE BANAK. | 3596
I450400248 | 595 | MESA DE TRABAJO MESA DE TRABAJO DE 1.20 X 1.50 X .75 MTS.CON PORTA TECLADO Y ENTREPANO ACABADO MELAMINICO. | 3712
I450400248 | 597 | MESA DE TRABAJO MESA DE TRABAJO DE 1.20 X 1.50 X .75 MTS.CON PORTA TECLADO Y ENTREPANO ACABADO MELAMINICO. | 3712
I060941393 | 8 | LECTOR DE TIRAS DE ELISA (LAB) 14 KITS PARA MEDICION DE ALBUMINA EN ORINA LECTOR DE TIRAS DE ELISA | 162382.6
I450400012 | 1723 | ARCHIVERO ARCHIVERO METALICO DE 4 GAVETAS DE .46 X .72 X 1.35 MTS.TAMANO OFICIO BALEROS METALICOS SEPARADOR INTERIOR PARA CARPETAS SEPARADOR EXTERIOR .COLOR BEIGE | 5046
I450400258 | 1495 | MODULO DESARMABLE MODULO DESARMABLE TIPO L DE 1.50 X 1.50 X.75 MTS. 2 CAJONES PAPELEROS Y 1 PARA ARCHIVERO TAMANO OFICIO.COLOR CAOBA. | 3654
I450400026 | 5638 | BANCA (FASSA) BANCA TRAFFIC DE 3 PLAZAS FABRICADA EN METAL CON DESCANSABRAZOS FINALES ACABADO CROMO DE ALTO BRILLO RESPALDO Y ASIENTO DE UNA SOLA PIEZA MICROPERFORADO FABRICADO EN ACERO INOXIDABLE. | 5104
I450400026 | 5642 | BANCA (FASSA) BANCA TRAFFIC DE 3 PLAZAS FABRICADA EN METAL CON DESCANSABRAZOS FINALES ACABADO CROMO DE ALTO BRILLO RESPALDO Y ASIENTO DE UNA SOLA PIEZA MICROPERFORADO FABRICADO EN ACERO INOXIDABLE. | 5104
I450400294 | 473 | RELOJ CHECADOR RELOJ CHECADOR DE HUELLA DIGITAL COLOR NEGRO DE HUELLA DIGITAL AUTONOMO FUNCIONA EN RED CON CONEXION TCP/IP Y POR MEDIO DE MEMORIA USB CAPACIDAD DE 1500 HUELLAS INCLUYE SOFTWARE SIN LIMITES | 8647.8
I450400264 | 45 | PERCHERO PERCHERO METALICO TUBULAR | 3514.8
I450400026 | 5706 | BANCA BANCA TRAFIC DE 3 PLAZAR FABRICADA EN METAL CON DESCANZABRAZOS FINALES ACABADO CROMO DE ALTO BRILLO RESPALDO Y ASIENDO DE UNA SOLA PIEZA MICROPERFORADO FABRICADO EN ACERO CAL 14 | 5104
I450400026 | 5707 | BANCA BANCA TRAFIC DE 3 PLAZAR FABRICADA EN METAL CON DESCANZABRAZOS FINALES ACABADO CROMO DE ALTO BRILLO RESPALDO Y ASIENDO DE UNA SOLA PIEZA MICROPERFORADO FABRICADO EN ACERO CAL 14 | 5104
I450400026 | 5708 | BANCA BANCA TRAFIC DE 3 PLAZAR FABRICADA EN METAL CON DESCANZABRAZOS FINALES ACABADO CROMO DE ALTO BRILLO RESPALDO Y ASIENDO DE UNA SOLA PIEZA MICROPERFORADO FABRICADO EN ACERO CAL 14 | 5104
I450400026 | 5709 | BANCA BANCA TRAFIC DE 3 PLAZAR FABRICADA EN METAL CON DESCANZABRAZOS FINALES ACABADO CROMO DE ALTO BRILLO RESPALDO Y ASIENDO DE UNA SOLA PIEZA MICROPERFORADO FABRICADO EN ACERO CAL 14 | 5104
I450400026 | 5710 | BANCA BANCA TRAFIC DE 3 PLAZAR FABRICADA EN METAL CON DESCANZABRAZOS FINALES ACABADO CROMO DE ALTO BRILLO RESPALDO Y ASIENDO DE UNA SOLA PIEZA MICROPERFORADO FABRICADO EN ACERO CAL 14 | 5104
I450400026 | 5723 | BANCA BANCA TRAFIC DE 3 PLAZAR FABRICADA EN METAL CON DESCANZABRAZOS FINALES ACABADO CROMO DE ALTO BRILLO RESPALDO Y ASIENDO DE UNA SOLA PIEZA MICROPERFORADO FABRICADO EN ACERO CAL 14 | 5104
I450400026 | 5724 | BANCA BANCA TRAFIC DE 3 PLAZAR FABRICADA EN METAL CON DESCANZABRAZOS FINALES ACABADO CROMO DE ALTO BRILLO RESPALDO Y ASIENDO DE UNA SOLA PIEZA MICROPERFORADO FABRICADO EN ACERO CAL 14 | 5104
I450400026 | 5725 | BANCA BANCA TRAFIC DE 3 PLAZAR FABRICADA EN METAL CON DESCANZABRAZOS FINALES ACABADO CROMO DE ALTO BRILLO RESPALDO Y ASIENDO DE UNA SOLA PIEZA MICROPERFORADO FABRICADO EN ACERO CAL 14 | 5104
I450400026 | 5726 | BANCA BANCA TRAFIC DE 3 PLAZAR FABRICADA EN METAL CON DESCANZABRAZOS FINALES ACABADO CROMO DE ALTO BRILLO RESPALDO Y ASIENDO DE UNA SOLA PIEZA MICROPERFORADO FABRICADO EN ACERO CAL 14 | 5104
I450400026 | 5727 | BANCA BANCA TRAFIC DE 3 PLAZAR FABRICADA EN METAL CON DESCANZABRAZOS FINALES ACABADO CROMO DE ALTO BRILLO RESPALDO Y ASIENDO DE UNA SOLA PIEZA MICROPERFORADO FABRICADO EN ACERO CAL 14 | 5104
I450400026 | 5729 | BANCA BANCA TRAFIC DE 3 PLAZAR FABRICADA EN METAL CON DESCANZABRAZOS FINALES ACABADO CROMO DE ALTO BRILLO RESPALDO Y ASIENDO DE UNA SOLA PIEZA MICROPERFORADO FABRICADO EN ACERO CAL 14 | 5104
I090000064 | 1465 | BASCULA CON Y SIN ESTADIMETRO BASCULA PARA ADULTO CON ESTADIMETRO PARA MEDIR HASTA 1.95 MTS LECTURA DIRECTA EN DOS VARAS DE 140 KGS. | 3212.04
I090000064 | 1474 | BASCULA CON Y SIN ESTADIMETRO BASCULA PARA ADULTO CON ESTADIMETRO PARA MEDIR HASTA 1.95 MTS LECTURA DIRECTA EN DOS VARAS DE 140 KGS. | 3212.04
I090000064 | 1475 | BASCULA CON Y SIN ESTADIMETRO BASCULA PARA ADULTO CON ESTADIMETRO PARA MEDIR HASTA 1.95 MTS LECTURA DIRECTA EN DOS VARAS DE 140 KGS. | 3212.04
I090000064 | 1477 | BASCULA CON Y SIN ESTADIMETRO BASCULA PARA ADULTO CON ESTADIMENTRO PARA MEDIR HASTA 1.95 MTS LECTURA DIRECTA EN DOS VARAS DE 140 KGS Y OTRA DE 20KG PLATAFORMA RESISTENTE CONSTRUIDA EN UNA SOLA PIEZA PERILLA REVELADORA DE FACIL AJUSTE | 3212.04
I450400012 | 1793 | ARCHIVERO ARCHIVERO METALICO 4 GAVETAS TAMANO OFICIO VERTICAL MEDIDAS GENERALES 63.5 X 46.3 X 132 CMS. COLOR ALMENDRA | 4773.4
I450400012 | 1803 | ARCHIVERO ARCHIVERO METALICO 4 GAVETAS TAMANO OFICIO VERTICAL MEDIDAS GENERALES 63.5 X 46.3 X 132 CMS. COLOR ALMENDRA | 4773.4
I450400012 | 1807 | ARCHIVERO ARCHIVERO METALICO 4 GAVETAS TAMANO OFICIO VERTICAL MEDIDAS GENERALES 63.5 X 46.3 X 132 CMS. COLOR ALMENDRA | 4773.4
I450400012 | 1810 | ARCHIVERO ARCHIVERO METALICO 4 GAVETAS TAMANO OFICIO VERTICAL MEDIDAS GENERALES 63.5 X 46.3 X 132 CMS. COLOR ALMENDRA | 4773.4
I450400012 | 1811 | ARCHIVERO ARCHIVERO METALICO 4 GAVETAS TAMANO OFICIO VERTICAL MEDIDAS GENERALES 63.5 X 46.3 X 132 CMS. COLOR ALMENDRA | 4773.4
I150200252 | 8 | PANTALLA TACTIL PANTALLAS TACTIL INTOXICOL HERRAMIENTA DE APOYO PARA PROGRAMAS DE ACCIDENTES COLOR NEGRA INCLUYE NETBOOK IMPRESORA Y ACCESORIOS | 40000
I090000312 | 2151 | MESA EXPLORACION MESA DE EXPLORACION COLOR BEIGE MESA DE EXPLORACION GINECOLOGICA CON GABINETE METALICO PIERNERAS Y COLCHON TAPIZ VINIL | 3939.36
I090000064 | 1492 | BASCULA CON Y SIN ESTADIMETRO BASCULA ESTADIMETRO BASCULA PARA ADULTO CON ESTADIMETRO COLOR BEIGE CON CAPACIDAD HASTA 160 KG.MCA.NUEVO LEON. | 3335
I450400002 | 2912 | ACONDICIONADOR AIRE ACONDICIONADOR DE AIRE COLOR BLANCO CLIMA MINISPLIT DE 1/5 TONELADA FRIO/CALOR DE 220V CONTROL REMOTO INALAMBRICO EVAPORADOR CON REJILLAS OSILATORIAS MODO AUTOMATICO O INTELIGENTE ENFRIAMIENTO Y CALEFACCION VENTILACION Y DESHUMIDIFICACION SERIE L-2015-20-OD-03-0363 | 9744
I090000462 | 62 | CARRO PARA MATERIAL Y EQUIPO CARRO PARA MATERIAL Y EQUIPO COLOR NEGRO CARRO MEDICO ANTIBACTERIAL PARA PANTALLA DE 32 A 65 SMARTMOUNT INCLUYE BASE PARA EQ DE VIDEOCONFERENCIA Y RUEDAS PARA MOVIMIENTO | 19488
I090000062 | 1506 | BASCULA BEBE BASCULA BEBE COLOR BLANCA BASCULA MULTIFUNCIONAL PARA BEBES Y NINOS DIGITAL ELECTRONICA CAP. 20 KGS | 6844
I090000062 | 1509 | BASCULA BEBE BASCULA BEBE COLOR BLANCA BASCULA MULTIFUNCIONAL PARA BEBES Y NINOS DIGITAL ELECTRONICA CAP. 20 KGS | 6844
I090000216 | 2592 | ESTUCHE DIAGNOSTICO (JGO. DE) ESTUCHE DIAGNOSTICO COLOR BRONCE CROMADO ESTUCHE PORTATIL CON MANGO DE 3.5V INTERRUPTOR DE CORRIENTE INCLUYE BATERIA RECARGABLE OFTALMOSCOPIO | 9280
I090000216 | 2593 | ESTUCHE DIAGNOSTICO (JGO. DE) ESTUCHE DIAGNOSTICO COLOR BRONCE CROMADO ESTUCHE PORTATIL CON MANGO DE 3.5V INTERRUPTOR DE CORRIENTE INCLUYE BATERIA RECARGABLE OFTALMOSCOPIO | 9280
I090000216 | 2594 | ESTUCHE DIAGNOSTICO (JGO. DE) ESTUCHE DIAGNOSTICO COLOR BRONCE CROMADO ESTUCHE PORTATIL CON MANGO DE 3.5V INTERRUPTOR DE CORRIENTE INCLUYE BATERIA RECARGABLE OFTALMOSCOPIO | 9280
I090000312 | 2154 | MESA EXPLORACION MESA DE EXPLORACION GINECOLOGICA MESA GINECOLOGICA AJUSTABLE DE 0 A 70 GRADOS COMO MINIMO COLCHON DE HULE ESPUMA POLIURETANO CON CUBIERTA DE VINILPIEL NEGRO GABINETE CON DOS PUERTAS PIERNERAS DE PLASTICO MEDIDAS LARGO 1.65 MTS X .55 MTS ANCHO X 0.85 MTS ALTO | 4756
I150200364 | 853 | TELEVISION TELEVISION PANTALLA LED DE 42 FULL HD 1080 SMART-NETCAST COLOR NEGRO | 11136
I450400120 | 3318 | ESCRITORIO ESCRITORIO EN L DE 1.50 X .60 X .75 ACABADO MELAMINIO | 5452
I450400026 | 5840 | BANCA BANCA TRAFIC DE 3 PLAZAS FABRICADA EN ACERO CROMADO CON DESCANSABRAZOS EN LOS COSTADOS | 4814
I450400026 | 5841 | BANCA BANCA TRAFIC DE 3 PLAZAS FABRICADA EN ACERO CROMADO CON DESCANSABRAZOS EN LOS COSTADOS | 4814
I450400026 | 5842 | BANCA BANCA TRAFIC DE 3 PLAZAS FABRICADA EN ACERO CROMADO CON DESCANSABRAZOS EN LOS COSTADOS | 4814
I450400026 | 5843 | BANCA BANCA TRAFIC DE 3 PLAZAS FABRICADA EN ACERO CROMADO CON DESCANSABRAZOS EN LOS COSTADOS | 4814
I450400120 | 3336 | ESCRITORIO ESCRITORIO EN L DE 1.50 X 0.60 X 0.75 MTS. EN ACABADO MELAMINICO DE ALTA RESISTENCIA CON CANTOS DE PVC NEGRO TERMOADHERIDO A 200 GRADOS CON UNA CAJONERA CON DOS CAJONES PAPELEROS Y UNO DE ARCHIVO EN COLOR CAOBA | 5220
I090000318 | 1390 | MESA INSTRUMENTAL CIRUGIA MESA INSTRUMENTAL CIRUGIA TIPO PASTEUR DE ACERO INOXIDABLE CON CAJON RODILOS CUBIERTA Y ENTRETAPA | 3158.68
I090001040 | 91 | PINZA TRANSPORTAR INSTRUMENTAL QUIRURGICO PINZA PARA TRANSPORTAR INSTRUMENTAL QUIRURGICO DE ACERO INOXIDABLE. | 2900
I180000148 | 1245 | NO-BREAK REGULADOR NO BREAK COLOR NEGRO CAPACIDAD DE POTENCIA DE SALIDA VA 1500 POTENCIA SALIDA 900 W CONTACTOS 10 TIPO NEMA 5-15R (5 RESPALDO Y 5 CON SOLO SUPRESION DE PICOS GARANTIA DE 1 ANO POR PARTE DEL FABRICANTE). | 4773.4
I180000148 | 1246 | NO-BREAK REGULADOR NO BREAK COLOR NEGRO CAPACIDAD DE POTENCIA DE SALIDA VA 1500 POTENCIA SALIDA 900 W CONTACTOS 10 TIPO NEMA 5-15R (5 RESPALDO Y 5 CON SOLO SUPRESION DE PICOS GARANTIA DE 1 ANO POR PARTE DEL FABRICANTE). | 4773.4
I180000148 | 1247 | NO-BREAK REGULADOR NO BREAK COLOR NEGRO CAPACIDAD DE POTENCIA DE SALIDA VA 1500 POTENCIA SALIDA 900 W CONTACTOS 10 TIPO NEMA 5-15R (5 RESPALDO Y 5 CON SOLO SUPRESION DE PICOS GARANTIA DE 1 ANO POR PARTE DEL FABRICANTE). | 4773.4
I180000148 | 1250 | NO-BREAK REGULADOR NO BREAK COLOR NEGRO CAPACIDAD DE POTENCIA DE SALIDA VA 1500 POTENCIA SALIDA 900 W CONTACTOS 10 TIPO NEMA 5-15R (5 RESPALDO Y 5 CON SOLO SUPRESION DE PICOS GARANTIA DE 1 ANO POR PARTE DEL FABRICANTE). | 4773.4
I180000148 | 1251 | NO-BREAK REGULADOR NO BREAK COLOR NEGRO CAPACIDAD DE POTENCIA DE SALIDA VA 1500 POTENCIA SALIDA 900 W CONTACTOS 10 TIPO NEMA 5-15R (5 RESPALDO Y 5 CON SOLO SUPRESION DE PICOS GARANTIA DE 1 ANO POR PARTE DEL FABRICANTE). | 4773.4
I180000148 | 1256 | NO-BREAK REGULADOR NO BREAK COLOR NEGRO CAPACIDAD DE POTENCIA DE SALIDA VA 1500 POTENCIA SALIDA 900 W CONTACTOS 10 TIPO NEMA 5-15R (5 RESPALDO Y 5 CON SOLO SUPRESION DE PICOS GARANTIA DE 1 ANO POR PARTE DEL FABRICANTE). | 4773.4
I180000148 | 1263 | NO-BREAK REGULADOR NO BREAK COLOR NEGRO CAPACIDAD DE POTENCIA DE SALIDA VA 1500 POTENCIA SALIDA 900 W CONTACTOS 10 TIPO NEMA 5-15R (5 RESPALDO Y 5 CON SOLO SUPRESION DE PICOS GARANTIA DE 1 ANO POR PARTE DEL FABRICANTE). | 4773.4
I180000148 | 1266 | NO-BREAK REGULADOR NO BREAK COLOR NEGRO CAPACIDAD DE POTENCIA DE SALIDA VA 1500 POTENCIA SALIDA 900 W CONTACTOS 10 TIPO NEMA 5-15R (5 RESPALDO Y 5 CON SOLO SUPRESION DE PICOS GARANTIA DE 1 ANO POR PARTE DEL FABRICANTE). | 4773.4
I180000148 | 1269 | NO-BREAK REGULADOR NO BREAK COLOR NEGRO CAPACIDAD DE POTENCIA DE SALIDA VA 1500 POTENCIA SALIDA 900 W CONTACTOS 10 TIPO NEMA 5-15R (5 RESPALDO Y 5 CON SOLO SUPRESION DE PICOS GARANTIA DE 1 ANO POR PARTE DEL FABRICANTE). | 4773.4
I180000148 | 1270 | NO-BREAK REGULADOR NO BREAK COLOR NEGRO CAPACIDAD DE POTENCIA DE SALIDA VA 1500 POTENCIA SALIDA 900 W CONTACTOS 10 TIPO NEMA 5-15R (5 RESPALDO Y 5 CON SOLO SUPRESION DE PICOS GARANTIA DE 1 ANO POR PARTE DEL FABRICANTE). | 4773.4
I180000148 | 1272 | NO-BREAK REGULADOR NO BREAK COLOR NEGRO CAPACIDAD DE POTENCIA DE SALIDA VA 1500 POTENCIA SALIDA 900 W CONTACTOS 10 TIPO NEMA 5-15R (5 RESPALDO Y 5 CON SOLO SUPRESION DE PICOS GARANTIA DE 1 ANO POR PARTE DEL FABRICANTE). | 4773.4
I180000148 | 1274 | NO-BREAK REGULADOR NO BREAK COLOR NEGRO CAPACIDAD DE POTENCIA DE SALIDA VA 1500 POTENCIA SALIDA 900 W CONTACTOS 10 TIPO NEMA 5-15R (5 RESPALDO Y 5 CON SOLO SUPRESION DE PICOS GARANTIA DE 1 ANO POR PARTE DEL FABRICANTE). | 4773.4
I180000148 | 1279 | NO-BREAK REGULADOR NO BREAK COLOR NEGRO CAPACIDAD DE POTENCIA DE SALIDA VA 1500 POTENCIA SALIDA 900 W CONTACTOS 10 TIPO NEMA 5-15R (5 RESPALDO Y 5 CON SOLO SUPRESION DE PICOS GARANTIA DE 1 ANO POR PARTE DEL FABRICANTE). | 4773.4
I180000148 | 1281 | NO-BREAK REGULADOR NO BREAK COLOR NEGRO CAPACIDAD DE POTENCIA DE SALIDA VA 1500 POTENCIA SALIDA 900 W CONTACTOS 10 TIPO NEMA 5-15R (5 RESPALDO Y 5 CON SOLO SUPRESION DE PICOS GARANTIA DE 1 ANO POR PARTE DEL FABRICANTE). | 4773.4
I450400012 | 1867 | ARCHIVERO ARCHIVERO METALICO DE 4 GAVETAS TAMANO OFICIO. | 5730.4
I450400012 | 1875 | ARCHIVERO ARCHIVERO METALICO DE 4 GAVETAS TAMANO OFICIO COLOR ARENA | 5730.4
I450400012 | 1876 | ARCHIVERO ARCHIVERO METALICO DE 4 GAVETAS TAMANO OFICIO COLOR ARENA | 5730.4
I450400230 | 704 | MESA AUXILIAR MESA PAUSTER CON CAJON CUBIERTA Y ENTREPANO BARANDAL PERIMETRAL MEDIDAS 0.60 X 0.40 X 0.90 MTS. | 5104
I450400248 | 609 | MESA DE TRABAJO MESA DE TRABAJO PLEGADIZA CON ESTRUCTURA TUBULAR RECTANGULAR DE 2.40 X .75 CMS. | 4164.4
I090000216 | 2610 | ESTUCHE DIAGNOSTICO (JGO. DE) ESTUCHE DE DIAGNOSTICO ESTUCHE PORTATIL CON MANGO DE 3.5 V INTERRUPTOR DE CORRIENTE INCLUYE BATERIA RECARGABLE OFTALNOSCOPIO CON LUZ HALOGENA 6 APERTURAS DE 28 LENTES DE DIOPTRIAS OTOSCOPIO CON FOCO DE LUZ HALOGENA HPX.COLOR BRONCE CROMO. | 10231.2
I090000216 | 2611 | ESTUCHE DIAGNOSTICO (JGO. DE) ESTUCHE DE DIAGNOSTICO ESTUCHE PORTATIL CON MANGO DE 3.5 V INTERRUPTOR DE CORRIENTE INCLUYE BATERIA RECARGABLE OFTALNOSCOPIO CON LUZ HALOGENA 6 APERTURAS DE 28 LENTES DE DIOPTRIAS OTOSCOPIO CON FOCO DE LUZ HALOGENA HPX.COLOR BRONCE CROMO. | 10231.2
I090000318 | 1404 | MESA INSTRUMENTAL CIRUGIA MESA PAUSTER INSTRUMENTAL MULTIUSOS CON CAJON ENTREPANOS EN ACERO INOXIDABLE BARANDAL PERIMETRAL. | 4500.8
I090000216 | 2608 | ESTUCHE DIAGNOSTICO (JGO. DE) ESTUCHE DE DIAGNOSTICO PORTATIL CON MANGO DE 3.5 V.INTERRUPTOR DE CORRIENTE INCLUYE BATERIA RECARGABLE OFTALMOSCOPIO CON LUZ HALOGENA 6 APERTURAS 28 LENTES DE DIOPTRIAS OTOSCOPIO CON FOCO LUZ HALOGENA HOX. COLOR BRONCE CROMADO. | 10231.2
I090000312 | 2171 | MESA EXPLORACION MESA DE EXPLORACION MESA GINECOLOGICA AJUSTABLE DE 0 A 70 GRADOS COMO MINIMO COLCHON DE HULE ESPUMA DE POLIURETANO CON CUBIERTA DE VINIL DE PIEL NEGRO GABINETE CON DOS PUERTAS PIERNERAS DE PLASTICO MEDIDAS LARGO 1.65 MTS. X .55 MTS DE ANCHO X .85 MTS. DE ALTO COLOR BEIGE. | 4976.4
I090000318 | 1401 | MESA INSTRUMENTAL CIRUGIA MESA PAUSTER MESA INSTRUMENTAL TIPO PAUSTER MULTIUSOS CON CAJON ENTREPANOS EN ACERO INOXIDABLE BARANDAL PERMETRAL COLOR CROMO | 4500.8
I450400002 | 2925 | ACONDICIONADOR AIRE ACONDICIONADOR DE AIRE CLIMA MINISPLIT DE 1 TONELADA FRIO/CALOR DE 220 V CONTROL REMOTO INALAMBRICO EVAPORADOR CO REJILLAS OSILATORIAS MODO AUTOMATICO O INTELIGENTE ENFRIAMIENTO Y CALEFACCION VENTILACION Y DESHUMIDIFICACION. COLOR BLANCO. CONDENSADOR:L-2011-32-OD-04-1944 | 7992.4
I450600218 | 1953 | REFRIGERADOR (COCINA) FRIGOBAR DE 5 PIES CUBICOS SISTEMA DE DESHIELO PARILLA DE CRITAL TEMPLADO CHAROLA PARA CARNES FRIAS CAJON DE FRUTAS 2 ANAQUELES DE ALUMINIO MEDIDAS ALTO 88.4 CM X ANCHO 50.6 CM FONDO 61.9 CM. COLOR BLANCO. | 4825.6
I180000230 | 280 | COMPUTADORA TIPO TABLET (AFASPE) COMPUTADORA TIPO TABLET SISTEMA OPERATIVO ANDROID 4.4 PROCESADOR SPREADTRUM SC7730S6 QUAD CORE 1.3 GHZ MEMORIA INTERNA EXPANDIBLE A 128 GB LGB DE RAM PANTALLA DE 9.6 RESOLUCION DE 1280 X 800 PIXELES LCD WXGA SUPER CLEAR LOCALIZACION: GPS GLONASS CAMARA FRONTAL 2.0 MP CAMARA TRASERA DE 5.0 MP CONECTIVIDAD INFRAESTRUCTURA DE RED DATOS DE TABLET WI-FI DIRECT BLUETOOTH 4.0 USB 2.0 GARANTIA DE 1 ANO. | 8491.2
I180000230 | 281 | COMPUTADORA TIPO TABLET (AFASPE) COMPUTADORA TIPO TABLET SISTEMA OPERATIVO ANDROID 4.4 PROCESADOR SPREADTRUM SC7730S6 QUAD CORE 1.3 GHZ MEMORIA INTERNA EXPANDIBLE A 128 GB LGB DE RAM PANTALLA DE 9.6 RESOLUCION DE 1280 X 800 PIXELES LCD WXGA SUPER CLEAR LOCALIZACION: GPS GLONASS CAMARA FRONTAL 2.0 MP CAMARA TRASERA DE 5.0 MP CONECTIVIDAD INFRAESTRUCTURA DE RED DATOS DE TABLET WI-FI DIRECT BLUETOOTH 4.0 USB 2.0 GARANTIA DE 1 ANO. | 8491.2
I090000130 | 742 | CHASIS RAYOS X CHASIS DE RAYOS X CARESTREAM 14 X 14 LANEX FAST COLOR GRIS | 9230.12
I090000130 | 743 | CHASIS RAYOS X CHASIS DE RAYOS X CARESTREAM 14 X 14 LANEX FAST COLOR GRIS | 9230.12
I090000130 | 744 | CHASIS RAYOS X CHASIS DE RAYOS X 14 X 17 LANEX FAST COLOR GRIS | 10915.6
I090000130 | 745 | CHASIS RAYOS X CHASIS DE RAYOS X 14 X 17 LANEX FAST COLOR GRIS | 10915.6
I090000130 | 746 | CHASIS RAYOS X CHASIS DE RAYOS X CARESTREAM 11 X 14 LANEX FAST COLOR AMARILLO | 8045.76
I090000130 | 747 | CHASIS RAYOS X CHASIS DE RAYOS X CARESTREAM 11 X 14 LANEX FAST COLOR AMARILLO | 8045.76
I090000130 | 748 | CHASIS RAYOS X CHASIS RAYOS X CARESTREAM 10 X 12 LANEX FAST COLOR AMARILLO | 6283.72
I090000130 | 749 | CHASIS RAYOS X CHASIS RAYOS X CARESTREAM 10 X 12 LANEX FAST COLOR AMARILLO | 6283.72
I180000066 | 1557 | MINICOMPUTADORA COMPUTADORA PORTATIL PROCESADOR INTEL CORE I5 MEMORIA RAM DE 8 GB 1600 2D DISCO DURO DE 1 TB PANTALLA DE 14 LED HD UNIDAD OPTICA DVD+/- RW LS WINDOWS 7 PROFESIONAL 64 BITS WINDOWS 8.1 PRO INCLUYE LICENCIA DE OFFICE HOME & BUSINESS 2013 Y MALETIN DE TRASLADO. | 20126
I150400086 | 41 | EQUIPO PARA VIDEO CONFERENCIA EQUIPO DE VIDEOCONFERENCIA SMARTNE 8 X 5 X NBD. | 64496
I180000220 | 4037 | UNIDAD CENTRAL DE PROCESO (CPU) COMPUTADORA DE ESCRITORIO PROCESADOR INTEL CORE 13-4160 MEMORIA RAM DE 4 GB DISCO DURO DE 1 TB WINDOWS 10 PROFESIONAL DOWNGRADE WINDOWS 7 PROFESIONAL DE 64 BITS. | 11716
I180000126 | 56 | RUTEADOR (FASSA) RUTEADOR SERVICIO SMART NET EN SITIO 8X5 FUENTE DE PODER AC CABLE DE PODER | 56283.2
I450400002 | 3015 | ACONDICIONADOR AIRE ACONDICIONADOR DE AIRE COLOR BLANCO MINISPLIT DE 1.5 TON FRIO/CALOR DE 220V CONTROL REMOTO INALAMBIRCO EVAPORADOR CON REJILLAS MODELO DLE CONDENSADOR MSDFC18HP-3 SERIE DEL CONDENSADOR 183FHP0412DC04125 | 10878.48
I450400002 | 3020 | ACONDICIONADOR AIRE ACONDICIONADOR DE AIRE MINISPLIT COLOR BLANCO DE 2 TON FRIO/CALOR DE 220V CONTORL REMOTO INALAMBRICO EVAPORADOR CON REJILLAS MODELO DEL CONDENSADOR MSDFC24HP-3 SERIE DE CONDENSADOR 243FHP0412DC04661 | 14511.6
I450400002 | 3024 | ACONDICIONADOR AIRE ACONDICIONADOR DE AIRE MINISPLIT COLOR BLANCO DE 2 TON FRIO/CALOR DE 220V CONTORL REMOTO INALAMBRICO EVAPORADOR CON REJILLAS MODELO DEL CONDENSADOR MSDFC24HP-3 SERIE DE CONDENSADOR 243FHP0412DC04741 | 14511.6
I450400016 | 4017 | ARCHIVERO DE METAL ARCHIVERO DE METAL COLOR ALMENDRA DE 4 GAVETAS CON CERRADURA Y LLAVE GENERAL | 5549.44
I150200462 | 4 | AMPLIFICADOR DE SEÑAL DE AUDIO MEZCLADORA DE 10 CANALES CON EFECTOS Y USB. | 19952
I150200222 | 54 | MICROFONO MICROFONO INALAMBRICO VIA RECEPTOR USB INCLUYE CABLE PARA MICROFONO RAPCO MODELO SM1-40 GARANTIA DE CABLE 3 MESES GARANTIA DE MICROFONO UN ANO COLOR NEGRO | 4640
I150200060 | 483 | BOCINA BAFLE COLCON PODER DE 2 VIAS 15 +1 1000 WATTS 2 ENTRADAS MIC/LINE REPRODUCTOR DE MP3OR NEGRO | 10150
I090000982 | 238 | PINZA UNIVERSAL PINZA PARA DISECCION EXTREMOS AGUDOS LONGITUD 13MM. | 5517.24
I090000982 | 257 | PINZA UNIVERSAL PINZAS DE ANILLOS DIAMETRO 3.5MM LONGITUD 140MM. | 5517.24
I090000956 | 1463 | PINZA DISECCION PINZA DE DISECCION EXTREMOS AGUDOS LONGITUD 13 MM | 5517.24
I090000956 | 1465 | PINZA DISECCION PINZA DE DISECCION EXTREMOS AGUDOS LONGITUD 13 MM | 5517.24
I090000982 | 261 | PINZA UNIVERSAL PINZA DE ANILLO DIAMETRO 3.5MM DE LONGITUD 140 MM | 5517.24
I090000982 | 263 | PINZA UNIVERSAL PINZA DE ANILLO DIAMETRO 3.5MM DE LONGITUD 140 MM | 5517.24
I060200282 | 629 | ESTERILIZADOR O AUTOCLAVE ESTERILIZADOR O AUTOCLAVE ESTERILIZADOR A BASE DE CALOR SECO. | 5854.52
I060600810 | 18 | TERMOMETRO INFRAROJO (MIDE TEMPERATURAS POR SEÑAL INFRAROJA) TERMOMETRO INFRARROJO PARA MEDIR LA TEMPERATURA DEL CUERPO HUMANO POR ACERCAMIENTO A LA PIEL EN DIVERSAS PARTES.COLOR BLANCO. | 3932.4
I060200204 | 17 | DESFIBRILADOR DESFIBRILADOR EXTERNO AUTOMATICO PORTATIL COLOR VERDE CON BLANCO CON FUNDA DE TRASLADO. | 158328.4
I090000018 | 135 | APARATO RESUCITADOR REANIMADOR DE ASISTENCIA VENTILADORA ADULTO | 6428.72
I090000018 | 136 | APARATO RESUCITADOR REANIMADOR DE ASISTENCIA VENTILATORIA INFANTIL. | 6298.8
I090000018 | 137 | APARATO RESUCITADOR REANIMADOR DE ASISTENCIA VENTILADORA PEDIATRICO. | 6298.8
I090000040 | 12 | ASPIRADOR SUCCION RAPIDA O TORACICA EQUIPO PORTATIL ASPIRADOR PARA SUCCION RAPIDA INCLUYE FUNDA MANUAL DE OPERACION MANGAUERAS BATERIA RECARGABLE CON CARGADOR RECIPIENTE DE FLUIDOS DE 1000 ML.COLOR GRIS Y AJUSTE A NIVEL DE VACIO. | 33586.64
I090000100 | 620 | CARRO CAMILLA CAMILLA RIGIDA Y TABLA COFRTA DE PLASTICO COLOR NARANJA. | 6992.48
I090000100 | 621 | CARRO CAMILLA CAMILLA RODANTE TIPO FERNO CON SISTEMA DE FRENO COLCHON Y SISTEMAS DE SEGURIDAD (4 CINCHOS). | 39959.68
I090000216 | 2736 | ESTUCHE DIAGNOSTICO (JGO. DE) ESTUCHE DE DIAGNOSTICO BASICO PARA OTOSCOPIA Y OFTALMOSCOPIA ESPECULOS DESECHABLES.COLOR CELESTE. | 6596.92
I180000220 | 4147 | UNIDAD CENTRAL DE PROCESO (CPU) UNIDAD CENTRAL DE PROCESO(CPU)COMPUTADORA DE ESCRITORIO M700 SFFCI3-6100 3.7 GHZ 4GB RAMDISCO DURO 500GB DVDRWWIN 10 PRO GTIA. | 11675.4
I180000220 | 4161 | UNIDAD CENTRAL DE PROCESO (CPU) UNIDAD CENTRAL DE PROCESO (CPU) COMPUTADORA DE ESCRITORIO LENOVO WINDOWS 10 PRO GTIA. | 11675.4
I180000220 | 4165 | UNIDAD CENTRAL DE PROCESO (CPU) UNIDAD CENTRAL DE PROCESO (CPU) COMPUTADORA DE ESCRITORIO LENOVO WINDOWS 10 PRO GTIA. | 11675.4
I060600201 | 34 | KIT DE ANTROPOMETRIA CADA KIT CONTIENE UNA BASCULA CINTA ANTROPOMETRICA ESTADIMETRO PORTATILMALETA DE TRANSPORTEESFIGMOMANOMETRO ESTETOSCOPIO CARGADOR DE BATERIA 4 PILAS RECARGABLES. | 21424.04
I450400398 | 20 | RESTIRADOR (TOLDO) RESTIRADORES (TOLDO) TOLDO RETRACTIL DE 3X3M COLOR BLANCO CON LETRERO EN PARTE SUPERIOR DE LA CAMPANA DEL DENGUE ZIKA Y CHIKUNGUNYA | 3975.9
I450400294 | 540 | RELOJ CHECADOR DE HUELLA DIGITAL FUNCIONA CON CONEXION TCP/IP POR MEDIO DE MEMORIA USB CAPACIDAD DE 1500 HUELLAS LECTOR ANTIRAYAS INCUYE BATERIA DE RESPALDO 1 ANO DE GARANTIA EN EL PRECIO INCLUYE CAPACITACION SOPORTE E INSTALACION DE SOFTWARE | 6020.4
I450400294 | 552 | RELOJ CHECADOR DE HUELLA DIGITAL FUNCIONA CON CONEXION TCP/IP POR MEDIO DE MEMORIA USB CAPACIDAD DE 1500 HUELLAS LECTOR ANTIRAYAS INCUYE BATERIA DE RESPALDO 1 ANO DE GARANTIA EN EL PRECIO INCLUYE CAPACITACION SOPORTE E INSTALACION DE SOFTWARE | 6020.4
I450400002 | 3086 | ACONDICIONADOR AIRE MINISPLIT FRIO-CALOR 220 VOLTS CON CONTROL REMOTO DE 1 TONELADA NO. DE SERIE DEL CONDENSADOR: CXC121J8041607099 | 5997.2
I180000196 | 173 | EQUIPO MULTIFUNCIONAL (IMPRIME, FAXEA, ESCANEA Y FOTOCOPIA) EQUIPO MULTIFUNCIONAL | 5013.52
I450600280 | 1899 | VITRINA VITRINA CONTRAMURO CON PUERTAS Y ENTREPANOS DE CRISTAL | 2668
I450600280 | 1901 | VITRINA VITRINA CONTRAMURO CON PUERTAS Y ENTREPANOS DE CRISTAL | 2668
I450400026 | 6473 | BANCA BANCA TANDEM DE 3 PLAZAS FABRICADA EN ESTRUCTURA DE ACERO CROMADO CON ASIENTO Y RESPALDO DE UNA SOLA PIEZA CON DESCAZABRAZOS EN LOS COSTADOS | 4176
I450400026 | 6477 | BANCA BANCA TANDEM DE 3 PLAZAS FABRICADA EN ESTRUCTURA DE ACERO CROMADO CON ASIENTO Y RESPALDO DE UNA SOLA PIEZA CON DESCAZABRAZOS EN LOS COSTADOS | 4176
I450400026 | 6478 | BANCA BANCA TANDEM DE 3 PLAZAS FABRICADA EN ESTRUCTURA DE ACERO CROMADO CON ASIENTO Y RESPALDO DE UNA SOLA PIEZA CON DESCAZABRAZOS EN LOS COSTADOS | 4176
I450400026 | 6480 | BANCA BANCA TANDEM DE 3 PLAZAS FABRICADA EN ESTRUCTURA DE ACERO CROMADO CON ASIENTO Y RESPALDO DE UNA SOLA PIEZA CON DESCAZABRAZOS EN LOS COSTADOS | 4176
I450400026 | 6482 | BANCA BANCA TANDEM DE 3 PLAZAS FABRICADA EN ESTRUCTURA DE ACERO CROMADO CON ASIENTO Y RESPALDO DE UNA SOLA PIEZA CON DESCAZABRAZOS EN LOS COSTADOS | 4176
I450400026 | 6483 | BANCA BANCA TANDEM DE 3 PLAZAS FABRICADA EN ESTRUCTURA DE ACERO CROMADO CON ASIENTO Y RESPALDO DE UNA SOLA PIEZA CON DESCAZABRAZOS EN LOS COSTADOS | 4176
I450400120 | 3765 | ESCRITORIO ESCRITORIO METALICO DE 1 METRO CON 20 CM X 75 CM X 75 CM | 3542.64
I450400146 | 698 | GABINETE UNIVERSAL GABINETE UNIVERSAL DE 1 METRO CON 80 CM X 37 CM X 87 CM CON 5 HUECOS | 2772.4
I450400146 | 699 | GABINETE UNIVERSAL GABINETE UNIVERSAL DE 1 METRO CON 80 CM X 37 CM X 87 CM CON 5 HUECOS | 2772.4
I450400146 | 702 | GABINETE UNIVERSAL GABINETE UNIVERSAL DE 1 METRO CON 80 CM X 37 CM X 87 CM CON 5 HUECOS | 2772.4
I450400120 | 3774 | ESCRITORIO ESCRITORIO SECRETARIAL METALICO | 3712
I450400108 | 227 | ENFRIADOR Y CALENTADOR AGUA (PARA OFICINA) DESPACHADOR DE AGUA EN GARRAFON AGUA FRIA/CALIENTE | 3422
I090000497 | 64 | FONO-DETECTOR DE LATIDOS FETALES FONODETECTOR PORTATIL DE LATIDOS | 3422
I090000497 | 65 | FONO-DETECTOR DE LATIDOS FETALES FONODETECTOR PORTATIL DE LATIDOS | 3422
I450400012 | 2056 | ARCHIVERO ARCHIVERO 4 GAVETAS TAMANO OFICIO CON SEPARADORES DIMENSIONES 46CON 3 CM DE ANCHO ALTURA 132 CM PROFUNDIDAD 63 CON 5 CM | 4501.96
I450400012 | 2057 | ARCHIVERO ARCHIVERO 4 GAVETAS TAMANO OFICIO CON SEPARADORES DIMENSIONES 46CON 3 CM DE ANCHO ALTURA 132 CM PROFUNDIDAD 63 CON 5 CM | 4501.96
I450400012 | 2058 | ARCHIVERO ARCHIVERO 4 GAVETAS TAMANO OFICIO CON SEPARADORES DIMENSIONES 46CON 3 CM DE ANCHO ALTURA 132 CM PROFUNDIDAD 63 CON 5 CM | 4501.96
I180000252 | 97 | COMPUTADORA TODO EN UNO (ALL IN ONE) COMPUTADORA TODO EN UNO (ALL IN ONE) PROCESADOR INTEL CORE I5 MEMORIA RAM DE 8 GB DISCO DURO DE 1TB PANTALLA DE 21.5 UNIDAD OPTICA DVD WINDOWS 10 PROFESIONAL DE 64 BITS. | 28286.6
I450400026 | 6511 | BANCA BANCA TANDEM (TRAFICC TIPO AEROPUERTO) DE 3 PLAZAS FABRICADA EN ESTRUCTURA DE ACERO CROMADO CON ASIENTOS Y RESPALDO EN UNA SOLA PIEZA CON DESCANSABRAZOS EN LOS COSTADOS. | 4176
I150200364 | 878 | TELEVISION PANTALLA LED HD SMART TV 32 RESOLUCION 1366 X 768 ENTRADA HDMI: 2 ENTRADA USB: 1 60HZ VELOCIDAD DE IMAGEN 60HZ TECNOLOGIA SMOOTH MOTION RATE. | 5684
I090000216 | 2907 | ESTUCHE DIAGNOSTICO (JGO. DE) ESTUCHE DE DIAGNOSTICO BASICO LED 1.- DEFINICION 1.1- EQUIPO UTILIZADO EN LA EXPLORACION FISICA DEL PACIENTE CON FINES DIAGNOSTICOS. 2.- DESCRIPCION. 2.1- OTOSCOPIO CON LENTE ANGULAR DESLIZABLE DE IZQUIERDA A DERECHA. 2.1.1- CON ILUMINACION POR LAMPARA LED CON TEMPERATURA DE COLOR DE 3750K. 2.1.2- CON SISTEMA DE SELLADO HERMETICO PARA PRUEBAS NEUMATICAS. 2.1.3- CON AL MENOS 4 ESPECULOS DE DIFERENTES TAMANOS. 2.1.4- CON CABEZAL DE OTOSCOPIO DESMONTABLE PARA USARSE COMO ILUMINADOR DE GARGANTA CON FIBRA OPTICA. 2.2- OFTALMOSCOPIO CON SISTEMA OPTICO COAXIAL PARA PRODUCIR UN PUNTO SIN SOMBRAS Y UN MEJOR INGRESO EN LAS PUPILAS NO DILATADAS PERMITIENDO UN CAMPO DE VISION MAAS AMPLIO PARA LA EXPLORACION. 2.2.1- CON ILUMINACION POR LAMPARA LED CON TEMPERATURA DE COLOR DE 3750K. 2.2.2- CON AL MENOS 18 COMBINACIONES APERTURAS/FILTROS. 2.2.3- 28 LENTES DE ENFOQUE DENTRO DEL RANGO -25 A +40 DIOPTRIAS. 2.3- MANGO RECARG | 10440
I090000064 | 1759 | BASCULA CON Y SIN ESTADIMETRO FABRICADA EN ACERO INOXIDABLE DURADERA Y RESISTENTE DE GRAN CAPACIDAD DISPLAY DIGITAL. CUENTA CON UNA BARRA DE MEDICION DE ALTURA RETRACTIL GRADUADA EN PULGADAS Y CENTIMETROS. ADEMAS DE UNA BASE CON SUPERFICIE PLASTICA ANTIDESLIZANTE REMOVIBLE RUEDAS PARA CAMBIARLA DE LUGAR FACILMENTE CAPACIDAD: 0-220 KG DIMENSIONES: 535 X 275 X 940 (ALTURA DE LA BARRA DE MEDICION 70-190 CM) PESO NETO: 13 KG CALIBRACION: MANUAL TAMANO DE PLATAFORMA PLATO DE ACERO TEMPLADO: 375 X 270 MM UNIDAD DE PESAJE: G LB Y KG (DE MEDICION: PULGADAS Y CM.) | 4524
I090000064 | 1762 | BASCULA CON Y SIN ESTADIMETRO FABRICADA EN ACERO INOXIDABLE DURADERA Y RESISTENTE DE GRAN CAPACIDAD DISPLAY DIGITAL. CUENTA CON UNA BARRA DE MEDICION DE ALTURA RETRACTIL GRADUADA EN PULGADAS Y CENTIMETROS. ADEMAS DE UNA BASE CON SUPERFICIE PLASTICA ANTIDESLIZANTE REMOVIBLE RUEDAS PARA CAMBIARLA DE LUGAR FACILMENTE CAPACIDAD: 0-220 KG DIMENSIONES: 535 X 275 X 940 (ALTURA DE LA BARRA DE MEDICION 70-190 CM) PESO NETO: 13 KG CALIBRACION: MANUAL TAMANO DE PLATAFORMA PLATO DE ACERO TEMPLADO: 375 X 270 MM UNIDAD DE PESAJE: G LB Y KG (DE MEDICION: PULGADAS Y CM.) | 4524
I090000064 | 1767 | BASCULA CON Y SIN ESTADIMETRO FABRICADA EN ACERO INOXIDABLE DURADERA Y RESISTENTE DE GRAN CAPACIDAD DISPLAY DIGITAL. CUENTA CON UNA BARRA DE MEDICION DE ALTURA RETRACTIL GRADUADA EN PULGADAS Y CENTIMETROS. ADEMAS DE UNA BASE CON SUPERFICIE PLASTICA ANTIDESLIZANTE REMOVIBLE RUEDAS PARA CAMBIARLA DE LUGAR FACILMENTE CAPACIDAD: 0-220 KG DIMENSIONES: 535 X 275 X 940 (ALTURA DE LA BARRA DE MEDICION 70-190 CM) PESO NETO: 13 KG CALIBRACION: MANUAL TAMANO DE PLATAFORMA PLATO DE ACERO TEMPLADO: 375 X 270 MM UNIDAD DE PESAJE: G LB Y KG (DE MEDICION: PULGADAS Y CM.) | 4524
I090000064 | 1768 | BASCULA CON Y SIN ESTADIMETRO FABRICADA EN ACERO INOXIDABLE DURADERA Y RESISTENTE DE GRAN CAPACIDAD DISPLAY DIGITAL. CUENTA CON UNA BARRA DE MEDICION DE ALTURA RETRACTIL GRADUADA EN PULGADAS Y CENTIMETROS. ADEMAS DE UNA BASE CON SUPERFICIE PLASTICA ANTIDESLIZANTE REMOVIBLE RUEDAS PARA CAMBIARLA DE LUGAR FACILMENTE CAPACIDAD: 0-220 KG DIMENSIONES: 535 X 275 X 940 (ALTURA DE LA BARRA DE MEDICION 70-190 CM) PESO NETO: 13 KG CALIBRACION: MANUAL TAMANO DE PLATAFORMA PLATO DE ACERO TEMPLADO: 375 X 270 MM UNIDAD DE PESAJE: G LB Y KG (DE MEDICION: PULGADAS Y CM.) | 4524
I090000064 | 1772 | BASCULA CON Y SIN ESTADIMETRO FABRICADA EN ACERO INOXIDABLE DURADERA Y RESISTENTE DE GRAN CAPACIDAD DISPLAY DIGITAL. CUENTA CON UNA BARRA DE MEDICION DE ALTURA RETRACTIL GRADUADA EN PULGADAS Y CENTIMETROS. ADEMAS DE UNA BASE CON SUPERFICIE PLASTICA ANTIDESLIZANTE REMOVIBLE RUEDAS PARA CAMBIARLA DE LUGAR FACILMENTE CAPACIDAD: 0-220 KG DIMENSIONES: 535 X 275 X 940 (ALTURA DE LA BARRA DE MEDICION 70-190 CM) PESO NETO: 13 KG CALIBRACION: MANUAL TAMANO DE PLATAFORMA PLATO DE ACERO TEMPLADO: 375 X 270 MM UNIDAD DE PESAJE: G LB Y KG (DE MEDICION: PULGADAS Y CM.) | 4524
I090000064 | 1774 | BASCULA CON Y SIN ESTADIMETRO FABRICADA EN ACERO INOXIDABLE DURADERA Y RESISTENTE DE GRAN CAPACIDAD DISPLAY DIGITAL. CUENTA CON UNA BARRA DE MEDICION DE ALTURA RETRACTIL GRADUADA EN PULGADAS Y CENTIMETROS. ADEMAS DE UNA BASE CON SUPERFICIE PLASTICA ANTIDESLIZANTE REMOVIBLE RUEDAS PARA CAMBIARLA DE LUGAR FACILMENTE CAPACIDAD: 0-220 KG DIMENSIONES: 535 X 275 X 940 (ALTURA DE LA BARRA DE MEDICION 70-190 CM) PESO NETO: 13 KG CALIBRACION: MANUAL TAMANO DE PLATAFORMA PLATO DE ACERO TEMPLADO: 375 X 270 MM UNIDAD DE PESAJE: G LB Y KG (DE MEDICION: PULGADAS Y CM.) | 4524
I090000216 | 2975 | ESTUCHE DIAGNOSTICO (JGO. DE) ESTUCHE DE DIAGNOSTICO. | 8149
I090000216 | 2976 | ESTUCHE DIAGNOSTICO (JGO. DE) ESTUCHE DE DIAGNOSTICO. | 8149
I090000216 | 2977 | ESTUCHE DIAGNOSTICO (JGO. DE) ESTUCHE DE DIAGNOSTICO. | 8149
I060601006 | 21 | BASCULA DIGITAL BASCULA DIGITAL DE PISO 200 KG. | 3435.92
I060601006 | 22 | BASCULA DIGITAL BASCULA DIGITAL DE PISO 200 KG. | 3435.92
I060601006 | 23 | BASCULA DIGITAL BASCULA DIGITAL DE PISO 200 KG. | 3435.92
I060601006 | 24 | BASCULA DIGITAL BASCULA DIGITAL DE PISO 200 KG. | 3435.92
I090000384 | 471 | REFRIGERADOR LABORATORIO REFRIGERADOR DE LABORATORIO | 19969.4
I420800648 | 6 | PLANTA GENERADORA DE CORRIENTE ALTERNA MOVIL DE GASOLINA GENERADOR DE PLANTA DE LUZ 4000W SPORTSMAN. CARACTERISTICAS: DESPLAZAMIENTO DE MOTORREGULACION AUTOMATICA DE VOLTAJE BAJA PARADA DE ACEITE SILANCIADOR CAPACIDAD DEL TANQUE DE COMBUSTIBLE (GALONES) 3.6 TIPO DE COMBUSTIBLE DE GASOLINA. COLOR NEGRO Y VERDE | 15103.2
I060200028 | 317 | AMALGAMADOR AMALGAMADOR | 3908.25
I060200282 | 649 | ESTERILIZADOR O AUTOCLAVE ESTERILIZADOR DE CALOR HUMEDO | 76715.21
I060200282 | 653 | ESTERILIZADOR O AUTOCLAVE ESTERILIZADOR O AUTOCLAVE DENTAL | 4601.49
I180000252 | 214 | COMPUTADORA TODO EN UNO (ALL IN ONE) COMPUTADORA DE ESCRITORIO | 20395.12
I180000252 | 215 | COMPUTADORA TODO EN UNO (ALL IN ONE) COMPUTADORA DE ESCRITORIO | 20395.12
I180000252 | 222 | COMPUTADORA TODO EN UNO (ALL IN ONE) COMPUTADORA DE ESCRITORIO | 20395.12
I180000252 | 223 | COMPUTADORA TODO EN UNO (ALL IN ONE) COMPUTADORA DE ESCRITORIO | 20395.12
I450400120 | 3882 | ESCRITORIO ESCRITORIO TEMATICO TIPO L CON MEDIDAS DE CUBIERTA: 1.50 X .60 X .75 MTS | 8584
I180000066 | 1710 | MINICOMPUTADORA COMPUTADORA PROCESADOR INTEL CORE I5 MEMORIA RAM DE 8GB WINDOWS 10 PROFESIONAL DE 64 BITS. | 14998.8
I150200528 | 173 | CAMARA FOTOGRAFICA DIGITAL CAMARA COMPACTA 20 MEGAPIXELES PANTALLA 3 PULG. LCD. | 6786
I090000216 | 3016 | ESTUCHE DIAGNOSTICO (JGO. DE) ESTUCHE PORTATIL CON MANGO DE 3.5 V INTERRUPTOR DE CORRIENTE INCLUYE BATERIA RECARGABLE OFTALMOSCOPIO CON LUZ HALOGENA. 6 APERTURAS DE 28 LENTES DE DIOPTRIAS OTOSCOPIO CON FOCO DE LUZ HALOGENA HPX. | 7600.32
I090000216 | 3017 | ESTUCHE DIAGNOSTICO (JGO. DE) ESTUCHE PORTATIL CON MANGO DE 3.5 V INTERRUPTOR DE CORRIENTE INCLUYE BATERIA RECARGABLE OFTALMOSCOPIO CON LUZ HALOGENA. 6 APERTURAS DE 28 LENTES DE DIOPTRIAS OTOSCOPIO CON FOCO DE LUZ HALOGENA HPX. | 7600.32
I090000216 | 3018 | ESTUCHE DIAGNOSTICO (JGO. DE) ESTUCHE DE DIAGNOSTICO RECARGABLE (MANGO OTOSCOPIO Y OFTALMOSCOPIO) ESTUCHE DE DIAGNOSTICO DE 3.5 VOLTS RECARGABLE. | 7957.6
I090000216 | 3019 | ESTUCHE DIAGNOSTICO (JGO. DE) ESTUCHE DE DIAGNOSTICO RECARGABLE (MANGO OTOSCOPIO Y OFTALMOSCOPIO) ESTUCHE DE DIAGNOSTICO DE 3.5 VOLTS RECARGABLE. | 7957.6
I090000216 | 3025 | ESTUCHE DIAGNOSTICO (JGO. DE) ESTUCHE DE DIAGNOSTICO PORTATIL ESTANDAR. CON MANGO DE 3.5 V DE BRONCE CROMADO PARA MAYOR DURACION ACABADO ESTRIADO INTERRUPTOR DE CORRIENTE TIPO REOSTATO PARA VARIAR LA INTENSIDAD DE LA LUZ INCLUYE BATERIA RECARGABLE FUNCIONA CON BATERIA ALCALINA TAMANO C OFTALOSCOPIO CON LUZ HALOGENA 6 APERTURAS 28 LENTES DE DIPTRIAS APOYO DE GOMA OTOSCOPIO CON FOCO LUZ HALOGENA HPX CONDUCCION DE LUZ A TRAVES DE FIBRAS OPTICAS 4 ESPECUELAS DE POLIPROPILENO REUSABLES LENTES CON 10 AUMENTOS VENTANILLA CORREDIZA PARA INSTRUMENTACION SELLADO PARA OTOSCOPIA NEUMATICA PUERTO PARA ISUFLADOR ESTUCHE PLASTICO PERF. CON CIERRE DE CREMALLERA. | 7540
I180000066 | 1740 | MINICOMPUTADORA COMPUTADORA PORTATIL PROCESADOR INTEL CORE I5 MEMORIA RAM DE 8 GB DISCO DURO DE 1 TB PANTALLA LED DE 14 PULG. UNIDAD OPTICA DVD WINDOWS 10 PROFESIONAL INCLUYE LICENCIA OFFICE HOME AND BUSINESS 2016 Y MALETIN DE TRASLADO. | 23861.2
I090000440 | 382 | UNIDAD DENTAL UNIDAD DENTAL SILLON COMPLETAMENTE ELECTRONICO 2 MOTORES DE 24V LIBRE DE ACEITE 3 MEMORIAS DE POSICIONES PARA EL RESPALDO Y SILLON RETORNO A CERO PARA SALIDA DEL PACIENTE MULTIPLES MOVIMIENTOS PARA EL SILLON Y RESPALDO TAPICERIA SIN COSTURA SUAVE. | 49481.25
I060600328 | 18 | MEDIDOR DEMOSTRADOR PLICOMETRO. AUXILIAR PARA MEDIR EL GROSOR DE LA GRASA SUBCUTANEA CON FINES DE VALORACION NUTRICIONAL. CONSTA DE LOS SIGUIENTES ELEMENTOS: DE ALUMINIO ANTICORROSIVO O ACERO INOXIDABLE RESOLUCION DE 0.20 MM RANGO DE APERTURA DE 50 MM CALIBRADO PARA EJERCER UNA PRESION CONSTANTE DE 10 G/MM 2 + 10% CALIBRADOR DE ACERO INOXIDABLE. | 5913.68
I060600328 | 19 | MEDIDOR DEMOSTRADOR PLICOMETRO. AUXILIAR PARA MEDIR EL GROSOR DE LA GRASA SUBCUTANEA CON FINES DE VALORACION NUTRICIONAL. CONSTA DE LOS SIGUIENTES ELEMENTOS: DE ALUMINIO ANTICORROSIVO O ACERO INOXIDABLE RESOLUCION DE 0.20 MM RANGO DE APERTURA DE 50 MM CALIBRADO PARA EJERCER UNA PRESION CONSTANTE DE 10 G/MM 2 + 10% CALIBRADOR DE ACERO INOXIDABLE. | 5913.68
I060600328 | 22 | MEDIDOR DEMOSTRADOR PLICOMETRO. AUXILIAR PARA MEDIR EL GROSOR DE LA GRASA SUBCUTANEA CON FINES DE VALORACION NUTRICIONAL. CONSTA DE LOS SIGUIENTES ELEMENTOS: DE ALUMINIO ANTICORROSIVO O ACERO INOXIDABLE RESOLUCION DE 0.20 MM RANGO DE APERTURA DE 50 MM CALIBRADO PARA EJERCER UNA PRESION CONSTANTE DE 10 G/MM 2 + 10% CALIBRADOR DE ACERO INOXIDABLE. | 5913.68
I060600328 | 23 | MEDIDOR DEMOSTRADOR PLICOMETRO. AUXILIAR PARA MEDIR EL GROSOR DE LA GRASA SUBCUTANEA CON FINES DE VALORACION NUTRICIONAL. CONSTA DE LOS SIGUIENTES ELEMENTOS: DE ALUMINIO ANTICORROSIVO O ACERO INOXIDABLE RESOLUCION DE 0.20 MM RANGO DE APERTURA DE 50 MM CALIBRADO PARA EJERCER UNA PRESION CONSTANTE DE 10 G/MM 2 + 10% CALIBRADOR DE ACERO INOXIDABLE. | 5913.68
I060600328 | 24 | MEDIDOR DEMOSTRADOR PLICOMETRO. AUXILIAR PARA MEDIR EL GROSOR DE LA GRASA SUBCUTANEA CON FINES DE VALORACION NUTRICIONAL. CONSTA DE LOS SIGUIENTES ELEMENTOS: DE ALUMINIO ANTICORROSIVO O ACERO INOXIDABLE RESOLUCION DE 0.20 MM RANGO DE APERTURA DE 50 MM CALIBRADO PARA EJERCER UNA PRESION CONSTANTE DE 10 G/MM 2 + 10% CALIBRADOR DE ACERO INOXIDABLE. | 5913.68
I450400002 | 3475 | ACONDICIONADOR AIRE MINISPLIT CON CAPACIDAD DE 1.5 TONELADAS FRIO CALOR DE 220 VOLTS CON CONTROL REMOTO INALAMBRICO EVAPORADOR CON REJILLAS OSCILATORIAS FILTRO ELECTROSTATICO REMOVIBLE CON INDICADOR DE TEMPERATURA. SERIE CONSENSADOR: CXC181J8081800397 | 9802
I090000130 | 834 | CHASIS RAYOS X CHASIS PARA RAYOS X ESTRUCTURA PLASTICA CON MARCO METALICO 8 X 10. | 5941.14
I060200664 | 27 | AMALGAMADOR DENTAL AMALGAMADOR DE ALTA VELOCIDAD CON BOTONES PARA AJUSTAR TIEMPO QUE PERMITAN MEZCLAR LOS MATERIALES ECAPSULADOS. | 14453.6
I450400002 | 3659 | ACONDICIONADOR AIRE MINISPLIT CON CAPACIDAD DE 1 TONELADAFRIO/CALOR DE 220 VOLTS. CON CONTROL REMOTO INALAMBRICO EVAPORADOR CON REJILLAS OSCILATORIAS FILTRO ELECTROSTATICO REMOVIBLE CON INDICADOR DE TEMPERATURA. SERIE DEL CONDENSADOR: CXC121J8031901544 | 6380
I060600201 | 100 | KIT DE ANTROPOMETRIA KIT DE ANTROPOMETRIA 1. BASCULA 2. ESTADIMETRO 3. CINTA PARA MEDIR LA CIRCUNFERENCIA DEL CUERPO 4. MOCHILA DE TRANSPORTE DE EQUIPO MEDICO 5. ESFIGMOMANOMETRO 6. ESTETOSCOPIO | 24360
I060600201 | 104 | KIT DE ANTROPOMETRIA KIT DE ANTROPOMETRIA 1. BASCULA 2. ESTADIMETRO 3. CINTA PARA MEDIR LA CIRCUNFERENCIA DEL CUERPO 4. MOCHILA DE TRANSPORTE DE EQUIPO MEDICO 5. ESFIGMOMANOMETRO 6. ESTETOSCOPIO | 24360
I450400002 | 3874 | ACONDICIONADOR AIRE MINISPLIT INVERTER DE 1 TONELADA FRIO/CALOR COLOR AZUL CELESTE SERIE DEL CONDENSADOR: 3415181220281220850094 SERIE DEL EVAPORADOR: 3415181220181290810071 FACTURA : 11345. | 9265.15
I450400002 | 3891 | ACONDICIONADOR AIRE MINISPLIT INVERTER DE 1 TONELADA FRIO/CALOR COLOR AZUL CELESTE SERIE DEL CONDENSADOR: 3415361780282280860176 SERIE DEL EVAPORADOR: 3415181220181290810118 FACTURA : 11345. | 9265.15
I450400002 | 3892 | ACONDICIONADOR AIRE MINISPLIT INVERTER DE 1 TONELADA FRIO/CALOR COLOR AZUL CELESTE SERIE DEL CONDENSADOR: 3415361780282280860112 SERIE DEL EVAPORADOR: 3415361780182230810048 FACTURA : 11345. | 9265.15
I180000220 | 5337 | UNIDAD CENTRAL DE PROCESO (CPU) UNIDAD CENTRAL DE PROCESO (CPU). PROCESADOR DE OCTAVA GENERACION INTEL CORE I5-I5-8265U DE 4 NUCLEOS/6 MB/DE 16 GHZ A 3.9 GHZ/25 W. MEMORIA: 8 GB DDRA 2400 MHZ (1 X 8 GB) 2 DIMM CRECIMIENTO HASTA 64 GB DDRA 2400 MHZ. DISCO DURO: 1 TB 7200 RPM DE 2.5 SATA. TARJETA DE VIDEO: GRAFICOS INTEGRADOS INTEL UHD GRAPHICS 620. TARJETA DE RED: RED INTEGRADA ETHERNET LAN 10/100/1000. SOFTWARE OFICINA: DEBERA INCLUIR UNA LICENCIA OFFICE HOME & BUSINESS 2019 FPP PC/MAC 32/64 BITS ESPANOL. | 24471.36
I180000220 | 5338 | UNIDAD CENTRAL DE PROCESO (CPU) UNIDAD CENTRAL DE PROCESO (CPU). PROCESADOR DE OCTAVA GENERACION INTEL CORE I5-I5-8265U DE 4 NUCLEOS/6 MB/DE 16 GHZ A 3.9 GHZ/25 W. MEMORIA: 8 GB DDRA 2400 MHZ (1 X 8 GB) 2 DIMM CRECIMIENTO HASTA 64 GB DDRA 2400 MHZ. DISCO DURO: 1 TB 7200 RPM DE 2.5 SATA. TARJETA DE VIDEO: GRAFICOS INTEGRADOS INTEL UHD GRAPHICS 620. TARJETA DE RED: RED INTEGRADA ETHERNET LAN 10/100/1000. SOFTWARE OFICINA: DEBERA INCLUIR UNA LICENCIA OFFICE HOME & BUSINESS 2019 FPP PC/MAC 32/64 BITS ESPANOL. | 24471.36
I180000220 | 5346 | UNIDAD CENTRAL DE PROCESO (CPU) UNIDAD CENTRAL DE PROCESO (CPU). PROCESADOR DE OCTAVA GENERACION INTEL CORE I5-I5-8265U DE 4 NUCLEOS/6 MB/DE 16 GHZ A 3.9 GHZ/25 W. MEMORIA: 8 GB DDRA 2400 MHZ (1 X 8 GB) 2 DIMM CRECIMIENTO HASTA 64 GB DDRA 2400 MHZ. DISCO DURO: 1 TB 7200 RPM DE 2.5 SATA. TARJETA DE VIDEO: GRAFICOS INTEGRADOS INTEL UHD GRAPHICS 620. TARJETA DE RED: RED INTEGRADA ETHERNET LAN 10/100/1000. SOFTWARE OFICINA: DEBERA INCLUIR UNA LICENCIA OFFICE HOME & BUSINESS 2019 FPP PC/MAC 32/64 BITS ESPANOL. | 24471.36
I180000220 | 5349 | UNIDAD CENTRAL DE PROCESO (CPU) UNIDAD CENTRAL DE PROCESO (CPU). PROCESADOR DE OCTAVA GENERACION INTEL CORE I5-I5-8265U DE 4 NUCLEOS/6 MB/DE 16 GHZ A 3.9 GHZ/25 W. MEMORIA: 8 GB DDRA 2400 MHZ (1 X 8 GB) 2 DIMM CRECIMIENTO HASTA 64 GB DDRA 2400 MHZ. DISCO DURO: 1 TB 7200 RPM DE 2.5 SATA. TARJETA DE VIDEO: GRAFICOS INTEGRADOS INTEL UHD GRAPHICS 620. TARJETA DE RED: RED INTEGRADA ETHERNET LAN 10/100/1000. SOFTWARE OFICINA: DEBERA INCLUIR UNA LICENCIA OFFICE HOME & BUSINESS 2019 FPP PC/MAC 32/64 BITS ESPANOL. | 24471.36
I180000220 | 5367 | UNIDAD CENTRAL DE PROCESO (CPU) UNIDAD CENTRAL DE PROCESO (CPU). PROCESADOR DE OCTAVA GENERACION INTEL CORE I5-I5-8265U DE 4 NUCLEOS/6 MB/DE 16 GHZ A 3.9 GHZ/25 W. MEMORIA: 8 GB DDRA 2400 MHZ (1 X 8 GB) 2 DIMM CRECIMIENTO HASTA 64 GB DDRA 2400 MHZ. DISCO DURO: 1 TB 7200 RPM DE 2.5 SATA. TARJETA DE VIDEO: GRAFICOS INTEGRADOS INTEL UHD GRAPHICS 620. TARJETA DE RED: RED INTEGRADA ETHERNET LAN 10/100/1000. SOFTWARE OFICINA: DEBERA INCLUIR UNA LICENCIA OFFICE HOME & BUSINESS 2019 FPP PC/MAC 32/64 BITS ESPANOL. | 24471.36
I180000220 | 5368 | UNIDAD CENTRAL DE PROCESO (CPU) UNIDAD CENTRAL DE PROCESO (CPU). PROCESADOR DE OCTAVA GENERACION INTEL CORE I5-I5-8265U DE 4 NUCLEOS/6 MB/DE 16 GHZ A 3.9 GHZ/25 W. MEMORIA: 8 GB DDRA 2400 MHZ (1 X 8 GB) 2 DIMM CRECIMIENTO HASTA 64 GB DDRA 2400 MHZ. DISCO DURO: 1 TB 7200 RPM DE 2.5 SATA. TARJETA DE VIDEO: GRAFICOS INTEGRADOS INTEL UHD GRAPHICS 620. TARJETA DE RED: RED INTEGRADA ETHERNET LAN 10/100/1000. SOFTWARE OFICINA: DEBERA INCLUIR UNA LICENCIA OFFICE HOME & BUSINESS 2019 FPP PC/MAC 32/64 BITS ESPANOL. | 24471.36
I180000220 | 5375 | UNIDAD CENTRAL DE PROCESO (CPU) UNIDAD CENTRAL DE PROCESO (CPU). PROCESADOR DE OCTAVA GENERACION INTEL CORE I5-I5-8265U DE 4 NUCLEOS/6 MB/DE 16 GHZ A 3.9 GHZ/25 W. MEMORIA: 8 GB DDRA 2400 MHZ (1 X 8 GB) 2 DIMM CRECIMIENTO HASTA 64 GB DDRA 2400 MHZ. DISCO DURO: 1 TB 7200 RPM DE 2.5 SATA. TARJETA DE VIDEO: GRAFICOS INTEGRADOS INTEL UHD GRAPHICS 620. TARJETA DE RED: RED INTEGRADA ETHERNET LAN 10/100/1000. SOFTWARE OFICINA: DEBERA INCLUIR UNA LICENCIA OFFICE HOME & BUSINESS 2019 FPP PC/MAC 32/64 BITS ESPANOL. | 24471.36
I180000220 | 5394 | UNIDAD CENTRAL DE PROCESO (CPU) UNIDAD CENTRAL DE PROCESO (CPU). PROCESADOR DE OCTAVA GENERACION INTEL CORE I5-I5-8265U DE 4 NUCLEOS/6 MB/DE 16 GHZ A 3.9 GHZ/25 W. MEMORIA: 8 GB DDRA 2400 MHZ (1 X 8 GB) 2 DIMM CRECIMIENTO HASTA 64 GB DDRA 2400 MHZ. DISCO DURO: 1 TB 7200 RPM DE 2.5 SATA. TARJETA DE VIDEO: GRAFICOS INTEGRADOS INTEL UHD GRAPHICS 620. TARJETA DE RED: RED INTEGRADA ETHERNET LAN 10/100/1000. SOFTWARE OFICINA: DEBERA INCLUIR UNA LICENCIA OFFICE HOME & BUSINESS 2019 FPP PC/MAC 32/64 BITS ESPANOL. | 24471.36
I180000220 | 5398 | UNIDAD CENTRAL DE PROCESO (CPU) UNIDAD CENTRAL DE PROCESO (CPU). PROCESADOR DE OCTAVA GENERACION INTEL CORE I5-I5-8265U DE 4 NUCLEOS/6 MB/DE 16 GHZ A 3.9 GHZ/25 W. MEMORIA: 8 GB DDRA 2400 MHZ (1 X 8 GB) 2 DIMM CRECIMIENTO HASTA 64 GB DDRA 2400 MHZ. DISCO DURO: 1 TB 7200 RPM DE 2.5 SATA. TARJETA DE VIDEO: GRAFICOS INTEGRADOS INTEL UHD GRAPHICS 620. TARJETA DE RED: RED INTEGRADA ETHERNET LAN 10/100/1000. SOFTWARE OFICINA: DEBERA INCLUIR UNA LICENCIA OFFICE HOME & BUSINESS 2019 FPP PC/MAC 32/64 BITS ESPANOL. | 24471.36
I180000220 | 5399 | UNIDAD CENTRAL DE PROCESO (CPU) UNIDAD CENTRAL DE PROCESO (CPU). PROCESADOR DE OCTAVA GENERACION INTEL CORE I5-I5-8265U DE 4 NUCLEOS/6 MB/DE 16 GHZ A 3.9 GHZ/25 W. MEMORIA: 8 GB DDRA 2400 MHZ (1 X 8 GB) 2 DIMM CRECIMIENTO HASTA 64 GB DDRA 2400 MHZ. DISCO DURO: 1 TB 7200 RPM DE 2.5 SATA. TARJETA DE VIDEO: GRAFICOS INTEGRADOS INTEL UHD GRAPHICS 620. TARJETA DE RED: RED INTEGRADA ETHERNET LAN 10/100/1000. SOFTWARE OFICINA: DEBERA INCLUIR UNA LICENCIA OFFICE HOME & BUSINESS 2019 FPP PC/MAC 32/64 BITS ESPANOL. | 24471.36
I180000220 | 5402 | UNIDAD CENTRAL DE PROCESO (CPU) UNIDAD CENTRAL DE PROCESO (CPU). PROCESADOR DE OCTAVA GENERACION INTEL CORE I5-I5-8265U DE 4 NUCLEOS/6 MB/DE 16 GHZ A 3.9 GHZ/25 W. MEMORIA: 8 GB DDRA 2400 MHZ (1 X 8 GB) 2 DIMM CRECIMIENTO HASTA 64 GB DDRA 2400 MHZ. DISCO DURO: 1 TB 7200 RPM DE 2.5 SATA. TARJETA DE VIDEO: GRAFICOS INTEGRADOS INTEL UHD GRAPHICS 620. TARJETA DE RED: RED INTEGRADA ETHERNET LAN 10/100/1000. SOFTWARE OFICINA: DEBERA INCLUIR UNA LICENCIA OFFICE HOME & BUSINESS 2019 FPP PC/MAC 32/64 BITS ESPANOL. | 24471.36
I180000220 | 5404 | UNIDAD CENTRAL DE PROCESO (CPU) UNIDAD CENTRAL DE PROCESO (CPU). PROCESADOR DE OCTAVA GENERACION INTEL CORE I5-I5-8265U DE 4 NUCLEOS/6 MB/DE 16 GHZ A 3.9 GHZ/25 W. MEMORIA: 8 GB DDRA 2400 MHZ (1 X 8 GB) 2 DIMM CRECIMIENTO HASTA 64 GB DDRA 2400 MHZ. DISCO DURO: 1 TB 7200 RPM DE 2.5 SATA. TARJETA DE VIDEO: GRAFICOS INTEGRADOS INTEL UHD GRAPHICS 620. TARJETA DE RED: RED INTEGRADA ETHERNET LAN 10/100/1000. SOFTWARE OFICINA: DEBERA INCLUIR UNA LICENCIA OFFICE HOME & BUSINESS 2019 FPP PC/MAC 32/64 BITS ESPANOL. | 24471.36
I180000220 | 5413 | UNIDAD CENTRAL DE PROCESO (CPU) UNIDAD CENTRAL DE PROCESO (CPU). PROCESADOR DE OCTAVA GENERACION INTEL CORE I5-I5-8265U DE 4 NUCLEOS/6 MB/DE 16 GHZ A 3.9 GHZ/25 W. MEMORIA: 8 GB DDRA 2400 MHZ (1 X 8 GB) 2 DIMM CRECIMIENTO HASTA 64 GB DDRA 2400 MHZ. DISCO DURO: 1 TB 7200 RPM DE 2.5 SATA. TARJETA DE VIDEO: GRAFICOS INTEGRADOS INTEL UHD GRAPHICS 620. TARJETA DE RED: RED INTEGRADA ETHERNET LAN 10/100/1000. SOFTWARE OFICINA: DEBERA INCLUIR UNA LICENCIA OFFICE HOME & BUSINESS 2019 FPP PC/MAC 32/64 BITS ESPANOL. | 24471.36
I180000220 | 5414 | UNIDAD CENTRAL DE PROCESO (CPU) UNIDAD CENTRAL DE PROCESO (CPU). PROCESADOR DE OCTAVA GENERACION INTEL CORE I5-I5-8265U DE 4 NUCLEOS/6 MB/DE 16 GHZ A 3.9 GHZ/25 W. MEMORIA: 8 GB DDRA 2400 MHZ (1 X 8 GB) 2 DIMM CRECIMIENTO HASTA 64 GB DDRA 2400 MHZ. DISCO DURO: 1 TB 7200 RPM DE 2.5 SATA. TARJETA DE VIDEO: GRAFICOS INTEGRADOS INTEL UHD GRAPHICS 620. TARJETA DE RED: RED INTEGRADA ETHERNET LAN 10/100/1000. SOFTWARE OFICINA: DEBERA INCLUIR UNA LICENCIA OFFICE HOME & BUSINESS 2019 FPP PC/MAC 32/64 BITS ESPANOL. | 24471.36
I180000220 | 5417 | UNIDAD CENTRAL DE PROCESO (CPU) UNIDAD CENTRAL DE PROCESO (CPU). PROCESADOR DE OCTAVA GENERACION INTEL CORE I5-I5-8265U DE 4 NUCLEOS/6 MB/DE 16 GHZ A 3.9 GHZ/25 W. MEMORIA: 8 GB DDRA 2400 MHZ (1 X 8 GB) 2 DIMM CRECIMIENTO HASTA 64 GB DDRA 2400 MHZ. DISCO DURO: 1 TB 7200 RPM DE 2.5 SATA. TARJETA DE VIDEO: GRAFICOS INTEGRADOS INTEL UHD GRAPHICS 620. TARJETA DE RED: RED INTEGRADA ETHERNET LAN 10/100/1000. SOFTWARE OFICINA: DEBERA INCLUIR UNA LICENCIA OFFICE HOME & BUSINESS 2019 FPP PC/MAC 32/64 BITS ESPANOL. | 24471.36
I180000220 | 5418 | UNIDAD CENTRAL DE PROCESO (CPU) UNIDAD CENTRAL DE PROCESO (CPU). PROCESADOR DE OCTAVA GENERACION INTEL CORE I5-I5-8265U DE 4 NUCLEOS/6 MB/DE 16 GHZ A 3.9 GHZ/25 W. MEMORIA: 8 GB DDRA 2400 MHZ (1 X 8 GB) 2 DIMM CRECIMIENTO HASTA 64 GB DDRA 2400 MHZ. DISCO DURO: 1 TB 7200 RPM DE 2.5 SATA. TARJETA DE VIDEO: GRAFICOS INTEGRADOS INTEL UHD GRAPHICS 620. TARJETA DE RED: RED INTEGRADA ETHERNET LAN 10/100/1000. SOFTWARE OFICINA: DEBERA INCLUIR UNA LICENCIA OFFICE HOME & BUSINESS 2019 FPP PC/MAC 32/64 BITS ESPANOL. | 24471.36
I180000220 | 5427 | UNIDAD CENTRAL DE PROCESO (CPU) UNIDAD CENTRAL DE PROCESO (CPU). PROCESADOR DE OCTAVA GENERACION INTEL CORE I5-I5-8265U DE 4 NUCLEOS/6 MB/DE 16 GHZ A 3.9 GHZ/25 W. MEMORIA: 8 GB DDRA 2400 MHZ (1 X 8 GB) 2 DIMM CRECIMIENTO HASTA 64 GB DDRA 2400 MHZ. DISCO DURO: 1 TB 7200 RPM DE 2.5 SATA. TARJETA DE VIDEO: GRAFICOS INTEGRADOS INTEL UHD GRAPHICS 620. TARJETA DE RED: RED INTEGRADA ETHERNET LAN 10/100/1000. SOFTWARE OFICINA: DEBERA INCLUIR UNA LICENCIA OFFICE HOME & BUSINESS 2019 FPP PC/MAC 32/64 BITS ESPANOL. | 24471.36
I180000220 | 5429 | UNIDAD CENTRAL DE PROCESO (CPU) UNIDAD CENTRAL DE PROCESO (CPU). PROCESADOR DE OCTAVA GENERACION INTEL CORE I5-I5-8265U DE 4 NUCLEOS/6 MB/DE 16 GHZ A 3.9 GHZ/25 W. MEMORIA: 8 GB DDRA 2400 MHZ (1 X 8 GB) 2 DIMM CRECIMIENTO HASTA 64 GB DDRA 2400 MHZ. DISCO DURO: 1 TB 7200 RPM DE 2.5 SATA. TARJETA DE VIDEO: GRAFICOS INTEGRADOS INTEL UHD GRAPHICS 620. TARJETA DE RED: RED INTEGRADA ETHERNET LAN 10/100/1000. SOFTWARE OFICINA: DEBERA INCLUIR UNA LICENCIA OFFICE HOME & BUSINESS 2019 FPP PC/MAC 32/64 BITS ESPANOL. | 24471.36
I180000220 | 5438 | UNIDAD CENTRAL DE PROCESO (CPU) UNIDAD CENTRAL DE PROCESO (CPU). PROCESADOR DE OCTAVA GENERACION INTEL CORE I5-I5-8265U DE 4 NUCLEOS/6 MB/DE 16 GHZ A 3.9 GHZ/25 W. MEMORIA: 8 GB DDRA 2400 MHZ (1 X 8 GB) 2 DIMM CRECIMIENTO HASTA 64 GB DDRA 2400 MHZ. DISCO DURO: 1 TB 7200 RPM DE 2.5 SATA. TARJETA DE VIDEO: GRAFICOS INTEGRADOS INTEL UHD GRAPHICS 620. TARJETA DE RED: RED INTEGRADA ETHERNET LAN 10/100/1000. SOFTWARE OFICINA: DEBERA INCLUIR UNA LICENCIA OFFICE HOME & BUSINESS 2019 FPP PC/MAC 32/64 BITS ESPANOL. | 24471.36
I180000220 | 5445 | UNIDAD CENTRAL DE PROCESO (CPU) UNIDAD CENTRAL DE PROCESO (CPU). PROCESADOR DE OCTAVA GENERACION INTEL CORE I5-I5-8265U DE 4 NUCLEOS/6 MB/DE 16 GHZ A 3.9 GHZ/25 W. MEMORIA: 8 GB DDRA 2400 MHZ (1 X 8 GB) 2 DIMM CRECIMIENTO HASTA 64 GB DDRA 2400 MHZ. DISCO DURO: 1 TB 7200 RPM DE 2.5 SATA. TARJETA DE VIDEO: GRAFICOS INTEGRADOS INTEL UHD GRAPHICS 620. TARJETA DE RED: RED INTEGRADA ETHERNET LAN 10/100/1000. SOFTWARE OFICINA: DEBERA INCLUIR UNA LICENCIA OFFICE HOME & BUSINESS 2019 FPP PC/MAC 32/64 BITS ESPANOL. | 24471.36
I180000220 | 5448 | UNIDAD CENTRAL DE PROCESO (CPU) UNIDAD CENTRAL DE PROCESO (CPU). PROCESADOR DE OCTAVA GENERACION INTEL CORE I5-I5-8265U DE 4 NUCLEOS/6 MB/DE 16 GHZ A 3.9 GHZ/25 W. MEMORIA: 8 GB DDRA 2400 MHZ (1 X 8 GB) 2 DIMM CRECIMIENTO HASTA 64 GB DDRA 2400 MHZ. DISCO DURO: 1 TB 7200 RPM DE 2.5 SATA. TARJETA DE VIDEO: GRAFICOS INTEGRADOS INTEL UHD GRAPHICS 620. TARJETA DE RED: RED INTEGRADA ETHERNET LAN 10/100/1000. SOFTWARE OFICINA: DEBERA INCLUIR UNA LICENCIA OFFICE HOME & BUSINESS 2019 FPP PC/MAC 32/64 BITS ESPANOL. | 24471.36
I090000198 | 571 | ESTERILIZADORES ESTERILIZADOR DE CALOR SECO. | 6997.58
I090000198 | 573 | ESTERILIZADORES ESTERILIZADOR DE CALOR SECO. | 6997.58
I450400002 | 894 | ACONDICIONADOR AIRE EQUIPO MINI SPLIT DE 1 TR SOLO FRIO C/BLANCO | 7448.32
I450400252 | 403 | MESA DE TRABAJO DE METAL DE ACERO INOXIDABLE 1.38 X .70 X .90 MTS. | 7974.1
I450400002 | 1565 | ACONDICIONADOR AIRE SUMINISTRO E INSTALACION DE EQUIPO DE REFRIGERACION DE 220 VOLTS SOLO FRIO Y CONTA DE UN CONDENSADOR MODELO MBQX0751-H2C SERIE: MO6J0746 COLOR BLANCO Y DOS CONDENSADORES MODELO ADT312BKS SERIES: MO6J37643 Y MO6J37644 COLOR ALUMINIO. | 182182.43
I450400002 | 1566 | ACONDICIONADOR AIRE SUMINISTRO E INSTALACION DE EQUIPO DE REFRIGERACION DE 220 VOLTS SOLO FRIO Y CONTA DE UN CONDENSADOR MODELO MBQX0751-H2C SERIE: MO6J0749 COLOR BLANCO Y DOS CONDENSADORES MODELO ADT312BKS SERIES: MO6J37645 Y MO6J37646 COLOR ALUMINIO. | 182182.43
I450400126 | 2683 | ESTANTE METALICO DE LAMINA GALVANIZADA CON ACABADO DE PINTURA COLOR BLANCO ANTIOXIDANTE EPOXICA CON GARANTIA DE 5 ANOS MEDIDAS 91.5 CM. DE ANCHO 2.14 METROS DE ALTURA Y 60 CENTIMETROS DE FONDO CON ENTREPANOS PERFORADOS. | 3541.47
I450400126 | 2684 | ESTANTE METALICO DE LAMINA GALVANIZADA CON ACABADO DE PINTURA COLOR BLANCO ANTIOXIDANTE EPOXICA CON GARANTIA DE 5 ANOS MEDIDAS 91.5 CM. DE ANCHO 2.14 METROS DE ALTURA Y 60 CENTIMETROS DE FONDO CON ENTREPANOS PERFORADOS. | 3541.47
I450400126 | 2685 | ESTANTE METALICO DE LAMINA GALVANIZADA CON ACABADO DE PINTURA COLOR BLANCO ANTIOXIDANTE EPOXICA CON GARANTIA DE 5 ANOS MEDIDAS 91.5 CM. DE ANCHO 2.14 METROS DE ALTURA Y 60 CENTIMETROS DE FONDO CON ENTREPANOS PERFORADOS. | 3541.47
I450400126 | 2686 | ESTANTE METALICO DE LAMINA GALVANIZADA CON ACABADO DE PINTURA COLOR BLANCO ANTIOXIDANTE EPOXICA CON GARANTIA DE 5 ANOS MEDIDAS 91.5 CM. DE ANCHO 2.14 METROS DE ALTURA Y 60 CENTIMETROS DE FONDO CON ENTREPANOS PERFORADOS. | 3541.47
I450400126 | 2687 | ESTANTE METALICO DE LAMINA GALVANIZADA CON ACABADO DE PINTURA COLOR BLANCO ANTIOXIDANTE EPOXICA CON GARANTIA DE 5 ANOS MEDIDAS 91.5 CM. DE ANCHO 2.14 METROS DE ALTURA Y 60 CENTIMETROS DE FONDO CON ENTREPANOS PERFORADOS. | 3541.47
I450400126 | 2688 | ESTANTE METALICO DE LAMINA GALVANIZADA CON ACABADO DE PINTURA COLOR BLANCO ANTIOXIDANTE EPOXICA CON GARANTIA DE 5 ANOS MEDIDAS 91.5 CM. DE ANCHO 2.14 METROS DE ALTURA Y 60 CENTIMETROS DE FONDO CON ENTREPANOS PERFORADOS. | 3541.47
I450400126 | 2689 | ESTANTE METALICO DE LAMINA GALVANIZADA CON ACABADO DE PINTURA COLOR BLANCO ANTIOXIDANTE EPOXICA CON GARANTIA DE 5 ANOS MEDIDAS 91.5 CM. DE ANCHO 2.14 METROS DE ALTURA Y 60 CENTIMETROS DE FONDO CON ENTREPANOS PERFORADOS. | 3541.47
I450400126 | 2690 | ESTANTE METALICO DE LAMINA GALVANIZADA CON ACABADO DE PINTURA COLOR BLANCO ANTIOXIDANTE EPOXICA CON GARANTIA DE 5 ANOS MEDIDAS 91.5 CM. DE ANCHO 2.14 METROS DE ALTURA Y 60 CENTIMETROS DE FONDO CON ENTREPANOS PERFORADOS. | 3541.47
I450400126 | 2691 | ESTANTE METALICO DE LAMINA GALVANIZADA CON ACABADO DE PINTURA COLOR BLANCO ANTIOXIDANTE EPOXICA CON GARANTIA DE 5 ANOS MEDIDAS 91.5 CM. DE ANCHO 2.14 METROS DE ALTURA Y 60 CENTIMETROS DE FONDO CON ENTREPANOS PERFORADOS. | 3541.47
I450400126 | 2692 | ESTANTE METALICO DE LAMINA GALVANIZADA CON ACABADO DE PINTURA COLOR BLANCO ANTIOXIDANTE EPOXICA CON GARANTIA DE 5 ANOS MEDIDAS 91.5 CM. DE ANCHO 2.14 METROS DE ALTURA Y 60 CENTIMETROS DE FONDO CON ENTREPANOS PERFORADOS. | 3541.47
I450400126 | 2693 | ESTANTE METALICO DE LAMINA GALVANIZADA CON ACABADO DE PINTURA COLOR BLANCO ANTIOXIDANTE EPOXICA CON GARANTIA DE 5 ANOS MEDIDAS 91.5 CM. DE ANCHO 2.14 METROS DE ALTURA Y 60 CENTIMETROS DE FONDO CON ENTREPANOS PERFORADOS. | 3541.47
I450400126 | 2694 | ESTANTE METALICO DE LAMINA GALVANIZADA CON ACABADO DE PINTURA COLOR BLANCO ANTIOXIDANTE EPOXICA CON GARANTIA DE 5 ANOS MEDIDAS 91.5 CM. DE ANCHO 2.14 METROS DE ALTURA Y 60 CENTIMETROS DE FONDO CON ENTREPANOS PERFORADOS. | 3541.47
I450400126 | 2695 | ESTANTE METALICO DE LAMINA GALVANIZADA CON ACABADO DE PINTURA COLOR BLANCO ANTIOXIDANTE EPOXICA CON GARANTIA DE 5 ANOS MEDIDAS 91.5 CM. DE ANCHO 2.14 METROS DE ALTURA Y 60 CENTIMETROS DE FONDO CON ENTREPANOS PERFORADOS. | 3541.47
I450400126 | 2696 | ESTANTE METALICO DE LAMINA GALVANIZADA CON ACABADO DE PINTURA COLOR BLANCO ANTIOXIDANTE EPOXICA CON GARANTIA DE 5 ANOS MEDIDAS 91.5 CM. DE ANCHO 2.14 METROS DE ALTURA Y 60 CENTIMETROS DE FONDO CON ENTREPANOS PERFORADOS. | 3541.47
I450400126 | 2697 | ESTANTE METALICO DE LAMINA GALVANIZADA CON ACABADO DE PINTURA COLOR BLANCO ANTIOXIDANTE EPOXICA CON GARANTIA DE 5 ANOS MEDIDAS 91.5 CM. DE ANCHO 2.14 METROS DE ALTURA Y 60 CENTIMETROS DE FONDO CON ENTREPANOS PERFORADOS. | 3541.47
I060600538 | 3724 | TERMOMETRO CONTROL DE TEMPERATURA ELECTRONICO COLOR NEGRO | 19527
I060600538 | 3725 | TERMOMETRO CONTROL DE TEMPERATURA ELECTRONICO COLOR NEGRO | 19527
I420800218 | 35 | EQUIPO PARA AIRE ACONDICIONADO CORTINA DE AIRE COLOR BLANCA MOTOR DE 1/3 HP 220 VOLTS DOBLE TURBINA (PARA EL CUARTO FRIO EN LABORATORIO ESTATAL) | 29440
I420800248 | 28 | EVAPORADORA UNIDAD EVAPORADORA DE AIRE FRIO | 112700
I420800588 | 28 | UNIDAD CONDENSADORA UNIDAD CONDENSADORA DE AIRE FRIO | 112700
I180000220 | 2568 | UNIDAD CENTRAL DE PROCESO (CPU) CPU HP PRO CASIO MINITORRE CORE E5500 2.5G COLOR NEGRO | 9744
I450600084 | 264 | CONGELADOR AFASPE 2010 CONGELADOR PARA REFRIGERANTES 10 FT3 CON TERMOSTATO MECANICO PARA CONTROL DE TEMPERATURA DE INTERIOR ENTRE -20A Y -15A A UN AMBIENTE DE 42 GRADOS CENTIGRADOS CON ESPESOR DE ESCARCHA DE 10MM CON PARO Y ARRANQUE AUTOMATICO POR TEMPERATURA EVAPORADOR DE SUPERFICIE DE PLACAS DE UNA SOLA PUERTA LISA Y SOL TIPO COFRE. | 6697.84
I450600084 | 301 | CONGELADOR AFASPE 2010 CONGELADOR PARA REFRIGERANTES 10 FT3 CON TERMOSTATO MECANICO PARA CONTROL DE TEMPERATURA DE INTERIOR ENTRE -20A Y -15A A UN AMBIENTE DE 42 GRADOS CENTIGRADOS CON ESPESOR DE ESCARCHA DE 10MM CON PARO Y ARRANQUE AUTOMATICO POR TEMPERATURA EVAPORADOR DE SUPERFICIE DE PLACAS DE UNA SOLA PUERTA LISA Y SOL TIPO COFRE. | 6697.84
I450600084 | 329 | CONGELADOR AFASPE 2010 CONGELADOR PARA REFRIGERANTES 10 FT3 CON TERMOSTATO MECANICO PARA CONTROL DE TEMPERATURA DE INTERIOR ENTRE -20A Y -15A A UN AMBIENTE DE 42 GRADOS CENTIGRADOS CON ESPESOR DE ESCARCHA DE 10MM CON PARO Y ARRANQUE AUTOMATICO POR TEMPERATURA EVAPORADOR DE SUPERFICIE DE PLACAS DE UNA SOLA PUERTA LISA Y SOL TIPO COFRE. | 6697.84
I060600346 | 8 | MEDIDOR TEMPERATURA Y CALOR (AFASPE 2010) DATA LOGGER FIJO PARA CAMARAS FRIAS | 6333.6
I060600346 | 15 | MEDIDOR TEMPERATURA Y CALOR (AFASPE 2010) DATA LOGGER PARA CAMARAS FRIAS COLOR BLANCO | 6333.6
I450400126 | 3774 | ESTANTE (AFASPE 2010) ESTANTE DE ACERO INOXIDABLE LINEA INSTITUCIONAL POSTES EN CAL 16 ACERO 304 ESTANTES PERFORADOS EN ACERO 304 CALIBRE 18 CON TORNILLOS DE ACERO INOXIDABLE PARA COLOCAR EN DIFERENTES POSOCIONES REGATONES DE ACERO INOX. FRENTE: 1000MM FONDO: 700MM. ALTO:2100MM | 5763.46
I450400126 | 3775 | ESTANTE (AFASPE 2010) ESTANTE DE ACERO INOXIDABLE LINEA INSTITUCIONAL POSTES EN CAL 16 ACERO 304 ESTANTES PERFORADOS EN ACERO 304 CALIBRE 18 CON TORNILLOS DE ACERO INOXIDABLE PARA COLOCAR EN DIFERENTES POSOCIONES REGATONES DE ACERO INOX. FRENTE: 1000MM FONDO: 700MM. ALTO:2100MM | 5763.46
I450400126 | 3778 | ESTANTE (AFASPE 2010) ESTANTE DE ACERO INOXIDABLE LINEA INSTITUCIONAL POSTES EN CAL 16 ACERO 304 ESTANTES PERFORADOS EN ACERO 304 CALIBRE 18 CON TORNILLOS DE ACERO INOXIDABLE PARA COLOCAR EN DIFERENTES POSOCIONES REGATONES DE ACERO INOX. FRENTE: 1000MM FONDO: 700MM. ALTO:2100MM | 5763.46
I450400126 | 3787 | ESTANTE (AFASPE 2010) ESTANTE DE ACERO INOXIDABLE LINEA INSTITUCIONAL POSTES EN CAL 16 ACERO 304 ESTANTES PERFORADOS EN ACERO 304 CALIBRE 18 CON TORNILLOS DE ACERO INOXIDABLE PARA COLOCAR EN DIFERENTES POSOCIONES REGATONES DE ACERO INOX. FRENTE: 1000MM FONDO: 700MM. ALTO:2100MM | 5763.46
I450400126 | 3793 | ESTANTE (AFASPE 2010) ESTANTE DE ACERO INOXIDABLE LINEA INSTITUCIONAL POSTES EN CAL 16 ACERO 304 ESTANTES PERFORADOS EN ACERO 304 CALIBRE 18 CON TORNILLOS DE ACERO INOXIDABLE PARA COLOCAR EN DIFERENTES POSOCIONES REGATONES DE ACERO INOX. FRENTE: 1000MM FONDO: 700MM. ALTO:2100MM | 5763.46
I450400126 | 3794 | ESTANTE (AFASPE 2010) ESTANTE DE ACERO INOXIDABLE LINEA INSTITUCIONAL POSTES EN CAL 16 ACERO 304 ESTANTES PERFORADOS EN ACERO 304 CALIBRE 18 CON TORNILLOS DE ACERO INOXIDABLE PARA COLOCAR EN DIFERENTES POSOCIONES REGATONES DE ACERO INOX. FRENTE: 1000MM FONDO: 700MM. ALTO:2100MM | 5763.46
I450400126 | 3800 | ESTANTE (AFASPE 2010) ESTANTE DE ACERO INOXIDABLE LINEA INSTITUCIONAL POSTES EN CAL 16 ACERO 304 ESTANTES PERFORADOS EN ACERO 304 CALIBRE 18 CON TORNILLOS DE ACERO INOXIDABLE PARA COLOCAR EN DIFERENTES POSOCIONES REGATONES DE ACERO INOX. FRENTE: 1000MM FONDO: 700MM. ALTO:2100MM | 5763.46
I450400126 | 3801 | ESTANTE (AFASPE 2010) ESTANTE DE ACERO INOXIDABLE LINEA INSTITUCIONAL POSTES EN CAL 16 ACERO 304 ESTANTES PERFORADOS EN ACERO 304 CALIBRE 18 CON TORNILLOS DE ACERO INOXIDABLE PARA COLOCAR EN DIFERENTES POSOCIONES REGATONES DE ACERO INOX. FRENTE: 1000MM FONDO: 700MM. ALTO:2100MM | 5763.46
I450400126 | 3802 | ESTANTE (AFASPE 2010) ESTANTE DE ACERO INOXIDABLE LINEA INSTITUCIONAL POSTES EN CAL 16 ACERO 304 ESTANTES PERFORADOS EN ACERO 304 CALIBRE 18 CON TORNILLOS DE ACERO INOXIDABLE PARA COLOCAR EN DIFERENTES POSOCIONES REGATONES DE ACERO INOX. FRENTE: 1000MM FONDO: 700MM. ALTO:2100MM | 5763.46
I450400126 | 3803 | ESTANTE (AFASPE 2010) ESTANTE DE ACERO INOXIDABLE LINEA INSTITUCIONAL POSTES EN CAL 16 ACERO 304 ESTANTES PERFORADOS EN ACERO 304 CALIBRE 18 CON TORNILLOS DE ACERO INOXIDABLE PARA COLOCAR EN DIFERENTES POSOCIONES REGATONES DE ACERO INOX. FRENTE: 1000MM FONDO: 700MM. ALTO:2100MM | 5763.46
I450400126 | 3804 | ESTANTE (AFASPE 2010) ESTANTE DE ACERO INOXIDABLE LINEA INSTITUCIONAL POSTES EN CAL 16 ACERO 304 ESTANTES PERFORADOS EN ACERO 304 CALIBRE 18 CON TORNILLOS DE ACERO INOXIDABLE PARA COLOCAR EN DIFERENTES POSOCIONES REGATONES DE ACERO INOX. FRENTE: 1000MM FONDO: 700MM. ALTO:2100MM | 5763.46
I450400126 | 3805 | ESTANTE (AFASPE 2010) ESTANTE DE ACERO INOXIDABLE LINEA INSTITUCIONAL POSTES EN CAL 16 ACERO 304 ESTANTES PERFORADOS EN ACERO 304 CALIBRE 18 CON TORNILLOS DE ACERO INOXIDABLE PARA COLOCAR EN DIFERENTES POSOCIONES REGATONES DE ACERO INOX. FRENTE: 1000MM FONDO: 700MM. ALTO:2100MM | 5763.46
I450400126 | 3806 | ESTANTE (AFASPE 2010) ESTANTE DE ACERO INOXIDABLE LINEA INSTITUCIONAL POSTES EN CAL 16 ACERO 304 ESTANTES PERFORADOS EN ACERO 304 CALIBRE 18 CON TORNILLOS DE ACERO INOXIDABLE PARA COLOCAR EN DIFERENTES POSOCIONES REGATONES DE ACERO INOX. FRENTE: 1000MM FONDO: 700MM. ALTO:2100MM | 5763.46
I450400126 | 3807 | ESTANTE (AFASPE 2010) ESTANTE DE ACERO INOXIDABLE LINEA INSTITUCIONAL POSTES EN CAL 16 ACERO 304 ESTANTES PERFORADOS EN ACERO 304 CALIBRE 18 CON TORNILLOS DE ACERO INOXIDABLE PARA COLOCAR EN DIFERENTES POSOCIONES REGATONES DE ACERO INOX. FRENTE: 1000MM FONDO: 700MM. ALTO:2100MM | 5763.46
I450400126 | 3808 | ESTANTE (AFASPE 2010) ESTANTE DE ACERO INOXIDABLE LINEA INSTITUCIONAL POSTES EN CAL 16 ACERO 304 ESTANTES PERFORADOS EN ACERO 304 CALIBRE 18 CON TORNILLOS DE ACERO INOXIDABLE PARA COLOCAR EN DIFERENTES POSOCIONES REGATONES DE ACERO INOX. FRENTE: 1000MM FONDO: 700MM. ALTO:2100MM | 5763.46
I450400126 | 3809 | ESTANTE (AFASPE 2010) ESTANTE DE ACERO INOXIDABLE LINEA INSTITUCIONAL POSTES EN CAL 16 ACERO 304 ESTANTES PERFORADOS EN ACERO 304 CALIBRE 18 CON TORNILLOS DE ACERO INOXIDABLE PARA COLOCAR EN DIFERENTES POSOCIONES REGATONES DE ACERO INOX. FRENTE: 1000MM FONDO: 700MM. ALTO:2100MM(AFASPE 2010) ESTANTE DE ACERO INOXIDABLE LINEA INSTITUCIONAL POSTES EN CAL 16 ACERO 304 ESTANTES PERFORADOS EN ACERO 304 CALIBRE 18 CON TORNILLOS DE ACERO INOXIDABLE PARA COLOCAR EN DIFERENTES POSOCIONES REGATONES DE ACERO INOX. FRENTE: 1000MM FONDO: 700MM. ALTO:2100MMV | 5763.46
I480800060 | 5 | CAMION REFRIGERADOR CAMION REFRIGERADOR. NP300 | 911541.92
I330000078 | 37 | PLANTA LUZ EMERGENCIA PLANTA ELECTRICA DIESEL DE 50KW A 220/127VCA 3F-4H AUTOMATICA CON MOTOR PERKINS CAPACIDAD DE EMERGENCIA 50KW / 160 AMP. INCLUYE: MOTOR PERKINS MODELO 1103A-33TG2 GENERADOR LEROY SOMER ITM A PIE DE GENERADOR 200A TABLERO DE TRANSFERENCIA INTEGRADO A PATIN DE PLANTA CON TRANSFER TIPO DOBLE TIRO 200AMP TANQUE DIESEL INTEGRADO A PATIN 150LTS SILENCIADOR Y TUBO FLEXIBLE PARA EL ESCAPE ACUMULADORES 12VCD JUEGO DE CABLES PARA ACUMULADOR JUEGO DE VIBROAISLADORES DE RESORTE ENTREGA A PIE DE CAMION CON ARRASTRE NO MAS DE 10M Y LIBRE DE OBSTACULOS Y SERVICIO DE PUESTA EN MARCHA INCLUYE CASETA ACUSTICA. | 354728
I420800248 | 31 | EVAPORADORA UNIDAD EVAPORADORA DE DESHIELO POR AIRE 31200 BTU BAJO PERFIL ALIMENTACION ELECTRICA A 220 VOLTS 3 FASES 60 HZ PARA REFRIGERANTE 404 A ECOLOGICO PARA TEMPERATURA DE 2 A 8°C. | 75655.2
I420800248 | 32 | EVAPORADORA UNIDAD EVAPORADORA DE DESHIELO POR AIRE 31200 BTU BAJO PERFIL ALIMENTACION ELECTRICA A 220 VOLTS 3 FASES 60 HZ PARA REFRIGERANTE 404 A ECOLOGICO PARA TEMPERATURA DE 2 A 8°C. | 75655.2
I420800588 | 32 | UNIDAD CONDENSADORA UNIDAD CONDENSADORA DE 5 HP TEMPERATURA MEDIA ALIMENTACION ELECTRICA A 220 VOLTS 3 FASES 60 HZ PARA REFRIGERANTE 404 A ECOLOGICO PARA TEMPERATURA DE 2 A 8°C. | 123540
I420800588 | 33 | UNIDAD CONDENSADORA UNIDAD CONDENSADORA DE 5 HP TEMPERATURA MEDIA ALIMENTACION ELECTRICA A 220 VOLTS 3 FASES 60 HZ PARA REFRIGERANTE 404 A ECOLOGICO PARA TEMPERATURA DE 2 A 8°C. | 123540
I480800052 | 308 | CAMION PICK-UP (PLACAS ANTERIORES PW-04-292 PW-04-292 RA-00-693) UNIDAD F-150 FLOTILLERA V6 TM/ GRABADO DE VEHICULO/ MOTOR V6 4.2 EFI/ AIRE ACONDICIONADO LIBRE CFC/ VESTIDURA XL/ ESPEJOS NEGROS AERODINAMICOS/ VELOCIMETRO EN SIST. METRICO/ PQTE. EQUIPO PREFERIDO/ TRANSM. MANUAL 5 VEL. SOBREMARCHA/ RINES ACERO 16 X7 / INSPECC. FINAL ACOND. SERV. Y GTIA./GASTOS DE TRASLADO/ SEGURO DE TRASLADO. PICK UP MOD 2005 MOTOR V6 DE 4.2 L EFI DE 210 HP CAPACIDAD GARGA 1005KG TANQUE DE 94LTS FRENOS DELANTEROS DE DISCO Y TRASEROS DE TAMBOR CON SISTEMA RABS SUSPENSION DELANTERA INDEPENDIENTE CON RESORTES ESPIRALES Y AMORTIGUADORES SUSPENSION TRASERA SEMIFLOTANTE CON AMORTIGUADORES DE GAS TRANSMISION MANUAL DE 5 VELOCIDADES DIRECCION HIDRAULICA RINES DE ACERO 16 X7 LLANTAS LT255R16 ESPEJO DE CONTRL MANUAL ASIENTO DELANTERO TIPO BANCA DIVIDIDO CON DESCANSABRAZOS TAPIZADO EN TELA AIRE ACONDICIONADO LUCES DE CORTESIA INTEIOR ROTULADO EN MATERIAL REFLEJANTE | 174000
I180000220 | 5341 | UNIDAD CENTRAL DE PROCESO (CPU) UNIDAD CENTRAL DE PROCESO (CPU). PROCESADOR DE OCTAVA GENERACION INTEL CORE I5-I5-8265U DE 4 NUCLEOS/6 MB/DE 16 GHZ A 3.9 GHZ/25 W. MEMORIA: 8 GB DDRA 2400 MHZ (1 X 8 GB) 2 DIMM CRECIMIENTO HASTA 64 GB DDRA 2400 MHZ. DISCO DURO: 1 TB 7200 RPM DE 2.5 SATA. TARJETA DE VIDEO: GRAFICOS INTEGRADOS INTEL UHD GRAPHICS 620. TARJETA DE RED: RED INTEGRADA ETHERNET LAN 10/100/1000. SOFTWARE OFICINA: DEBERA INCLUIR UNA LICENCIA OFFICE HOME & BUSINESS 2019 FPP PC/MAC 32/64 BITS ESPANOL. | 24471.36
I180000220 | 5437 | UNIDAD CENTRAL DE PROCESO (CPU) UNIDAD CENTRAL DE PROCESO (CPU). PROCESADOR DE OCTAVA GENERACION INTEL CORE I5-I5-8265U DE 4 NUCLEOS/6 MB/DE 16 GHZ A 3.9 GHZ/25 W. MEMORIA: 8 GB DDRA 2400 MHZ (1 X 8 GB) 2 DIMM CRECIMIENTO HASTA 64 GB DDRA 2400 MHZ. DISCO DURO: 1 TB 7200 RPM DE 2.5 SATA. TARJETA DE VIDEO: GRAFICOS INTEGRADOS INTEL UHD GRAPHICS 620. TARJETA DE RED: RED INTEGRADA ETHERNET LAN 10/100/1000. SOFTWARE OFICINA: DEBERA INCLUIR UNA LICENCIA OFFICE HOME & BUSINESS 2019 FPP PC/MAC 32/64 BITS ESPANOL. | 24471.36
I090000182 | 120 | EQUIPO DE RAYOS X EQUIPO DE RAYOS X Y MASTOGRAFIA DIGITAL DE CAMPO COMPLETO. ESPECIFICACIONES TECNICAS. MASTOGRAFIA DIGITAL DE CAMPO COMPLETO. 1. DEFINICION. 1.1. EQUIPO FIJO PARA REALIZAR ESTUDIOS RADIOLOGICOS DE GLANDULA MAMARIA CON SISTEMA DIGITAL DE CAMPO COMPLETO. 2. DESCRIPCION. 2.1. GENERADOR DE RAYOS X DE ALTA FRECUENCIA: 2.1.1. POTENCIA DE 5 KW O MAYOR. 2.1.2. RANGO DE MAS DE 2 A 600. 2.1.3. RANGO DE KV DE 22 A 49 O MAYOR CON INCREMENTOS DE 1 KV. 2.2. TUBO DE RAYOS X DE TUNGSTENO. 2.2.1. CAPACIDAD CALORIFICA DEL ANODO DE 300000 HU. 2.2.2. SELECCION AUTOMATICA DE FILTROS PARA MASTOGRAFIA DE: PLATA. 2.2.3. CONTROL AUTOMATICO DE EXPOSICION. 2.2.4. DISTANCIA FOCO-OBJETIVO O SID O FFD DE 69 CM. 2.2.5. CON COLIMADOR AUTOMATICO. 2.3. BRAZO CON MOVIMIENTOS DE ROTACION Y VERTICAL MOTORIZADOS. 2.3.1. ROTACION 180°/180° (360°). 2.3.2. VERTICAL DE 63 CM. 2.3.3. CON CRECIMIENTO A FUTURO DE CONTAR CON INCLINACION DE -15/+90 GRADOS PARA MEJOR | 4698000
I450400258 | 757 | MODULO DESARMABLE MODULO SECRETARIAL COLOR CAOBA CUBIERTA PENINSULAR TIPO L DE 1.50 X .60M CON BASE OCTAGONAL .72X.3M .72X.67 DE CUBIERTA RECTA ANGULAR LATERAL 1.1X05M .72X.67 PEDESTAL DE 2 CAJONES PAPELEROS Y 1 DE ARCHIVO FABRICADO EN LAMINADO PLASTICO. | 3335
I450400002 | 2703 | ACONDICIONADOR AIRE MINISPLIT C/CAPACIDAD DE 1-TONELADA. CA122H6006486 | 5800
I150200294 | 101 | PROYECTOR MULTIPLE (SI CALIDAD) VIDEOPROYECTOR EPSON POWERLITE W15 LUMINOSIDAD DE COLOR NEGRO. | 9278.84
I180000196 | 110 | EQUIPO MULTIFUNCIONAL (IMPRIME, FAXEA, ESCANEA Y FOTOCOPIA) IMPRESORA MULTIFUNCIONAL | 4374.36
I450400012 | 2080 | ARCHIVERO ARCHIVERO 4 GAVETAS TAMANO OFICIO CON SEPARADORES DIMENSIONES 46CON 3 CM DE ANCHO ALTURA 132 CM PROFUNDIDAD 63 CON 5 CM | 4501.96
I450400258 | 761 | MODULO DESARMABLE MODULO SECRETARIAL COLOR CAOBA CUBIERTA PENINSULAR TIPO L DE 1.50 X .60M CON BASE OCTAGONAL .72X.3M .72X.67 DE CUBIERTA RECTA ANGULAR LATERAL 1.1X05M .72X.67 PEDESTAL DE 2 CAJONES PAPELEROS Y 1 DE ARCHIVO FABRICADO EN LAMINADO PLASTICO. | 3335
I180000162 | 954 | IMPRESORA LASSER IMPRESORA LASER | 2857.75
I450400016 | 3797 | ARCHIVERO DE METAL ARCHIVERO METALICO CON CAJA FUERTE DE 4 GABETAS TAMANO OFICIO CERRADURA EN GENERAL EN FUNCIONAMIENTO CON ARCHIVERO DISPOSITIVO SUSPENDIDO FABRICADO EN LAMINA EN FRIO EN CALIBRE 22 | 11385
I450400120 | 2359 | ESCRITORIO ESCRITORIO SECRETARIAL TIPO PENINSULA CON 2 CAJONES COLOR GRIS | 3565
I180000218 | 2277 | MONITOR MONITOR PANTALLA LCD DE 17 PULGADAS EN COLOR NEGRO | 3416.2
I450400002 | 2697 | ACONDICIONADOR AIRE MINISPLIT C/CAPACIDAD DE 1-TONELADA. CA122H6006602 | 5800
I180000252 | 32 | COMPUTADORA TODO EN UNO (ALL IN ONE) COMPUTADORA AIO 205G1 AMD DUALCORE 50. | 7295.47
I450400012 | 1874 | ARCHIVERO ARCHIVERO METALICO DE 4 GAVETAS TAMANO OFICIO COLOR ARENA | 5730.4
I450400012 | 2102 | ARCHIVERO ARCHIVERO METALICO DE 4 GAVETAS VERTICAL CON CUBIERTA EN LAMINA ROLADA EN FRIO CON CORREDERAS DE SUSPENSION EMBALINADA TELESCOPICA DE MAXIMA EXTENSION TODO ENSAMBLADO SIN SOLDADURA CERRADURA DE CILINDRO REMOVIBLE Y LLAVE CON BOTON DE SEGURIDAD EN CADA GAVETA PARA EVITAR QUE SE ABRA ACCIDENTALMENTE INCLUYE UN SEPARADOR POR GAVETA CON PINTURA COLOR ARENA HORNEADA A 182 GRADOS CENTIGRADOS EN CUERPO EXTERIOR Y FRENTE DE GAVETAS MEDIDAS: 46.5 CM DE ANCHO X 64 CM DE FONDO X 1.33 MTS DE ALTO. | 4953.2
I180000220 | 4662 | UNIDAD CENTRAL DE PROCESO (CPU) UNIDAD CENTRAL DE PROCESO (CPU) PROCESADOR INTEL CORE I5 MEMORIA RAM DE 8GB DISCO DURO DE 1TB WINDOWS 10 PROFESIONAL DE 64 BITS INCLUYE LICENCIA DE OFFICE HOME & BISINESS 2019 | 23164.04
I090000238 | 161 | GABINETE INSTRUMENTAL QUIRURGICO METALICO COLOR BLANCO CON CAJON GAVETA Y PUERTA CON VIDRIO INCLUYE CHAPA Y JUEGO DE LLAVES. | 3162.5
I450400002 | 2704 | ACONDICIONADOR AIRE MINISPLIT C/CAPACIDAD DE 1.5 TONELADA CA182H7007338 | 8120
I180000148 | 1268 | NO-BREAK REGULADOR NO BREAK COLOR NEGRO CAPACIDAD DE POTENCIA DE SALIDA VA 1500 POTENCIA SALIDA 900 W CONTACTOS 10 TIPO NEMA 5-15R (5 RESPALDO Y 5 CON SOLO SUPRESION DE PICOS GARANTIA DE 1 ANO POR PARTE DEL FABRICANTE). | 4773.4
I180000220 | 4171 | UNIDAD CENTRAL DE PROCESO (CPU) UNIDAD CENTRAL DE PROCESO (CPU) COMPUTADORA DE ESCRITORIO LENOVO WINDOWS 10 PRO GTIA. | 11675.4
I090000312 | 2217 | MESA EXPLORACION MESA DE EXPLORACION GINECOLOGICA COLOR CREMA CUBIERTA DE TRES SECCIONES ACOJINAMIENTO EN ESPUMA DE POLIURETANO ACABADO EN VINIL O IMITACION PIEL ESTRUCTURA CON ESCALON INTEGRADO Y PUERTAS ABATIBLES EN LAMINA DE ACERO CALIBRE NO. 22 | 10421.44
I450400012 | 2066 | ARCHIVERO ARCHIVERO 4 GAVETAS TAMANO OFICIO CON SEPARADORES DIMENSIONES 46CON 3 CM DE ANCHO ALTURA 132 CM PROFUNDIDAD 63 CON 5 CM | 4501.96
I090000064 | 1766 | BASCULA CON Y SIN ESTADIMETRO FABRICADA EN ACERO INOXIDABLE DURADERA Y RESISTENTE DE GRAN CAPACIDAD DISPLAY DIGITAL. CUENTA CON UNA BARRA DE MEDICION DE ALTURA RETRACTIL GRADUADA EN PULGADAS Y CENTIMETROS. ADEMAS DE UNA BASE CON SUPERFICIE PLASTICA ANTIDESLIZANTE REMOVIBLE RUEDAS PARA CAMBIARLA DE LUGAR FACILMENTE CAPACIDAD: 0-220 KG DIMENSIONES: 535 X 275 X 940 (ALTURA DE LA BARRA DE MEDICION 70-190 CM) PESO NETO: 13 KG CALIBRACION: MANUAL TAMANO DE PLATAFORMA PLATO DE ACERO TEMPLADO: 375 X 270 MM UNIDAD DE PESAJE: G LB Y KG (DE MEDICION: PULGADAS Y CM.) | 4524
I180000220 | 5426 | UNIDAD CENTRAL DE PROCESO (CPU) UNIDAD CENTRAL DE PROCESO (CPU). PROCESADOR DE OCTAVA GENERACION INTEL CORE I5-I5-8265U DE 4 NUCLEOS/6 MB/DE 16 GHZ A 3.9 GHZ/25 W. MEMORIA: 8 GB DDRA 2400 MHZ (1 X 8 GB) 2 DIMM CRECIMIENTO HASTA 64 GB DDRA 2400 MHZ. DISCO DURO: 1 TB 7200 RPM DE 2.5 SATA. TARJETA DE VIDEO: GRAFICOS INTEGRADOS INTEL UHD GRAPHICS 620. TARJETA DE RED: RED INTEGRADA ETHERNET LAN 10/100/1000. SOFTWARE OFICINA: DEBERA INCLUIR UNA LICENCIA OFFICE HOME & BUSINESS 2019 FPP PC/MAC 32/64 BITS ESPANOL. | 24471.36
I180000220 | 288 | UNIDAD CENTRAL DE PROCESO (CPU) HP DC7100 P4 3GHZ 512MB RAM DISCO DURO 80GB CDRW FLOPPY MOUSE TECLADO TJ. RED 10/100/1000 | 10410.37
I090000238 | 159 | GABINETE INSTRUMENTAL QUIRURGICO METALICO EN COLOR BLANCO CON CAJON GAVETA Y PUERTA CON VIDRIO INCLUYE CHAPA Y JGO. DE LLAVES | 3162.5
I090000312 | 1476 | MESA EXPLORACION MESA PLITCHER MECANISMO TRENDELEBURG SEMIFOULER RESPALDO Y DESCANSAPIERNAS ABATIBLE PORMEDIO DE PISTON NEUMATICO ALTURA VARIABLE LEVANTA HACIA ATRAS POR MEDIO DE MECANISMO CENTRAL O PISTON COLCHONETA DE POLIURETANO TAPIZADA EN VINIL FABRICADA EN ACERO CON CUBIERTA DE ACERO INXODABLE ACABADO PINTURA EN POLVO INCLUYE BANCO DE ALTURA DE 2 PELDANOS | 41400
I060200470 | 219 | UNIDAD ULTRASONICA UNIDAD ULTRASONICA SONOLINE G20 LC 115V | 349945
I450400258 | 755 | MODULO DESARMABLE MODULO SECRETARIAL COLOR CAOBA CUBIERTA PENINSULAR TIPO L DE 1.50 X .60M CON BASE OCTAGONAL .72X.3M .72X.67 DE CUBIERTA RECTA ANGULAR LATERAL 1.1X05M .72X.67 PEDESTAL DE 2 CAJONES PAPELEROS Y 1 DE ARCHIVO FABRICADO EN LAMINADO PLASTICO. | 3335
I180000218 | 1893 | MONITOR (UNEMES 47) MONITOR DE 15 LCD EN COLOR NEGRO PESO 3.6KB IMAGEN VISIBLE 38.1CM VOLTAJE 100-240V FRECUENCIA 50/60HZ CONSUMO 1.5A | 4370
I450400002 | 2702 | ACONDICIONADOR AIRE MINISPLIT C/CAPACIDAD DE 1-TONELADA. CA122H6006614 | 5800
I180000148 | 1262 | NO-BREAK REGULADOR NO BREAK COLOR NEGRO CAPACIDAD DE POTENCIA DE SALIDA VA 1500 POTENCIA SALIDA 900 W CONTACTOS 10 TIPO NEMA 5-15R (5 RESPALDO Y 5 CON SOLO SUPRESION DE PICOS GARANTIA DE 1 ANO POR PARTE DEL FABRICANTE). | 4773.4
I090000064 | 1763 | BASCULA CON Y SIN ESTADIMETRO FABRICADA EN ACERO INOXIDABLE DURADERA Y RESISTENTE DE GRAN CAPACIDAD DISPLAY DIGITAL. CUENTA CON UNA BARRA DE MEDICION DE ALTURA RETRACTIL GRADUADA EN PULGADAS Y CENTIMETROS. ADEMAS DE UNA BASE CON SUPERFICIE PLASTICA ANTIDESLIZANTE REMOVIBLE RUEDAS PARA CAMBIARLA DE LUGAR FACILMENTE CAPACIDAD: 0-220 KG DIMENSIONES: 535 X 275 X 940 (ALTURA DE LA BARRA DE MEDICION 70-190 CM) PESO NETO: 13 KG CALIBRACION: MANUAL TAMANO DE PLATAFORMA PLATO DE ACERO TEMPLADO: 375 X 270 MM UNIDAD DE PESAJE: G LB Y KG (DE MEDICION: PULGADAS Y CM.) | 4524
I090000216 | 3216 | ESTUCHE DIAGNOSTICO (JGO. DE) ESTUCHE DE DIAGNOSTICO (JGO DE ) 1. SET DE DIAGNOSTICO PARA OFTALMOLOGIA DIRECTA CON OPTICA ASFERICA DE PRECISION. 2. OTOSCOPIO CON ILUMINACION XENON MEDIANTE FIBRA OPTICA DE 2.5 V. 3. OFTALMOSCOSPIO CON ILUMINACION XENON/HALOGENA DE 2.5V. 4. MANGO METALICO C (MEDIANO) CON ACABADO RUGOSO PARA USO CON BATERIAS ALCALINAS O RECARGABLES. 5. CON SISTEMA DE CIERRE O ACOPLAMIENTO DE OTOSCOPIO Y OFTALMOSCOPIO AL MANGO TIPO CLIC MECANICO. 6. CON ESTUCHE RIGIDO PARA GUARDA DE ACCESORIOS. | 7192
I450600280 | 1130 | VITRINA PARA GUARDAR EQUIPO CON PUERTA Y 2 ENTREPANOPS DE CRISTAL CON CHAPA CAJON Y GAVETA COLOR OSTION | 3680
I450400258 | 928 | MODULO DESARMABLE MODULO SECRETARIAL INCLUYE PENINSULA 150 Y UNION LATERAL DE 100 CMS CON 3 CAJONES | 4577
I180000220 | 1968 | UNIDAD CENTRAL DE PROCESO (CPU) PROCESADOR DUALCORE MEMORIA RAM 2 GB DISCO DURO DE 320 GB LECTOR DE TARJETAS 22-1 DVD RW LIGHTSCRIBE WINDOWS XP PRO TARJETA DE RED GIGABIT TECLADO EN ESPANOL MOUSE OPTICO | 19847.6
I180000218 | 3358 | MONITOR MONITOR 18 W LED 1366 X 768 12M:1 5MS. COLOR NEGRO. | 3939.36
I090000312 | 2216 | MESA EXPLORACION MESA DE EXPLORACION GINECOLOGICA COLOR CREMA CUBIERTA DE TRES SECCIONES ACOJINAMIENTO EN ESPUMA DE POLIURETANO ACABADO EN VINIL O IMITACION PIEL ESTRUCTURA CON ESCALON INTEGRADO Y PUERTAS ABATIBLES EN LAMINA DE ACERO CALIBRE NO. 22 | 10421.44
I180000220 | 5432 | UNIDAD CENTRAL DE PROCESO (CPU) UNIDAD CENTRAL DE PROCESO (CPU). PROCESADOR DE OCTAVA GENERACION INTEL CORE I5-I5-8265U DE 4 NUCLEOS/6 MB/DE 16 GHZ A 3.9 GHZ/25 W. MEMORIA: 8 GB DDRA 2400 MHZ (1 X 8 GB) 2 DIMM CRECIMIENTO HASTA 64 GB DDRA 2400 MHZ. DISCO DURO: 1 TB 7200 RPM DE 2.5 SATA. TARJETA DE VIDEO: GRAFICOS INTEGRADOS INTEL UHD GRAPHICS 620. TARJETA DE RED: RED INTEGRADA ETHERNET LAN 10/100/1000. SOFTWARE OFICINA: DEBERA INCLUIR UNA LICENCIA OFFICE HOME & BUSINESS 2019 FPP PC/MAC 32/64 BITS ESPANOL. | 24471.36
I180000220 | 1634 | UNIDAD CENTRAL DE PROCESO (CPU) (UNEMES 47) CPU DX2300DUAL CORE E2140 1.6/512 160GB//DVDRW/XP PRO/MINITORRE | 10810
I090000216 | 2164 | ESTUCHE DIAGNOSTICO (JGO. DE) ESTUCHE DE DIAGNOSTICO RECARGABALE CON LUZ DE HALOGENO DE 3.5 VOLTS. INCLUYE OFTALMOSCOPIO COAXIAL COLOR NEGRO CON PLATEADO | 9106
I090000318 | 1267 | MESA INSTRUMENTAL CIRUGIA MESA INSTRUMENTAL CIRUGIA COLOR ACERO PASTEUR CON CAJON CUBIERTA Y ENTREPANO ACERO INOXIDABLE ESTRUCTURA TUBULAR DE 1 BARANDAL PERIMETRAL DE SEGURIDAD EN TRES DE SUS LADOS DE LA MESA Y RODAJAS DE 2 | 3256.12
I450400002 | 2708 | ACONDICIONADOR AIRE MINISPLIT C/CAPACIDAD DE 1.5 TONELADA CA182H7007065 | 8120
I090000312 | 2220 | MESA EXPLORACION MESA DE EXPLORACION GINECOLOGICA COLOR CREMA CUBIERTA DE TRES SECCIONES ACOJINAMIENTO EN ESPUMA DE POLIURETANO ACABADO EN VINIL O IMITACION PIEL ESTRUCTURA CON ESCALON INTEGRADO Y PUERTAS ABATIBLES EN LAMINA DE ACERO CALIBRE NO. 22 | 10421.44
I090000064 | 1764 | BASCULA CON Y SIN ESTADIMETRO FABRICADA EN ACERO INOXIDABLE DURADERA Y RESISTENTE DE GRAN CAPACIDAD DISPLAY DIGITAL. CUENTA CON UNA BARRA DE MEDICION DE ALTURA RETRACTIL GRADUADA EN PULGADAS Y CENTIMETROS. ADEMAS DE UNA BASE CON SUPERFICIE PLASTICA ANTIDESLIZANTE REMOVIBLE RUEDAS PARA CAMBIARLA DE LUGAR FACILMENTE CAPACIDAD: 0-220 KG DIMENSIONES: 535 X 275 X 940 (ALTURA DE LA BARRA DE MEDICION 70-190 CM) PESO NETO: 13 KG CALIBRACION: MANUAL TAMANO DE PLATAFORMA PLATO DE ACERO TEMPLADO: 375 X 270 MM UNIDAD DE PESAJE: G LB Y KG (DE MEDICION: PULGADAS Y CM.) | 4524
I450400120 | 3881 | ESCRITORIO ESCRITORIO TEMATICO TIPO L CON MEDIDAS DE CUBIERTA: 1.50 X .60 X .75 MTS | 8584
I180000220 | 5425 | UNIDAD CENTRAL DE PROCESO (CPU) UNIDAD CENTRAL DE PROCESO (CPU). PROCESADOR DE OCTAVA GENERACION INTEL CORE I5-I5-8265U DE 4 NUCLEOS/6 MB/DE 16 GHZ A 3.9 GHZ/25 W. MEMORIA: 8 GB DDRA 2400 MHZ (1 X 8 GB) 2 DIMM CRECIMIENTO HASTA 64 GB DDRA 2400 MHZ. DISCO DURO: 1 TB 7200 RPM DE 2.5 SATA. TARJETA DE VIDEO: GRAFICOS INTEGRADOS INTEL UHD GRAPHICS 620. TARJETA DE RED: RED INTEGRADA ETHERNET LAN 10/100/1000. SOFTWARE OFICINA: DEBERA INCLUIR UNA LICENCIA OFFICE HOME & BUSINESS 2019 FPP PC/MAC 32/64 BITS ESPANOL. | 24471.36
I180000218 | 1453 | MONITOR MONITOR LCD 15 | 4056.85
I180000162 | 940 | IMPRESORA LASSER IMPRESORA LASER | 2857.75
I180000218 | 2077 | MONITOR MONITOR LCD DE 17 EN COLOR NEGRO | 3429.3
I180000220 | 1866 | UNIDAD CENTRAL DE PROCESO (CPU) CPU UNIDAD CENTRAL DE PROCESO | 9816.98
I450400002 | 2153 | ACONDICIONADOR AIRE CLIMA MINISPLIT COLOR BLANCO OSTION DE 1 TONELADA CON CALEFACCION 220 VOLTS NUMERO DE SERIE DEL CONDENSADOR 4399500003787 | 4988
I450400258 | 1291 | MODULO DESARMABLE MODULO DESARMABLE TIPO L FABRICADO EN MELAMINA COLOR CAOBA QUE CONSTA DE CUBIERTA DE 1.50 X .60 X .75 MTS. CON PORTA TECLADO DESLIZABLE PERFORACION Y TAPA PARA CABLEADO BASE PARA CPU PANTALLA FRONTAL PUENTE DE .90 X .50 MTS. PEDESTAL CON 3 CAJONES (2 PAPELEROS Y UNO TAMANO OFICIO) CON CORREDERAS DE EXTENSION Y CERRADURA ACABADO EN 28MM DOBLE CARA CANTOS DE VINIL Y NIVELADORES. | 9048
I450400120 | 3129 | ESCRITORIO ESCRITORIO SECRETARIAL DE 1.50 X .60 X .75 MTS ACABADO MELAMINICO IMPORTADO TIPO ENCHAPADO EN TEXTURA ESSCENCE DOBLE CARA CON PORO ARENADO DE 28 MM CON PROFUNDIDAD DE .00020 EN COLOR CAMBRIDGE WALNUTEN CUBIERTA SEMICURVA CON PORTA TECLADO PERFORACION Y TAPA PARA CABLEADO CON PEDESTAL CAJONERO CON 1 CAJON PAPELERO Y 2 ARCHIVO TAMANO OFICIO FABRICADO CANTO RIGIDO ENTIIMPACTO CORREDERAS DE EXTENCION LLAVE SIMULTANEA GENERAL BASE PARA CPU Y NIVELADORES. | 5104
I450400120 | 3142 | ESCRITORIO ESCRITORIO SECRETARIAL DE 1.50 X .60 X .75 MTS ACABADO MELAMINICO IMPORTADO TIPO ENCHAPADO EN TEXTURA ESSCENCE DOBLE CARA CON PORO ARENADO DE 28 MM CON PROFUNDIDAD DE .00020 EN COLOR CAMBRIDGE WALNUTEN CUBIERTA SEMICURVA CON PORTA TECLADO PERFORACION Y TAPA PARA CABLEADO CON PEDESTAL CAJONERO CON 1 CAJON PAPELERO Y 2 ARCHIVO TAMANO OFICIO FABRICADO CANTO RIGIDO ENTIIMPACTO CORREDERAS DE EXTENCION LLAVE SIMULTANEA GENERAL BASE PARA CPU Y NIVELADORES. | 5104
I090000318 | 1275 | MESA INSTRUMENTAL CIRUGIA MESA INSTRUMENTAL CIRUGIA COLOR ACERO PASTEUR CON CAJON CUBIERTA Y ENTREPANO ACERO INOXIDABLE ESTRUCTURA TUBULAR DE 1 BARANDAL PERIMETRAL DE SEGURIDAD EN TRES DE SUS LADOS DE LA MESA Y RODAJAS DE 2 | 3256.12
I450400002 | 2580 | ACONDICIONADOR AIRE (FASSA) MINISPLIT DE 1.5 TONELADAS FRIO/CALOR DE 18000 BTU 220 VOLTS CONTROL REMOTO INALAMBRICO EVAPORADOR CON REJILLAS OSCILATORIAS FILTRO ELECTROSTATICO REMOVIBLE E INDICADOR DE TEMPERATURA PERMITE HABILITAR EL TIEMPO DE OPERACION SEGUN NECESIDAD MEDIANTE TEMPORIZADOR DE ENCENDIDO O APAGADO AUTOMATICO SERIE CONDENSADOR CDC181T5130401558 | 8178
I450400012 | 1829 | ARCHIVERO ARCHIVERO METALICO DE 4 GAVETAS | 5278
I090000324 | 215 | MESA PEDIATRICA MESA DE EXPLORACION PEDIATRICA FABRICADO EN LAMINA CAL. 22 ACABADO ESMALTE HORNEADO COLOR BEIGE CON COLCHON TAPIZ EN VINIL IMITACION PIEL. MEDIDA DE LARGO 1.60 MTS X ANCHO 0.60 MTS Y 0.90 MTS DE ALTO. | 4930
I090000064 | 1769 | BASCULA CON Y SIN ESTADIMETRO FABRICADA EN ACERO INOXIDABLE DURADERA Y RESISTENTE DE GRAN CAPACIDAD DISPLAY DIGITAL. CUENTA CON UNA BARRA DE MEDICION DE ALTURA RETRACTIL GRADUADA EN PULGADAS Y CENTIMETROS. ADEMAS DE UNA BASE CON SUPERFICIE PLASTICA ANTIDESLIZANTE REMOVIBLE RUEDAS PARA CAMBIARLA DE LUGAR FACILMENTE CAPACIDAD: 0-220 KG DIMENSIONES: 535 X 275 X 940 (ALTURA DE LA BARRA DE MEDICION 70-190 CM) PESO NETO: 13 KG CALIBRACION: MANUAL TAMANO DE PLATAFORMA PLATO DE ACERO TEMPLADO: 375 X 270 MM UNIDAD DE PESAJE: G LB Y KG (DE MEDICION: PULGADAS Y CM.) | 4524
I060200282 | 702 | ESTERILIZADOR O AUTOCLAVE ESTERILIZADOR O AUTOCLAVE LONGITUD TOTAL (NO INCLUYE IMPRESORA) 45.2 CM SUPERFICIE MINIMA DE LA ENCIMERA: 45.2 CM DE ANCHURA X 53.3 CM DE PROFUNDIDAD. CAMARA: 28 CM DE DIAMETRO X 45.7 CM DE PROFUNDIDAD X 24.6 LITROS DE VOLUMEN UTIL BANDEJAS: DOS GRANDES: 22.9 CM DE ANCHURA X 38 CM DE LOGITUD X 2.9 CM DE PROFUNDIDAD. DOS PEQUENAS: 16.8 CM DE ANCHURA X 38 CM DE LONGITUD X 2.9 CM DE PROFUNDIDAD CAPACIDAD DEL DEPOSITO DE AGUA 5.3 LITROS. | 127600
I090000238 | 163 | GABINETE INSTRUMENTAL QUIRURGICO METALICO COLOR BLANCO CON CAJON GAVETA Y PUERTA CON VIDRIO INCLUYE CHAPA Y JUEGO DE LLAVES. | 3162.5
I450400258 | 759 | MODULO DESARMABLE MODULO SECRETARIAL COLOR CAOBA CUBIERTA PENINSULAR TIPO L DE 1.50 X .60M CON BASE OCTAGONAL .72X.3M .72X.67 DE CUBIERTA RECTA ANGULAR LATERAL 1.1X05M .72X.67 PEDESTAL DE 2 CAJONES PAPELEROS Y 1 DE ARCHIVO FABRICADO EN LAMINADO PLASTICO. | 3335
I180000218 | 1896 | MONITOR (UNEMES 47) MONITOR DE 15 LCD EN COLOR NEGRO PESO 3.6KB IMAGEN VISIBLE 38.1CM VOLTAJE 100-240V FRECUENCIA 50/60HZ CONSUMO 1.5A | 4370
I450400002 | 2000 | ACONDICIONADOR AIRE MINISPLIT DE UNA TONELADA DE REFRIGERACION NUMERO DE SERIE DE EVAPORADOR 4888400001201 NUMERO DE SERIE DEL CONDENSADOR 4399500001373 EQUIPO EN COLOR BEIGE | 9720.8
I090000216 | 2412 | ESTUCHE DIAGNOSTICO (JGO. DE) ESTUCHE DE DIAGNOSTICO COLOR CROMO JUEGO DE MANGO OTOSCOPIO OFTALMOSCOPIO Y 4 CONOS MEDIDAS 2.5 3 4 Y 5 HALOGENO 3.5 PILA RECARGABLE | 5469.4
I090000312 | 2158 | MESA EXPLORACION MESA DE EXPLORACION GINECOLOGICA MESA GINECOLOGICA AJUSTABLE DE 0 A 70 GRADOS COMO MINIMO COLCHON DE HULE ESPUMA POLIURETANO CON CUBIERTA DE VINILPIEL NEGRO GABINETE CON DOS PUERTAS PIERNERAS DE PLASTICO MEDIDAS LARGO 1.65 MTS X .55 MTS ANCHO X 0.85 MTS ALTO | 4756
I090000064 | 1761 | BASCULA CON Y SIN ESTADIMETRO FABRICADA EN ACERO INOXIDABLE DURADERA Y RESISTENTE DE GRAN CAPACIDAD DISPLAY DIGITAL. CUENTA CON UNA BARRA DE MEDICION DE ALTURA RETRACTIL GRADUADA EN PULGADAS Y CENTIMETROS. ADEMAS DE UNA BASE CON SUPERFICIE PLASTICA ANTIDESLIZANTE REMOVIBLE RUEDAS PARA CAMBIARLA DE LUGAR FACILMENTE CAPACIDAD: 0-220 KG DIMENSIONES: 535 X 275 X 940 (ALTURA DE LA BARRA DE MEDICION 70-190 CM) PESO NETO: 13 KG CALIBRACION: MANUAL TAMANO DE PLATAFORMA PLATO DE ACERO TEMPLADO: 375 X 270 MM UNIDAD DE PESAJE: G LB Y KG (DE MEDICION: PULGADAS Y CM.) | 4524
I090000216 | 3215 | ESTUCHE DIAGNOSTICO (JGO. DE) ESTUCHE DE DIAGNOSTICO (JGO DE ) 1. SET DE DIAGNOSTICO PARA OFTALMOLOGIA DIRECTA CON OPTICA ASFERICA DE PRECISION. 2. OTOSCOPIO CON ILUMINACION XENON MEDIANTE FIBRA OPTICA DE 2.5 V. 3. OFTALMOSCOSPIO CON ILUMINACION XENON/HALOGENA DE 2.5V. 4. MANGO METALICO C (MEDIANO) CON ACABADO RUGOSO PARA USO CON BATERIAS ALCALINAS O RECARGABLES. 5. CON SISTEMA DE CIERRE O ACOPLAMIENTO DE OTOSCOPIO Y OFTALMOSCOPIO AL MANGO TIPO CLIC MECANICO. 6. CON ESTUCHE RIGIDO PARA GUARDA DE ACCESORIOS. | 7192
I090000216 | 1655 | ESTUCHE DIAGNOSTICO (JGO. DE) COAXIAL DURO QUE INCLUYE: OFTALMOSCOPIO COAXIAL CON LUZ HALOGENA 6 APERTURAS 28 LENTES PASOS DE DIOPTRIA CON DESCANSO DE GOMA P/LA CEJA CON DIAL DE LENTE ILUMINADO NUEVA BOMBILLA HALOGENA SISTEMA OPTICO COAZIAL FILTRO POLARIZADO DE LINEAS CRUZADAS Y FILTROS SIN ROJO Y 18 COMBINACIONES DE APERTURASM ADEMAS DE MECANISMOS OPTICOS CERRADOS DE 3.5 VOLTS OTOSCOPIOS DE DIAGNOSTICO/ILUMINADOR DE GARGANTA INCORPORADO/LAPIZ ILUMINADOR LENTES DE VISUALIZACION DE ANGULO ANCHO Y SISTEMA SELLADO CON JUEGO DE 4 ESPECULOS DE POLIPROPILENO TAMANO 253 Y 4.5 MM DE 3.5 VOLTS MANGO RECARGABLE DE 3.5 VOLTS 100-130 VOLTS 50/60 HZ UNIVERSAL Y BIEN BALANCEADA CON CONTROL REOSTATO AJUSTABLE ECONOMICO DE AGARRE SEGURO DE BRONCE CROMADO E INTERRUPTOR DE SEGURIDAD CON CONECTORES METALICOS PARA ENCHUFE DIRECTO O CORRIENTE. | 6727.5
I450600084 | 404 | CONGELADOR AFASPE (2010) CONGELADOR PARA REFRIGERANTES 10 FT3 TERMOSTATO MECANICO. MANTENGA LA TEMPERATURA INTERIOR ENTRE -20 Y -15 C. AUN EN AMBIENTES DE 42 C.ESPESOR DE ESCARCHA DE 10MM. CON PARO Y ARRANQUE AUTOMATICO POR TEMPERATURA. EVAPORADOR DE SUPERFICIE DE PLACAS. UNA SOLA PUERTA. LISA Y SOL TIPO COFRE. | 6697.84
I450400002 | 2699 | ACONDICIONADOR AIRE MINISPLIT C/CAPACIDAD DE 1-TONELADA. CA122H6006778 | 5800
I090000495 | 6 | ESPIROMETRO (APARATO) ESPIROMETRO PARA CONSULTORIO EL EQUIPO CONTIENE: 1. 1 SENSOR DE FLUJO TIPO MANDO 2. SOFTWARE EASYWARE ON PC 3. CUATRO BOQUILLAS SPIRETTE 4. 1 PINZA DE NARIZ 5. MANUAL DE USUARIO 6. GUIA DE CONSULTA RAPIDA Y CERTIFICADO DE ESTABILIDAD 7. 1 LAPTOP | 79692
I060600404 | 368 | OXIMETRO OXIMETRO. | 4936.96
I090000186 | 167 | EQUIPO ELECTROCARDIOGRAFO EQUIPO DE ELECTROCARDIOGRAFO. | 25333.33
I060600404 | 375 | OXIMETRO OXIMETRO INCLUYE SENSOR PARA MEDICION DE SATO2. | 16878
I180000220 | 5423 | UNIDAD CENTRAL DE PROCESO (CPU) UNIDAD CENTRAL DE PROCESO (CPU). PROCESADOR DE OCTAVA GENERACION INTEL CORE I5-I5-8265U DE 4 NUCLEOS/6 MB/DE 16 GHZ A 3.9 GHZ/25 W. MEMORIA: 8 GB DDRA 2400 MHZ (1 X 8 GB) 2 DIMM CRECIMIENTO HASTA 64 GB DDRA 2400 MHZ. DISCO DURO: 1 TB 7200 RPM DE 2.5 SATA. TARJETA DE VIDEO: GRAFICOS INTEGRADOS INTEL UHD GRAPHICS 620. TARJETA DE RED: RED INTEGRADA ETHERNET LAN 10/100/1000. SOFTWARE OFICINA: DEBERA INCLUIR UNA LICENCIA OFFICE HOME & BUSINESS 2019 FPP PC/MAC 32/64 BITS ESPANOL. | 24471.36
I180000218 | 530 | MONITOR CRT 17 | 2673.75
I180000220 | 2969 | UNIDAD CENTRAL DE PROCESO (CPU) UNIDAD CENTRAL DE PROCESO (CPU) COMPUTADORA MARCA ACER VERTON VL4610G-SI3210W PROCESADOR CI3-2100 3.10GHZ/3M MEMORIA 4 GB DISCO DURO 500GB UNIDAD OPTICA DVD-SUPERMULTI DL 18X (DVD+/-RW) INTEL HD GRAPHICS RED GIGABITE ETHERNET 1000 BASE-T TECLADO Y MOUSE USB WINDOWS 7 PRO. | 5909.04
I450400002 | 2700 | ACONDICIONADOR AIRE MINISPLIT C/CAPACIDAD DE 1-TONELADA. CA122H6006649 | 5800
I450400258 | 764 | MODULO DESARMABLE MODULO SECRETARIAL COLOR CAOBA CUBIERTA PENINSULAR TIPO L DE 1.50 X .60M CON BASE OCTAGONAL .72X.3M .72X.67 DE CUBIERTA RECTA ANGULAR LATERAL 1.1X05M .72X.67 PEDESTAL DE 2 CAJONES PAPELEROS Y 1 DE ARCHIVO FABRICADO EN LAMINADO PLASTICO. | 3335
I450400002 | 3484 | ACONDICIONADOR AIRE MINISPLIT CON CAPACIDAD DE 1 TONELADA FRIO/CALOR DE 220 VOLTS. CON CONTROL REMOTO INALAMBRICO EVAPORADOR CON REJILLAS OSCILATORIAS FILTRO ELECTROSTATICO REMOVIBLE CON INDICADOR DE TEMPERATURA. SERIE DEL CONDENSADOR: CXC121F7091801459 | 6124.8
I090000182 | 119 | EQUIPO DE RAYOS X EQUIPO PARA REALIZAR RAYOS X DE PROPOSITO GENERAL CON DETECTOR DIRECTO. | 2494000
I450400294 | 315 | RELOJ CHECADOR RELOJ CHECADOR REGISTRADOR DE ASISTENCIA ELECTRONICO TIPO BUZON DE ANUFACTURA JAPONESA CONTIENE CALENDARIO PERPETUO CON BATERIA DE RESPALDO RECARGABLE DE LITIO CARATULA AL FRENTE CON FONDO DE LUZ PARA MEJORAR LA LECTURA PROGRAMACIN DE HORARIO VERANO INVIERNO AUTOMATICO IMPRIME LA HORA POR MINUTOS O EN EL FORMATO DECIMAL CABAEZA DE IMPRESION DE MATRIZ DE PUNTO DE ALTA LIGIBILIDAD POSICIONAMIENTO AUTOMATICO O MANUAL PARA ENTRADAS Y SALIDAS RELOJ EN COLOR OSTION | 5510
I450400294 | 474 | RELOJ CHECADOR RELOJ CHECADOR DE HUELLA DIGITAL COLOR NEGRO DE HUELLA DIGITAL AUTONOMO FUNCIONA EN RED CON CONEXION TCP/IP Y POR MEDIO DE MEMORIA USB CAPACIDAD DE 1500 HUELLAS INCLUYE SOFTWARE SIN LIMITES | 8647.8
I090000064 | 1497 | BASCULA CON Y SIN ESTADIMETRO BASCULA ESTADIMETRO BASCULA PARA ADULTO CON ESTADIMETRO COLOR BEIGE CON CAPACIDAD HASTA 160 KG.MCA.NUEVO LEON. | 3335
I450400146 | 290 | GABINETE UNIVERSAL MEDIDAS DE 1.80 X .87 X.39 MTS. CON 2 PUERTAS Y CERRADURA DE MANIJA: INCLUYE JUEGO DE LLAVES. COLOR GRIS | 3128
I450400120 | 2199 | ESCRITORIO ESCRITORIO SECRETARIAL COLOR ARENA METALICO DE 1.20 X 0.75 MTS. CON CAJONES Y ARCHIVERO | 3300.34
I450400002 | 3483 | ACONDICIONADOR AIRE MINISPLIT CON CAPACIDAD DE 1 TONELADA FRIO/CALOR DE 220 VOLTS. CON CONTROL REMOTO INALAMBRICO EVAPORADOR CON REJILLAS OSCILATORIAS FILTRO ELECTROSTATICO REMOVIBLE CON INDICADOR DE TEMPERATURA. SERIE DEL CONDENSADOR: CXC121F7091801456 | 6124.8
I090000384 | 651 | REFRIGERADOR LABORATORIO REFRIGERADOR LABORATORIO. | 78056.4
I060600404 | 25 | OXIMETRO CON ALARMAS AUDIBLES Y VISUALES LIMITES | 16836
I090000262 | 40 | LAMPARA CIRUGIA LAMPARA QUIRURGICA COLOR BLANCO DE DOS SATELITES DE QUIROFANO DOBLE BRAZO CADA BRAZO CON CABEZAL DE 23 DE 5 FOCOS DE HALOGENO CON DURACION MINIMA DE 2000 HRS. CADA FOCO; MECANISMO DE ENFOQUE VARIABLE CON PROFUNDIDAD DE CAMPO DE 30 A CUALQUIER DISTANCIA SISTEMA OPTICO TIPO DE REFLECTOR SEGMENTADO VERTICAL DE 170 O MAS SEGMENTOS INDIVIDUALES. CONSTRUCCION DE LOS CABEZALES EN MATERIAL POLIMERO PARA PREVENIR RASGADURAS (RASGUNOS) O GOLPES INTENSIDAD DE 260000 LUX TEMPERATURA DE COLOR IGUAL A 4000° KELVIN LA ROTACIO DE AMBOS BRAZOS ES 360° Y MOVIMIENTO VERTICAL DE 90° HACIA ABAJO O 20° HACIA ARRIBA CON SISTEMA INTENSIFICADOR DE LUZ PARA MONTAR A PARED MECANISMO DE ENCENDIDO SUAVE PARA PREVENIR QUEMADO PREMATURO DEL FOCO | 235242.56
I060200432 | 1 | SALPINGOGRAFO ESTUCHE COMPLETO DE SALPINGOGRAFO CONSTA DE 7 PIEZAS FABRICADAS EN ACERO INOXIDABLE | 5174.42
I090906934 | 146 | COMPRESOR PARA UNIDAD DENTAL COLOR ROJO | 5588.23
I450400258 | 763 | MODULO DESARMABLE MODULO SECRETARIAL COLOR CAOBA CUBIERTA PENINSULAR TIPO L DE 1.50 X .60M CON BASE OCTAGONAL .72X.3M .72X.67 DE CUBIERTA RECTA ANGULAR LATERAL 1.1X05M .72X.67 PEDESTAL DE 2 CAJONES PAPELEROS Y 1 DE ARCHIVO FABRICADO EN LAMINADO PLASTICO. | 3335
I450600218 | 1396 | REFRIGERADOR (COCINA) REFRIGERADOR DE COCINA DE 5 PIES | 3220
I090000318 | 1034 | MESA INSTRUMENTAL CIRUGIA MESA PASTEUR CON CAJON CUBIERTA Y ENTREPANO EN ACERO INOX. ESTRUCTURA TUBULAR DE 1 BARANDAL PERIMETRAL DE SEGURIDAD EN TRES LADOS DE LA MESA CON RODAJAS DE 2 MEDIDAS DE .40 X .52 X .85 MTS. | 4084.8
I090000318 | 1035 | MESA INSTRUMENTAL CIRUGIA MESA PASTEUR CON CAJON CUBIERTA Y ENTREPANO EN ACERO INOX. ESTRUCTURA TUBULAR DE 1 BARANDAL PERIMETRAL DE SEGURIDAD EN TRES LADOS DE LA MESA CON RODAJAS DE 2 MEDIDAS DE .40 X .52 X .85 MTS. | 4084.8
I090000310 | 39 | MESA DE CIRUGIA MESA DE CIRUGIA BASE COLUMNA Y ESTRUCTURA DE ACERO INOXIDABLE DE ALTA CALIDAD Y RESISTENTE A LA CORROSION. LA BASE DE LA MESA ESTA MONTADA EN 4 RUEDAS PERMITIENDOLE SER TRANSPORTADA FACILMENTE SISTEMA DE FRENOS EN 4 RUEDAS . LA MESA PUEDE SER ELEVADA HACIA ARRIBA DEBAJO DE 75 CM A 100 CM AL PRESIONAR EL PEDAL HIDRAULICO .. TODAS LAS POSICIONES SON ACCESIONADAS MECANICAMENTE MEDIANTE MANIVELAS SITUADAS EN LA CABECERA . RIELES LATERALES DE ACERO INOXIDABLE PARA LA INSTALACION DE ACCESORIOS LARGO Y ANCHO DE LA SUPERFICIE DE LA MESA 2005 MM X 480MM . ALTURA MINIMA MAXIMA DE LA MESA 500MM 800 MM GRADOS DE TRENDELENBURG Y REVERSAS 25° REVERSA 20° GRADOS DE MOVIMIENTO LATERAL IZQUIERDA 22° DERECHA 22° GRADOS DE AJUSTE DE LA CABEZERA ARRIBA 15° ABAJO 90° GRADOS DE AJUSTE DE PIERNAS ( DESMONTABLES ) ABAJO 55° GRADOS DE AJUSTE DE RESPALDO ARRIBA 75° ABAJO 20° | 133400
I090000318 | 1285 | MESA INSTRUMENTAL CIRUGIA MESA INSTRUMENTAL CIRUGIA COLOR ACERO PASTEUR CON CAJON CUBIERTA Y ENTREPANO ACERO INOXIDABLE ESTRUCTURA TUBULAR DE 1 BARANDAL PERIMETRAL DE SEGURIDAD EN TRES DE SUS LADOS DE LA MESA Y RODAJAS DE 2 | 3256.12
I090000318 | 1288 | MESA INSTRUMENTAL CIRUGIA MESA INSTRUMENTAL CIRUGIA COLOR ACERO PASTEUR CON CAJON CUBIERTA Y ENTREPANO ACERO INOXIDABLE ESTRUCTURA TUBULAR DE 1 BARANDAL PERIMETRAL DE SEGURIDAD EN TRES DE SUS LADOS DE LA MESA Y RODAJAS DE 2 | 3256.12
I090000452 | 112 | APARATO ANESTECIA APARATO ANESTECIA COLOR BLANCO UNIDAD DE ANESTECIA GENERAL PARA ADMON DE OXIGENO OXIDO NITROSO OTROS GASES MEDICINALES Y AGENTES ANESTESICOS. | 1090000
I450400258 | 1432 | MODULO DESARMABLE RECEPCION DE MEDIDAS: 2.20 X 2.70 MTS PARA DOS USUARIOS ACABADO MELAMINICO IMPORTADO TIPO ENCHAPADO EN TEXTURA ESSCENCE DOBLE CARA CON PORO ARENADO EN 28 MM CON PROFUNDIDAD DE .00020 EN COLOR CAMBRIDGE WALNUTEN INCLUYE 2 CAJONES MOVILES PARA ARCHIVO CON CORREDERAS DE EXTENSION LLAVE SIMULTANEA Y NIVELADORES SEGMENTO SUPERIOR SOBRE CUBIERTA DE TRABAJO. | 20300
I090000064 | 1765 | BASCULA CON Y SIN ESTADIMETRO FABRICADA EN ACERO INOXIDABLE DURADERA Y RESISTENTE DE GRAN CAPACIDAD DISPLAY DIGITAL. CUENTA CON UNA BARRA DE MEDICION DE ALTURA RETRACTIL GRADUADA EN PULGADAS Y CENTIMETROS. ADEMAS DE UNA BASE CON SUPERFICIE PLASTICA ANTIDESLIZANTE REMOVIBLE RUEDAS PARA CAMBIARLA DE LUGAR FACILMENTE CAPACIDAD: 0-220 KG DIMENSIONES: 535 X 275 X 940 (ALTURA DE LA BARRA DE MEDICION 70-190 CM) PESO NETO: 13 KG CALIBRACION: MANUAL TAMANO DE PLATAFORMA PLATO DE ACERO TEMPLADO: 375 X 270 MM UNIDAD DE PESAJE: G LB Y KG (DE MEDICION: PULGADAS Y CM.) | 4524
I450400258 | 1770 | MODULO DESARMABLE MODULO DE RECEPCION TIPO L DE 2 MTS DE FRENTE POR 1.20 MTS DE LATERAL FABRICADA EN MELAMINA CANTOS EN PVC CON 2 CAJONERAS PEDESTAL DE 3 CAJONES (2 PAPELEROS Y 1 DE ARCHIVO) FABRICADA EN MELAMINA DOBLE CARA DE 28 MM EN CUBIERTAS Y CONTRACUBIERTAS Y MELAMINA DE 16 MM EN PANTALLA FRONTALES. | 28254.12
I090000312 | 2687 | MESA EXPLORACION MESA DE EXPLORACION GINECOLOGICA UNIVERSAL FABRICADA EN LAMINA CALIBRE 22 CON ACABADO COLOR BEIGE CON GABINETE CON 2 PUERTAS CORREDIZAS POSICIONES EN CABECERA Y PIECERA. CON PIERNERAS DE PLASTICO MEDIDA DE LARGO 1.65 X ANCHO X 0.55 MTS X ALTO 0.85 MTS. | 6728
I090000216 | 3517 | ESTUCHE DIAGNOSTICO (JGO. DE) ESTUCHE DE DIAGNOSTICO CON MANGO RECARGABLE DE 3.5 V OFTALMOSCOPIO Y OTOSCOPIO CON ESTUCHE RIGIDO Y COLOR NEGRO. | 8499.32
I090000064 | 1401 | BASCULA CON Y SIN ESTADIMETRO BASCULA CON ESTADIMETRO COLOR BEIGE PARA ADULTO CON CAPACIDAD HASTA 160 KG | 3145.92
I450400002 | 2706 | ACONDICIONADOR AIRE MINISPLIT C/CAPACIDAD DE 1.5 TONELADA CA182H7007212 | 8120
I090000312 | 2155 | MESA EXPLORACION MESA DE EXPLORACION GINECOLOGICA MESA GINECOLOGICA AJUSTABLE DE 0 A 70 GRADOS COMO MINIMO COLCHON DE HULE ESPUMA POLIURETANO CON CUBIERTA DE VINILPIEL NEGRO GABINETE CON DOS PUERTAS PIERNERAS DE PLASTICO MEDIDAS LARGO 1.65 MTS X .55 MTS ANCHO X 0.85 MTS ALTO | 4756
I180000162 | 476 | IMPRESORA LASSER 1015 MARCA HP | 3570.75
I450400120 | 2198 | ESCRITORIO ESCRITORIO SECRETARIAL COLOR ARENA METALICO DE 1.20 X 0.75 MTS. CON CAJONES Y ARCHIVERO | 3300.34
I450400002 | 2430 | ACONDICIONADOR AIRE ACONDICIONADOR DE AIRE MINISPLIT 1.5 TONELADAS FRIO/CALOR COLOR BLANCO CONDENSADOR:CXC181D8021310714 | 8108.4
I450400146 | 551 | GABINETE UNIVERSAL GABINETE UNIVERSAL COLOR AVELLANA METALICO CON MEDIDAS DE .87X.38X1.80 M CON CERRADURA DE MANIJA TIPO L CON LLAVE DE SEGURIDAD Y PASADOR FABRICADO EN COLOR SOLIDO CON SISTEMA DE CERRADO EN LA PARTE SUPERIOR E INFERIOR CON 4 ENTREPANOS | 5086.6
I180000162 | 487 | IMPRESORA LASSER 1015 MARCA HP | 3570.75
I450400146 | 287 | GABINETE UNIVERSAL MEDIDAS DE 1.80 X .87 X.39 MTS. CON 2 PUERTAS Y CERRADURA DE MANIJA: INCLUYE JUEGO DE LLAVES. COLOR GRIS | 3128
I150200250 | 64 | PANTALLA TRIPIE PANTALLA ELECTRICA DE 60. COLOR BLANCO. | 2898.84
I450400002 | 2705 | ACONDICIONADOR AIRE MINISPLIT C/CAPACIDAD DE 1.5 TONELADA CA182H7007218 | 8120
I180000252 | 33 | COMPUTADORA TODO EN UNO (ALL IN ONE) COMPUTADORA AIO 205G1 AMD DUALCORE 50. | 7295.47
I450400248 | 617 | MESA DE TRABAJO MESA PLAGADIZA DE PLASTICO MEDIDA DE 2.44 MTS CON ESTRUCTURA METALICA PLEGABLE | 2784
I060600201 | 102 | KIT DE ANTROPOMETRIA KIT DE ANTROPOMETRIA 1. BASCULA 2. ESTADIMETRO 3. CINTA PARA MEDIR LA CIRCUNFERENCIA DEL CUERPO 4. MOCHILA DE TRANSPORTE DE EQUIPO MEDICO 5. ESFIGMOMANOMETRO 6. ESTETOSCOPIO | 24360
I150200046 | 42 | APUNTADOR ELECTRONICO APUNTADOR ELECTRONICO CON SISTEMA DESPACHADOR DE TURNOS (DESPACHADOR DE BOLETOS) | 6647
I180000218 | 1894 | MONITOR (UNEMES 47) DE 15 LCD EN COLOR NEGRO PESO 3.6KB IMAGEN VISIBLE 38.1CM VOLTAJE 100-240V FRECUENCIA 50/60HZ CONSUMO 1.5A | 4370
I450400120 | 2211 | ESCRITORIO ESCRITORIO SECRETARIAL COLOR ARENA METALICO DE 1.20 X 0.75 MTS. CON CAJONES Y ARCHIVERO | 3300.34
I180000220 | 2123 | UNIDAD CENTRAL DE PROCESO (CPU) COMPUTADORA DE ESCRITORIO LIGERA (HP 6000 PRO) (NO. PARTE WW856LA) PROCESADOR INTEL DUAL CORE E5400 2.70 GHZ2MB CACHE MEMORIA RAM DE 2 GB DVD+-RW DE 16X (CAPA DOBLE). LIGHTSCRIBE AL MENOS CON LOS SIGUIENTES PUERTOS: FRONTALES 2 PUERTOS USB 2.0 ENTRADAS DE AUDiFONO Y MICROFONO. TRASEROS: 6 USB 2.0 1 PUERTO SERIE 2 PS/2 1 RJ-45 1 VGA 1 DISPLAYPORT ENTRADA/SALIDA AUDIO RANURAS DE EXPANSION: AL MENOS 2 PCI 1 PCI EXPRESS X1 1 PCI EXPRESS X16 TARJETA DE RED GIGABIT ETHERNET (10/100/1000). DISCO DURO INTERNO SATA CON CAPACIDAD 320 GB DE ALTA VELOCIDAD 7200 RPM TRANSFERENCIA 3.0 G/SEG. GABINETE TIPO FACTOR DE FORMA COMPACTA CON TECNOLOGiA TOOLLESS CON CAPACIDAD DE ABRIR SIN HERRAMIENTAS (SMALL FORM FACTOR) SISTEMA OPERATIVO WINDOWS 7 CON DOWNGRADE A WINDOWS XP PRO LICENCIA DE OFFICE (WORD EXCEL POWER POINT Y OUTLOOK AL MENOS) LECTOR DE MEDIOS TIPO SD MMC MEMORY STICK COMPACT FLASH LECTOR DE 22 EN 1 | 13630
I450400126 | 3677 | ESTANTE (AFASPE 2010) ESANTE DE ACERO INOXIDABLE LINEA INSTITUCIONAL POSTES EN CAL.16 ACERO 304 CHAROLAS DE ACERO INOXIDABLE CAL.18 PERFORADAS CON TORNILLOS DE ACERO INOXIDABLE PARA COLOCAR EN DIFERENTES POSICIONES REGATONES DE ACERO INOXIDABLE FRENTE: 1000 MM. FONDO: 700 MM.ALTO: 2100 MM. | 5763.46
I450400126 | 3678 | ESTANTE (AFASPE 2010) ESANTE DE ACERO INOXIDABLE LINEA INSTITUCIONAL POSTES EN CAL.16 ACERO 304 CHAROLAS DE ACERO INOXIDABLE CAL.18 PERFORADAS CON TORNILLOS DE ACERO INOXIDABLE PARA COLOCAR EN DIFERENTES POSICIONES REGATONES DE ACERO INOXIDABLE FRENTE: 1000 MM. FONDO: 700 MM.ALTO: 2100 MM. | 5763.46
I450400126 | 3679 | ESTANTE (AFASPE 2010) ESANTE DE ACERO INOXIDABLE LINEA INSTITUCIONAL POSTES EN CAL.16 ACERO 304 CHAROLAS DE ACERO INOXIDABLE CAL.18 PERFORADAS CON TORNILLOS DE ACERO INOXIDABLE PARA COLOCAR EN DIFERENTES POSICIONES REGATONES DE ACERO INOXIDABLE FRENTE: 1000 MM. FONDO: 700 MM.ALTO: 2100 MM. | 5763.46
I450400002 | 2581 | ACONDICIONADOR AIRE (FASSA) MINISPLIT DE 1.5 TONELADAS FRIO/CALOR DE 18000 BTU 220 VOLTS CONTROL REMOTO INALAMBRICO EVAPORADOR CON REJILLAS OSCILATORIAS FILTRO ELECTROSTATICO REMOVIBLE E INDICADOR DE TEMPERATURA PERMITE HABILITAR EL TIEMPO DE OPERACION SEGUN NECESIDAD MEDIANTE TEMPORIZADOR DE ENCENDIDO O APAGADO AUTOMATICO SERIE CONDENSADOR CDC181T5130400653 | 8178
I180000162 | 931 | IMPRESORA LASSER IMPRESORA LASER | 2857.75
I180000220 | 2122 | UNIDAD CENTRAL DE PROCESO (CPU) COMPUTADORA DE ESCRITORIO LIGERA (HP 6000 PRO) (NO. PARTE WW856LA) PROCESADOR INTEL DUAL CORE E5400 2.70 GHZ2MB CACHE MEMORIA RAM DE 2 GB DVD+-RW DE 16X (CAPA DOBLE). LIGHTSCRIBE AL MENOS CON LOS SIGUIENTES PUERTOS: FRONTALES 2 PUERTOS USB 2.0 ENTRADAS DE AUDiFONO Y MICROFONO. TRASEROS: 6 USB 2.0 1 PUERTO SERIE 2 PS/2 1 RJ-45 1 VGA 1 DISPLAYPORT ENTRADA/SALIDA AUDIO RANURAS DE EXPANSION: AL MENOS 2 PCI 1 PCI EXPRESS X1 1 PCI EXPRESS X16 TARJETA DE RED GIGABIT ETHERNET (10/100/1000). DISCO DURO INTERNO SATA CON CAPACIDAD 320 GB DE ALTA VELOCIDAD 7200 RPM TRANSFERENCIA 3.0 G/SEG. GABINETE TIPO FACTOR DE FORMA COMPACTA CON TECNOLOGiA TOOLLESS CON CAPACIDAD DE ABRIR SIN HERRAMIENTAS (SMALL FORM FACTOR) SISTEMA OPERATIVO WINDOWS 7 CON DOWNGRADE A WINDOWS XP PRO LICENCIA DE OFFICE (WORD EXCEL POWER POINT Y OUTLOOK AL MENOS) LECTOR DE MEDIOS TIPO SD MMC MEMORY STICK COMPACT FLASH LECTOR DE 22 EN 1 | 13630
I450400002 | 2701 | ACONDICIONADOR AIRE MINISPLIT C/CAPACIDAD DE 1-TONELADA. CA122H6006528 | 5800
I180000252 | 36 | COMPUTADORA TODO EN UNO (ALL IN ONE) COMPUTADORA AIO 205G1 AMD DUALCORE 50. | 7295.47
I180000220 | 510 | UNIDAD CENTRAL DE PROCESO (CPU) PC MINITORRE CONVERTIBLE (LASP-PC929A#ABM) MAS DISCO OPTICO CD-RW DE 48X MODEM INTERNO 56K PENTIUM 4 DE 3.0GHZ/MEMORIA RAM 256MB DDR 400MHZ (1X256) DD40GB | 15151.25
I450400002 | 2707 | ACONDICIONADOR AIRE MINISPLIT C/CAPACIDAD DE 1.5 TONELADA CA182H7007215 | 8120
I180000252 | 35 | COMPUTADORA TODO EN UNO (ALL IN ONE) COMPUTADORA AIO 205G1 AMD DUALCORE 50. | 7295.47
I450400012 | 251 | ARCHIVERO VERTICAL DE 4 GAVETAS METALICO FABRICADO CON LAMINA CALIBRE DE 18 Y 24 ROLADA EN FRIO PREVIA LIMPIEZA MEDIANTE FOSFATOS CHASIS METALICO Y REFORZADO ACABADO EN PINTURA DE ESMALTE SECADO EN HORNO CAPACIDAD DE 25 HGS. GAVETAS TAMANO OFICIOAPERTURA DE GAVETA CON CORREDERAS DE 4 BALEROS CADA UNA CAJONES MEDIA ALTURA CON GUIAS PARA COLGANTES DE ARCHIVERO FRENTE ESTAMPADOS PORTA ETIQUETA DE NYLONDESLIZANAMIENTO SOBRE BALERO DENAYLON CERRADURA GENERAL. COLOR ARENA | 3271.75
I450400002 | 2154 | ACONDICIONADOR AIRE CLIMA MINISPLIT COLOR BLANCO OSTION DE 1 TONELADA CON CALEFACCION 220 VOLTS NUMERO DE SERIE DEL CONDENSADOR 4399500004704 | 4988
I450600146 | 117 | JUEGO COMEDOR Y DESAYUNADOR JUEGO DE COMEDOR CUBIERTA DE FORMICA Y 4 SILLAS METALICAS Y ASIENTO TAPIZADO | 2900
I450400248 | 315 | MESA DE TRABAJO DE 1.40 X 1.20 X 60 | 3335
I180000220 | 114 | UNIDAD CENTRAL DE PROCESO (CPU) EVO D530C P 2.4/40GB/256 | 9662.59
I450400248 | 618 | MESA DE TRABAJO MESA PLAGADIZA DE PLASTICO MEDIDA DE 2.44 MTS CON ESTRUCTURA METALICA PLEGABLE | 2784
I060600370 | 64 | MICROSCOPIO BINOCULAR CONTIENE LO SIGUIENTE | 20670.91
I090000250 | 30 | HORNO SECADO Y ESTERILIZACION CON CONTROL DE TEMPERATURA METALI.EN C/GRIS | 10580
I060600486 | 70 | RELOJ INTERVALOS CUADRADO C/NEGRO C/GRIS C/TARJETAS 1 BOLSA | 4488.45
I060200016 | 37 | AGITADOR ROTATORIO TUBOS ROTATORIO P/PLACA CUADRADA C/GRIS CON MANUAL | 8165
I060200172 | 143 | CENTRIFUGA CON CABEZALES CON CAPACIDAD DE 16 - 24 TUBOS COLOR CAFE Y CREMA MEDIDAS ALTO 0.40 CM. FONDO 0.45 CM. ANCHO 0.44 CM. | 17888.25
I090000384 | 64 | REFRIGERADOR LABORATORIO REFRIGERADOR VERTICAL DE AIRE REFORZADO CON PUERTA DE VIDRIO DE 16 PIES CUBICOS COLOR BLANCO | 13489.99
I090000384 | 65 | REFRIGERADOR LABORATORIO REFRIGERADOR VERTICAL DE AIRE REFORZADO CON PUERTA DE VIDRIO DE 16 PIES CUBICOS COLOR BLANCO | 13489.99
I450400146 | 250 | GABINETE UNIVERSAL GABINETE METALICO SENCILLO CON 2 CAJONES Y 1 COMPARTIMIENTO | 3220
I090000494 | 22 | SILLA CAMA PARA TOMA DE MUESTRAS SILLA CAMA PARA TOMA DE MUESTRAS | 4427.5
I060600370 | 120 | MICROSCOPIO BINOCULAR HAL FIXED-KOEHLER MANDO DE LA PATINA D CV18 EQUIPAMENTO COMPLETO INCLUSO ESTATIVO CON ILUMINACION HALOGENA CON LAMPARA HALOGENA DE 6V 30W REVOLVER PORTA OBJETOS CUADRUPLO INCLINADO HACIA ATRAS PLATINA DE DESPLAZAMIENTO EN CRUZ 75 X50 CON MANDO A LA DERECHA Y SUJETA OBJETOS CON PALANCA ELASTICA A LA IZQUIERDA TUBO BINOCULAR 30 GRADOS/20 OCULARES 10X 18BR FOC. OBJETICOS PLAN-ACHROMAT 4X10X 40X Y 100X OIL CONDENSADOR 09/125 FUENTE DE ALIMENTACION EXTERNA 100...240 VAC/50...60 HZ/30V A CON ADAPTADORES ESPECIFICOS PARA CADA PAIS FUNDA PROTECTORA ACEITERA CON 5 ML DE ACEITE DE INMERSION JUES O DE FILTROS A COLOR AZUL VERDE AMARILLO N. DE REF. 4155000001. EQUIPO CON TUBO BINOCULAR CON INCLINACION DE 45 GRADOS Y CON ALTURA REGULABLE DE SUS OCULARES AL ANGULO DE OBSERVACION INDIVIDUALMENTE GRADUABLE HACIA ARRIBA Y/O HACIA ABAJO CON AJUSTES DE DISTANCIA INTTERUPILAR DE 55 A 75 MM DOS OCULARES PL 10X18 BR DE CAMPO VISUAL A | 38985
I060600370 | 121 | MICROSCOPIO BINOCULAR HAL FIXED-KOEHLER MANDO DE LA PATINA D CV18 EQUIPAMENTO COMPLETO INCLUSO ESTATIVO CON ILUMINACION HALOGENA CON LAMPARA HALOGENA DE 6V 30W REVOLVER PORTA OBJETOS CUADRUPLO INCLINADO HACIA ATRAS PLATINA DE DESPLAZAMIENTO EN CRUZ 75 X50 CON MANDO A LA DERECHA Y SUJETA OBJETOS CON PALANCA ELASTICA A LA IZQUIERDA TUBO BINOCULAR 30 GRADOS/20 OCULARES 10X 18BR FOC. OBJETICOS PLAN-ACHROMAT 4X10X 40X Y 100X OIL CONDENSADOR 09/125 FUENTE DE ALIMENTACION EXTERNA 100...240 VAC/50...60 HZ/30V A CON ADAPTADORES ESPECIFICOS PARA CADA PAIS FUNDA PROTECTORA ACEITERA CON 5 ML DE ACEITE DE INMERSION JUES O DE FILTROS A COLOR AZUL VERDE AMARILLO N. DE REF. 4155000001. EQUIPO CON TUBO BINOCULAR CON INCLINACION DE 45 GRADOS Y CON ALTURA REGULABLE DE SUS OCULARES AL ANGULO DE OBSERVACION INDIVIDUALMENTE GRADUABLE HACIA ARRIBA Y/O HACIA ABAJO CON AJUSTES DE DISTANCIA INTTERUPILAR DE 55 A 75 MM DOS OCULARES PL 10X18 BR DE CAMPO VISUAL A | 38985
I060600370 | 122 | MICROSCOPIO BINOCULAR HAL FIXED-KOEHLER MANDO DE LA PATINA D CV18 EQUIPAMENTO COMPLETO INCLUSO ESTATIVO CON ILUMINACION HALOGENA CON LAMPARA HALOGENA DE 6V 30W REVOLVER PORTA OBJETOS CUADRUPLO INCLINADO HACIA ATRAS PLATINA DE DESPLAZAMIENTO EN CRUZ 75 X50 CON MANDO A LA DERECHA Y SUJETA OBJETOS CON PALANCA ELASTICA A LA IZQUIERDA TUBO BINOCULAR 30 GRADOS/20 OCULARES 10X 18BR FOC. OBJETICOS PLAN-ACHROMAT 4X10X 40X Y 100X OIL CONDENSADOR 09/125 FUENTE DE ALIMENTACION EXTERNA 100...240 VAC/50...60 HZ/30V A CON ADAPTADORES ESPECIFICOS PARA CADA PAIS FUNDA PROTECTORA ACEITERA CON 5 ML DE ACEITE DE INMERSION JUES O DE FILTROS A COLOR AZUL VERDE AMARILLO N. DE REF. 4155000001. EQUIPO CON TUBO BINOCULAR CON INCLINACION DE 45 GRADOS Y CON ALTURA REGULABLE DE SUS OCULARES AL ANGULO DE OBSERVACION INDIVIDUALMENTE GRADUABLE HACIA ARRIBA Y/O HACIA ABAJO CON AJUSTES DE DISTANCIA INTTERUPILAR DE 55 A 75 MM DOS OCULARES PL 10X18 BR DE CAMPO VISUAL A | 38985
I060600190 | 62 | ESPECTRO-FOTOMETRO (F.O.R.O.S.S. 2008) ESPECTRO-FOTOMETRO C/4 CELDAS BLANCO OSTION | 24840
I060200016 | 95 | AGITADOR ROTATORIO TUBOS EQUIPO AGITADOR ROTATORIO PARA PLACAS EN COLOR OSTION | 11728.85
I060200016 | 96 | AGITADOR ROTATORIO TUBOS EQUIPO AGITODOR ROTATORIO PARA PLACAS EN COLOR OSTION | 11728.85
I090000494 | 143 | SILLA CAMA PARA TOMA DE MUESTRAS SILLA PARA TOMA DE MUESTRAS CON CAPACIDAD DE CARGA 350 LIBRAS (175 KILOS APROX) CUBIERTA FORRADA EN PLASTICO ANTIBACTERIAL. RESISTENTE AL LIQUIDOS LAVABLE DESCANSA BRAZOS DE ALTURA AJUSTABLE | 12494.11
I090000494 | 144 | SILLA CAMA PARA TOMA DE MUESTRAS SILLA PARA TOMA DE MUESTRAS CON CAPACIDAD DE CARGA 350 LIBRAS (175 KILOS APROX) CUBIERTA FORRADA EN PLASTICO ANTIBACTERIAL. RESISTENTE AL LIQUIDOS LAVABLE DESCANSA BRAZOS DE ALTURA AJUSTABLE | 12494.11
I090000494 | 145 | SILLA CAMA PARA TOMA DE MUESTRAS SILLA PARA TOMA DE MUESTRAS CON CAPACIDAD DE CARGA 350 LIBRAS (175 KILOS APROX) CUBIERTA FORRADA EN PLASTICO ANTIBACTERIAL. RESISTENTE AL LIQUIDOS LAVABLE DESCANSA BRAZOS DE ALTURA AJUSTABLE | 12494.11
I450400120 | 2358 | ESCRITORIO ESCRITORIO SECRETARIAL TIPO PENINSULA CON 2 CAJONES COLOR GRIS | 3565
I180000218 | 2279 | MONITOR MONITOR PANTALLA LCD DE 17 PULGADAS EN COLOR NEGRO | 3416.2
I180000220 | 1986 | UNIDAD CENTRAL DE PROCESO (CPU) UNIDAD CENTRALD E PROCESO CMT C2D E5300 WIN 7 DEA XP 2 GB RAM DD 320 GB LECTOR 22.1 TJ RED GIGABITE TECLADO ESP. PS/2 MOUSE OPTICO SUPER MULTI. GARANTIA 36 MESES | 17150.6
I450400002 | 2151 | ACONDICIONADOR AIRE MINISPLIT DE 2 TONELADAS FRIO-CALOR CON CONTROL REMOTO COLOR BLANCO SERIE DEL CONDENSADOR 4889810000462 | 10788
I450400126 | 3696 | ESTANTE (AFASPE 2010) ESTANTE DE ACERO INOXIDABLE LINESAINSTITUCIONAL POSTES EN CAL.16 ACERO 304 ESTANTES PERFORADOS EN ACERO 304 CALIBRE 18 CON TORNILLOS DE ACERO INOXIDABLE PARACOLOCAR EN DIFERENTES POSICIONES REGATONES DE ACERO INOX. DE 1 X .70 X 2.10 M. DE ALTO. | 5763.46
I450400126 | 3698 | ESTANTE (AFASPE 2010) ESTANTE DE ACERO INOXIDABLE LINESAINSTITUCIONAL POSTES EN CAL.16 ACERO 304 ESTANTES PERFORADOS EN ACERO 304 CALIBRE 18 CON TORNILLOS DE ACERO INOXIDABLE PARACOLOCAR EN DIFERENTES POSICIONES REGATONES DE ACERO INOX. DE 1 X .70 X 2.10 M. DE ALTO. | 5763.46
I090000318 | 1274 | MESA INSTRUMENTAL CIRUGIA MESA INSTRUMENTAL CIRUGIA COLOR ACERO PASTEUR CON CAJON CUBIERTA Y ENTREPANO ACERO INOXIDABLE ESTRUCTURA TUBULAR DE 1 BARANDAL PERIMETRAL DE SEGURIDAD EN TRES DE SUS LADOS DE LA MESA Y RODAJAS DE 2 | 3256.12
I060200366 | 382 | OLLA PRESION (FASSA) ESTERILIZADOR NO ELECTRICO OLLA DE PRESION DE ALUMINIO DE ALTA CALIDAD 0.9 MM DE ESPESOR MANOMETRO INDICADOR DE PRESION REGULADOR DE PRESION CON TRES NIVELES DE SEGURIDAD PARA EVACUAR EN CASO DE EXCESO DED PRESION SELLO EXCLUSIVO METAL-A-METAL NO REQUIERE EMPAQUES MANIJAS O LLAVES DE CIERRE EN BAQUELITA CAP. DE 25 LITROS ALTURA TOTAL 42.5 CMS. ALTURA DE FONDO 31.2 CM DIAMETRO INTERNO 32 1 CM PESO 8.3 KG. | 10480.6
I150200364 | 835 | TELEVISION (SI CALIDAD) TELEVISION DE 32 CON INSTRUCTIVO Y CONTROL REMOTO. COLOR NEGRO. | 4000
I090000318 | 1403 | MESA INSTRUMENTAL CIRUGIA MESA PAUSTER INSTRUMENTAL MULTIUSOS CON CAJON ENTREPANOS EN ACERO INOXIDABLE BARANDAL PERIMETRAL. | 4500.8
I090000494 | 161 | SILLA CAMA PARA TOMA DE MUESTRAS SILLA PARA TOMA DE MUESTRAS FABRICADO CON ESTRUCTURAS DE LAMINA COLOR BEIGE ASIENTO DE PLASTICO DESCANSABRAZOS ACOJINADOS Y GABINETES | 3150.56
I090000494 | 162 | SILLA CAMA PARA TOMA DE MUESTRAS SILLA PARA TOMA DE MUESTRAS FABRICADO CON ESTRUCTURAS DE LAMINA COLOR BEIGE ASIENTO DE PLASTICO DESCANSABRAZOS ACOJINADOS Y GABINETES | 3150.56
I090000494 | 163 | SILLA CAMA PARA TOMA DE MUESTRAS SILLA PARA TOMA DE MUESTRAS FABRICADO CON ESTRUCTURAS DE LAMINA COLOR BEIGE ASIENTO DE PLASTICO DESCANSABRAZOS ACOJINADOS Y GABINETES | 3150.56
I060600370 | 176 | MICROSCOPIO BINOCULAR MICROSCOPIO PARA CAMPO CLARO CON SISTEMA DE OPTICA INFINITA CON CORRECCION PLANACROMATICA AL INFINITO CON ILUMINADOR PARA LUZ TRANSMITIDA LED OCULARES WF 10X/18 BR. FOC AJUSTABLES INCORPORADO AL EQUIPO CAMPO VISUAL AMPLIO DE 20 MM TUBO BINOCULAR A 45 GRADOS. DISTANCIA INTERPUPILAR AJUSTABLE ENTRE 52 MM Y 75 MM. REVOLVER PORTA-OBJETOS CUADRUPLE E INCLINADO HACIA ATRAS. SUPERFICIE PLATINA 185 MM (150 MM DELANTE ANCHO X 140 MM FONDO CON DESPLAZAMIENTO TOTAL DE 26 MM X 76 MM Y SUPERFICIE RESISTENTE A ABRASION OPTICA INFINITA OBJETIVO: OBJETIVOS PLANACROMATICOS 4X/0.10AN 10 X/0.22AN 40X/0.65 AN 100X/1.25AN DE INMERSION EN ACEITE. MECANISMO DE ENFOQUE MICROMETRICO Y CALIBRADO EN INCREMENTOS DE 3 MICRAS CON BOTONES DE ENFOQUE EQUILIBRADOS SISTEMA DE ILUMINACION LED TEMPERATURA SISTEMA DE ILUMONACION LED TEMPERATURA INTENSIDAD CON CONTROL DE INTENSIDAD CONTINUO Y UNIFORME. SISTEMA DE CONTROLES RESPALDADOSPOR EL ESTAVIO Y E | 47165.6
I450600280 | 1090 | VITRINA VERTICAL METALICA PARA GUARDA DE EQUIPO CON PUERTA DE VIDRIO CON CHAPA 1 CAJON Y 1 GAVETA | 3331.55
I090000312 | 1500 | MESA EXPLORACION GINECOLOGICA CON PIERNERAS | 4120.45
I450400012 | 980 | ARCHIVERO ARCHIVERO DE AGLOMERADO COLOR CAOBA VERTICAL DE 4 GAVETAS CON CORREDERAS DE EXTENSION Y CHAPA DE SEGURIDAD | 3828
I450400012 | 982 | ARCHIVERO ARCHIVERO DE AGLOMERADO COLOR CAOBA VERTICAL DE 4 GAVETAS CON CORREDERAS DE EXTENSION Y CHAPA DE SEGURIDAD | 3828
I090000318 | 1252 | MESA INSTRUMENTAL CIRUGIA MESA PASTEUR COLOR ACERO Y OSTION CON ESTRUCTURA TUBULAR DE 1 DE DIAMETRO ACABADO CROMADO CON RODAJAS DE 2 DE DIAMETRO PARA SU DESPLAZAMIENTO Y BARANDAL PERIMETRAL A LOS TRES LADOS CUENTA CON CUBIERTA Y ENTREPANO DE ACERO INOXIDABLE | 2815.32
I450400258 | 1203 | MODULO DESARMABLE MODULO SECRETARIAL DESARMABLE COLOR ENCHAPADO MELAMINICO CUBIERTA DE .60 M X 1.8 M CON PORTA TECLADO DESLIZABLE PERFORACION PARA CABLEADO LATERAL DE .9 M X .50 M CON 2 CAJONES PAPELEROS Y 1 TAMANO OFICIO BASE CPU CHAPA FRONTAL | 9048
I090000064 | 2110 | BASCULA CON Y SIN ESTADIMETRO BASCULA MECANICA CON ESTADIMETRO 1. BASCULA METALICA PESO DEL EQUIPO 16KG AJUSTE MANUAL A CERO 2. ESTADIMETRO FABRICADO EN ACERO EN REGLA FIJA CALIBRE 16 Y REGLA MOVIL CALIBRE 18 3. BASE RESISTENTE CONSTRUIDA TOTALMENTE EN ACERO CALIBRE 16 | 7598
I450400002 | 2182 | ACONDICIONADOR AIRE ACONDICIONADOR AIRE MINISPLIT DE 2 TONELADAS FRIO-CALOR PARA CORRIENTE 220 VOLTS 1 FASE-60HZ DE 24000 BTU/H CONSUMO ELECTRIC DE 1800W INCLUYE CONTROL REMOTO BASE Y PROTECTOR PARA UNIDAD CONDENSADORA E INSTALACION BASICA. SERIE EVAPORADOR C-2011-07-ID-03-431. | 11716
I090000064 | 2119 | BASCULA CON Y SIN ESTADIMETRO BASCULA MECANICA CON ESTADIMETRO 1. BASCULA METALICA PESO DEL EQUIPO 16KG AJUSTE MANUAL A CERO 2. ESTADIMETRO FABRICADO EN ACERO EN REGLA FIJA CALIBRE 16 Y REGLA MOVIL CALIBRE 18 3. BASE RESISTENTE CONSTRUIDA TOTALMENTE EN ACERO CALIBRE 16 | 7598
I090000236 | 75 | GABINETE CURACIONES PUERTA CRISTAL CON LLAVE Y CAJON ESTRUCTURA EN LAMINA ESMALTADA PUERTA SUP. DE VIDRIO CON CORREDERA CAJON Y PUERTA INTERIOR EN LAMINA. | 3331.55
I450400016 | 3744 | ARCHIVERO DE METAL ARCHIVERO DE METAL COLOR NEGRO CON4 GAVETAS | 4140
I450400016 | 3745 | ARCHIVERO DE METAL ARCHIVERO DE METAL COLOR NEGRO CON4 GAVETAS | 4140
I450400258 | 1199 | MODULO DESARMABLE MODULO SECRETARIAL DESARMABLE COLOR ENCHAPADO MELAMINICO CUBIERTA DE .60 M X 1.8 M CON PORTA TECLADO DESLIZABLE PERFORACION PARA CABLEADO LATERAL DE .9 M X .50 M CON 2 CAJONES PAPELEROS Y 1 TAMANO OFICIO BASE CPU CHAPA FRONTAL | 9048
I450400002 | 3866 | ACONDICIONADOR AIRE MINISPLIT INVERTER DE 1 TONELADA FRIO/CALOR COLOR AZUL CELESTE SERIE DEL CONDENSADOR: 3415361780282280860056 SERIE DEL EVAPORADOR: 3415181220181290810181 FACTURA : 11345. | 9265.15
I450600218 | 1308 | REFRIGERADOR (COCINA) DE 18 PIES CUBICOS CONGELADOR INTEGRADO VERTICAL ACERO INOXIDABLE POR DENTRO Y POR FUERA CON GRAFICADOR Y ALARMA. | 74391.78
I450400002 | 1889 | ACONDICIONADOR AIRE MINISPLIT DE 1.5 TON. DE REFRIGERACION EN COLOR BEIGE 220 VOLTS MONOFASICO INCLUYE CALEFACCION TIPO HEAT PUMPNUMERO DE EVAPORADOR M101038562408409130006 Y CONDENSADOR M101037551908408150073 | 16790
I450600084 | 384 | CONGELADOR AFASPE (2010) CONGELADOR PARA REFRIGERANTES 10 FT3 TERMOSTATO MECANICO. MANTENGA LA TEMPERATURA INTERIOR ENTRE -20 Y -15 C. AUN EN AMBIENTES DE 42 C.ESPESOR DE ESCARCHA DE 10MM. CON PARO Y ARRANQUE AUTOMATICO POR TEMPERATURA. EVAPORADOR DE SUPERFICIE DE PLACAS. UNA SOLA PUERTA. LISA Y SOL TIPO COFRE. | 6697.84
I450400012 | 981 | ARCHIVERO ARCHIVERO DE AGLOMERADO COLOR CAOBA VERTICAL DE 4 GAVETAS CON CORREDERAS DE EXTENSION Y CHAPA DE SEGURIDAD | 3828
I060200282 | 393 | ESTERILIZADOR O AUTOCLAVE ESTERILIZADOR COLOR BLANCO OSTION AUTOMATICO DE VAPOR CON PUERTA DE ACERO INOXIDABLE SE ABRE AUTOMATICAMENTE PARA EL PROCESO SE DISIPA PERMITIENDO QUE LOS INSTRUMENTOS SE SEQUEN ESTERILIZA INSTRUMENTOS POR CICLO LA CAMARA DE ACERO INOXIDABLE TIENE CAPACIDAD PARA ALOJAR EN 4 CHAROLAS PERFORADAS DE ACERO INOXIDABLE CON PANEL DE CONTROL QUE DESPLIEGA DIGITALMENTE LA TEMPERATURA DE OPERACION (121 A 134 GRADOS CENTIGRADOS) | 46400
I450400002 | 2294 | ACONDICIONADOR AIRE ACONDICIONADOR DE AIRE CLIMA COLOR BLANCO OSTION MINISPLIT DE 1 TONELADA FRIO/CALOR INCLUYE INSTALACION | 6032
I090000324 | 214 | MESA PEDIATRICA MESA DE EXPLORACION PEDIATRICA FABRICADO EN LAMINA CAL. 22 ACABADO ESMALTE HORNEADO COLOR BEIGE CON COLCHON TAPIZ EN VINIL IMITACION PIEL. MEDIDA DE LARGO 1.60 MTS X ANCHO 0.60 MTS Y 0.90 MTS DE ALTO. | 4930
I450400252 | 289 | MESA DE TRABAJO DE METAL DE 122 X 66 75 CUBIERTA LAMINADO CON CAJON | 4941.55
I450400012 | 311 | ARCHIVERO METALICO CON CAJA FUERTE DE 4 GAVETAS COLOR CAFE CLARO | 8970
I450400120 | 2138 | ESCRITORIO ESCRITORIO METALICO DE 1.20 MTS CON PEDESTAL EN COLOR NEGRO | 3047.5
I450400002 | 3069 | ACONDICIONADOR AIRE MINISPLIT DE 2 TON. COLOR BLANCO FRIO/CALOR DE 220 VOLTS. (CONDENSADOR SERIE: CXC261J8041602544) | 11368
I090000446 | 88 | UNIDAD PORTATIL RAYOS X COMPUESTO POR BRAZO SERIE 1807 Y CABEZAL SERIE 11919 EN COLOR BLANCO (DENTAL) | 27771.98
I090906934 | 151 | COMPRESOR PARA UNIDAD DENTAL COLOR BEIGE AIRE COMPRIMIDO LIBRE DE ACEITE CON PISTON LIBRE DE ACEITE CON CAPACIDAD DE 42 LTS. | 10252.79
I450400146 | 254 | GABINETE UNIVERSAL COLOR GRIS CON 2 PUERTAS Y ENTREPANOS DE VIDRIO ESTRUCTURA EN LAMINA ESMALTADA PUERTAS SUPERIORS DE VIDRIO CON CERRADURA CAJON Y PUERTA INFERIOR ES EN LAMINA | 4464.3
I060400922 | 46 | LAMPARA DE FOTOPOLIMERIZACION DE RESINAS PARA USO DENTAL LAMPARA DE FOTOPOLIMERIZADO 2500 CON VERIFICADOR DE INTENSIDAD DE LUZ DISENO ERGONOMICO NIVEL DE SALIDA DE LUZ CONTINUO CON INDICADORES DE TIEMPO ENT ONO DE BEEP CON INTERVALOS DE 10 SEGUNDOS BARRERA PROTECTORA DE OJOS. | 11920.74
I060200028 | 249 | AMALGAMADOR AMALGAMADOR COLOR BLANCO OSTION EQUIPO PARA MEZCLA DE AMALGAMA PREDOSIFICADA EN CAPSULA CON TABLERO DE COMANDO DIGITAL FRECUENCIA DE VIBRACION 400/MIN. AMALGAMA MIX 110V 60HZ | 5588.35
I090000440 | 316 | UNIDAD DENTAL UNIDAD DENTAL INCLUYE SILLON COMPLETMAENTE ELECTRICO BANQUILLO NEUMATICO ESCUPIDERA MODULO CON BRAZO LAMPARA. COLOR VERDE. | 59990.33
I450400002 | 3867 | ACONDICIONADOR AIRE MINISPLIT INVERTER DE 1 TONELADA FRIO/CALOR COLOR AZUL CELESTE SERIE DEL CONDENSADOR: 3415181220281220850129 SERIE DEL EVAPORADOR: 3415361780182230810081 FACTURA : 11345. | 9265.15
I060200282 | 730 | ESTERILIZADOR O AUTOCLAVE ESTERILIZADOR DENTAL CAPACIDAD DE 12 LITROS. | 18270
I450400120 | 1933 | ESCRITORIO METALICO CON CHAPA Y JUEGO DE LLAVES DE 1.20 MTS. 1 PEDESTAL 1 CAJON Y 1 GAVETA | 3082
I450400002 | 3030 | ACONDICIONADOR AIRE ACONDICIONADOR DE AIRE MINISPLIT COLOR BLANCO DE 1 TONELADA FRIO/CALOR DE 220V CONTROL REMOTO INALAMBRICO EVAPORADOR CON REJILLAS SERIE DEL CONDENSADOR CXC121J8061600729 | 7074.84
I450400026 | 5669 | BANCA (FASSA) BANCA TRAFFIC DE 3 PLAZAS FABRICADA EN METAL CON DESCANSABRAZOS FINALES ACABADO CROMO DE ALTO BRILLO RESPALDO Y ASIENTO DE UNA SOLA PIEZA MICROPERFORADO FABRICADO EN ACERO INOXIDABLE. | 5104
I450400026 | 5670 | BANCA (FASSA) BANCA TRAFFIC DE 3 PLAZAS FABRICADA EN METAL CON DESCANSABRAZOS FINALES ACABADO CROMO DE ALTO BRILLO RESPALDO Y ASIENTO DE UNA SOLA PIEZA MICROPERFORADO FABRICADO EN ACERO INOXIDABLE. | 5104
I450400026 | 5671 | BANCA (FASSA) BANCA TRAFFIC DE 3 PLAZAS FABRICADA EN METAL CON DESCANSABRAZOS FINALES ACABADO CROMO DE ALTO BRILLO RESPALDO Y ASIENTO DE UNA SOLA PIEZA MICROPERFORADO FABRICADO EN ACERO INOXIDABLE. | 5104
I450400026 | 5672 | BANCA (FASSA) BANCA TRAFFIC DE 3 PLAZAS FABRICADA EN METAL CON DESCANSABRAZOS FINALES ACABADO CROMO DE ALTO BRILLO RESPALDO Y ASIENTO DE UNA SOLA PIEZA MICROPERFORADO FABRICADO EN ACERO INOXIDABLE. | 5104
I450400026 | 5837 | BANCA BANCA TRAFFIC DE 3 PLAZAS CON DESCANSABRAZOS ACERO INOXIDABLE. | 5057.6
I450400002 | 3004 | ACONDICIONADOR AIRE ACONDICIONADOR DE AIRE COLOR BLANCO MINISPLIT DE 1.5 TON FRIO/CALOR DE 220V CONTROL REMOTO INALAMBIRCO EVAPORADOR CON REJILLAS MODELO DLE CONDENSADOR MSDFC18HP-3 SERIE DEL CONDENSADOR 183FHP0412DC03879 | 10878.48
I450400002 | 3019 | ACONDICIONADOR AIRE ACONDICIONADOR DE AIRE MINISPLIT COLOR BLANCO DE 2 TON FRIO/CALOR DE 220V CONTORL REMOTO INALAMBRICO EVAPORADOR CON REJILLAS MODELO DEL CONDENSADOR MSDFC24HP-3 SERIE DE CONDENSADOR 243FHP0412DC04651 | 14511.6
I450400294 | 547 | RELOJ CHECADOR DE HUELLA DIGITAL FUNCIONA CON CONEXION TCP/IP POR MEDIO DE MEMORIA USB CAPACIDAD DE 1500 HUELLAS LECTOR ANTIRAYAS INCUYE BATERIA DE RESPALDO 1 ANO DE GARANTIA EN EL PRECIO INCLUYE CAPACITACION SOPORTE E INSTALACION DE SOFTWARE | 6020.4
I450400120 | 2218 | ESCRITORIO ESCRITORIO MED. 1.20 X .80 X .75 MTS. METALICO CON CUBIERTA DE MALAMINA CON DOS CAJONES CON LLAVE | 3795
I180000066 | 945 | MINICOMPUTADORA MINICOMPUTADORA HP PROBOOK 4530S INTEL CORE 15-2410M. | 17806
I450400002 | 2643 | ACONDICIONADOR AIRE ACONDICIONADOR DE AIRE COLOR BLANCO MINISPLIT DE 1.5 TONELADAS FRIO/CALOR CON CONTROL REMOTO REJILLAS OSILATORIAS E INDICADOR DE TEMPERATURA 220 VOLTS SERIE DEL CONDENSADOR CXC181D8041400050 | 8178
I180000162 | 503 | IMPRESORA LASSER 1015 MARCA HP | 3570.75
I450400258 | 479 | MODULO DESARMABLE SEMI EJECUTIVO CUBIERTA RECTANGULAR DE 1.10X0.50 COSTADO DE 0.72X0.67 PEDESTAL CON 2 CAJONES PAPELEROS Y 1 ARCHIVERO | 4220.5
I090000318 | 862 | MESA INSTRUMENTAL CIRUGIA MESA INSTRUMENTAL DE CIRUGIA PASTEUR CROMADA CON CAJON RODILLOS CUBIERTA Y ENTREPANO | 2990
I090000246 | 215 | HEMOGLOBINOMETRO EQUIPO PORTATIL DE MEDICION DE HEMOGLOBINA HEMOGLOBINOMETRO PORTATIL ANALIZADOR DE HEMOGLOBINA TOTAL EN SANGRE HB-201 | 15660
I090000216 | 2407 | ESTUCHE DIAGNOSTICO (JGO. DE) ESTUCHE DE DIAGNOSTICO COLOR CROMO JUEGO DE MANGO OTOSCOPIO OFTALMOSCOPIO Y 4 CONOS MEDIDAS 2.5 3 4 Y 5 HALOGENO 3.5 PILA RECARGABLE | 5469.4
I450400002 | 3092 | ACONDICIONADOR AIRE MINISPLIT FRIO-CALOR 220 VOLTS CON CONTROL REMOTO DE 1 TONELADA NO. DE SERIE DEL CONDENSADOR: CXC121J8051602819 | 5997.2
I180000220 | 5352 | UNIDAD CENTRAL DE PROCESO (CPU) UNIDAD CENTRAL DE PROCESO (CPU). PROCESADOR DE OCTAVA GENERACION INTEL CORE I5-I5-8265U DE 4 NUCLEOS/6 MB/DE 16 GHZ A 3.9 GHZ/25 W. MEMORIA: 8 GB DDRA 2400 MHZ (1 X 8 GB) 2 DIMM CRECIMIENTO HASTA 64 GB DDRA 2400 MHZ. DISCO DURO: 1 TB 7200 RPM DE 2.5 SATA. TARJETA DE VIDEO: GRAFICOS INTEGRADOS INTEL UHD GRAPHICS 620. TARJETA DE RED: RED INTEGRADA ETHERNET LAN 10/100/1000. SOFTWARE OFICINA: DEBERA INCLUIR UNA LICENCIA OFFICE HOME & BUSINESS 2019 FPP PC/MAC 32/64 BITS ESPANOL. | 24471.36
I180000220 | 5355 | UNIDAD CENTRAL DE PROCESO (CPU) UNIDAD CENTRAL DE PROCESO (CPU). PROCESADOR DE OCTAVA GENERACION INTEL CORE I5-I5-8265U DE 4 NUCLEOS/6 MB/DE 16 GHZ A 3.9 GHZ/25 W. MEMORIA: 8 GB DDRA 2400 MHZ (1 X 8 GB) 2 DIMM CRECIMIENTO HASTA 64 GB DDRA 2400 MHZ. DISCO DURO: 1 TB 7200 RPM DE 2.5 SATA. TARJETA DE VIDEO: GRAFICOS INTEGRADOS INTEL UHD GRAPHICS 620. TARJETA DE RED: RED INTEGRADA ETHERNET LAN 10/100/1000. SOFTWARE OFICINA: DEBERA INCLUIR UNA LICENCIA OFFICE HOME & BUSINESS 2019 FPP PC/MAC 32/64 BITS ESPANOL. | 24471.36
I180000220 | 5403 | UNIDAD CENTRAL DE PROCESO (CPU) UNIDAD CENTRAL DE PROCESO (CPU). PROCESADOR DE OCTAVA GENERACION INTEL CORE I5-I5-8265U DE 4 NUCLEOS/6 MB/DE 16 GHZ A 3.9 GHZ/25 W. MEMORIA: 8 GB DDRA 2400 MHZ (1 X 8 GB) 2 DIMM CRECIMIENTO HASTA 64 GB DDRA 2400 MHZ. DISCO DURO: 1 TB 7200 RPM DE 2.5 SATA. TARJETA DE VIDEO: GRAFICOS INTEGRADOS INTEL UHD GRAPHICS 620. TARJETA DE RED: RED INTEGRADA ETHERNET LAN 10/100/1000. SOFTWARE OFICINA: DEBERA INCLUIR UNA LICENCIA OFFICE HOME & BUSINESS 2019 FPP PC/MAC 32/64 BITS ESPANOL. | 24471.36
I180000218 | 3359 | MONITOR MONITOR 18 W LED 1366 X 768 12M:1 5MS. COLOR NEGRO. | 3939.36
I180000220 | 2970 | UNIDAD CENTRAL DE PROCESO (CPU) UNIDAD CENTRAL DE PROCESO (CPU) COMPUTADORA MARCA ACER VERTON VL4610G-SI3210W PROCESADOR CI3-2100 3.10GHZ/3M MEMORIA 4 GB DISCO DURO 500GB UNIDAD OPTICA DVD-SUPERMULTI DL 18X (DVD+/-RW) INTEL HD GRAPHICS RED GIGABITE ETHERNET 1000 BASE-T TECLADO Y MOUSE USB WINDOWS 7 PRO. | 5909.04
I450400012 | 1123 | ARCHIVERO ARCHIVERO METALICO COLOR ARENA DE 4 GAVETAS CON CORREDERAS REFORZADAS TAMANO OFICIO FABRICADO EN LAMINA ROLADA EN FRIO CALIBRE 24 CON CERRADURA GENERAL 1 SEPARADOR EN CADA GAVETA PINTURA EN ESMALTE ALTURA DE 1.35 M FRENTE .46 M Y FONDO DE .72 MTS | 4988
I090000312 | 2160 | MESA EXPLORACION MESA DE EXPLORACION GINECOLOGICA MESA GINECOLOGICA AJUSTABLE DE 0 A 70 GRADOS COMO MINIMO COLCHON DE HULE ESPUMA POLIURETANO CON CUBIERTA DE VINILPIEL NEGRO GABINETE CON DOS PUERTAS PIERNERAS DE PLASTICO MEDIDAS LARGO 1.65 MTS X .55 MTS ANCHO X 0.85 MTS ALTO | 4756
I450600218 | 1305 | REFRIGERADOR (COCINA) DE 18 PIES CUBICOS CONGELADOR INTEGRADO VERTICAL ACERO INOXIDABLE POR DENTRO Y POR FUERA CON GRAFICADOR Y ALARMA. | 74391.78
I090000062 | 1021 | BASCULA BEBE BASCULA PEDIATRICA PARA 17.5 KG | 3427
I450600280 | 1125 | VITRINA CONTRAMURO COLOR BEIGE DE 1.20 X.60 X .20MTS. CON 2 PUERTAS DE CRISTAL CORREDIZAS | 3450
I090000324 | 123 | MESA PEDIATRICA COLOR MARFILCON GABINETE Y COLCHON EN VINIL NEGRO | 4772.5
I090000318 | 861 | MESA INSTRUMENTAL CIRUGIA MESA INSTRUMENTAL DE CIRUGIA PASTEUR CROMADA CON CAJON RODILLOS CUBIERTA Y ENTREPANO | 2990
I450600084 | 387 | CONGELADOR AFASPE (2010) CONGELADOR PARA REFRIGERANTES 10 FT3 TERMOSTATO MECANICO. MANTENGA LA TEMPERATURA INTERIOR ENTRE -20 Y -15 C. AUN EN AMBIENTES DE 42 C.ESPESOR DE ESCARCHA DE 10MM. CON PARO Y ARRANQUE AUTOMATICO POR TEMPERATURA. EVAPORADOR DE SUPERFICIE DE PLACAS. UNA SOLA PUERTA. LISA Y SOL TIPO COFRE. | 6697.84
I090000064 | 1400 | BASCULA CON Y SIN ESTADIMETRO BASCULA CON ESTADIMETRO COLOR BEIGE PARA ADULTO CON CAPACIDAD HASTA 160 KG | 3145.92
I450400002 | 3478 | ACONDICIONADOR AIRE MINISPLIT CON CAPACIDAD DE 1.5 TONELADAS FRIO CALOR DE 220 VOLTS CON CONTROL REMOTO INALAMBRICO EVAPORADOR CON REJILLAS OSCILATORIAS FILTRO ELECTROSTATICO REMOVIBLE CON INDICADOR DE TEMPERATURA. SERIE CONDENSADOR: CXC181J8081800408 | 9802
I090000064 | 2131 | BASCULA CON Y SIN ESTADIMETRO BASCULA MECANICA CON ESTADIMETRO 1. BASCULA METALICA PESO DEL EQUIPO 16KG AJUSTE MANUAL A CERO 2. ESTADIMETRO FABRICADO EN ACERO EN REGLA FIJA CALIBRE 16 Y REGLA MOVIL CALIBRE 18 3. BASE RESISTENTE CONSTRUIDA TOTALMENTE EN ACERO CALIBRE 16 | 7598
I450600218 | 1319 | REFRIGERADOR (COCINA) DE 5 PIES CON UNA PUERTA COLOR BLANCO | 4255
I450400016 | 3761 | ARCHIVERO DE METAL EN COLOR GRIS CON 4 GAVETAS TAMANO OFICIO CON CERRADURA EN GENERAL EN FUNCIONAMIENTO CON ARCHIVERODISPOSITIVO PARA ARCHIVERO SUSPENDIDO FABRICADO EN LAMINA EN LA CUARTA GAVETA QUE TENGA CAJA FUERTE INTEGRADA CON CERRADURA DE COMBINACION MEDIDAS: FRENTE 46CM ANCHO 72CM Y ALTURA DE 1.5MTS | 11385
I450400002 | 3873 | ACONDICIONADOR AIRE MINISPLIT INVERTER DE 1 TONELADA FRIO/CALOR COLOR AZUL CELESTE SERIE DEL CONDENSADOR: 3415361780282280860048 SERIE DEL EVAPORADOR: 3415181220181290810017 FACTURA : 11345. | 9265.15
I450400012 | 1131 | ARCHIVERO ARCHIVERO METALICO COLOR ARENA DE 4 GAVETAS CON CORREDERAS REFORZADAS TAMANO OFICIO FABRICADO EN LAMINA ROLADA EN FRIO CALIBRE 24 CON CERRADURA GENERAL 1 SEPARADOR EN CADA GAVETA PINTURA EN ESMALTE ALTURA DE 1.35 M FRENTE .46 M Y FONDO DE .72 MTS | 4988
I450400012 | 1132 | ARCHIVERO ARCHIVERO METALICO COLOR ARENA DE 4 GAVETAS CON CORREDERAS REFORZADAS TAMANO OFICIO FABRICADO EN LAMINA ROLADA EN FRIO CALIBRE 24 CON CERRADURA GENERAL 1 SEPARADOR EN CADA GAVETA PINTURA EN ESMALTE ALTURA DE 1.35 M FRENTE .46 M Y FONDO DE .72 MTS | 4988
I450400026 | 4992 | BANCA BANCA TANDEM DE 3 PLAZAS CON DESCANSABRAZOS ESTRUCUTRA DE 2 PATAS CON TAPAS ANTIDERRAPANTES DOBLE SOPORTE EN CADA PATA 2 TRAVESANOS CAL 12 TUBO ELIPTICO EN RESPALDO Y BASE RELLENO DE ARENA PARA EVITAR DEFORMACIONES RESPALDO Y ASIENTO FABRICADOS EN POLIPROPILENO DE BAJA DENSIDAD TODAS LAS PUNTAS ESTAN SELLADAS CON PLASTICO DE NEOPRENO COLOR NEGRO | 3754.92
I450400026 | 4993 | BANCA BANCA TANDEM DE 3 PLAZAS CON DESCANSABRAZOS ESTRUCUTRA DE 2 PATAS CON TAPAS ANTIDERRAPANTES DOBLE SOPORTE EN CADA PATA 2 TRAVESANOS CAL 12 TUBO ELIPTICO EN RESPALDO Y BASE RELLENO DE ARENA PARA EVITAR DEFORMACIONES RESPALDO Y ASIENTO FABRICADOS EN POLIPROPILENO DE BAJA DENSIDAD TODAS LAS PUNTAS ESTAN SELLADAS CON PLASTICO DE NEOPRENO COLOR NEGRO | 3754.92
I450400026 | 4994 | BANCA BANCA TANDEM DE 3 PLAZAS CON DESCANSABRAZOS ESTRUCUTRA DE 2 PATAS CON TAPAS ANTIDERRAPANTES DOBLE SOPORTE EN CADA PATA 2 TRAVESANOS CAL 12 TUBO ELIPTICO EN RESPALDO Y BASE RELLENO DE ARENA PARA EVITAR DEFORMACIONES RESPALDO Y ASIENTO FABRICADOS EN POLIPROPILENO DE BAJA DENSIDAD TODAS LAS PUNTAS ESTAN SELLADAS CON PLASTICO DE NEOPRENO COLOR NEGRO | 3754.92
I090000312 | 1359 | MESA EXPLORACION GINECOLOGICA CON PIERNERAS COLCHON NEGRO Y GABINETE DE 2 PUERTAS | 4025
I450400258 | 683 | MODULO DESARMABLE CONSTA DE CUBIERTA PENINSULAR TIPO L DE 1.50 X .60 MTS. CON BASE OCTAGONAL LATERAL DE 1.1 X .50 MTS. COLOR CAOBA | 2783
I090000064 | 1154 | BASCULA CON Y SIN ESTADIMETRO BASCULA CLINICA COLOR BEIGE CON ESTADIMETRO ESCALA PARA MEDIR ESTATURA HASTA 1.95MTSLECTURA DIRECTA EN 2 VARAS 1 DE 140KG Y OTRA DE 20 KG | 3450
I450600280 | 1229 | VITRINA VITRINA CONTRAMURO COLOR BEIGE | 3277.5
I090000318 | 884 | MESA INSTRUMENTAL CIRUGIA MESA INSTRUMENTAL DE CIRUGIA PASTEUR CROMADA CON CAJON RODILLOS CUBIERTA Y ENTREPANO | 2990
I090001040 | 93 | PINZA TRANSPORTAR INSTRUMENTAL QUIRURGICO PINZA PARA MENEJAR MATERIAL INSTRUMENTAL QUIRURGICO DE ACERO INOXIDABLE. | 2900
I090000497 | 46 | FONO-DETECTOR DE LATIDOS FETALES FONODETECTOR PORTATIL DE LATIDOS | 3108.8
I450400002 | 3294 | ACONDICIONADOR AIRE MINISPLIT CON CAPACIDAD DE 1.5 TONELADAS FRIO/CALOR DE 220 VOLTS. SERIE DEL COMPRESOR: CXC181J8071600266 | 9048
I090000216 | 3211 | ESTUCHE DIAGNOSTICO (JGO. DE) ESTUCHE DE DIAGNOSTICO (JGO DE ) 1. SET DE DIAGNOSTICO PARA OFTALMOLOGIA DIRECTA CON OPTICA ASFERICA DE PRECISION. 2. OTOSCOPIO CON ILUMINACION XENON MEDIANTE FIBRA OPTICA DE 2.5 V. 3. OFTALMOSCOSPIO CON ILUMINACION XENON/HALOGENA DE 2.5V. 4. MANGO METALICO C (MEDIANO) CON ACABADO RUGOSO PARA USO CON BATERIAS ALCALINAS O RECARGABLES. 5. CON SISTEMA DE CIERRE O ACOPLAMIENTO DE OTOSCOPIO Y OFTALMOSCOPIO AL MANGO TIPO CLIC MECANICO. 6. CON ESTUCHE RIGIDO PARA GUARDA DE ACCESORIOS. | 7192
I180000220 | 5395 | UNIDAD CENTRAL DE PROCESO (CPU) UNIDAD CENTRAL DE PROCESO (CPU). PROCESADOR DE OCTAVA GENERACION INTEL CORE I5-I5-8265U DE 4 NUCLEOS/6 MB/DE 16 GHZ A 3.9 GHZ/25 W. MEMORIA: 8 GB DDRA 2400 MHZ (1 X 8 GB) 2 DIMM CRECIMIENTO HASTA 64 GB DDRA 2400 MHZ. DISCO DURO: 1 TB 7200 RPM DE 2.5 SATA. TARJETA DE VIDEO: GRAFICOS INTEGRADOS INTEL UHD GRAPHICS 620. TARJETA DE RED: RED INTEGRADA ETHERNET LAN 10/100/1000. SOFTWARE OFICINA: DEBERA INCLUIR UNA LICENCIA OFFICE HOME & BUSINESS 2019 FPP PC/MAC 32/64 BITS ESPANOL. | 24471.36
I180000220 | 5407 | UNIDAD CENTRAL DE PROCESO (CPU) UNIDAD CENTRAL DE PROCESO (CPU). PROCESADOR DE OCTAVA GENERACION INTEL CORE I5-I5-8265U DE 4 NUCLEOS/6 MB/DE 16 GHZ A 3.9 GHZ/25 W. MEMORIA: 8 GB DDRA 2400 MHZ (1 X 8 GB) 2 DIMM CRECIMIENTO HASTA 64 GB DDRA 2400 MHZ. DISCO DURO: 1 TB 7200 RPM DE 2.5 SATA. TARJETA DE VIDEO: GRAFICOS INTEGRADOS INTEL UHD GRAPHICS 620. TARJETA DE RED: RED INTEGRADA ETHERNET LAN 10/100/1000. SOFTWARE OFICINA: DEBERA INCLUIR UNA LICENCIA OFFICE HOME & BUSINESS 2019 FPP PC/MAC 32/64 BITS ESPANOL. | 24471.36
I180000162 | 478 | IMPRESORA LASSER 1015 MARCA HP | 3570.75
I450400258 | 684 | MODULO DESARMABLE CONSTA DE CUBIERTA PENINSULAR TIPO L DE 1.50 X .60 MTS. CON BASE OCTAGONAL LATERAL DE 1.1 X .50 MTS. COLOR CAOBA | 2783
I450400016 | 3636 | ARCHIVERO DE METAL DE 4 GAVETAS TAMANO OFICIO DE LAMINA CALIBRE 18 Y 24 CON CERRADURA GENERAL Y JUEGO DE LLAVES COLOR ARENA. | 3542
I090000064 | 1150 | BASCULA CON Y SIN ESTADIMETRO BASCULA CLINICA COLOR BEIGE CON ESTADIMETRO ESCALA PARA MEDIR ESTATURA HASTA 1.95MTSLECTURA DIRECTA EN 2 VARAS 1 DE 140KG Y OTRA DE 20 KG | 3450
I450600280 | 1228 | VITRINA VITRINA CONTRAMURO COLOR BEIGE | 3277.5
I090000318 | 883 | MESA INSTRUMENTAL CIRUGIA MESA INSTRUMENTAL DE CIRUGIA PASTEUR CROMADA CON CAJON RODILLOS CUBIERTA Y ENTREPANO | 2990
I450400002 | 2988 | ACONDICIONADOR AIRE ACONDICIONADOR DE AIRE COLOR BLANCO MINISPLIT DE UNA TONELADA FRIO/CALOR DE 220V CONTROL REMOTO INALAMBRICO EVAPORADOR CON REJILLAS MODELO DEL CONDENSADOR MSDFC12HP-3 SERIE DEL CONDENSADOR 123FHP0412DC05065 | 7063.24
I060600201 | 39 | KIT DE ANTROPOMETRIA CADA KIT CONTIENE UNA BASCULA CINTA ANTROPOMETRICA ESTADIMETRO PORTATILMALETA DE TRANSPORTEESFIGMOMANOMETRO ESTETOSCOPIO CARGADOR DE BATERIA 4 PILAS RECARGABLES. | 21424.04
I090000216 | 3210 | ESTUCHE DIAGNOSTICO (JGO. DE) ESTUCHE DE DIAGNOSTICO (JGO DE ) 1. SET DE DIAGNOSTICO PARA OFTALMOLOGIA DIRECTA CON OPTICA ASFERICA DE PRECISION. 2. OTOSCOPIO CON ILUMINACION XENON MEDIANTE FIBRA OPTICA DE 2.5 V. 3. OFTALMOSCOSPIO CON ILUMINACION XENON/HALOGENA DE 2.5V. 4. MANGO METALICO C (MEDIANO) CON ACABADO RUGOSO PARA USO CON BATERIAS ALCALINAS O RECARGABLES. 5. CON SISTEMA DE CIERRE O ACOPLAMIENTO DE OTOSCOPIO Y OFTALMOSCOPIO AL MANGO TIPO CLIC MECANICO. 6. CON ESTUCHE RIGIDO PARA GUARDA DE ACCESORIOS. | 7192
I180000220 | 5376 | UNIDAD CENTRAL DE PROCESO (CPU) UNIDAD CENTRAL DE PROCESO (CPU). PROCESADOR DE OCTAVA GENERACION INTEL CORE I5-I5-8265U DE 4 NUCLEOS/6 MB/DE 16 GHZ A 3.9 GHZ/25 W. MEMORIA: 8 GB DDRA 2400 MHZ (1 X 8 GB) 2 DIMM CRECIMIENTO HASTA 64 GB DDRA 2400 MHZ. DISCO DURO: 1 TB 7200 RPM DE 2.5 SATA. TARJETA DE VIDEO: GRAFICOS INTEGRADOS INTEL UHD GRAPHICS 620. TARJETA DE RED: RED INTEGRADA ETHERNET LAN 10/100/1000. SOFTWARE OFICINA: DEBERA INCLUIR UNA LICENCIA OFFICE HOME & BUSINESS 2019 FPP PC/MAC 32/64 BITS ESPANOL. | 24471.36
I450600218 | 1362 | REFRIGERADOR (COCINA) REFRIGERADOR COLOR BLANCO | 4370
I450400120 | 2197 | ESCRITORIO ESCRITORIO SECRETARIAL COLOR ARENA METALICO DE 1.20 X 0.75 MTS. CON CAJONES Y ARCHIVERO | 3300.34
I060200282 | 592 | ESTERILIZADOR O AUTOCLAVE ESTERILIZADOR O AUTOCLAVE COLOR BLANCO DE VAPOR CON CAPACIDAD PARA 12 LITROS | 17236.44
I090000384 | 648 | REFRIGERADOR LABORATORIO REFRIGERADOR LABORATORIO. | 78056.4
I450400012 | 442 | ARCHIVERO METALICO 4 GAVETAS COLOR ARENA | 4485
I090000324 | 124 | MESA PEDIATRICA CON GABINETE METALICO Y COLCHON TAPIZADO EN VINIL NEGRO | 4772.5
I090000384 | 160 | REFRIGERADOR LABORATORIO REFRIGERADOR PARA LAVORATORIO DE 17 PIES PARA LA CONSERVACION DE VACUNAS DE UNA SOLA PUERTA CON SELLADO HEERMETICOCONGELADOR EN EL MISMO CUERPO EN LA PARTE SUPERIOR LA PUERTA EN SU PARTE INTERNA DEBE SER COMPLETAMENTE LISA NO DEBE TENER MOLDURAS ANAQUELES NI RETENES REGATONES DE ACERO GALVANIZQDO CERRADURA DE SEGURIDADDE UNA O DOS LLAVESCOMPRESOR CON HAORRADOR DE ENERGIA CONDENSADOR LIBRE DE MANTENIMIENTO TIPO CARACOL DE ACERO ELECTROPINTADO CON ALERTA INCORPORADA AL TUBO POR MEDIO DE ELECTRO Y EVAPORADOR CAPAZ DE MANTENER TEMPERATURAS INTERNA DE + 2 A +8 C FUNCIONANDO EN REGIONES CUYA TEMPERATURA AMBIENTAL SEA HASTA +42 C CON TERMOMENTRO INTEGRADO CONTROL DE TEMPERATURA PARA ARRANQUE AUTOMATICO ILUMINACION INTERIOR TORNILLOS NIVELADOR PARA SUPERFICIES IRREGULARES DESHIELO AUTOMATICO GRAFICADOR EXTERNO DE TEMPERATURA DE 7 DIAS CON GANGO DE -35 C A +15 C Y MICROPROCESADOR CON 4 PARILLAS DE ACERO GALV | 108649.7
I450600084 | 400 | CONGELADOR AFASPE (2010) CONGELADOR PARA REFRIGERANTES 10 FT3 TERMOSTATO MECANICO. MANTENGA LA TEMPERATURA INTERIOR ENTRE -20 Y -15 C. AUN EN AMBIENTES DE 42 C.ESPESOR DE ESCARCHA DE 10MM. CON PARO Y ARRANQUE AUTOMATICO POR TEMPERATURA. EVAPORADOR DE SUPERFICIE DE PLACAS. UNA SOLA PUERTA. LISA Y SOL TIPO COFRE. | 6697.84
I180000148 | 1257 | NO-BREAK REGULADOR NO BREAK COLOR NEGRO CAPACIDAD DE POTENCIA DE SALIDA VA 1500 POTENCIA SALIDA 900 W CONTACTOS 10 TIPO NEMA 5-15R (5 RESPALDO Y 5 CON SOLO SUPRESION DE PICOS GARANTIA DE 1 ANO POR PARTE DEL FABRICANTE). | 4773.4
I450400002 | 2987 | ACONDICIONADOR AIRE ACONDICIONADOR DE AIRE COLOR BLANCO MINISPLIT DE UNA TONELADA FRIO/CALOR DE 220V CONTROL REMOTO INALAMBRICO EVAPORADOR CON REJILLAS MODELO DEL CONDENSADOR MSDFC12HP-3 SERIE DEL CONDENSADOR 123FHP0412DC04956 | 7063.24
I090000318 | 836 | MESA INSTRUMENTAL CIRUGIA MESA PASTEUR CON CAJON CUBIERTA Y ENTREPANO | 2875
I450400146 | 286 | GABINETE UNIVERSAL MEDIDAS DE 1.80 X .87 X.39 MTS. CON 2 PUERTAS Y CERRADURA DE MANIJA: INCLUYE JUEGO DE LLAVES. COLOR GRIS | 3128
I450600280 | 1134 | VITRINA PARA GUARDAR EQUIPO CON PUERTA Y 2 ENTREPANOPS DE CRISTAL CON CHAPA CAJON Y GAVETA COLOR OSTION | 3680
I450600280 | 1227 | VITRINA VITRINA CONTRAMURO COLOR BEIGE | 3277.5
I450400002 | 2986 | ACONDICIONADOR AIRE ACONDICIONADOR DE AIRE COLOR BLANCO MINISPLIT DE UNA TONELADA FRIO/CALOR DE 220V CONTROL REMOTO INALAMBRICO EVAPORADOR CON REJILLAS MODELO DEL CONDENSADOR MSDFC12HP-3 SERIE DEL CONDENSADOR 123FHP0412DC04955 | 7063.24
I090000312 | 2222 | MESA EXPLORACION MESA DE EXPLORACION GINECOLOGICA COLOR CREMA CUBIERTA DE TRES SECCIONES ACOJINAMIENTO EN ESPUMA DE POLIURETANO ACABADO EN VINIL O IMITACION PIEL ESTRUCTURA CON ESCALON INTEGRADO Y PUERTAS ABATIBLES EN LAMINA DE ACERO CALIBRE NO. 22 | 10421.44
I150200364 | 432 | TELEVISION TELEVISION PANTALLA LCD 32 A COLOR COLOR NEGRO | 8740
I450400002 | 3001 | ACONDICIONADOR AIRE ACONDICIONADOR DE AIRE COLOR BLANCO MINISPLIT DE 1.5 TON FRIO/CALOR DE 220V CONTROL REMOTO INALAMBIRCO EVAPORADOR CON REJILLAS MODELO DLE CONDENSADOR MSDFC18HP-3 SERIE DEL CONDENSADOR 183FHP0412DC03848 | 10878.48
I450400026 | 5716 | BANCA BANCA TRAFIC DE 3 PLAZAR FABRICADA EN METAL CON DESCANZABRAZOS FINALES ACABADO CROMO DE ALTO BRILLO RESPALDO Y ASIENDO DE UNA SOLA PIEZA MICROPERFORADO FABRICADO EN ACERO CAL 14 | 5104
I450400026 | 5717 | BANCA BANCA TRAFIC DE 3 PLAZAR FABRICADA EN METAL CON DESCANZABRAZOS FINALES ACABADO CROMO DE ALTO BRILLO RESPALDO Y ASIENDO DE UNA SOLA PIEZA MICROPERFORADO FABRICADO EN ACERO CAL 14 | 5104
I450400026 | 5719 | BANCA BANCA TRAFIC DE 3 PLAZAR FABRICADA EN METAL CON DESCANZABRAZOS FINALES ACABADO CROMO DE ALTO BRILLO RESPALDO Y ASIENDO DE UNA SOLA PIEZA MICROPERFORADO FABRICADO EN ACERO CAL 14 | 5104
I450400002 | 3016 | ACONDICIONADOR AIRE ACONDICIONADOR DE AIRE MINISPLIT COLOR BLANCO DE 2 TON FRIO/CALOR DE 220V CONTORL REMOTO INALAMBRICO EVAPORADOR CON REJILLAS MODELO DEL CONDENSADOR MSDFC24HP-3 SERIE DE CONDENSADOR 243FHP0412DC04634 | 14511.6
I450400002 | 3017 | ACONDICIONADOR AIRE ACONDICIONADOR DE AIRE MINISPLIT COLOR BLANCO DE 2 TON FRIO/CALOR DE 220V CONTORL REMOTO INALAMBRICO EVAPORADOR CON REJILLAS MODELO DEL CONDENSADOR MSDFC24HP-3 SERIE DE CONDENSADOR 243FHP0412DC04636 | 14511.6
I450400120 | 2140 | ESCRITORIO ESCRITORIO METALICO DE 1.20 MTS CON PEDESTAL EN COLOR NEGRO | 3047.5
I180000148 | 1273 | NO-BREAK REGULADOR NO BREAK COLOR NEGRO CAPACIDAD DE POTENCIA DE SALIDA VA 1500 POTENCIA SALIDA 900 W CONTACTOS 10 TIPO NEMA 5-15R (5 RESPALDO Y 5 CON SOLO SUPRESION DE PICOS GARANTIA DE 1 ANO POR PARTE DEL FABRICANTE). | 4773.4
I450400002 | 3253 | ACONDICIONADOR AIRE MINISPLIT CON CAPACIDAD DE 1.5 TONELADAS FRIO/CALOR DE 220 VOLTS CON CONTROL REMOTO INALAMBRICO EVAPORADOR CON REJILLAS OSCILATORIAS FILTRO ELECTROSTATICO REMOVIBLE CON INDICADOR DE TEMPERATURA. NUMERO DE SERIE DE CONDENSADOR: CXC181J8121500084 | 10092
I090000384 | 473 | REFRIGERADOR LABORATORIO REFRIGERADOR DE LABORATORIO | 19969.4
I180000220 | 508 | UNIDAD CENTRAL DE PROCESO (CPU) PC MINITORRE CONVERTIBLE (LASP-PC929A#ABM) MAS DISCO OPTICO CD-RW DE 48X MODEM INTERNO 56K PENTIUM 4 DE 3.0GHZ/MEMORIA RAM 256MB DDR 400MHZ (1X256) DD40GB | 15151.25
I450400016 | 3559 | ARCHIVERO DE METAL VERTICAL 4 GAVETAS FABRICADO CON LAMINA CALIBRE DEL 18X24 ROLADA EN FRIO PREVIA LIMPIEZA MEDIANTE FOSFATOS CHASIS METALICO Y REFORZDO ACABADO EN PINTURA DE ESMALTE SECADO EN HORNO CAPACIDAD DE 25 KGS. GAVETAS TAMANO OFICIO APERTURA DE GAVETAS CON CORREDERAS DE 4 BALEROS CADA UNO CAJONES MEDIA ALTURA CON GUIAS PARA COLGANTE DE ARCHIVO FRENTE ESTAMPADOS PORTA ETIQUETA DE NYLONDESLIZAMIENTO SOBRE BALERO DE NYLONCERRADURA GENERAL. | 3271.75
I450400016 | 3561 | ARCHIVERO DE METAL VERTICAL 4 GAVETAS FABRICADO CON LAMINA CALIBRE DEL 18X24 ROLADA EN FRIO PREVIA LIMPIEZA MEDIANTE FOSFATOS CHASIS METALICO Y REFORZDO ACABADO EN PINTURA DE ESMALTE SECADO EN HORNO CAPACIDAD DE 25 KGS. GAVETAS TAMANO OFICIO APERTURA DE GAVETAS CON CORREDERAS DE 4 BALEROS CADA UNO CAJONES MEDIA ALTURA CON GUIAS PARA COLGANTE DE ARCHIVO FRENTE ESTAMPADOS PORTA ETIQUETA DE NYLONDESLIZAMIENTO SOBRE BALERO DE NYLONCERRADURA GENERAL. | 3271.75
I090000198 | 460 | ESTERILIZADORES COLOR BLANCO | 7565.85
I450600218 | 1311 | REFRIGERADOR (COCINA) DE 5 PIES | 4025
I090000312 | 1603 | MESA EXPLORACION EQUIPO SEMIFIJO PARA REALIZARLA EXPLORACION FISICA DEL PACIENTEEN PSICION DECUBITO. MESA EXPLORACION CONSTRUIDA CON LAMINA CAL 22 GABINETE CON 2 PUERTAS CORREDIZAS Y CON LAS SIG. DIMENSIONES 85CM ALTURA LONG 165CM. ANCHO 55CM CON 3 SECCIONES. COLCHON CUBIERTA DE VINIL EN COLOR NEGRO. PINTURABEIGE ACABADO ESMALTADO PIERNERAS PLASTICO RIGIDO | 4715
I450600280 | 1226 | VITRINA VITRINA CONTRAMURO COLOR BEIGE | 3277.5
I090000318 | 881 | MESA INSTRUMENTAL CIRUGIA MESA INSTRUMENTAL DE CIRUGIA PASTEUR CROMADA CON CAJON RODILLOS CUBIERTA Y ENTREPANO | 2990
I090000324 | 132 | MESA PEDIATRICA MESA PEDIATRICA COLOR OSTION CON GABINETE PEDIATRICO Y COLCHON TAPIZADO EN COLOR NERGO | 4312.5
I450400120 | 2146 | ESCRITORIO ESCRITORIO METALICO DE 1.20 CON PEDESTAL EN COLOR NEGRO | 3047.5
I450400120 | 2147 | ESCRITORIO ESCRITORIO METALICO DE 1.20 CON PEDESTAL EN COLOR NEGRO | 3047.5
I450600084 | 197 | CONGELADOR CONGELADOR PARA PAQUETESREFRIGERANTES DE TERMOS DE 5 PIES CUBICOS MODELO CTCC-05 CON TERMOSTATO MECANICO CON ESCARCHA DE 10 MM APROX CON RANGO DE TEMPERATURA DE -18° C HASTA -26° C OPERANDO A TEMPERATURA AMBIENTE DE 42° C TIPO HORIZONTAL CON PUERTA TIPO COFRE CON SELLADO HERMETICO CON PORTA CANDADO AISLADO CON POLIURETANO LIBRE DE CFC PANELES INTERNOS Y EXTERNOS DE LAMINA GALVANIZADA PINTRO SIN MOLDURAS CON COMPRESOR DE ACUERDO A LA CAPACIDAD HERMETICAMENTE SELLADO SILENCIOSO FUNCIONA CON GAS REFRIGERANTE ECOLOGICO CON EVAPORADOR Y CONDENSADOR ESTATICOS CON 4 PATAS PARA SUPERFICIES IRREGULARES ALIMENTACION 120 VOLTS A 60HZ.GARANTIA 24 MESES | 5954
I450400120 | 2488 | ESCRITORIO ESCRITORIO EN L DE 1.5 X 1.8 LINEA ELITE CAOBA CON 2 PAP Y 1 ARCH (AMBIDIESTRO) | 4176
I450400294 | 414 | RELOJ CHECADOR RELOJ CHECADOR COLOR BLANCO OSTION REGISTRADOR DE ASISTENCIA ELECTRONICO TIPO BUZON PROGRAMACION DE HORARIO VERANO-INVIERNO AUTOMATICO CABEZA DE IMPRESION DE MATRIZ DE PUNTOS DE ALTA LEGIBILIDAD IMPRESION A UN SOLO COLOR | 3700.4
I090000064 | 1471 | BASCULA CON Y SIN ESTADIMETRO BASCULA PARA ADULTO CON ESTADIMETRO PARA MEDIR HASTA 1.95 MTS LECTURA DIRECTA EN DOS VARAS DE 140 KGS. | 3212.04
I450600218 | 1947 | REFRIGERADOR (COCINA) REFRIGERADOR BLANCO DE USO DOMESTICO DE 10 PIES CUBICOS | 7656
I450400002 | 3090 | ACONDICIONADOR AIRE MINISPLIT FRIO-CALOR 220 VOLTS CON CONTROL REMOTO DE 1 TONELADA NO. DE SERIE DEL CONDENSADOR: CXC121J8051600004 | 5997.2
I450400002 | 3872 | ACONDICIONADOR AIRE MINISPLIT INVERTER DE 1 TONELADA FRIO/CALOR COLOR AZUL CELESTE SERIE DEL CONDENSADOR: 3415181220281220850091 SERIE DEL EVAPORADOR: 3415181220181290810027 FACTURA : 11345. | 9265.15
I450400294 | 415 | RELOJ CHECADOR RELOJ CHECADOR COLOR BLANCO OSTION REGISTRADOR DE ASISTENCIA ELECTRONICO TIPO BUZON PROGRAMACION DE HORARIO VERANO-INVIERNO AUTOMATICO CABEZA DE IMPRESION DE MATRIZ DE PUNTOS DE ALTA LEGIBILIDAD IMPRESION A UN SOLO COLOR | 3700.4
I180000066 | 821 | MINICOMPUTADORA MINICOMPUTADORA HP PROBOOK 4530S INTEL CORE 15-2410M. | 17806
I090000064 | 1476 | BASCULA CON Y SIN ESTADIMETRO BASCULA PARA ADULTO CON ESTADIMETRO PARA MEDIR HASTA 1.95 MTS. LECTURA DIRECTA EN DOS VARAS DE 140 KG Y OTRA DE 20 KG PLATAFORMA RESISTENTE CONTRUIDA EN UNA SOLA PIEZA PERILLA REVELADORA DE FACIL AJUSTE. | 3212.04
I180000162 | 471 | IMPRESORA LASSER 1015 MARCA HP | 3570.75
I090000312 | 1604 | MESA EXPLORACION EQUIPO SEMIFIJO PARA REALIZARLA EXPLORACION FISICA DEL PACIENTEEN PSICION DECUBITO. MESA EXPLORACION CONSTRUIDA CON LAMINA CAL 22 GABINETE CON 2 PUERTAS CORREDIZAS Y CON LAS SIG. DIMENSIONES 85CM ALTURA LONG 165CM. ANCHO 55CM CON 3 SECCIONES. COLCHON CUBIERTA DE VINIL EN COLOR NEGRO. PINTURABEIGE ACABADO ESMALTADO PIERNERAS PLASTICO RIGIDO | 4715
I450400012 | 821 | ARCHIVERO ARCHIVERO METALICO VERTICAL DE 4 GAVETAS COLOR NEGRO | 3828
I450400258 | 1202 | MODULO DESARMABLE MODULO SECRETARIAL DESARMABLE COLOR ENCHAPADO MELAMINICO CUBIERTA DE .60 M X 1.8 M CON PORTA TECLADO DESLIZABLE PERFORACION PARA CABLEADO LATERAL DE .9 M X .50 M CON 2 CAJONES PAPELEROS Y 1 TAMANO OFICIO BASE CPU CHAPA FRONTAL | 9048
I450400012 | 1795 | ARCHIVERO ARCHIVERO METALICO 4 GAVETAS TAMANO OFICIO VERTICAL MEDIDAS GENERALES 63.5 X 46.3 X 132 CMS. COLOR ALMENDRA | 4773.4
I450400012 | 1796 | ARCHIVERO ARCHIVERO METALICO 4 GAVETAS TAMANO OFICIO VERTICAL MEDIDAS GENERALES 63.5 X 46.3 X 132 CMS. COLOR ALMENDRA | 4773.4
I180000220 | 5442 | UNIDAD CENTRAL DE PROCESO (CPU) UNIDAD CENTRAL DE PROCESO (CPU). PROCESADOR DE OCTAVA GENERACION INTEL CORE I5-I5-8265U DE 4 NUCLEOS/6 MB/DE 16 GHZ A 3.9 GHZ/25 W. MEMORIA: 8 GB DDRA 2400 MHZ (1 X 8 GB) 2 DIMM CRECIMIENTO HASTA 64 GB DDRA 2400 MHZ. DISCO DURO: 1 TB 7200 RPM DE 2.5 SATA. TARJETA DE VIDEO: GRAFICOS INTEGRADOS INTEL UHD GRAPHICS 620. TARJETA DE RED: RED INTEGRADA ETHERNET LAN 10/100/1000. SOFTWARE OFICINA: DEBERA INCLUIR UNA LICENCIA OFFICE HOME & BUSINESS 2019 FPP PC/MAC 32/64 BITS ESPANOL. | 24471.36
I060200282 | 189 | ESTERILIZADOR O AUTOCLAVE COLOR BLANCO CON TIMER | 3740.78
I450600280 | 1156 | VITRINA VITRINA DOBLE PARA MEDICAMENTO DE .80 X .40X 1.60M ESTRUCTUURA EN LAMINA ESMALTADA COLOR BEIGE ENTREPANOS Y PUERTAS ABATIBLES DE CRISTAL CON CHAPA. | 3335
I450600084 | 210 | CONGELADOR CONGELADOR PARA PAQUETESREFRIGERANTES DE TERMOS DE 5 PIES CUBICOS MODELO CTCC-05 CON TERMOSTATO MECANICO CON ESCARCHA DE 10 MM APROX CON RANGO DE TEMPERATURA DE -18° C HASTA -26° C OPERANDO A TEMPERATURA AMBIENTE DE 42° C TIPO HORIZONTAL CON PUERTA TIPO COFRE CON SELLADO HERMETICO CON PORTA CANDADO AISLADO CON POLIURETANO LIBRE DE CFC PANELES INTERNOS Y EXTERNOS DE LAMINA GALVANIZADA PINTRO SIN MOLDURAS CON COMPRESOR DE ACUERDO A LA CAPACIDAD HERMETICAMENTE SELLADO SILENCIOSO FUNCIONA CON GAS REFRIGERANTE ECOLOGICO CON EVAPORADOR Y CONDENSADOR ESTATICOS CON 4 PATAS PARA SUPERFICIES IRREGULARES ALIMENTACION 120 VOLTS A 60HZ.GARANTIA 24 MESES | 5954
I090000384 | 392 | REFRIGERADOR LABORATORIO REFRIGERADOR 17.6 PIES CON DATALOGGER REFRIGERADOR ESPECIALMENTE DISENADO PARA ALMACENAR PRODUCTOR FARMCEUTICOS. EJ MEDICAMENTOS O VACUNAS DE VIRUS VIVOS. | 51620
I090000308 | 397 | MESA CURACIONES MESA TIPO PAUSTER CON CAJON DE ACERO CROMADO CON CUBIERTA Y ENTREPANO BARANDAL PERIMETRAL. | 4524
I090000062 | 1511 | BASCULA BEBE BASCULA BEBE COLOR BLANCA BASCULA MULTIFUNCIONAL PARA BEBES Y NINOS DIGITAL ELECTRONICA CAP. 20 KGS | 6844
I180000148 | 1261 | NO-BREAK REGULADOR NO BREAK COLOR NEGRO CAPACIDAD DE POTENCIA DE SALIDA VA 1500 POTENCIA SALIDA 900 W CONTACTOS 10 TIPO NEMA 5-15R (5 RESPALDO Y 5 CON SOLO SUPRESION DE PICOS GARANTIA DE 1 ANO POR PARTE DEL FABRICANTE). | 4773.4
I090000312 | 2209 | MESA EXPLORACION MESA DE EXPLORACION GINECOLOGICA COLOR CREMA CUBIERTA DE TRES SECCIONES ACOJINAMIENTO EN ESPUMA DE POLIURETANO ACABADO EN VINIL O IMITACION PIEL ESTRUCTURA CON ESCALON INTEGRADO Y PUERTAS ABATIBLES EN LAMINA DE ACERO CALIBRE NO. 22 | 10421.44
I450600218 | 1705 | REFRIGERADOR (COCINA) FRIGOBAR 5 PIES CUBICOS ACERO INOXIDABLE CARACTERISTICAS: CONTROL MECANICO SISTEMA DE DESHIELO PUSH BOTTON LUZ INTERIOR 2 PARRILLAS DE ALAMBRON CHAROLA PARA CARNES FRIAS RACK PARA VINOS 2 ANAQUELES COMPLETOS ALUMINIO NATURAL 2 ANAQUELES MEDIOS ALUMINIO NATURAL CONGELADOR INTERIOR CHAPA DE SEGURIDAD COLOR ACERO INOXIDABLE DIMENSIONES: ALTO 88.4 CM ANCHO 50.6 CM FONDO 61 | 5742
I450400002 | 2998 | ACONDICIONADOR AIRE ACONDICIONADOR DE AIRE COLOR BLANCO MINISPLIT DE UNA TONELADA FRIO/CALOR DE 220V CONTROL REMOTO INALAMBRICO EVAPORADOR CON REJILLAS MODELO DEL CONDENSADOR MSDFC12HP-3 SERIE DEL CONDENSADOR 123FHP0412DC05522 | 7063.24
I450400258 | 571 | MODULO DESARMABLE SECRETARIAL TIPO PENINSULA DE BALA O L DE 1.50X0.60 MTS. CON LATERAL DE 1.10 X .50 MTS. CON DOS CAJONES PAPELEROS Y UNO DE ARCHIVO Y ACABADO MELAMINA COLOR CAOBA | 3885.85
I450400012 | 313 | ARCHIVERO METALICO DE 4 GAVETAS TAMANO OFICIO COLOR ARENA CON CHAPA Y JUEGO DE LLAVES | 3622.5
I180000162 | 924 | IMPRESORA LASSER IMPRESORA LASER | 2857.75
I450400016 | 3860 | ARCHIVERO DE METAL ARCHIVERO METALICO 4 GAVETAS CALIABRE 14 | 6440
I090000312 | 1857 | MESA EXPLORACION MESA DE EXPLORACION PEDIATRICA CON GABINETE METALICO COLCHON Y ESTADIMETRO COLOR BEIGE | 3364
I450400320 | 3728 | SILLON SILLON EJECUTIVO TAPIZADO EN MALLA ASIENTO Y RESPALDO CON CABECERA ASIENTO Y RESPALDO FABRICADO EN NYLON BRAZOS AJUSTABLES Y ERGONOMICOS MECANISMO EJECUTIVO SYNCRO ACOJINAMIENTO EN POLIURETANO INYECTADO AL BORDE DEL SILLON BASE CROMADA. | 5220
I090000216 | 2413 | ESTUCHE DIAGNOSTICO (JGO. DE) ESTUCHE DE DIAGNOSTICO COLOR CROMO JUEGO DE MANGO OTOSCOPIO OFTALMOSCOPIO Y 4 CONOS MEDIDAS 2.5 3 4 Y 5 HALOGENO 3.5 PILA RECARGABLE | 5469.4
I180000220 | 5401 | UNIDAD CENTRAL DE PROCESO (CPU) UNIDAD CENTRAL DE PROCESO (CPU). PROCESADOR DE OCTAVA GENERACION INTEL CORE I5-I5-8265U DE 4 NUCLEOS/6 MB/DE 16 GHZ A 3.9 GHZ/25 W. MEMORIA: 8 GB DDRA 2400 MHZ (1 X 8 GB) 2 DIMM CRECIMIENTO HASTA 64 GB DDRA 2400 MHZ. DISCO DURO: 1 TB 7200 RPM DE 2.5 SATA. TARJETA DE VIDEO: GRAFICOS INTEGRADOS INTEL UHD GRAPHICS 620. TARJETA DE RED: RED INTEGRADA ETHERNET LAN 10/100/1000. SOFTWARE OFICINA: DEBERA INCLUIR UNA LICENCIA OFFICE HOME & BUSINESS 2019 FPP PC/MAC 32/64 BITS ESPANOL. | 24471.36
I180000220 | 5444 | UNIDAD CENTRAL DE PROCESO (CPU) UNIDAD CENTRAL DE PROCESO (CPU). PROCESADOR DE OCTAVA GENERACION INTEL CORE I5-I5-8265U DE 4 NUCLEOS/6 MB/DE 16 GHZ A 3.9 GHZ/25 W. MEMORIA: 8 GB DDRA 2400 MHZ (1 X 8 GB) 2 DIMM CRECIMIENTO HASTA 64 GB DDRA 2400 MHZ. DISCO DURO: 1 TB 7200 RPM DE 2.5 SATA. TARJETA DE VIDEO: GRAFICOS INTEGRADOS INTEL UHD GRAPHICS 620. TARJETA DE RED: RED INTEGRADA ETHERNET LAN 10/100/1000. SOFTWARE OFICINA: DEBERA INCLUIR UNA LICENCIA OFFICE HOME & BUSINESS 2019 FPP PC/MAC 32/64 BITS ESPANOL. | 24471.36
I450400012 | 314 | ARCHIVERO METALICO DE 4 GAVETAS TAMANO OFICIO COLOR ARENA CON CHAPA Y JUEGO DE LLAVES | 3622.5
I090000384 | 246 | REFRIGERADOR LABORATORIO (AFASPE 2010) REFRIGERADOR 17.6 PIES CON DATALOGGER COLOR ACERO INOXIDABLE. | 51620
I090000312 | 2024 | MESA EXPLORACION MESA DE EXPLORACION GINECOLOGICA COLOR BEIGE CON PIERNERAS DE PLASTICO ESTRUCTURA METALICA EN LAMINA ESMALTADA CALIBRE 22 GABINETE CON PUERTAS CORREDIZAS Y COLCHON TAPIZADO EN VINIL COLOR NEGRO | 3841.92
I090000318 | 1270 | MESA INSTRUMENTAL CIRUGIA MESA INSTRUMENTAL CIRUGIA COLOR ACERO PASTEUR CON CAJON CUBIERTA Y ENTREPANO ACERO INOXIDABLE ESTRUCTURA TUBULAR DE 1 BARANDAL PERIMETRAL DE SEGURIDAD EN TRES DE SUS LADOS DE LA MESA Y RODAJAS DE 2 | 3256.12
I450400120 | 2758 | ESCRITORIO ESCRITORIO SECRETARIAL EN MELAMINA EN DOS CARAS ESPESOR DE 28MM CON CANTOS RIGIDOS ANTI IMPACTO CUBIERTA SEMICURVA DE 69.5 M X 1.25 M INCLUYE 2 CAJONES PAPELEROS Y 1 TAMANO OFICIO CON CORREDERAS DE EXTENSION REFORZADAS PORTA TECLADO DESLIZABLE BASE PARA CPU CHAPA FRONTAL Y ADEMAS INCLUYE NIVELADORES | 4210.8
I450400002 | 3006 | ACONDICIONADOR AIRE ACONDICIONADOR DE AIRE COLOR BLANCO MINISPLIT DE 1.5 TON FRIO/CALOR DE 220V CONTROL REMOTO INALAMBIRCO EVAPORADOR CON REJILLAS MODELO DLE CONDENSADOR MSDFC18HP-3 SERIE DEL CONDENSADOR 183FHP0412DC03886 | 10878.48
I450400002 | 1327 | ACONDICIONADOR AIRE CLIMA DE 1 TON. FRIO/CALOR TIPO VENTANA COLOR BLANCO | 3593.75
I450400012 | 261 | ARCHIVERO VERTICAL DE 4 GAVETAS METALICO FABRICADO CON LAMINA CALIBRE DE 18 Y 24 ROLADA EN FRIO PREVIA LIMPIEZA MEDIANTE FOSFATOS CHASIS METALICO Y REFORZADO ACABADO EN PINTURA DE ESMALTE SECADO EN HORNO CAPACIDAD DE 25 HGS. GAVETAS TAMANO OFICIOAPERTURA DE GAVETA CON CORREDERAS DE 4 BALEROS CADA UNA CAJONES MEDIA ALTURA CON GUIAS PARA COLGANTES DE ARCHIVERO FRENTE ESTAMPADOS PORTA ETIQUETA DE NYLONDESLIZANAMIENTO SOBRE BALERO DENAYLON CERRADURA GENERAL. COLOR ARENA | 3271.75
I450400278 | 226 | PIZARRONES Y ROTAFOLIOS ROTAFOLIO FIJO PIZARRON DE 70X90 CM DOBLE CARA BLANCO /VERDE ESTRUCTURA DE ALUMINIO ANONIZADO EN TUBO RECTANGULAR DE 11/2 X 3/4 DE 1.70 MTS DE ALTURA CON SUJETADORES PARA HOJAS | 4184.67
I450400120 | 2759 | ESCRITORIO ESCRITORIO SECRETARIAL EN MELAMINA EN DOS CARAS ESPESOR DE 28MM CON CANTOS RIGIDOS ANTI IMPACTO CUBIERTA SEMICURVA DE 69.5 M X 1.25 M INCLUYE 2 CAJONES PAPELEROS Y 1 TAMANO OFICIO CON CORREDERAS DE EXTENSION REFORZADAS PORTA TECLADO DESLIZABLE BASE PARA CPU CHAPA FRONTAL Y ADEMAS INCLUYE NIVELADORES | 4210.8
I450400002 | 3065 | ACONDICIONADOR AIRE MINISPLIT DE 2 TON. COLOR BLANCO FRIO/CALOR DE 220 VOLTS. (CONDENSADOR SERIE: CXC261J8031701073) | 11368
I450400026 | 5713 | BANCA BANCA TRAFIC DE 3 PLAZAR FABRICADA EN METAL CON DESCANZABRAZOS FINALES ACABADO CROMO DE ALTO BRILLO RESPALDO Y ASIENDO DE UNA SOLA PIEZA MICROPERFORADO FABRICADO EN ACERO CAL 14 | 5104
I450400026 | 5714 | BANCA BANCA TRAFIC DE 3 PLAZAR FABRICADA EN METAL CON DESCANZABRAZOS FINALES ACABADO CROMO DE ALTO BRILLO RESPALDO Y ASIENDO DE UNA SOLA PIEZA MICROPERFORADO FABRICADO EN ACERO CAL 14 | 5104
I450400026 | 5715 | BANCA BANCA TRAFIC DE 3 PLAZAR FABRICADA EN METAL CON DESCANZABRAZOS FINALES ACABADO CROMO DE ALTO BRILLO RESPALDO Y ASIENDO DE UNA SOLA PIEZA MICROPERFORADO FABRICADO EN ACERO CAL 14 | 5104
I450400002 | 2910 | ACONDICIONADOR AIRE ACONDICIONADOR DE AIRE COLOR BLANCO CLIMA MINISPLIT DE 1/5 TONELADA FRIO/CALOR DE 220V CONTROL REMOTO INALAMBRICO EVAPORADOR CON REJILLAS OSILATORIAS MODO AUTOMATICO O INTELIGENTE ENFRIAMIENTO Y CALEFACCION VENTILACION Y DESHUMIDIFICACION SERIE L-2015-20-OD-03-0375 | 9744
I450400294 | 555 | RELOJ CHECADOR DE HUELLA DIGITAL FUNCIONA CON CONEXION TCP/IP POR MEDIO DE MEMORIA USB CAPACIDAD DE 1500 HUELLAS LECTOR ANTIRAYAS INCUYE BATERIA DE RESPALDO 1 ANO DE GARANTIA EN EL PRECIO INCLUYE CAPACITACION SOPORTE E INSTALACION DE SOFTWARE | 6020.4
I450400294 | 557 | RELOJ CHECADOR DE HUELLA DIGITAL FUNCIONA CON CONEXION TCP/IP POR MEDIO DE MEMORIA USB CAPACIDAD DE 1500 HUELLAS LECTOR ANTIRAYAS INCUYE BATERIA DE RESPALDO 1 ANO DE GARANTIA EN EL PRECIO INCLUYE CAPACITACION SOPORTE E INSTALACION DE SOFTWARE | 6020.4
I450400002 | 912 | ACONDICIONADOR AIRE 1 TONELADA 220V.CON CALEFACCION | 4577
I450600218 | 1351 | REFRIGERADOR (COCINA) REFRIGERADOR 8 PIES CUBICOS DE CAPACIDAD SISTEMA FACIL DE DESHIELO GABINETE LISO Y PUERTAS LISAS CONGELADOR: CUBIERTA ANTIADHERENTE INDICADOR LIMITE PARA DESHIELO ENFRIADOR: 2 PARRILLAS DE ALAMBRON CON 6 MULTINIVELES 1 ANQUEL BLANCO COMPLETO 2 MEDIO ANAQUEL Y 1 MEDIO ANAQUEL DE HUEVERAS CAJON BLANCO CON TAPA TRANSPARENTE PARA LEGUMBRE LUZ INTERIOR ACCESORIOS: CHAROLA PARA CARNE Y DESHIELO HIELERA. COLOR BLANCO | 4999.99
I450400258 | 746 | MODULO DESARMABLE MODULO SECRETARIAL COLOR CAOBA CUBIERTA PENINSULAR TIPO L DE 1.50 X .60M CON BASE OCTAGONAL .72X.3M .72X.67 DE CUBIERTA RECTA ANGULAR LATERAL 1.1X05M .72X.67 PEDESTAL DE 2 CAJONES PAPELEROS Y 1 DE ARCHIVO FABRICADO EN LAMINADO PLASTICO. | 3335
I450400016 | 3742 | ARCHIVERO DE METAL ARCHIVERO DE METAL COLOR NEGRO CON4 GAVETAS | 4140
I180000220 | 1687 | UNIDAD CENTRAL DE PROCESO (CPU) ( CRUZADA NACIONAL ) UNIDAD CENTRAL DE PROCESO | 19550
I090000216 | 2409 | ESTUCHE DIAGNOSTICO (JGO. DE) ESTUCHE DE DIAGNOSTICO COLOR CROMO JUEGO DE MANGO OTOSCOPIO OFTALMOSCOPIO Y 4 CONOS MEDIDAS 2.5 3 4 Y 5 HALOGENO 3.5 PILA RECARGABLE | 5469.4
I450400002 | 2574 | ACONDICIONADOR AIRE (FASSA) MINISPLIT DE 1.5 TONELADAS FRIO/CALOR DE 18000 BTU 220 VOLTS CONTROL REMOTO INALAMBRICO EVAPORADOR CON REJILLAS OSCILATORIAS FILTRO ELECTROSTATICO REMOVIBLE E INDICADOR DE TEMPERATURA PERMITE HABILITAR EL TIEMPO DE OPERACION SEGUN NECESIDAD MEDIANTE TEMPORIZADOR DE ENCENDIDO O APAGADO AUTOMATICO SERIE CONDENSADOR CDC181T5140301141 | 8178
I090000312 | 2219 | MESA EXPLORACION MESA DE EXPLORACION GINECOLOGICA COLOR CREMA CUBIERTA DE TRES SECCIONES ACOJINAMIENTO EN ESPUMA DE POLIURETANO ACABADO EN VINIL O IMITACION PIEL ESTRUCTURA CON ESCALON INTEGRADO Y PUERTAS ABATIBLES EN LAMINA DE ACERO CALIBRE NO. 22 | 10421.44
I180000220 | 5424 | UNIDAD CENTRAL DE PROCESO (CPU) UNIDAD CENTRAL DE PROCESO (CPU). PROCESADOR DE OCTAVA GENERACION INTEL CORE I5-I5-8265U DE 4 NUCLEOS/6 MB/DE 16 GHZ A 3.9 GHZ/25 W. MEMORIA: 8 GB DDRA 2400 MHZ (1 X 8 GB) 2 DIMM CRECIMIENTO HASTA 64 GB DDRA 2400 MHZ. DISCO DURO: 1 TB 7200 RPM DE 2.5 SATA. TARJETA DE VIDEO: GRAFICOS INTEGRADOS INTEL UHD GRAPHICS 620. TARJETA DE RED: RED INTEGRADA ETHERNET LAN 10/100/1000. SOFTWARE OFICINA: DEBERA INCLUIR UNA LICENCIA OFFICE HOME & BUSINESS 2019 FPP PC/MAC 32/64 BITS ESPANOL. | 24471.36
I090000062 | 948 | BASCULA BEBE PEDIATRICA EN COLOR BEIGE CON CAPACIDAD DE 17.5 KG. CON BARRA METALICA DE DOBLE ESCALA EN GRAMOS QUE VA DE 10 EN 10 Y EN KILOS CON CHAROLA DE POLIESTIRENO LAVABLE Y SEGURA DE 53 CM DE ANCHO POR 56 CM DE LARGO Y 11 DE ALTO. TAMANO TOTAL 69 CM DE ALTO POR 56 CM DE LARGO Y 53 CM DE ANCHO CON SISTEMA DE ESTABILIZACION DISENADO PARA EL PACIENTE ACTIVO CON ESTRUCTURAS PARA USO PESADO Y RESISTENTE A LA CORROSION. | 3565
I450400016 | 3741 | ARCHIVERO DE METAL ARCHIVERO DE METAL COLOR NEGRO CON4 GAVETAS | 4140
I090000318 | 869 | MESA INSTRUMENTAL CIRUGIA MESA INSTRUMENTAL DE CIRUGIA PASTEUR CROMADA CON CAJON RODILLOS CUBIERTA Y ENTREPANO | 2990
I090000324 | 129 | MESA PEDIATRICA MESA PEDIATRICA COLOR OSTION CON GABINETE PEDIATRICO Y COLCHON TAPIZADO EN COLOR NERGO | 4312.5
I450600084 | 205 | CONGELADOR CONGELADOR PARA PAQUETESREFRIGERANTES DE TERMOS DE 5 PIES CUBICOS MODELO CTCC-05 CON TERMOSTATO MECANICO CON ESCARCHA DE 10 MM APROX CON RANGO DE TEMPERATURA DE -18° C HASTA -26° C OPERANDO A TEMPERATURA AMBIENTE DE 42° C TIPO HORIZONTAL CON PUERTA TIPO COFRE CON SELLADO HERMETICO CON PORTA CANDADO AISLADO CON POLIURETANO LIBRE DE CFC PANELES INTERNOS Y EXTERNOS DE LAMINA GALVANIZADA PINTRO SIN MOLDURAS CON COMPRESOR DE ACUERDO A LA CAPACIDAD HERMETICAMENTE SELLADO SILENCIOSO FUNCIONA CON GAS REFRIGERANTE ECOLOGICO CON EVAPORADOR Y CONDENSADOR ESTATICOS CON 4 PATAS PARA SUPERFICIES IRREGULARES ALIMENTACION 120 VOLTS A 60HZ.GARANTIA 24 MESES | 5954
I090000384 | 251 | REFRIGERADOR LABORATORIO (AFASPE 2010) REFRIGERADOR 17.6 PIES CON DATALOGGER COLOR ACERO INOXIDABLE. | 51620
I450400002 | 3088 | ACONDICIONADOR AIRE MINISPLIT FRIO-CALOR 220 VOLTS CON CONTROL REMOTO DE 1 TONELADA NO. DE SERIE DEL CONDENSADOR: CXC121J8041607263 | 5997.2
I450600280 | 1900 | VITRINA VITRINA CONTRAMURO CON PUERTAS Y ENTREPANOS DE CRISTAL | 2668
I090000064 | 1629 | BASCULA CON Y SIN ESTADIMETRO BASCULA CON ESTADIMETRO MECANICA CON RANGO DE MEDIDA DE 0 A 160 KG RANGO DE MEDIDAS 75 A 1.95 MTS. | 3665.6
I450400002 | 3007 | ACONDICIONADOR AIRE ACONDICIONADOR DE AIRE COLOR BLANCO MINISPLIT DE 1.5 TON FRIO/CALOR DE 220V CONTROL REMOTO INALAMBIRCO EVAPORADOR CON REJILLAS MODELO DLE CONDENSADOR MSDFC18HP-3 SERIE DEL CONDENSADOR 183FHP0412DC04064 | 10878.48
I450400026 | 6488 | BANCA BANCA TANDEM DE 3 PLAZAS FABRICADA EN ESTRUCTURA DE ACERO CROMADO CON ASIENTO Y RESPALDO DE UNA SOLA PIEZA CON DESCAZABRAZOS EN LOS COSTADOS | 4176
I450400026 | 6490 | BANCA BANCA TANDEM DE 3 PLAZAS FABRICADA EN ESTRUCTURA DE ACERO CROMADO CON ASIENTO Y RESPALDO DE UNA SOLA PIEZA CON DESCAZABRAZOS EN LOS COSTADOS | 4176
I450400026 | 6492 | BANCA BANCA TANDEM DE 3 PLAZAS FABRICADA EN ESTRUCTURA DE ACERO CROMADO CON ASIENTO Y RESPALDO DE UNA SOLA PIEZA CON DESCAZABRAZOS EN LOS COSTADOS | 4176
I090000216 | 792 | ESTUCHE DIAGNOSTICO (JGO. DE) CON OFTALMOSCOPIO Y OTOSCOPIO 4 CONOS C/NEGRO | 4999.99
I450600280 | 1123 | VITRINA CONTRAMURO COLOR BEIGE DE 1.20 X.60 X .20MTS. CON 2 PUERTAS DE CRISTAL CORREDIZAS | 3450
I450400012 | 562 | ARCHIVERO ARCHIVERO METALICO 4 GABETAS EN COLOR NEGRO | 5957
I450400258 | 1200 | MODULO DESARMABLE MODULO SECRETARIAL DESARMABLE COLOR ENCHAPADO MELAMINICO CUBIERTA DE .60 M X 1.8 M CON PORTA TECLADO DESLIZABLE PERFORACION PARA CABLEADO LATERAL DE .9 M X .50 M CON 2 CAJONES PAPELEROS Y 1 TAMANO OFICIO BASE CPU CHAPA FRONTAL | 9048
I180000252 | 314 | COMPUTADORA TODO EN UNO (ALL IN ONE) CPU PROCESADOR INTEL CORE I3-9100 UNIDAD DE ESTADO SOLIDO 128 GB 8GB DE MEMORIA RAM WINDOWS 10 PROFESIONAL 64 TECLADO Y MOUSE INCLUYE SOPORTE PARA MONTAR EL CPU DETRAS DEL MONITOR. MONITOR HP P224 MONITOR 21.5 INCH DISPLAYPORT HDMI VGA MICROSOFT OFFICE 2019 HOME AND BUSINESS. SERIE DEL MONITOR: 1CR8451FP3 | 11944.82
I180000220 | 5364 | UNIDAD CENTRAL DE PROCESO (CPU) UNIDAD CENTRAL DE PROCESO (CPU). PROCESADOR DE OCTAVA GENERACION INTEL CORE I5-I5-8265U DE 4 NUCLEOS/6 MB/DE 16 GHZ A 3.9 GHZ/25 W. MEMORIA: 8 GB DDRA 2400 MHZ (1 X 8 GB) 2 DIMM CRECIMIENTO HASTA 64 GB DDRA 2400 MHZ. DISCO DURO: 1 TB 7200 RPM DE 2.5 SATA. TARJETA DE VIDEO: GRAFICOS INTEGRADOS INTEL UHD GRAPHICS 620. TARJETA DE RED: RED INTEGRADA ETHERNET LAN 10/100/1000. SOFTWARE OFICINA: DEBERA INCLUIR UNA LICENCIA OFFICE HOME & BUSINESS 2019 FPP PC/MAC 32/64 BITS ESPANOL. | 24471.36
I060200282 | 195 | ESTERILIZADOR O AUTOCLAVE DE VAPOR AUTOGENERADO DE MESA EQUIPO SEMIPORTATIL CON CAMARA DE 9.8 LTS. DE CAPACIDAD INCLUYE 2 CHAROLAS PARA ESTERILIZACION DEL MATERIAL | 6210
I450400012 | 563 | ARCHIVERO ARCHIVERO METALICO 4 GABETAS EN COLOR NEGRO | 5957
I450600218 | 1442 | REFRIGERADOR (COCINA) REFRIGERADOR PARA VACUNA 17.6 PIES CUBICOS | 48676.05
I090000318 | 1132 | MESA INSTRUMENTAL CIRUGIA MESA PASTEUR CON CAJON CUBIERTA Y ENTREPANOS DE ACERO INOXIDABLE ESTRUCTURA TUBULAR DE 1 BARANDAL PERIMETRAL DE SEGURIDAD EN TRES LADOS DE LA MESA Y RODAJA DE 2 COLOR ACERO INOXIDABLE | 2878.45
I450600084 | 394 | CONGELADOR AFASPE (2010) CONGELADOR PARA REFRIGERANTES 10 FT3 TERMOSTATO MECANICO. MANTENGA LA TEMPERATURA INTERIOR ENTRE -20 Y -15 C. AUN EN AMBIENTES DE 42 C.ESPESOR DE ESCARCHA DE 10MM. CON PARO Y ARRANQUE AUTOMATICO POR TEMPERATURA. EVAPORADOR DE SUPERFICIE DE PLACAS. UNA SOLA PUERTA. LISA Y SOL TIPO COFRE. | 6697.84
I450400120 | 2760 | ESCRITORIO ESCRITORIO SECRETARIAL EN MELAMINA EN DOS CARAS ESPESOR DE 28MM CON CANTOS RIGIDOS ANTI IMPACTO CUBIERTA SEMICURVA DE 69.5 M X 1.25 M INCLUYE 2 CAJONES PAPELEROS Y 1 TAMANO OFICIO CON CORREDERAS DE EXTENSION REFORZADAS PORTA TECLADO DESLIZABLE BASE PARA CPU CHAPA FRONTAL Y ADEMAS INCLUYE NIVELADORES | 4210.8
I090000064 | 1633 | BASCULA CON Y SIN ESTADIMETRO BASCULA CON ESTADIMETRO MECANICA CON RANGO DE MEDIDA DE0 A 160 KG RANGO DE MEDIDAS 75 A 1.95 MTS | 3665.6
I450400120 | 2761 | ESCRITORIO ESCRITORIO SECRETARIAL EN MELAMINA EN DOS CARAS ESPESOR DE 28MM CON CANTOS RIGIDOS ANTI IMPACTO CUBIERTA SEMICURVA DE 69.5 M X 1.25 M INCLUYE 2 CAJONES PAPELEROS Y 1 TAMANO OFICIO CON CORREDERAS DE EXTENSION REFORZADAS PORTA TECLADO DESLIZABLE BASE PARA CPU CHAPA FRONTAL Y ADEMAS INCLUYE NIVELADORES | 4210.8
I450400026 | 5221 | BANCA BANCA TRAFFIC DE 3 PLAZAS FABRICADA EB ACERO CON DESCANSABRZOS FINALES ACABADO CROMO DE ALTO BRILLO RESPALDO Y ASIENTO DE UNA SOLA PIEZA DE .52 X .91 MTS DE DESARROLLO TOTAL CON GUARDAS LATERALES ACOSTILLAS SOPORTE LUMBRAL DOBLADO (ANGULADO) PARA MAYOR COMODIDAD Y ESTETICA VISUAL EL PROCESO DE PINTADO DE CADA UNA DE LAS PARTES METALCAS COMO EL CASCO ESTA SOMETIDAS FOSFATIZADO MEDIDAS DE 3 PLAZAS :1.79 X .62 X .80 MTS. | 5104
I450400026 | 5653 | BANCA (FASSA) BANCA TRAFFIC DE 3 PLAZAS FABRICADA EN METAL CON DESCANSABRAZOS FINALES ACABADO CROMO DE ALTO BRILLO RESPALDO Y ASIENTO DE UNA SOLA PIEZA MICROPERFORADO FABRICADO EN ACERO INOXIDABLE. | 5104
I450400002 | 3008 | ACONDICIONADOR AIRE ACONDICIONADOR DE AIRE COLOR BLANCO MINISPLIT DE 1.5 TON FRIO/CALOR DE 220V CONTROL REMOTO INALAMBIRCO EVAPORADOR CON REJILLAS MODELO DLE CONDENSADOR MSDFC18HP-3 SERIE DEL CONDENSADOR 183FHP0412DC04069 | 10878.48
I450600218 | 1605 | REFRIGERADOR (COCINA) REFRIGERADOR COMPACTO COLOR BLANCO CAPACIDAD 5 PIES CUBICOS CHAPA DE SEGURIDAD CONTROLES MECANICOS LUZ INTERIOR PARRILLA CAJON TRANSPARENTE PARA VERDURAS DIMENSIONES:ALTO 88.4 M ANCHO 50.4CM Y FONDO 61.9 CM | 6171.2
I450400002 | 3889 | ACONDICIONADOR AIRE MINISPLIT INVERTER DE 1 TONELADA FRIO/CALOR COLOR AZUL CELESTE SERIE DEL CONDENSADOR: 3415361780282280860046 SERIE DEL EVAPORADOR: 3415181220181290810127 FACTURA : 11345. | 9265.15
I180000220 | 5351 | UNIDAD CENTRAL DE PROCESO (CPU) UNIDAD CENTRAL DE PROCESO (CPU). PROCESADOR DE OCTAVA GENERACION INTEL CORE I5-I5-8265U DE 4 NUCLEOS/6 MB/DE 16 GHZ A 3.9 GHZ/25 W. MEMORIA: 8 GB DDRA 2400 MHZ (1 X 8 GB) 2 DIMM CRECIMIENTO HASTA 64 GB DDRA 2400 MHZ. DISCO DURO: 1 TB 7200 RPM DE 2.5 SATA. TARJETA DE VIDEO: GRAFICOS INTEGRADOS INTEL UHD GRAPHICS 620. TARJETA DE RED: RED INTEGRADA ETHERNET LAN 10/100/1000. SOFTWARE OFICINA: DEBERA INCLUIR UNA LICENCIA OFFICE HOME & BUSINESS 2019 FPP PC/MAC 32/64 BITS ESPANOL. | 24471.36
I090000064 | 907 | BASCULA CON Y SIN ESTADIMETRO BASCULA ADULTO CAPACIDAD 160 KG. COLOR BEIGE | 3091.2
I450400120 | 2216 | ESCRITORIO ESCRITORIO MED. 1.20 X .80 X .75 MTS. METALICO CON CUBIERTA DE MALAMINA CON DOS CAJONES CON LLAVE | 3795
I090000440 | 349 | UNIDAD DENTAL UNIDAD DENTAL SILLON COMPLETAMENTE ELECTRICO 2 MOTORES DE 24 V LIBRE DE ACEITE 3 MEMORIAS DE POSICIONES PARA EL RESPALDO Y SILLON RETORNO A CERO PARA SALIDA DEL PACIENTE MULTIPLES MOVIMIENTOS PARA EL SILLON Y RESPALDO TAPICERIA SIN COSTURAS SUAVE ERGONOMICA E INDEFORMABLE; CODERA IZQUIERDA Y DERECHA ABATIBLES ESTRUCTURA DE LA UNIDAD ADE ACERO TROPICALIZADO ANTOCORROSIVO DE 1/2 DE ESPESOR PEDAL DE CONTROL DE LUJO CON CORTE DE AGUA JOYSTICK PARA MOVIMIENTOS EN LA BASE DEL SILLON BANQUILLO TAPIZADO EN COLOR DE LA UNIDAD PANEL DE CONTROL DIGITAL EN EL MODULO CLENTADOR DE AGUA PARA EL LLENA VASO LLENA VASO AUTOMATICO LAVADO DE ESCUPIDERA 3 SALIDAS PARA PIEZAS DE MANO ALTA O BAJA REGULACION INDEPENDIENTE DE PIEZA DE MANO DE AIRE Y AGUA MANGUERAS LISAS ASEPTICAS SIN RANURAS MANOMETRO PARA VER LA PRESION DE CADA PIEZA DE MANO JERINGAS TRIPLE ASPTICA CON PUNTA AUTO CLAVABLE ESPACIO DISPONIBLE PARA CONECTAR SCALER LAMPARA O CAMA | 63885.71
I180000148 | 1249 | NO-BREAK REGULADOR NO BREAK COLOR NEGRO CAPACIDAD DE POTENCIA DE SALIDA VA 1500 POTENCIA SALIDA 900 W CONTACTOS 10 TIPO NEMA 5-15R (5 RESPALDO Y 5 CON SOLO SUPRESION DE PICOS GARANTIA DE 1 ANO POR PARTE DEL FABRICANTE). | 4773.4
I450400258 | 752 | MODULO DESARMABLE MODULO SECRETARIAL COLOR CAOBA CUBIERTA PENINSULAR TIPO L DE 1.50 X .60M CON BASE OCTAGONAL .72X.3M .72X.67 DE CUBIERTA RECTA ANGULAR LATERAL 1.1X05M .72X.67 PEDESTAL DE 2 CAJONES PAPELEROS Y 1 DE ARCHIVO FABRICADO EN LAMINADO PLASTICO. | 3335
I180000066 | 885 | MINICOMPUTADORA MINICOMPUTADORA HP PROBOOK 4530S INTEL CORE 15-2410M. | 17806
I090000216 | 2402 | ESTUCHE DIAGNOSTICO (JGO. DE) ESTUCHE DE DIAGNOSTICO COLOR CROMO JUEGO DE MANGO OTOSCOPIO OFTALMOSCOPIO Y 4 CONOS MEDIDAS 2.5 3 4 Y 5 HALOGENO 3.5 PILA RECARGABLE | 5469.4
I450400128 | 2 | ESTUDIO COUCH SALA TIPO LOUGE COMPUESTA DE SILLON CON RESPALDO 4 TABURETES Y UNA MESA SALA TAPIZADA EN VINIL EN COLOR NEGRO | 4999.6
I090000312 | 2297 | MESA EXPLORACION MESA DE EXPLORACION GINECOLOGICA CON PIERNERAS DE PLASTICO COLOR NEGRO CON ESTRUCTURA METALICA EN CAL. 22 CON ACABADO ESMALTE HORNEADO GABINETE CON 2 PUERTAS CORREDIZAS Y COLCHON TAPIZADO EN VINIPIEL COLOR NEGRO. | 4698
I450400002 | 3876 | ACONDICIONADOR AIRE MINISPLIT INVERTER DE 1 TONELADA FRIO/CALOR COLOR AZUL CELESTE SERIE DEL CONDENSADOR: 3415361780282280860184 SERIE DEL EVAPORADOR: 3415181220181290810090 FACTURA : 11345. | 9265.15
I180000220 | 5365 | UNIDAD CENTRAL DE PROCESO (CPU) UNIDAD CENTRAL DE PROCESO (CPU). PROCESADOR DE OCTAVA GENERACION INTEL CORE I5-I5-8265U DE 4 NUCLEOS/6 MB/DE 16 GHZ A 3.9 GHZ/25 W. MEMORIA: 8 GB DDRA 2400 MHZ (1 X 8 GB) 2 DIMM CRECIMIENTO HASTA 64 GB DDRA 2400 MHZ. DISCO DURO: 1 TB 7200 RPM DE 2.5 SATA. TARJETA DE VIDEO: GRAFICOS INTEGRADOS INTEL UHD GRAPHICS 620. TARJETA DE RED: RED INTEGRADA ETHERNET LAN 10/100/1000. SOFTWARE OFICINA: DEBERA INCLUIR UNA LICENCIA OFFICE HOME & BUSINESS 2019 FPP PC/MAC 32/64 BITS ESPANOL. | 24471.36
I090000216 | 1428 | ESTUCHE DIAGNOSTICO (JGO. DE) CONTIENE ESTUCHE DE VINIL COLOR NEGRO 2 CABEZALES 1 BASE CON BATERIA Y 4 CONOS NEGROS DE PLASTICO E INSTRUCTIVO. | 4360.8
I090000216 | 2906 | ESTUCHE DIAGNOSTICO (JGO. DE) ESTUCHE DE DIAGNOSTICO BASICO LED 1.- DEFINICION 1.1- EQUIPO UTILIZADO EN LA EXPLORACION FISICA DEL PACIENTE CON FINES DIAGNOSTICOS. 2.- DESCRIPCION. 2.1- OTOSCOPIO CON LENTE ANGULAR DESLIZABLE DE IZQUIERDA A DERECHA. 2.1.1- CON ILUMINACION POR LAMPARA LED CON TEMPERATURA DE COLOR DE 3750K. 2.1.2- CON SISTEMA DE SELLADO HERMETICO PARA PRUEBAS NEUMATICAS. 2.1.3- CON AL MENOS 4 ESPECULOS DE DIFERENTES TAMANOS. 2.1.4- CON CABEZAL DE OTOSCOPIO DESMONTABLE PARA USARSE COMO ILUMINADOR DE GARGANTA CON FIBRA OPTICA. 2.2- OFTALMOSCOPIO CON SISTEMA OPTICO COAXIAL PARA PRODUCIR UN PUNTO SIN SOMBRAS Y UN MEJOR INGRESO EN LAS PUPILAS NO DILATADAS PERMITIENDO UN CAMPO DE VISION MAAS AMPLIO PARA LA EXPLORACION. 2.2.1- CON ILUMINACION POR LAMPARA LED CON TEMPERATURA DE COLOR DE 3750K. 2.2.2- CON AL MENOS 18 COMBINACIONES APERTURAS/FILTROS. 2.2.3- 28 LENTES DE ENFOQUE DENTRO DEL RANGO -25 A +40 DIOPTRIAS. 2.3- MANGO RECARG | 10440
I450400002 | 3877 | ACONDICIONADOR AIRE MINISPLIT INVERTER DE 1 TONELADA FRIO/CALOR COLOR AZUL CELESTE SERIE DEL CONDENSADOR: 3415361780282280860182 SERIE DEL EVAPORADOR: 3415181220181290810034 FACTURA : 11345. | 9265.15
I180000220 | 5406 | UNIDAD CENTRAL DE PROCESO (CPU) UNIDAD CENTRAL DE PROCESO (CPU). PROCESADOR DE OCTAVA GENERACION INTEL CORE I5-I5-8265U DE 4 NUCLEOS/6 MB/DE 16 GHZ A 3.9 GHZ/25 W. MEMORIA: 8 GB DDRA 2400 MHZ (1 X 8 GB) 2 DIMM CRECIMIENTO HASTA 64 GB DDRA 2400 MHZ. DISCO DURO: 1 TB 7200 RPM DE 2.5 SATA. TARJETA DE VIDEO: GRAFICOS INTEGRADOS INTEL UHD GRAPHICS 620. TARJETA DE RED: RED INTEGRADA ETHERNET LAN 10/100/1000. SOFTWARE OFICINA: DEBERA INCLUIR UNA LICENCIA OFFICE HOME & BUSINESS 2019 FPP PC/MAC 32/64 BITS ESPANOL. | 24471.36
I060200028 | 215 | AMALGAMADOR DIGITAL COLOR BLANCO | 4355.8
I450400146 | 359 | GABINETE UNIVERSAL GABINETE UNIVERSAL CON CHAPA Y PERTA DE M ETAL CON 4 ENTRE PANOS CON MEDIDAS DE 1.80 X 0.87 X 0.39 EN COLOR MARFIL | 3737.5
I450400012 | 550 | ARCHIVERO ARCHIVERO METALICO EN COLOR NEGRO 4 GABETAS | 5957
I090000318 | 958 | MESA INSTRUMENTAL CIRUGIA MESA INSTRUMENTAL DE CIRUGUIA PASTEUR CON CAJONES CUBIERTA Y ENTREPANOS DE ACERO INOXIDABLE ESTRUCTURA TUBULAR DE 1 BARANDAL PEDIMETRAL EN LOS TRES LADOS DE LA MESA | 3631.7
I060200282 | 328 | ESTERILIZADOR O AUTOCLAVE AUTOCLAVE RITTER PARA ESTERILIZAR CON CALOR HUMEDO COLOR BLANCO OSTION | 39324
I060400922 | 50 | LAMPARA DE FOTOPOLIMERIZACION DE RESINAS PARA USO DENTAL LAMPARA DE FOTOPOLIMERIZADO 2500 CON VERIFICADOR DE INTENSIDAD DE LUZ DISENO ERGONOMICO NIVEL DE SALIDA DE LUZ CONTINUO CON INDICADORES DE TIEMPO ENT ONO DE BEEP CON INTERVALOS DE 10 SEGUNDOS BARRERA PROTECTORA DE OJOS. | 11920.74
I090001062 | 1106 | ROTOR MANO EXCAVACION DENTAL ROTOR MANO EXCAVACION DENTAL PIEZA DE MANO DE ALTA VELOCIDAD COLOR ACERO INOXIDABLE. | 3248
I090001062 | 1388 | ROTOR MANO EXCAVACION DENTAL ROTO DE MANO EXCAVACION DENTAL PIEZA DE MANO DE ALTA VELOCIDAD | 3360.52
I450400002 | 3308 | ACONDICIONADOR AIRE MINISPLIT CON CAPACIDAD DE 1 TONELADA FRIO/CALOR DE 220 VOLTS. SERIE DEL COMPRESOR: CXC121J8061606411 | 5974
I450400124 | 1414 | ESCRITORIO DE METAL DE 1 PEDESTAL CON 1 CAJON Y 1 GAVETA CON FORMICA DE MADERA | 2748.5
I450600280 | 1157 | VITRINA VITRINA DOBLE PARA MEDICAMENTO DE .80 X .40X 1.60M ESTRUCTUURA EN LAMINA ESMALTADA COLOR BEIGE ENTREPANOS Y PUERTAS ABATIBLES DE CRISTAL CON CHAPA. | 3335
I450600280 | 1225 | VITRINA VITRINA CONTRAMURO COLOR BEIGE | 3277.5
I090000384 | 155 | REFRIGERADOR LABORATORIO REFRIGERADOR PARA LAVORATORIO DE 17 PIES PARA LA CONSERVACION DE VACUNAS DE UNA SOLA PUERTA CON SELLADO HEERMETICOCONGELADOR EN EL MISMO CUERPO EN LA PARTE SUPERIOR LA PUERTA EN SU PARTE INTERNA DEBE SER COMPLETAMENTE LISA NO DEBE TENER MOLDURAS ANAQUELES NI RETENES REGATONES DE ACERO GALVANIZQDO CERRADURA DE SEGURIDADDE UNA O DOS LLAVESCOMPRESOR CON HAORRADOR DE ENERGIA CONDENSADOR LIBRE DE MANTENIMIENTO TIPO CARACOL DE ACERO ELECTROPINTADO CON ALERTA INCORPORADA AL TUBO POR MEDIO DE ELECTRO Y EVAPORADOR CAPAZ DE MANTENER TEMPERATURAS INTERNA DE + 2 A +8 C FUNCIONANDO EN REGIONES CUYA TEMPERATURA AMBIENTAL SEA HASTA +42 C CON TERMOMENTRO INTEGRADO CONTROL DE TEMPERATURA PARA ARRANQUE AUTOMATICO ILUMINACION INTERIOR TORNILLOS NIVELADOR PARA SUPERFICIES IRREGULARES DESHIELO AUTOMATICO GRAFICADOR EXTERNO DE TEMPERATURA DE 7 DIAS CON GANGO DE -35 C A +15 C Y MICROPROCESADOR CON 4 PARILLAS DE ACERO GALV | 108649.7
I450600084 | 390 | CONGELADOR AFASPE (2010) CONGELADOR PARA REFRIGERANTES 10 FT3 TERMOSTATO MECANICO. MANTENGA LA TEMPERATURA INTERIOR ENTRE -20 Y -15 C. AUN EN AMBIENTES DE 42 C.ESPESOR DE ESCARCHA DE 10MM. CON PARO Y ARRANQUE AUTOMATICO POR TEMPERATURA. EVAPORADOR DE SUPERFICIE DE PLACAS. UNA SOLA PUERTA. LISA Y SOL TIPO COFRE. | 6697.84
I090000062 | 1512 | BASCULA BEBE BASCULA BEBE COLOR BLANCA BASCULA MULTIFUNCIONAL PARA BEBES Y NINOS DIGITAL ELECTRONICA CAP. 20 KGS | 6844
I060200282 | 625 | ESTERILIZADOR O AUTOCLAVE ESTERILIZADOR O AUTOCLAVE ELECTRONICO | 4466
I150200364 | 352 | TELEVISION TELEVISION SONY DE 25 CON SONIDO SORROUND | 3493.7
I450400120 | 2137 | ESCRITORIO ESCRITORIO METALICO DE COLOR NEGRO DE 1.20 CON PEDESTAL | 3047.5
I450400346 | 1103 | VENTILADOR (MODULO DE VIOLENCIA FAMILIAR ) VENTILADOR TIPO TORRE O CILINDRO VERTICAL EN COLOR NEGRO | 3329.25
I090000064 | 1777 | BASCULA CON Y SIN ESTADIMETRO FABRICADA EN ACERO INOXIDABLE DURADERA Y RESISTENTE DE GRAN CAPACIDAD DISPLAY DIGITAL. CUENTA CON UNA BARRA DE MEDICION DE ALTURA RETRACTIL GRADUADA EN PULGADAS Y CENTIMETROS. ADEMAS DE UNA BASE CON SUPERFICIE PLASTICA ANTIDESLIZANTE REMOVIBLE RUEDAS PARA CAMBIARLA DE LUGAR FACILMENTE CAPACIDAD: 0-220 KG DIMENSIONES: 535 X 275 X 940 (ALTURA DE LA BARRA DE MEDICION 70-190 CM) PESO NETO: 13 KG CALIBRACION: MANUAL TAMANO DE PLATAFORMA PLATO DE ACERO TEMPLADO: 375 X 270 MM UNIDAD DE PESAJE: G LB Y KG (DE MEDICION: PULGADAS Y CM.) | 4524
I060600328 | 17 | MEDIDOR DEMOSTRADOR PLICOMETRO. AUXILIAR PARA MEDIR EL GROSOR DE LA GRASA SUBCUTANEA CON FINES DE VALORACION NUTRICIONAL. CONSTA DE LOS SIGUIENTES ELEMENTOS: DE ALUMINIO ANTICORROSIVO O ACERO INOXIDABLE RESOLUCION DE 0.20 MM RANGO DE APERTURA DE 50 MM CALIBRADO PARA EJERCER UNA PRESION CONSTANTE DE 10 G/MM 2 + 10% CALIBRADOR DE ACERO INOXIDABLE. | 5913.68
I450600218 | 1363 | REFRIGERADOR (COCINA) REFRIGERADOR COLOR BLANCO | 4370
I180000218 | 1926 | MONITOR (UNEMES 48) MONITOR DE 15 LCD COLOR NEGRO | 4370
I450400002 | 2145 | ACONDICIONADOR AIRE MINISPLIT DE 1 1/2 TONELADA (FRIO/CALIENTE) ABSOLUT X SMEC1821-SMCC 18000 BTUS 220V COLOR BLANCO OSTION SERIE DE GABINETE SMEC1821Y8021100956 | 6327
I450400146 | 549 | GABINETE UNIVERSAL GABINETE UNIVERSAL COLOR AVELLANA METALICO CON MEDIDAS DE .87X.38X1.80 M CON CERRADURA DE MANIJA TIPO L CON LLAVE DE SEGURIDAD Y PASADOR FABRICADO EN COLOR SOLIDO CON SISTEMA DE CERRADO EN LA PARTE SUPERIOR E INFERIOR CON 4 ENTREPANOS | 5086.6
I450400026 | 5655 | BANCA (FASSA) BANCA TRAFFIC DE 3 PLAZAS FABRICADA EN METAL CON DESCANSABRAZOS FINALES ACABADO CROMO DE ALTO BRILLO RESPALDO Y ASIENTO DE UNA SOLA PIEZA MICROPERFORADO FABRICADO EN ACERO INOXIDABLE. | 5104
I450400026 | 5656 | BANCA (FASSA) BANCA TRAFFIC DE 3 PLAZAS FABRICADA EN METAL CON DESCANSABRAZOS FINALES ACABADO CROMO DE ALTO BRILLO RESPALDO Y ASIENTO DE UNA SOLA PIEZA MICROPERFORADO FABRICADO EN ACERO INOXIDABLE. | 5104
I450400026 | 5657 | BANCA (FASSA) BANCA TRAFFIC DE 3 PLAZAS FABRICADA EN METAL CON DESCANSABRAZOS FINALES ACABADO CROMO DE ALTO BRILLO RESPALDO Y ASIENTO DE UNA SOLA PIEZA MICROPERFORADO FABRICADO EN ACERO INOXIDABLE. | 5104
I450400026 | 5658 | BANCA (FASSA) BANCA TRAFFIC DE 3 PLAZAS FABRICADA EN METAL CON DESCANSABRAZOS FINALES ACABADO CROMO DE ALTO BRILLO RESPALDO Y ASIENTO DE UNA SOLA PIEZA MICROPERFORADO FABRICADO EN ACERO INOXIDABLE. | 5104
I450400026 | 5659 | BANCA (FASSA) BANCA TRAFFIC DE 3 PLAZAS FABRICADA EN METAL CON DESCANSABRAZOS FINALES ACABADO CROMO DE ALTO BRILLO RESPALDO Y ASIENTO DE UNA SOLA PIEZA MICROPERFORADO FABRICADO EN ACERO INOXIDABLE. | 5104
I450400026 | 5660 | BANCA (FASSA) BANCA TRAFFIC DE 3 PLAZAS FABRICADA EN METAL CON DESCANSABRAZOS FINALES ACABADO CROMO DE ALTO BRILLO RESPALDO Y ASIENTO DE UNA SOLA PIEZA MICROPERFORADO FABRICADO EN ACERO INOXIDABLE. | 5104
I450400294 | 553 | RELOJ CHECADOR DE HUELLA DIGITAL FUNCIONA CON CONEXION TCP/IP POR MEDIO DE MEMORIA USB CAPACIDAD DE 1500 HUELLAS LECTOR ANTIRAYAS INCUYE BATERIA DE RESPALDO 1 ANO DE GARANTIA EN EL PRECIO INCLUYE CAPACITACION SOPORTE E INSTALACION DE SOFTWARE | 6020.4
I450400258 | 484 | MODULO DESARMABLE SEMI EJECUTIVO CUBIERTA RECTANGULAR DE 1.10X0.50 COSTADO DE 0.72X0.67 PEDESTAL CON 2 CAJONES PAPELEROS Y 1 ARCHIVERO | 4220.5
I090000312 | 1455 | MESA EXPLORACION EQUIPO SEMIFIJO PARA REALIZAR EXPLORACION FISICA DE PACIENTE EN POSICION DE DECUBIT MESA DE EXPLORACION CONSTRUIDA CON LAMINA CALIBRE 22 GABINETE CON DOS PUERTAS CORREDIZAS Y CON LAS SIGUIENTES DIMENSIONES ALTURA DE 85 CM. COMO MINIMO LONGITUD TOTAL 165CMS. COMO MINIMO DE ANCHO DE 55 CM. COMO MINIMO CON TRES SECCIONES COLCHON CON CUBIERTA DE VINIL IMITACION PIEL EN COLOR NEGRO PINTURA ANTICORROSIVA COLOR BEIGE EN ACABADO ESMALTADO PIERNERAS TIPO GOEPEL ACOJINADAS CON FIJADORES Y EXTENSION PARA TOMA DE CORRIENTE. | 5520
I060200470 | 193 | UNIDAD ULTRASONICA CAVITRON | 10491.93
I090000440 | 237 | UNIDAD DENTAL COMPLETA CONSTA DE SILLON DENTAL AUTOMATICO LAMPARA DENTAL TRIMODULAR DENTAL EQUIPADO BANQUILLO DE OPERADOR NEUMATICO | 54449.05
I450400146 | 293 | GABINETE UNIVERSAL MEDIDAS DE 1.80 X .87 X.39 MTS. CON 2 PUERTAS Y CERRADURA DE MANIJA: INCLUYE JUEGO DE LLAVES. COLOR GRIS | 3128
I450400252 | 412 | MESA DE TRABAJO DE METAL CON TARJA CON MEDIDAS 1.20X.60X.90 MTS. COLOR PLATEADO | 10120
I090000318 | 1031 | MESA INSTRUMENTAL CIRUGIA MESA PASTEUR CON CAJON CUBIERTA Y ENTREPANO EN ACERO INOX. ESTRUCTURA TUBULAR DE 1 BARANDAL PERIMETRAL DE SEGURIDAD EN TRES LADOS DE LA MESA CON RODAJAS DE 2 MEDIDAS DE .40 X .52 X .85 MTS. | 4084.8
I090000318 | 1108 | MESA INSTRUMENTAL CIRUGIA MESA INSTRUMENTAL PASTEUR CAJON RODILLOS CUBIERTA Y ENTREPANOS DE ACERO CROMADO | 4427.5
I450400012 | 673 | ARCHIVERO ARCHIVERO METALICO HORIZONTAL CON 4 CAJONES CON CORREDERAS DE EXTENSION COLOR GRIS | 7475
I450400002 | 2107 | ACONDICIONADOR AIRE MINISPLIT DE 2 TONELADAS FRIO CALOR 26000 BTUS 220V GABINETE MODELO EPC261B SERIE EPC261B405901580 COLOR BLANCO OSTION | 6900
I060400922 | 45 | LAMPARA DE FOTOPOLIMERIZACION DE RESINAS PARA USO DENTAL LAMPARA DE FOTOPOLIMERIZADO 2500 CON VERIFICADOR DE INTENSIDAD DE LUZ DISENO ERGONOMICO NIVEL DE SALIDA DE LUZ CONTINUO CON INDICADORES DE TIEMPO ENT ONO DE BEEP CON INTERVALOS DE 10 SEGUNDOS BARRERA PROTECTORA DE OJOS. | 11920.74
I090000440 | 268 | UNIDAD DENTAL UNIDAD DENTAL COMPRESOR COLOR BLANCO OSTION. | 12696.2
I450400026 | 4724 | BANCA BANCA PARA VISITANTE DE 4 PLAZAS CON DESCANSABRAZOS DE CALIBRE 16 ESTRUCTURA DE BUTACA EN SECCIONES DE 3 TRAVESALOS HORIZONTAL FABRICADO EN ACERO RECTANGULAR CON UNA MEDIDA DE 50 MM POR 25 MM TUBO REDONDO DE CALIBRE 16 DE 1 1/4 Y RESPALDO DE POLIPROPILENO COLOR NEGRO | 4616.8
I450400026 | 4726 | BANCA BANCA PARA VISITANTE DE 4 PLAZAS CON DESCANSABRAZOS DE CALIBRE 16 ESTRUCTURA DE BUTACA EN SECCIONES DE 3 TRAVESALOS HORIZONTAL FABRICADO EN ACERO RECTANGULAR CON UNA MEDIDA DE 50 MM POR 25 MM TUBO REDONDO DE CALIBRE 16 DE 1 1/4 Y RESPALDO DE POLIPROPILENO COLOR NEGRO | 4616.8
I450400026 | 4727 | BANCA BANCA PARA VISITANTE DE 4 PLAZAS CON DESCANSABRAZOS DE CALIBRE 16 ESTRUCTURA DE BUTACA EN SECCIONES DE 3 TRAVESALOS HORIZONTAL FABRICADO EN ACERO RECTANGULAR CON UNA MEDIDA DE 50 MM POR 25 MM TUBO REDONDO DE CALIBRE 16 DE 1 1/4 Y RESPALDO DE POLIPROPILENO COLOR NEGRO | 4616.8
I450400026 | 4728 | BANCA BANCA PARA VISITANTE DE 4 PLAZAS CON DESCANSABRAZOS DE CALIBRE 16 ESTRUCTURA DE BUTACA EN SECCIONES DE 3 TRAVESALOS HORIZONTAL FABRICADO EN ACERO RECTANGULAR CON UNA MEDIDA DE 50 MM POR 25 MM TUBO REDONDO DE CALIBRE 16 DE 1 1/4 Y RESPALDO DE POLIPROPILENO COLOR NEGRO | 4616.8
I450400026 | 4729 | BANCA BANCA PARA VISITANTE DE 4 PLAZAS CON DESCANSABRAZOS DE CALIBRE 16 ESTRUCTURA DE BUTACA EN SECCIONES DE 3 TRAVESALOS HORIZONTAL FABRICADO EN ACERO RECTANGULAR CON UNA MEDIDA DE 50 MM POR 25 MM TUBO REDONDO DE CALIBRE 16 DE 1 1/4 Y RESPALDO DE POLIPROPILENO COLOR NEGRO | 4616.8
I450400026 | 4736 | BANCA BANCA PARA VISITANTE DE 4 PLAZAS CON DESCANSABRAZOS DE CALIBRE 16 ESTRUCTURA DE BUTACA EN SECCIONES DE 3 TRAVESALOS HORIZONTAL FABRICADO EN ACERO RECTANGULAR CON UNA MEDIDA DE 50 MM POR 25 MM TUBO REDONDO DE CALIBRE 16 DE 1 1/4 Y RESPALDO DE POLIPROPILENO COLOR NEGRO | 4616.8
I060200282 | 549 | ESTERILIZADOR O AUTOCLAVE AUTOCLAVE | 39387.27
I450400002 | 2586 | ACONDICIONADOR AIRE (FASSA) MINISPLIT DE 3 TONELADAS FRIO/CALOR 220 VOLTS. CONTROL REMOTO CAP. DE ENFRIAMIENTO 12000 BTU/H CONSUMO PROMEDIO 1000 W SERIE CONDENSADOR CXC361T8051300027 | 22608.4
I090906934 | 245 | COMPRESOR PARA UNIDAD DENTAL COMPRESOR PARA UNIDAD DENTAL LIBRE DE ACEITE DE 1 HP | 10915.6
I090000064 | 1490 | BASCULA CON Y SIN ESTADIMETRO BASCULA ESTADIMETRO BASCULA PARA ADULTO CON ESTADIMETRO COLOR BEIGE CON CAPACIDAD HASTA 160 KG.MCA.NUEVO LEON. | 3335
I090000064 | 1493 | BASCULA CON Y SIN ESTADIMETRO BASCULA ESTADIMETRO BASCULA PARA ADULTO CON ESTADIMETRO COLOR BEIGE CON CAPACIDAD HASTA 160 KG.MCA.NUEVO LEON. | 3335
I450400002 | 2992 | ACONDICIONADOR AIRE ACONDICIONADOR DE AIRE COLOR BLANCO MINISPLIT DE UNA TONELADA FRIO/CALOR DE 220V CONTROL REMOTO INALAMBRICO EVAPORADOR CON REJILLAS MODELO DEL CONDENSADOR MSDFC12HP-3 SERIE DEL CONDENSADOR 123FHP0412DC05074 | 7063.24
I450400016 | 4015 | ARCHIVERO DE METAL ARCHIVERO DE METAL COLOR ALMENDRA DE 4 GAVETAS CON CERRADURA Y LLAVE GENERAL | 5549.44
I450400016 | 4016 | ARCHIVERO DE METAL ARCHIVERO DE METAL COLOR ALMENDRA DE 4 GAVETAS CON CERRADURA Y LLAVE GENERAL | 5549.44
I450400294 | 545 | RELOJ CHECADOR DE HUELLA DIGITAL FUNCIONA CON CONEXION TCP/IP POR MEDIO DE MEMORIA USB CAPACIDAD DE 1500 HUELLAS LECTOR ANTIRAYAS INCUYE BATERIA DE RESPALDO 1 ANO DE GARANTIA EN EL PRECIO INCLUYE CAPACITACION SOPORTE E INSTALACION DE SOFTWARE | 6020.4
I180000252 | 210 | COMPUTADORA TODO EN UNO (ALL IN ONE) COMPUTADORA DE ESCRITORIO | 20395.12
I090000216 | 3212 | ESTUCHE DIAGNOSTICO (JGO. DE) ESTUCHE DE DIAGNOSTICO (JGO DE ) 1. SET DE DIAGNOSTICO PARA OFTALMOLOGIA DIRECTA CON OPTICA ASFERICA DE PRECISION. 2. OTOSCOPIO CON ILUMINACION XENON MEDIANTE FIBRA OPTICA DE 2.5 V. 3. OFTALMOSCOSPIO CON ILUMINACION XENON/HALOGENA DE 2.5V. 4. MANGO METALICO C (MEDIANO) CON ACABADO RUGOSO PARA USO CON BATERIAS ALCALINAS O RECARGABLES. 5. CON SISTEMA DE CIERRE O ACOPLAMIENTO DE OTOSCOPIO Y OFTALMOSCOPIO AL MANGO TIPO CLIC MECANICO. 6. CON ESTUCHE RIGIDO PARA GUARDA DE ACCESORIOS. | 7192
I180000220 | 5335 | UNIDAD CENTRAL DE PROCESO (CPU) UNIDAD CENTRAL DE PROCESO (CPU). PROCESADOR DE OCTAVA GENERACION INTEL CORE I5-I5-8265U DE 4 NUCLEOS/6 MB/DE 16 GHZ A 3.9 GHZ/25 W. MEMORIA: 8 GB DDRA 2400 MHZ (1 X 8 GB) 2 DIMM CRECIMIENTO HASTA 64 GB DDRA 2400 MHZ. DISCO DURO: 1 TB 7200 RPM DE 2.5 SATA. TARJETA DE VIDEO: GRAFICOS INTEGRADOS INTEL UHD GRAPHICS 620. TARJETA DE RED: RED INTEGRADA ETHERNET LAN 10/100/1000. SOFTWARE OFICINA: DEBERA INCLUIR UNA LICENCIA OFFICE HOME & BUSINESS 2019 FPP PC/MAC 32/64 BITS ESPANOL. | 24471.36
I450400012 | 668 | ARCHIVERO ARCHIVERO METALICO HORIZONTAL CON 4 CAJONES CON CORREDERAS DE EXTENSION COLOR GRIS | 7475
I450400016 | 4078 | ARCHIVERO DE METAL ARCHIVERO METALICO DE 4 GAVETAS VERTICAL | 4872
I180000220 | 5369 | UNIDAD CENTRAL DE PROCESO (CPU) UNIDAD CENTRAL DE PROCESO (CPU). PROCESADOR DE OCTAVA GENERACION INTEL CORE I5-I5-8265U DE 4 NUCLEOS/6 MB/DE 16 GHZ A 3.9 GHZ/25 W. MEMORIA: 8 GB DDRA 2400 MHZ (1 X 8 GB) 2 DIMM CRECIMIENTO HASTA 64 GB DDRA 2400 MHZ. DISCO DURO: 1 TB 7200 RPM DE 2.5 SATA. TARJETA DE VIDEO: GRAFICOS INTEGRADOS INTEL UHD GRAPHICS 620. TARJETA DE RED: RED INTEGRADA ETHERNET LAN 10/100/1000. SOFTWARE OFICINA: DEBERA INCLUIR UNA LICENCIA OFFICE HOME & BUSINESS 2019 FPP PC/MAC 32/64 BITS ESPANOL. | 24471.36
I450400016 | 3564 | ARCHIVERO DE METAL VERTICAL 4 GAVETAS FABRICADO CON LAMINA CALIBRE DEL 18X24 ROLADA EN FRIO PREVIA LIMPIEZA MEDIANTE FOSFATOS CHASIS METALICO Y REFORZDO ACABADO EN PINTURA DE ESMALTE SECADO EN HORNO CAPACIDAD DE 25 KGS. GAVETAS TAMANO OFICIO APERTURA DE GAVETAS CON CORREDERAS DE 4 BALEROS CADA UNO CAJONES MEDIA ALTURA CON GUIAS PARA COLGANTE DE ARCHIVO FRENTE ESTAMPADOS PORTA ETIQUETA DE NYLONDESLIZAMIENTO SOBRE BALERO DE NYLONCERRADURA GENERAL. | 3271.75
I450400258 | 485 | MODULO DESARMABLE SEMI EJECUTIVO CUBIERTA RECTANGULAR DE 1.10X0.50 COSTADO DE 0.72X0.67 PEDESTAL CON 2 CAJONES PAPELEROS Y 1 ARCHIVERO | 4220.5
I090000312 | 1458 | MESA EXPLORACION EQUIPO SEMIFIJO PARA REALIZAR EXPLORACION FISICA DE PACIENTE EN POSICION DE DECUBIT MESA DE EXPLORACION CONSTRUIDA CON LAMINA CALIBRE 22 GABINETE CON DOS PUERTAS CORREDIZAS Y CON LAS SIGUIENTES DIMENSIONES ALTURA DE 85 CM. COMO MINIMO LONGITUD TOTAL 165CMS. COMO MINIMO DE ANCHO DE 55 CM. COMO MINIMO CON TRES SECCIONES COLCHON CON CUBIERTA DE VINIL IMITACION PIEL EN COLOR NEGRO PINTURA ANTICORROSIVA COLOR BEIGE EN ACABADO ESMALTADO PIERNERAS TIPO GOEPEL ACOJINADAS CON FIJADORES Y EXTENSION PARA TOMA DE CORRIENTE. | 5520
I090000246 | 90 | HEMOGLOBINOMETRO HEMOGLOBINOMETRO EQUIPO PORTATIL PARA HEMOGLOBINA EN SANGRE POR METODO DE REFLECTANCIA | 15660
I180000218 | 3357 | MONITOR MONITOR 18 W LED 1366 X 768 12M:1 5MS. COLOR NEGRO. | 3939.36
I180000220 | 2968 | UNIDAD CENTRAL DE PROCESO (CPU) UNIDAD CENTRAL DE PROCESO (CPU) COMPUTADORA MARCA ACER VERTON VL4610G-SI3210W PROCESADOR CI3-2100 3.10GHZ/3M MEMORIA 4 GB DISCO DURO 500GB UNIDAD OPTICA DVD-SUPERMULTI DL 18X (DVD+/-RW) INTEL HD GRAPHICS RED GIGABITE ETHERNET 1000 BASE-T TECLADO Y MOUSE USB WINDOWS 7 PRO. | 5909.04
I090000340 | 538 | NEGATOSCOPIO NEGATOSCOPIO PARA MASTOGRAFIA COLOR BEIGE PANEL FRONTAL BALASTRA DE ENCENDIDO RAPIDO SUJETADOR DE PELICULA ILUMINACION CONTINUA Y SIN PARPADEOS BRILLO DEL NEGATOSCOPIO DE AL MENOS 1500 CD/M2 O 5000 LUXES PARA RADIOGRAFIA CONVENCIONAL ILUMINACION SUFICIENTE Y ESPECIAL PARA EL DIAGNOSTICO DE MAMOGRAFIAS PUEDEN VER HASTA 4 PELICULAS 18 X 24 Y/O 24 X 30 CM CAJON TRANSPARENTE PARA FRUTAS MEDIDAS 88.4 CMS. DE ALTURA 50.A CMS DE ANCHO Y 6.19 CMS. DE FONDO | 15737.72
I090000216 | 3213 | ESTUCHE DIAGNOSTICO (JGO. DE) ESTUCHE DE DIAGNOSTICO (JGO DE ) 1. SET DE DIAGNOSTICO PARA OFTALMOLOGIA DIRECTA CON OPTICA ASFERICA DE PRECISION. 2. OTOSCOPIO CON ILUMINACION XENON MEDIANTE FIBRA OPTICA DE 2.5 V. 3. OFTALMOSCOSPIO CON ILUMINACION XENON/HALOGENA DE 2.5V. 4. MANGO METALICO C (MEDIANO) CON ACABADO RUGOSO PARA USO CON BATERIAS ALCALINAS O RECARGABLES. 5. CON SISTEMA DE CIERRE O ACOPLAMIENTO DE OTOSCOPIO Y OFTALMOSCOPIO AL MANGO TIPO CLIC MECANICO. 6. CON ESTUCHE RIGIDO PARA GUARDA DE ACCESORIOS. | 7192
I180000220 | 5416 | UNIDAD CENTRAL DE PROCESO (CPU) UNIDAD CENTRAL DE PROCESO (CPU). PROCESADOR DE OCTAVA GENERACION INTEL CORE I5-I5-8265U DE 4 NUCLEOS/6 MB/DE 16 GHZ A 3.9 GHZ/25 W. MEMORIA: 8 GB DDRA 2400 MHZ (1 X 8 GB) 2 DIMM CRECIMIENTO HASTA 64 GB DDRA 2400 MHZ. DISCO DURO: 1 TB 7200 RPM DE 2.5 SATA. TARJETA DE VIDEO: GRAFICOS INTEGRADOS INTEL UHD GRAPHICS 620. TARJETA DE RED: RED INTEGRADA ETHERNET LAN 10/100/1000. SOFTWARE OFICINA: DEBERA INCLUIR UNA LICENCIA OFFICE HOME & BUSINESS 2019 FPP PC/MAC 32/64 BITS ESPANOL. | 24471.36
I450600218 | 1307 | REFRIGERADOR (COCINA) DE 18 PIES CUBICOS CONGELADOR INTEGRADO VERTICAL ACERO INOXIDABLE POR DENTRO Y POR FUERA CON GRAFICADOR Y ALARMA. | 74391.78
I090000064 | 1466 | BASCULA CON Y SIN ESTADIMETRO BASCULA PARA ADULTO CON ESTADIMETRO PARA MEDIR HASTA 1.95 MTS LECTURA DIRECTA EN DOS VARAS DE 140 KGS. | 3212.04
I450400012 | 1802 | ARCHIVERO ARCHIVERO METALICO 4 GAVETAS TAMANO OFICIO VERTICAL MEDIDAS GENERALES 63.5 X 46.3 X 132 CMS. COLOR ALMENDRA | 4773.4
I090000064 | 1487 | BASCULA CON Y SIN ESTADIMETRO BASCULA ESTADIMETRO BASCULA PARA ADULTO CON ESTADIMETRO COLOR BEIGE CON CAPACIDAD HASTA 160 KG.MCA.NUEVO LEON. | 3335
I090000062 | 1507 | BASCULA BEBE BASCULA BEBE COLOR BLANCA BASCULA MULTIFUNCIONAL PARA BEBES Y NINOS DIGITAL ELECTRONICA CAP. 20 KGS | 6844
I090000324 | 189 | MESA PEDIATRICA MESA DE EXPLORACION PEDIATRICA COLOR BEIGE EN LAMINA CAL CC ACABADO ESMALTE HORNEADO TAPIZADA EN VINIL PIEL NEGRO MEDIDAS LARGO 1.60 M X ANCHO .56M X ALTO .90 M COLOR BEIGE | 5869.6
I180000148 | 1248 | NO-BREAK REGULADOR NO BREAK COLOR NEGRO CAPACIDAD DE POTENCIA DE SALIDA VA 1500 POTENCIA SALIDA 900 W CONTACTOS 10 TIPO NEMA 5-15R (5 RESPALDO Y 5 CON SOLO SUPRESION DE PICOS GARANTIA DE 1 ANO POR PARTE DEL FABRICANTE). | 4773.4
I450400002 | 2991 | ACONDICIONADOR AIRE ACONDICIONADOR DE AIRE COLOR BLANCO MINISPLIT DE UNA TONELADA FRIO/CALOR DE 220V CONTROL REMOTO INALAMBRICO EVAPORADOR CON REJILLAS MODELO DEL CONDENSADOR MSDFC12HP-3 SERIE DEL CONDENSADOR 123FHP0412DC05073 | 7063.24
I450400016 | 4079 | ARCHIVERO DE METAL ARCHIVERO METALICO DE 4 GAVETAS VERTICAL | 4872
I450400016 | 4080 | ARCHIVERO DE METAL ARCHIVERO METALICO DE 4 GAVETAS VERTICAL | 4872
I450400016 | 4081 | ARCHIVERO DE METAL ARCHIVERO METALICO DE 4 GAVETAS VERTICAL | 4872
I450400016 | 4086 | ARCHIVERO DE METAL ARCHIVERO METALICO DE 4 GAVETAS VERTICAL | 4872
I090000312 | 2295 | MESA EXPLORACION MESA DE EXPLORACION GINECOLOGICA CON PIERNERAS DE PLASTICO COLOR NEGRO CON ESTRUCTURA METALICA EN CAL. 22 CON ACABADO ESMALTE HORNEADO GABINETE CON 2 PUERTAS CORREDIZAS Y COLCHON TAPIZADO EN VINIPIEL COLOR NEGRO. | 4698
I090000198 | 518 | ESTERILIZADORES EQUIPO ESTERILIZADOR DE AIRE CALIENTE PARA INSTRUMENTAL MEDICO. EQUIPO PORTATIL EN GABINETE DE OPERACION MANUAL Y GENERADOR DE AIRE CALIENTE POR MEDIOS ELECTRONICOS. CAMARA HORIZONTAL DE 31 X 22.5 X 18 CM. CON PUERTA DE APERTURA MANUAL. TEMPERATURA DE CAMARA AJUSTABLE A 100°C A 180°C Y CRONO RUPTOR PARA EL TIEMPO DE ESTERILIZACION. CORRIENTE ELECTRICA 120V/60 HZ. CONTACTO POLARIZADO. | 6496
I450600084 | 386 | CONGELADOR AFASPE (2010) CONGELADOR PARA REFRIGERANTES 10 FT3 TERMOSTATO MECANICO. MANTENGA LA TEMPERATURA INTERIOR ENTRE -20 Y -15 C. AUN EN AMBIENTES DE 42 C.ESPESOR DE ESCARCHA DE 10MM. CON PARO Y ARRANQUE AUTOMATICO POR TEMPERATURA. EVAPORADOR DE SUPERFICIE DE PLACAS. UNA SOLA PUERTA. LISA Y SOL TIPO COFRE. | 6697.84
I090000062 | 1503 | BASCULA BEBE BASCULA BEBE COLOR BLANCA BASCULA MULTIFUNCIONAL PARA BEBES Y NINOS DIGITAL ELECTRONICA CAP. 20 KGS | 6844
I090000324 | 194 | MESA PEDIATRICA MESA DE EXPLORACION PEDIATRICA COLOR BEIGE EN LAMINA CAL CC ACABADO ESMALTE HORNEADO TAPIZADA EN VINIL PIEL NEGRO MEDIDAS LARGO 1.60 M X ANCHO .56M X ALTO .90 M COLOR BEIGE | 5869.6
I060200282 | 591 | ESTERILIZADOR O AUTOCLAVE ESTERILIZADOR O AUTOCLAVE COLOR BLANCO DE VAPOR CON CAPACIDAD PARA 12 LITROS | 17236.44
I450400002 | 2990 | ACONDICIONADOR AIRE ACONDICIONADOR DE AIRE COLOR BLANCO MINISPLIT DE UNA TONELADA FRIO/CALOR DE 220V CONTROL REMOTO INALAMBRICO EVAPORADOR CON REJILLAS MODELO DEL CONDENSADOR MSDFC12HP-3 SERIE DEL CONDENSADOR 123FHP0412DC05071 | 7063.24
I450400120 | 3766 | ESCRITORIO ESCRITORIO METALICO DE 1 METRO CON 20 CM X 75 CM X 75 CM | 3542.64
I450400012 | 2060 | ARCHIVERO ARCHIVERO 4 GAVETAS TAMANO OFICIO CON SEPARADORES DIMENSIONES 46CON 3 CM DE ANCHO ALTURA 132 CM PROFUNDIDAD 63 CON 5 CM | 4501.96
I450400278 | 232 | PIZARRONES Y ROTAFOLIOS ROTAFOLIO FIJO PIZARRON DE 70X90 CM DOBLE CARA BLANCO /VERDE ESTRUCTURA DE ALUMINIO ANONIZADO EN TUBO RECTANGULAR DE 11/2 X 3/4 DE 1.70 MTS DE ALTURA CON SUJETADORES PARA HOJAS | 4184.67
I450400326 | 100 | SOPORTE UNIVERSAL PARA TV, VIDEOGRABADORA, ETC. (PARED O TECHO) SOPORTE UNIVERSAL DE TELEVISION LCD DVD ETC. | 3450
I450400384 | 120 | MODULAR PARA EQUIPO DE COMPUTO (ESTACION PARA TRABAJO) MODULAR PARA EQUIPO DE COMPUTO COLOR MIEL ESTACION DE COMPUTO MUEBLE PARA EQUIPO DE COMPUTACION CON RUEDAS | 3228.28
I450400002 | 2585 | ACONDICIONADOR AIRE (FASSA) MINISPLIT DE 1.5 TONELADAS FRIO/CALOR 220 VOLTS. CONTROL REMOTO CAP. DE ENFRIAMIENTO 12000 BTU/H CONSUMO PROMEDIO 1000 W SERIE CONDENSADOR CXC181D8021310577 | 8700
I450400012 | 993 | ARCHIVERO ARCHIVERO DE AGLOMERADO COLOR CAOBA VERTICAL DE 4 GAVETAS CON CORREDERAS DE EXTENSION Y CHAPA DE SEGURIDAD | 3828
I450400126 | 3991 | ESTANTE ESTANTE METALICO COLOR BEIGE FABRICADO CON 4 POSTES DE 2.20 M DE ALTO CALIBRE 14 8 ENTREPANOS DE 30 X.84 CALIBRE 22 CON REFIERZO TORNILLERIA CORRESPONDIENTE INCLUYE ARMADO | 4013.6
I450400126 | 3992 | ESTANTE ESTANTE METALICO COLOR BEIGE FABRICADO CON 4 POSTES DE 2.20 M DE ALTO CALIBRE 14 8 ENTREPANOS DE 30 X.84 CALIBRE 22 CON REFIERZO TORNILLERIA CORRESPONDIENTE INCLUYE ARMADO | 4013.6
I450400126 | 3993 | ESTANTE ESTANTE METALICO COLOR BEIGE FABRICADO CON 4 POSTES DE 2.20 M DE ALTO CALIBRE 14 8 ENTREPANOS DE 30 X.84 CALIBRE 22 CON REFIERZO TORNILLERIA CORRESPONDIENTE INCLUYE ARMADO | 4013.6
I450600084 | 191 | CONGELADOR CONGELADOR PARA PAQUETESREFRIGERANTES DE TERMOS DE 5 PIES CUBICOS MODELO CTCC-05 CON TERMOSTATO MECANICO CON ESCARCHA DE 10 MM APROX CON RANGO DE TEMPERATURA DE -18° C HASTA -26° C OPERANDO A TEMPERATURA AMBIENTE DE 42° C TIPO HORIZONTAL CON PUERTA TIPO COFRE CON SELLADO HERMETICO CON PORTA CANDADO AISLADO CON POLIURETANO LIBRE DE CFC PANELES INTERNOS Y EXTERNOS DE LAMINA GALVANIZADA PINTRO SIN MOLDURAS CON COMPRESOR DE ACUERDO A LA CAPACIDAD HERMETICAMENTE SELLADO SILENCIOSO FUNCIONA CON GAS REFRIGERANTE ECOLOGICO CON EVAPORADOR Y CONDENSADOR ESTATICOS CON 4 PATAS PARA SUPERFICIES IRREGULARES ALIMENTACION 120 VOLTS A 60HZ.GARANTIA 24 MESES | 5954
I450400120 | 2911 | ESCRITORIO ESCRITORIO SECRETARIA TIPO L ACABADO EN MELAMINA COLOR CAOBA CON CANTOS DE PVC NEGRO MEDIDA DE 1.50 X .50 CM | 3364
I090000216 | 2398 | ESTUCHE DIAGNOSTICO (JGO. DE) ESTUCHE DE DIAGNOSTICO COLOR CROMO JUEGO DE MANGO OTOSCOPIO OFTALMOSCOPIO Y 4 CONOS MEDIDAS 2.5 3 4 Y 5 HALOGENO 3.5 PILA RECARGABLE | 5469.4
I450400002 | 2583 | ACONDICIONADOR AIRE (FASSA) MINISPLIT DE 1.5 TONELADAS FRIO/CALOR 220 VOLTS. CONTROL REMOTO CAP. DE ENFRIAMIENTO 12000 BTU/H CONSUMO PROMEDIO 1000 W SERIE CONDENSADOR CXC181D8041300530 | 8700
I090000308 | 399 | MESA CURACIONES MESA TIPO PAUSTER CON CAJON DE ACERO CROMADO CON CUBIERTA Y ENTREPANO BARANDAL PERIMETRAL. | 4524
I450400026 | 5631 | BANCA (FASSA) BANCA TRAFFIC DE 3 PLAZAS FABRICADA EN METAL CON DESCANSABRAZOS FINALES ACABADO CROMO DE ALTO BRILLO RESPALDO Y ASIENTO DE UNA SOLA PIEZA MICROPERFORADO FABRICADO EN ACERO INOXIDABLE. | 5104
I450400026 | 5632 | BANCA (FASSA) BANCA TRAFFIC DE 3 PLAZAS FABRICADA EN METAL CON DESCANSABRAZOS FINALES ACABADO CROMO DE ALTO BRILLO RESPALDO Y ASIENTO DE UNA SOLA PIEZA MICROPERFORADO FABRICADO EN ACERO INOXIDABLE. | 5104
I450400026 | 5633 | BANCA (FASSA) BANCA TRAFFIC DE 3 PLAZAS FABRICADA EN METAL CON DESCANSABRAZOS FINALES ACABADO CROMO DE ALTO BRILLO RESPALDO Y ASIENTO DE UNA SOLA PIEZA MICROPERFORADO FABRICADO EN ACERO INOXIDABLE. | 5104
I450400026 | 5634 | BANCA (FASSA) BANCA TRAFFIC DE 3 PLAZAS FABRICADA EN METAL CON DESCANSABRAZOS FINALES ACABADO CROMO DE ALTO BRILLO RESPALDO Y ASIENTO DE UNA SOLA PIEZA MICROPERFORADO FABRICADO EN ACERO INOXIDABLE. | 5104
I180000148 | 1271 | NO-BREAK REGULADOR NO BREAK COLOR NEGRO CAPACIDAD DE POTENCIA DE SALIDA VA 1500 POTENCIA SALIDA 900 W CONTACTOS 10 TIPO NEMA 5-15R (5 RESPALDO Y 5 CON SOLO SUPRESION DE PICOS GARANTIA DE 1 ANO POR PARTE DEL FABRICANTE). | 4773.4
I180000220 | 4043 | UNIDAD CENTRAL DE PROCESO (CPU) COMPUTADORA DE ESCRITORIO PROCESADOR INTEL CORE 13-4160 MEMORIA RAM DE 4 GB DISCO DURO DE 1 TB WINDOWS 10 PROFESIONAL DOWNGRADE WINDOWS 7 PROFESIONAL DE 64 BITS. | 11716
I090000312 | 2213 | MESA EXPLORACION MESA DE EXPLORACION GINECOLOGICA COLOR CREMA CUBIERTA DE TRES SECCIONES ACOJINAMIENTO EN ESPUMA DE POLIURETANO ACABADO EN VINIL O IMITACION PIEL ESTRUCTURA CON ESCALON INTEGRADO Y PUERTAS ABATIBLES EN LAMINA DE ACERO CALIBRE NO. 22 | 10421.44
I450400016 | 4087 | ARCHIVERO DE METAL ARCHIVERO METALICO DE 4 GAVETAS VERTICAL | 4872
I180000220 | 5356 | UNIDAD CENTRAL DE PROCESO (CPU) UNIDAD CENTRAL DE PROCESO (CPU). PROCESADOR DE OCTAVA GENERACION INTEL CORE I5-I5-8265U DE 4 NUCLEOS/6 MB/DE 16 GHZ A 3.9 GHZ/25 W. MEMORIA: 8 GB DDRA 2400 MHZ (1 X 8 GB) 2 DIMM CRECIMIENTO HASTA 64 GB DDRA 2400 MHZ. DISCO DURO: 1 TB 7200 RPM DE 2.5 SATA. TARJETA DE VIDEO: GRAFICOS INTEGRADOS INTEL UHD GRAPHICS 620. TARJETA DE RED: RED INTEGRADA ETHERNET LAN 10/100/1000. SOFTWARE OFICINA: DEBERA INCLUIR UNA LICENCIA OFFICE HOME & BUSINESS 2019 FPP PC/MAC 32/64 BITS ESPANOL. | 24471.36
I090000064 | 991 | BASCULA CON Y SIN ESTADIMETRO EN COLOR BEIGE CON CAPACIDAD DE 180 KG. CON ESCALA PARA MEDIR 1.98 MTS. RESISTENTE PLATAFORMA PROTEGIDA CON VINIL ANTIDERRAPENTE DE 27 CM DE ANCHO POR 37 CM. DE LARGO REMOVIBLE PARA LIMPIEZA. | 5175
I090000318 | 838 | MESA INSTRUMENTAL CIRUGIA MESA PASTEUR CON CAJON CUBIERTA Y ENTREPANO | 2875
I090000324 | 121 | MESA PEDIATRICA COLOR MARFILCON GABINETE Y COLCHON EN VINIL NEGRO | 4772.5
I450600218 | 1436 | REFRIGERADOR (COCINA) REFRIGERADOR PARA VACUNA 17.6 PIES CUBICOS | 48676.05
I450400120 | 2764 | ESCRITORIO ESCRITORIO SECRETARIAL EN MELAMINA EN DOS CARAS ESPESOR DE 28MM CON CANTOS RIGIDOS ANTI IMPACTO CUBIERTA SEMICURVA DE 69.5 M X 1.25 M INCLUYE 2 CAJONES PAPELEROS Y 1 TAMANO OFICIO CON CORREDERAS DE EXTENSION REFORZADAS PORTA TECLADO DESLIZABLE BASE PARA CPU CHAPA FRONTAL Y ADEMAS INCLUYE NIVELADORES | 4210.8
I450400002 | 2293 | ACONDICIONADOR AIRE ACONDICIONADOR DE AIRE COLOR BLANCO OSTION MINISPLIT DE 1 TONELADA FRIO/CALOR INCLUYE INSTALACION | 5336
I090000308 | 398 | MESA CURACIONES MESA TIPO PAUSTER CON CAJON DE ACERO CROMADO CON CUBIERTA Y ENTREPANO BARANDAL PERIMETRAL. | 4524
I450400012 | 1724 | ARCHIVERO ARCHIVERO METALICO DE 4 GAVETAS DE .46 X .72 X 1.35 MTS.TAMANO OFICIO BALEROS METALICOS SEPARADOR INTERIOR PARA CARPETAS SEPARADOR EXTERIOR .COLOR BEIGE | 5046
I450400012 | 1726 | ARCHIVERO ARCHIVERO METALICO DE 4 GAVETAS DE .46 X .72 X 1.35 MTS.TAMANO OFICIO BALEROS METALICOS SEPARADOR INTERIOR PARA CARPETAS SEPARADOR EXTERIOR .COLOR BEIGE | 5046
I450400016 | 4084 | ARCHIVERO DE METAL ARCHIVERO METALICO DE 4 GAVETAS VERTICAL | 4872
I450400016 | 4085 | ARCHIVERO DE METAL ARCHIVERO METALICO DE 4 GAVETAS VERTICAL | 4872
I450600218 | 1998 | REFRIGERADOR (COCINA) REFRIGERADOR | 6833.56
I450400278 | 237 | PIZARRONES Y ROTAFOLIOS ROTAFOLIO FIJO PIZARRON DE 70X90 CM DOBLE CARA BLANCO /VERDE ESTRUCTURA DE ALUMINIO ANONIZADO EN TUBO RECTANGULAR DE 11/2 X 3/4 DE 1.70 MTS DE ALTURA CON SUJETADORES PARA HOJAS | 4184.67
I450400120 | 2765 | ESCRITORIO ESCRITORIO SECRETARIAL EN MELAMINA EN DOS CARAS ESPESOR DE 28MM CON CANTOS RIGIDOS ANTI IMPACTO CUBIERTA SEMICURVA DE 69.5 M X 1.25 M INCLUYE 2 CAJONES PAPELEROS Y 1 TAMANO OFICIO CON CORREDERAS DE EXTENSION REFORZADAS PORTA TECLADO DESLIZABLE BASE PARA CPU CHAPA FRONTAL Y ADEMAS INCLUYE NIVELADORES | 4210.8
I450400002 | 2584 | ACONDICIONADOR AIRE (FASSA) MINISPLIT DE 1.5 TONELADAS FRIO/CALOR 220 VOLTS. CONTROL REMOTO CAP. DE ENFRIAMIENTO 12000 BTU/H CONSUMO PROMEDIO 1000 W SERIE CONDENSADOR CXC181D8021310558 | 8700
I450400120 | 2285 | ESCRITORIO ESCRITORIO SECRETARIAL METALICO 1.20 X 0.70 CON UN PEDESTAL Y DOS CAJONES | 3588
I450400002 | 2292 | ACONDICIONADOR AIRE ACONDICIONADOR DE AIRE COLOR BLANCO OSTION MINISPLIT DE 1 TONELADA FRIO/CALOR INCLUYE INSTALACION | 5336
I450600218 | 1701 | REFRIGERADOR (COCINA) FRIGOBAR 5 PIES CUBICOS ACERO INOXIDABLE CARACTERISTICAS: CONTROL MECANICO SISTEMA DE DESHIELO PUSH BOTTON LUZ INTERIOR 2 PARRILLAS DE ALAMBRON CHAROLA PARA CARNES FRIAS RACK PARA VINOS 2 ANAQUELES COMPLETOS ALUMINIO NATURAL 2 ANAQUELES MEDIOS ALUMINIO NATURAL CONGELADOR INTERIOR CHAPA DE SEGURIDAD COLOR ACERO INOXIDABLE DIMENSIONES: ALTO 88.4 CM ANCHO 50.6 CM FONDO 61 | 5742
I090000216 | 1903 | ESTUCHE DIAGNOSTICO (JGO. DE) ESTUCHE DE DIAGNOSTICO QUE INCLUYE OFTALMOSCOPIO COAXIAL CON LUZ HALOGENA OTOSCOPIO DE DIAGNOSTICO /ILUMINADOR DE GARGANTA CON BOMBILLA HALOGENA DE FIBRA OPTICA JUEGO DE 4 ESPECULOS DE PROPILENO MANGO RECARGABLE DE 3.5V 110-130V ENCHUFE DIRECTO. | 9200
I450400258 | 748 | MODULO DESARMABLE MODULO SECRETARIAL COLOR CAOBA CUBIERTA PENINSULAR TIPO L DE 1.50 X .60M CON BASE OCTAGONAL .72X.3M .72X.67 DE CUBIERTA RECTA ANGULAR LATERAL 1.1X05M .72X.67 PEDESTAL DE 2 CAJONES PAPELEROS Y 1 DE ARCHIVO FABRICADO EN LAMINADO PLASTICO. | 3335
I450400258 | 749 | MODULO DESARMABLE MODULO SECRETARIAL COLOR CAOBA CUBIERTA PENINSULAR TIPO L DE 1.50 X .60M CON BASE OCTAGONAL .72X.3M .72X.67 DE CUBIERTA RECTA ANGULAR LATERAL 1.1X05M .72X.67 PEDESTAL DE 2 CAJONES PAPELEROS Y 1 DE ARCHIVO FABRICADO EN LAMINADO PLASTICO. | 3335
I450400016 | 3746 | ARCHIVERO DE METAL ARCHIVERO DE METAL COLOR NEGRO CON4 GAVETAS | 4140
I450400016 | 3747 | ARCHIVERO DE METAL ARCHIVERO DE METAL COLOR NEGRO CON4 GAVETAS | 4140
I450600218 | 1361 | REFRIGERADOR (COCINA) REFRIGERADOR COLOR BLANCO | 4370
I450600280 | 1223 | VITRINA VITRINA CONTRAMURO COLOR BEIGE | 3277.5
I450600280 | 1224 | VITRINA VITRINA CONTRAMURO COLOR BEIGE | 3277.5
I090000318 | 874 | MESA INSTRUMENTAL CIRUGIA MESA INSTRUMENTAL DE CIRUGIA PASTEUR CROMADA CON CAJON RODILLOS CUBIERTA Y ENTREPANO | 2990
I090000318 | 875 | MESA INSTRUMENTAL CIRUGIA MESA INSTRUMENTAL DE CIRUGIA PASTEUR CROMADA CON CAJON RODILLOS CUBIERTA Y ENTREPANO | 2990
I090000324 | 130 | MESA PEDIATRICA MESA PEDIATRICA COLOR OSTION CON GABINETE PEDIATRICO Y COLCHON TAPIZADO EN COLOR NERGO | 4312.5
I450400012 | 560 | ARCHIVERO ARCHIVERO METALICO DE 4 GABETAS EN COLOR NEGRO | 5957
I450400120 | 2144 | ESCRITORIO ESCRITORIO METALICO DE 1.20 MTS CON PEDESTAL EN COLOR NEGRO | 3047.5
I450400120 | 2145 | ESCRITORIO ESCRITORIO METALICO DE 1.20 MTS CON PEDESTAL EN COLOR NEGRO | 3047.5
I450600084 | 409 | CONGELADOR AFASPE (2010) CONGELADOR PARA REFRIGERANTES 10 FT3 TERMOSTATO MECANICO. MANTENGA LA TEMPERATURA INTERIOR ENTRE -20 Y -15 C. AUN EN AMBIENTES DE 42 C.ESPESOR DE ESCARCHA DE 10MM. CON PARO Y ARRANQUE AUTOMATICO POR TEMPERATURA. EVAPORADOR DE SUPERFICIE DE PLACAS. UNA SOLA PUERTA. LISA Y SOL TIPO COFRE. | 6697.84
I180000066 | 780 | MINICOMPUTADORA MINICOMPUTADORA HP PROBOOK 4530S INTEL CORE 15-2410M. | 17806
I450400002 | 2315 | ACONDICIONADOR AIRE ACONDICIONADOR AIRE SUMINISTRO E INSTALACION DE MINISPLIT DE 1 TONELADA MARCA CONFORT STAR INCLUYE LO SIGUIENTE: COLOCAR EQUIPO. PERFORAR MUROS Y PLACA. GARANTIA DEL EQUIPO 5 ANOS EN COMPERSOR Y 1 ANO EN PARTES. CONDENSADOR: M20147301081272412002 | 9396
I450400002 | 2316 | ACONDICIONADOR AIRE ACONDICIONADOR AIRE SUMINISTRO E INSTALACION DE MINISPLIT DE 1 TONELADA MARCA CONFORT STAR INCLUYE LO SIGUIENTE: COLOCAR EQUIPO. PERFORAR MUROS Y PLACA. GARANTIA DEL EQUIPO 5 ANOS EN COMPERSOR Y 1 ANO EN PARTES. CONDENSADOR: M201473010812724120379 | 9396
I450400002 | 2317 | ACONDICIONADOR AIRE ACONDICIONADOR AIRE SUMINISTRO E INSTALACION DE MINISPLIT DE 2 TONELADAS. CONDENSADOR: 4811310000184. | 13108
I180000220 | 4040 | UNIDAD CENTRAL DE PROCESO (CPU) COMPUTADORA DE ESCRITORIO PROCESADOR INTEL CORE 13-4160 MEMORIA RAM DE 4 GB DISCO DURO DE 1 TB WINDOWS 10 PROFESIONAL DOWNGRADE WINDOWS 7 PROFESIONAL DE 64 BITS. | 11716
I060200282 | 621 | ESTERILIZADOR O AUTOCLAVE ESTERILIZADOR O AUTOCLAVE ELECTRONICO | 4466
I060600201 | 33 | KIT DE ANTROPOMETRIA CADA KIT CONTIENE UNA BASCULA CINTA ANTROPOMETRICA ESTADIMETRO PORTATILMALETA DE TRANSPORTEESFIGMOMANOMETRO ESTETOSCOPIO CARGADOR DE BATERIA 4 PILAS RECARGABLES. | 21424.04
I090000312 | 2215 | MESA EXPLORACION MESA DE EXPLORACION GINECOLOGICA COLOR CREMA CUBIERTA DE TRES SECCIONES ACOJINAMIENTO EN ESPUMA DE POLIURETANO ACABADO EN VINIL O IMITACION PIEL ESTRUCTURA CON ESCALON INTEGRADO Y PUERTAS ABATIBLES EN LAMINA DE ACERO CALIBRE NO. 22 | 10421.44
I450400002 | 3477 | ACONDICIONADOR AIRE MINISPLIT CON CAPACIDAD DE 1.5 TONELADAS FRIO CALOR DE 220 VOLTS CON CONTROL REMOTO INALAMBRICO EVAPORADOR CON REJILLAS OSCILATORIAS FILTRO ELECTROSTATICO REMOVIBLE CON INDICADOR DE TEMPERATURA. SERIE CONDENSADOR: CXC181J8081800403 | 9802
I450400294 | 586 | RELOJ CHECADOR RELOJ CHECADOR CON HUELLA DIGITAL FUNCIONA POR MEDIO TCP/IP O USB CAPACIDAD DE 1500 HUELLAS. | 6716.4
I180000220 | 5383 | UNIDAD CENTRAL DE PROCESO (CPU) UNIDAD CENTRAL DE PROCESO (CPU). PROCESADOR DE OCTAVA GENERACION INTEL CORE I5-I5-8265U DE 4 NUCLEOS/6 MB/DE 16 GHZ A 3.9 GHZ/25 W. MEMORIA: 8 GB DDRA 2400 MHZ (1 X 8 GB) 2 DIMM CRECIMIENTO HASTA 64 GB DDRA 2400 MHZ. DISCO DURO: 1 TB 7200 RPM DE 2.5 SATA. TARJETA DE VIDEO: GRAFICOS INTEGRADOS INTEL UHD GRAPHICS 620. TARJETA DE RED: RED INTEGRADA ETHERNET LAN 10/100/1000. SOFTWARE OFICINA: DEBERA INCLUIR UNA LICENCIA OFFICE HOME & BUSINESS 2019 FPP PC/MAC 32/64 BITS ESPANOL. | 24471.36
I090000312 | 1966 | MESA EXPLORACION MESA DE EXPLORACION COLOR BEIGE FABRICADA EN LAMINA CALIBRE 24 ESMALTADA CON LAS SIGUIENTES DIMENSIONES 120X57X80 CMS MAS EL PIECERO DE 41 CMS. LA PARTE SUPERIOR CUENTA CON TRES SECCIONES (RESPALDO SANGRERA Y PIECERO) TAPIZADOS EN BASTIDOR DE MADERA CUBIERTO CON HULE ESPUMA Y FORRADO EN VINIL NEGRO. POR LA PARTE DEL FRENTE TIENE DOS PUERTAS ABATIBLES CUENTA CON PORTA PAPELES O RESTIRADOR Y CONTACTO PARA LUZ EL ACABADO ES EN PINTURA ACRILICA APLICADA CON EQUIPO DE ALTA PRESION. GARANTIA DE 1 ANO | 3268.88
I180000220 | 4148 | UNIDAD CENTRAL DE PROCESO (CPU) UNIDAD CENTRAL DE PROCESO (CPU) COMPUTADORA DE ESCRITORIO LENOVO WINDOWS 10 PRO GTIA. | 11675.4
I180000220 | 5441 | UNIDAD CENTRAL DE PROCESO (CPU) UNIDAD CENTRAL DE PROCESO (CPU). PROCESADOR DE OCTAVA GENERACION INTEL CORE I5-I5-8265U DE 4 NUCLEOS/6 MB/DE 16 GHZ A 3.9 GHZ/25 W. MEMORIA: 8 GB DDRA 2400 MHZ (1 X 8 GB) 2 DIMM CRECIMIENTO HASTA 64 GB DDRA 2400 MHZ. DISCO DURO: 1 TB 7200 RPM DE 2.5 SATA. TARJETA DE VIDEO: GRAFICOS INTEGRADOS INTEL UHD GRAPHICS 620. TARJETA DE RED: RED INTEGRADA ETHERNET LAN 10/100/1000. SOFTWARE OFICINA: DEBERA INCLUIR UNA LICENCIA OFFICE HOME & BUSINESS 2019 FPP PC/MAC 32/64 BITS ESPANOL. | 24471.36
I090000384 | 650 | REFRIGERADOR LABORATORIO REFRIGERADOR LABORATORIO. | 78056.4
I450400016 | 3748 | ARCHIVERO DE METAL ARCHIVERO DE METAL COLOR NEGRO CON4 GAVETAS | 4140
I450400002 | 3861 | ACONDICIONADOR AIRE MINISPLIT INVERTER DE 1 TONELADA FRIO/CALOR COLOR AZUL CELESTE SERIE DEL CONDENSADOR: 3415361780282280860188 SERIE DEL EVAPORADOR: 3415361780182230810162 FACTURA : 11345. | 9265.15
I450400258 | 904 | MODULO DESARMABLE MODULO PENINSULAR MED. 1.50 X .60 CON LATERAL MED 1.20 X .50 CON 3 GAVETAS | 2990
I180000220 | 2589 | UNIDAD CENTRAL DE PROCESO (CPU) CPU HP PRO CASIO MINITORRE CORE E5500 2.5G COLOR NEGRO | 9744
I450400120 | 3057 | ESCRITORIO (FASSA) ESCRITORIO SECRETARIAL METALICO DE 1.00 X 0.60 MTS. CON UN CAJON PAPELERO Y UN CAJON DE ARCHIVERO TAM. OFICIO MEDIDA ETANDAR EN COLOR ARENA | 3387.2
I180000220 | 5332 | UNIDAD CENTRAL DE PROCESO (CPU) UNIDAD CENTRAL DE PROCESO (CPU). PROCESADOR DE OCTAVA GENERACION INTEL CORE I5-I5-8265U DE 4 NUCLEOS/6 MB/DE 16 GHZ A 3.9 GHZ/25 W. MEMORIA: 8 GB DDRA 2400 MHZ (1 X 8 GB) 2 DIMM CRECIMIENTO HASTA 64 GB DDRA 2400 MHZ. DISCO DURO: 1 TB 7200 RPM DE 2.5 SATA. TARJETA DE VIDEO: GRAFICOS INTEGRADOS INTEL UHD GRAPHICS 620. TARJETA DE RED: RED INTEGRADA ETHERNET LAN 10/100/1000. SOFTWARE OFICINA: DEBERA INCLUIR UNA LICENCIA OFFICE HOME & BUSINESS 2019 FPP PC/MAC 32/64 BITS ESPANOL. | 24471.36
I450400122 | 472 | ESCRITORIO DE MADERA DE 1.50 X .60 MTS. CON DOS CAJONES PAPELEROS Y UN CAJON ARCHIVERO FABRICADO EN MELAMINA DE ALTA DENSIDAD Y CORREDERA EN CAJON ARCHIVERO DE EXTENSION COLOR CAOBA | 3162.5
I090000064 | 958 | BASCULA CON Y SIN ESTADIMETRO PROFESIONAL DE RELOJ CAPACIDAD P/180 KG. | 4370
I450400012 | 619 | ARCHIVERO ARCHIVERO DE 4 GAVETAS METALICO LAMINA CALIBRE 22 Y REFUERZO EN 14 CON CORREDERA TELESCOPICA CON LLAVE | 10235
I450600280 | 1311 | VITRINA VITRINA DOBLE MEDICAMENTOS DE .80 X .40 X 1.60 MTS. ESTRUCTURA EN LAMINA CAL 22 ACABADO ESMALTE HORNEADO COLOR BEIGE ENTREPANOS 2 PUERTAS ABATIBLES DE CRISTAL CON CHAPA CAJON Y GAVETA | 3813.4
I090000312 | 1740 | MESA EXPLORACION MESA EXPLORACION GINECOLOGICA CON PIERNERAS DE PLASTICO ESTRUCTURA METALICA EN CALIBRE 22 ACABADO ESMALATE HORNEADA COLOR BEIGE GABINETE CON PERTAS YH COLCHON TAPIZADO EN VINIL COLOR NEGRO | 3890.45
I060600404 | 149 | OXIMETRO PULSO OXIMETROS TIPO DEDAL ESPECIFICACIONES CAPACIDAD PARA 1000 TESTS +- 45 SEGUNDOS CADA UNO FUNCIONAMIENTO AUTOMATICO AL INSERTAR EL DEDO INDICADOR DE BATERIA BAJA SATURACION DE OXIGENO Y FRECUENCIA DE PULSO INDICADOS NUMERICAMENTE FUNCIONAMIENTO CON BATERIA ALCALINAS AAA (18 HORAS DE FUNCIONAMIENTO CON 2 BATERIAS ALCALINAS ) CODIGO DE INDICADORES LUMINOSOS PARA LA CALIDAD DE SENAL DE PULSO CON LA SIGUENTE CODIFICACION LUZ VERDE SENAL CORRECTA LUZ AMARILLA SENAL DEBIL LUZ ROJA SENAL INCORRECTA DIMENSIONES 3.3 CM X 3.3 CM X 5.7 CM CON PESO DE 60 GRAMOS (CON BATERIA ) QUE CUENTA CON RANGO DE TEMPERATURA DE FUNCIONAMIENTO 0 A 50 C GRADOS RANGO DE SATURACION DE OXIGENO 0 A 100% RANGO DE PULSO 18 A 300 PULSACIONES POR MUNUTO . SIN NECESIDAD DE SENSOR ADICIONALES PANTALLA DE LED CON 3 COLORES DIFERENTES | 6533.12
I180000220 | 2650 | UNIDAD CENTRAL DE PROCESO (CPU) CPU HP PRO CASIO MINITORRE CORE E5500 2.5G COLOR NEGRO | 9744
I090000216 | 2400 | ESTUCHE DIAGNOSTICO (JGO. DE) ESTUCHE DE DIAGNOSTICO COLOR CROMO JUEGO DE MANGO OTOSCOPIO OFTALMOSCOPIO Y 4 CONOS MEDIDAS 2.5 3 4 Y 5 HALOGENO 3.5 PILA RECARGABLE | 5469.4
I180000148 | 1267 | NO-BREAK REGULADOR NO BREAK COLOR NEGRO CAPACIDAD DE POTENCIA DE SALIDA VA 1500 POTENCIA SALIDA 900 W CONTACTOS 10 TIPO NEMA 5-15R (5 RESPALDO Y 5 CON SOLO SUPRESION DE PICOS GARANTIA DE 1 ANO POR PARTE DEL FABRICANTE). | 4773.4
I450400016 | 3377 | ARCHIVERO DE METAL 4 GAVETAS CON CERRADURA Y JUEGO DE LLAVES COLOR NEGRO | 2978.5
I450600280 | 1230 | VITRINA VITRINA CONTRAMURO COLOR BEIGE | 3277.5
I090000384 | 158 | REFRIGERADOR LABORATORIO REFRIGERADOR PARA LAVORATORIO DE 17 PIES PARA LA CONSERVACION DE VACUNAS DE UNA SOLA PUERTA CON SELLADO HEERMETICOCONGELADOR EN EL MISMO CUERPO EN LA PARTE SUPERIOR LA PUERTA EN SU PARTE INTERNA DEBE SER COMPLETAMENTE LISA NO DEBE TENER MOLDURAS ANAQUELES NI RETENES REGATONES DE ACERO GALVANIZQDO CERRADURA DE SEGURIDADDE UNA O DOS LLAVESCOMPRESOR CON HAORRADOR DE ENERGIA CONDENSADOR LIBRE DE MANTENIMIENTO TIPO CARACOL DE ACERO ELECTROPINTADO CON ALERTA INCORPORADA AL TUBO POR MEDIO DE ELECTRO Y EVAPORADOR CAPAZ DE MANTENER TEMPERATURAS INTERNA DE + 2 A +8 C FUNCIONANDO EN REGIONES CUYA TEMPERATURA AMBIENTAL SEA HASTA +42 C CON TERMOMENTRO INTEGRADO CONTROL DE TEMPERATURA PARA ARRANQUE AUTOMATICO ILUMINACION INTERIOR TORNILLOS NIVELADOR PARA SUPERFICIES IRREGULARES DESHIELO AUTOMATICO GRAFICADOR EXTERNO DE TEMPERATURA DE 7 DIAS CON GANGO DE -35 C A +15 C Y MICROPROCESADOR CON 4 PARILLAS DE ACERO GALV | 108649.7
I060200282 | 626 | ESTERILIZADOR O AUTOCLAVE ESTERILIZADOR O AUTOCLAVE ESTERILIZADOR A BASE DE CALOR SECO. | 5854.52
I450400120 | 3872 | ESCRITORIO ESCRITORIO TEMATICO DE MEDIDAS: 1.20 X .70 X .75 MTS | 13456
I180000220 | 5405 | UNIDAD CENTRAL DE PROCESO (CPU) UNIDAD CENTRAL DE PROCESO (CPU). PROCESADOR DE OCTAVA GENERACION INTEL CORE I5-I5-8265U DE 4 NUCLEOS/6 MB/DE 16 GHZ A 3.9 GHZ/25 W. MEMORIA: 8 GB DDRA 2400 MHZ (1 X 8 GB) 2 DIMM CRECIMIENTO HASTA 64 GB DDRA 2400 MHZ. DISCO DURO: 1 TB 7200 RPM DE 2.5 SATA. TARJETA DE VIDEO: GRAFICOS INTEGRADOS INTEL UHD GRAPHICS 620. TARJETA DE RED: RED INTEGRADA ETHERNET LAN 10/100/1000. SOFTWARE OFICINA: DEBERA INCLUIR UNA LICENCIA OFFICE HOME & BUSINESS 2019 FPP PC/MAC 32/64 BITS ESPANOL. | 24471.36
I450400120 | 2185 | ESCRITORIO ESCRITORIO SECRETARIAL COLOR ARENA METALICO DE 1.20 X 0.75 MTS. CON CAJONES Y ARCHIVERO | 3300.34
I450400384 | 121 | MODULAR PARA EQUIPO DE COMPUTO (ESTACION PARA TRABAJO) MODULAR PARA EQUIPO DE COMPUTO COLOR MIEL ESTACION DE COMPUTO MUEBLE PARA EQUIPO DE COMPUTACION CON RUEDAS | 3228.28
I150200364 | 854 | TELEVISION TELEVISION LED PANTALLA PLANA DE 32 | 7714
I450400012 | 2051 | ARCHIVERO ARCHIVERO 4 GAVETAS TAMANO OFICIO CON SEPARADORES DIMENSIONES 46CON 3 CM DE ANCHO ALTURA 132 CM PROFUNDIDAD 63 CON 5 CM | 4501.96
I180000220 | 1355 | UNIDAD CENTRAL DE PROCESO (CPU) COMPUTADORA CO 1 GB DE MEMORIA RAM PENTIUM DUAL CORE DISCO DURO DE 160GB COMBO CD/RW DE 48X/32X WINDOWS XP PROFESIONAL OFFICE LICENCIA | 17422.5
I180000162 | 944 | IMPRESORA LASSER IMPRESORA LASER | 2857.75
I450400016 | 3798 | ARCHIVERO DE METAL ARCHIVERO METALICO CON CAJA FUERTE DE 4 GABETAS TAMANO OFICIO CERRADURA EN GENERAL EN FUNCIONAMIENTO CON ARCHIVERO DISPOSITIVO SUSPENDIDO FABRICADO EN LAMINA EN FRIO EN CALIBRE 22 | 11385
I450400120 | 2183 | ESCRITORIO ESCRITORIO SECRETARIAL COLOR ARENA METALICO DE 1.20 X 0.75 MTS. CON CAJONES Y ARCHIVERO | 3300.34
I450400002 | 3084 | ACONDICIONADOR AIRE MINISPLIT FRIO-CALOR 220 VOLTS CON CONTROL REMOTO DE 1 TONELADA NO. DE SERIE DEL CONDENSADOR: CXC121J8061600139 | 5997.2
I450400120 | 2184 | ESCRITORIO ESCRITORIO SECRETARIAL COLOR ARENA METALICO DE 1.20 X 0.75 MTS. CON CAJONES Y ARCHIVERO | 3300.34
I450400026 | 3977 | BANCA BANCA TANDSEM MOD. MAURA ESTRUCTURA METALICA ASIENTO DE POLIPROPILENO TIPO CONCHA CON BRAZOS | 3392.5
I450400026 | 3978 | BANCA BANCA TANDSEM MOD. MAURA ESTRUCTURA METALICA ASIENTO DE POLIPROPILENO TIPO CONCHA CON BRAZOS | 3392.5
I090000312 | 1737 | MESA EXPLORACION MESA DE EXLORACION PEDIATRICA ESTRUCTURA METALICA EN CALIBRE 22 ACABADO ESCMALTE HORNEADA COLOR BEIGE GABINETE CON PUERTAS PORTABASCULA Y COLCHON TAPIZADO EN VINIL COLOR NEGRO | 4280.3
I450400326 | 101 | SOPORTE UNIVERSAL PARA TV, VIDEOGRABADORA, ETC. (PARED O TECHO) SOPORTE UNIVERSAL DE TELEVISION LCD DVD TEC. | 3450
I450600084 | 385 | CONGELADOR AFASPE (2010) CONGELADOR PARA REFRIGERANTES 10 FT3 TERMOSTATO MECANICO. MANTENGA LA TEMPERATURA INTERIOR ENTRE -20 Y -15 C. AUN EN AMBIENTES DE 42 C.ESPESOR DE ESCARCHA DE 10MM. CON PARO Y ARRANQUE AUTOMATICO POR TEMPERATURA. EVAPORADOR DE SUPERFICIE DE PLACAS. UNA SOLA PUERTA. LISA Y SOL TIPO COFRE. | 6697.84
I450400002 | 2204 | ACONDICIONADOR AIRE ACONDICIONADOR DE AIRE COLOR OSTION EQUIPO DE AIRE LAVADO PEA 60 HZ 120V-1/3 HP. | 5800
I450400016 | 3566 | ARCHIVERO DE METAL VERTICAL 4 GAVETAS FABRICADO CON LAMINA CALIBRE DEL 18X24 ROLADA EN FRIO PREVIA LIMPIEZA MEDIANTE FOSFATOS CHASIS METALICO Y REFORZDO ACABADO EN PINTURA DE ESMALTE SECADO EN HORNO CAPACIDAD DE 25 KGS. GAVETAS TAMANO OFICIO APERTURA DE GAVETAS CON CORREDERAS DE 4 BALEROS CADA UNO CAJONES MEDIA ALTURA CON GUIAS PARA COLGANTE DE ARCHIVO FRENTE ESTAMPADOS PORTA ETIQUETA DE NYLONDESLIZAMIENTO SOBRE BALERO DE NYLONCERRADURA GENERAL. | 3271.75
I450400258 | 487 | MODULO DESARMABLE SEMI EJECUTIVO CUBIERTA RECTANGULAR DE 1.10X0.50 COSTADO DE 0.72X0.67 PEDESTAL CON 2 CAJONES PAPELEROS Y 1 ARCHIVERO | 4220.5
I450400012 | 623 | ARCHIVERO ARCHIVERO DE 4 GAVETAS METALICO LAMINA CALIBRE 22 Y REFUERZO EN 14 CON CORREDERA TELESCOPICA CON LLAVE | 10235
I450400294 | 549 | RELOJ CHECADOR DE HUELLA DIGITAL FUNCIONA CON CONEXION TCP/IP POR MEDIO DE MEMORIA USB CAPACIDAD DE 1500 HUELLAS LECTOR ANTIRAYAS INCUYE BATERIA DE RESPALDO 1 ANO DE GARANTIA EN EL PRECIO INCLUYE CAPACITACION SOPORTE E INSTALACION DE SOFTWARE | 6020.4
I450400002 | 3074 | ACONDICIONADOR AIRE MINISPLIT CON CAPACIDAD DE 2 TON. FRIO/CALOR DE 220 VOLTS CON CONTROL REMOTO INALAMBRICO SERIE (CXC261J8071602192) | 12736.8
I180000252 | 217 | COMPUTADORA TODO EN UNO (ALL IN ONE) COMPUTADORA DE ESCRITORIO | 20395.12
I450400016 | 3376 | ARCHIVERO DE METAL 4 GAVETAS CON CERRADURA Y JUEGO DE LLAVES COLOR NEGRO | 2978.5
I450400122 | 471 | ESCRITORIO DE MADERA DE 1.50 X .60 MTS. CON DOS CAJONES PAPELEROS Y UN CAJON ARCHIVERO FABRICADO EN MELAMINA DE ALTA DENSIDAD Y CORREDERA EN CAJON ARCHIVERO DE EXTENSION COLOR CAOBA | 3162.5
I090000318 | 872 | MESA INSTRUMENTAL CIRUGIA MESA INSTRUMENTAL DE CIRUGIA PASTEUR CROMADA CON CAJON RODILLOS CUBIERTA Y ENTREPANO | 2990
I090000312 | 1742 | MESA EXPLORACION MESA EXPLORACION GINECOLOGICA CON PIERNERAS DE PLASTICO ESTRUCTURA METALICA EN CALIBRE 22 ACABADO ESMALATE HORNEADA COLOR BEIGE GABINETE CON PERTAS YH COLCHON TAPIZADO EN VINIL COLOR NEGRO | 3890.45
I090000064 | 1483 | BASCULA CON Y SIN ESTADIMETRO BASCULA ESTADIMETRO BASCULA PARA ADULTO CON ESTADIMETRO COLOR BEIGE CON CAPACIDAD HASTA 160 KG.MCA.NUEVO LEON. | 3335
I090000318 | 1405 | MESA INSTRUMENTAL CIRUGIA MESA PAUSTER INSTRUMENTAL MULTIUSOS CON CAJON ENTREPANOS EN ACERO INOXIDABLE BARANDAL PERIMETRAL. | 4500.8
I450400002 | 3072 | ACONDICIONADOR AIRE MINISPLIT CON CAPACIDAD DE 2 TON. FRIO/CALOR DE 220 VOLTS CON CONTROL REMOTO INALAMBRICO SERIE (CXC261J8071602342) | 12736.8
I180000220 | 5345 | UNIDAD CENTRAL DE PROCESO (CPU) UNIDAD CENTRAL DE PROCESO (CPU). PROCESADOR DE OCTAVA GENERACION INTEL CORE I5-I5-8265U DE 4 NUCLEOS/6 MB/DE 16 GHZ A 3.9 GHZ/25 W. MEMORIA: 8 GB DDRA 2400 MHZ (1 X 8 GB) 2 DIMM CRECIMIENTO HASTA 64 GB DDRA 2400 MHZ. DISCO DURO: 1 TB 7200 RPM DE 2.5 SATA. TARJETA DE VIDEO: GRAFICOS INTEGRADOS INTEL UHD GRAPHICS 620. TARJETA DE RED: RED INTEGRADA ETHERNET LAN 10/100/1000. SOFTWARE OFICINA: DEBERA INCLUIR UNA LICENCIA OFFICE HOME & BUSINESS 2019 FPP PC/MAC 32/64 BITS ESPANOL. | 24471.36
I090000062 | 944 | BASCULA BEBE PEDIATRICA EN COLOR BEIGE CON CAPACIDAD DE 17.5 KG. CON BARRA METALICA DE DOBLE ESCALA EN GRAMOS QUE VA DE 10 EN 10 Y EN KILOS CON CHAROLA DE POLIESTIRENO LAVABLE Y SEGURA DE 53 CM DE ANCHO POR 56 CM DE LARGO Y 11 DE ALTO. TAMANO TOTAL 69 CM DE ALTO POR 56 CM DE LARGO Y 53 CM DE ANCHO CON SISTEMA DE ESTABILIZACION DISENADO PARA EL PACIENTE ACTIVO CON ESTRUCTURAS PARA USO PESADO Y RESISTENTE A LA CORROSION. | 3565
I450400120 | 2193 | ESCRITORIO ESCRITORIO SECRETARIAL COLOR ARENA METALICO DE 1.20 X 0.75 MTS. CON CAJONES Y ARCHIVERO | 3300.34
I450400012 | 622 | ARCHIVERO ARCHIVERO DE 4 GAVETAS METALICO LAMINA CALIBRE 22 Y REFUERZO EN 14 CON CORREDERA TELESCOPICA CON LLAVE | 10235
I450600084 | 408 | CONGELADOR AFASPE (2010) CONGELADOR PARA REFRIGERANTES 10 FT3 TERMOSTATO MECANICO. MANTENGA LA TEMPERATURA INTERIOR ENTRE -20 Y -15 C. AUN EN AMBIENTES DE 42 C.ESPESOR DE ESCARCHA DE 10MM. CON PARO Y ARRANQUE AUTOMATICO POR TEMPERATURA. EVAPORADOR DE SUPERFICIE DE PLACAS. UNA SOLA PUERTA. LISA Y SOL TIPO COFRE. | 6697.84
I450400002 | 3075 | ACONDICIONADOR AIRE MINISPLIT CON CAPACIDAD DE 2 TON. FRIO/CALOR DE 220 VOLTS CON CONTROL REMOTO INALAMBRICO SERIE (CXC261J8041602521) | 12736.8
I450400120 | 2194 | ESCRITORIO ESCRITORIO SECRETARIAL COLOR ARENA METALICO DE 1.20 X 0.75 MTS. CON CAJONES Y ARCHIVERO | 3300.34
I450400120 | 2195 | ESCRITORIO ESCRITORIO SECRETARIAL COLOR ARENA METALICO DE 1.20 X 0.75 MTS. CON CAJONES Y ARCHIVERO | 3300.34
I450400012 | 621 | ARCHIVERO ARCHIVERO DE 4 GAVETAS METALICO LAMINA CALIBRE 22 Y REFUERZO EN 14 CON CORREDERA TELESCOPICA CON LLAVE | 10235
I450400230 | 579 | MESA AUXILIAR MESA PLEGADIZA DE 45 ANCHO X 60 LARGO Y 70 ALTO CON BASE METALICA CUBIERTA DE FORMICA | 2760
I450400002 | 3076 | ACONDICIONADOR AIRE MINISPLIT CON CAPACIDAD DE 2 TON. FRIO/CALOR DE 220 VOLTS CON CONTROL REMOTO INALAMBRICO SERIE (CXC261J8041602407) | 12736.8
I450600218 | 1402 | REFRIGERADOR (COCINA) REFRIGERADOR DE 5 PIEZ | 4485
I450400002 | 3073 | ACONDICIONADOR AIRE MINISPLIT CON CAPACIDAD DE 2 TON. FRIO/CALOR DE 220 VOLTS CON CONTROL REMOTO INALAMBRICO SERIE (CXC261J8041602613) | 12736.8
I090000216 | 3618 | ESTUCHE DIAGNOSTICO (JGO. DE) ESTUCHE DIAGNOSTICO | 8760.32
I450400258 | 750 | MODULO DESARMABLE MODULO SECRETARIAL COLOR CAOBA CUBIERTA PENINSULAR TIPO L DE 1.50 X .60M CON BASE OCTAGONAL .72X.3M .72X.67 DE CUBIERTA RECTA ANGULAR LATERAL 1.1X05M .72X.67 PEDESTAL DE 2 CAJONES PAPELEROS Y 1 DE ARCHIVO FABRICADO EN LAMINADO PLASTICO. | 3335
I450400012 | 557 | ARCHIVERO ARCHIVERO METALICO DE 4 GABETAS EN COLOR NEGRO | 5957
I090000216 | 2391 | ESTUCHE DIAGNOSTICO (JGO. DE) ESTUCHE DE DIAGNOSTICO COLOR CROMO JUEGO DE MANGO OTOSCOPIO OFTALMOSCOPIO Y 4 CONOS MEDIDAS 2.5 3 4 Y 5 HALOGENO 3.5 PILA RECARGABLE | 5469.4
I450400002 | 2914 | ACONDICIONADOR AIRE ACONDICIONADOR DE AIRE COLOR BLANCO CLIMA MINISPLIT DE 1/5 TONELADA FRIO/CALOR DE 220V CONTROL REMOTO INALAMBRICO EVAPORADOR CON REJILLAS OSILATORIAS MODO AUTOMATICO O INTELIGENTE ENFRIAMIENTO Y CALEFACCION VENTILACION Y DESHUMIDIFICACION SERIE L-2015-20-OD-03-0372 | 9744
I180000148 | 1264 | NO-BREAK REGULADOR NO BREAK COLOR NEGRO CAPACIDAD DE POTENCIA DE SALIDA VA 1500 POTENCIA SALIDA 900 W CONTACTOS 10 TIPO NEMA 5-15R (5 RESPALDO Y 5 CON SOLO SUPRESION DE PICOS GARANTIA DE 1 ANO POR PARTE DEL FABRICANTE). | 4773.4
I090000497 | 42 | FONO-DETECTOR DE LATIDOS FETALES FONODETECTOR PORTATIL DE LATIDOS | 3108.8
I450400002 | 829 | ACONDICIONADOR AIRE UNIDAD DE VENTANA (CLIMA FRIO Y CALOR) BLANCO | 6167.16
I090000318 | 959 | MESA INSTRUMENTAL CIRUGIA MESA INSTRUMENTAL DE CIRUGUIA PASTEUR CON CAJONES CUBIERTA DE ACERO INOXIDABLE Y ENTRE PANOS ESTRUCTURA TUBULAR DE 1 BARANDAL PERIMETRAL DE LOS TRES LADOS DE LA MESA | 3631.7
I090000318 | 960 | MESA INSTRUMENTAL CIRUGIA MESA INSTRUMENTAL DE CIRUGUIA PASTEUR CON CAJONES CUBIERTA DE ACERO INOXIDABLE Y ENTRE PANOS ESTRUCTURA TUBULAR DE 1 BARANDAL PERIMETRAL DE LOS TRES LADOS DE LA MESA | 3631.7
I450600218 | 1448 | REFRIGERADOR (COCINA) REFRIGERADOR PARA VACUNA 17.6 PIES CUBICOS | 48676.05
I450600084 | 392 | CONGELADOR AFASPE (2010) CONGELADOR PARA REFRIGERANTES 10 FT3 TERMOSTATO MECANICO. MANTENGA LA TEMPERATURA INTERIOR ENTRE -20 Y -15 C. AUN EN AMBIENTES DE 42 C.ESPESOR DE ESCARCHA DE 10MM. CON PARO Y ARRANQUE AUTOMATICO POR TEMPERATURA. EVAPORADOR DE SUPERFICIE DE PLACAS. UNA SOLA PUERTA. LISA Y SOL TIPO COFRE. | 6697.84
I180000148 | 1278 | NO-BREAK REGULADOR NO BREAK COLOR NEGRO CAPACIDAD DE POTENCIA DE SALIDA VA 1500 POTENCIA SALIDA 900 W CONTACTOS 10 TIPO NEMA 5-15R (5 RESPALDO Y 5 CON SOLO SUPRESION DE PICOS GARANTIA DE 1 ANO POR PARTE DEL FABRICANTE). | 4773.4
I090000064 | 1770 | BASCULA CON Y SIN ESTADIMETRO FABRICADA EN ACERO INOXIDABLE DURADERA Y RESISTENTE DE GRAN CAPACIDAD DISPLAY DIGITAL. CUENTA CON UNA BARRA DE MEDICION DE ALTURA RETRACTIL GRADUADA EN PULGADAS Y CENTIMETROS. ADEMAS DE UNA BASE CON SUPERFICIE PLASTICA ANTIDESLIZANTE REMOVIBLE RUEDAS PARA CAMBIARLA DE LUGAR FACILMENTE CAPACIDAD: 0-220 KG DIMENSIONES: 535 X 275 X 940 (ALTURA DE LA BARRA DE MEDICION 70-190 CM) PESO NETO: 13 KG CALIBRACION: MANUAL TAMANO DE PLATAFORMA PLATO DE ACERO TEMPLADO: 375 X 270 MM UNIDAD DE PESAJE: G LB Y KG (DE MEDICION: PULGADAS Y CM.) | 4524
I180000220 | 5373 | UNIDAD CENTRAL DE PROCESO (CPU) UNIDAD CENTRAL DE PROCESO (CPU). PROCESADOR DE OCTAVA GENERACION INTEL CORE I5-I5-8265U DE 4 NUCLEOS/6 MB/DE 16 GHZ A 3.9 GHZ/25 W. MEMORIA: 8 GB DDRA 2400 MHZ (1 X 8 GB) 2 DIMM CRECIMIENTO HASTA 64 GB DDRA 2400 MHZ. DISCO DURO: 1 TB 7200 RPM DE 2.5 SATA. TARJETA DE VIDEO: GRAFICOS INTEGRADOS INTEL UHD GRAPHICS 620. TARJETA DE RED: RED INTEGRADA ETHERNET LAN 10/100/1000. SOFTWARE OFICINA: DEBERA INCLUIR UNA LICENCIA OFFICE HOME & BUSINESS 2019 FPP PC/MAC 32/64 BITS ESPANOL. | 24471.36
I450400012 | 556 | ARCHIVERO ARCHIVERO METALICO DE 4 GABETAS EN COLOR NEGRO | 5957
I450400120 | 2141 | ESCRITORIO ESCRITORIO METALICO DE 1.20 MTS. CON PEDESTAL EN COLOR NEGRO | 3047.5
I450600218 | 1472 | REFRIGERADOR (COCINA) REFRIGERADOR FRIGOBAR DE 5 PIES DE 1 PUERTA EN COLOR BLANCO | 5939.2
I450400002 | 3013 | ACONDICIONADOR AIRE ACONDICIONADOR DE AIRE COLOR BLANCO MINISPLIT DE 1.5 TON FRIO/CALOR DE 220V CONTROL REMOTO INALAMBIRCO EVAPORADOR CON REJILLAS MODELO DLE CONDENSADOR MSDFC18HP-3 SERIE DEL CONDENSADOR 183FHP0412DC04119 | 10878.48
I450400258 | 572 | MODULO DESARMABLE SECRETARIAL TIPO PENINSULA DE BALA O L DE 1.50X0.60 MTS. CON LATERAL DE 1.10 X .50 MTS. CON DOS CAJONES PAPELEROS Y UNO DE ARCHIVO Y ACABADO MELAMINA COLOR CAOBA | 3885.85
I090000216 | 1758 | ESTUCHE DIAGNOSTICO (JGO. DE) CON MAGO RECARGABLE DE 3.5 VOLTS COLOR NEGRO | 7590
I180000066 | 1001 | MINICOMPUTADORA MINICOMPUTADORA HP PROBOOK 4530S INTEL CORE 15-2410M. | 17806
I090000312 | 1965 | MESA EXPLORACION MESA DE EXPLORACION COLOR BEIGE FABRICADA EN LAMINA CALIBRE 24 ESMALTADA CON LAS SIGUIENTES DIMENSIONES 120X57X80 CMS MAS EL PIECERO DE 41 CMS. LA PARTE SUPERIOR CUENTA CON TRES SECCIONES (RESPALDO SANGRERA Y PIECERO) TAPIZADOS EN BASTIDOR DE MADERA CUBIERTO CON HULE ESPUMA Y FORRADO EN VINIL NEGRO. POR LA PARTE DEL FRENTE TIENE DOS PUERTAS ABATIBLES CUENTA CON PORTA PAPELES O RESTIRADOR Y CONTACTO PARA LUZ EL ACABADO ES EN PINTURA ACRILICA APLICADA CON EQUIPO DE ALTA PRESION. GARANTIA DE 1 ANO | 3268.88
I450400002 | 2428 | ACONDICIONADOR AIRE ACONDICIONADOR DE AIRE MINISPLIT 1.5 TONELADAS FRIO/CALOR COLOR BLANCO CONDENSADOR:CXC181D8021310561 | 8108.4
I060600201 | 35 | KIT DE ANTROPOMETRIA CADA KIT CONTIENE UNA BASCULA CINTA ANTROPOMETRICA ESTADIMETRO PORTATILMALETA DE TRANSPORTEESFIGMOMANOMETRO ESTETOSCOPIO CARGADOR DE BATERIA 4 PILAS RECARGABLES. | 21424.04
I180000220 | 5408 | UNIDAD CENTRAL DE PROCESO (CPU) UNIDAD CENTRAL DE PROCESO (CPU). PROCESADOR DE OCTAVA GENERACION INTEL CORE I5-I5-8265U DE 4 NUCLEOS/6 MB/DE 16 GHZ A 3.9 GHZ/25 W. MEMORIA: 8 GB DDRA 2400 MHZ (1 X 8 GB) 2 DIMM CRECIMIENTO HASTA 64 GB DDRA 2400 MHZ. DISCO DURO: 1 TB 7200 RPM DE 2.5 SATA. TARJETA DE VIDEO: GRAFICOS INTEGRADOS INTEL UHD GRAPHICS 620. TARJETA DE RED: RED INTEGRADA ETHERNET LAN 10/100/1000. SOFTWARE OFICINA: DEBERA INCLUIR UNA LICENCIA OFFICE HOME & BUSINESS 2019 FPP PC/MAC 32/64 BITS ESPANOL. | 24471.36
I090000064 | 910 | BASCULA CON Y SIN ESTADIMETRO BASCULA ADULTO CAPACIDAD 160 KG. COLOR BEIGE | 3091.2
I450600218 | 1440 | REFRIGERADOR (COCINA) REFRIGERADOR PARA VACUNA 17.6 PIES CUBICOS | 48676.05
I450400120 | 2756 | ESCRITORIO ESCRITORIO SECRETARIAL EN MELAMINA EN DOS CARAS ESPESOR DE 28MM CON CANTOS RIGIDOS ANTI IMPACTO CUBIERTA SEMICURVA DE 69.5 M X 1.25 M INCLUYE 2 CAJONES PAPELEROS Y 1 TAMANO OFICIO CON CORREDERAS DE EXTENSION REFORZADAS PORTA TECLADO DESLIZABLE BASE PARA CPU CHAPA FRONTAL Y ADEMAS INCLUYE NIVELADORES | 4210.8
I450400120 | 2775 | ESCRITORIO ESCRITORIO SECRETARIAL EN MELAMINA EN DOS CARAS ESPESOR DE 28MM CON CANTOS RIGIDOS ANTI IMPACTO CUBIERTA SEMICURVA DE 69.5 M X 1.25 M INCLUYE 2 CAJONES PAPELEROS Y 1 TAMANO OFICIO CON CORREDERAS DE EXTENSION REFORZADAS PORTA TECLADO DESLIZABLE BASE PARA CPU CHAPA FRONTAL Y ADEMAS INCLUYE NIVELADORES | 4210.8
I060200282 | 522 | ESTERILIZADOR O AUTOCLAVE ESTERILIZADOR O AUTOCLAVE DE CALOR SECO DIGITAL | 6960
I090000324 | 196 | MESA PEDIATRICA MESA DE EXPLORACION PEDIATRICA COLOR BEIGE EN LAMINA CAL CC ACABADO ESMALTE HORNEADO TAPIZADA EN VINIL PIEL NEGRO MEDIDAS LARGO 1.60 M X ANCHO .56M X ALTO .90 M COLOR BEIGE | 5869.6
I450400002 | 2929 | ACONDICIONADOR AIRE CLIMA MINISPLIT DE 2 TONELADAS FRIO/CALOR DE 220 V. CONTROL REMOTO INALAMBRICO EVAPORADOR CON REJILLAS OSILATORIAS MODO AUTOMATICO O INTELIGENTE ENFRIAMIENTO Y CALEFACCION VENTILACION Y DESHUMIDIFICACION .COLOR BLANCO. CONDENSADOR: L-2015-18-OD-04-0220 | 14592.8
I180000220 | 5435 | UNIDAD CENTRAL DE PROCESO (CPU) UNIDAD CENTRAL DE PROCESO (CPU). PROCESADOR DE OCTAVA GENERACION INTEL CORE I5-I5-8265U DE 4 NUCLEOS/6 MB/DE 16 GHZ A 3.9 GHZ/25 W. MEMORIA: 8 GB DDRA 2400 MHZ (1 X 8 GB) 2 DIMM CRECIMIENTO HASTA 64 GB DDRA 2400 MHZ. DISCO DURO: 1 TB 7200 RPM DE 2.5 SATA. TARJETA DE VIDEO: GRAFICOS INTEGRADOS INTEL UHD GRAPHICS 620. TARJETA DE RED: RED INTEGRADA ETHERNET LAN 10/100/1000. SOFTWARE OFICINA: DEBERA INCLUIR UNA LICENCIA OFFICE HOME & BUSINESS 2019 FPP PC/MAC 32/64 BITS ESPANOL. | 24471.36
I450400278 | 222 | PIZARRONES Y ROTAFOLIOS ROTAFOLIO FIJO PIZARRON DE 70X90 CM DOBLE CARA BLANCO /VERDE ESTRUCTURA DE ALUMINIO ANONIZADO EN TUBO RECTANGULAR DE 11/2 X 3/4 DE 1.70 MTS DE ALTURA CON SUJETADORES PARA HOJAS | 4184.67
I450600084 | 199 | CONGELADOR CONGELADOR PARA PAQUETESREFRIGERANTES DE TERMOS DE 5 PIES CUBICOS MODELO CTCC-05 CON TERMOSTATO MECANICO CON ESCARCHA DE 10 MM APROX CON RANGO DE TEMPERATURA DE -18° C HASTA -26° C OPERANDO A TEMPERATURA AMBIENTE DE 42° C TIPO HORIZONTAL CON PUERTA TIPO COFRE CON SELLADO HERMETICO CON PORTA CANDADO AISLADO CON POLIURETANO LIBRE DE CFC PANELES INTERNOS Y EXTERNOS DE LAMINA GALVANIZADA PINTRO SIN MOLDURAS CON COMPRESOR DE ACUERDO A LA CAPACIDAD HERMETICAMENTE SELLADO SILENCIOSO FUNCIONA CON GAS REFRIGERANTE ECOLOGICO CON EVAPORADOR Y CONDENSADOR ESTATICOS CON 4 PATAS PARA SUPERFICIES IRREGULARES ALIMENTACION 120 VOLTS A 60HZ.GARANTIA 24 MESES | 5954
I450400026 | 4734 | BANCA BANCA PARA VISITANTE DE 4 PLAZAS CON DESCANSABRAZOS DE CALIBRE 16 ESTRUCTURA DE BUTACA EN SECCIONES DE 3 TRAVESALOS HORIZONTAL FABRICADO EN ACERO RECTANGULAR CON UNA MEDIDA DE 50 MM POR 25 MM TUBO REDONDO DE CALIBRE 16 DE 1 1/4 Y RESPALDO DE POLIPROPILENO COLOR NEGRO | 4616.8
I450400026 | 4735 | BANCA BANCA PARA VISITANTE DE 4 PLAZAS CON DESCANSABRAZOS DE CALIBRE 16 ESTRUCTURA DE BUTACA EN SECCIONES DE 3 TRAVESALOS HORIZONTAL FABRICADO EN ACERO RECTANGULAR CON UNA MEDIDA DE 50 MM POR 25 MM TUBO REDONDO DE CALIBRE 16 DE 1 1/4 Y RESPALDO DE POLIPROPILENO COLOR NEGRO | 4616.8
I450400120 | 2757 | ESCRITORIO ESCRITORIO SECRETARIAL EN MELAMINA EN DOS CARAS ESPESOR DE 28MM CON CANTOS RIGIDOS ANTI IMPACTO CUBIERTA SEMICURVA DE 69.5 M X 1.25 M INCLUYE 2 CAJONES PAPELEROS Y 1 TAMANO OFICIO CON CORREDERAS DE EXTENSION REFORZADAS PORTA TECLADO DESLIZABLE BASE PARA CPU CHAPA FRONTAL Y ADEMAS INCLUYE NIVELADORES | 4210.8
I450400026 | 5664 | BANCA (FASSA) BANCA TRAFFIC DE 3 PLAZAS FABRICADA EN METAL CON DESCANSABRAZOS FINALES ACABADO CROMO DE ALTO BRILLO RESPALDO Y ASIENTO DE UNA SOLA PIEZA MICROPERFORADO FABRICADO EN ACERO INOXIDABLE. | 5104
I450400294 | 554 | RELOJ CHECADOR DE HUELLA DIGITAL FUNCIONA CON CONEXION TCP/IP POR MEDIO DE MEMORIA USB CAPACIDAD DE 1500 HUELLAS LECTOR ANTIRAYAS INCUYE BATERIA DE RESPALDO 1 ANO DE GARANTIA EN EL PRECIO INCLUYE CAPACITACION SOPORTE E INSTALACION DE SOFTWARE | 6020.4
I450400002 | 3067 | ACONDICIONADOR AIRE MINISPLIT DE 2 TON. COLOR BLANCO FRIO/CALOR DE 220 VOLTS. (CONDENSADOR SERIE: CXC261J8041602411) | 11368
I450600218 | 1604 | REFRIGERADOR (COCINA) REFRIGERADOR COMPACTO COLOR BLANCO CAPACIDAD 5 PIES CUBICOS CHAPA DE SEGURIDAD CONTROLES MECANICOS LUZ INTERIOR PARRILLA CAJON TRANSPARENTE PARA VERDURAS DIMENSIONES:ALTO 88.4 M ANCHO 50.4CM Y FONDO 61.9 CM | 6171.2
I180000148 | 1260 | NO-BREAK REGULADOR NO BREAK COLOR NEGRO CAPACIDAD DE POTENCIA DE SALIDA VA 1500 POTENCIA SALIDA 900 W CONTACTOS 10 TIPO NEMA 5-15R (5 RESPALDO Y 5 CON SOLO SUPRESION DE PICOS GARANTIA DE 1 ANO POR PARTE DEL FABRICANTE). | 4773.4
I450400002 | 3878 | ACONDICIONADOR AIRE MINISPLIT INVERTER DE 1 TONELADA FRIO/CALOR COLOR AZUL CELESTE SERIE DEL CONDENSADOR: 3415361780282280860049 SERIE DEL EVAPORADOR: 3415181220181290810024 FACTURA : 11345. | 9265.15
I450400026 | 5661 | BANCA (FASSA) BANCA TRAFFIC DE 3 PLAZAS FABRICADA EN METAL CON DESCANSABRAZOS FINALES ACABADO CROMO DE ALTO BRILLO RESPALDO Y ASIENTO DE UNA SOLA PIEZA MICROPERFORADO FABRICADO EN ACERO INOXIDABLE. | 5104
I450400026 | 5663 | BANCA (FASSA) BANCA TRAFFIC DE 3 PLAZAS FABRICADA EN METAL CON DESCANSABRAZOS FINALES ACABADO CROMO DE ALTO BRILLO RESPALDO Y ASIENTO DE UNA SOLA PIEZA MICROPERFORADO FABRICADO EN ACERO INOXIDABLE. | 5104
I090000216 | 3616 | ESTUCHE DIAGNOSTICO (JGO. DE) ESTUCHE DIAGNOSTICO | 8760.32
I450400002 | 923 | ACONDICIONADOR AIRE 1 TONELADA 220V.CON CALEFACCION | 4577
I450400122 | 467 | ESCRITORIO DE MADERA DE 1.50 X .60 MTS. CON DOS CAJONES PAPELEROS Y UN CAJON ARCHIVERO FABRICADO EN MELAMINA DE ALTA DENSIDAD Y CORREDERA EN CAJON ARCHIVERO DE EXTENSION COLOR CAOBA | 3162.5
I450400016 | 3568 | ARCHIVERO DE METAL VERTICAL 4 GAVETAS FABRICADO CON LAMINA CALIBRE DEL 18X24 ROLADA EN FRIO PREVIA LIMPIEZA MEDIANTE FOSFATOS CHASIS METALICO Y REFORZDO ACABADO EN PINTURA DE ESMALTE SECADO EN HORNO CAPACIDAD DE 25 KGS. GAVETAS TAMANO OFICIO APERTURA DE GAVETAS CON CORREDERAS DE 4 BALEROS CADA UNO CAJONES MEDIA ALTURA CON GUIAS PARA COLGANTE DE ARCHIVO FRENTE ESTAMPADOS PORTA ETIQUETA DE NYLONDESLIZAMIENTO SOBRE BALERO DE NYLONCERRADURA GENERAL. | 3271.75
I450400258 | 489 | MODULO DESARMABLE SEMI EJECUTIVO CUBIERTA RECTANGULAR DE 1.10X0.50 COSTADO DE 0.72X0.67 PEDESTAL CON 2 CAJONES PAPELEROS Y 1 ARCHIVERO | 4220.5
I090000312 | 1753 | MESA EXPLORACION MESA DE EXPLORACION GINECOLOGICA COLOR MARFIL CON GABINETE METALICO PIERNERAS Y COLCHON TAPIZADO EN VINIL NEGRO | 4715
I090000318 | 1177 | MESA INSTRUMENTAL CIRUGIA MESA PASTEUR DE ACERO INOXIDABLE CON RODILLOS Y CAJON. | 2815.32
I450400012 | 986 | ARCHIVERO ARCHIVERO DE AGLOMERADO COLOR CAOBA VERTICAL DE 4 GAVETAS CON CORREDERAS DE EXTENSION Y CHAPA DE SEGURIDAD | 3828
I450400012 | 988 | ARCHIVERO ARCHIVERO DE AGLOMERADO COLOR CAOBA VERTICAL DE 4 GAVETAS CON CORREDERAS DE EXTENSION Y CHAPA DE SEGURIDAD | 3828
I450400012 | 989 | ARCHIVERO ARCHIVERO DE AGLOMERADO COLOR CAOBA VERTICAL DE 4 GAVETAS CON CORREDERAS DE EXTENSION Y CHAPA DE SEGURIDAD | 3828
I450400002 | 2183 | ACONDICIONADOR AIRE ACONDICIONADOR AIRE MINISPLIT DE 2 TONELADAS FRIO-CALOR PARA CORRIENTE 220 VOLTS 1 FASE-60HZ DE 24000 BTU/H CONSUMO ELECTRICO DE 2300W INCLUYE CONTROL REMOTO BASE BASE Y PROTECTOR PARA UNIDAD CONDENSADORA E INSTALACION BASICA. SERIE EVAPORADOR C-2011-ID-04-553. | 16240
I090000216 | 2591 | ESTUCHE DIAGNOSTICO (JGO. DE) ESTUCHE DIAGNOSTICO COLOR BRONCE CROMADO ESTUCHE PORTATIL CON MANGO DE 3.5V INTERRUPTOR DE CORRIENTE INCLUYE BATERIA RECARGABLE OFTALMOSCOPIO | 9280
I180000252 | 219 | COMPUTADORA TODO EN UNO (ALL IN ONE) COMPUTADORA DE ESCRITORIO | 20395.12
I450400016 | 3366 | ARCHIVERO DE METAL 4 GAVETAS CON CERRADURA Y JUEGO DE LLAVES COLOR NEGRO | 2978.5
I450400012 | 733 | ARCHIVERO ARCHIVERO METALICO CON CUATRO CAJONES TAMANO OFICIO EN COLOR BEIGE | 4432.36
I330000106 | 12 | SUBESTACIONES ELECTRICAS REDUCTORAS SUBESTACION QUE INCLUYE TRANSFORMADOR DE 45 KVA 13200/220/127 TRIFASICO ENFRIADO POR ACEITE MARCA PROLEC CONTINENTAL POSTE DE CONCRETO 11-750 CUCHILLAS CORTACIRUITO TIPO INTERPERIE 13KV 100AMPS TIPO XS MARCA IUSA APARTARAYOS DE OXIDO DE ZN 12KV 1000 AMPS.TIPO AUTOVALV FUSIBLE 10 AMPS CRUCETA ABRAZADERA UL SOPORTE PARA TRANSFORMADOR ALAMBRE DE COBRE DESNUDO CALIBRE 6 MARCA COND. MTY. VARILLA CWDE 3 MTS. PARA SISTEMA DE TIERRAS BENTONITA BASE DE SOQUET DE 7X200 AMPS MUFA 2 ABRAZADERA OMEGA 2 CODO 2 TUBO CONDUIT 2 TUERCA Y MONITOR 2 CABLE THW CALIBRE 1/0 TUBO CONDUIT 1/2 PARED GRUESA PARA BAJADA DE TIERRA FISICA TUERCA Y MONITOR DE 1/2 ABRAZADERA OMEGA DE 1/2 CLIMA DE ALUMINIO ACSR 1/0 GUARDACABOS PARA ALAMBRE DEL # 6; AISLADOR INDAEL 15 KV INTERRUPTOR TERMOMAGNETICO 3X125 AMPS TRIFASICO MARCA SQD GABINETE HIMEL PARA ALOJAR TERMOMAGNETICO 3X200 AMPSMARCDA SQD TRIFASICO SE ICLUYEN PKANOS Y PERMISOS | 102489.55
I450400012 | 1130 | ARCHIVERO ARCHIVERO METALICO COLOR ARENA DE 4 GAVETAS CON CORREDERAS REFORZADAS TAMANO OFICIO FABRICADO EN LAMINA ROLADA EN FRIO CALIBRE 24 CON CERRADURA GENERAL 1 SEPARADOR EN CADA GAVETA PINTURA EN ESMALTE ALTURA DE 1.35 M FRENTE .46 M Y FONDO DE .72 MTS | 4988
I450600218 | 1302 | REFRIGERADOR (COCINA) DE 18 PIES CUBICOS CONGELADOR INTEGRADO VERTICAL ACERO INOXIDABLE POR DENTRO Y POR FUERA CON GRAFICADOR Y ALARMA. | 74391.78
I450600218 | 1620 | REFRIGERADOR (COCINA) REFRIGERADOR DE COCINA CON CAPACIDAD DE 5 PIES CUBICOS 1 PUERTA CON CHAPA DE SEGURIDAD CONTROLES MECANICO LUZ INTERIOR PARRILLA CAJON TRANSPARENTE PARA FRUTAS MEDIDAS 88.4 CMS DE ALTURA 50.A CMS DE ANCHO Y 6.19 DE FONDO | 6171.2
I090000324 | 188 | MESA PEDIATRICA MESA DE EXPLORACION PEDIATRICA COLOR BEIGE EN LAMINA CAL CC ACABADO ESMALTE HORNEADO TAPIZADA EN VINIL PIEL NEGRO MEDIDAS LARGO 1.60 M X ANCHO .56M X ALTO .90 M COLOR BEIGE | 5869.6
I450400012 | 1865 | ARCHIVERO ARCHIVERO METALICO DE 4 GAVETAS TAMANO OFICIO. | 5730.4
I090000064 | 2113 | BASCULA CON Y SIN ESTADIMETRO BASCULA MECANICA CON ESTADIMETRO 1. BASCULA METALICA PESO DEL EQUIPO 16KG AJUSTE MANUAL A CERO 2. ESTADIMETRO FABRICADO EN ACERO EN REGLA FIJA CALIBRE 16 Y REGLA MOVIL CALIBRE 18 3. BASE RESISTENTE CONSTRUIDA TOTALMENTE EN ACERO CALIBRE 16 | 7598
I090000064 | 2121 | BASCULA CON Y SIN ESTADIMETRO BASCULA MECANICA CON ESTADIMETRO 1. BASCULA METALICA PESO DEL EQUIPO 16KG AJUSTE MANUAL A CERO 2. ESTADIMETRO FABRICADO EN ACERO EN REGLA FIJA CALIBRE 16 Y REGLA MOVIL CALIBRE 18 3. BASE RESISTENTE CONSTRUIDA TOTALMENTE EN ACERO CALIBRE 16 | 7598
I090000064 | 2127 | BASCULA CON Y SIN ESTADIMETRO BASCULA MECANICA CON ESTADIMETRO 1. BASCULA METALICA PESO DEL EQUIPO 16KG AJUSTE MANUAL A CERO 2. ESTADIMETRO FABRICADO EN ACERO EN REGLA FIJA CALIBRE 16 Y REGLA MOVIL CALIBRE 18 3. BASE RESISTENTE CONSTRUIDA TOTALMENTE EN ACERO CALIBRE 16 | 7598
I450400120 | 2207 | ESCRITORIO ESCRITORIO SECRETARIAL COLOR ARENA METALICO DE 1.20 X 0.75 MTS. CON CAJONES Y ARCHIVERO | 3300.34
I150200364 | 520 | TELEVISION TV. LCD DE 32 PULGADAS SINTONIZADOR DE ALTA DEFINICION CONTRASTE 30000 TIEMPO DE RESPUESTA 6 MS ANGULO DE VISION 178 H/178 V. WIDE COLOR ENCHANCER EFECTO DE SONIDO SRS. TRUSURROND HD CON BOCINAS INFERIORES POTENCIA DE SONIDO (10 W X 2) CONEXIONES ENTRADAS HDMI ENTRADA DE COMPONENTE DE PC Y SALIDA DE AUDIO CON SOPORTE UNIVERSAL A LA MEDIDA DEL LCD Y CON DIVISION PARA DVD AJUSTABLE A 2-5-10 GRADOS EQUIPO EN COLOR NEGR | 7385.72
I450400002 | 3082 | ACONDICIONADOR AIRE MINISPLIT FRIO-CALOR 220 VOLTS CON CONTROL REMOTO DE 1 TONELADA NO. DE SERIE DEL CONDENSADOR: CXC121J8051600014 | 5997.2
I450400120 | 2202 | ESCRITORIO ESCRITORIO SECRETARIAL COLOR ARENA METALICO DE 1.20 X 0.75 MTS. CON CAJONES Y ARCHIVERO | 3300.34
I450600218 | 1401 | REFRIGERADOR (COCINA) REFRIGERADOR DE 5 PIEZ | 4485
I450400026 | 3965 | BANCA BANCA TANDSEM MOD. MAURA ESTRUCTURA METALICA ASIENTO DE POLIPROPILENO TIPO CONCHA CON BRAZOS | 3392.5
I450400026 | 3969 | BANCA BANCA TANDSEM MOD. MAURA ESTRUCTURA METALICA ASIENTO DE POLIPROPILENO TIPO CONCHA CON BRAZOS | 3392.5
I450400026 | 3971 | BANCA BANCA TANDSEM MOD. MAURA ESTRUCTURA METALICA ASIENTO DE POLIPROPILENO TIPO CONCHA CON BRAZOS | 3392.5
I450400026 | 3972 | BANCA BANCA TANDSEM MOD. MAURA ESTRUCTURA METALICA ASIENTO DE POLIPROPILENO TIPO CONCHA CON BRAZOS | 3392.5
I450400026 | 3976 | BANCA BANCA TANDSEM MOD. MAURA ESTRUCTURA METALICA ASIENTO DE POLIPROPILENO TIPO CONCHA CON BRAZOS | 3392.5
I450400146 | 291 | GABINETE UNIVERSAL MEDIDAS DE 1.80 X .87 X.39 MTS. CON 2 PUERTAS Y CERRADURA DE MANIJA: INCLUYE JUEGO DE LLAVES. COLOR GRIS | 3128
I450400248 | 436 | MESA DE TRABAJO MSESA DE TRABAJO METALICA DE ACERO INOXIDABLE CON TARJA DERECHA DE .50 X50X25 CONTRA CANASTA Y LLAVE MESCLADORA CON ENDTREPANO Y PATAS DE 5/8 CON REGATONES NIVELADOS EN ACERO INOXIDABLE | 14341.65
I450400120 | 2203 | ESCRITORIO ESCRITORIO SECRETARIAL COLOR ARENA METALICO DE 1.20 X 0.75 MTS. CON CAJONES Y ARCHIVERO | 3300.34
I060200282 | 275 | ESTERILIZADOR O AUTOCLAVE ESTERILIZADOR O AUTOCLAVE EN COLOR OSTION | 28877.47
I450400016 | 3859 | ARCHIVERO DE METAL ARCHIVERO METALICO 4 GAVETAS CALIABRE 14 | 6440
I090000318 | 1184 | MESA INSTRUMENTAL CIRUGIA MESA INSTRUMENTAL CIRUGIA COLOR ACERO INOXIDABLE MESA PASTEUR CON CAJON CUBIERTA Y ENTREPANO DE ACERO INOXIDABLE ESTRUCTURA TUBULAR DE 1 BARANDAL PERIMETRAL DE SEGURIDAD EN TRES LADOS DE LA MESA Y RODAJAS DE 2 | 2815.32
I090001062 | 895 | ROTOR MANO EXCAVACION DENTAL PIEZA DE MANO DE ALTA VELOCIDAD CON ADAPTADOR | 2668
I060400922 | 43 | LAMPARA DE FOTOPOLIMERIZACION DE RESINAS PARA USO DENTAL LAMPARA DE FOTOPOLIMERIZADO 2500 CON VERIFICADOR DE INTENSIDAD DE LUZ DISENO ERGONOMICO NIVEL DE SALIDA DE LUZ CONTINUO CON INDICADORES DE TIEMPO ENT ONO DE BEEP CON INTERVALOS DE 10 SEGUNDOS BARRERA PROTECTORA DE OJOS. | 11920.74
I060200028 | 248 | AMALGAMADOR AMALGAMADOR COLOR BLANCO OSTION EQUIPO PARA MEZCLA DE AMALGAMA PREDOSIFICADA EN CAPSULA CON TABLERO DE COMANDO DIGITAL FRECUENCIA DE VIBRACION 400/MIN. AMALGAMA MIX 110V 60HZ | 5588.35
I090906934 | 228 | COMPRESOR PARA UNIDAD DENTAL COMPRESOR PARA UNIDAD DENTAL DE PISTON LIBRE DE ACEITE AIR POWER DE 1 HP. | 7122.67
I450400002 | 3859 | ACONDICIONADOR AIRE MINISPLIT INVERTER DE 1 TONELADA FRIO/CALOR COLOR AZUL CELESTE SERIE DEL CONDENSADOR: 3415361780282280860051 SERIE DEL EVAPORADOR: 3415181220181290810125 FACTURA : 11345. | 9265.15
I180000220 | 595 | UNIDAD CENTRAL DE PROCESO (CPU) HP COMPAQ DC7100 SFF P4 2.BGHZ 256MB DD 406GB CD RW TECLADO MAUSE TJ RED WIN XP PRO | 13489.5
I090000312 | 1597 | MESA EXPLORACION EQUIPO SEMIFIJO PARA REALIZARLA EXPLORACION FISICA DEL PACIENTEEN PSICION DECUBITO. MESA EXPLORACION CONSTRUIDA CON LAMINA CAL 22 GABINETE CON 2 PUERTAS CORREDIZAS Y CON LAS SIG. DIMENSIONES 85CM ALTURA LONG 165CM. ANCHO 55CM CON 3 SECCIONES. COLCHON CUBIERTA DE VINIL EN COLOR NEGRO. PINTURABEIGE ACABADO ESMALTADO PIERNERAS PLASTICO RIGIDO | 4715
I090000312 | 1598 | MESA EXPLORACION EQUIPO SEMIFIJO PARA REALIZARLA EXPLORACION FISICA DEL PACIENTEEN PSICION DECUBITO. MESA EXPLORACION CONSTRUIDA CON LAMINA CAL 22 GABINETE CON 2 PUERTAS CORREDIZAS Y CON LAS SIG. DIMENSIONES 85CM ALTURA LONG 165CM. ANCHO 55CM CON 3 SECCIONES. COLCHON CUBIERTA DE VINIL EN COLOR NEGRO. PINTURABEIGE ACABADO ESMALTADO PIERNERAS PLASTICO RIGIDO | 4715
I450400002 | 1915 | ACONDICIONADOR AIRE AIRE ACONDICIONADO DE 1.5 TONELADAS EN COLOR BEIGE 220 VOLTS. MONOFASICO . INCLUYE CALEFACCION TIPO HEAT PUMP INSTALACION ELECTRICA Y ELECTROMECANICA DE CADA UNO DE LOS EQUIPOS NUMERO DE SERIE DE EVAPORADOR M10111493040627120013 Y NUMERO DE SERIE CONDENSADOR NO .M101114930409627120027 | 18172.88
I180000066 | 950 | MINICOMPUTADORA MINICOMPUTADORA HP PROBOOK 4530S INTEL CORE 15-2410M. | 17806
I450400002 | 3254 | ACONDICIONADOR AIRE MINISPLIT CON CAPACIDAD DE 2 TONELADAS FRIO/CALOR DE 220 VOLTS CON CONTROL REMOTO INALAMBRICO EVAPORADOR CON REJILLAS OSCILATORIAS FILTRO ELECTROSTATICO REMOVIBLE CON INDICADOR DE TEMPERATURA. NUMERO DE SERIE DEL CONDENSADOR: CXC261J8041701589 | 12412
I450400002 | 3293 | ACONDICIONADOR AIRE MINISPLIT CON CAPACIDAD DE 1.5 TONELADAS FRIO/CALOR DE 220 VOLTS. SERIE DEL COMPRESOR: CXC181J8071600441 | 9048
I450400002 | 3307 | ACONDICIONADOR AIRE MINISPLIT CON CAPACIDAD DE 1 TONELADA FRIO/CALOR DE 220 VOLTS. SERIE DEL COMPRESOR: CXC121J8061606392 | 5974
I090000216 | 3020 | ESTUCHE DIAGNOSTICO (JGO. DE) ESTUCHE DE DIAGNOSTICO RECARGABLE (MANGO OTOSCOPIO Y OFTALMOSCOPIO) ESTUCHE DE DIAGNOSTICO DE 3.5 VOLTS RECARGABLE. | 7957.6
I090000497 | 40 | FONO-DETECTOR DE LATIDOS FETALES FONODETECTOR PORTATIL DE LATIDOS | 3108.8
I090000064 | 2129 | BASCULA CON Y SIN ESTADIMETRO BASCULA MECANICA CON ESTADIMETRO 1. BASCULA METALICA PESO DEL EQUIPO 16KG AJUSTE MANUAL A CERO 2. ESTADIMETRO FABRICADO EN ACERO EN REGLA FIJA CALIBRE 16 Y REGLA MOVIL CALIBRE 18 3. BASE RESISTENTE CONSTRUIDA TOTALMENTE EN ACERO CALIBRE 16 | 7598
I180000220 | 5447 | UNIDAD CENTRAL DE PROCESO (CPU) UNIDAD CENTRAL DE PROCESO (CPU). PROCESADOR DE OCTAVA GENERACION INTEL CORE I5-I5-8265U DE 4 NUCLEOS/6 MB/DE 16 GHZ A 3.9 GHZ/25 W. MEMORIA: 8 GB DDRA 2400 MHZ (1 X 8 GB) 2 DIMM CRECIMIENTO HASTA 64 GB DDRA 2400 MHZ. DISCO DURO: 1 TB 7200 RPM DE 2.5 SATA. TARJETA DE VIDEO: GRAFICOS INTEGRADOS INTEL UHD GRAPHICS 620. TARJETA DE RED: RED INTEGRADA ETHERNET LAN 10/100/1000. SOFTWARE OFICINA: DEBERA INCLUIR UNA LICENCIA OFFICE HOME & BUSINESS 2019 FPP PC/MAC 32/64 BITS ESPANOL. | 24471.36
I090000216 | 3387 | ESTUCHE DIAGNOSTICO (JGO. DE) ESTUCHE DE DIAGNOSTICO CON MANGO RECARGABLE DE 3.5V OFTALMOSCOPIO Y OTOSCOPIO CON ESTUCHE RIGIDO COLOR NEGRO. | 7993.56
I180000220 | 5449 | UNIDAD CENTRAL DE PROCESO (CPU) UNIDAD CENTRAL DE PROCESO (CPU). PROCESADOR DE OCTAVA GENERACION INTEL CORE I5-I5-8265U DE 4 NUCLEOS/6 MB/DE 16 GHZ A 3.9 GHZ/25 W. MEMORIA: 8 GB DDRA 2400 MHZ (1 X 8 GB) 2 DIMM CRECIMIENTO HASTA 64 GB DDRA 2400 MHZ. DISCO DURO: 1 TB 7200 RPM DE 2.5 SATA. TARJETA DE VIDEO: GRAFICOS INTEGRADOS INTEL UHD GRAPHICS 620. TARJETA DE RED: RED INTEGRADA ETHERNET LAN 10/100/1000. SOFTWARE OFICINA: DEBERA INCLUIR UNA LICENCIA OFFICE HOME & BUSINESS 2019 FPP PC/MAC 32/64 BITS ESPANOL. | 24471.36
I450600280 | 1162 | VITRINA VITRINA DOBLE PARA MEDICAMENTO DE .80 X .40X 1.60M ESTRUCTUURA EN LAMINA ESMALTADA COLOR BEIGE ENTREPANOS Y PUERTAS ABATIBLES DE CRISTAL CON CHAPA. | 3335
I450600280 | 1409 | VITRINA VITRINA CONTRA MURO DE 1.20 X 0.20 X 0.60 MTS. CON 2 PUERTAS CORREDIZAS Y ENTREPANOS DE VIDRIO COLOR BEIGE | 2854.76
I090000318 | 1183 | MESA INSTRUMENTAL CIRUGIA MESA INSTRUMENTAL CIRUGIA COLOR ACERO INOXIDABLE MESA PASTEUR CON CAJON CUBIERTA Y ENTREPANO DE ACERO INOXIDABLE ESTRUCTURA TUBULAR DE 1 BARANDAL PERIMETRAL DE SEGURIDAD EN TRES LADOS DE LA MESA Y RODAJAS DE 2 | 2815.32
I450400002 | 2075 | ACONDICIONADOR AIRE MINISPLIT DE 1 TONELADA FRIO-CALOR INCLUYE INSTALACION SOPORTE Y BASE COLOR BLANCO NUMERO DE SERIE DEL CONDENSADOR: C-2010-35-OD-01-053 | 8062
I450600084 | 403 | CONGELADOR AFASPE (2010) CONGELADOR PARA REFRIGERANTES 10 FT3 TERMOSTATO MECANICO. MANTENGA LA TEMPERATURA INTERIOR ENTRE -20 Y -15 C. AUN EN AMBIENTES DE 42 C.ESPESOR DE ESCARCHA DE 10MM. CON PARO Y ARRANQUE AUTOMATICO POR TEMPERATURA. EVAPORADOR DE SUPERFICIE DE PLACAS. UNA SOLA PUERTA. LISA Y SOL TIPO COFRE. | 6697.84
I090000384 | 253 | REFRIGERADOR LABORATORIO (AFASPE 2010) REFRIGERADOR 17.6 PIES CON DATALOGGER COLOR ACERO INOXIDABLE. | 51620
I090000064 | 1760 | BASCULA CON Y SIN ESTADIMETRO FABRICADA EN ACERO INOXIDABLE DURADERA Y RESISTENTE DE GRAN CAPACIDAD DISPLAY DIGITAL. CUENTA CON UNA BARRA DE MEDICION DE ALTURA RETRACTIL GRADUADA EN PULGADAS Y CENTIMETROS. ADEMAS DE UNA BASE CON SUPERFICIE PLASTICA ANTIDESLIZANTE REMOVIBLE RUEDAS PARA CAMBIARLA DE LUGAR FACILMENTE CAPACIDAD: 0-220 KG DIMENSIONES: 535 X 275 X 940 (ALTURA DE LA BARRA DE MEDICION 70-190 CM) PESO NETO: 13 KG CALIBRACION: MANUAL TAMANO DE PLATAFORMA PLATO DE ACERO TEMPLADO: 375 X 270 MM UNIDAD DE PESAJE: G LB Y KG (DE MEDICION: PULGADAS Y CM.) | 4524
I060200282 | 656 | ESTERILIZADOR O AUTOCLAVE ESTERILIZADOR DE CALOR HUMEDO. | 71688
I450400002 | 2994 | ACONDICIONADOR AIRE ACONDICIONADOR DE AIRE COLOR BLANCO MINISPLIT DE UNA TONELADA FRIO/CALOR DE 220V CONTROL REMOTO INALAMBRICO EVAPORADOR CON REJILLAS MODELO DEL CONDENSADOR MSDFC12HP-3 SERIE DEL CONDENSADOR 123FHP0412DC05080 | 7063.24
I450400002 | 3255 | ACONDICIONADOR AIRE MINISPLIT CON CAPACIDAD DE 2 TONELADAS FRIO/CALOR DE 220 VOLTS CON CONTROL REMOTO INALAMBRICO EVAPORADOR CON REJILLAS OSCILATORIAS FILTRO ELECTROSTATICO REMOVIBLE CON INDICADOR DE TEMPERATURA. NUMERO DE SERIE DEL CONDENSADOR: CXC261J8041701354 | 12412
I180000220 | 641 | UNIDAD CENTRAL DE PROCESO (CPU) PENTIUM 4-520 HT MEMORIA RAM DE 512 MB DDRPC 3200(2X256) DUAL CHANNEL. MAS CDRW | 13888.32
I450400002 | 3081 | ACONDICIONADOR AIRE MINISPLIT FRIO-CALOR 220 VOLTS CON CONTROL REMOTO DE 1 TONELADA NO. DE SERIE DEL CONDENSADOR: CXC121J8051600013 | 5997.2
I450400016 | 3374 | ARCHIVERO DE METAL 4 GAVETAS CON CERRADURA Y JUEGO DE LLAVES COLOR NEGRO | 2978.5
I450400122 | 470 | ESCRITORIO DE MADERA DE 1.50 X .60 MTS. CON DOS CAJONES PAPELEROS Y UN CAJON ARCHIVERO FABRICADO EN MELAMINA DE ALTA DENSIDAD Y CORREDERA EN CAJON ARCHIVERO DE EXTENSION COLOR CAOBA | 3162.5
I090000318 | 957 | MESA INSTRUMENTAL CIRUGIA MESA INSTRUMENTAL DE CIRUGUIA PASTEUR CON CAJONES CUBIERTA Y ENTREPANOS DE ACERO INOXIDABLE ESTRUCTURA TUBULAR DE 1 BARANDAL PEDIMETRAL EN LOS TRES LADOS DE LA MESA | 3631.7
I450400012 | 1868 | ARCHIVERO ARCHIVERO METALICO DE 4 GAVETAS TAMANO OFICIO. | 5730.4
I450400012 | 1869 | ARCHIVERO ARCHIVERO METALICO DE 4 GAVETAS TAMANO OFICIO. | 5730.4
I450400002 | 2923 | ACONDICIONADOR AIRE ACONDICIONADOR DE AIRE CLIMA MINISPLIT DE 1 TON. DE 220 V. CONTROL REMOTO INALAMBRICO EVAPORADOR CON REJILLAS OSILATORIAS MODO AUTOMATICO O INTELIGENTE ENFRIAMIENTO Y CALEFACCION VENTILACION Y DESHUMIDIFICACION.COLOR BLANCO. CONDENSADOR: L-2011-32-OD-04-1814. | 7992.4
I090000216 | 3021 | ESTUCHE DIAGNOSTICO (JGO. DE) ESTUCHE DE DIAGNOSTICO RECARGABLE (MANGO OTOSCOPIO Y OFTALMOSCOPIO) ESTUCHE DE DIAGNOSTICO DE 3.5 VOLTS RECARGABLE. | 7957.6
I180000252 | 313 | COMPUTADORA TODO EN UNO (ALL IN ONE) CPU PROCESADOR INTEL CORE I3-9100 UNIDAD DE ESTADO SOLIDO 128 GB 8GB DE MEMORIA RAM WINDOWS 10 PROFESIONAL 64 TECLADO Y MOUSE INCLUYE SOPORTE PARA MONTAR EL CPU DETRAS DEL MONITOR. MONITOR HP P224 MONITOR 21.5 INCH DISPLAYPORT HDMI VGA MICROSOFT OFFICE 2019 HOME AND BUSINESS. SERIE DEL MONITOR: 1CR8451FNR | 11944.82
I180000220 | 5385 | UNIDAD CENTRAL DE PROCESO (CPU) UNIDAD CENTRAL DE PROCESO (CPU). PROCESADOR DE OCTAVA GENERACION INTEL CORE I5-I5-8265U DE 4 NUCLEOS/6 MB/DE 16 GHZ A 3.9 GHZ/25 W. MEMORIA: 8 GB DDRA 2400 MHZ (1 X 8 GB) 2 DIMM CRECIMIENTO HASTA 64 GB DDRA 2400 MHZ. DISCO DURO: 1 TB 7200 RPM DE 2.5 SATA. TARJETA DE VIDEO: GRAFICOS INTEGRADOS INTEL UHD GRAPHICS 620. TARJETA DE RED: RED INTEGRADA ETHERNET LAN 10/100/1000. SOFTWARE OFICINA: DEBERA INCLUIR UNA LICENCIA OFFICE HOME & BUSINESS 2019 FPP PC/MAC 32/64 BITS ESPANOL. | 24471.36
I090000064 | 888 | BASCULA CON Y SIN ESTADIMETRO BASCULA ADULTO CAPACIDAD 160 KG. COLOR BEIGE | 3091.2
I180000162 | 943 | IMPRESORA LASSER IMPRESORA LASER | 2857.75
I090000062 | 1091 | BASCULA BEBE BASCULA PARA BEBE COLOR BEIGE CON PORTABEBE CAPACIDAD 30KG | 5405
I090000324 | 131 | MESA PEDIATRICA MESA PEDIATRICA COLOR OSTION CON GABINETE PEDIATRICO Y COLCHON TAPIZADO EN COLOR NERGO | 4312.5
I450400012 | 555 | ARCHIVERO ARCHIVERO METALICO CON 4 GABETAS EN COLOR NEGRO | 5957
I090000318 | 956 | MESA INSTRUMENTAL CIRUGIA MESA INSTRUMENTAL DE CIRUGUIA PASTEUR CON CAJONES CUBIERTA Y ENTREPANOS DE ACERO INOXIDABLE ESTRUCTURA TUBULAR DE 1 BARANDAL PEDIMETRAL EN LOS TRES LADOS DE LA MESA | 3631.7
I450400120 | 2191 | ESCRITORIO ESCRITORIO SECRETARIAL COLOR ARENA METALICO DE 1.20 X 0.75 MTS. CON CAJONES Y ARCHIVERO | 3300.34
I450600218 | 2000 | REFRIGERADOR (COCINA) REFRIGERADOR | 6833.56
I450400002 | 3480 | ACONDICIONADOR AIRE MINISPLIT CON CAPACIDAD DE 1.5 TONELADAS FRIO CALOR DE 220 VOLTS CON CONTROL REMOTO INALAMBRICO EVAPORADOR CON REJILLAS OSCILATORIAS FILTRO ELECTROSTATICO REMOVIBLE CON INDICADOR DE TEMPERATURA. SERIE CONDENSADOR: CXC181J8081800413 | 9802
I450400012 | 561 | ARCHIVERO ARCHIVERO METALICO DE 4 GABETAS EN COLOR NEGRO | 5957
I450400120 | 2139 | ESCRITORIO ESCRITORIO METALICO DE 1.20 MTS CON PEDESTAL EN COLOR NEGRO | 3047.5
I450400002 | 2693 | ACONDICIONADOR AIRE MINISPLIT DE 1.5 TON. FRIO/CALOR DE 220V. SERIE COMPRESOR:CXC181D8041400266 | 8178
I450400120 | 3059 | ESCRITORIO (FASSA) ESCRITORIO SECRETARIAL METALICO DE 1.20X 0.80 MTS. CON UN CAJON PAPELERO Y UN CAJON DE ARCHIVERO TAM. OFICIO MEDIDA ETANDAR EN COLOR ARENA | 5916
I450400002 | 3871 | ACONDICIONADOR AIRE MINISPLIT INVERTER DE 1 TONELADA FRIO/CALOR COLOR AZUL CELESTE SERIE DEL CONDENSADOR: 3415181220281220850093 SERIE DEL EVAPORADOR: 3415181220181290810055 FACTURA : 11345. | 9265.15
I450400294 | 548 | RELOJ CHECADOR DE HUELLA DIGITAL FUNCIONA CON CONEXION TCP/IP POR MEDIO DE MEMORIA USB CAPACIDAD DE 1500 HUELLAS LECTOR ANTIRAYAS INCUYE BATERIA DE RESPALDO 1 ANO DE GARANTIA EN EL PRECIO INCLUYE CAPACITACION SOPORTE E INSTALACION DE SOFTWARE | 6020.4
I450400002 | 2913 | ACONDICIONADOR AIRE ACONDICIONADOR DE AIRE COLOR BLANCO CLIMA MINISPLIT DE 1/5 TONELADA FRIO/CALOR DE 220V CONTROL REMOTO INALAMBRICO EVAPORADOR CON REJILLAS OSILATORIAS MODO AUTOMATICO O INTELIGENTE ENFRIAMIENTO Y CALEFACCION VENTILACION Y DESHUMIDIFICACION SERIE L-2015-20-OD-03-0330 | 9744
I180000148 | 1282 | NO-BREAK REGULADOR NO BREAK COLOR NEGRO CAPACIDAD DE POTENCIA DE SALIDA VA 1500 POTENCIA SALIDA 900 W CONTACTOS 10 TIPO NEMA 5-15R (5 RESPALDO Y 5 CON SOLO SUPRESION DE PICOS GARANTIA DE 1 ANO POR PARTE DEL FABRICANTE). | 4773.4
I090000216 | 2609 | ESTUCHE DIAGNOSTICO (JGO. DE) ESTUCHE DE DIAGNOSTICO ESTUCHE PORTATIL CON MANGO DE 3.5 V INTERRUPTOR DE CORRIENTE INCLUYE BATERIA RECARGABLE OFTALNOSCOPIO CON LUZ HALOGENA 6 APERTURAS DE 28 LENTES DE DIOPTRIAS OTOSCOPIO CON FOCO DE LUZ HALOGENA HPX.COLOR BRONCE CROMO. | 10231.2
I180000220 | 5430 | UNIDAD CENTRAL DE PROCESO (CPU) UNIDAD CENTRAL DE PROCESO (CPU). PROCESADOR DE OCTAVA GENERACION INTEL CORE I5-I5-8265U DE 4 NUCLEOS/6 MB/DE 16 GHZ A 3.9 GHZ/25 W. MEMORIA: 8 GB DDRA 2400 MHZ (1 X 8 GB) 2 DIMM CRECIMIENTO HASTA 64 GB DDRA 2400 MHZ. DISCO DURO: 1 TB 7200 RPM DE 2.5 SATA. TARJETA DE VIDEO: GRAFICOS INTEGRADOS INTEL UHD GRAPHICS 620. TARJETA DE RED: RED INTEGRADA ETHERNET LAN 10/100/1000. SOFTWARE OFICINA: DEBERA INCLUIR UNA LICENCIA OFFICE HOME & BUSINESS 2019 FPP PC/MAC 32/64 BITS ESPANOL. | 24471.36
I450600218 | 1321 | REFRIGERADOR (COCINA) DE 5 PIES CON UNA PUERTA COLOR BLANCO | 4255
I450400016 | 3728 | ARCHIVERO DE METAL ARCHIVERO DE METAL COLOR NEGRO CON4 GAVETAS | 4140
I450400016 | 3729 | ARCHIVERO DE METAL ARCHIVERO DE METAL COLOR NEGRO CON4 GAVETAS | 4140
I450400016 | 3731 | ARCHIVERO DE METAL ARCHIVERO DE METAL COLOR NEGRO CON4 GAVETAS | 4140
I450600084 | 203 | CONGELADOR CONGELADOR PARA PAQUETESREFRIGERANTES DE TERMOS DE 5 PIES CUBICOS MODELO CTCC-05 CON TERMOSTATO MECANICO CON ESCARCHA DE 10 MM APROX CON RANGO DE TEMPERATURA DE -18° C HASTA -26° C OPERANDO A TEMPERATURA AMBIENTE DE 42° C TIPO HORIZONTAL CON PUERTA TIPO COFRE CON SELLADO HERMETICO CON PORTA CANDADO AISLADO CON POLIURETANO LIBRE DE CFC PANELES INTERNOS Y EXTERNOS DE LAMINA GALVANIZADA PINTRO SIN MOLDURAS CON COMPRESOR DE ACUERDO A LA CAPACIDAD HERMETICAMENTE SELLADO SILENCIOSO FUNCIONA CON GAS REFRIGERANTE ECOLOGICO CON EVAPORADOR Y CONDENSADOR ESTATICOS CON 4 PATAS PARA SUPERFICIES IRREGULARES ALIMENTACION 120 VOLTS A 60HZ.GARANTIA 24 MESES | 5954
I450400002 | 2696 | ACONDICIONADOR AIRE MINISPLIT DE 1.5 TON. FRIO/CALOR DE 220V. SERIE COMPRESOR:CXC181D8041400802 | 8178
I090000064 | 1479 | BASCULA CON Y SIN ESTADIMETRO BASCULA ESTADIMETRO BASCULA PARA ADULTO CON ESTADIMETRO COLOR BEIGE CON CAPACIDAD HASTA 160 KG.MCA.NUEVO LEON. | 3335
I450400230 | 702 | MESA AUXILIAR MESA PAUSTER CON CAJON CUBIERTA Y ENTREPANO BARANDAL PERIMETRAL MEDIDAS 0.60 X 0.40 X 0.90 MTS.DE ACERO INOXIDABLE | 5104
I450400002 | 2995 | ACONDICIONADOR AIRE ACONDICIONADOR DE AIRE COLOR BLANCO MINISPLIT DE UNA TONELADA FRIO/CALOR DE 220V CONTROL REMOTO INALAMBRICO EVAPORADOR CON REJILLAS MODELO DEL CONDENSADOR MSDFC12HP-3 SERIE DEL CONDENSADOR 123FHP0412DC05215 | 7063.24
I450400002 | 2996 | ACONDICIONADOR AIRE ACONDICIONADOR DE AIRE COLOR BLANCO MINISPLIT DE UNA TONELADA FRIO/CALOR DE 220V CONTROL REMOTO INALAMBRICO EVAPORADOR CON REJILLAS MODELO DEL CONDENSADOR MSDFC12HP-3 SERIE DEL CONDENSADOR 123FHP0412DC05254 | 7063.24
I450400146 | 294 | GABINETE UNIVERSAL MEDIDAS DE 1.80 X .87 X.39 MTS. CON 2 PUERTAS Y CERRADURA DE MANIJA: INCLUYE JUEGO DE LLAVES. COLOR GRIS | 3128
I450400002 | 2424 | ACONDICIONADOR AIRE ACONDICIONADOR DE AIRE MINISPLIT 1.5 TONELADAS FRIO/CALOR COLOR BLANCO CONDENSADOR:CXC181D8021310909 | 8108.4
I450400026 | 3966 | BANCA BANCA TANDSEM MOD. MAURA ESTRUCTURA METALICA ASIENTO DE POLIPROPILENO TIPO CONCHA CON BRAZOS | 3392.5
I150200364 | 496 | TELEVISION TV. LCD DE 32 PULGADAS SINTONIZADOR DE ALTA DEFINICION CONTRASTE 30000 TIEMPO DE RESPUESTA 6 MS ANGULO DE VISION 178 H/178 V. WIDE COLOR ENCHANCER EFECTO DE SONIDO SRS. TRUSURROND HD CON BOCINAS INFERIORES POTENCIA DE SONIDO (10 W X 2) CONEXIONES ENTRADAS HDMI ENTRADA DE COMPONENTE DE PC Y SALIDA DE AUDIO CON SOPORTE UNIVERSAL A LA MEDIDA DEL LCD Y CON DIVISION PARA DVD AJUSTABLE A 2-5-10 GRADOS EQUIPO EN COLOR NEGR | 7385.72
I450400026 | 5637 | BANCA (FASSA) BANCA TRAFFIC DE 3 PLAZAS FABRICADA EN METAL CON DESCANSABRAZOS FINALES ACABADO CROMO DE ALTO BRILLO RESPALDO Y ASIENTO DE UNA SOLA PIEZA MICROPERFORADO FABRICADO EN ACERO INOXIDABLE. | 5104
I090000216 | 1445 | ESTUCHE DIAGNOSTICO (JGO. DE) CONTIENE ESTUCHE DE VINIL COLOR NEGRO 2 CABEZALES 1 BASE CON BATERIA Y 4 CONOS NEGROS DE PLASTICO E INSTRUCTIVO. | 4360.8
I450600280 | 1163 | VITRINA VITRINA DOBLE PARA MEDICAMENTO DE .80 X .40X 1.60M ESTRUCTUURA EN LAMINA ESMALTADA COLOR BEIGE ENTREPANOS Y PUERTAS ABATIBLES DE CRISTAL CON CHAPA. | 3335
I090000312 | 1595 | MESA EXPLORACION EQUIPO SEMIFIJO PARA REALIZARLA EXPLORACION FISICA DEL PACIENTEEN PSICION DECUBITO. MESA EXPLORACION CONSTRUIDA CON LAMINA CAL 22 GABINETE CON 2 PUERTAS CORREDIZAS Y CON LAS SIG. DIMENSIONES 85CM ALTURA LONG 165CM. ANCHO 55CM CON 3 SECCIONES. COLCHON CUBIERTA DE VINIL EN COLOR NEGRO. PINTURABEIGE ACABADO ESMALTADO PIERNERAS PLASTICO RIGIDO | 4715
I180000220 | 1630 | UNIDAD CENTRAL DE PROCESO (CPU) (UNEMES 47) CPU DX2300DUAL CORE E2140 1.6/512 160GB//DVDRW/XP PRO/MINITORRE | 10810
I450400258 | 929 | MODULO DESARMABLE MODULO SECRETARIAL INCLUYE PENINSULA 150 Y UNION LATERAL DE 100 CMS CON 3 CAJONES | 4577
I180000220 | 5363 | UNIDAD CENTRAL DE PROCESO (CPU) UNIDAD CENTRAL DE PROCESO (CPU). PROCESADOR DE OCTAVA GENERACION INTEL CORE I5-I5-8265U DE 4 NUCLEOS/6 MB/DE 16 GHZ A 3.9 GHZ/25 W. MEMORIA: 8 GB DDRA 2400 MHZ (1 X 8 GB) 2 DIMM CRECIMIENTO HASTA 64 GB DDRA 2400 MHZ. DISCO DURO: 1 TB 7200 RPM DE 2.5 SATA. TARJETA DE VIDEO: GRAFICOS INTEGRADOS INTEL UHD GRAPHICS 620. TARJETA DE RED: RED INTEGRADA ETHERNET LAN 10/100/1000. SOFTWARE OFICINA: DEBERA INCLUIR UNA LICENCIA OFFICE HOME & BUSINESS 2019 FPP PC/MAC 32/64 BITS ESPANOL. | 24471.36
I090000062 | 1095 | BASCULA BEBE BASCULA PARA BEBE COLOR BEIGE CON PORTABEBE CAPACIDAD 30KG | 5405
I450400120 | 2210 | ESCRITORIO ESCRITORIO SECRETARIAL COLOR ARENA METALICO DE 1.20 X 0.75 MTS. CON CAJONES Y ARCHIVERO | 3300.34
I090000384 | 153 | REFRIGERADOR LABORATORIO REFRIGERADOR PARA LAVORATORIO DE 17 PIES PARA LA CONSERVACION DE VACUNAS DE UNA SOLA PUERTA CON SELLADO HEERMETICOCONGELADOR EN EL MISMO CUERPO EN LA PARTE SUPERIOR LA PUERTA EN SU PARTE INTERNA DEBE SER COMPLETAMENTE LISA NO DEBE TENER MOLDURAS ANAQUELES NI RETENES REGATONES DE ACERO GALVANIZQDO CERRADURA DE SEGURIDADDE UNA O DOS LLAVESCOMPRESOR CON HAORRADOR DE ENERGIA CONDENSADOR LIBRE DE MANTENIMIENTO TIPO CARACOL DE ACERO ELECTROPINTADO CON ALERTA INCORPORADA AL TUBO POR MEDIO DE ELECTRO Y EVAPORADOR CAPAZ DE MANTENER TEMPERATURAS INTERNA DE + 2 A +8 C FUNCIONANDO EN REGIONES CUYA TEMPERATURA AMBIENTAL SEA HASTA +42 C CON TERMOMENTRO INTEGRADO CONTROL DE TEMPERATURA PARA ARRANQUE AUTOMATICO ILUMINACION INTERIOR TORNILLOS NIVELADOR PARA SUPERFICIES IRREGULARES DESHIELO AUTOMATICO GRAFICADOR EXTERNO DE TEMPERATURA DE 7 DIAS CON GANGO DE -35 C A +15 C Y MICROPROCESADOR CON 4 PARILLAS DE ACERO GALV | 108649.7
I090000324 | 139 | MESA PEDIATRICA MESA PEDIATRICA CON GABINETE METALICO ESMALTADO EN COLOR MARFIL | 4025
I060200282 | 494 | ESTERILIZADOR O AUTOCLAVE (AFASPE) ESTERILIZADOR O AUTOCLAVE ESTERILIZADOR DE CALOR SECO DIGITAL. | 6960
I450400002 | 2694 | ACONDICIONADOR AIRE MINISPLIT DE 1.5 TON. FRIO/CALOR DE 220V. SERIE COMPRESOR:CXC181D8041400803 | 8178
I450400012 | 2065 | ARCHIVERO ARCHIVERO 4 GAVETAS TAMANO OFICIO CON SEPARADORES DIMENSIONES 46CON 3 CM DE ANCHO ALTURA 132 CM PROFUNDIDAD 63 CON 5 CM | 4501.96
I450400012 | 2067 | ARCHIVERO ARCHIVERO 4 GAVETAS TAMANO OFICIO CON SEPARADORES DIMENSIONES 46CON 3 CM DE ANCHO ALTURA 132 CM PROFUNDIDAD 63 CON 5 CM | 4501.96
I180000220 | 5420 | UNIDAD CENTRAL DE PROCESO (CPU) UNIDAD CENTRAL DE PROCESO (CPU). PROCESADOR DE OCTAVA GENERACION INTEL CORE I5-I5-8265U DE 4 NUCLEOS/6 MB/DE 16 GHZ A 3.9 GHZ/25 W. MEMORIA: 8 GB DDRA 2400 MHZ (1 X 8 GB) 2 DIMM CRECIMIENTO HASTA 64 GB DDRA 2400 MHZ. DISCO DURO: 1 TB 7200 RPM DE 2.5 SATA. TARJETA DE VIDEO: GRAFICOS INTEGRADOS INTEL UHD GRAPHICS 620. TARJETA DE RED: RED INTEGRADA ETHERNET LAN 10/100/1000. SOFTWARE OFICINA: DEBERA INCLUIR UNA LICENCIA OFFICE HOME & BUSINESS 2019 FPP PC/MAC 32/64 BITS ESPANOL. | 24471.36
I450400002 | 3027 | ACONDICIONADOR AIRE ACONDICIONADOR DE AIRE MINISPLIT COLOR BLANCO DE 1 TONELADA FRIO/CALOR DE 220V CONTROL REMOTO INALAMBRICO EVAPORADOR CON REJILLAS SERIE DEL CONDENSADOR CXC121J8061600737 | 7074.84
I450400002 | 2578 | ACONDICIONADOR AIRE (FASSA) MINISPLIT DE 1.5 TONELADAS FRIO/CALOR DE 18000 BTU 220 VOLTS CONTROL REMOTO INALAMBRICO EVAPORADOR CON REJILLAS OSCILATORIAS FILTRO ELECTROSTATICO REMOVIBLE E INDICADOR DE TEMPERATURA PERMITE HABILITAR EL TIEMPO DE OPERACION SEGUN NECESIDAD MEDIANTE TEMPORIZADOR DE ENCENDIDO O APAGADO AUTOMATICO SERIE CONDENSADOR CDC181T5130401469 | 8178
I450400002 | 3862 | ACONDICIONADOR AIRE MINISPLIT INVERTER DE 1 TONELADA FRIO/CALOR COLOR AZUL CELESTE SERIE DEL CONDENSADOR: 3415361780282280860045 SERIE DEL EVAPORADOR: 3415181220181290810117 FACTURA : 11345. | 9265.15
I450400258 | 491 | MODULO DESARMABLE SEMI EJECUTIVO CUBIERTA RECTANGULAR DE 1.10X0.50 COSTADO DE 0.72X0.67 PEDESTAL CON 2 CAJONES PAPELEROS Y 1 ARCHIVERO | 4220.5
I450400016 | 3732 | ARCHIVERO DE METAL ARCHIVERO DE METAL COLOR NEGRO CON4 GAVETAS | 4140
I180000220 | 5433 | UNIDAD CENTRAL DE PROCESO (CPU) UNIDAD CENTRAL DE PROCESO (CPU). PROCESADOR DE OCTAVA GENERACION INTEL CORE I5-I5-8265U DE 4 NUCLEOS/6 MB/DE 16 GHZ A 3.9 GHZ/25 W. MEMORIA: 8 GB DDRA 2400 MHZ (1 X 8 GB) 2 DIMM CRECIMIENTO HASTA 64 GB DDRA 2400 MHZ. DISCO DURO: 1 TB 7200 RPM DE 2.5 SATA. TARJETA DE VIDEO: GRAFICOS INTEGRADOS INTEL UHD GRAPHICS 620. TARJETA DE RED: RED INTEGRADA ETHERNET LAN 10/100/1000. SOFTWARE OFICINA: DEBERA INCLUIR UNA LICENCIA OFFICE HOME & BUSINESS 2019 FPP PC/MAC 32/64 BITS ESPANOL. | 24471.36
I090000062 | 1022 | BASCULA BEBE BASCULA PEDIATRICA PARA 17.5 KG | 3427
I090000324 | 126 | MESA PEDIATRICA CON GABINETE METALICO Y COLCHON TAPIZADO EN VINIL NEGRO | 4772.5
I060200282 | 221 | ESTERILIZADOR O AUTOCLAVE ESTERILIZADOR O AUTOCLAVE | 32200
I450400016 | 3733 | ARCHIVERO DE METAL ARCHIVERO DE METAL COLOR NEGRO CON4 GAVETAS | 4140
I090000318 | 865 | MESA INSTRUMENTAL CIRUGIA MESA INSTRUMENTAL DE CIRUGIA PASTEUR CROMADA CON CAJON RODILLOS CUBIERTA Y ENTREPANO | 2990
I090000318 | 866 | MESA INSTRUMENTAL CIRUGIA MESA INSTRUMENTAL DE CIRUGIA PASTEUR CROMADA CON CAJON RODILLOS CUBIERTA Y ENTREPANO | 2990
I450400120 | 2212 | ESCRITORIO ESCRITORIO SECRETARIAL COLOR ARENA METALICO DE 1.20 X 0.75 MTS. CON CAJONES Y ARCHIVERO | 3300.34
I450400002 | 3078 | ACONDICIONADOR AIRE MINISPLIT FRIO-CALOR 220 VOLTS CON CONTROL REMOTO DE 1 TONELADA NO. DE SERIE DEL CONDENSADOR: CXC121J8041607105 | 5997.2
I450400016 | 3570 | ARCHIVERO DE METAL VERTICAL 4 GAVETAS FABRICADO CON LAMINA CALIBRE DEL 18X24 ROLADA EN FRIO PREVIA LIMPIEZA MEDIANTE FOSFATOS CHASIS METALICO Y REFORZDO ACABADO EN PINTURA DE ESMALTE SECADO EN HORNO CAPACIDAD DE 25 KGS. GAVETAS TAMANO OFICIO APERTURA DE GAVETAS CON CORREDERAS DE 4 BALEROS CADA UNO CAJONES MEDIA ALTURA CON GUIAS PARA COLGANTE DE ARCHIVO FRENTE ESTAMPADOS PORTA ETIQUETA DE NYLONDESLIZAMIENTO SOBRE BALERO DE NYLONCERRADURA GENERAL. | 3271.75
I450400002 | 3079 | ACONDICIONADOR AIRE MINISPLIT FRIO-CALOR 220 VOLTS CON CONTROL REMOTO DE 1 TONELADA NO. DE SERIE DEL CONDENSADOR: CXC121J8041607190 | 5997.2
I450600084 | 208 | CONGELADOR CONGELADOR PARA PAQUETESREFRIGERANTES DE TERMOS DE 5 PIES CUBICOS MODELO CTCC-05 CON TERMOSTATO MECANICO CON ESCARCHA DE 10 MM APROX CON RANGO DE TEMPERATURA DE -18° C HASTA -26° C OPERANDO A TEMPERATURA AMBIENTE DE 42° C TIPO HORIZONTAL CON PUERTA TIPO COFRE CON SELLADO HERMETICO CON PORTA CANDADO AISLADO CON POLIURETANO LIBRE DE CFC PANELES INTERNOS Y EXTERNOS DE LAMINA GALVANIZADA PINTRO SIN MOLDURAS CON COMPRESOR DE ACUERDO A LA CAPACIDAD HERMETICAMENTE SELLADO SILENCIOSO FUNCIONA CON GAS REFRIGERANTE ECOLOGICO CON EVAPORADOR Y CONDENSADOR ESTATICOS CON 4 PATAS PARA SUPERFICIES IRREGULARES ALIMENTACION 120 VOLTS A 60HZ.GARANTIA 24 MESES | 5954
I180000148 | 1283 | NO-BREAK REGULADOR NO BREAK COLOR NEGRO CAPACIDAD DE POTENCIA DE SALIDA VA 1500 POTENCIA SALIDA 900 W CONTACTOS 10 TIPO NEMA 5-15R (5 RESPALDO Y 5 CON SOLO SUPRESION DE PICOS GARANTIA DE 1 ANO POR PARTE DEL FABRICANTE). | 4773.4
I450400258 | 478 | MODULO DESARMABLE SEMI EJECUTIVO CUBIERTA RECTANGULAR DE 1.10X0.50 COSTADO DE 0.72X0.67 PEDESTAL CON 2 CAJONES PAPELEROS Y 1 ARCHIVERO | 4220.5
I090000318 | 1129 | MESA INSTRUMENTAL CIRUGIA MESA PASTEUR CON CAJON CUBIERTA Y ENTREPANO DE ACERO INOXIDABLE ESTRUCTURA TUABULAR DE 1 BARANDAL PERIMETRAL DE SEGURIDAD EN TRES LADOS DE LA MESA Y RODAJA DE 2 EN ACERO INOXIDABLE | 2878.45
I090000312 | 2214 | MESA EXPLORACION MESA DE EXPLORACION GINECOLOGICA COLOR CREMA CUBIERTA DE TRES SECCIONES ACOJINAMIENTO EN ESPUMA DE POLIURETANO ACABADO EN VINIL O IMITACION PIEL ESTRUCTURA CON ESCALON INTEGRADO Y PUERTAS ABATIBLES EN LAMINA DE ACERO CALIBRE NO. 22 | 10421.44
I450400002 | 3080 | ACONDICIONADOR AIRE MINISPLIT FRIO-CALOR 220 VOLTS CON CONTROL REMOTO DE 1 TONELADA NO. DE SERIE DEL CONDENSADOR: CXC121J8041607275 | 5997.2
I180000220 | 5446 | UNIDAD CENTRAL DE PROCESO (CPU) UNIDAD CENTRAL DE PROCESO (CPU). PROCESADOR DE OCTAVA GENERACION INTEL CORE I5-I5-8265U DE 4 NUCLEOS/6 MB/DE 16 GHZ A 3.9 GHZ/25 W. MEMORIA: 8 GB DDRA 2400 MHZ (1 X 8 GB) 2 DIMM CRECIMIENTO HASTA 64 GB DDRA 2400 MHZ. DISCO DURO: 1 TB 7200 RPM DE 2.5 SATA. TARJETA DE VIDEO: GRAFICOS INTEGRADOS INTEL UHD GRAPHICS 620. TARJETA DE RED: RED INTEGRADA ETHERNET LAN 10/100/1000. SOFTWARE OFICINA: DEBERA INCLUIR UNA LICENCIA OFFICE HOME & BUSINESS 2019 FPP PC/MAC 32/64 BITS ESPANOL. | 24471.36
I060400304 | 69 | ESTERILIZADORES MEDICO QUIRURGICOS PORTATIL COLOR BLANCO | 7567
I450400016 | 3557 | ARCHIVERO DE METAL VERTICAL 4 GAVETAS FABRICADO CON LAMINA CALIBRE DEL 18X24 ROLADA EN FRIO PREVIA LIMPIEZA MEDIANTE FOSFATOS CHASIS METALICO Y REFORZDO ACABADO EN PINTURA DE ESMALTE SECADO EN HORNO CAPACIDAD DE 25 KGS. GAVETAS TAMANO OFICIO APERTURA DE GAVETAS CON CORREDERAS DE 4 BALEROS CADA UNO CAJONES MEDIA ALTURA CON GUIAS PARA COLGANTE DE ARCHIVO FRENTE ESTAMPADOS PORTA ETIQUETA DE NYLONDESLIZAMIENTO SOBRE BALERO DE NYLONCERRADURA GENERAL. | 3271.75
I090000324 | 147 | MESA PEDIATRICA MESA PEDIATRICA CON GABINETE METALICO ESMALTADO EN COLOR MARFIL | 4025
I450600280 | 1350 | VITRINA VITRINA METALICA CON PUERTAS DE CRISTAL Y ENTREPANOS | 5462.5
I090000318 | 1104 | MESA INSTRUMENTAL CIRUGIA MESA INSTRUMENTAL PASTEUR CAJON RODILLOS CUBIERTA Y ENTREPANOS DE ACERO CROMADO | 4427.5
I450600218 | 1441 | REFRIGERADOR (COCINA) REFRIGERADOR PARA VACUNA 17.6 PIES CUBICOS | 48676.05
I450600084 | 192 | CONGELADOR CONGELADOR PARA PAQUETESREFRIGERANTES DE TERMOS DE 5 PIES CUBICOS MODELO CTCC-05 CON TERMOSTATO MECANICO CON ESCARCHA DE 10 MM APROX CON RANGO DE TEMPERATURA DE -18° C HASTA -26° C OPERANDO A TEMPERATURA AMBIENTE DE 42° C TIPO HORIZONTAL CON PUERTA TIPO COFRE CON SELLADO HERMETICO CON PORTA CANDADO AISLADO CON POLIURETANO LIBRE DE CFC PANELES INTERNOS Y EXTERNOS DE LAMINA GALVANIZADA PINTRO SIN MOLDURAS CON COMPRESOR DE ACUERDO A LA CAPACIDAD HERMETICAMENTE SELLADO SILENCIOSO FUNCIONA CON GAS REFRIGERANTE ECOLOGICO CON EVAPORADOR Y CONDENSADOR ESTATICOS CON 4 PATAS PARA SUPERFICIES IRREGULARES ALIMENTACION 120 VOLTS A 60HZ.GARANTIA 24 MESES | 5954
I090000064 | 1776 | BASCULA CON Y SIN ESTADIMETRO FABRICADA EN ACERO INOXIDABLE DURADERA Y RESISTENTE DE GRAN CAPACIDAD DISPLAY DIGITAL. CUENTA CON UNA BARRA DE MEDICION DE ALTURA RETRACTIL GRADUADA EN PULGADAS Y CENTIMETROS. ADEMAS DE UNA BASE CON SUPERFICIE PLASTICA ANTIDESLIZANTE REMOVIBLE RUEDAS PARA CAMBIARLA DE LUGAR FACILMENTE CAPACIDAD: 0-220 KG DIMENSIONES: 535 X 275 X 940 (ALTURA DE LA BARRA DE MEDICION 70-190 CM) PESO NETO: 13 KG CALIBRACION: MANUAL TAMANO DE PLATAFORMA PLATO DE ACERO TEMPLADO: 375 X 270 MM UNIDAD DE PESAJE: G LB Y KG (DE MEDICION: PULGADAS Y CM.) | 4524
I450400278 | 227 | PIZARRONES Y ROTAFOLIOS ROTAFOLIO FIJO PIZARRON DE 70X90 CM DOBLE CARA BLANCO /VERDE ESTRUCTURA DE ALUMINIO ANONIZADO EN TUBO RECTANGULAR DE 11/2 X 3/4 DE 1.70 MTS DE ALTURA CON SUJETADORES PARA HOJAS | 4184.67
I450400002 | 3271 | ACONDICIONADOR AIRE CONDENSADOR ESTANDAR FRIO/CALOR 1 TONELADA 12K 220V A. EFICIENCIA PREMIUM. EVAPORADOR ESTANDAR FRIO/CALOR. | 5742
I450400026 | 4045 | BANCA RAMO 12 F.O.R.O.S.S.2008 BANCA TANDEM EN COLOR NEGRO | 2783
I450400026 | 4047 | BANCA RAMO 12 F.O.R.O.S.S.2008 BANCA TANDEM EN COLOR NEGRO | 2783
I450400026 | 4048 | BANCA RAMO 12 F.O.R.O.S.S.2008 BANCA TANDEM EN COLOR NEGRO | 2783
I450400026 | 4049 | BANCA RAMO 12 F.O.R.O.S.S.2008 BANCA TANDEM EN COLOR NEGRO | 2783
I450400026 | 4050 | BANCA RAMO 12 F.O.R.O.S.S.2008 BANCA TANDEM EN COLOR NEGRO | 2783
I090906934 | 221 | COMPRESOR PARA UNIDAD DENTAL COMPRESOR PARA UNIDAD DENTAL COMPRESOR DE PISTON LIBRE DE ACEITE AIR POWER DE 1 HP. | 7122.67
I090000216 | 1430 | ESTUCHE DIAGNOSTICO (JGO. DE) CONTIENE ESTUCHE DE VINIL COLOR NEGRO 2 CABEZALES 1 BASE CON BATERIA Y 4 CONOS NEGROS DE PLASTICO E INSTRUCTIVO. | 4360.8
I450400258 | 480 | MODULO DESARMABLE SEMI EJECUTIVO CUBIERTA RECTANGULAR DE 1.10X0.50 COSTADO DE 0.72X0.67 PEDESTAL CON 2 CAJONES PAPELEROS Y 1 ARCHIVERO | 4220.5
I090000318 | 1175 | MESA INSTRUMENTAL CIRUGIA MESA PASTEUR DE ACERO INOXIDABLE CON RODILLOS Y CAJON. | 2815.32
I090000312 | 2212 | MESA EXPLORACION MESA DE EXPLORACION GINECOLOGICA COLOR CREMA CUBIERTA DE TRES SECCIONES ACOJINAMIENTO EN ESPUMA DE POLIURETANO ACABADO EN VINIL O IMITACION PIEL ESTRUCTURA CON ESCALON INTEGRADO Y PUERTAS ABATIBLES EN LAMINA DE ACERO CALIBRE NO. 22 | 10421.44
I450400012 | 2081 | ARCHIVERO ARCHIVERO 4 GAVETAS TAMANO OFICIO CON SEPARADORES DIMENSIONES 46CON 3 CM DE ANCHO ALTURA 132 CM PROFUNDIDAD 63 CON 5 CM | 4501.96
I090000216 | 1824 | ESTUCHE DIAGNOSTICO (JGO. DE) MANGO GROMADO OTROCOPIO Y OFTALMOSCOPIO NEGRO ESTANDAR COMPLETO OTOSCOPIO Y OFTALMOSCOPIO CON 6 APERTURAS MANGO RECARGABLE Y PILAS ALCALINAS INCLUYE CONOS DE PLASTICO PARA EL OTOSCOPIO DE LOS N.2 345 Y ESTUCHE DURO DE VINIL COLOR NEGRO. | 6325
I450400016 | 4082 | ARCHIVERO DE METAL ARCHIVERO METALICO DE 4 GAVETAS VERTICAL | 4872
I090000312 | 1432 | MESA EXPLORACION UNIVERSAL PARA EXPLORACION COLOR BEIGE PARA REALIZAR EXPLORACION FISICA DE PACIENTE EN POSICION DE DECUBIT MESA DE EXPLORACION CONSTRUIDA CON LAMINA CALIBRE 22 GABINETE CON DOS PUERTAS CORREDIZAS Y CON LAS SIGUIENTES DIMENSIONES ALTURA DE 85CM. COMO MINIMO LONGITUD TOTAL 165 CMS. COMO MINIMO DE ANCHO DE 55 CM. COMO MINIMO CON TRES SECCIONES COLCHON CON CUBIERTA DE VINIL IMITACION PIEL EN COLOR NEGRO PINTURA ANTICORROSIVA COLOR BEIGE EN ACABADO ESMALTADO PIERNERAS TIPO GOEPEL ACOJINADAS CON FIJADORES Y EXTENSIONES PARA TOMA DE CORRIENTE. | 5520
I450400258 | 969 | MODULO DESARMABLE MODULO SECRETARIAL CON BASES Y PANTALLA METALICA CON TRES CAJONES COLOR CAOBA | 6832.4
I450400012 | 823 | ARCHIVERO ARCHIVERO METALICO VERTICAL DE 4 GAVETAS COLOR NEGRO | 3828
I180000220 | 5390 | UNIDAD CENTRAL DE PROCESO (CPU) UNIDAD CENTRAL DE PROCESO (CPU). PROCESADOR DE OCTAVA GENERACION INTEL CORE I5-I5-8265U DE 4 NUCLEOS/6 MB/DE 16 GHZ A 3.9 GHZ/25 W. MEMORIA: 8 GB DDRA 2400 MHZ (1 X 8 GB) 2 DIMM CRECIMIENTO HASTA 64 GB DDRA 2400 MHZ. DISCO DURO: 1 TB 7200 RPM DE 2.5 SATA. TARJETA DE VIDEO: GRAFICOS INTEGRADOS INTEL UHD GRAPHICS 620. TARJETA DE RED: RED INTEGRADA ETHERNET LAN 10/100/1000. SOFTWARE OFICINA: DEBERA INCLUIR UNA LICENCIA OFFICE HOME & BUSINESS 2019 FPP PC/MAC 32/64 BITS ESPANOL. | 24471.36
I450600218 | 1303 | REFRIGERADOR (COCINA) DE 18 PIES CUBICOS CONGELADOR INTEGRADO VERTICAL ACERO INOXIDABLE POR DENTRO Y POR FUERA CON GRAFICADOR Y ALARMA. | 74391.78
I450600280 | 1352 | VITRINA VITRINA METALICA CON PUERTAS DE CRISTAL Y ENTREPANOS | 5462.5
I450400120 | 2457 | ESCRITORIO ESCRITORIO EN L DE 1.50 X 1.80 COLOR CAOBA CON 2 PAPELEROS Y UN ARCHIVERO (AMBIDIESTRO) | 4176
I450400002 | 2577 | ACONDICIONADOR AIRE (FASSA) MINISPLIT DE 1.5 TONELADAS FRIO/CALOR DE 18000 BTU 220 VOLTS CONTROL REMOTO INALAMBRICO EVAPORADOR CON REJILLAS OSCILATORIAS FILTRO ELECTROSTATICO REMOVIBLE E INDICADOR DE TEMPERATURA PERMITE HABILITAR EL TIEMPO DE OPERACION SEGUN NECESIDAD MEDIANTE TEMPORIZADOR DE ENCENDIDO O APAGADO AUTOMATICO SERIE CONDENSADOR CDC181T5130401544 | 8178
I180000148 | 1253 | NO-BREAK REGULADOR NO BREAK COLOR NEGRO CAPACIDAD DE POTENCIA DE SALIDA VA 1500 POTENCIA SALIDA 900 W CONTACTOS 10 TIPO NEMA 5-15R (5 RESPALDO Y 5 CON SOLO SUPRESION DE PICOS GARANTIA DE 1 ANO POR PARTE DEL FABRICANTE). | 4773.4
I090000064 | 2128 | BASCULA CON Y SIN ESTADIMETRO BASCULA MECANICA CON ESTADIMETRO 1. BASCULA METALICA PESO DEL EQUIPO 16KG AJUSTE MANUAL A CERO 2. ESTADIMETRO FABRICADO EN ACERO EN REGLA FIJA CALIBRE 16 Y REGLA MOVIL CALIBRE 18 3. BASE RESISTENTE CONSTRUIDA TOTALMENTE EN ACERO CALIBRE 16 | 7598
I150200364 | 856 | TELEVISION TELEVISION LED FULL HD DE 32 PULGADAS COLOR NEGRO. | 7708.2
I450400002 | 3012 | ACONDICIONADOR AIRE ACONDICIONADOR DE AIRE COLOR BLANCO MINISPLIT DE 1.5 TON FRIO/CALOR DE 220V CONTROL REMOTO INALAMBIRCO EVAPORADOR CON REJILLAS MODELO DLE CONDENSADOR MSDFC18HP-3 SERIE DEL CONDENSADOR 183FHP0412DC04116 | 10878.48
I450400146 | 295 | GABINETE UNIVERSAL MEDIDAS DE 1.80 X .87 X.39 MTS. CON 2 PUERTAS Y CERRADURA DE MANIJA: INCLUYE JUEGO DE LLAVES. COLOR GRIS | 3128
I060200282 | 273 | ESTERILIZADOR O AUTOCLAVE ESTERILIZADOR O AUTO CLAVE EN COLOR OSTION | 28877.47
I450400120 | 2286 | ESCRITORIO ESCRITORIO SECRETARIAL METALICO 1.20 X 0.70 CON UN PEDESTAL Y DOS CAJONES | 3588
I090000318 | 1107 | MESA INSTRUMENTAL CIRUGIA MESA INSTRUMENTAL PASTEUR CAJON RODILLOS CUBIERTA Y ENTREPANOS DE ACERO CROMADO | 4427.5
I090001062 | 880 | ROTOR MANO EXCAVACION DENTAL ROTO MANO EXCAVACION DELTAL PIEZA DE MANO DE ALTA VELOCIDAD CONCENTRIX 111 AUTOLAVABLE COLOR ACERO INOXIDABLE | 3572.3
I060400922 | 49 | LAMPARA DE FOTOPOLIMERIZACION DE RESINAS PARA USO DENTAL LAMPARA DE FOTOPOLIMERIZADO 2500 CON VERIFICADOR DE INTENSIDAD DE LUZ DISENO ERGONOMICO NIVEL DE SALIDA DE LUZ CONTINUO CON INDICADORES DE TIEMPO ENT ONO DE BEEP CON INTERVALOS DE 10 SEGUNDOS BARRERA PROTECTORA DE OJOS. | 11920.74
I090001062 | 1091 | ROTOR MANO EXCAVACION DENTAL LIMPIADOR DENTAL PIEZA DE MANO DE BAJA VELOCIDAD COLOR ACERO INOXIDABLE. | 2784
I090001062 | 1098 | ROTOR MANO EXCAVACION DENTAL ROTOR MANO EXCAVACION DENTAL PIEZA DE MANO DE ALTA VELOCIDAD COLOR ACERO INOXIDABLE. | 3248
I090001062 | 1343 | ROTOR MANO EXCAVACION DENTAL (FASSA) ROTOR DE MANO EXCAVACION DENTAL DE ALTA VELOCIDAD | 3789.13
I060200028 | 311 | AMALGAMADOR (FASSA) AMALGAMADOR COLOR BLANCO DE ALTA DENSIDAD 110V FABRICADO POR SOUTHERN DENTAL | 7540
I090001062 | 1654 | ROTOR MANO EXCAVACION DENTAL PIEZA DE MANO DE ALTA VELOCIDAD. | 7806.8
I450400016 | 3171 | ARCHIVERO DE METAL 3 GAVETAS Y CAJA FUERTE COLOR ARENA | 4025
I180000162 | 466 | IMPRESORA LASSER 1015 MARCA HP | 3570.75
I450600218 | 1516 | REFRIGERADOR (COCINA) FRIGOBAR CON UNA PUERTA DE 5 PIES EN COLOR BLANCO | 3248
I450400002 | 3091 | ACONDICIONADOR AIRE MINISPLIT FRIO-CALOR 220 VOLTS CON CONTROL REMOTO DE 1 TONELADA NO. DE SERIE DEL CONDENSADOR: CXC121J8051602794 | 5997.2
I450400294 | 483 | RELOJ CHECADOR RELOJ CHECADOR DE HUELLA DIGITAL COLOR NEGRO AUTONOMO FUNCIONA EN RED CON CONEXION TCP/IP Y POR MEDIO DE MEMORIA USB CAPACIDAD DE 1500 HUELLAS INCLUYE SOFTWARE SIN LIMITES | 8647.8
I450400026 | 5839 | BANCA BANCA TRAFIC DE 3 PLAZAS FABRICADA EN ACERO CROMADO CON DESCANSABRAZOS EN LOS COSTADOS | 4814
I450400026 | 5844 | BANCA BANCA TRAFIC DE 3 PLAZAS FABRICADA EN ACERO CROMADO CON DESCANSABRAZOS EN LOS COSTADOS | 4814
I180000218 | 531 | MONITOR CRT 17 | 2673.75
I450400258 | 483 | MODULO DESARMABLE SEMI EJECUTIVO CUBIERTA RECTANGULAR DE 1.10X0.50 COSTADO DE 0.72X0.67 PEDESTAL CON 2 CAJONES PAPELEROS Y 1 ARCHIVERO | 4220.5
I090000064 | 990 | BASCULA CON Y SIN ESTADIMETRO EN COLOR BEIGE CON CAPACIDAD DE 180 KG. CON ESCALA PARA MEDIR 1.98 MTS. RESISTENTE PLATAFORMA PROTEGIDA CON VINIL ANTIDERRAPENTE DE 27 CM DE ANCHO POR 37 CM. DE LARGO REMOVIBLE PARA LIMPIEZA. | 5175
I090000312 | 1466 | MESA EXPLORACION GINECOLOGICA CON PIERNETAS GABINETE METALICO BLANCO OSTION Y CHOLCHON COLOR NEGRO | 3942.2
I450400002 | 3875 | ACONDICIONADOR AIRE MINISPLIT INVERTER DE 1 TONELADA FRIO/CALOR COLOR AZUL CELESTE SERIE DEL CONDENSADOR: 3415361780282280860052 SERIE DEL EVAPORADOR: 3415181220181290810012 FACTURA : 11345. | 9265.15
I450400016 | 3601 | ARCHIVERO DE METAL CON 4 GAVETAS COLOR CAFE CLARO | 2817.5
I450600280 | 1155 | VITRINA VITRINA DOBLE PARA MEDICAMENTO DE .80 X .40X 1.60M ESTRUCTUURA EN LAMINA ESMALTADA COLOR BEIGE ENTREPANOS Y PUERTAS ABATIBLES DE CRISTAL CON CHAPA. | 3335
I090000064 | 1404 | BASCULA CON Y SIN ESTADIMETRO BASCULA CON ESTADIMETRO COLOR BEIGE PARA ADULTO CON CAPACIDAD HASTA 160 KG | 3145.92
I090000198 | 579 | ESTERILIZADORES ESTERILIZADOR DE AIRE CALIENTE | 6890.4
I450400016 | 3562 | ARCHIVERO DE METAL VERTICAL 4 GAVETAS FABRICADO CON LAMINA CALIBRE DEL 18X24 ROLADA EN FRIO PREVIA LIMPIEZA MEDIANTE FOSFATOS CHASIS METALICO Y REFORZDO ACABADO EN PINTURA DE ESMALTE SECADO EN HORNO CAPACIDAD DE 25 KGS. GAVETAS TAMANO OFICIO APERTURA DE GAVETAS CON CORREDERAS DE 4 BALEROS CADA UNO CAJONES MEDIA ALTURA CON GUIAS PARA COLGANTE DE ARCHIVO FRENTE ESTAMPADOS PORTA ETIQUETA DE NYLONDESLIZAMIENTO SOBRE BALERO DE NYLONCERRADURA GENERAL. | 3271.75
I090000324 | 145 | MESA PEDIATRICA MESA PEDIATRICA CON GABINETE METALICO ESMALTADO EN COLOR MARFIL | 4025
I450600218 | 1444 | REFRIGERADOR (COCINA) REFRIGERADOR PARA VACUNA 17.6 PIES CUBICOS | 48676.05
I450600084 | 389 | CONGELADOR AFASPE (2010) CONGELADOR PARA REFRIGERANTES 10 FT3 TERMOSTATO MECANICO. MANTENGA LA TEMPERATURA INTERIOR ENTRE -20 Y -15 C. AUN EN AMBIENTES DE 42 C.ESPESOR DE ESCARCHA DE 10MM. CON PARO Y ARRANQUE AUTOMATICO POR TEMPERATURA. EVAPORADOR DE SUPERFICIE DE PLACAS. UNA SOLA PUERTA. LISA Y SOL TIPO COFRE. | 6697.84
I090000318 | 1276 | MESA INSTRUMENTAL CIRUGIA MESA INSTRUMENTAL CIRUGIA COLOR ACERO PASTEUR CON CAJON CUBIERTA Y ENTREPANO ACERO INOXIDABLE ESTRUCTURA TUBULAR DE 1 BARANDAL PERIMETRAL DE SEGURIDAD EN TRES DE SUS LADOS DE LA MESA Y RODAJAS DE 2 | 3256.12
I090000318 | 1277 | MESA INSTRUMENTAL CIRUGIA MESA INSTRUMENTAL CIRUGIA COLOR ACERO PASTEUR CON CAJON CUBIERTA Y ENTREPANO ACERO INOXIDABLE ESTRUCTURA TUBULAR DE 1 BARANDAL PERIMETRAL DE SEGURIDAD EN TRES DE SUS LADOS DE LA MESA Y RODAJAS DE 2 | 3256.12
I450400002 | 2641 | ACONDICIONADOR AIRE ACONDICIONADOR DE AIRE COLOR BLANCO MINISPLIT DE 1.5 TONELADAS FRIO/CALOR CON CONTROL REMOTO REJILLAS OSILATORIAS E INDICADOR DE TEMPERATURA 220 VOLTS SERIE DEL CONDENSADOR CXC181D8041400792 | 8178
I450400120 | 1935 | ESCRITORIO METALICO CON CHAPA Y JUEGO DE LLAVES DE 1.20 MTS. 1 PEDESTAL 1 CAJON Y 1 GAVETA | 3082
I450400278 | 221 | PIZARRONES Y ROTAFOLIOS ROTAFOLIO FIJO PIZARRON DE 70X90 CM DOBLE CARA BLANCO /VERDE ESTRUCTURA DE ALUMINIO ANONIZADO EN TUBO RECTANGULAR DE 11/2 X 3/4 DE 1.70 MTS DE ALTURA CON SUJETADORES PARA HOJAS | 4184.67
I450600218 | 1700 | REFRIGERADOR (COCINA) FRIGOBAR 5 PIES CUBICOS ACERO INOXIDABLE CARACTERISTICAS: CONTROL MECANICO SISTEMA DE DESHIELO PUSH BOTTON LUZ INTERIOR 2 PARRILLAS DE ALAMBRON CHAROLA PARA CARNES FRIAS RACK PARA VINOS 2 ANAQUELES COMPLETOS ALUMINIO NATURAL 2 ANAQUELES MEDIOS ALUMINIO NATURAL CONGELADOR INTERIOR CHAPA DE SEGURIDAD COLOR ACERO INOXIDABLE DIMENSIONES: ALTO 88.4 CM ANCHO 50.6 CM FONDO 61 | 5742
I450400120 | 3769 | ESCRITORIO ESCRITORIO METALICO DE 1 METRO CON 20 CM X 75 CM X 75 CM | 3542.64
I450400002 | 3863 | ACONDICIONADOR AIRE MINISPLIT INVERTER DE 1 TONELADA FRIO/CALOR COLOR AZUL CELESTE SERIE DEL CONDENSADOR: 3415181220281220850130 SERIE DEL EVAPORADOR: 34151812201812900810126 FACTURA : 11345. | 9265.15
I450400258 | 570 | MODULO DESARMABLE SECRETARIAL TIPO PENINSULA DE BALA O L DE 1.50X0.60 MTS. CON LATERAL DE 1.10 X .50 MTS. CON DOS CAJONES PAPELEROS Y UNO DE ARCHIVO Y ACABADO MELAMINA COLOR CAOBA | 3885.85
I450400016 | 3749 | ARCHIVERO DE METAL ARCHIVERO DE METAL COLOR NEGRO CON4 GAVETAS | 4140
I450400002 | 2436 | ACONDICIONADOR AIRE ACONDICIONADOR DE AIRE 1 1/2 TONELADA COLOR BLANCO 18000 BTU FRIO CALOR INCLUYE INSTALACION | 11368
I180000220 | 4143 | UNIDAD CENTRAL DE PROCESO (CPU) UNIDAD CENTRAL DE PROCESO(CPU)COMPUTADORA DE ESCRITORIO M700 SFFCI3-6100 3.7 GHZ 4GB RAMDISCO DURO 500GB DVDRWWIN 10 PRO GTIA. | 11675.4
I090000216 | 3219 | ESTUCHE DIAGNOSTICO (JGO. DE) ESTUCHE DE DIAGNOSTICO (JGO DE ) 1. SET DE DIAGNOSTICO PARA OFTALMOLOGIA DIRECTA CON OPTICA ASFERICA DE PRECISION. 2. OTOSCOPIO CON ILUMINACION XENON MEDIANTE FIBRA OPTICA DE 2.5 V. 3. OFTALMOSCOSPIO CON ILUMINACION XENON/HALOGENA DE 2.5V. 4. MANGO METALICO C (MEDIANO) CON ACABADO RUGOSO PARA USO CON BATERIAS ALCALINAS O RECARGABLES. 5. CON SISTEMA DE CIERRE O ACOPLAMIENTO DE OTOSCOPIO Y OFTALMOSCOPIO AL MANGO TIPO CLIC MECANICO. 6. CON ESTUCHE RIGIDO PARA GUARDA DE ACCESORIOS. | 7192
I180000220 | 5362 | UNIDAD CENTRAL DE PROCESO (CPU) UNIDAD CENTRAL DE PROCESO (CPU). PROCESADOR DE OCTAVA GENERACION INTEL CORE I5-I5-8265U DE 4 NUCLEOS/6 MB/DE 16 GHZ A 3.9 GHZ/25 W. MEMORIA: 8 GB DDRA 2400 MHZ (1 X 8 GB) 2 DIMM CRECIMIENTO HASTA 64 GB DDRA 2400 MHZ. DISCO DURO: 1 TB 7200 RPM DE 2.5 SATA. TARJETA DE VIDEO: GRAFICOS INTEGRADOS INTEL UHD GRAPHICS 620. TARJETA DE RED: RED INTEGRADA ETHERNET LAN 10/100/1000. SOFTWARE OFICINA: DEBERA INCLUIR UNA LICENCIA OFFICE HOME & BUSINESS 2019 FPP PC/MAC 32/64 BITS ESPANOL. | 24471.36
I090000324 | 140 | MESA PEDIATRICA MESA PEDIATRICA CON GABINETE METALICO ESMALTADO EN COLOR MARFIL | 4025
I090000384 | 247 | REFRIGERADOR LABORATORIO (AFASPE 2010) REFRIGERADOR 17.6 PIES CON DATALOGGER COLOR ACERO INOXIDABLE. | 51620
I090000318 | 1263 | MESA INSTRUMENTAL CIRUGIA MESA INSTRUMENTAL CIRUGIA COLOR ACERO PASTEUR CON CAJON CUBIERTA Y ENTREPANO ACERO INOXIDABLE ESTRUCTURA TUBULAR DE 1 BARANDAL PERIMETRAL DE SEGURIDAD EN TRES DE SUS LADOS DE LA MESA Y RODAJAS DE 2 | 3256.12
I450400242 | 78 | MESA DE JUNTAS MESA OVALADA PARA JUNTAS 1.50 X .80 MTS ACABADO MELAMINICO IMPORTADO ENCHAPADO EN TEXTURA ESSCENCE DOBLE CARA CON PORO ARENADO EN 28 MM CON PROFUNDIDAD DE .00020 EN COLOR CAMBRIDGE WALNUTEN CANTO RIGIDO ANTIIMPACTO PATAS RECTAS CON NIVELADORES. | 5220
I450600218 | 1943 | REFRIGERADOR (COCINA) REFRIGERADOR BLANCO DE USO DOMESTICO DE 10 PIES CUBICOS | 7656
I180000220 | 5434 | UNIDAD CENTRAL DE PROCESO (CPU) UNIDAD CENTRAL DE PROCESO (CPU). PROCESADOR DE OCTAVA GENERACION INTEL CORE I5-I5-8265U DE 4 NUCLEOS/6 MB/DE 16 GHZ A 3.9 GHZ/25 W. MEMORIA: 8 GB DDRA 2400 MHZ (1 X 8 GB) 2 DIMM CRECIMIENTO HASTA 64 GB DDRA 2400 MHZ. DISCO DURO: 1 TB 7200 RPM DE 2.5 SATA. TARJETA DE VIDEO: GRAFICOS INTEGRADOS INTEL UHD GRAPHICS 620. TARJETA DE RED: RED INTEGRADA ETHERNET LAN 10/100/1000. SOFTWARE OFICINA: DEBERA INCLUIR UNA LICENCIA OFFICE HOME & BUSINESS 2019 FPP PC/MAC 32/64 BITS ESPANOL. | 24471.36
I450400012 | 316 | ARCHIVERO METALICO DE 4 GAVETAS TAMANO OFICIO COLOR ARENA CON CHAPA Y JUEGO DE LLAVES | 3622.5
I450400278 | 219 | PIZARRONES Y ROTAFOLIOS ROTAFOLIO FIJO PIZARRON DE 70X90 CM DOBLE CARA BLANCO /VERDE ESTRUCTURA DE ALUMINIO ANONIZADO EN TUBO RECTANGULAR DE 11/2 X 3/4 DE 1.70 MTS DE ALTURA CON SUJETADORES PARA HOJAS | 4184.67
I450400120 | 2773 | ESCRITORIO ESCRITORIO SECRETARIAL EN MELAMINA EN DOS CARAS ESPESOR DE 28MM CON CANTOS RIGIDOS ANTI IMPACTO CUBIERTA SEMICURVA DE 69.5 M X 1.25 M INCLUYE 2 CAJONES PAPELEROS Y 1 TAMANO OFICIO CON CORREDERAS DE EXTENSION REFORZADAS PORTA TECLADO DESLIZABLE BASE PARA CPU CHAPA FRONTAL Y ADEMAS INCLUYE NIVELADORES | 4210.8
I180000220 | 5443 | UNIDAD CENTRAL DE PROCESO (CPU) UNIDAD CENTRAL DE PROCESO (CPU). PROCESADOR DE OCTAVA GENERACION INTEL CORE I5-I5-8265U DE 4 NUCLEOS/6 MB/DE 16 GHZ A 3.9 GHZ/25 W. MEMORIA: 8 GB DDRA 2400 MHZ (1 X 8 GB) 2 DIMM CRECIMIENTO HASTA 64 GB DDRA 2400 MHZ. DISCO DURO: 1 TB 7200 RPM DE 2.5 SATA. TARJETA DE VIDEO: GRAFICOS INTEGRADOS INTEL UHD GRAPHICS 620. TARJETA DE RED: RED INTEGRADA ETHERNET LAN 10/100/1000. SOFTWARE OFICINA: DEBERA INCLUIR UNA LICENCIA OFFICE HOME & BUSINESS 2019 FPP PC/MAC 32/64 BITS ESPANOL. | 24471.36
I180000220 | 5342 | UNIDAD CENTRAL DE PROCESO (CPU) UNIDAD CENTRAL DE PROCESO (CPU). PROCESADOR DE OCTAVA GENERACION INTEL CORE I5-I5-8265U DE 4 NUCLEOS/6 MB/DE 16 GHZ A 3.9 GHZ/25 W. MEMORIA: 8 GB DDRA 2400 MHZ (1 X 8 GB) 2 DIMM CRECIMIENTO HASTA 64 GB DDRA 2400 MHZ. DISCO DURO: 1 TB 7200 RPM DE 2.5 SATA. TARJETA DE VIDEO: GRAFICOS INTEGRADOS INTEL UHD GRAPHICS 620. TARJETA DE RED: RED INTEGRADA ETHERNET LAN 10/100/1000. SOFTWARE OFICINA: DEBERA INCLUIR UNA LICENCIA OFFICE HOME & BUSINESS 2019 FPP PC/MAC 32/64 BITS ESPANOL. | 24471.36
I090000216 | 1817 | ESTUCHE DIAGNOSTICO (JGO. DE) MANGO GROMADO OTROCOPIO Y OFTALMOSCOPIO NEGRO ESTANDAR COMPLETO OTOSCOPIO Y OFTALMOSCOPIO CON 6 APERTURAS MANGO RECARGABLE Y PILAS ALCALINAS INCLUYE CONOS DE PLASTICO PARA EL OTOSCOPIO DE LOS N.2 345 Y ESTUCHE DURO DE VINIL COLOR NEGRO. | 6325
I450600218 | 1318 | REFRIGERADOR (COCINA) DE 5 PIES CON UNA PUERTA COLOR BLANCO | 4255
I450600280 | 1129 | VITRINA PARA GUARDAR EQUIPO CON PUERTA Y 2 ENTREPANOPS DE CRISTAL CON CHAPA CAJON Y GAVETA COLOR OSTION | 3680
I090000312 | 1962 | MESA EXPLORACION MESA DE EXPLORACION COLOR BEIGE FABRICADA EN LAMINA CALIBRE 24 ESMALTADA CON LAS SIGUIENTES DIMENSIONES 120X57X80 CMS MAS EL PIECERO DE 41 CMS. LA PARTE SUPERIOR CUENTA CON TRES SECCIONES (RESPALDO SANGRERA Y PIECERO) TAPIZADOS EN BASTIDOR DE MADERA CUBIERTO CON HULE ESPUMA Y FORRADO EN VINIL NEGRO. POR LA PARTE DEL FRENTE TIENE DOS PUERTAS ABATIBLES CUENTA CON PORTA PAPELES O RESTIRADOR Y CONTACTO PARA LUZ EL ACABADO ES EN PINTURA ACRILICA APLICADA CON EQUIPO DE ALTA PRESION. GARANTIA DE 1 ANO | 3268.88
I090000318 | 1262 | MESA INSTRUMENTAL CIRUGIA MESA INSTRUMENTAL CIRUGIA COLOR ACERO PASTEUR CON CAJON CUBIERTA Y ENTREPANO ACERO INOXIDABLE ESTRUCTURA TUBULAR DE 1 BARANDAL PERIMETRAL DE SEGURIDAD EN TRES DE SUS LADOS DE LA MESA Y RODAJAS DE 2 | 3256.12
I450400258 | 1201 | MODULO DESARMABLE MODULO SECRETARIAL DESARMABLE COLOR ENCHAPADO MELAMINICO CUBIERTA DE .60 M X 1.8 M CON PORTA TECLADO DESLIZABLE PERFORACION PARA CABLEADO LATERAL DE .9 M X .50 M CON 2 CAJONES PAPELEROS Y 1 TAMANO OFICIO BASE CPU CHAPA FRONTAL | 9048
I090000497 | 41 | FONO-DETECTOR DE LATIDOS FETALES FONODETECTOR PORTATIL DE LATIDOS | 3108.8
I060600201 | 32 | KIT DE ANTROPOMETRIA CADA KIT CONTIENE UNA BASCULA CINTA ANTROPOMETRICA ESTADIMETRO PORTATILMALETA DE TRANSPORTEESFIGMOMANOMETRO ESTETOSCOPIO CARGADOR DE BATERIA 4 PILAS RECARGABLES. | 21424.04
I180000252 | 221 | COMPUTADORA TODO EN UNO (ALL IN ONE) COMPUTADORA DE ESCRITORIO | 20395.12
I180000220 | 5382 | UNIDAD CENTRAL DE PROCESO (CPU) UNIDAD CENTRAL DE PROCESO (CPU). PROCESADOR DE OCTAVA GENERACION INTEL CORE I5-I5-8265U DE 4 NUCLEOS/6 MB/DE 16 GHZ A 3.9 GHZ/25 W. MEMORIA: 8 GB DDRA 2400 MHZ (1 X 8 GB) 2 DIMM CRECIMIENTO HASTA 64 GB DDRA 2400 MHZ. DISCO DURO: 1 TB 7200 RPM DE 2.5 SATA. TARJETA DE VIDEO: GRAFICOS INTEGRADOS INTEL UHD GRAPHICS 620. TARJETA DE RED: RED INTEGRADA ETHERNET LAN 10/100/1000. SOFTWARE OFICINA: DEBERA INCLUIR UNA LICENCIA OFFICE HOME & BUSINESS 2019 FPP PC/MAC 32/64 BITS ESPANOL. | 24471.36
I180000220 | 5396 | UNIDAD CENTRAL DE PROCESO (CPU) UNIDAD CENTRAL DE PROCESO (CPU). PROCESADOR DE OCTAVA GENERACION INTEL CORE I5-I5-8265U DE 4 NUCLEOS/6 MB/DE 16 GHZ A 3.9 GHZ/25 W. MEMORIA: 8 GB DDRA 2400 MHZ (1 X 8 GB) 2 DIMM CRECIMIENTO HASTA 64 GB DDRA 2400 MHZ. DISCO DURO: 1 TB 7200 RPM DE 2.5 SATA. TARJETA DE VIDEO: GRAFICOS INTEGRADOS INTEL UHD GRAPHICS 620. TARJETA DE RED: RED INTEGRADA ETHERNET LAN 10/100/1000. SOFTWARE OFICINA: DEBERA INCLUIR UNA LICENCIA OFFICE HOME & BUSINESS 2019 FPP PC/MAC 32/64 BITS ESPANOL. | 24471.36
I450600218 | 1443 | REFRIGERADOR (COCINA) REFRIGERADOR PARA VACUNA 17.6 PIES CUBICOS | 48676.05
I450600084 | 201 | CONGELADOR CONGELADOR PARA PAQUETESREFRIGERANTES DE TERMOS DE 5 PIES CUBICOS MODELO CTCC-05 CON TERMOSTATO MECANICO CON ESCARCHA DE 10 MM APROX CON RANGO DE TEMPERATURA DE -18° C HASTA -26° C OPERANDO A TEMPERATURA AMBIENTE DE 42° C TIPO HORIZONTAL CON PUERTA TIPO COFRE CON SELLADO HERMETICO CON PORTA CANDADO AISLADO CON POLIURETANO LIBRE DE CFC PANELES INTERNOS Y EXTERNOS DE LAMINA GALVANIZADA PINTRO SIN MOLDURAS CON COMPRESOR DE ACUERDO A LA CAPACIDAD HERMETICAMENTE SELLADO SILENCIOSO FUNCIONA CON GAS REFRIGERANTE ECOLOGICO CON EVAPORADOR Y CONDENSADOR ESTATICOS CON 4 PATAS PARA SUPERFICIES IRREGULARES ALIMENTACION 120 VOLTS A 60HZ.GARANTIA 24 MESES | 5954
I450400120 | 2766 | ESCRITORIO ESCRITORIO SECRETARIAL EN MELAMINA EN DOS CARAS ESPESOR DE 28MM CON CANTOS RIGIDOS ANTI IMPACTO CUBIERTA SEMICURVA DE 69.5 M X 1.25 M INCLUYE 2 CAJONES PAPELEROS Y 1 TAMANO OFICIO CON CORREDERAS DE EXTENSION REFORZADAS PORTA TECLADO DESLIZABLE BASE PARA CPU CHAPA FRONTAL Y ADEMAS INCLUYE NIVELADORES | 4210.8
I450400120 | 2767 | ESCRITORIO ESCRITORIO SECRETARIAL EN MELAMINA EN DOS CARAS ESPESOR DE 28MM CON CANTOS RIGIDOS ANTI IMPACTO CUBIERTA SEMICURVA DE 69.5 M X 1.25 M INCLUYE 2 CAJONES PAPELEROS Y 1 TAMANO OFICIO CON CORREDERAS DE EXTENSION REFORZADAS PORTA TECLADO DESLIZABLE BASE PARA CPU CHAPA FRONTAL Y ADEMAS INCLUYE NIVELADORES | 4210.8
I450400002 | 3476 | ACONDICIONADOR AIRE MINISPLIT CON CAPACIDAD DE 1.5 TONELADAS FRIO CALOR DE 220 VOLTS CON CONTROL REMOTO INALAMBRICO EVAPORADOR CON REJILLAS OSCILATORIAS FILTRO ELECTROSTATICO REMOVIBLE CON INDICADOR DE TEMPERATURA. SERIE CONDENSADOR: CXC181J8081800402 | 9802
I450400012 | 443 | ARCHIVERO METALICO 4 GAVETAS COLOR ARENA | 4485
I450400146 | 292 | GABINETE UNIVERSAL MEDIDAS DE 1.80 X .87 X.39 MTS. CON 2 PUERTAS Y CERRADURA DE MANIJA: INCLUYE JUEGO DE LLAVES. COLOR GRIS | 3128
I450400278 | 216 | PIZARRONES Y ROTAFOLIOS ROTAFOLIO FIJO PIZARRON DE 70X90 CM DOBLE CARA BLANCO /VERDE ESTRUCTURA DE ALUMINIO ANONIZADO EN TUBO RECTANGULAR DE 11/2 X 3/4 DE 1.70 MTS DE ALTURA CON SUJETADORES PARA HOJAS | 4184.67
I450400012 | 1864 | ARCHIVERO ARCHIVERO METALICO DE 4 GAVETAS TAMANO OFICIO. | 5730.4
I450400002 | 3026 | ACONDICIONADOR AIRE ACONDICIONADOR DE AIRE MINISPLIT COLOR BLANCO DE 1 TONELADA FRIO/CALOR DE 220V CONTROL REMOTO INALAMBRICO EVAPORADOR CON REJILLAS SERIE DEL CONDENSADOR CXC121J806160861 | 7074.84
I450400002 | 3083 | ACONDICIONADOR AIRE MINISPLIT FRIO-CALOR 220 VOLTS CON CONTROL REMOTO DE 1 TONELADA NO. DE SERIE DEL CONDENSADOR: CXC121J8061600054 | 5997.2
I090000216 | 1912 | ESTUCHE DIAGNOSTICO (JGO. DE) ESTUCHE DE DIAGNOSTICO QUE INCLUYE OFTALMOSCOPIO COAXIAL CON LUZ HALOGENA OTOSCOPIO DE DIAGNOSTICO /ILUMINADOR DE GARGANTA CON BOMBILLA HALOGENA DE FIBRA OPTICA JUEGO DE 4 ESPECULOS DE PROPILENO MANGO RECARGABLE DE 3.5V 110-130V ENCHUFE DIRECTO. | 9200
I450400002 | 2579 | ACONDICIONADOR AIRE (FASSA) MINISPLIT DE 1.5 TONELADAS FRIO/CALOR DE 18000 BTU 220 VOLTS CONTROL REMOTO INALAMBRICO EVAPORADOR CON REJILLAS OSCILATORIAS FILTRO ELECTROSTATICO REMOVIBLE E INDICADOR DE TEMPERATURA PERMITE HABILITAR EL TIEMPO DE OPERACION SEGUN NECESIDAD MEDIANTE TEMPORIZADOR DE ENCENDIDO O APAGADO AUTOMATICO SERIE CONDENSADOR CDC181T5130401572 | 8178
I450400026 | 5820 | BANCA BANCA TRAFFIC DE 3 PLAZAS CON DESCANSABRAZOS | 5057.6
I450400026 | 5821 | BANCA BANCA TRAFFIC DE 3 PLAZAS CON DESCANSABRAZOS | 5057.6
I450400026 | 5822 | BANCA BANCA TRAFFIC DE 3 PLAZAS CON DESCANSABRAZOS | 5057.6
I450400120 | 3333 | ESCRITORIO ESCRITORIO SECRETARIAL METALICO CON DOS CAJONES 1 PAPELERO Y 1 ARCHIVERO CON CERRADURA DE 1200 X 0.80 MTS. COLOR ARENA. | 4814
I450400002 | 3011 | ACONDICIONADOR AIRE ACONDICIONADOR DE AIRE COLOR BLANCO MINISPLIT DE 1.5 TON FRIO/CALOR DE 220V CONTROL REMOTO INALAMBIRCO EVAPORADOR CON REJILLAS MODELO DLE CONDENSADOR MSDFC18HP-3 SERIE DEL CONDENSADOR 183FHP0412DC04112 | 10878.48
I180000252 | 224 | COMPUTADORA TODO EN UNO (ALL IN ONE) COMPUTADORA DE ESCRITORIO | 20395.12
I450400122 | 465 | ESCRITORIO DE MADERA DE 1.50 X .60 MTS. CON DOS CAJONES PAPELEROS Y UN CAJON ARCHIVERO FABRICADO EN MELAMINA DE ALTA DENSIDAD Y CORREDERA EN CAJON ARCHIVERO DE EXTENSION COLOR CAOBA | 3162.5
I090000318 | 1287 | MESA INSTRUMENTAL CIRUGIA MESA INSTRUMENTAL CIRUGIA COLOR ACERO PASTEUR CON CAJON CUBIERTA Y ENTREPANO ACERO INOXIDABLE ESTRUCTURA TUBULAR DE 1 BARANDAL PERIMETRAL DE SEGURIDAD EN TRES DE SUS LADOS DE LA MESA Y RODAJAS DE 2 | 3256.12
I090000312 | 2041 | MESA EXPLORACION MESA DE EXPLORACION COLOR BEIGE GINECOLOGICA CON PIERNERAS DE PLASTICO ESTRUCUTRA METALICA EN LAMINA ESMALTADA CALIBRE 24 GABINETE CON PUERTAS CORREDIZAS Y COLCHON TAPIZADO EN COLOR NEGRO | 3840.76
I450400002 | 2596 | ACONDICIONADOR AIRE ACONDICIONADOR DE AIRE COLOR BLANCO DE 1.5 TONELADAS FRIO/CALOR CON CONTROL REMOT REJILLAS PSILATORIAS E INDICADOR DE TEMPERATURA 220 VOLTS INCLUYEN INSTALACION SERIE DE CONDENSADOR CDC181T5140301108 | 8178
I180000220 | 5370 | UNIDAD CENTRAL DE PROCESO (CPU) UNIDAD CENTRAL DE PROCESO (CPU). PROCESADOR DE OCTAVA GENERACION INTEL CORE I5-I5-8265U DE 4 NUCLEOS/6 MB/DE 16 GHZ A 3.9 GHZ/25 W. MEMORIA: 8 GB DDRA 2400 MHZ (1 X 8 GB) 2 DIMM CRECIMIENTO HASTA 64 GB DDRA 2400 MHZ. DISCO DURO: 1 TB 7200 RPM DE 2.5 SATA. TARJETA DE VIDEO: GRAFICOS INTEGRADOS INTEL UHD GRAPHICS 620. TARJETA DE RED: RED INTEGRADA ETHERNET LAN 10/100/1000. SOFTWARE OFICINA: DEBERA INCLUIR UNA LICENCIA OFFICE HOME & BUSINESS 2019 FPP PC/MAC 32/64 BITS ESPANOL. | 24471.36
I090000064 | 909 | BASCULA CON Y SIN ESTADIMETRO BASCULA ADULTO CAPACIDAD 160 KG. COLOR BEIGE | 3091.2
I450400016 | 3365 | ARCHIVERO DE METAL 4 GAVETAS CON CERRADURA Y JUEGO DE LLAVES COLOR NEGRO | 2978.5
I090000238 | 162 | GABINETE INSTRUMENTAL QUIRURGICO METALICO COLOR BLANCO CON CAJON GAVETA Y PUERTA CON VIDRIO INCLUYE CHAPA Y JUEGO DE LLAVES. | 3162.5
I450400012 | 734 | ARCHIVERO ARCHIVERO METALICO CON CUATRO CAJONES TAMANO OFICIO EN COLOR BEIGE | 4432.36
I450400002 | 2916 | ACONDICIONADOR AIRE ACONDICIONADOR DE AIRE COLOR BLANCO CLIMA MINISPLIT DE 1/5 TONELADA FRIO/CALOR DE 220V CONTROL REMOTO INALAMBRICO EVAPORADOR CON REJILLAS OSILATORIAS MODO AUTOMATICO O INTELIGENTE ENFRIAMIENTO Y CALEFACCION VENTILACION Y DESHUMIDIFICACION SERIE L-2015-20-OD-03-0311 | 9744
I090000062 | 1510 | BASCULA BEBE BASCULA BEBE COLOR BLANCA BASCULA MULTIFUNCIONAL PARA BEBES Y NINOS DIGITAL ELECTRONICA CAP. 20 KGS | 6844
I090000324 | 192 | MESA PEDIATRICA MESA DE EXPLORACION PEDIATRICA COLOR BEIGE EN LAMINA CAL CC ACABADO ESMALTE HORNEADO TAPIZADA EN VINIL PIEL NEGRO MEDIDAS LARGO 1.60 M X ANCHO .56M X ALTO .90 M COLOR BEIGE | 5869.6
I090000318 | 1402 | MESA INSTRUMENTAL CIRUGIA MESA PAUSTER MESA INSTRUMENTAL TIPO PAUSTER MULTIUSOS CON CAJON ENTREPANOS EN ACERO INOXIDABLE BARANDAL PERMETRAL COLOR CROMO | 4500.8
I060200282 | 628 | ESTERILIZADOR O AUTOCLAVE ESTERILIZADOR O AUTOCLAVE ESTERILIZADOR A BASE DE CALOR SECO. | 5854.52
I090000312 | 2211 | MESA EXPLORACION MESA DE EXPLORACION GINECOLOGICA COLOR CREMA CUBIERTA DE TRES SECCIONES ACOJINAMIENTO EN ESPUMA DE POLIURETANO ACABADO EN VINIL O IMITACION PIEL ESTRUCTURA CON ESCALON INTEGRADO Y PUERTAS ABATIBLES EN LAMINA DE ACERO CALIBRE NO. 22 | 10421.44
I450400002 | 3880 | ACONDICIONADOR AIRE MINISPLIT INVERTER DE 1 TONELADA FRIO/CALOR COLOR AZUL CELESTE SERIE DEL CONDENSADOR: 3415181220281220850135 SERIE DEL EVAPORADOR: 3415181220181290810172 FACTURA : 11345. | 9265.15
I450600218 | 1451 | REFRIGERADOR (COCINA) REFRIGERADOR PARA VACUNA 17.6 PIES CUBICOS | 48676.05
I450600084 | 200 | CONGELADOR CONGELADOR PARA PAQUETESREFRIGERANTES DE TERMOS DE 5 PIES CUBICOS MODELO CTCC-05 CON TERMOSTATO MECANICO CON ESCARCHA DE 10 MM APROX CON RANGO DE TEMPERATURA DE -18° C HASTA -26° C OPERANDO A TEMPERATURA AMBIENTE DE 42° C TIPO HORIZONTAL CON PUERTA TIPO COFRE CON SELLADO HERMETICO CON PORTA CANDADO AISLADO CON POLIURETANO LIBRE DE CFC PANELES INTERNOS Y EXTERNOS DE LAMINA GALVANIZADA PINTRO SIN MOLDURAS CON COMPRESOR DE ACUERDO A LA CAPACIDAD HERMETICAMENTE SELLADO SILENCIOSO FUNCIONA CON GAS REFRIGERANTE ECOLOGICO CON EVAPORADOR Y CONDENSADOR ESTATICOS CON 4 PATAS PARA SUPERFICIES IRREGULARES ALIMENTACION 120 VOLTS A 60HZ.GARANTIA 24 MESES | 5954
I090000318 | 1286 | MESA INSTRUMENTAL CIRUGIA MESA INSTRUMENTAL CIRUGIA COLOR ACERO PASTEUR CON CAJON CUBIERTA Y ENTREPANO ACERO INOXIDABLE ESTRUCTURA TUBULAR DE 1 BARANDAL PERIMETRAL DE SEGURIDAD EN TRES DE SUS LADOS DE LA MESA Y RODAJAS DE 2 | 3256.12
I450400120 | 2828 | ESCRITORIO ESCRITORIO SECRETARIAL METALICO EN MEDIDAS 1.50 X .60 X .75 M CON PEDESTAL DE 2 GAVETAS CUBIERTA FABRICADA EN MELAMINA A 32 MM PERIMETRAL CUERPO DEL MUEBLE FABRICADO EN LAMINA ROLADA EN FRIO CALIBRE 22 4 PATAS METALICAS DE TUBULAR CUADRADO DE 1 X 1 CALIBRE 18 REGATON NIVELADOR DE POLIPROPILENO GAVETAS DEL ESCRITORIO 1 GAVETA DE ARCHIVO Y 1 GAVETA PAPELERA CON CERRADURA PARA CIERRE SIMULTANEO CORREDERAS CALIBRE 16 CON SALEROS DE ACERO JALADERA EMBUTIDA CUERPO HORNEADO A ALTA TEMPERATURA PREVIO TRATAMIENTO FOSFATIZADO COLOR CAOBA | 4477.6
I450400002 | 2915 | ACONDICIONADOR AIRE ACONDICIONADOR DE AIRE COLOR BLANCO CLIMA MINISPLIT DE 1/5 TONELADA FRIO/CALOR DE 220V CONTROL REMOTO INALAMBRICO EVAPORADOR CON REJILLAS OSILATORIAS MODO AUTOMATICO O INTELIGENTE ENFRIAMIENTO Y CALEFACCION VENTILACION Y DESHUMIDIFICACION SERIE L-2015-20-OD-03-0309 | 9744
I090000324 | 208 | MESA PEDIATRICA MESA DE EXPLORACION PEDIATRICA COLOR CREMA ESTRUCTURA ESTADIMETRO Y PUERTAS CORREDIZAS EN LAMINA DE ACERO CALIBRE NO. 22 PORTA BASCULA CON RECUBRIMIENTO DE LAMINADO PLASTICO Y MOLDURA DE ALUMINIO EQUIPADA CON BANCO DE APOYO ACOJINAMIENTO EN ESPUMA DE POLIURETANO ACABADO EN VINIL O TIPO PIEL | 8560.8
I450400026 | 5639 | BANCA (FASSA) BANCA TRAFFIC DE 3 PLAZAS FABRICADA EN METAL CON DESCANSABRAZOS FINALES ACABADO CROMO DE ALTO BRILLO RESPALDO Y ASIENTO DE UNA SOLA PIEZA MICROPERFORADO FABRICADO EN ACERO INOXIDABLE. | 5104
I450400026 | 5640 | BANCA (FASSA) BANCA TRAFFIC DE 3 PLAZAS FABRICADA EN METAL CON DESCANSABRAZOS FINALES ACABADO CROMO DE ALTO BRILLO RESPALDO Y ASIENTO DE UNA SOLA PIEZA MICROPERFORADO FABRICADO EN ACERO INOXIDABLE. | 5104
I450400026 | 5652 | BANCA (FASSA) BANCA TRAFFIC DE 3 PLAZAS FABRICADA EN METAL CON DESCANSABRAZOS FINALES ACABADO CROMO DE ALTO BRILLO RESPALDO Y ASIENTO DE UNA SOLA PIEZA MICROPERFORADO FABRICADO EN ACERO INOXIDABLE. | 5104
I450400026 | 5654 | BANCA (FASSA) BANCA TRAFFIC DE 3 PLAZAS FABRICADA EN METAL CON DESCANSABRAZOS FINALES ACABADO CROMO DE ALTO BRILLO RESPALDO Y ASIENTO DE UNA SOLA PIEZA MICROPERFORADO FABRICADO EN ACERO INOXIDABLE. | 5104
I450400002 | 3881 | ACONDICIONADOR AIRE MINISPLIT INVERTER DE 1 TONELADA FRIO/CALOR COLOR AZUL CELESTE SERIE DEL CONDENSADOR: 3415361780282280860165 SERIE DEL EVAPORADOR: 3415181220181290810109 FACTURA : 11345. | 9265.15
I450600218 | 1517 | REFRIGERADOR (COCINA) FRIGOBAR CON UNA PUERTA DE 5 PIES EN COLOR BLANCO | 3248
I450400002 | 3879 | ACONDICIONADOR AIRE MINISPLIT INVERTER DE 1 TONELADA FRIO/CALOR COLOR AZUL CELESTE SERIE DEL CONDENSADOR: 3415361780282280860050 SERIE DEL EVAPORADOR: 3415181220181290810025 FACTURA : 11345. | 9265.15
I450400026 | 5228 | BANCA BANCA TRAFFIC DE 3 PLAZAS FABRICADA EB ACERO CON DESCANSABRZOS FINALES ACABADO CROMO DE ALTO BRILLO RESPALDO Y ASIENTO DE UNA SOLA PIEZA DE .52 X .91 MTS DE DESARROLLO TOTAL CON GUARDAS LATERALES ACOSTILLAS SOPORTE LUMBRAL DOBLADO (ANGULADO) PARA MAYOR COMODIDAD Y ESTETICA VISUAL EL PROCESO DE PINTADO DE CADA UNA DE LAS PARTES METALCAS COMO EL CASCO ESTA SOMETIDAS FOSFATIZADO MEDIDAS DE 3 PLAZAS :1.79 X .62 X .80 MTS. | 5104
I450400026 | 5641 | BANCA (FASSA) BANCA TRAFFIC DE 3 PLAZAS FABRICADA EN METAL CON DESCANSABRAZOS FINALES ACABADO CROMO DE ALTO BRILLO RESPALDO Y ASIENTO DE UNA SOLA PIEZA MICROPERFORADO FABRICADO EN ACERO INOXIDABLE. | 5104
I450400026 | 5728 | BANCA BANCA TRAFIC DE 3 PLAZAR FABRICADA EN METAL CON DESCANZABRAZOS FINALES ACABADO CROMO DE ALTO BRILLO RESPALDO Y ASIENDO DE UNA SOLA PIEZA MICROPERFORADO FABRICADO EN ACERO CAL 14 | 5104
I180000162 | 490 | IMPRESORA LASSER 1015 MARCA HP | 3570.75
I450400122 | 468 | ESCRITORIO DE MADERA DE 1.50 X .60 MTS. CON DOS CAJONES PAPELEROS Y UN CAJON ARCHIVERO FABRICADO EN MELAMINA DE ALTA DENSIDAD Y CORREDERA EN CAJON ARCHIVERO DE EXTENSION COLOR CAOBA | 3162.5
I090000312 | 1426 | MESA EXPLORACION MESA EXPLORACION | 5405
I090000216 | 1662 | ESTUCHE DIAGNOSTICO (JGO. DE) COAXIAL DURO QUE INCLUYE: OFTALMOSCOPIO COAXIAL CON LUZ HALOGENA 6 APERTURAS 28 LENTES PASOS DE DIOPTRIA CON DESCANSO DE GOMA P/LA CEJA CON DIAL DE LENTE ILUMINADO NUEVA BOMBILLA HALOGENA SISTEMA OPTICO COAZIAL FILTRO POLARIZADO DE LINEAS CRUZADAS Y FILTROS SIN ROJO Y 18 COMBINACIONES DE APERTURASM ADEMAS DE MECANISMOS OPTICOS CERRADOS DE 3.5 VOLTS OTOSCOPIOS DE DIAGNOSTICO/ILUMINADOR DE GARGANTA INCORPORADO/LAPIZ ILUMINADOR LENTES DE VISUALIZACION DE ANGULO ANCHO Y SISTEMA SELLADO CON JUEGO DE 4 ESPECULOS DE POLIPROPILENO TAMANO 253 Y 4.5 MM DE 3.5 VOLTS MANGO RECARGABLE DE 3.5 VOLTS 100-130 VOLTS 50/60 HZ UNIVERSAL Y BIEN BALANCEADA CON CONTROL REOSTATO AJUSTABLE ECONOMICO DE AGARRE SEGURO DE BRONCE CROMADO E INTERRUPTOR DE SEGURIDAD CON CONECTORES METALICOS PARA ENCHUFE DIRECTO O CORRIENTE. | 6727.5
I450400012 | 1124 | ARCHIVERO ARCHIVERO METALICO COLOR ARENA DE 4 GAVETAS CON CORREDERAS REFORZADAS TAMANO OFICIO FABRICADO EN LAMINA ROLADA EN FRIO CALIBRE 24 CON CERRADURA GENERAL 1 SEPARADOR EN CADA GAVETA PINTURA EN ESMALTE ALTURA DE 1.35 M FRENTE .46 M Y FONDO DE .72 MTS | 4988
I450400002 | 2425 | ACONDICIONADOR AIRE ACONDICIONADOR DE AIRE MINISPLIT 1.5 TONELADAS FRIO/CALOR COLOR BLANCO CONDENSADOR:CXC181D8021310920 | 8108.4
I450400012 | 1866 | ARCHIVERO ARCHIVERO METALICO DE 4 GAVETAS TAMANO OFICIO. | 5730.4
I450400002 | 3864 | ACONDICIONADOR AIRE MINISPLIT INVERTER DE 1 TONELADA FRIO/CALOR COLOR AZUL CELESTE SERIE DEL CONDENSADOR: 3415181220281220850139 SERIE DEL EVAPORADOR: 3415181290810106 FACTURA : 11345. | 9265.15
I090000216 | 1902 | ESTUCHE DIAGNOSTICO (JGO. DE) ESTUCHE DE DIAGNOSTICO QUE INCLUYE OFTALMOSCOPIO COAXIAL CON LUZ HALOGENA OTOSCOPIO DE DIAGNOSTICO /ILUMINADOR DE GARGANTA CON BOMBILLA HALOGENA DE FIBRA OPTICA JUEGO DE 4 ESPECULOS DE PROPILENO MANGO RECARGABLE DE 3.5V 110-130V ENCHUFE DIRECTO. | 9200
I180000220 | 1769 | UNIDAD CENTRAL DE PROCESO (CPU) UNIDAD CETRAL DE PROSESO (CPU) EN COLOR NEGRO SISTEMA OPERATIVO WINDOWS VISTA ORIGINAL PERMITE HACER DOWNGRADEA XP PRO PROSESADOR INTEL PENTIUM DUAL -CORE E2200 | 15511.2
I450400012 | 1806 | ARCHIVERO ARCHIVERO METALICO 4 GAVETAS TAMANO OFICIO VERTICAL MEDIDAS GENERALES 63.5 X 46.3 X 132 CMS. COLOR ALMENDRA | 4773.4
I090000064 | 1489 | BASCULA CON Y SIN ESTADIMETRO BASCULA ESTADIMETRO BASCULA PARA ADULTO CON ESTADIMETRO COLOR BEIGE CON CAPACIDAD HASTA 160 KG.MCA.NUEVO LEON. | 3335
I180000220 | 5339 | UNIDAD CENTRAL DE PROCESO (CPU) UNIDAD CENTRAL DE PROCESO (CPU). PROCESADOR DE OCTAVA GENERACION INTEL CORE I5-I5-8265U DE 4 NUCLEOS/6 MB/DE 16 GHZ A 3.9 GHZ/25 W. MEMORIA: 8 GB DDRA 2400 MHZ (1 X 8 GB) 2 DIMM CRECIMIENTO HASTA 64 GB DDRA 2400 MHZ. DISCO DURO: 1 TB 7200 RPM DE 2.5 SATA. TARJETA DE VIDEO: GRAFICOS INTEGRADOS INTEL UHD GRAPHICS 620. TARJETA DE RED: RED INTEGRADA ETHERNET LAN 10/100/1000. SOFTWARE OFICINA: DEBERA INCLUIR UNA LICENCIA OFFICE HOME & BUSINESS 2019 FPP PC/MAC 32/64 BITS ESPANOL. | 24471.36
I450600218 | 1297 | REFRIGERADOR (COCINA) COLOR BLANCO DE 5 PIES CON UNA PUERTA | 3170.71
I090000318 | 867 | MESA INSTRUMENTAL CIRUGIA MESA INSTRUMENTAL DE CIRUGIA PASTEUR CROMADA CON CAJON RODILLOS CUBIERTA Y ENTREPANO | 2990
I450400248 | 434 | MESA DE TRABAJO MSESA DE TRABAJO METALICA DE ACERO INOXIDABLE CON TARJA DERECHA DE .50 X50X25 CONTRA CANASTA Y LLAVE MESCLADORA CON ENDTREPANO Y PATAS DE 5/8 CON REGATONES NIVELADOS EN ACERO INOXIDABLE | 14341.65
I090000384 | 394 | REFRIGERADOR LABORATORIO REFRIGERADOR 17.6 PIES CON DATALOGGER REFRIGERADOR ESPECIALMENTE DISENADO PARA ALMACENAR PRODUCTOR FARMCEUTICOS. EJ MEDICAMENTOS O VACUNAS DE VIRUS VIVOS. | 51620
I090000064 | 1495 | BASCULA CON Y SIN ESTADIMETRO BASCULA ESTADIMETRO BASCULA PARA ADULTO CON ESTADIMETRO COLOR BEIGE CON CAPACIDAD HASTA 160 KG.MCA.NUEVO LEON. | 3335
I180000148 | 1275 | NO-BREAK REGULADOR NO BREAK COLOR NEGRO CAPACIDAD DE POTENCIA DE SALIDA VA 1500 POTENCIA SALIDA 900 W CONTACTOS 10 TIPO NEMA 5-15R (5 RESPALDO Y 5 CON SOLO SUPRESION DE PICOS GARANTIA DE 1 ANO POR PARTE DEL FABRICANTE). | 4773.4
I450400002 | 2922 | ACONDICIONADOR AIRE ACONDICIONADOR AIRE CLIMA MINISPLIT DE 2 TONELADAS FRIO/CALOR DE 220V. CONTROL REMOTO INALAMBRICO EVAPORADOR CON REJILLAS OSILATORIAS MODO AUTOMATICO O INTELIGENTE ENFRIAMIENTO Y CALEFACCION VENTILACION Y DEHUMIDIFICACION. XOLOR BLANCO CONDENSADOR:L2015-18-OD-04-0328 | 14592.8
I090000064 | 1758 | BASCULA CON Y SIN ESTADIMETRO FABRICADA EN ACERO INOXIDABLE DURADERA Y RESISTENTE DE GRAN CAPACIDAD DISPLAY DIGITAL. CUENTA CON UNA BARRA DE MEDICION DE ALTURA RETRACTIL GRADUADA EN PULGADAS Y CENTIMETROS. ADEMAS DE UNA BASE CON SUPERFICIE PLASTICA ANTIDESLIZANTE REMOVIBLE RUEDAS PARA CAMBIARLA DE LUGAR FACILMENTE CAPACIDAD: 0-220 KG DIMENSIONES: 535 X 275 X 940 (ALTURA DE LA BARRA DE MEDICION 70-190 CM) PESO NETO: 13 KG CALIBRACION: MANUAL TAMANO DE PLATAFORMA PLATO DE ACERO TEMPLADO: 375 X 270 MM UNIDAD DE PESAJE: G LB Y KG (DE MEDICION: PULGADAS Y CM.) | 4524
I450400002 | 3865 | ACONDICIONADOR AIRE MINISPLIT INVERTER DE 1 TONELADA FRIO/CALOR COLOR AZUL CELESTE SERIE DEL CONDENSADOR: 3415361780282280860187 SERIE DEL EVAPORADOR: 3415361780182230810086 FACTURA : 11345. | 9265.15
I450400120 | 2206 | ESCRITORIO ESCRITORIO SECRETARIAL COLOR ARENA METALICO DE 1.20 X 0.75 MTS. CON CAJONES Y ARCHIVERO | 3300.34
I450600218 | 1398 | REFRIGERADOR (COCINA) REFRIGERADOR DE COCINA DE 5 PIES | 3220
I450400002 | 3270 | ACONDICIONADOR AIRE ACONDICIONADOR AIRE SUMINISTRO DE CLIMA TIPO MINISPLIT FRIO CALOR 1 TONELADA CONDENSADORA SERIE: CXC121J8051607255 | 5742
I150200364 | 504 | TELEVISION TV. LCD DE 32 PULGADAS SINTONIZADOR DE ALTA DEFINICION CONTRASTE 30000 TIEMPO DE RESPUESTA 6 MS ANGULO DE VISION 178 H/178 V. WIDE COLOR ENCHANCER EFECTO DE SONIDO SRS. TRUSURROND HD CON BOCINAS INFERIORES POTENCIA DE SONIDO (10 W X 2) CONEXIONES ENTRADAS HDMI ENTRADA DE COMPONENTE DE PC Y SALIDA DE AUDIO CON SOPORTE UNIVERSAL A LA MEDIDA DEL LCD Y CON DIVISION PARA DVD AJUSTABLE A 2-5-10 GRADOS EQUIPO EN COLOR NEGR | 7385.72
I450400012 | 1127 | ARCHIVERO ARCHIVERO METALICO COLOR ARENA DE 4 GAVETAS CON CORREDERAS REFORZADAS TAMANO OFICIO FABRICADO EN LAMINA ROLADA EN FRIO CALIBRE 24 CON CERRADURA GENERAL 1 SEPARADOR EN CADA GAVETA PINTURA EN ESMALTE ALTURA DE 1.35 M FRENTE .46 M Y FONDO DE .72 MTS | 4988
I450400026 | 5643 | BANCA (FASSA) BANCA TRAFFIC DE 3 PLAZAS FABRICADA EN METAL CON DESCANSABRAZOS FINALES ACABADO CROMO DE ALTO BRILLO RESPALDO Y ASIENTO DE UNA SOLA PIEZA MICROPERFORADO FABRICADO EN ACERO INOXIDABLE. | 5104
I450400294 | 542 | RELOJ CHECADOR DE HUELLA DIGITAL FUNCIONA CON CONEXION TCP/IP POR MEDIO DE MEMORIA USB CAPACIDAD DE 1500 HUELLAS LECTOR ANTIRAYAS INCUYE BATERIA DE RESPALDO 1 ANO DE GARANTIA EN EL PRECIO INCLUYE CAPACITACION SOPORTE E INSTALACION DE SOFTWARE | 6020.4
I450600218 | 1356 | REFRIGERADOR (COCINA) (UNEMES 47) REFRIGERADOR DE COCINA DE 16 PIES COLOR BLANCO | 12420
I180000162 | 481 | IMPRESORA LASSER 1015 MARCA HP | 3570.75
I450400258 | 490 | MODULO DESARMABLE SEMI EJECUTIVO CUBIERTA RECTANGULAR DE 1.10X0.50 COSTADO DE 0.72X0.67 PEDESTAL CON 2 CAJONES PAPELEROS Y 1 ARCHIVERO | 4220.5
I090000216 | 1906 | ESTUCHE DIAGNOSTICO (JGO. DE) ESTUCHE DE DIAGNOSTICO QUE INCLUYE OFTALMOSCOPIO COAXIAL CON LUZ HALOGENA OTOSCOPIO DE DIAGNOSTICO /ILUMINADOR DE GARGANTA CON BOMBILLA HALOGENA DE FIBRA OPTICA JUEGO DE 4 ESPECULOS DE PROPILENO MANGO RECARGABLE DE 3.5V 110-130V ENCHUFE DIRECTO. | 9200
I090000312 | 1751 | MESA EXPLORACION MESA DE EXPLORACION GINECOLOGICA COLOR MARFIL CON GABINETE METALICO PIERNERAS Y COLCHON TAPIZADO EN VINIL NEGRO | 4715
I450400002 | 2597 | ACONDICIONADOR AIRE ACONDICIONADOR DE AIRE COLOR BLANCO DE 1.5 TONELADAS FRIO/CALOR CON CONTROL REMOT REJILLAS PSILATORIAS E INDICADOR DE TEMPERATURA 220 VOLTS INCLUYEN INSTALACION SERIE DE CONDENSADOR CDC181T5140301114 | 8178
I180000148 | 1280 | NO-BREAK REGULADOR NO BREAK COLOR NEGRO CAPACIDAD DE POTENCIA DE SALIDA VA 1500 POTENCIA SALIDA 900 W CONTACTOS 10 TIPO NEMA 5-15R (5 RESPALDO Y 5 CON SOLO SUPRESION DE PICOS GARANTIA DE 1 ANO POR PARTE DEL FABRICANTE). | 4773.4
I180000220 | 4044 | UNIDAD CENTRAL DE PROCESO (CPU) COMPUTADORA DE ESCRITORIO PROCESADOR INTEL CORE 13-4160 MEMORIA RAM DE 4 GB DISCO DURO DE 1 TB WINDOWS 10 PROFESIONAL DOWNGRADE WINDOWS 7 PROFESIONAL DE 64 BITS. | 11716
I180000220 | 5410 | UNIDAD CENTRAL DE PROCESO (CPU) UNIDAD CENTRAL DE PROCESO (CPU). PROCESADOR DE OCTAVA GENERACION INTEL CORE I5-I5-8265U DE 4 NUCLEOS/6 MB/DE 16 GHZ A 3.9 GHZ/25 W. MEMORIA: 8 GB DDRA 2400 MHZ (1 X 8 GB) 2 DIMM CRECIMIENTO HASTA 64 GB DDRA 2400 MHZ. DISCO DURO: 1 TB 7200 RPM DE 2.5 SATA. TARJETA DE VIDEO: GRAFICOS INTEGRADOS INTEL UHD GRAPHICS 620. TARJETA DE RED: RED INTEGRADA ETHERNET LAN 10/100/1000. SOFTWARE OFICINA: DEBERA INCLUIR UNA LICENCIA OFFICE HOME & BUSINESS 2019 FPP PC/MAC 32/64 BITS ESPANOL. | 24471.36
I450400016 | 3569 | ARCHIVERO DE METAL VERTICAL 4 GAVETAS FABRICADO CON LAMINA CALIBRE DEL 18X24 ROLADA EN FRIO PREVIA LIMPIEZA MEDIANTE FOSFATOS CHASIS METALICO Y REFORZDO ACABADO EN PINTURA DE ESMALTE SECADO EN HORNO CAPACIDAD DE 25 KGS. GAVETAS TAMANO OFICIO APERTURA DE GAVETAS CON CORREDERAS DE 4 BALEROS CADA UNO CAJONES MEDIA ALTURA CON GUIAS PARA COLGANTE DE ARCHIVO FRENTE ESTAMPADOS PORTA ETIQUETA DE NYLONDESLIZAMIENTO SOBRE BALERO DE NYLONCERRADURA GENERAL. | 3271.75
I090000062 | 1089 | BASCULA BEBE BASCULA PARA BEBE COLOR BEIGE CON PORTABEBE CAPACIDAD 30KG | 5405
I450400012 | 558 | ARCHIVERO ARCHIVERO METALICO CON 4 GABETAS EN COLOR NEGRO | 5957
I450400120 | 2142 | ESCRITORIO ESCRITORIO METALICO DE 1.20 MTS CON PEDESTAL EN COLOR NEGRO | 3047.5
I090000064 | 1222 | BASCULA CON Y SIN ESTADIMETRO RAMO 12 F.O.F.O.S.S. 2008 BASCULA CON ESTADIMETRO CON CAPACIDAD DE 160 KILOS | 4830
I450600218 | 1435 | REFRIGERADOR (COCINA) REFRIGERADOR PARA VACUNA 17.6 PIES CUBICOS | 48676.05
I090000318 | 1389 | MESA INSTRUMENTAL CIRUGIA MESA INSTRUMENTAL DE CIRUGIA COLOR ACERO INOXIDABLE MESA INSTRUMENTAL DE CIRUGIA TIPO PASTEUR DE ACERO INOXIDABLE CON CAJON RODILLOS CUBIERTA Y ENTRETAPA | 3158.68
I450400012 | 559 | ARCHIVERO ARCHIVERO METALICO CON 4 GABETAS EN COLOR NEGRO | 5957
I450400120 | 2143 | ESCRITORIO ESCRITORIO METALICO DE 1.20 MTS CON PEDESTAL EN COLOR NEGRO | 3047.5
I060600201 | 31 | KIT DE ANTROPOMETRIA CADA KIT CONTIENE UNA BASCULA CINTA ANTROPOMETRICA ESTADIMETRO PORTATILMALETA DE TRANSPORTEESFIGMOMANOMETRO ESTETOSCOPIO CARGADOR DE BATERIA 4 PILAS RECARGABLES. | 21424.04
I450400002 | 3064 | ACONDICIONADOR AIRE MINISPLIT DE 2 TON. COLOR BLANCO FRIO/CALOR DE 220 VOLTS. (CONDENSADOR SERIE: CXC261J8031700770) | 11368
I450400016 | 3363 | ARCHIVERO DE METAL 4 GAVETAS CON CERRADURA Y JUEGO DE LLAVES COLOR NEGRO | 2978.5
I450600218 | 1364 | REFRIGERADOR (COCINA) REFRIGERADOR COLOR BLANCO | 4370
I180000220 | 4045 | UNIDAD CENTRAL DE PROCESO (CPU) COMPUTADORA DE ESCRITORIO PROCESADOR INTEL CORE 13-4160 MEMORIA RAM DE 4 GB DISCO DURO DE 1 TB WINDOWS 10 PROFESIONAL DOWNGRADE WINDOWS 7 PROFESIONAL DE 64 BITS. | 11716
I090000216 | 3214 | ESTUCHE DIAGNOSTICO (JGO. DE) ESTUCHE DE DIAGNOSTICO (JGO DE ) 1. SET DE DIAGNOSTICO PARA OFTALMOLOGIA DIRECTA CON OPTICA ASFERICA DE PRECISION. 2. OTOSCOPIO CON ILUMINACION XENON MEDIANTE FIBRA OPTICA DE 2.5 V. 3. OFTALMOSCOSPIO CON ILUMINACION XENON/HALOGENA DE 2.5V. 4. MANGO METALICO C (MEDIANO) CON ACABADO RUGOSO PARA USO CON BATERIAS ALCALINAS O RECARGABLES. 5. CON SISTEMA DE CIERRE O ACOPLAMIENTO DE OTOSCOPIO Y OFTALMOSCOPIO AL MANGO TIPO CLIC MECANICO. 6. CON ESTUCHE RIGIDO PARA GUARDA DE ACCESORIOS. | 7192
I090000324 | 144 | MESA PEDIATRICA MESA PEDIATRICA CON GABINETE METALICO ESMALTADO EN COLOR MARFIL | 4025
I450400002 | 2919 | ACONDICIONADOR AIRE MINISPLIT DE 1 TONELADA FRIO/CALOR 220 VOLTS. CON CONTROL REMOTO INALAMBRICO EVAPORADOR CON REJILLAS OSCILATORIAS FILTRO ELECTROSTATICO REMOVIBLE E INDICADOR DE TEMPERATURA NO. DE SERIE CONDENSADOR CDC121T5140702782 | 8004
I060200282 | 627 | ESTERILIZADOR O AUTOCLAVE ESTERILIZADOR O AUTOCLAVE ESTERILIZADOR A BASE DE CALOR SECO. | 5854.52
I060200282 | 655 | ESTERILIZADOR O AUTOCLAVE ESTERILIZADOR DE CALOR HUMEDO. | 71688
I180000220 | 5360 | UNIDAD CENTRAL DE PROCESO (CPU) UNIDAD CENTRAL DE PROCESO (CPU). PROCESADOR DE OCTAVA GENERACION INTEL CORE I5-I5-8265U DE 4 NUCLEOS/6 MB/DE 16 GHZ A 3.9 GHZ/25 W. MEMORIA: 8 GB DDRA 2400 MHZ (1 X 8 GB) 2 DIMM CRECIMIENTO HASTA 64 GB DDRA 2400 MHZ. DISCO DURO: 1 TB 7200 RPM DE 2.5 SATA. TARJETA DE VIDEO: GRAFICOS INTEGRADOS INTEL UHD GRAPHICS 620. TARJETA DE RED: RED INTEGRADA ETHERNET LAN 10/100/1000. SOFTWARE OFICINA: DEBERA INCLUIR UNA LICENCIA OFFICE HOME & BUSINESS 2019 FPP PC/MAC 32/64 BITS ESPANOL. | 24471.36
I450400278 | 238 | PIZARRONES Y ROTAFOLIOS ROTAFOLIO FIJO PIZARRON DE 70X90 CM DOBLE CARA BLANCO /VERDE ESTRUCTURA DE ALUMINIO ANONIZADO EN TUBO RECTANGULAR DE 11/2 X 3/4 DE 1.70 MTS DE ALTURA CON SUJETADORES PARA HOJAS | 4184.67
I450400258 | 968 | MODULO DESARMABLE MODULO SECRETARIAL CON BASES Y PANTALLA METALICA CON TRES CAJONES COLOR CAOBA | 6832.4
I450400002 | 2911 | ACONDICIONADOR AIRE ACONDICIONADOR DE AIRE COLOR BLANCO CLIMA MINISPLIT DE 1/5 TONELADA FRIO/CALOR DE 220V CONTROL REMOTO INALAMBRICO EVAPORADOR CON REJILLAS OSILATORIAS MODO AUTOMATICO O INTELIGENTE ENFRIAMIENTO Y CALEFACCION VENTILACION Y DESHUMIDIFICACION SERIE L-2015-20-OD-03-0356 | 9744
I090000312 | 1750 | MESA EXPLORACION MESA DE EXPLORACION GINECOLOGICA COLOR MARFIL CON GABINETE METALICO PIERNERAS Y COLCHON TAPIZADO EN VINIL NEGRO | 4715
I060600201 | 37 | KIT DE ANTROPOMETRIA CADA KIT CONTIENE UNA BASCULA CINTA ANTROPOMETRICA ESTADIMETRO PORTATILMALETA DE TRANSPORTEESFIGMOMANOMETRO ESTETOSCOPIO CARGADOR DE BATERIA 4 PILAS RECARGABLES. | 21424.04
I090000312 | 1606 | MESA EXPLORACION EQUIPO SEMIFIJO PARA REALIZARLA EXPLORACION FISICA DEL PACIENTEEN PSICION DECUBITO. MESA EXPLORACION CONSTRUIDA CON LAMINA CAL 22 GABINETE CON 2 PUERTAS CORREDIZAS Y CON LAS SIG. DIMENSIONES 85CM ALTURA LONG 165CM. ANCHO 55CM CON 3 SECCIONES. COLCHON CUBIERTA DE VINIL EN COLOR NEGRO. PINTURABEIGE ACABADO ESMALTADO PIERNERAS PLASTICO RIGIDO | 4715
I090000318 | 1244 | MESA INSTRUMENTAL CIRUGIA MESA PASTEUR COLOR ACERO Y OSTION CON ESTRUCTURA TUBULAR DE 1 DE DIAMETRO ACABADO CROMADO CON RODAJAS DE 2 DE DIAMETRO PARA SU DESPLAZAMIENTO Y BARANDAL PERIMETRAL A LOS TRES LADOS CUENTA CON CUBIERTA Y ENTREPANO DE ACERO INOXIDABLE | 2815.32
I090000216 | 1441 | ESTUCHE DIAGNOSTICO (JGO. DE) CONTIENE ESTUCHE DE VINIL COLOR NEGRO 2 CABEZALES 1 BASE CON BATERIA Y 4 CONOS NEGROS DE PLASTICO E INSTRUCTIVO. | 4360.8
I180000220 | 1347 | UNIDAD CENTRAL DE PROCESO (CPU) COMPUTADORA CO 1 GB DE MEMORIA RAM PENTIUM DUAL CORE DISCO DURO DE 160GB COMBO CD/RW DE 48X/32X WINDOWS XP PROFESIONAL OFFICE LICENCIA | 17422.5
I450400120 | 2591 | ESCRITORIO ESCRITORIO EJECUTIVO EN L DE 1.5X1.8 M INCLUYE: PENINSULA DEBALA DE 1.5X.6X.75 M LATERAL DE 1.2X.5X.75 MTS CON PEDESTAL TERMINACION DE PVC TERMOADHERIBLE 2 CAJONES PAPELEROS 1 CAJON DE ARCHIVO CON CORREDERA TELESCOPICA FABRICADO EN LAMINADO PLASTICO COLOR CAOBA | 4176
I450400012 | 992 | ARCHIVERO ARCHIVERO DE AGLOMERADO COLOR CAOBA VERTICAL DE 4 GAVETAS CON CORREDERAS DE EXTENSION Y CHAPA DE SEGURIDAD | 3828
I450400012 | 254 | ARCHIVERO VERTICAL DE 4 GAVETAS METALICO FABRICADO CON LAMINA CALIBRE DE 18 Y 24 ROLADA EN FRIO PREVIA LIMPIEZA MEDIANTE FOSFATOS CHASIS METALICO Y REFORZADO ACABADO EN PINTURA DE ESMALTE SECADO EN HORNO CAPACIDAD DE 25 HGS. GAVETAS TAMANO OFICIOAPERTURA DE GAVETA CON CORREDERAS DE 4 BALEROS CADA UNA CAJONES MEDIA ALTURA CON GUIAS PARA COLGANTES DE ARCHIVERO FRENTE ESTAMPADOS PORTA ETIQUETA DE NYLONDESLIZANAMIENTO SOBRE BALERO DENAYLON CERRADURA GENERAL. COLOR ARENA | 3271.75
I180000218 | 1415 | MONITOR MONITOR LCD 15 | 4056.85
I090000312 | 1776 | MESA EXPLORACION RAMO 12 F.O.F.O.S.S. 2008 MESA DE EXPLORACION GABINETE METALICO CON COLCHON TAPIZADO EN VINIL COLOR NEGRO Y 2 PIERNERES COLOR BEIGE | 6233
I450400120 | 2593 | ESCRITORIO ESCRITORIO EJECUTIVO EN L DE 1.5X1.8 M INCLUYE: PENINSULA DEBALA DE 1.5X.6X.75 M LATERAL DE 1.2X.5X.75 MTS CON PEDESTAL TERMINACION DE PVC TERMOADHERIBLE 2 CAJONES PAPELEROS 1 CAJON DE ARCHIVO CON CORREDERA TELESCOPICA FABRICADO EN LAMINADO PLASTICO COLOR CAOBA | 4176
I450400012 | 991 | ARCHIVERO ARCHIVERO DE AGLOMERADO COLOR CAOBA VERTICAL DE 4 GAVETAS CON CORREDERAS DE EXTENSION Y CHAPA DE SEGURIDAD | 3828
I090000064 | 1389 | BASCULA CON Y SIN ESTADIMETRO BASCULA CON ESTADIMETRO COLOR BEIGE PARA ADULTO CON CAPACIDAD HASTA 160 KG | 3144.76
I090000216 | 2414 | ESTUCHE DIAGNOSTICO (JGO. DE) ESTUCHE DE DIAGNOSTICO COLOR CROMO JUEGO DE MANGO OTOSCOPIO OFTALMOSCOPIO Y 4 CONOS MEDIDAS 2.5 3 4 Y 5 HALOGENO 3.5 PILA RECARGABLE | 5469.4
I450600084 | 399 | CONGELADOR AFASPE (2010) CONGELADOR PARA REFRIGERANTES 10 FT3 TERMOSTATO MECANICO. MANTENGA LA TEMPERATURA INTERIOR ENTRE -20 Y -15 C. AUN EN AMBIENTES DE 42 C.ESPESOR DE ESCARCHA DE 10MM. CON PARO Y ARRANQUE AUTOMATICO POR TEMPERATURA. EVAPORADOR DE SUPERFICIE DE PLACAS. UNA SOLA PUERTA. LISA Y SOL TIPO COFRE. | 6697.84
I090000384 | 389 | REFRIGERADOR LABORATORIO (AFASPE 2010) REFRIGERADOR 17.6 PIES CON DATALOGGER COLOR ACERO. | 51620
I060200282 | 391 | ESTERILIZADOR O AUTOCLAVE ESTERILIZADOR COLOR BLANCO OSTION AUTOMATICO DE VAPOR CON PUERTA DE ACERO INOXIDABLE SE ABRE AUTOMATICAMENTE PARA EL PROCESO SE DISIPA PERMITIENDO QUE LOS INSTRUMENTOS SE SEQUEN ESTERILIZA INSTRUMENTOS POR CICLO LA CAMARA DE ACERO INOXIDABLE TIENE CAPACIDAD PARA ALOJAR EN 4 CHAROLAS PERFORADAS DE ACERO INOXIDABLE CON PANEL DE CONTROL QUE DESPLIEGA DIGITALMENTE LA TEMPERATURA DE OPERACION (121 A 134 GRADOS CENTIGRADOS) | 46400
I090000318 | 1243 | MESA INSTRUMENTAL CIRUGIA MESA PASTEUR COLOR ACERO Y OSTION CON ESTRUCTURA TUBULAR DE 1 DE DIAMETRO ACABADO CROMADO CON RODAJAS DE 2 DE DIAMETRO PARA SU DESPLAZAMIENTO Y BARANDAL PERIMETRAL A LOS TRES LADOS CUENTA CON CUBIERTA Y ENTREPANO DE ACERO INOXIDABLE | 2815.32
I450600218 | 1993 | REFRIGERADOR (COCINA) FRIGOBAR DE 5 PIES CUBICOS CON LLAVE Y CERRADURA INCLUYE 1 ANO DE GARANTIA CON EL FABRICANTE. | 4964.8
I450400002 | 3887 | ACONDICIONADOR AIRE MINISPLIT INVERTER DE 1 TONELADA FRIO/CALOR COLOR AZUL CELESTE SERIE DEL CONDENSADOR: 3415361780282280860110 SERIE DEL EVAPORADOR: 3415181220181290810123 FACTURA : 11345. | 9265.15
I450400294 | 485 | RELOJ CHECADOR RELOJ CHECADOR DE HUELLA DIGITAL COLOR NEGRO AUTONOMO FUNCIONA EN RED CON CONEXION TCP/IP Y POR MEDIO DE MEMORIA USB CAPACIDAD DE 1500 HUELLAS INCLUYE SOFTWARE SIN LIMITES | 8647.8
I450400026 | 5722 | BANCA BANCA TRAFIC DE 3 PLAZAR FABRICADA EN METAL CON DESCANZABRAZOS FINALES ACABADO CROMO DE ALTO BRILLO RESPALDO Y ASIENDO DE UNA SOLA PIEZA MICROPERFORADO FABRICADO EN ACERO CAL 14 | 5104
I090000064 | 1488 | BASCULA CON Y SIN ESTADIMETRO BASCULA ESTADIMETRO BASCULA PARA ADULTO CON ESTADIMETRO COLOR BEIGE CON CAPACIDAD HASTA 160 KG.MCA.NUEVO LEON. | 3335
I090000324 | 190 | MESA PEDIATRICA MESA DE EXPLORACION PEDIATRICA COLOR BEIGE EN LAMINA CAL CC ACABADO ESMALTE HORNEADO TAPIZADA EN VINIL PIEL NEGRO MEDIDAS LARGO 1.60 M X ANCHO .56M X ALTO .90 M COLOR BEIGE | 5869.6
I180000148 | 1252 | NO-BREAK REGULADOR NO BREAK COLOR NEGRO CAPACIDAD DE POTENCIA DE SALIDA VA 1500 POTENCIA SALIDA 900 W CONTACTOS 10 TIPO NEMA 5-15R (5 RESPALDO Y 5 CON SOLO SUPRESION DE PICOS GARANTIA DE 1 ANO POR PARTE DEL FABRICANTE). | 4773.4
I450400002 | 3021 | ACONDICIONADOR AIRE ACONDICIONADOR DE AIRE MINISPLIT COLOR BLANCO DE 2 TON FRIO/CALOR DE 220V CONTORL REMOTO INALAMBRICO EVAPORADOR CON REJILLAS MODELO DEL CONDENSADOR MSDFC24HP-3 SERIE DE CONDENSADOR 243FHP0412DC04669 | 14511.6
I450400002 | 917 | ACONDICIONADOR AIRE 1 TONELADA 220V.CON CALEFACCION | 4577
I450400016 | 3369 | ARCHIVERO DE METAL 4 GAVETAS CON CERRADURA Y JUEGO DE LLAVES COLOR NEGRO | 2978.5
I450400122 | 478 | ESCRITORIO DE MADERA DE 1.50 X .60 MTS. CON DOS CAJONES PAPELEROS Y UN CAJON ARCHIVERO FABRICADO EN MELAMINA DE ALTA DENSIDAD Y CORREDERA EN CAJON ARCHIVERO DE EXTENSION COLOR CAOBA | 3162.5
I090000216 | 1820 | ESTUCHE DIAGNOSTICO (JGO. DE) MANGO GROMADO OTROCOPIO Y OFTALMOSCOPIO NEGRO ESTANDAR COMPLETO OTOSCOPIO Y OFTALMOSCOPIO CON 6 APERTURAS MANGO RECARGABLE Y PILAS ALCALINAS INCLUYE CONOS DE PLASTICO PARA EL OTOSCOPIO DE LOS N.2 345 Y ESTUCHE DURO DE VINIL COLOR NEGRO. | 6325
I090000216 | 1913 | ESTUCHE DIAGNOSTICO (JGO. DE) ESTUCHE DE DIAGNOSTICO QUE INCLUYE OFTALMOSCOPIO COAXIAL CON LUZ HALOGENA OTOSCOPIO DE DIAGNOSTICO /ILUMINADOR DE GARGANTA CON BOMBILLA HALOGENA DE FIBRA OPTICA JUEGO DE 4 ESPECULOS DE PROPILENO MANGO RECARGABLE DE 3.5V 110-130V ENCHUFE DIRECTO. | 9200
I450400012 | 1797 | ARCHIVERO ARCHIVERO METALICO 4 GAVETAS TAMANO OFICIO VERTICAL MEDIDAS GENERALES 63.5 X 46.3 X 132 CMS. COLOR ALMENDRA | 4773.4
I450400012 | 1798 | ARCHIVERO ARCHIVERO METALICO 4 GAVETAS TAMANO OFICIO VERTICAL MEDIDAS GENERALES 63.5 X 46.3 X 132 CMS. COLOR ALMENDRA | 4773.4
I060600201 | 36 | KIT DE ANTROPOMETRIA CADA KIT CONTIENE UNA BASCULA CINTA ANTROPOMETRICA ESTADIMETRO PORTATILMALETA DE TRANSPORTEESFIGMOMANOMETRO ESTETOSCOPIO CARGADOR DE BATERIA 4 PILAS RECARGABLES. | 21424.04
I180000220 | 5411 | UNIDAD CENTRAL DE PROCESO (CPU) UNIDAD CENTRAL DE PROCESO (CPU). PROCESADOR DE OCTAVA GENERACION INTEL CORE I5-I5-8265U DE 4 NUCLEOS/6 MB/DE 16 GHZ A 3.9 GHZ/25 W. MEMORIA: 8 GB DDRA 2400 MHZ (1 X 8 GB) 2 DIMM CRECIMIENTO HASTA 64 GB DDRA 2400 MHZ. DISCO DURO: 1 TB 7200 RPM DE 2.5 SATA. TARJETA DE VIDEO: GRAFICOS INTEGRADOS INTEL UHD GRAPHICS 620. TARJETA DE RED: RED INTEGRADA ETHERNET LAN 10/100/1000. SOFTWARE OFICINA: DEBERA INCLUIR UNA LICENCIA OFFICE HOME & BUSINESS 2019 FPP PC/MAC 32/64 BITS ESPANOL. | 24471.36
I450400002 | 916 | ACONDICIONADOR AIRE 1 TONELADA 220V.CON CALEFACCION | 4577
I450400016 | 3560 | ARCHIVERO DE METAL VERTICAL 4 GAVETAS FABRICADO CON LAMINA CALIBRE DEL 18X24 ROLADA EN FRIO PREVIA LIMPIEZA MEDIANTE FOSFATOS CHASIS METALICO Y REFORZDO ACABADO EN PINTURA DE ESMALTE SECADO EN HORNO CAPACIDAD DE 25 KGS. GAVETAS TAMANO OFICIO APERTURA DE GAVETAS CON CORREDERAS DE 4 BALEROS CADA UNO CAJONES MEDIA ALTURA CON GUIAS PARA COLGANTE DE ARCHIVO FRENTE ESTAMPADOS PORTA ETIQUETA DE NYLONDESLIZAMIENTO SOBRE BALERO DE NYLONCERRADURA GENERAL. | 3271.75
I450400258 | 481 | MODULO DESARMABLE SEMI EJECUTIVO CUBIERTA RECTANGULAR DE 1.10X0.50 COSTADO DE 0.72X0.67 PEDESTAL CON 2 CAJONES PAPELEROS Y 1 ARCHIVERO | 4220.5
I090000318 | 1135 | MESA INSTRUMENTAL CIRUGIA MESA PASTEUR CON CAJON CUBIERTA DE ACERO INOXIDABLE ESTRUCTURA TUBULAR DE 1 BARANDAL PERIMETRAL DE SEGURIDAD EN TRES LADOS DE LA MESA Y RODAJA DE 2 EN COLOR DE ACERO INOXIDABLE | 2878.45
I180000220 | 5380 | UNIDAD CENTRAL DE PROCESO (CPU) UNIDAD CENTRAL DE PROCESO (CPU). PROCESADOR DE OCTAVA GENERACION INTEL CORE I5-I5-8265U DE 4 NUCLEOS/6 MB/DE 16 GHZ A 3.9 GHZ/25 W. MEMORIA: 8 GB DDRA 2400 MHZ (1 X 8 GB) 2 DIMM CRECIMIENTO HASTA 64 GB DDRA 2400 MHZ. DISCO DURO: 1 TB 7200 RPM DE 2.5 SATA. TARJETA DE VIDEO: GRAFICOS INTEGRADOS INTEL UHD GRAPHICS 620. TARJETA DE RED: RED INTEGRADA ETHERNET LAN 10/100/1000. SOFTWARE OFICINA: DEBERA INCLUIR UNA LICENCIA OFFICE HOME & BUSINESS 2019 FPP PC/MAC 32/64 BITS ESPANOL. | 24471.36
I450400248 | 433 | MESA DE TRABAJO MSESA DE TRABAJO METALICA DE ACERO INOXIDABLE CON TARJA DERECHA DE .50 X50X25 CONTRA CANASTA Y LLAVE MESCLADORA CON ENDTREPANO Y PATAS DE 5/8 CON REGATONES NIVELADOS EN ACERO INOXIDABLE | 14341.65
I090000312 | 2210 | MESA EXPLORACION MESA DE EXPLORACION GINECOLOGICA COLOR CREMA CUBIERTA DE TRES SECCIONES ACOJINAMIENTO EN ESPUMA DE POLIURETANO ACABADO EN VINIL O IMITACION PIEL ESTRUCTURA CON ESCALON INTEGRADO Y PUERTAS ABATIBLES EN LAMINA DE ACERO CALIBRE NO. 22 | 10421.44
I450400002 | 3077 | ACONDICIONADOR AIRE MINISPLIT FRIO-CALOR 220 VOLTS CON CONTROL REMOTO DE 1 TONELADA NO. DE SERIE DEL CONDENSADOR: CXC121J8041606372 | 5997.2
I090000384 | 156 | REFRIGERADOR LABORATORIO REFRIGERADOR PARA LAVORATORIO DE 17 PIES PARA LA CONSERVACION DE VACUNAS DE UNA SOLA PUERTA CON SELLADO HEERMETICOCONGELADOR EN EL MISMO CUERPO EN LA PARTE SUPERIOR LA PUERTA EN SU PARTE INTERNA DEBE SER COMPLETAMENTE LISA NO DEBE TENER MOLDURAS ANAQUELES NI RETENES REGATONES DE ACERO GALVANIZQDO CERRADURA DE SEGURIDADDE UNA O DOS LLAVESCOMPRESOR CON HAORRADOR DE ENERGIA CONDENSADOR LIBRE DE MANTENIMIENTO TIPO CARACOL DE ACERO ELECTROPINTADO CON ALERTA INCORPORADA AL TUBO POR MEDIO DE ELECTRO Y EVAPORADOR CAPAZ DE MANTENER TEMPERATURAS INTERNA DE + 2 A +8 C FUNCIONANDO EN REGIONES CUYA TEMPERATURA AMBIENTAL SEA HASTA +42 C CON TERMOMENTRO INTEGRADO CONTROL DE TEMPERATURA PARA ARRANQUE AUTOMATICO ILUMINACION INTERIOR TORNILLOS NIVELADOR PARA SUPERFICIES IRREGULARES DESHIELO AUTOMATICO GRAFICADOR EXTERNO DE TEMPERATURA DE 7 DIAS CON GANGO DE -35 C A +15 C Y MICROPROCESADOR CON 4 PARILLAS DE ACERO GALV | 108649.7
I090000312 | 1777 | MESA EXPLORACION RAMO 12 F.O.F.O.S.S. 2008 MESA DE EXPLORACION GABINETE METALICO CON COLCHON TAPIZADO EN VINIL COLOR NEGRO Y 2 PIERNERES COLOR BEIGE | 6233
I450600084 | 202 | CONGELADOR CONGELADOR PARA PAQUETESREFRIGERANTES DE TERMOS DE 5 PIES CUBICOS MODELO CTCC-05 CON TERMOSTATO MECANICO CON ESCARCHA DE 10 MM APROX CON RANGO DE TEMPERATURA DE -18° C HASTA -26° C OPERANDO A TEMPERATURA AMBIENTE DE 42° C TIPO HORIZONTAL CON PUERTA TIPO COFRE CON SELLADO HERMETICO CON PORTA CANDADO AISLADO CON POLIURETANO LIBRE DE CFC PANELES INTERNOS Y EXTERNOS DE LAMINA GALVANIZADA PINTRO SIN MOLDURAS CON COMPRESOR DE ACUERDO A LA CAPACIDAD HERMETICAMENTE SELLADO SILENCIOSO FUNCIONA CON GAS REFRIGERANTE ECOLOGICO CON EVAPORADOR Y CONDENSADOR ESTATICOS CON 4 PATAS PARA SUPERFICIES IRREGULARES ALIMENTACION 120 VOLTS A 60HZ.GARANTIA 24 MESES | 5954
I450400002 | 3085 | ACONDICIONADOR AIRE MINISPLIT FRIO-CALOR 220 VOLTS CON CONTROL REMOTO DE 1 TONELADA NO. DE SERIE DEL CONDENSADOR: CXC121J8041606526 | 5997.2
I450400026 | 4059 | BANCA RAMO 12 F.O.R.O.S.S.2008 BANCA TANDEM EN COLOR NEGRO | 2783
I450400026 | 4060 | BANCA RAMO12 F.O.RO.S.S.2008 BANCA TANDEM EN COLOR NEGRO | 2783
I450400026 | 4061 | BANCA RAMO 12 F.O.R.O.S.S.2008 BANCA TANDEM EN COLOR NEGRO | 2783
I450400026 | 4062 | BANCA RAMO 12 F.O.R.O.S.S.2008 BANCA TANDEM EN COLOR NEGRO | 2783
I450400228 | 713 | MESA MESA PLEGADIZA DE 40 CM DE ANCHO X 60 CM DE LARGO X 70 CM DE ALTO COLOR BLANCO | 2668
I090906934 | 144 | COMPRESOR PARA UNIDAD DENTAL COLOR ROJO DE 6 HP LIBRE DE ACEITE | 5588.23
I090001062 | 769 | ROTOR MANO EXCAVACION DENTAL PIEZAS DE MANO DE ALTA VELOCIDAD | 2584.91
I090000318 | 879 | MESA INSTRUMENTAL CIRUGIA MESA INSTRUMENTAL DE CIRUGIA PASTEUR CROMADA CON CAJON RODILLOS CUBIERTA Y ENTREPANO | 2990
I450400120 | 2283 | ESCRITORIO ESCRITORIO SECRETARIAL METALICO 1.20 X 0.70 CON UN PEDESTAL Y DOS CAJONES | 3588
I450400146 | 382 | GABINETE UNIVERSAL RAMO 12 F.O.R.O.S.S. 2008 COLOR BEIGE METALICO CON DOS PUERTAS CON CHAPA MANIJA Y JUEGO DE LLAVES. | 4600
I060400922 | 44 | LAMPARA DE FOTOPOLIMERIZACION DE RESINAS PARA USO DENTAL LAMPARA DE FOTOPOLIMERIZADO 2500 CON VERIFICADOR DE INTENSIDAD DE LUZ DISENO ERGONOMICO NIVEL DE SALIDA DE LUZ CONTINUO CON INDICADORES DE TIEMPO ENT ONO DE BEEP CON INTERVALOS DE 10 SEGUNDOS BARRERA PROTECTORA DE OJOS. | 11920.74
I090000440 | 318 | UNIDAD DENTAL UNIDAD DENTAL INCLUYE SILLON COMPLETMAENTE ELECTRICO BANQUILLO NEUMATICO ESCUPIDERA MODULO CON BRAZO LAMPARA. COLOR VERDE. | 59990.33
I450600218 | 1470 | REFRIGERADOR (COCINA) REFRIGERADOR FRIGOBAR DE 5 PIES DE 1 PUERTA EN COLOR BLANCO | 5939.2
I450400002 | 3000 | ACONDICIONADOR AIRE ACONDICIONADOR DE AIRE COLOR BLANCO MINISPLIT DE UNA TONELADA FRIO/CALOR DE 220V CONTROL REMOTO INALAMBRICO EVAPORADOR CON REJILLAS MODELO DEL CONDENSADOR MSDFC12HP-3 SERIE DEL CONDENSADOR 123FHP0412DC05838 | 7063.24
I450400026 | 5665 | BANCA (FASSA) BANCA TRAFFIC DE 3 PLAZAS FABRICADA EN METAL CON DESCANSABRAZOS FINALES ACABADO CROMO DE ALTO BRILLO RESPALDO Y ASIENTO DE UNA SOLA PIEZA MICROPERFORADO FABRICADO EN ACERO INOXIDABLE. | 5104
I450400026 | 5667 | BANCA (FASSA) BANCA TRAFFIC DE 3 PLAZAS FABRICADA EN METAL CON DESCANSABRAZOS FINALES ACABADO CROMO DE ALTO BRILLO RESPALDO Y ASIENTO DE UNA SOLA PIEZA MICROPERFORADO FABRICADO EN ACERO INOXIDABLE. | 5104
I450400026 | 5668 | BANCA (FASSA) BANCA TRAFFIC DE 3 PLAZAS FABRICADA EN METAL CON DESCANSABRAZOS FINALES ACABADO CROMO DE ALTO BRILLO RESPALDO Y ASIENTO DE UNA SOLA PIEZA MICROPERFORADO FABRICADO EN ACERO INOXIDABLE. | 5104
I090000310 | 22 | MESA DE CIRUGIA VETERINARIA CUBIERTA ABATIBLE EN LAMINA | 5692.5
I450400002 | 925 | ACONDICIONADOR AIRE 1 TONELADA 220V.CON CALEFACCION | 4577
I180000220 | 642 | UNIDAD CENTRAL DE PROCESO (CPU) PENTIUM 4-520 HT MEMORIA RAM DE 512 MB DDRPC 3200(2X256) DUAL CHANNEL. MAS CDRW | 13888.32
I450400002 | 1652 | ACONDICIONADOR AIRE MINISPLIT DE 1 TONELADA EN COLOR ARENA CON CONTROL REMOTO SERIES EN FACT. EVAPORADOR:0238 CONDENSADOR:0109 | 10649
I450400016 | 3866 | ARCHIVERO DE METAL ARCHIVERO DE METAL CON CUATRO GABETAS EN COLOR BEIGE TIENE CHAPA Y JEGO DE LLAVES | 6440
I090000318 | 1130 | MESA INSTRUMENTAL CIRUGIA MESA PASTEUR CON CAJON CUBIERTA Y ENTREPANO DE ACERO INOXIDABLE ESTRUCTURA TUABULAR DE 1 BARANDAL PERIMETRAL DE SEGURIDAD EN TRES LADOS DE LA MESA Y RODAJA DE 2 EN ACERO INOXIDABLE | 2878.45
I450400132 | 39 | EXTRACTOR AIRE EXTRACTOR DE AIRE COLOR BLANCO DIMENSIONES 31 X 31 VELOCIDAD 10040/2 RPM POTENCIA: 1/8 HP TENSION: 127 VOLTS 184 M3/MIN 6500 PCM PESO APROXIMADO: 18 KG 65 DECIBELES DE NIVEL SONORO INCLUYE GARANTIA DE 1 ANO | 6200.2
I090000398 | 9 | SIERRA ELECTRICA NECROPSIA SIERRA ELECTRICA OSCILATORIA PARA NECROPSIA. | 33640
I090000216 | 1815 | ESTUCHE DIAGNOSTICO (JGO. DE) MANGO GROMADO OTROCOPIO Y OFTALMOSCOPIO NEGRO ESTANDAR COMPLETO OTOSCOPIO Y OFTALMOSCOPIO CON 6 APERTURAS MANGO RECARGABLE Y PILAS ALCALINAS INCLUYE CONOS DE PLASTICO PARA EL OTOSCOPIO DE LOS N.2 345 Y ESTUCHE DURO DE VINIL COLOR NEGRO. | 6325
I450400002 | 3893 | ACONDICIONADOR AIRE MINISPLIT INVERTER DE 1 TONELADA FRIO/CALOR COLOR AZUL CELESTE SERIE DEL CONDENSADOR: 3415361780282280860105 SERIE DEL EVAPORADOR: 3415181220181290810124 FACTURA : 11345. | 9265.15
I180000220 | 589 | UNIDAD CENTRAL DE PROCESO (CPU) HP COMPAQ DC7100 SFF P4 2.BGHZ 256MB DD 406GB CD RW TECLADO MAUSE TJ RED WIN XP PRO | 13489.5
I090000216 | 1436 | ESTUCHE DIAGNOSTICO (JGO. DE) CONTIENE ESTUCHE DE VINIL COLOR NEGRO 2 CABEZALES 1 BASE CON BATERIA Y 4 CONOS NEGROS DE PLASTICO E INSTRUCTIVO. | 4360.8
I450400120 | 2208 | ESCRITORIO ESCRITORIO SECRETARIAL COLOR ARENA METALICO DE 1.20 X 0.75 MTS. CON CAJONES Y ARCHIVERO | 3300.34
I090000312 | 1853 | MESA EXPLORACION MESA DE EXPLORACION GINECOLOGICA CON 2 PIERNERAS ESTRUCTURA METALICA CALIBRE 22 ACABADO ESMALTE HORNEADO COMODA UNA PUERTA Y COLCHON TAPIZ VINIL COLOR NEGRO . COLOR DE LA MESA BEIGE | 3480
I450400294 | 479 | RELOJ CHECADOR RELOJ CHECADOR DE HUELLA DIGITAL COLOR NEGRO DE HUELLA DIGITAL AUTONOMO FUNCIONA EN RED CON CONEXION TCP/IP Y POR MEDIO DE MEMORIA USB CAPACIDAD DE 1500 HUELLAS INCLUYE SOFTWARE SIN LIMITES | 8647.8
I450400012 | 1808 | ARCHIVERO ARCHIVERO METALICO 4 GAVETAS TAMANO OFICIO VERTICAL MEDIDAS GENERALES 63.5 X 46.3 X 132 CMS. COLOR ALMENDRA | 4773.4
I450400002 | 2976 | ACONDICIONADOR AIRE ACONDICIONADOR DE AIRE COLOR BLANCO CLIMA MINISPLIT DE 1 TONELADA FRIO/CALOR DE 220V CONTROL REMOTO INALAMBRICO EVAPORADOR CON REJILLAS OSILATORIAS MODO AUTOMATICO O INTELIGENTE ENFRIAMIENTO Y CALEFACCION VENTILACION Y DESHUMIDIFICACION SERIE DEL CONDENSADOR L-2016-06-OD-02-0441 | 4115
I180000220 | 4142 | UNIDAD CENTRAL DE PROCESO (CPU) UNIDAD CENTRAL DE PROCESO(CPU)COMPUTADORA DE ESCRITORIO M700 SFFCI3-6100 3.7 GHZ 4GB RAMDISCO DURO 500GB DVDRWWIN 10 PRO GTIA. | 11675.4
I450400002 | 3474 | ACONDICIONADOR AIRE MINISPLIT CON CAPACIDAD DE 1.5 TONELADAS FRIO CALOR DE 220 VOLTS CON CONTROL REMOTO INALAMBRICO EVAPORADOR CON REJILLAS OSCILATORIAS FILTRO ELECTROSTATICO REMOVIBLE CON INDICADOR DE TEMPERATURA. SERIE CONDENSADOR: CXC181J8081800396 | 9802
I180000220 | 596 | UNIDAD CENTRAL DE PROCESO (CPU) HP COMPAQ DC7100 SFF P4 2.BGHZ 256MB DD 406GB CD RW TECLADO MAUSE TJ RED WIN XP PRO | 13489.5
I090000216 | 1433 | ESTUCHE DIAGNOSTICO (JGO. DE) CONTIENE ESTUCHE DE VINIL COLOR NEGRO 2 CABEZALES 1 BASE CON BATERIA Y 4 CONOS NEGROS DE PLASTICO E INSTRUCTIVO. | 4360.8
I180000162 | 948 | IMPRESORA LASSER IMPRESORA LASER | 2857.75
I090000312 | 1856 | MESA EXPLORACION MESA DE EXPLORACION PEDIATRICA CON GABINETE METALICO COLCHON Y ESTADIMETRO COLOR BEIGE | 3364
I450400012 | 1809 | ARCHIVERO ARCHIVERO METALICO 4 GAVETAS TAMANO OFICIO VERTICAL MEDIDAS GENERALES 63.5 X 46.3 X 132 CMS. COLOR ALMENDRA | 4773.4
I450400002 | 3473 | ACONDICIONADOR AIRE MINISPLIT CON CAPACIDAD DE 1.5 TONELADAS FRIO CALOR DE 220 VOLTS CON CONTROL REMOTO INALAMBRICO EVAPORADOR CON REJILLAS OSCILATORIAS FILTRO ELECTROSTATICO REMOVIBLE CON INDICADOR DE TEMPERATURA. SERIE CONDENSADOR: CXC181J8081800395 | 9802
I090906934 | 157 | COMPRESOR PARA UNIDAD DENTAL COLOR BEIGE DE 1 HP LIBRE DE ACEITE | 10841.97
I450400146 | 358 | GABINETE UNIVERSAL GABINETE UNIVERSAL CON CHAPA Y PERTA DE M ETAL CON 4 ENTRE PANOS CON MEDIDAS DE 1.80 X 0.87 X 0.39 EN COLOR MARFIL | 3737.5
I450400120 | 2204 | ESCRITORIO ESCRITORIO SECRETARIAL COLOR ARENA METALICO DE 1.20 X 0.75 MTS. CON CAJONES Y ARCHIVERO | 3300.34
I090000318 | 1037 | MESA INSTRUMENTAL CIRUGIA MESA PASTEUR CON CAJON CUBIERTA Y ENTREPANO EN ACERO INOX. ESTRUCTURA TUBULAR DE 1 BARANDAL PERIMETRAL DE SEGURIDAD EN TRES LADOS DE LA MESA CON RODAJAS DE 2 MEDIDAS DE .40 X .52 X .85 MTS. | 4084.8
I450400012 | 825 | ARCHIVERO ARCHIVERO METALICO VERTICAL DE 4 GAVETAS COLOR NEGRO | 3828
I060200282 | 406 | ESTERILIZADOR O AUTOCLAVE AUTOCLAVE ESTERILIZADOR CALOR HUMEDO. COLOR BLANCO. | 27782
I090000440 | 317 | UNIDAD DENTAL UNIDAD DENTAL INCLUYE SILLON COMPLETMAENTE ELECTRICO BANQUILLO NEUMATICO ESCUPIDERA MODULO CON BRAZO LAMPARA. COLOR VERDE. | 59990.33
I090001062 | 1403 | ROTOR MANO EXCAVACION DENTAL ROTOR PIEZA DE MANO COLOR PLATA DE EXCAVACION DENTAL | 3410.28
I450400002 | 2977 | ACONDICIONADOR AIRE ACONDICIONADOR DE AIRE COLOR BLANCO CLIMA MINISPLIT DE 1 TONELADA FRIO/CALOR DE 220V CONTROL REMOTO INALAMBRICO EVAPORADOR CON REJILLAS OSILATORIAS MODO AUTOMATICO O INTELIGENTE ENFRIAMIENTO Y CALEFACCION VENTILACION Y DESHUMIDIFICACION SERIE DEL CONDENSADOR L-2016-06-OD-02-0221 | 4115
I090941392 | 200 | LAMPARA DENTAL LAMPARA DENTAL. | 3860.25
I060200282 | 732 | ESTERILIZADOR O AUTOCLAVE ESTERILIZADOR DENTAL CAPACIDAD DE 12 LITROS. | 18270
I450400252 | 399 | MESA DE TRABAJO DE METAL MESA DE TRABAJO CON TARJA DERECHA DE ACERO INOXIDABLE | 4600
I450400120 | 2187 | ESCRITORIO ESCRITORIO SECRETARIAL COLOR ARENA METALICO DE 1.20 X 0.75 MTS. CON CAJONES Y ARCHIVERO | 3300.34
I450400258 | 905 | MODULO DESARMABLE MODULO PENINSULAR MED. 1.50 X .60 CON LATERAL MED 1.20 X .50 CON 3 GAVETAS | 2990
I090000384 | 159 | REFRIGERADOR LABORATORIO REFRIGERADOR PARA LAVORATORIO DE 17 PIES PARA LA CONSERVACION DE VACUNAS DE UNA SOLA PUERTA CON SELLADO HEERMETICOCONGELADOR EN EL MISMO CUERPO EN LA PARTE SUPERIOR LA PUERTA EN SU PARTE INTERNA DEBE SER COMPLETAMENTE LISA NO DEBE TENER MOLDURAS ANAQUELES NI RETENES REGATONES DE ACERO GALVANIZQDO CERRADURA DE SEGURIDADDE UNA O DOS LLAVESCOMPRESOR CON HAORRADOR DE ENERGIA CONDENSADOR LIBRE DE MANTENIMIENTO TIPO CARACOL DE ACERO ELECTROPINTADO CON ALERTA INCORPORADA AL TUBO POR MEDIO DE ELECTRO Y EVAPORADOR CAPAZ DE MANTENER TEMPERATURAS INTERNA DE + 2 A +8 C FUNCIONANDO EN REGIONES CUYA TEMPERATURA AMBIENTAL SEA HASTA +42 C CON TERMOMENTRO INTEGRADO CONTROL DE TEMPERATURA PARA ARRANQUE AUTOMATICO ILUMINACION INTERIOR TORNILLOS NIVELADOR PARA SUPERFICIES IRREGULARES DESHIELO AUTOMATICO GRAFICADOR EXTERNO DE TEMPERATURA DE 7 DIAS CON GANGO DE -35 C A +15 C Y MICROPROCESADOR CON 4 PARILLAS DE ACERO GALV | 108649.7
I450600084 | 195 | CONGELADOR CONGELADOR PARA PAQUETESREFRIGERANTES DE TERMOS DE 5 PIES CUBICOS MODELO CTCC-05 CON TERMOSTATO MECANICO CON ESCARCHA DE 10 MM APROX CON RANGO DE TEMPERATURA DE -18° C HASTA -26° C OPERANDO A TEMPERATURA AMBIENTE DE 42° C TIPO HORIZONTAL CON PUERTA TIPO COFRE CON SELLADO HERMETICO CON PORTA CANDADO AISLADO CON POLIURETANO LIBRE DE CFC PANELES INTERNOS Y EXTERNOS DE LAMINA GALVANIZADA PINTRO SIN MOLDURAS CON COMPRESOR DE ACUERDO A LA CAPACIDAD HERMETICAMENTE SELLADO SILENCIOSO FUNCIONA CON GAS REFRIGERANTE ECOLOGICO CON EVAPORADOR Y CONDENSADOR ESTATICOS CON 4 PATAS PARA SUPERFICIES IRREGULARES ALIMENTACION 120 VOLTS A 60HZ.GARANTIA 24 MESES | 5954
I090000318 | 1178 | MESA INSTRUMENTAL CIRUGIA MESA PASTEUR DE ACERO INOXIDABLE CON RODILLOS Y CAJON. | 2815.32
I090000318 | 1241 | MESA INSTRUMENTAL CIRUGIA MESA PASTEUR COLOR ACERO Y OSTION CON ESTRUCTURA TUBULAR DE 1 DE DIAMETRO ACABADO CROMADO CON RODAJAS DE 2 DE DIAMETRO PARA SU DESPLAZAMIENTO Y BARANDAL PERIMETRAL A LOS TRES LADOS CUENTA CON CUBIERTA Y ENTREPANO DE ACERO INOXIDABLE | 2815.32
I090000064 | 1402 | BASCULA CON Y SIN ESTADIMETRO BASCULA CON ESTADIMETRO COLOR BEIGE PARA ADULTO CON CAPACIDAD HASTA 160 KG | 3145.92
I450400002 | 2572 | ACONDICIONADOR AIRE (FASSA) MINISPLIT DE 1.5 TONELADAS FRIO/CALOR DE 18000 BTU 220 VOLTS CONTROL REMOTO INALAMBRICO EVAPORADOR CON REJILLAS OSCILATORIAS FILTRO ELECTROSTATICO REMOVIBLE E INDICADOR DE TEMPERATURA PERMITE HABILITAR EL TIEMPO DE OPERACION SEGUN NECESIDAD MEDIANTE TEMPORIZADOR DE ENCENDIDO O APAGADO AUTOMATICO SERIE CONDENSADOR CDC181T5140301128 | 8178
I450400002 | 2975 | ACONDICIONADOR AIRE ACONDICIONADOR DE AIRE COLOR BLANCO CLIMA MINISPLIT DE 1 TONELADA FRIO/CALOR DE 220V CONTROL REMOTO INALAMBRICO EVAPORADOR CON REJILLAS OSILATORIAS MODO AUTOMATICO O INTELIGENTE ENFRIAMIENTO Y CALEFACCION VENTILACION Y DESHUMIDIFICACION SERIE DEL CONDENSADOR L-2016-06-OD-02-0526 | 4115
I090000384 | 157 | REFRIGERADOR LABORATORIO REFRIGERADOR PARA LAVORATORIO DE 17 PIES PARA LA CONSERVACION DE VACUNAS DE UNA SOLA PUERTA CON SELLADO HEERMETICOCONGELADOR EN EL MISMO CUERPO EN LA PARTE SUPERIOR LA PUERTA EN SU PARTE INTERNA DEBE SER COMPLETAMENTE LISA NO DEBE TENER MOLDURAS ANAQUELES NI RETENES REGATONES DE ACERO GALVANIZQDO CERRADURA DE SEGURIDADDE UNA O DOS LLAVESCOMPRESOR CON HAORRADOR DE ENERGIA CONDENSADOR LIBRE DE MANTENIMIENTO TIPO CARACOL DE ACERO ELECTROPINTADO CON ALERTA INCORPORADA AL TUBO POR MEDIO DE ELECTRO Y EVAPORADOR CAPAZ DE MANTENER TEMPERATURAS INTERNA DE + 2 A +8 C FUNCIONANDO EN REGIONES CUYA TEMPERATURA AMBIENTAL SEA HASTA +42 C CON TERMOMENTRO INTEGRADO CONTROL DE TEMPERATURA PARA ARRANQUE AUTOMATICO ILUMINACION INTERIOR TORNILLOS NIVELADOR PARA SUPERFICIES IRREGULARES DESHIELO AUTOMATICO GRAFICADOR EXTERNO DE TEMPERATURA DE 7 DIAS CON GANGO DE -35 C A +15 C Y MICROPROCESADOR CON 4 PARILLAS DE ACERO GALV | 108649.7
I450400012 | 624 | ARCHIVERO ARCHIVERO DE 4 GAVETAS METALICO LAMINA CALIBRE 22 Y REFUERZO EN 14 CON CORREDERA TELESCOPICA CON LLAVE | 10235
I450400012 | 625 | ARCHIVERO ARCHIVERO DE 4 GAVETAS METALICO LAMINA CALIBRE 22 Y REFUERZO EN 14 CON CORREDERA TELESCOPICA CON LLAVE | 10235
I150200364 | 493 | TELEVISION TV. LCD DE 32 PULGADAS SINTONIZADOR DE ALTA DEFINICION CONTRASTE 30000 TIEMPO DE RESPUESTA 6 MS ANGULO DE VISION 178 H/178 V. WIDE COLOR ENCHANCER EFECTO DE SONIDO SRS. TRUSURROND HD CON BOCINAS INFERIORES POTENCIA DE SONIDO (10 W X 2) CONEXIONES ENTRADAS HDMI ENTRADA DE COMPONENTE DE PC Y SALIDA DE AUDIO CON SOPORTE UNIVERSAL A LA MEDIDA DEL LCD Y CON DIVISION PARA DVD AJUSTABLE A 2-5-10 GRADOS EQUIPO EN COLOR NEGR | 7385.72
I060200282 | 177 | ESTERILIZADOR O AUTOCLAVE AUTOCLAVE COLOR BEIGE DE CALOR HUMEDO CON 3 CHAROLAS DE ACERO INOXIDABLE. (DENTAL) | 20616.3
I450400146 | 364 | GABINETE UNIVERSAL GABINETE UNIVERSAL CON CHAPA Y PERTA DE M ETAL CON 4 ENTRE PANOS CON MEDIDAS DE 1.80 X 0.87 X 0.39 EN COLOR MARFIL | 3737.5
I450400120 | 2190 | ESCRITORIO ESCRITORIO SECRETARIAL COLOR ARENA METALICO DE 1.20 X 0.75 MTS. CON CAJONES Y ARCHIVERO | 3300.34
I450400016 | 3857 | ARCHIVERO DE METAL ARCHIVERO METALICO 4 GAVETAS CALIABRE 14 | 6440
I090906934 | 177 | COMPRESOR PARA UNIDAD DENTAL COMPRESOR DE UNIDAD DENTAL DE 2 HP LIBRE DE ACEITE CON FILTROS COMPRESOR EN COLOR BLANCO | 27107.11
I090001062 | 1101 | ROTOR MANO EXCAVACION DENTAL ROTOR MANO EXCAVACION DENTAL PIEZA DE MANO DE ALTA VELOCIDAD COLOR ACERO INOXIDABLE. | 3248
I090000440 | 364 | UNIDAD DENTAL UNIDAD DENTAL COLOR BLANCO ELECTRICA DE 4 MOVIMIENTOS CON 3 PUNTOS DE MANDO Y 2 MEMORIAS TAPIZ DE MICROFIBRA DE PIEL LAMPARA FRONTAL DE LUZ DE LED CON SENSOR SALIDA PARA 3 PIEZAS DE MANO 2 JERINGAS TRIPLES INCLUIDAS 2 SUCCIONES AUTOMATICAS Y BANQUILLO PARA OPERADOR LAMPARA LED ROENTGEN MODELO:LY-C240 SIN SERIE DUAL INHALAMBRICA 1600MW PARA FOTO CURADO U LUZ ULTRAVIOLETA REVELADO PLACA DENTOBACTERIANA Y SARRO KIT DE 1 PIEZA DE MANO ALTA VELOCIDAD MARCA ROENTGEN RTG-204M-T SIN MODELO SERIE:A2017048 Y 1 DE BAJA DE VELOCIDAD MARCA:ROENTGEN MODELO:SIN MODELO SERIE: A2016936 CON 2 CONTRAANGULOS RTG-351 ROENTGEN USA COMPRESOR LIBRE DE ACEITE 1HP 40 LITROS ROENTGEN MOD.RTG-401 SERIE:46529-4 CAVITRON ROENTGEN M3 CON LUZ LED INTEGRADA SERIE:H815090023 C/4 PUNTAS INTEGRADO A UNIDAD DENTAL Y DESMONTABLE PARA SU ESTERILIZACION. | 107590
I090001062 | 1653 | ROTOR MANO EXCAVACION DENTAL PIEZA DE MANO DE ALTA VELOCIDAD. | 7806.8
I090000216 | 3617 | ESTUCHE DIAGNOSTICO (JGO. DE) ESTUCHE DIAGNOSTICO | 8760.32
I450400012 | 258 | ARCHIVERO VERTICAL DE 4 GAVETAS METALICO FABRICADO CON LAMINA CALIBRE DE 18 Y 24 ROLADA EN FRIO PREVIA LIMPIEZA MEDIANTE FOSFATOS CHASIS METALICO Y REFORZADO ACABADO EN PINTURA DE ESMALTE SECADO EN HORNO CAPACIDAD DE 25 HGS. GAVETAS TAMANO OFICIOAPERTURA DE GAVETA CON CORREDERAS DE 4 BALEROS CADA UNA CAJONES MEDIA ALTURA CON GUIAS PARA COLGANTES DE ARCHIVERO FRENTE ESTAMPADOS PORTA ETIQUETA DE NYLONDESLIZANAMIENTO SOBRE BALERO DENAYLON CERRADURA GENERAL. COLOR ARENA | 3271.75
I090000216 | 1654 | ESTUCHE DIAGNOSTICO (JGO. DE) COAXIAL DURO QUE INCLUYE: OFTALMOSCOPIO COAXIAL CON LUZ HALOGENA 6 APERTURAS 28 LENTES PASOS DE DIOPTRIA CON DESCANSO DE GOMA P/LA CEJA CON DIAL DE LENTE ILUMINADO NUEVA BOMBILLA HALOGENA SISTEMA OPTICO COAZIAL FILTRO POLARIZADO DE LINEAS CRUZADAS Y FILTROS SIN ROJO Y 18 COMBINACIONES DE APERTURASM ADEMAS DE MECANISMOS OPTICOS CERRADOS DE 3.5 VOLTS OTOSCOPIOS DE DIAGNOSTICO/ILUMINADOR DE GARGANTA INCORPORADO/LAPIZ ILUMINADOR LENTES DE VISUALIZACION DE ANGULO ANCHO Y SISTEMA SELLADO CON JUEGO DE 4 ESPECULOS DE POLIPROPILENO TAMANO 253 Y 4.5 MM DE 3.5 VOLTS MANGO RECARGABLE DE 3.5 VOLTS 100-130 VOLTS 50/60 HZ UNIVERSAL Y BIEN BALANCEADA CON CONTROL REOSTATO AJUSTABLE ECONOMICO DE AGARRE SEGURO DE BRONCE CROMADO E INTERRUPTOR DE SEGURIDAD CON CONECTORES METALICOS PARA ENCHUFE DIRECTO O CORRIENTE. | 6727.5
I180000218 | 1899 | MONITOR (UNEMES 47) MONITOR DE 15 LCD EN COLOR NEGRO PESO 3.6KB IMAGEN VISIBLE 38.1CM VOLTAJE 100-240V FRECUENCIA 50/60HZ CONSUMO 1.5A | 4370
I450400012 | 820 | ARCHIVERO ARCHIVERO METALICO VERTICAL DE 4 GAVETAS COLOR NEGRO | 3828
I450400120 | 2455 | ESCRITORIO ESCRITORIO EN L DE 1.50 X 1.80 COLOR CAOBA CON 2 PAPELEROS Y UN ARCHIVERO (AMBIDIESTRO) | 4176
I450400384 | 124 | MODULAR PARA EQUIPO DE COMPUTO (ESTACION PARA TRABAJO) MODULAR PARA EQUIPO DE COMPUTO COLOR MIEL ESTACION DE COMPUTO MUEBLE PARA EQUIPO DE COMPUTACION CON RUEDAS | 3228.28
I090000312 | 2159 | MESA EXPLORACION MESA DE EXPLORACION GINECOLOGICA MESA GINECOLOGICA AJUSTABLE DE 0 A 70 GRADOS COMO MINIMO COLCHON DE HULE ESPUMA POLIURETANO CON CUBIERTA DE VINILPIEL NEGRO GABINETE CON DOS PUERTAS PIERNERAS DE PLASTICO MEDIDAS LARGO 1.65 MTS X .55 MTS ANCHO X 0.85 MTS ALTO | 4756
I180000220 | 4047 | UNIDAD CENTRAL DE PROCESO (CPU) COMPUTADORA DE ESCRITORIO PROCESADOR INTEL CORE 13-4160 MEMORIA RAM DE 4 GB DISCO DURO DE 1 TB WINDOWS 10 PROFESIONAL DOWNGRADE WINDOWS 7 PROFESIONAL DE 64 BITS. | 11716
I090000312 | 1747 | MESA EXPLORACION MESA DE EXPLORACION GINECOLOGICA COLOR MARFIL CON GABINETE METALICO PIERNERA Y COLCHON TAPIZADO EN VINIL NEGRO | 4715
I060600404 | 141 | OXIMETRO PULSO OXIMETROS TIPO DEDAL ESPECIFICACIONES CAPACIDAD PARA 1000 TESTS +- 45 SEGUNDOS CADA UNO FUNCIONAMIENTO AUTOMATICO AL INSERTAR EL DEDO INDICADOR DE BATERIA BAJA SATURACION DE OXIGENO Y FRECUENCIA DE PULSO INDICADOS NUMERICAMENTE FUNCIONAMIENTO CON BATERIA ALCALINAS AAA (18 HORAS DE FUNCIONAMIENTO CON 2 BATERIAS ALCALINAS ) CODIGO DE INDICADORES LUMINOSOS PARA LA CALIDAD DE SENAL DE PULSO CON LA SIGUENTE CODIFICACION LUZ VERDE SENAL CORRECTA LUZ AMARILLA SENAL DEBIL LUZ ROJA SENAL INCORRECTA DIMENSIONES 3.3 CM X 3.3 CM X 5.7 CM CON PESO DE 60 GRAMOS (CON BATERIA ) QUE CUENTA CON RANGO DE TEMPERATURA DE FUNCIONAMIENTO 0 A 50 C GRADOS RANGO DE SATURACION DE OXIGENO 0 A 100% RANGO DE PULSO 18 A 300 PULSACIONES POR MUNUTO . SIN NECESIDAD DE SENSOR ADICIONALES PANTALLA DE LED CON 3 COLORES DIFERENTES | 6533.12
I450400012 | 824 | ARCHIVERO ARCHIVERO METALICO VERTICAL DE 4 GAVETAS COLOR NEGRO | 3828
I450400120 | 2489 | ESCRITORIO ESCRITORIO EN L DE 1.5 X 1.8 LINEA ELITE CAOBA CON 2 PAP Y 1 ARCH (AMBIDIESTRO) | 4176
I180000066 | 762 | MINICOMPUTADORA LAP TOP HP INTEL CORE 2.5GHZ 4GB EN RAM D.D. 500 GB PANTALLA 15.6 WIN 7 PRO | 22289.4
I090000064 | 1463 | BASCULA CON Y SIN ESTADIMETRO BASCULA PARA ADULTO CON ESTADIMETRO PARA MEDIR HASTA 1.95 MTS LECTURA DIRECTA EN DOS VARAS DE 140 KGS. | 3212.04
I090000312 | 2163 | MESA EXPLORACION MESA DE EXPLORACION GINECOLOGICA MESA GINECOLOGICA AJUSTABLE DE 0 A 70 GRADOS COMO MINIMO COLCHON DE HULE ESPUMA POLIURETANO CON CUBIERTA DE VINILPIEL NEGRO GABINETE CON DOS PUERTAS PIERNERAS DE PLASTICO MEDIDAS LARGO 1.65 MTS X .55 MTS ANCHO X 0.85 MTS ALTO | 4756
I450400002 | 2926 | ACONDICIONADOR AIRE ACONDICIONADOR DE AIRE CLIMA MINISPLIT DE 1 TONELADA FRIO/CALOR DE 220 V CONTROL REMOTO INALAMBRICO EVAPORADOR CO REJILLAS OSILATORIAS MODO AUTOMATICO O INTELIGENTE ENFRIAMIENTO Y CALEFACCION VENTILACION Y DESHUMIDIFICACION. COLOR BLANCO. CONDENSADOR:L-2011-32-OD-04-1889 | 7992.4
I180000162 | 492 | IMPRESORA LASSER 1015 MARCA HP | 3570.75
I450400258 | 488 | MODULO DESARMABLE SEMI EJECUTIVO CUBIERTA RECTANGULAR DE 1.10X0.50 COSTADO DE 0.72X0.67 PEDESTAL CON 2 CAJONES PAPELEROS Y 1 ARCHIVERO | 4220.5
I090000312 | 1599 | MESA EXPLORACION EQUIPO SEMIFIJO PARA REALIZARLA EXPLORACION FISICA DEL PACIENTEEN PSICION DECUBITO. MESA EXPLORACION CONSTRUIDA CON LAMINA CAL 22 GABINETE CON 2 PUERTAS CORREDIZAS Y CON LAS SIG. DIMENSIONES 85CM ALTURA LONG 165CM. ANCHO 55CM CON 3 SECCIONES. COLCHON CUBIERTA DE VINIL EN COLOR NEGRO. PINTURABEIGE ACABADO ESMALTADO PIERNERAS PLASTICO RIGIDO | 4715
I090000064 | 1468 | BASCULA CON Y SIN ESTADIMETRO BASCULA PARA ADULTO CON ESTADIMETRO PARA MEDIR HASTA 1.95 MTS LECTURA DIRECTA EN DOS VARAS DE 140 KGS. | 3212.04
I450400012 | 1804 | ARCHIVERO ARCHIVERO METALICO 4 GAVETAS TAMANO OFICIO VERTICAL MEDIDAS GENERALES 63.5 X 46.3 X 132 CMS. COLOR ALMENDRA | 4773.4
I450400012 | 1805 | ARCHIVERO ARCHIVERO METALICO 4 GAVETAS TAMANO OFICIO VERTICAL MEDIDAS GENERALES 63.5 X 46.3 X 132 CMS. COLOR ALMENDRA | 4773.4
I450400002 | 2927 | ACONDICIONADOR AIRE ACONDICIONADOR DE AIRE CLIMA MINISPLIT DE 1 TONELADA FRIO/CALOR DE 220 V CONTROL REMOTO INALAMBRICO EVAPORADOR CO REJILLAS OSILATORIAS MODO AUTOMATICO O INTELIGENTE ENFRIAMIENTO Y CALEFACCION VENTILACION Y DESHUMIDIFICACION. COLOR BLANCO. CONDENSADOR:L-2011-32-OD-04-1779 | 7992.4
I450400002 | 920 | ACONDICIONADOR AIRE 1 TONELADA 220V.CON CALEFACCION | 4577
I060200282 | 169 | ESTERILIZADOR O AUTOCLAVE ESTERILIZADOR DE VAPOR AUTOGENERADO DE MESA EQUIPO SEMIPORTATIL PARA ESTERILIZAR POR MEDIO DE VAPOR AUTOGENERADO CONSTRUIDO PARA SOBREMESA CON CAMARA DE ESTERILIZACION DE CAP. 9.8 LTS. QUE INCLUYA 2 CHAROLAS PARA ESTERILIZACION DEL MATERIAL. EQUIPO CONTROLADO POR MICROPROCESADOR PARA CONTROL AUTOMATICO DE TODO EL CICLO CON SISTEMA DE SEGURIDAD PARA EVITAR APERTURA DE PUERTA CUANDO LA CAMARA ESTE PRESURIZADA INDICADORES DE PROCESO Y FIN DE CICLO MONITOREO CONSTANTE DE PRESION Y TEMPERATURA EN CONTROL DIGITAL AL MENOS 3 DIFERENTES CICLOS PROGRAMABLES Y PROCESO DE SECADO PARA AIRE 120V 60 HZ. | 40250
I450600280 | 1160 | VITRINA VITRINA DOBLE PARA MEDICAMENTO DE .80 X .40X 1.60M ESTRUCTUURA EN LAMINA ESMALTADA COLOR BEIGE ENTREPANOS Y PUERTAS ABATIBLES DE CRISTAL CON CHAPA. | 3335
I090000318 | 1170 | MESA INSTRUMENTAL CIRUGIA MESA PASTEUR DE ACERO INOXIDABLE CON RODILLOS Y CAJON. | 2815.32
I450600218 | 1515 | REFRIGERADOR (COCINA) FRIGOBAR CON UNA PUERTA DE 5 PIES EN COLOR BLANCO | 3248
I090000064 | 1473 | BASCULA CON Y SIN ESTADIMETRO BASCULA PARA ADULTO CON ESTADIMETRO PARA MEDIR HASTA 1.95 MTS LECTURA DIRECTA EN DOS VARAS DE 140 KGS. | 3212.04
I090000312 | 2161 | MESA EXPLORACION MESA DE EXPLORACION GINECOLOGICA MESA GINECOLOGICA AJUSTABLE DE 0 A 70 GRADOS COMO MINIMO COLCHON DE HULE ESPUMA POLIURETANO CON CUBIERTA DE VINILPIEL NEGRO GABINETE CON DOS PUERTAS PIERNERAS DE PLASTICO MEDIDAS LARGO 1.65 MTS X .55 MTS ANCHO X 0.85 MTS ALTO | 4756
I450400120 | 3337 | ESCRITORIO ESCRITORIO SECRETARIAL METALICO COLOR ARENA Y CUBIERTA COLOR NOGAL CON DOS CAJONES UN PAPELERO Y UNO DE ARCHIVO | 4071.6
I090000318 | 1393 | MESA INSTRUMENTAL CIRUGIA MESA INSTRUMENTAL CIRUGIA TIPO PASTEUR DE ACERO INOXIDABLE CON CAJON RODILOS CUBIERTA Y ENTRETAPA | 3158.68
I450400124 | 1413 | ESCRITORIO DE METAL DE 1.50 MTS. FABRICADO EN LAMINA NEGRA ROLADA EN FRIO CUBIERTA CON TRATAMIENTO DE FOSFATIZADO PARA EVITAR LA OXIDACION ACABADO EN ESMALTE HORNEADO CUBIERTA DE MELAMINA DE 32 MM. CORREDERAS Y MECANISMO DE CIERRE JALADERAS INTEGRADAS AL FRENTE QUE PROPORCIONAN MAYOR REGIDEZ CAJONES Y GAVETAS CON SISTEMAS DE ARCHIVO SUSPENDIDO Y COMPRESOR EN LOS ESCRITORIOS CAPACIDAD DE CARGA DE 30 KGS. PATAS ESMALTADAS Y CON RESBALONES AJUSTABLES. COLOR ARENA | 4220.5
I450400326 | 58 | SOPORTE UNIVERSAL PARA TV, VIDEOGRABADORA, ETC. (PARED O TECHO) (UNEMES 48) SOPORTE UNIVERSA MOVIL TV. PANTALLA PLANA 42 | 3892.3
I450400016 | 3858 | ARCHIVERO DE METAL ARCHIVERO METALICO 4 GAVETAS CALIABRE 14 | 6440
I450400016 | 3861 | ARCHIVERO DE METAL ARCHIVERO METALICO 4 GAVETAS CALIABRE 14 | 6440
I450400002 | 2587 | ACONDICIONADOR AIRE (FASSA) MINISPLIT DE 3 TONELADAS FRIO/CALOR 220 VOLTS. CONTROL REMOTO CAP. DE ENFRIAMIENTO 12000 BTU/H CONSUMO PROMEDIO 1000 W SERIE CONDENSADOR CXC361T8051300302 | 22608.4
I450400120 | 3338 | ESCRITORIO ESCRITORIO SECRETARIAL METALICO COLOR ARENA Y CUBIERTA COLOR NOGAL CON DOS CAJONES UN PAPELERO Y UNO DE ARCHIVO | 4071.6
I450400120 | 2189 | ESCRITORIO ESCRITORIO SECRETARIAL COLOR ARENA METALICO DE 1.20 X 0.75 MTS. CON CAJONES Y ARCHIVERO | 3300.34
I450600218 | 1703 | REFRIGERADOR (COCINA) FRIGOBAR 5 PIES CUBICOS ACERO INOXIDABLE CARACTERISTICAS: CONTROL MECANICO SISTEMA DE DESHIELO PUSH BOTTON LUZ INTERIOR 2 PARRILLAS DE ALAMBRON CHAROLA PARA CARNES FRIAS RACK PARA VINOS 2 ANAQUELES COMPLETOS ALUMINIO NATURAL 2 ANAQUELES MEDIOS ALUMINIO NATURAL CONGELADOR INTERIOR CHAPA DE SEGURIDAD COLOR ACERO INOXIDABLE DIMENSIONES: ALTO 88.4 CM ANCHO 50.6 CM FONDO 61 | 5742
I450400002 | 2599 | ACONDICIONADOR AIRE ACONDICIONADOR DE AIRE COLOR BLANCO DE 1.5 TONELADAS FRIO/CALOR CON CONTROL REMOT REJILLAS PSILATORIAS E INDICADOR DE TEMPERATURA 220 VOLTS INCLUYEN INSTALACION SERIE DE CONDENSADOR CDC181T5140301193 | 8178
I090000318 | 1171 | MESA INSTRUMENTAL CIRUGIA MESA PASTEUR DE ACERO INOXIDABLE CON RODILLOS Y CAJON. | 2815.32
I150200028 | 87 | REPRODUCTOR DE DISCOS DE VIDEO DIGITAL (DVD) REPRODUCTOR DE DISCOS COLOR NEGRO VIDEO DIGITAL (DVD) REPRODUCTOR BLU-RAY | 3190
I450400026 | 5795 | BANCA BANCA TAFFIC DE 3 PLAZAS CON DESCANSABRAZOS | 5104
I450400026 | 5797 | BANCA BANCA TAFFIC DE 3 PLAZAS CON DESCANSABRAZOS | 5104
I450400026 | 5798 | BANCA BANCA TAFFIC DE 3 PLAZAS CON DESCANSABRAZOS | 5104
I450400026 | 5799 | BANCA BANCA TAFFIC DE 3 PLAZAS CON DESCANSABRAZOS | 5104
I450400026 | 5800 | BANCA BANCA TAFFIC DE 3 PLAZAS CON DESCANSABRAZOS | 5104
I090000384 | 154 | REFRIGERADOR LABORATORIO REFRIGERADOR PARA LAVORATORIO DE 17 PIES PARA LA CONSERVACION DE VACUNAS DE UNA SOLA PUERTA CON SELLADO HEERMETICOCONGELADOR EN EL MISMO CUERPO EN LA PARTE SUPERIOR LA PUERTA EN SU PARTE INTERNA DEBE SER COMPLETAMENTE LISA NO DEBE TENER MOLDURAS ANAQUELES NI RETENES REGATONES DE ACERO GALVANIZQDO CERRADURA DE SEGURIDADDE UNA O DOS LLAVESCOMPRESOR CON HAORRADOR DE ENERGIA CONDENSADOR LIBRE DE MANTENIMIENTO TIPO CARACOL DE ACERO ELECTROPINTADO CON ALERTA INCORPORADA AL TUBO POR MEDIO DE ELECTRO Y EVAPORADOR CAPAZ DE MANTENER TEMPERATURAS INTERNA DE + 2 A +8 C FUNCIONANDO EN REGIONES CUYA TEMPERATURA AMBIENTAL SEA HASTA +42 C CON TERMOMENTRO INTEGRADO CONTROL DE TEMPERATURA PARA ARRANQUE AUTOMATICO ILUMINACION INTERIOR TORNILLOS NIVELADOR PARA SUPERFICIES IRREGULARES DESHIELO AUTOMATICO GRAFICADOR EXTERNO DE TEMPERATURA DE 7 DIAS CON GANGO DE -35 C A +15 C Y MICROPROCESADOR CON 4 PARILLAS DE ACERO GALV | 108649.7
I450600218 | 1437 | REFRIGERADOR (COCINA) REFRIGERADOR PARA VACUNA 17.6 PIES CUBICOS | 48676.05
I450600084 | 198 | CONGELADOR CONGELADOR PARA PAQUETESREFRIGERANTES DE TERMOS DE 5 PIES CUBICOS MODELO CTCC-05 CON TERMOSTATO MECANICO CON ESCARCHA DE 10 MM APROX CON RANGO DE TEMPERATURA DE -18° C HASTA -26° C OPERANDO A TEMPERATURA AMBIENTE DE 42° C TIPO HORIZONTAL CON PUERTA TIPO COFRE CON SELLADO HERMETICO CON PORTA CANDADO AISLADO CON POLIURETANO LIBRE DE CFC PANELES INTERNOS Y EXTERNOS DE LAMINA GALVANIZADA PINTRO SIN MOLDURAS CON COMPRESOR DE ACUERDO A LA CAPACIDAD HERMETICAMENTE SELLADO SILENCIOSO FUNCIONA CON GAS REFRIGERANTE ECOLOGICO CON EVAPORADOR Y CONDENSADOR ESTATICOS CON 4 PATAS PARA SUPERFICIES IRREGULARES ALIMENTACION 120 VOLTS A 60HZ.GARANTIA 24 MESES | 5954
I090000318 | 1169 | MESA INSTRUMENTAL CIRUGIA MESA PASTEUR DE ACERO INOXIDABLE CON RODILLOS Y CAJON. | 2815.32
I450400012 | 1792 | ARCHIVERO ARCHIVERO METALICO 4 GAVETAS TAMANO OFICIO VERTICAL MEDIDAS GENERALES 63.5 X 46.3 X 132 CMS. COLOR ALMENDRA | 4773.4
I450400002 | 2909 | ACONDICIONADOR AIRE ACONDICIONADOR DE AIRE COLOR BLANCO CLIMA MINISPLIT DE 1/5 TONELADA FRIO/CALOR DE 220V CONTROL REMOTO INALAMBRICO EVAPORADOR CON REJILLAS OSILATORIAS MODO AUTOMATICO O INTELIGENTE ENFRIAMIENTO Y CALEFACCION VENTILACION Y DESHUMIDIFICACION SERIE L-2015-20-OD-03-0357 | 9744
I090000324 | 197 | MESA PEDIATRICA MESA DE EXPLORACION PEDIATRICA COLOR BEIGE EN LAMINA CAL CC ACABADO ESMALTE HORNEADO TAPIZADA EN VINIL PIEL NEGRO MEDIDAS LARGO 1.60 M X ANCHO .56M X ALTO .90 M COLOR BEIGE | 5869.6
I450400120 | 3332 | ESCRITORIO ESCRITORIO EN L DE 1.50 X .60 X 0.75 MTS.COLOR HYATT. | 5394
I450400002 | 2281 | ACONDICIONADOR AIRE ACONDICIONADOR DE AIRE COLOR BEIGE CON CALEFACCION 220 VOLTS LA INSTALACION NO ESTA INCLUIDA ESTA SERA POR PARTE DE LA JURISDICCION SERIE DE CONDENSADOR 123350004500C2050010 | 7888
I450400002 | 3883 | ACONDICIONADOR AIRE MINISPLIT INVERTER DE 1 TONELADA FRIO/CALOR COLOR AZUL CELESTE SERIE DEL CONDENSADOR: 3415181220281220850099 SERIE DEL EVAPORADOR: 3415181220181290810135 FACTURA : 11345. | 9265.15
I180000220 | 5331 | UNIDAD CENTRAL DE PROCESO (CPU) UNIDAD CENTRAL DE PROCESO (CPU). PROCESADOR DE OCTAVA GENERACION INTEL CORE I5-I5-8265U DE 4 NUCLEOS/6 MB/DE 16 GHZ A 3.9 GHZ/25 W. MEMORIA: 8 GB DDRA 2400 MHZ (1 X 8 GB) 2 DIMM CRECIMIENTO HASTA 64 GB DDRA 2400 MHZ. DISCO DURO: 1 TB 7200 RPM DE 2.5 SATA. TARJETA DE VIDEO: GRAFICOS INTEGRADOS INTEL UHD GRAPHICS 620. TARJETA DE RED: RED INTEGRADA ETHERNET LAN 10/100/1000. SOFTWARE OFICINA: DEBERA INCLUIR UNA LICENCIA OFFICE HOME & BUSINESS 2019 FPP PC/MAC 32/64 BITS ESPANOL. | 24471.36
I090000216 | 2406 | ESTUCHE DIAGNOSTICO (JGO. DE) ESTUCHE DE DIAGNOSTICO COLOR CROMO JUEGO DE MANGO OTOSCOPIO OFTALMOSCOPIO Y 4 CONOS MEDIDAS 2.5 3 4 Y 5 HALOGENO 3.5 PILA RECARGABLE | 5469.4
I450400002 | 2645 | ACONDICIONADOR AIRE ACONDICIONADOR DE AIRE COLOR BLANCO MINISPLIT DE 1.5 TONELADAS FRIO/CALOR CON CONTROL REMOTO REJILLAS OSILATORIAS E INDICADOR DE TEMPERATURA 220 VOLTS SERIE DEL CONDENSADOR CXC181D8041400844 | 8178
I090000064 | 1484 | BASCULA CON Y SIN ESTADIMETRO BASCULA ESTADIMETRO BASCULA PARA ADULTO CON ESTADIMETRO COLOR BEIGE CON CAPACIDAD HASTA 160 KG.MCA.NUEVO LEON. | 3335
I180000220 | 4056 | UNIDAD CENTRAL DE PROCESO (CPU) COMPUTADORA DE ESCRITORIO PROCESADOR INTEL CORE 13-4160 MEMORIA RAM DE 4 GB DISCO DURO DE 1 TB WINDOWS 10 PROFESIONAL DOWNGRADE WINDOWS 7 PROFESIONAL DE 64 BITS. | 11716
I060400304 | 68 | ESTERILIZADORES MEDICO QUIRURGICOS PORTATIL COLOR BLANCO | 7567
I450600280 | 1121 | VITRINA CONTRAMURO COLOR BEIGE DE 1.20 X.60 X .20MTS. CON 2 PUERTAS DE CRISTAL CORREDIZAS | 3450
I090000318 | 835 | MESA INSTRUMENTAL CIRUGIA MESA PASTEUR CON CAJON CUBIERTA Y ENTREPANO | 2875
I450600218 | 1446 | REFRIGERADOR (COCINA) REFRIGERADOR PARA VACUNA 17.6 PIES CUBICOS | 48676.05
I090000324 | 172 | MESA PEDIATRICA MESA PEDIATRICA FABRICADA EN LAMINA CALIBRE 24 ESMALTADA CON LAS SIGUIENTES DIMENSIONES 120 X 57 X 80 CMS MAS EXTENSION PORTA BASCULA DE 29 CMS LA PARTE SUPERIOR CUENTA CON ESTADIMETRO DE SOLERA DE 1 X 1 1/4 EN ACERO CROMADO Y COLCHONETA BASTIDOR DE MADERA CUBIERTO ESPUMA Y FORRADO CON VINIL POR LA PARTE DE ENFRENTE TIENE 2 PUERTAS ABATIBLES Y PORTA BASCULA EL ACABADO ES EN PINTURA ACRILICA APLICADA CON EQUIPO DE ALTA PRESION GARANTIA DE 24 MESES COLOR BEIGE | 3003.24
I450600218 | 1647 | REFRIGERADOR (COCINA) REFRIGERADOR TIPO FRIGOBAR GABINETE NEGRO CON FRENTE EN ACERO INOXIDABLE DE 5 PIES CUBICOS | 6469.32
I090000064 | 1405 | BASCULA CON Y SIN ESTADIMETRO BASCULA CON ESTADIMETRO COLOR BEIGE PARA ADULTO CON CAPACIDAD HASTA 160 KG | 3145.92
I450400012 | 252 | ARCHIVERO VERTICAL DE 4 GAVETAS METALICO FABRICADO CON LAMINA CALIBRE DE 18 Y 24 ROLADA EN FRIO PREVIA LIMPIEZA MEDIANTE FOSFATOS CHASIS METALICO Y REFORZADO ACABADO EN PINTURA DE ESMALTE SECADO EN HORNO CAPACIDAD DE 25 HGS. GAVETAS TAMANO OFICIOAPERTURA DE GAVETA CON CORREDERAS DE 4 BALEROS CADA UNA CAJONES MEDIA ALTURA CON GUIAS PARA COLGANTES DE ARCHIVERO FRENTE ESTAMPADOS PORTA ETIQUETA DE NYLONDESLIZANAMIENTO SOBRE BALERO DENAYLON CERRADURA GENERAL. COLOR ARENA | 3271.75
I450400016 | 3362 | ARCHIVERO DE METAL 4 GAVETAS CON CERRADURA Y JUEGO DE LLAVES COLOR NEGRO | 2978.5
I450400002 | 2282 | ACONDICIONADOR AIRE ACONDICIONADOR DE AIRE COLOR BEIGE CON CALEFACCION 220 VOLTS LA INSTALACION NO ESTA INCLUIDA ESTA SERA POR PARTE DE LA JURISDICCION SERIE DE CONDENSADOR 123350004500C2050072 | 7888
I450400278 | 230 | PIZARRONES Y ROTAFOLIOS ROTAFOLIO FIJO PIZARRON DE 70X90 CM DOBLE CARA BLANCO /VERDE ESTRUCTURA DE ALUMINIO ANONIZADO EN TUBO RECTANGULAR DE 11/2 X 3/4 DE 1.70 MTS DE ALTURA CON SUJETADORES PARA HOJAS | 4184.67
I450400026 | 6472 | BANCA BANCA TANDEM DE 3 PLAZAS FABRICADA EN ESTRUCTURA DE ACERO CROMADO CON ASIENTO Y RESPALDO DE UNA SOLA PIEZA CON DESCAZABRAZOS EN LOS COSTADOS | 4176
I450400026 | 6485 | BANCA BANCA TANDEM DE 3 PLAZAS FABRICADA EN ESTRUCTURA DE ACERO CROMADO CON ASIENTO Y RESPALDO DE UNA SOLA PIEZA CON DESCAZABRAZOS EN LOS COSTADOS | 4176
I450400026 | 6486 | BANCA BANCA TANDEM DE 3 PLAZAS FABRICADA EN ESTRUCTURA DE ACERO CROMADO CON ASIENTO Y RESPALDO DE UNA SOLA PIEZA CON DESCAZABRAZOS EN LOS COSTADOS | 4176
I450400026 | 6487 | BANCA BANCA TANDEM DE 3 PLAZAS FABRICADA EN ESTRUCTURA DE ACERO CROMADO CON ASIENTO Y RESPALDO DE UNA SOLA PIEZA CON DESCAZABRAZOS EN LOS COSTADOS | 4176
I450400026 | 6489 | BANCA BANCA TANDEM DE 3 PLAZAS FABRICADA EN ESTRUCTURA DE ACERO CROMADO CON ASIENTO Y RESPALDO DE UNA SOLA PIEZA CON DESCAZABRAZOS EN LOS COSTADOS | 4176
I450400026 | 6491 | BANCA BANCA TANDEM DE 3 PLAZAS FABRICADA EN ESTRUCTURA DE ACERO CROMADO CON ASIENTO Y RESPALDO DE UNA SOLA PIEZA CON DESCAZABRAZOS EN LOS COSTADOS | 4176
I450400016 | 3598 | ARCHIVERO DE METAL CON 4 GAVETAS COLOR CAFE CLARO | 2817.5
I450400016 | 3599 | ARCHIVERO DE METAL CON 4 GAVETAS COLOR CAFE CLARO | 2817.5
I180000220 | 2653 | UNIDAD CENTRAL DE PROCESO (CPU) CPU HP PRO CASIO MINITORRE CORE E5500 2.5G COLOR NEGRO | 9744
I090000312 | 1964 | MESA EXPLORACION MESA DE EXPLORACION COLOR BEIGE FABRICADA EN LAMINA CALIBRE 24 ESMALTADA CON LAS SIGUIENTES DIMENSIONES 120X57X80 CMS MAS EL PIECERO DE 41 CMS. LA PARTE SUPERIOR CUENTA CON TRES SECCIONES (RESPALDO SANGRERA Y PIECERO) TAPIZADOS EN BASTIDOR DE MADERA CUBIERTO CON HULE ESPUMA Y FORRADO EN VINIL NEGRO. POR LA PARTE DEL FRENTE TIENE DOS PUERTAS ABATIBLES CUENTA CON PORTA PAPELES O RESTIRADOR Y CONTACTO PARA LUZ EL ACABADO ES EN PINTURA ACRILICA APLICADA CON EQUIPO DE ALTA PRESION. GARANTIA DE 1 ANO | 3268.88
I090000308 | 401 | MESA CURACIONES MESA TIPO PAUSTER CON CAJON DE ACERO CROMADO CON CUBIERTA Y ENTREPANO BARANDAL PERIMETRAL. | 4524
I450400012 | 1727 | ARCHIVERO ARCHIVERO METALICO DE 4 GAVETAS DE .46 X .72 X 1.35 MTS.TAMANO OFICIO BALEROS METALICOS SEPARADOR INTERIOR PARA CARPETAS SEPARADOR EXTERIOR .COLOR BEIGE | 5046
I450400258 | 1497 | MODULO DESARMABLE MODULO DESARMABLE TIPO L DE 1.50 X 1.50 X.75 MTS. 2 CAJONES PAPELEROS Y 1 PARA ARCHIVERO TAMANO OFICIO.COLOR CAOBA. | 3654
I090000497 | 45 | FONO-DETECTOR DE LATIDOS FETALES FONODETECTOR PORTATIL DE LATIDOS | 3108.8
I090000216 | 3137 | ESTUCHE DIAGNOSTICO (JGO. DE) ESTUCHE DE DIAGNOSTICO CON MANGO DE 3.5V CONSTRUIDO EN BRONCE CROMADO PARA MAYOR DURACION CON ACABADO ESTRIADO PARA MEJOR AGARRE CON INTERRUPTOR DE CORRIENTE DE TIPO REOSTATO PARA VARIAR LA INTENSIDAD DE LUZ. INCLUYE BATERIA RECARGABLE FUNCIONA CON BATERIA ALCALINA TAMANO C OFTALMOSCOPIO COAXIAL DE 3.5 V DIRECTO CON LUZ HALOGENA PARA UNA ILUMINACION UNIFORME Y DURADERA COAXIAL PERMITE ENTRAR CON FACILIDAD AL FONDO DEL OJO. 6 APERTURAS: MICRO O SPOT APERTURA PEQUENA APERTURA GRANDE APERTURA DE FIJACION FILTRO DE COBALTO APERTURA DE HENDIDURA. 2 FILTROS LOS CUALES PUEDEN COMBINARSE CON LAS DIFERENTES APERTURAS POLARIZADO PARA EVITAR EL DESTELLO Y VERDE PARA DISTINGUIR NERVIOS VASOS ETC. 28 LENTES DE DIOPTRIAS -25 A +40 APOYO DE GOMA PARA EVITAR DANAR LOS CRISTALES DE LOS LENTES DEL PRACTICANTE. ADAPTABLE A MANGOS DE 3.5V OTOSCOPIO DE 3.5 V DE DIAGNOSTICO FOCO DE LUZ HALOGENA PARA UNA APRECIACION DEL COLOR REA | 8932
I180000220 | 5333 | UNIDAD CENTRAL DE PROCESO (CPU) UNIDAD CENTRAL DE PROCESO (CPU). PROCESADOR DE OCTAVA GENERACION INTEL CORE I5-I5-8265U DE 4 NUCLEOS/6 MB/DE 16 GHZ A 3.9 GHZ/25 W. MEMORIA: 8 GB DDRA 2400 MHZ (1 X 8 GB) 2 DIMM CRECIMIENTO HASTA 64 GB DDRA 2400 MHZ. DISCO DURO: 1 TB 7200 RPM DE 2.5 SATA. TARJETA DE VIDEO: GRAFICOS INTEGRADOS INTEL UHD GRAPHICS 620. TARJETA DE RED: RED INTEGRADA ETHERNET LAN 10/100/1000. SOFTWARE OFICINA: DEBERA INCLUIR UNA LICENCIA OFFICE HOME & BUSINESS 2019 FPP PC/MAC 32/64 BITS ESPANOL. | 24471.36
I450600218 | 1447 | REFRIGERADOR (COCINA) REFRIGERADOR PARA VACUNA 17.6 PIES CUBICOS | 48676.05
I450600084 | 194 | CONGELADOR CONGELADOR PARA PAQUETESREFRIGERANTES DE TERMOS DE 5 PIES CUBICOS MODELO CTCC-05 CON TERMOSTATO MECANICO CON ESCARCHA DE 10 MM APROX CON RANGO DE TEMPERATURA DE -18° C HASTA -26° C OPERANDO A TEMPERATURA AMBIENTE DE 42° C TIPO HORIZONTAL CON PUERTA TIPO COFRE CON SELLADO HERMETICO CON PORTA CANDADO AISLADO CON POLIURETANO LIBRE DE CFC PANELES INTERNOS Y EXTERNOS DE LAMINA GALVANIZADA PINTRO SIN MOLDURAS CON COMPRESOR DE ACUERDO A LA CAPACIDAD HERMETICAMENTE SELLADO SILENCIOSO FUNCIONA CON GAS REFRIGERANTE ECOLOGICO CON EVAPORADOR Y CONDENSADOR ESTATICOS CON 4 PATAS PARA SUPERFICIES IRREGULARES ALIMENTACION 120 VOLTS A 60HZ.GARANTIA 24 MESES | 5954
I060200282 | 390 | ESTERILIZADOR O AUTOCLAVE ESTERILIZADOR COLOR BLANCO OSTION AUTOMATICO DE VAPOR CON PUERTA DE ACERO INOXIDABLE SE ABRE AUTOMATICAMENTE PARA EL PROCESO SE DISIPA PERMITIENDO QUE LOS INSTRUMENTOS SE SEQUEN ESTERILIZA INSTRUMENTOS POR CICLO LA CAMARA DE ACERO INOXIDABLE TIENE CAPACIDAD PARA ALOJAR EN 4 CHAROLAS PERFORADAS DE ACERO INOXIDABLE CON PANEL DE CONTROL QUE DESPLIEGA DIGITALMENTE LA TEMPERATURA DE OPERACION (121 A 134 GRADOS CENTIGRADOS) | 46400
I090000318 | 1264 | MESA INSTRUMENTAL CIRUGIA MESA INSTRUMENTAL CIRUGIA COLOR ACERO PASTEUR CON CAJON CUBIERTA Y ENTREPANO ACERO INOXIDABLE ESTRUCTURA TUBULAR DE 1 BARANDAL PERIMETRAL DE SEGURIDAD EN TRES DE SUS LADOS DE LA MESA Y RODAJAS DE 2 | 3256.12
I450600218 | 1922 | REFRIGERADOR (COCINA) MINIREFRIGERADOR COLOR NEGRO COMPACTO ESTILO 2 PUERTAS CAPACIDAD 4.5 PIES CUBICOS DIMENSIONES .84 X .48 X .49 MTS SISTEMA DE ENFRIAMIENTO COMPACTO (SIN PANEL DE RADIADOR) | 6612
I090000308 | 402 | MESA CURACIONES MESA TIPO PAUSTER CON CAJON DE ACERO CROMADO CON CUBIERTA Y ENTREPANO BARANDAL PERIMETRAL. | 4524
I090000064 | 1494 | BASCULA CON Y SIN ESTADIMETRO BASCULA ESTADIMETRO BASCULA PARA ADULTO CON ESTADIMETRO COLOR BEIGE CON CAPACIDAD HASTA 160 KG.MCA.NUEVO LEON. | 3335
I090000324 | 191 | MESA PEDIATRICA MESA DE EXPLORACION PEDIATRICA COLOR BEIGE EN LAMINA CAL CC ACABADO ESMALTE HORNEADO TAPIZADA EN VINIL PIEL NEGRO MEDIDAS LARGO 1.60 M X ANCHO .56M X ALTO .90 M COLOR BEIGE | 5869.6
I090000384 | 647 | REFRIGERADOR LABORATORIO REFRIGERADOR LABORATORIO. | 78056.4
I450400120 | 2769 | ESCRITORIO ESCRITORIO SECRETARIAL EN MELAMINA EN DOS CARAS ESPESOR DE 28MM CON CANTOS RIGIDOS ANTI IMPACTO CUBIERTA SEMICURVA DE 69.5 M X 1.25 M INCLUYE 2 CAJONES PAPELEROS Y 1 TAMANO OFICIO CON CORREDERAS DE EXTENSION REFORZADAS PORTA TECLADO DESLIZABLE BASE PARA CPU CHAPA FRONTAL Y ADEMAS INCLUYE NIVELADORES | 4210.8
I450400002 | 2433 | ACONDICIONADOR AIRE ACONDICIONADOR DE AIRE MINISPLIT 1.5 TONELADAS FRIO/CALOR COLOR BLANCO CONDENSADOR:CXC181D8021310553 | 8108.4
I090000440 | 222 | UNIDAD DENTAL COMPUSTA POR SILLON SERIE 35894 ESCUPIDERA SERIE 35896 LAMPARA SERIE 35897 Y TRIMODULAR SERIE 36701 TAPIZADO EN VINIL COLOR AZUL CELESTE | 46168.13
I060200026 | 159 | ALVEOLOTOMO PINZA GUBIA | 3349.25
I090001062 | 882 | ROTOR MANO EXCAVACION DENTAL PIEZA DE MANO DE BAJA VELOCIDAD DE ACERO INOXIDABLE COLOR ACERO | 2563.6
I090001062 | 894 | ROTOR MANO EXCAVACION DENTAL PIEZA DE MANO DE ALTA VELOCIDAD CON ADAPTADOR | 2668
I090000318 | 1265 | MESA INSTRUMENTAL CIRUGIA MESA INSTRUMENTAL CIRUGIA COLOR ACERO PASTEUR CON CAJON CUBIERTA Y ENTREPANO ACERO INOXIDABLE ESTRUCTURA TUBULAR DE 1 BARANDAL PERIMETRAL DE SEGURIDAD EN TRES DE SUS LADOS DE LA MESA Y RODAJAS DE 2 | 3256.12
I090906934 | 222 | COMPRESOR PARA UNIDAD DENTAL APARATO DE RAYOS X CON BRAZO DE TIJERA POSICIONADOR DE DOBLE ARTICULACION. (NOTA: NO ES COMPRESOR) | 33833.33
I450400146 | 596 | GABINETE UNIVERSAL (FASSA) GABINETE UNIVERSAL METALICO DE DOS PUERTAS CON ENTREPA{OS INTERCAMBIABLES MEDIDA 1.80X0.87X 0.37 MTS FABRICADO EN LAMINA CON PINTURA EPOXICA HORNEADA COLOR BEIGE | 2807.2
I090000308 | 400 | MESA CURACIONES MESA TIPO PAUSTER CON CAJON DE ACERO CROMADO CON CUBIERTA Y ENTREPANO BARANDAL PERIMETRAL. | 4524
I090906934 | 251 | COMPRESOR PARA UNIDAD DENTAL COMPRESOR PARA UNIDAD DENTAL LIBRE DE ACEITE AIR POWER IHP CON TANQUE DE 48 LITROS VERTICAL COLOR BEIGE | 8189.98
I450400120 | 3320 | ESCRITORIO ESCRITORIO SECRETARIAL METALICO CON DOS CAJONES 1 PAPELERO Y 1 DE ARCHIVO CON CERRADURA DE 1.20 X .80 MTS. | 4872
I090001040 | 92 | PINZA TRANSPORTAR INSTRUMENTAL QUIRURGICO PINZA TRANSPORTADORA INTRUMENTAL QUIRURGICO DE ACERO INOXIDABLE. | 2900
I060400922 | 94 | LAMPARA DE FOTOPOLIMERIZACION DE RESINAS PARA USO DENTAL LAMPARA DE FOTOPOLIMERIZACION DE RESINAS PARA USO DENTAL. | 3860.25
I060200282 | 651 | ESTERILIZADOR O AUTOCLAVE ESTERILIZADOR DE CALOR HUMEDO | 76715.21
I180000220 | 2654 | UNIDAD CENTRAL DE PROCESO (CPU) CPU HP PRO CASIO MINITORRE CORE E5500 2.5G COLOR NEGRO | 9744
I450400002 | 2295 | ACONDICIONADOR AIRE ACONDICIONADOR DE AIRE CLIMA COLOR BLANCO OSTION MINISPLIT DE 1 TONELADA FRIO/CALOR INCLUYE INSTALACION | 5336
I450400120 | 3319 | ESCRITORIO ESCRITORIO SECRETARIAL METALICO CON DOS CAJONES 1 PAPELERO Y 1 DE ARCHIVO CON CERRADURA DE 1.20 X .80 MTS. | 4872
I450400294 | 417 | RELOJ CHECADOR RELOJ CHECADOR COLOR BLANCO OSTION REGISTRADOR DE ASISTENCIA ELECTRONICO TIPO BUZON PROGRAMACION DE HORARIO VERANO-INVIERNO AUTOMATICO CABEZA DE IMPRESION DE MATRIZ DE PUNTOS DE ALTA LEGIBILIDAD IMPRESION A UN SOLO COLOR | 3700.4
I450400026 | 5222 | BANCA BANCA TRAFFIC DE 3 PLAZAS FABRICADA EB ACERO CON DESCANSABRZOS FINALES ACABADO CROMO DE ALTO BRILLO RESPALDO Y ASIENTO DE UNA SOLA PIEZA DE .52 X .91 MTS DE DESARROLLO TOTAL CON GUARDAS LATERALES ACOSTILLAS SOPORTE LUMBRAL DOBLADO (ANGULADO) PARA MAYOR COMODIDAD Y ESTETICA VISUAL EL PROCESO DE PINTADO DE CADA UNA DE LAS PARTES METALCAS COMO EL CASCO ESTA SOMETIDAS FOSFATIZADO MEDIDAS DE 3 PLAZAS :1.79 X .62 X .80 MTS. | 5104
I450400026 | 5673 | BANCA (FASSA) BANCA TRAFFIC DE 3 PLAZAS FABRICADA EN METAL CON DESCANSABRAZOS FINALES ACABADO CROMO DE ALTO BRILLO RESPALDO Y ASIENTO DE UNA SOLA PIEZA MICROPERFORADO FABRICADO EN ACERO INOXIDABLE. | 5104
I450400026 | 5674 | BANCA (FASSA) BANCA TRAFFIC DE 3 PLAZAS FABRICADA EN METAL CON DESCANSABRAZOS FINALES ACABADO CROMO DE ALTO BRILLO RESPALDO Y ASIENTO DE UNA SOLA PIEZA MICROPERFORADO FABRICADO EN ACERO INOXIDABLE. | 5104
I450400026 | 5675 | BANCA (FASSA) BANCA TRAFFIC DE 3 PLAZAS FABRICADA EN METAL CON DESCANSABRAZOS FINALES ACABADO CROMO DE ALTO BRILLO RESPALDO Y ASIENTO DE UNA SOLA PIEZA MICROPERFORADO FABRICADO EN ACERO INOXIDABLE. | 5104
I450400026 | 5720 | BANCA BANCA TRAFIC DE 3 PLAZAR FABRICADA EN METAL CON DESCANZABRAZOS FINALES ACABADO CROMO DE ALTO BRILLO RESPALDO Y ASIENDO DE UNA SOLA PIEZA MICROPERFORADO FABRICADO EN ACERO CAL 14 | 5104
I450400026 | 5721 | BANCA BANCA TRAFIC DE 3 PLAZAR FABRICADA EN METAL CON DESCANZABRAZOS FINALES ACABADO CROMO DE ALTO BRILLO RESPALDO Y ASIENDO DE UNA SOLA PIEZA MICROPERFORADO FABRICADO EN ACERO CAL 14 | 5104
I450400026 | 5730 | BANCA BANCA TRAFIC DE 3 PLAZAR FABRICADA EN METAL CON DESCANZABRAZOS FINALES ACABADO CROMO DE ALTO BRILLO RESPALDO Y ASIENDO DE UNA SOLA PIEZA MICROPERFORADO FABRICADO EN ACERO CAL 14 | 5104
I450400002 | 3009 | ACONDICIONADOR AIRE ACONDICIONADOR DE AIRE COLOR BLANCO MINISPLIT DE 1.5 TON FRIO/CALOR DE 220V CONTROL REMOTO INALAMBIRCO EVAPORADOR CON REJILLAS MODELO DLE CONDENSADOR MSDFC18HP-3 SERIE DEL CONDENSADOR 183FHP0412DC04070 | 10878.48
I450400002 | 3010 | ACONDICIONADOR AIRE ACONDICIONADOR DE AIRE COLOR BLANCO MINISPLIT DE 1.5 TON FRIO/CALOR DE 220V CONTROL REMOTO INALAMBIRCO EVAPORADOR CON REJILLAS MODELO DLE CONDENSADOR MSDFC18HP-3 SERIE DEL CONDENSADOR 183FHP0412DC04073 | 10878.48
I450400120 | 2768 | ESCRITORIO ESCRITORIO SECRETARIAL EN MELAMINA EN DOS CARAS ESPESOR DE 28MM CON CANTOS RIGIDOS ANTI IMPACTO CUBIERTA SEMICURVA DE 69.5 M X 1.25 M INCLUYE 2 CAJONES PAPELEROS Y 1 TAMANO OFICIO CON CORREDERAS DE EXTENSION REFORZADAS PORTA TECLADO DESLIZABLE BASE PARA CPU CHAPA FRONTAL Y ADEMAS INCLUYE NIVELADORES | 4210.8
I450400012 | 1850 | ARCHIVERO ARCHIVERO METALICO DE 4 GAVETAS TAMANO OFICIO | 5742
I450400012 | 1851 | ARCHIVERO ARCHIVERO METALICO DE 4 GAVETAS TAMANO OFICIO | 5742
I450400012 | 1852 | ARCHIVERO ARCHIVERO METALICO DE 4 GAVETAS TAMANO OFICIO | 5742
I060600328 | 20 | MEDIDOR DEMOSTRADOR PLICOMETRO. AUXILIAR PARA MEDIR EL GROSOR DE LA GRASA SUBCUTANEA CON FINES DE VALORACION NUTRICIONAL. CONSTA DE LOS SIGUIENTES ELEMENTOS: DE ALUMINIO ANTICORROSIVO O ACERO INOXIDABLE RESOLUCION DE 0.20 MM RANGO DE APERTURA DE 50 MM CALIBRADO PARA EJERCER UNA PRESION CONSTANTE DE 10 G/MM 2 + 10% CALIBRADOR DE ACERO INOXIDABLE. | 5913.68
I180000162 | 949 | IMPRESORA LASSER IMPRESORA LASER | 2857.75
I450400120 | 2278 | ESCRITORIO ESCRITORIO SECRETARIAL METALICO 1.20 X 0.70 CON UN PEDESTAL DOS CAJONES | 3588
I180000218 | 2091 | MONITOR MONITOR LCD 17 COLOR NEGRO | 4577
I180000220 | 1792 | UNIDAD CENTRAL DE PROCESO (CPU) UNIDAD CENTRAL DE PROCESOS (HP) SISTEMA OPERATIVO WINDOWS VISTA ORIGINAL QUE PERMITA HACER DOWGADEA XP PROCESADOR INTEL PENTIUM DUAL-COE E 220 INCLUYE LICENCIA DE OFICE | 24127
I450400230 | 577 | MESA AUXILIAR MESA PLEGADIZA DE 45 ANCHO X 60 LARGO Y 70 ALTO CON BASE METALICA CUBIERTA DE FORMICA | 2760
I450400258 | 926 | MODULO DESARMABLE MODULO SECRETARIAL INCLUYE PENINSULA 150 Y UNION LATERAL DE 100 CMS CON 3 CAJONES | 4577
I060600404 | 156 | OXIMETRO PULSO OXIMETROS TIPO DEDAL ESPECIFICACIONES CAPACIDAD PARA 1000 TESTS +- 45 SEGUNDOS CADA UNO FUNCIONAMIENTO AUTOMATICO AL INSERTAR EL DEDO INDICADOR DE BATERIA BAJA SATURACION DE OXIGENO Y FRECUENCIA DE PULSO INDICADOS NUMERICAMENTE FUNCIONAMIENTO CON BATERIA ALCALINAS AAA (18 HORAS DE FUNCIONAMIENTO CON 2 BATERIAS ALCALINAS ) CODIGO DE INDICADORES LUMINOSOS PARA LA CALIDAD DE SENAL DE PULSO CON LA SIGUENTE CODIFICACION LUZ VERDE SENAL CORRECTA LUZ AMARILLA SENAL DEBIL LUZ ROJA SENAL INCORRECTA DIMENSIONES 3.3 CM X 3.3 CM X 5.7 CM CON PESO DE 60 GRAMOS (CON BATERIA ) QUE CUENTA CON RANGO DE TEMPERATURA DE FUNCIONAMIENTO 0 A 50 C GRADOS RANGO DE SATURACION DE OXIGENO 0 A 100% RANGO DE PULSO 18 A 300 PULSACIONES POR MUNUTO . SIN NECESIDAD DE SENSOR ADICIONALES PANTALLA DE LED CON 3 COLORES DIFERENTES | 6533.12
I090000064 | 1485 | BASCULA CON Y SIN ESTADIMETRO BASCULA ESTADIMETRO BASCULA PARA ADULTO CON ESTADIMETRO COLOR BEIGE CON CAPACIDAD HASTA 160 KG.MCA.NUEVO LEON. | 3335
I060600201 | 38 | KIT DE ANTROPOMETRIA CADA KIT CONTIENE UNA BASCULA CINTA ANTROPOMETRICA ESTADIMETRO PORTATILMALETA DE TRANSPORTEESFIGMOMANOMETRO ESTETOSCOPIO CARGADOR DE BATERIA 4 PILAS RECARGABLES. | 21424.04
I450400012 | 2064 | ARCHIVERO ARCHIVERO 4 GAVETAS TAMANO OFICIO CON SEPARADORES DIMENSIONES 46CON 3 CM DE ANCHO ALTURA 132 CM PROFUNDIDAD 63 CON 5 CM | 4501.96
I450400002 | 3658 | ACONDICIONADOR AIRE MINISPLIT CON CAPACIDAD DE 1 TONELADAFRIO/CALOR DE 220 VOLTS. CON CONTROL REMOTO INALAMBRICO EVAPORADOR CON REJILLAS OSCILATORIAS FILTRO ELECTROSTATICO REMOVIBLE CON INDICADOR DE TEMPERATURA. SERIE DEL CONDENSADOR: CXC121J8031901707 | 6380
I450400002 | 3885 | ACONDICIONADOR AIRE MINISPLIT INVERTER DE 1 TONELADA FRIO/CALOR COLOR AZUL CELESTE SERIE DEL CONDENSADOR: 3415361780282280860169 SERIE DEL EVAPORADOR: 3415181220181290810103 FACTURA : 11345. | 9265.15
I180000220 | 5354 | UNIDAD CENTRAL DE PROCESO (CPU) UNIDAD CENTRAL DE PROCESO (CPU). PROCESADOR DE OCTAVA GENERACION INTEL CORE I5-I5-8265U DE 4 NUCLEOS/6 MB/DE 16 GHZ A 3.9 GHZ/25 W. MEMORIA: 8 GB DDRA 2400 MHZ (1 X 8 GB) 2 DIMM CRECIMIENTO HASTA 64 GB DDRA 2400 MHZ. DISCO DURO: 1 TB 7200 RPM DE 2.5 SATA. TARJETA DE VIDEO: GRAFICOS INTEGRADOS INTEL UHD GRAPHICS 620. TARJETA DE RED: RED INTEGRADA ETHERNET LAN 10/100/1000. SOFTWARE OFICINA: DEBERA INCLUIR UNA LICENCIA OFFICE HOME & BUSINESS 2019 FPP PC/MAC 32/64 BITS ESPANOL. | 24471.36
I180000220 | 5392 | UNIDAD CENTRAL DE PROCESO (CPU) UNIDAD CENTRAL DE PROCESO (CPU). PROCESADOR DE OCTAVA GENERACION INTEL CORE I5-I5-8265U DE 4 NUCLEOS/6 MB/DE 16 GHZ A 3.9 GHZ/25 W. MEMORIA: 8 GB DDRA 2400 MHZ (1 X 8 GB) 2 DIMM CRECIMIENTO HASTA 64 GB DDRA 2400 MHZ. DISCO DURO: 1 TB 7200 RPM DE 2.5 SATA. TARJETA DE VIDEO: GRAFICOS INTEGRADOS INTEL UHD GRAPHICS 620. TARJETA DE RED: RED INTEGRADA ETHERNET LAN 10/100/1000. SOFTWARE OFICINA: DEBERA INCLUIR UNA LICENCIA OFFICE HOME & BUSINESS 2019 FPP PC/MAC 32/64 BITS ESPANOL. | 24471.36
I180000162 | 494 | IMPRESORA LASSER 1015 MARCA HP | 3570.75
I090000216 | 1916 | ESTUCHE DIAGNOSTICO (JGO. DE) ESTUCHE DE DIAGNOSTICO QUE INCLUYE OFTALMOSCOPIO COAXIAL CON LUZ HALOGENA OTOSCOPIO DE DIAGNOSTICO /ILUMINADOR DE GARGANTA CON BOMBILLA HALOGENA DE FIBRA OPTICA JUEGO DE 4 ESPECULOS DE PROPILENO MANGO RECARGABLE DE 3.5V 110-130V ENCHUFE DIRECTO. | 9200
I450600280 | 1346 | VITRINA VITRINA METALICA DE PARED DE .90 X .20X.60 CM CON ENTREPANOS YPUERTA DE CRISTAL CORREDIZAS | 3392.5
I090000062 | 1134 | BASCULA BEBE BASCULA ELECTRICA PEDIATRICA CON CAP.18 KGS. | 5577.5
I090000064 | 1217 | BASCULA CON Y SIN ESTADIMETRO BASCULA ADULTO CON ESTADIMETRO CAP 160 KGS. | 4830
I450400230 | 581 | MESA AUXILIAR MESA PLEGADIZA DE 45 ANCHO X 60 LARGO Y 70 ALTO CON BASE METALICA CUBIERTA DE FORMICA | 2760
I450400258 | 927 | MODULO DESARMABLE MODULO SECRETARIAL INCLUYE PENINSULA 150 Y UNION LATERAL DE 100 CMS CON 3 CAJONES | 4577
I450400320 | 2933 | SILLON SILLON EJECUTIVO CON BRAZOS EN PLIANA NEGRA | 3036
I180000148 | 1255 | NO-BREAK REGULADOR NO BREAK COLOR NEGRO CAPACIDAD DE POTENCIA DE SALIDA VA 1500 POTENCIA SALIDA 900 W CONTACTOS 10 TIPO NEMA 5-15R (5 RESPALDO Y 5 CON SOLO SUPRESION DE PICOS GARANTIA DE 1 ANO POR PARTE DEL FABRICANTE). | 4773.4
I450400002 | 3886 | ACONDICIONADOR AIRE MINISPLIT INVERTER DE 1 TONELADA FRIO/CALOR COLOR AZUL CELESTE SERIE DEL CONDENSADOR: 3415361780282280860054 SERIE DEL EVAPORADOR: 3415181220181290810102 FACTURA : 11345. | 9265.15
I180000220 | 5439 | UNIDAD CENTRAL DE PROCESO (CPU) UNIDAD CENTRAL DE PROCESO (CPU). PROCESADOR DE OCTAVA GENERACION INTEL CORE I5-I5-8265U DE 4 NUCLEOS/6 MB/DE 16 GHZ A 3.9 GHZ/25 W. MEMORIA: 8 GB DDRA 2400 MHZ (1 X 8 GB) 2 DIMM CRECIMIENTO HASTA 64 GB DDRA 2400 MHZ. DISCO DURO: 1 TB 7200 RPM DE 2.5 SATA. TARJETA DE VIDEO: GRAFICOS INTEGRADOS INTEL UHD GRAPHICS 620. TARJETA DE RED: RED INTEGRADA ETHERNET LAN 10/100/1000. SOFTWARE OFICINA: DEBERA INCLUIR UNA LICENCIA OFFICE HOME & BUSINESS 2019 FPP PC/MAC 32/64 BITS ESPANOL. | 24471.36
I090000216 | 1915 | ESTUCHE DIAGNOSTICO (JGO. DE) ESTUCHE DE DIAGNOSTICO QUE INCLUYE OFTALMOSCOPIO COAXIAL CON LUZ HALOGENA OTOSCOPIO DE DIAGNOSTICO /ILUMINADOR DE GARGANTA CON BOMBILLA HALOGENA DE FIBRA OPTICA JUEGO DE 4 ESPECULOS DE PROPILENO MANGO RECARGABLE DE 3.5V 110-130V ENCHUFE DIRECTO. | 9200
I450400120 | 2277 | ESCRITORIO ESCRITORIO SECRETARIAL METALICO 1.20 X 0.70 CON UN PEDESTAL Y DOS CAJONES | 3588
I090000062 | 1135 | BASCULA BEBE BASCULA ELECTRICA PEDIATRICA CON CAP.18 KGS. | 5577.5
I090000324 | 152 | MESA PEDIATRICA MESA PEDIATRICA INCLUYE COLCHON EN VINIL Y GABINETE METALICO | 4025
I450400230 | 578 | MESA AUXILIAR MESA PLEGADIZA DE 45 ANCHO X 60 LARGO Y 70 ALTO CON BASE METALICA CUBIERTA DE FORMICA | 2760
I450400258 | 924 | MODULO DESARMABLE MODULO SECRETARIAL INCLUYE PENINSULA 150 Y UNION LATERAL DE 100 CMS CON 3 CAJONES | 4577
I450600280 | 1363 | VITRINA VITRINA METALICA CON DOS PUERTAS EN COLOR OSTION | 6325
I180000220 | 2658 | UNIDAD CENTRAL DE PROCESO (CPU) CPU HP PRO CASIO MINITORRE CORE E5500 2.5G COLOR NEGRO | 9744
I180000220 | 5381 | UNIDAD CENTRAL DE PROCESO (CPU) UNIDAD CENTRAL DE PROCESO (CPU). PROCESADOR DE OCTAVA GENERACION INTEL CORE I5-I5-8265U DE 4 NUCLEOS/6 MB/DE 16 GHZ A 3.9 GHZ/25 W. MEMORIA: 8 GB DDRA 2400 MHZ (1 X 8 GB) 2 DIMM CRECIMIENTO HASTA 64 GB DDRA 2400 MHZ. DISCO DURO: 1 TB 7200 RPM DE 2.5 SATA. TARJETA DE VIDEO: GRAFICOS INTEGRADOS INTEL UHD GRAPHICS 620. TARJETA DE RED: RED INTEGRADA ETHERNET LAN 10/100/1000. SOFTWARE OFICINA: DEBERA INCLUIR UNA LICENCIA OFFICE HOME & BUSINESS 2019 FPP PC/MAC 32/64 BITS ESPANOL. | 24471.36
I090906934 | 145 | COMPRESOR PARA UNIDAD DENTAL COLOR ROJO DE 6 HP LIBRE DE ACEITE | 5588.23
I450400248 | 438 | MESA DE TRABAJO MSESA DE TRABAJO METALICA DE ACERO INOXIDABLE CON TARJA DERECHA DE .50 X50X25 CONTRA CANASTA Y LLAVE MESCLADORA CON ENDTREPANO Y PATAS DE 5/8 CON REGATONES NIVELADOS EN ACERO INOXIDABLE | 14341.65
I450400146 | 378 | GABINETE UNIVERSAL GABINETE METALICO 2 PUERTAS YCHARLAS INTERIOR DE 1.80 DE ALTO 88 CM DE ANCHO Y 40 CM DE FONDO | 4600
I450600280 | 1344 | VITRINA VITRINA METALICA DE PARED DE .90 X .20X.60 CM CON ENTREPANOS YPUERTA DE CRISTAL CORREDIZAS | 3392.5
I090000318 | 1098 | MESA INSTRUMENTAL CIRUGIA MESA INSTRUMENTAL PASTEUR CAJON RODILLOS CUBIERTA Y ENTREPANOS DE ACERO CROMADO | 4427.5
I090000318 | 1099 | MESA INSTRUMENTAL CIRUGIA MESA INSTRUMENTAL PASTEUR CAJON RODILLOS CUBIERTA Y ENTREPANOS DE ACERO CROMADO | 4427.5
I450400016 | 3843 | ARCHIVERO DE METAL ARCHIVERO METALICO 4 GAVETAS CALIABRE 14 | 6440
I450400016 | 3855 | ARCHIVERO DE METAL ARCHIVERO METALICO 4 GAVETAS CALIABRE 14 | 6440
I450400258 | 923 | MODULO DESARMABLE MODULO SECRETARIAL INCLUYE PENINSULA 150 Y UNION LATERAL DE 100 CMS CON 3 CAJONES | 4577
I090000440 | 254 | UNIDAD DENTAL UNIDAD DENTAL QUE INCLUYE SILLON ELECTROHIDRAULICO LAMPARA DE LUZ FRIA TRIMODULAR CON ENTRADA PARA ALTA Y BAJA VELOCIDAD .JERINGA TRIPLE ESCUPIDERA DE PORCELANA CON LLENA VASOS Y BANQUILLO PARA OPERADOR . COLOR GRIS ELECTRICO | 36851.75
I060400922 | 52 | LAMPARA DE FOTOPOLIMERIZACION DE RESINAS PARA USO DENTAL LAMPARA DE FOTOPOLIMERIZADO 2500 CON VERIFICADOR DE INTENSIDAD DE LUZ DISENO ERGONOMICO NIVEL DE SALIDA DE LUZ CONTINUO CON INDICADORES DE TIEMPO ENT ONO DE BEEP CON INTERVALOS DE 10 SEGUNDOS BARRERA PROTECTORA DE OJOS. | 11920.74
I060200028 | 250 | AMALGAMADOR AMALGAMADOR COLOR BLANCO OSTION EQUIPO PARA MEZCLA DE AMALGAMA PREDOSIFICADA EN CAPSULA CON TABLERO DE COMANDO DIGITAL FRECUENCIA DE VIBRACION 400/MIN. AMALGAMA MIX 110V 60HZ | 5588.35
I090001062 | 1094 | ROTOR MANO EXCAVACION DENTAL LIMPIADOR DENTAL PIEZA DE MANO DE BAJA VELOCIDAD COLOR ACERO INOXIDABLE. | 2784
I090001062 | 1104 | ROTOR MANO EXCAVACION DENTAL ROTOR MANO EXCAVACION DENTAL PIEZA DE MANO DE ALTA VELOCIDAD COLOR ACERO INOXIDABLE. | 3248
I060200470 | 432 | UNIDAD ULTRASONICA (FASSA) CAVITRON | 19221.2
I060200282 | 630 | ESTERILIZADOR O AUTOCLAVE ESTERILIZADOR O AUTOCLAVE ESTERILIZADOR A BASE DE CALOR SECO. | 5854.52
I060200470 | 496 | UNIDAD ULTRASONICA UNIDAD ULTRASONICA (CAVITRON) | 5518.12
I450400120 | 2280 | ESCRITORIO ESCRITORIO SECRETARIAL METALICO 1.20 X 0.70 CON UN PEDESTAL Y DOS CAJONES | 3588
I450400146 | 379 | GABINETE UNIVERSAL GABINETE METALICO 2 PUERTAS YCHARLAS INTERIOR DE 1.80 DE ALTO 88 CM DE ANCHO Y 40 CM DE FONDO | 4600
I150200248 | 80 | PANTALLA PROYECTOR PANTALLA DE PARED 2.40 X 2.40 MTS | 7141.5
I450400230 | 580 | MESA AUXILIAR MESA PLEGADIZA DE 45 ANCHO X 60 LARGO Y 70 ALTO CON BASE METALICA CUBIERTA DE FORMICA | 2760
I450400252 | 402 | MESA DE TRABAJO DE METAL DE ACERO INOXIDABLE 1.38 X .70 X .90 MTS. | 7974.1
I090000182 | 36 | EQUIPO DE RAYOS X EQUIPO DE RAYOS X MODELO M1-1 NE MARCA MEDLINK GNERADOR DE 32 KW ALTA FRECUENCIA 32KW GENERADOR DE ALTA FRECUENCIA CON APR MICROPROCESADOR CONTROLADO SISTEMA DE AUTO-DIAGNOSTICO AUTO CALIBRACION CONSOLA DE TRES PUNTOS KV MAS RANGO DE 10 MA A MAXIMA A 400 MA 17 ESTACIONES DE MA .MAS RANGO DE 0.1 MAS A 500 MAS 38 ESTACIONES DE MAS COLUMNA PISO - TECHO Y/OPISO PARED MOVIMIENTS LINEAS MINIMA ALTURA DE TECHO 2.34 MTS. MEDIDAS DEL RIEL DE 2.43/1.98 MTS. VIAJE TRASVERSAL DEL TUBO 12.7 CM DISTENCIA MAXIMA DEL PUNTO FOCAL AL PISO 1.85 MTS.MESA CON TABLERO FLOTANTE LA MESA SOPORTA UN PACIENTE HASTA 182 KG. CUBIERTA DE MESA 2.03 MTS. X .76 MTS. SEGUROS ELECTRICOS CONTROLADOS POR UN PEDAL AL MARGEN DE LA MES . BUCKY BAJO MESA DE VELOCIDAD MEDIDA 17 CHAROLA DE ACERO INOXIDABLE MANUAL REGILLA ANTIDIFUSORA DE 103 LPI RELACION 10.1 BUCKY DE VELOCIDAD DE 17 CHAROLA DE ACERO INOXIDABLE MANUAL REGILLA ANTIDIFUSORA DE 103 LPI/RE | 629912.5
I090958634 | 15 | PROCESADOR AUTOMATICO PARA RX PARA RADIOLOGIA PROCESADOR AUTOMATICO PARA RX PARA RADOGRAFIA PROCESADOR KODAK CON TANQUES EN COLOR BLANCO | 135576.95
I090000318 | 1103 | MESA INSTRUMENTAL CIRUGIA MESA INSTRUMENTAL PASTEUR CAJON RODILLOS CUBIERTA Y ENTREPANOS DE ACERO CROMADO | 4427.5
I090000130 | 539 | CHASIS RAYOS X CHASIS RAYOS X (14X17) PARA PLACAS RADIOLOGICAS MARCO DE PLASTICO Y METAL EN ACERO INOXIDABLE CON PANTALLA LAMEX FAST (35X43 CM ) COLOR AMARILLO | 8285.27
I090000130 | 540 | CHASIS RAYOS X CHASIS RAYOS X (14X17) PARA PLACAS RADIOLOGICAS MARCO DE PLASTICO Y METAL EN ACERO INOXIDABLE CON PANTALLA LAMEX FAST (35X43 CM ) COLOR AMARILLO | 8285.27
I090000130 | 541 | CHASIS RAYOS X CHASIS DE RAYOS X (11X14) PARA PLACAS RADIOLOGICAS MARCO DE PLASTICO Y METAL EN ACERO INOXIDABLE (30X35 CM) COLOR AMARILLO | 6107.37
I090000130 | 543 | CHASIS RAYOS X CHASIS DE RAYOS X (8X10) PARA PLACAS RADIOLOGICAS MARCO DE PLASTICO Y METAL EN ACERO INOXIDABLE (20.3 X 25.4 CM) COLOR AMARILLO | 3832.81
I090000130 | 544 | CHASIS RAYOS X CHASIS DE RAYOS X (8X10) PARA PLACAS RADIOLOGICAS MARCO DE PLASTICO Y METAL EN ACERO INOXIDABLE (20.3 X 25.4 CM) COLOR AMARILLO | 3832.81
I090000130 | 545 | CHASIS RAYOS X CHASIS PARA RAYOS X (14X14) PARA PLACAS RADIOLOGICAS MARCO DE PLASTICO Y METAL EN ACERO INOXIDABLE (35 35 CM) COLOR AMARILLO | 7005.43
I090000182 | 48 | EQUIPO DE RAYOS X MASTOGRAFO UNIDAD BASICA RADIOLOGICA PARA MASTOGRAFIA COLOR BLANCO SERIE : SH302119 SISTEMA DE DIAGNOSTICO MASTOGRAFICO ANALOGICO UNIDAD DE RAYOS X ESPECIFICA PARA ESTUDIOS DE MASTOGRAFIA. CON LA TOTALIDAD DE ACCESORIOS NECESARIOS PARA COLOCAR EL DISPOSITIVO DE BIOPSIA ESTEROTAXICA ANALOGICA VERTICAL A FUTURO GENERADOR DE RAYOS X DE ALTA FRECUENCIA O MULTIPULSO CON POTENCIA DE 4.0 KW O MAYOR O SU EQUIVALENTE EN KV DE 20 O MENOS A 35 O MAS CON INCREMENTOS DE 1 KV O MENOR. TUBO DE RAYOS X DE ANODO DE MOBILIARIO ROTATORIO. PUNTOS FOCALES FINO DE 0.1 MM O MENOR GRUESO DE 0.3 MM O MENOR. CAPACIDAD DE CALOR DEL ANOTO DE 300000 HU O MAYOR. FILTROS DE MOBIDENO Y EXPOSICION (KB O MAS). SISTEMA DE COMPRENSION MOTORIZADA Y MANUAL. DISTANCIA FOCO OBJETIVO O SID O FFD DE 65 CM O MAYOR COLIMACION AUTOMATICA. BRAZO O GANTRY CON MOVIMIENTOS DE 70 CM O MAYOR. MAGNIFICADOR DE 1.5 O MAYOR. INCLUYE PALETA DE COMPRESION. DEBERAN INCLUIR E | 1051535.36
I090000340 | 518 | NEGATOSCOPIO NEGATOSCOPIO | 10999.99
I090000130 | 477 | CHASIS RAYOS X CHASIS MIN-R 2000 KODAK 18*24 CM CON VENTANA COLOR NEGRO CASSETTE UTILIZADO EN SISTEMAS DE RADIOGRAFIA CON VENTANA | 4901
I090000130 | 481 | CHASIS RAYOS X CHASIS MIN-R 2000 24X30 CM KODAK CON VENTANA COLOR NEGRO CASSETTE EN SISTEMAS DE RADIOGRAFIA CON VENTANA | 5822.04
I450400002 | 3089 | ACONDICIONADOR AIRE MINISPLIT FRIO-CALOR 220 VOLTS CON CONTROL REMOTO DE 1 TONELADA NO. DE SERIE DEL CONDENSADOR: CXC121J8041607271 | 5997.2
I450400248 | 435 | MESA DE TRABAJO MSESA DE TRABAJO METALICA DE ACERO INOXIDABLE CON TARJA DERECHA DE .50 X50X25 CONTRA CANASTA Y LLAVE MESCLADORA CON ENDTREPANO Y PATAS DE 5/8 CON REGATONES NIVELADOS EN ACERO INOXIDABLE | 14341.65
I450600218 | 1403 | REFRIGERADOR (COCINA) REFRIGERADOR DE 5 PIEZ | 4485
I450600280 | 1349 | VITRINA VITRINA METALICA CON PUERTAS DE CRISTAL Y ENTREPANOS | 5462.5
I090000318 | 1101 | MESA INSTRUMENTAL CIRUGIA MESA INSTRUMENTAL PASTEUR CAJON RODILLOS CUBIERTA Y ENTREPANOS DE ACERO CROMADO | 4427.5
I060200282 | 279 | ESTERILIZADOR O AUTOCLAVE ESTERILIZADOR DE CALOR SECO TIPO GABINETE DE MESA SON 3 CHAROLAS DE ALUMINIO CAL 20 ESQUINAS REDONDAS TERMOSTATO GARDIADO 0° A 300° INCLUYE INDICADOR DE RESISTENCIA DE ALAMBARE CAL 22 CONTROLES DE TEMPERATURA Y RELOJ PARA SEPARAR CUENTA DENTRO DE CAMARA CON 2DETECTORES CONVEXO PARA GENERAR UN FLUJO MAS TEMPERATURA 1 ANGULO Z PARA DELECTOR PRA SOPORTE DEL MISMO Y AISLA LA RESISTENCIA RELEVADOR INTEGRADO SENSOR DE TEMPERATURA EN LA PARTE SUPERIOR DE LA CAMARAINCLUYE INSTRUCTIVO Y ETIQUETA AUTOADHERIBLE CONTIENE TIPO ESTERILIZADOR COLOR Y VOLTALJE 127 V. POTENCIA 550 WATS FRECUENCIA 60 HZ COLRRIENTE 4.5 MARCA CAISA COLOR SAHARA | 7130
I450600084 | 145 | CONGELADOR CONGELADOR DE 7 PIEZ HORIZONTAL EN COLOR BLANCO | 6325
I090000384 | 388 | REFRIGERADOR LABORATORIO (AFASPE 2010) REFRIGERADOR 17.6 PIES CON DATALOGGER COLOR ACERO. | 51620
I450400384 | 127 | MODULAR PARA EQUIPO DE COMPUTO (ESTACION PARA TRABAJO) MODULAR PARA EQUIPO DE COMPUTO COLOR MIEL ESTACION DE COMPUTO MUEBLE PARA EQUIPO DE COMPUTACION CON RUEDAS | 3228.28
I450600280 | 1347 | VITRINA VITRINA METALICA DE PARED DE .90 X .20X.60 CM CON ENTREPANOS YPUERTA DE CRISTAL CORREDIZAS | 3392.5
I090000064 | 1219 | BASCULA CON Y SIN ESTADIMETRO BASCULA ADULTO CON ESTADIMETRO CAP 160 KGS. | 4830
I450400016 | 3865 | ARCHIVERO DE METAL ARCHIVERO METALICO 4 GAVETAS CON CAJA FUERTE INTEGRADA AL ARCHIVERO CON CERRADURA DE COMBINACION | 15870
I450400258 | 925 | MODULO DESARMABLE MODULO SECRETARIAL INCLUYE PENINSULA 150 Y UNION LATERAL DE 100 CMS CON 3 CAJONES | 4577
I060200172 | 142 | CENTRIFUGA CON CABEZALES CON CAPACIDAD DE 16 - 24 TUBOS COLOR CAFE Y CREMA MEDIDAS ALTO 0.40 CM. FONDO 0.45 CM. ANCHO 0.44 CM. | 17888.25
I450400120 | 2282 | ESCRITORIO ESCRITORIO SECRETARIAL METALICO 1.20 X 0.70 CON UN PEDESTAL Y DOS CAJONES | 3588
I090000384 | 169 | REFRIGERADOR LABORATORIO (F.O.R.O.S.S. 2008) REFRIGERADOR LABORATORIO PARA REACTIVOS CON GRAFICADOR ELECTRONICO Y ALARMA DE ALTA Y BAJA TEMPERATURA CONTROL MICROPROCESADOR COLOR ALUMINIO | 86250
I060200172 | 166 | CENTRIFUGA (F.O.R.O.S.S. 2008) CENTRIFUGA 24 X 15 MIL 4000 RPM EN COLOR BLANCO OSTION | 34500
I450400012 | 1956 | ARCHIVERO ARCHIVERO METALICO COLOR ARENA 3 CAJONES. | 5377.76
I450400026 | 3994 | BANCA BANCA DE 3 PLAZAS CON ASIENTO Y RESPALDO DE PLASTICO TELA BASE METALICA | 2909.5
I450400026 | 3995 | BANCA BANCA DE 3 PLAZAS CON ASIENTO Y RESPALDO DE PLASTICO TELA BASE METALICA | 2909.5
I450400026 | 3996 | BANCA BANCA DE 3 PLAZAS CON ASIENTO Y RESPALDO DE PLASTICO TELA BASE METALICA | 2909.5
I450400026 | 3997 | BANCA BANCA DE 3 PLAZAS CON ASIENTO Y RESPALDO DE PLASTICO TELA BASE METALICA | 2909.5
I450400026 | 3998 | BANCA BANCA DE 3 PLAZAS CON ASIENTO Y RESPALDO DE PLASTICO TELA BASE METALICA | 2909.5
I450400026 | 3999 | BANCA BANCA DE 3 PLAZAS CON ASIENTO Y RESPALDO DE PLASTICO TELA BASE METALICA | 2909.5
I450400026 | 4000 | BANCA BANCA DE 3 PLAZAS CON ASIENTO Y RESPALDO DE PLASTICO TELA BASE METALICA | 2909.5
I450400026 | 4002 | BANCA BANCA DE 3 PLAZAS CON ASIENTO Y RESPALDO DE PLASTICO TELA BASE METALICA | 2909.5
I450400026 | 4004 | BANCA BANCA DE 3 PLAZAS CON ASIENTO Y RESPALDO DE PLASTICO TELA BASE METALICA | 2909.5
I450400026 | 4005 | BANCA BANCA DE 3 PLAZAS CON ASIENTO Y RESPALDO DE PLASTICO TELA BASE METALICA | 2909.5
I450400026 | 4006 | BANCA BANCA DE 3 PLAZAS CON ASIENTO Y RESPALDO DE PLASTICO . TELA BASE METALICA | 2909.5
I450400294 | 478 | RELOJ CHECADOR RELOJ CHECADOR DE HUELLA DIGITAL COLOR NEGRO DE HUELLA DIGITAL AUTONOMO FUNCIONA EN RED CON CONEXION TCP/IP Y POR MEDIO DE MEMORIA USB CAPACIDAD DE 1500 HUELLAS INCLUYE SOFTWARE SIN LIMITES | 8647.8
I450600280 | 1353 | VITRINA VITRINA METALICA CON PUERTAS DE CRISTAL Y ENTREPANOS | 5462.5
I090000216 | 2222 | ESTUCHE DIAGNOSTICO (JGO. DE) ESTUCHE DE DIAGNOSTICO RECARGABLE CON LUZ DE HALOGENO DE 3.5 VOLTS. INCLUYE OFTALMOSCOPIO COAXIAL COLOR NEGRO CON PLATEADO | 9106
I450400012 | 984 | ARCHIVERO ARCHIVERO DE AGLOMERADO COLOR CAOBA VERTICAL DE 4 GAVETAS CON CORREDERAS DE EXTENSION Y CHAPA DE SEGURIDAD | 3828
I450400012 | 985 | ARCHIVERO ARCHIVERO DE AGLOMERADO COLOR CAOBA VERTICAL DE 4 GAVETAS CON CORREDERAS DE EXTENSION Y CHAPA DE SEGURIDAD | 3828
I060200282 | 224 | ESTERILIZADOR O AUTOCLAVE ESTERILIZADOR O AUTOCLAVE | 32200
I450600084 | 396 | CONGELADOR AFASPE (2010) CONGELADOR PARA REFRIGERANTES 10 FT3 TERMOSTATO MECANICO. MANTENGA LA TEMPERATURA INTERIOR ENTRE -20 Y -15 C. AUN EN AMBIENTES DE 42 C.ESPESOR DE ESCARCHA DE 10MM. CON PARO Y ARRANQUE AUTOMATICO POR TEMPERATURA. EVAPORADOR DE SUPERFICIE DE PLACAS. UNA SOLA PUERTA. LISA Y SOL TIPO COFRE. | 6697.84
I450400002 | 2429 | ACONDICIONADOR AIRE ACONDICIONADOR DE AIRE MINISPLIT 1.5 TONELADAS FRIO/CALOR COLOR BLANCO CONDENSADOR:CXC181D8021310555 | 8108.4
I450400012 | 1126 | ARCHIVERO ARCHIVERO METALICO COLOR ARENA DE 4 GAVETAS CON CORREDERAS REFORZADAS TAMANO OFICIO FABRICADO EN LAMINA ROLADA EN FRIO CALIBRE 24 CON CERRADURA GENERAL 1 SEPARADOR EN CADA GAVETA PINTURA EN ESMALTE ALTURA DE 1.35 M FRENTE .46 M Y FONDO DE .72 MTS | 4988
I450400012 | 1133 | ARCHIVERO ARCHIVERO METALICO COLOR ARENA DE 4 GAVETAS CON CORREDERAS REFORZADAS TAMANO OFICIO FABRICADO EN LAMINA ROLADA EN FRIO CALIBRE 24 CON CERRADURA GENERAL 1 SEPARADOR EN CADA GAVETA PINTURA EN ESMALTE ALTURA DE 1.35 M FRENTE .46 M Y FONDO DE .72 MTS | 4988
I450400012 | 1881 | ARCHIVERO ARCHIVERO METALICO 4 GAVETAS EN ACABADO METALICO | 5092.4
I450600218 | 1952 | REFRIGERADOR (COCINA) FRIGOBAR DE 5 PIES CUBICOS SISTEMA DE DESHIELO PARILLA DE CRISTAL TEMPLADO CHAROLA PARA CARNES FRIAS CAJON DE FRUTAS 2 ANAQUELES DE ALUMINIO MEDIDAS ALTO 88.4 CM X ANCHO 50.6 CM FONDO 61.9 CM.COLOR BLANCO. | 4825.6
I450400002 | 3005 | ACONDICIONADOR AIRE ACONDICIONADOR DE AIRE COLOR BLANCO MINISPLIT DE 1.5 TON FRIO/CALOR DE 220V CONTROL REMOTO INALAMBIRCO EVAPORADOR CON REJILLAS MODELO DLE CONDENSADOR MSDFC18HP-3 SERIE DEL CONDENSADOR 183FHP0412DC03880 | 10878.48
I450400002 | 3022 | ACONDICIONADOR AIRE ACONDICIONADOR DE AIRE MINISPLIT COLOR BLANCO DE 2 TON FRIO/CALOR DE 220V CONTORL REMOTO INALAMBRICO EVAPORADOR CON REJILLAS MODELO DEL CONDENSADOR MSDFC24HP-3 SERIE DE CONDENSADOR 243FHP0412DC04695 | 14511.6
I450600218 | 1190 | REFRIGERADOR (COCINA) 9 PIES CUBICOS | 2975
I090000216 | 2093 | ESTUCHE DIAGNOSTICO (JGO. DE) ESTUCHE DE DIAGNOSTICO (OTOSCOPIO Y OFTALMOSCOPIO) CON MANGO | 15732
I180000066 | 971 | MINICOMPUTADORA MINICOMPUTADORA HP PROBOOK 4530S INTEL CORE 15-2410M. | 17806
I450400120 | 2027 | ESCRITORIO (UNEMES 48) ESCRIITORIO MEDICO | 3013.84
I450400120 | 2031 | ESCRITORIO (UNEMES 48) ESCRIITORIO MEDICO | 3013.84
I450400002 | 1770 | ACONDICIONADOR AIRE (UNEMES 48) MINISPLIT DE 1 TONELADA EVAPORADOR MODELO: SMEC1121D. SERIE EVAPORADOR: 804700830 | 11730
I450400326 | 60 | SOPORTE UNIVERSAL PARA TV, VIDEOGRABADORA, ETC. (PARED O TECHO) (UNEMES 48) SOPORTE UNIVERSA MOVIL TV. PANTALLA PLANA 42 | 3892.3
I450600052 | 90 | CAFETERA (UNEMES 48) CAFETRERA PARA 50 TAZAS | 8014.61
I150200248 | 78 | PANTALLA PROYECTOR (UNEMES 48) PANTALLA RETRACTIL FIJA AL TECHO 2.39X2.39 | 2775.91
I450400016 | 3771 | ARCHIVERO DE METAL (UNEMES 47) ARCHIVERO EN COLOR NEGRO DE 4 GAVETAS CON CAJA DE SEGURIDAD | 3680
I450400016 | 3772 | ARCHIVERO DE METAL (UNEMES 47) ARCHIVERO EN COLOR NEGRO DE 4 GAVETAS CON CAJA DE SEGURIDAD | 3680
I450400016 | 3773 | ARCHIVERO DE METAL (UNEMES 47) ARCHIVERO EN COLOR NEGRO DE 4 GAVETAS CON CAJA DE SEGURIDAD | 3680
I450400092 | 213 | CREDENZA (UNEMES 47) CREDENZA EN COLOR CAFE DE 1.50X0.50MTS CON PUERTAS | 3220
I450400228 | 554 | MESA (UNEMES 47) MESA DE TRABAJO DE 2X .8MTS COLOR NEGRO | 4025
I450400228 | 555 | MESA (UNEMES 47) MESA DE TRABAJO DE 2X .8MTS COLOR NEGRO | 4025
I450400228 | 557 | MESA (UNEMES 47) MESA DE TRABAJO DE 2X .8MTS COLOR NEGRO | 4025
I450400228 | 559 | MESA (UNEMES 47) MESA DE TRABAJO DE 2X .8MTS COLOR NEGRO | 4025
I450400258 | 808 | MODULO DESARMABLE (UNEMES 47) MODULO RECEPCION EN COLOR CAFE CON PENINSULA DE HACHA DE 1.5MTS CON PATA Y PANTALLA METALICA LATERAL DE 0.9MTS | 5865
I150200364 | 374 | TELEVISION (CONADIC CAPA ADICCIONES )TELEVISION 42 PLASMA CON CONTROL REMOTO Y ANTENA COLOR DE LA T.V. NEGRA | 11040
I450600106 | 26 | ENFRIADOR Y CALENTADOR DE AGUA (CONADIC CAPA ADICCIONES ) ENFRIADOR Y CALENTADOR DE AGUA PARA GARROFON DE 19 LITROS | 3220
I180000066 | 593 | MINICOMPUTADORA MINICOMPUTADORA PORTATIL COLOR GRIS CON NEGRO CON PILA Y CARGADOR QUEMADOR DE DVD | 20880
I450400002 | 2598 | ACONDICIONADOR AIRE ACONDICIONADOR DE AIRE COLOR BLANCO DE 1.5 TONELADAS FRIO/CALOR CON CONTROL REMOT REJILLAS PSILATORIAS E INDICADOR DE TEMPERATURA 220 VOLTS INCLUYEN INSTALACION SERIE DE CONDENSADOR CDC181T5140400084 | 8178
I180000066 | 1434 | MINICOMPUTADORA COMPUTADORAS PORTATILES HP PROBOOK 440 G1 CON LICENCIA DE MICROSOFT OFFICE H Y E 2013. | 21999.4
I090000064 | 1778 | BASCULA CON Y SIN ESTADIMETRO FABRICADA EN ACERO INOXIDABLE DURADERA Y RESISTENTE DE GRAN CAPACIDAD DISPLAY DIGITAL. CUENTA CON UNA BARRA DE MEDICION DE ALTURA RETRACTIL GRADUADA EN PULGADAS Y CENTIMETROS. ADEMAS DE UNA BASE CON SUPERFICIE PLASTICA ANTIDESLIZANTE REMOVIBLE RUEDAS PARA CAMBIARLA DE LUGAR FACILMENTE CAPACIDAD: 0-220 KG DIMENSIONES: 535 X 275 X 940 (ALTURA DE LA BARRA DE MEDICION 70-190 CM) PESO NETO: 13 KG CALIBRACION: MANUAL TAMANO DE PLATAFORMA PLATO DE ACERO TEMPLADO: 375 X 270 MM UNIDAD DE PESAJE: G LB Y KG (DE MEDICION: PULGADAS Y CM.) | 4524
I180000066 | 1947 | MINICOMPUTADORA COMP PORTATIL HP ELITE 840 G6 CORE I5-8365 8GB SSD 256GB 14 WIN PRO W3Y OFFICE H&B | 29423.33
I180000066 | 1948 | MINICOMPUTADORA COMP PORTATIL HP ELITE 840 G6 CORE I5-8365 8GB SSD 256GB 14 WIN PRO W3Y OFFICE H&B | 29423.33
I150200524 | 202 | VIDEOPROYECTOR PROYECTOR DLP 4000 LUMENES WXGA (1280 X 800) VGA/HDMI ADAPTADOR INALAMBRICO LAN TV. | 14906
I450400012 | 248 | ARCHIVERO VERTICAL DE 4 GAVETAS METALICO FABRICADO CON LAMINA CALIBRE DE 18 Y 24 ROLADA EN FRIO PREVIA LIMPIEZA MEDIANTE FOSFATOS CHASIS METALICO Y REFORZADO ACABADO EN PINTURA DE ESMALTE SECADO EN HORNO CAPACIDAD DE 25 HGS. GAVETAS TAMANO OFICIOAPERTURA DE GAVETA CON CORREDERAS DE 4 BALEROS CADA UNA CAJONES MEDIA ALTURA CON GUIAS PARA COLGANTES DE ARCHIVERO FRENTE ESTAMPADOS PORTA ETIQUETA DE NYLONDESLIZANAMIENTO SOBRE BALERO DENAYLON CERRADURA GENERAL. COLOR ARENA | 3271.75
I450400002 | 1751 | ACONDICIONADOR AIRE (UNEMES 48) MINISPLIT DE 1 TONELADA EVAPORADOR MODELO: SMEC1121D. SERIE EVAPORADOR: 804702533 | 11730
I450400002 | 1753 | ACONDICIONADOR AIRE (UNEMES 48) MINISPLIT DE 1 TONELADA EVAPORADOR MODELO: SMEC1121D. SERIE EVAPORADOR: 804700919 | 11730
I450400002 | 1754 | ACONDICIONADOR AIRE (UNEMES 48) MINISPLIT DE 1 TONELADA EVAPORADOR MODELO: SMEC1121D. SERIE EVAPORADOR: 804702181 | 11730
I450400002 | 1760 | ACONDICIONADOR AIRE (UNEMES 48) MINISPLIT DE 1 TONELADA EVAPORADOR MODELO: SMEC1121D. SERIE EVAPORADOR: 804703607 | 11730
I450400002 | 1785 | ACONDICIONADOR AIRE (UNEMES 48) MINISPLIT DE 3 TONELADAS EVAPORADOR MODELO: SMEC3221H SERIE EVAPORADOR:705701316 | 20125
I450400002 | 1795 | ACONDICIONADOR AIRE (UNEMES 48) MINISPLIT DE 3 TONELADAS EVAPORADOR MODELO: SMEC3221H SERIE EVAPORADOR:705700745 | 20125
I150200248 | 72 | PANTALLA PROYECTOR (UNEMES 48) PANTALLA RETRACTIL FIJA AL TECHO 2.39X2.39 | 2775.91
I450400016 | 3787 | ARCHIVERO DE METAL (UNEMES 47) ARCHIVERO EN COLOR NEGRO DE 4 GAVETAS CON CAJA DE SEGURIDAD | 3680
I450400016 | 3788 | ARCHIVERO DE METAL (UNEMES 47) ARCHIVERO EN COLOR NEGRO DE 4 GAVETAS CON CAJA DE SEGURIDAD | 3680
I450400016 | 3789 | ARCHIVERO DE METAL (UNEMES 47) ARCHIVERO EN COLOR NEGRO DE 4 GAVETAS CON CAJA DE SEGURIDAD | 3680
I180000218 | 1921 | MONITOR (UNEMES 48) MONITOR DE 15 LCD COLOR NEGRO | 4370
I180000220 | 1646 | UNIDAD CENTRAL DE PROCESO (CPU) (UNEMES 48) CPU EN COLOR NEGRO PROCESADOR INTEL E 2140 DISCO DURO DE 160GB 512 MB DE MEMORIA RAM WINDOWS XP PROFESIONAL | 10810
I180000220 | 1663 | UNIDAD CENTRAL DE PROCESO (CPU) (UNEMES 48) CPU EN COLOR NEGRO PROCESADOR INTEL E 2140 DISCO DURO DE 160GB 512 MB DE MEMORIA RAM WINDOWS XP PROFESIONAL | 10810
I180000066 | 1591 | MINICOMPUTADORA MINICOMPUTADORA COMPUTADORA PORTATIL PROCESADOR INTEL CORE I3 MEMORIA RAM 8 GB DISCO DURO 1 TB WINDOWS 10 PROFESIONAL 64 BITS DOWNGRADE A WINDOWS 7 PROFESIONAL DE 64 BITS BITDEFENDER TOTAL SECURITY INCLUYE LICENCIA OFFICE HOME & BUSINESS 2016 Y MALETIN DE TRANSPORTACION 1 ANO DE GARANTIA POR PARTE DEL FABRICANTE | 16601.92
I450400120 | 3770 | ESCRITORIO ESCRITORIO METALICO DE 1 METRO CON 20 CM X 75 CM X 75 CM | 3542.64
I090000064 | 1775 | BASCULA CON Y SIN ESTADIMETRO FABRICADA EN ACERO INOXIDABLE DURADERA Y RESISTENTE DE GRAN CAPACIDAD DISPLAY DIGITAL. CUENTA CON UNA BARRA DE MEDICION DE ALTURA RETRACTIL GRADUADA EN PULGADAS Y CENTIMETROS. ADEMAS DE UNA BASE CON SUPERFICIE PLASTICA ANTIDESLIZANTE REMOVIBLE RUEDAS PARA CAMBIARLA DE LUGAR FACILMENTE CAPACIDAD: 0-220 KG DIMENSIONES: 535 X 275 X 940 (ALTURA DE LA BARRA DE MEDICION 70-190 CM) PESO NETO: 13 KG CALIBRACION: MANUAL TAMANO DE PLATAFORMA PLATO DE ACERO TEMPLADO: 375 X 270 MM UNIDAD DE PESAJE: G LB Y KG (DE MEDICION: PULGADAS Y CM.) | 4524
I180000066 | 1945 | MINICOMPUTADORA COMP PORTATIL HP ELITE 840 G6 CORE I5-8365 8GB SSD 256GB 14 WIN PRO W3Y OFFICE H&B | 29423.33
I180000066 | 1946 | MINICOMPUTADORA COMP PORTATIL HP ELITE 840 G6 CORE I5-8365 8GB SSD 256GB 14 WIN PRO W3Y OFFICE H&B | 29423.33
I450600052 | 94 | CAFETERA (UNEMES 48) PARA 50 TAZAS | 8014.61
I150200248 | 74 | PANTALLA PROYECTOR (UNEMES 48) PANTALLA RETRACTIL FIJA AL TECHO 2.39X2.39 | 2775.91
I450400016 | 3775 | ARCHIVERO DE METAL (UNEMES 47) ARCHIVERO EN COLOR NEGRO DE 4 GAVETAS CON CAJA DE SEGURIDAD | 3680
I450400016 | 3776 | ARCHIVERO DE METAL (UNEMES 47) ARCHIVERO EN COLOR NEGRO DE 4 GAVETAS CON CAJA DE SEGURIDAD | 3680
I450400016 | 3777 | ARCHIVERO DE METAL (UNEMES 47) ARCHIVERO EN COLOR NEGRO DE 4 GAVETAS CON CAJA DE SEGURIDAD | 3680
I450400092 | 214 | CREDENZA (UNEMES 47) CREDENZA EN COLOR CAFE DE 1.50X0.50MTS CON PUERTAS | 3220
I450400120 | 2052 | ESCRITORIO (UNEMES 47) ESCRITORIO CAFE CON PEDESTAL DERECHO (150CM) ESCRITORIO DE 1.50X.60MTS. | 3208.5
I450400228 | 566 | MESA (UNEMES 47) MESA DE TRABAJO DE 2X .8MTS COLOR NEGRO | 4025
I450400228 | 567 | MESA (UNEMES 47) MESA DE TRABAJO DE 2X .8MTS COLOR NEGRO | 4025
I450400228 | 568 | MESA (UNEMES 47) MESA DE TRABAJO DE 2X .8MTS COLOR NEGRO | 4025
I450400228 | 569 | MESA (UNEMES 47) MESA DE TRABAJO DE 2X .8MTS COLOR NEGRO | 4025
I450400228 | 570 | MESA (UNEMES 47) MESA DE TRABAJO DE 2X .8MTS COLOR NEGRO | 4025
I450400258 | 806 | MODULO DESARMABLE (UNEMES 47) MODULO RECEPCION EN COLOR CAFE CON PENINSULA DE HACHA DE 1.5MTS CON PATA Y PANTALLA METALICA LATERAL DE 0.9MTS | 5865
I180000066 | 1433 | MINICOMPUTADORA COMPUTADORAS PORTATILES HP PROBOOK 440 G1 CON LICENCIA DE MICROSOFT OFFICE H Y E 2013. | 21999.4
I450400294 | 579 | RELOJ CHECADOR RELOJ CHECADOR CON HUELLA DIGITAL FUNCIONA POR MEDIO TCP/IP O USB CAPACIDAD DE 1500 HUELLAS. | 6716.4
I180000066 | 1949 | MINICOMPUTADORA COMP PORTATIL HP ELITE 840 G6 CORE I5-8365 8GB SSD 256GB 14 WIN PRO W3Y OFFICE H&B | 29423.33
I180000066 | 1950 | MINICOMPUTADORA COMP PORTATIL HP ELITE 840 G6 CORE I5-8365 8GB SSD 256GB 14 WIN PRO W3Y OFFICE H&B | 29423.33
I150200524 | 203 | VIDEOPROYECTOR PROYECTOR DLP 4000 LUMENES WXGA (1280 X 800) VGA/HDMI ADAPTADOR INALAMBRICO LAN TV. | 14906
I450600084 | 395 | CONGELADOR AFASPE (2010) CONGELADOR PARA REFRIGERANTES 10 FT3 TERMOSTATO MECANICO. MANTENGA LA TEMPERATURA INTERIOR ENTRE -20 Y -15 C. AUN EN AMBIENTES DE 42 C.ESPESOR DE ESCARCHA DE 10MM. CON PARO Y ARRANQUE AUTOMATICO POR TEMPERATURA. EVAPORADOR DE SUPERFICIE DE PLACAS. UNA SOLA PUERTA. LISA Y SOL TIPO COFRE. | 6697.84
I480800016 | 78 | AUTOMOVIL SEDAN 4 PUERTAS (AFASPE 2012) AUTOMOVIL 4 PUERTAS TIPO TSURU GSII STD EQUIPADO COLOR BLANCO CLIP AVS SWITCH AIRE ACONDICIONADO KIT AVA JUEGO TAPETES | 150104
I180000220 | 5334 | UNIDAD CENTRAL DE PROCESO (CPU) UNIDAD CENTRAL DE PROCESO (CPU). PROCESADOR DE OCTAVA GENERACION INTEL CORE I5-I5-8265U DE 4 NUCLEOS/6 MB/DE 16 GHZ A 3.9 GHZ/25 W. MEMORIA: 8 GB DDRA 2400 MHZ (1 X 8 GB) 2 DIMM CRECIMIENTO HASTA 64 GB DDRA 2400 MHZ. DISCO DURO: 1 TB 7200 RPM DE 2.5 SATA. TARJETA DE VIDEO: GRAFICOS INTEGRADOS INTEL UHD GRAPHICS 620. TARJETA DE RED: RED INTEGRADA ETHERNET LAN 10/100/1000. SOFTWARE OFICINA: DEBERA INCLUIR UNA LICENCIA OFFICE HOME & BUSINESS 2019 FPP PC/MAC 32/64 BITS ESPANOL. | 24471.36
I180000220 | 5377 | UNIDAD CENTRAL DE PROCESO (CPU) UNIDAD CENTRAL DE PROCESO (CPU). PROCESADOR DE OCTAVA GENERACION INTEL CORE I5-I5-8265U DE 4 NUCLEOS/6 MB/DE 16 GHZ A 3.9 GHZ/25 W. MEMORIA: 8 GB DDRA 2400 MHZ (1 X 8 GB) 2 DIMM CRECIMIENTO HASTA 64 GB DDRA 2400 MHZ. DISCO DURO: 1 TB 7200 RPM DE 2.5 SATA. TARJETA DE VIDEO: GRAFICOS INTEGRADOS INTEL UHD GRAPHICS 620. TARJETA DE RED: RED INTEGRADA ETHERNET LAN 10/100/1000. SOFTWARE OFICINA: DEBERA INCLUIR UNA LICENCIA OFFICE HOME & BUSINESS 2019 FPP PC/MAC 32/64 BITS ESPANOL. | 24471.36
I180000220 | 5379 | UNIDAD CENTRAL DE PROCESO (CPU) UNIDAD CENTRAL DE PROCESO (CPU). PROCESADOR DE OCTAVA GENERACION INTEL CORE I5-I5-8265U DE 4 NUCLEOS/6 MB/DE 16 GHZ A 3.9 GHZ/25 W. MEMORIA: 8 GB DDRA 2400 MHZ (1 X 8 GB) 2 DIMM CRECIMIENTO HASTA 64 GB DDRA 2400 MHZ. DISCO DURO: 1 TB 7200 RPM DE 2.5 SATA. TARJETA DE VIDEO: GRAFICOS INTEGRADOS INTEL UHD GRAPHICS 620. TARJETA DE RED: RED INTEGRADA ETHERNET LAN 10/100/1000. SOFTWARE OFICINA: DEBERA INCLUIR UNA LICENCIA OFFICE HOME & BUSINESS 2019 FPP PC/MAC 32/64 BITS ESPANOL. | 24471.36
I180000220 | 5400 | UNIDAD CENTRAL DE PROCESO (CPU) UNIDAD CENTRAL DE PROCESO (CPU). PROCESADOR DE OCTAVA GENERACION INTEL CORE I5-I5-8265U DE 4 NUCLEOS/6 MB/DE 16 GHZ A 3.9 GHZ/25 W. MEMORIA: 8 GB DDRA 2400 MHZ (1 X 8 GB) 2 DIMM CRECIMIENTO HASTA 64 GB DDRA 2400 MHZ. DISCO DURO: 1 TB 7200 RPM DE 2.5 SATA. TARJETA DE VIDEO: GRAFICOS INTEGRADOS INTEL UHD GRAPHICS 620. TARJETA DE RED: RED INTEGRADA ETHERNET LAN 10/100/1000. SOFTWARE OFICINA: DEBERA INCLUIR UNA LICENCIA OFFICE HOME & BUSINESS 2019 FPP PC/MAC 32/64 BITS ESPANOL. | 24471.36
I180000220 | 5431 | UNIDAD CENTRAL DE PROCESO (CPU) UNIDAD CENTRAL DE PROCESO (CPU). PROCESADOR DE OCTAVA GENERACION INTEL CORE I5-I5-8265U DE 4 NUCLEOS/6 MB/DE 16 GHZ A 3.9 GHZ/25 W. MEMORIA: 8 GB DDRA 2400 MHZ (1 X 8 GB) 2 DIMM CRECIMIENTO HASTA 64 GB DDRA 2400 MHZ. DISCO DURO: 1 TB 7200 RPM DE 2.5 SATA. TARJETA DE VIDEO: GRAFICOS INTEGRADOS INTEL UHD GRAPHICS 620. TARJETA DE RED: RED INTEGRADA ETHERNET LAN 10/100/1000. SOFTWARE OFICINA: DEBERA INCLUIR UNA LICENCIA OFFICE HOME & BUSINESS 2019 FPP PC/MAC 32/64 BITS ESPANOL. | 24471.36
I180000220 | 280 | UNIDAD CENTRAL DE PROCESO (CPU) HP DC7100 P4 3GHZ 512MB RAM DISCO DURO 80GB CDRW FLOPPY MOUSE TECLADO TJ. RED 10/100/1000 | 10410.37
I180000162 | 942 | IMPRESORA LASSER IMPRESORA LASER | 2857.75
I180000220 | 1793 | UNIDAD CENTRAL DE PROCESO (CPU) UNIDAD CENTRAL DE PROCESOS (HP) SISTEMA OPERATIVO WINDOWS VISTA ORIGINAL QUE PERMITA HACER DOWGADEA XP PROCESADOR INTEL PENTIUM DUAL-COE E 220 INCLUYE LICENCIA DE OFICE | 24127
I180000220 | 2586 | UNIDAD CENTRAL DE PROCESO (CPU) CPU HP PRO CASIO MINITORRE CORE E5500 2.5G COLOR NEGRO | 9744
I180000066 | 841 | MINICOMPUTADORA MINICOMPUTADORA HP PROBOOK 4530S INTEL CORE 15-2410M. | 17806
I180000252 | 315 | COMPUTADORA TODO EN UNO (ALL IN ONE) CPU PROCESADOR INTEL CORE I3-9100 UNIDAD DE ESTADO SOLIDO 128 GB 8GB DE MEMORIA RAM WINDOWS 10 PROFESIONAL 64 TECLADO Y MOUSE INCLUYE SOPORTE PARA MONTAR EL CPU DETRAS DEL MONITOR. MONITOR HP P224 MONITOR 21.5 INCH DISPLAYPORT HDMI VGA MICROSOFT OFFICE 2019 HOME AND BUSINESS. SERIE DEL MONITOR: 1CR8451FPC | 11944.82
I180000220 | 500 | UNIDAD CENTRAL DE PROCESO (CPU) PC MINITORRE CONVERTIBLE (LASP-PC929A#ABM) MAS DISCO OPTICO CD-RW DE 48X MODEM INTERNO 56K PENTIUM 4 DE 3.0GHZ/MEMORIA RAM 256MB DDR 400MHZ (1X256) DD40GB | 15151.25
I180000220 | 798 | UNIDAD CENTRAL DE PROCESO (CPU) HP INTEL PENTIUM 4-533HT/512MB/DD80GB/CD-WRITER/TARJETA DE SONIDO/TECLADO/MOUSE WINDOWS XP PRO COLOR NEGRO (CECOSAM) | 14925.85
I180000162 | 655 | IMPRESORA LASSER VELOCIDAD DE IMPRESION 19 PPM RESOLUCION 1200X1200DPIBANDEJA DE ENTRADA 250 HOJAS TAMANO DE PAPEL 7.6X12.7 A 21.6X35.6CM CONECTIVIDAD USB2.0 DE ALTA VELOCIDAD PUERTO DE ENTRADA Y SALIDA 1 USB DE ALTA VELOCIDAD MEMORIA STD. DE 8 MB INCLUYE CALBE USB. | 3277.5
I180000218 | 1431 | MONITOR MONITOR LCD 15 | 4056.85
I180000162 | 1068 | IMPRESORA LASSER (UNEMES 47) IMPRESORA LASER EN COLOR BLANCO HASTA 27 PAG POR MINUTO EN TAMANO CARTA Y 26 PAG X MIN EN A4 . | 7130
I450400120 | 2308 | ESCRITORIO ESCRITORIO METALICO CON CUBIERTA DE MELAMINA CON 2 CAJONES DE 1.20 X 0.75 CM | 3220
I450400012 | 1125 | ARCHIVERO ARCHIVERO METALICO COLOR ARENA DE 4 GAVETAS CON CORREDERAS REFORZADAS TAMANO OFICIO FABRICADO EN LAMINA ROLADA EN FRIO CALIBRE 24 CON CERRADURA GENERAL 1 SEPARADOR EN CADA GAVETA PINTURA EN ESMALTE ALTURA DE 1.35 M FRENTE .46 M Y FONDO DE .72 MTS | 4988
I180000220 | 4046 | UNIDAD CENTRAL DE PROCESO (CPU) COMPUTADORA DE ESCRITORIO PROCESADOR INTEL CORE 13-4160 MEMORIA RAM DE 4 GB DISCO DURO DE 1 TB WINDOWS 10 PROFESIONAL DOWNGRADE WINDOWS 7 PROFESIONAL DE 64 BITS. | 11716
I180000220 | 1112 | UNIDAD CENTRAL DE PROCESO (CPU) HP DC5100 MTP4 3 GHZ 512MB DDBOGB WIN XP PROF CDROM 48XFLOPPY 3.5 TJ. DE RED 10/100/1000 TECLADO STD PS/2 MAUSE PS/2. | 13368.29
I180000220 | 2797 | UNIDAD CENTRAL DE PROCESO (CPU) COMPUTADORA DE ESCRITORIO HP MODELO 6200 PROF SFF SISTEMA OPERATIVO WINDOWS 7 | 18177.2
I450400012 | 1149 | ARCHIVERO ARCHIVERO METALOCO ESMALTE COLOR ARENA DE 4 GAVETAS CON CORREDERAS REFORZADAS TAMANO OFICIO FABRICADO EN LAMINA ROLADA EN FRIO CALIBRE 24 | 5510
I450400120 | 3139 | ESCRITORIO ESCRITORIO SECRETARIAL DE 1.50 X .60 X .75 MTS ACABADO MELAMINICO IMPORTADO TIPO ENCHAPADO EN TEXTURA ESSCENCE DOBLE CARA CON PORO ARENADO DE 28 MM CON PROFUNDIDAD DE .00020 EN COLOR CAMBRIDGE WALNUTEN CUBIERTA SEMICURVA CON PORTA TECLADO PERFORACION Y TAPA PARA CABLEADO CON PEDESTAL CAJONERO CON 1 CAJON PAPELERO Y 2 ARCHIVO TAMANO OFICIO FABRICADO CANTO RIGIDO ENTIIMPACTO CORREDERAS DE EXTENCION LLAVE SIMULTANEA GENERAL BASE PARA CPU Y NIVELADORES. | 5104
I180000220 | 4051 | UNIDAD CENTRAL DE PROCESO (CPU) COMPUTADORA DE ESCRITORIO PROCESADOR INTEL CORE 13-4160 MEMORIA RAM DE 4 GB DISCO DURO DE 1 TB WINDOWS 10 PROFESIONAL DOWNGRADE WINDOWS 7 PROFESIONAL DE 64 BITS. | 11716
I480800052 | 440 | CAMION PICK-UP (PLACAS ANTERIORES RB-74-367) (PREVENCION DE CONTROL DE ENFERMEDADES 2008) CAMIONET PICK UP DOBLE CABINA EN COLOR BLANCA EXTERIOR TAPON DE TANQUE DE CONBUSTIBLE CON CERRADURALIMPIAPARABRISAS INTERMITENTE LLANTAS(5) LT235/75 R15LODERAS TRASERASLUZ DE FRENO EXTERIOR MONTADA EN LA PARTE SUPERIOR DEL MEDALLON TRASERO NUMERO DE SERIE GRABADO EN PARABRISAS CRISTALES DE PUERTA Y MEDALLON TRASERORINES DE ACERO PRA TRABAJO PESADO DE 15 PULGADASDEFENSAS ESPEJOS Y PARRILLA CROMADAS(ESPEJOS MANUALES )ALTURA Y APARIENCIA 4X4CUBIERTA DE CAJA PICK UPINTERIOR ASIENTO DELANTERO TIPO BANCA ABATIBLE 40/60 CONSOLA DE PISO CON 2 PORTAVASOSCUBIERTA DE PISO EN ALFOMBRA AL COLOR DEL INTERIOR ENCENDEDOR Y CENICERO REMOVIBLE TOMA DE CORRIENTE AUXILIAR DE 12 VOLTIOS (2)VISERA PARA CONDUCTOR Y PASAJERO VOLANATE EN COLOR NEGRO DE POLIURETANO AIRE ACONDICIONADO SISTEMA DE AUDIO PRE-EQUIPADO CON 4 BOCINAS SISTEMA DE AUDIO AM/FM/CDASIENTO TRASERO TI | 169977
I180000220 | 885 | UNIDAD CENTRAL DE PROCESO (CPU) COMPAQ HP DC7600 CMT P4 DE 3GHZ 256MB RA DISCO DURA 80GB CD RW TJ DE RED 10/100/1000 TECLADO MOUSE FLOPPY Y WINDOWS XP PROFESIONAL CON LICENCIA MICROSOFT OFFICE 2003 STD WIN32 GV | 17858.93
I180000220 | 1183 | UNIDAD CENTRAL DE PROCESO (CPU) COMPUTADORA HP DC 7700 PROCESADOR INTEL PENTIUM 4 541 HT TECNOLOGIA EMB4T (3.2 GHZ) 512 MB DDR/DD80GB7SMART III 3GB UNIDAD COMBO DVD Y CD-RW TARJETA DE RED TECLADO MOUSE WINDOUS XP PROFESIONAL OFFICE SMALL BUSSINES. COLOR NEGRO | 17480
I270000052 | 32 | CASETA PICK UP (PREVENCION Y CONTROL DE ENFERMEDADES 2008) CAMPERS DE FIBRA DE VIDRIO PARA CAMIONETA PICK-UP FORD RANGER SE INSTALO EN CAMIONETA PLACAS NO RB-74-367 | 10000
I180000220 | 1794 | UNIDAD CENTRAL DE PROCESO (CPU) UNIDAD CENTRAL DE PROCESOS (HP) SISTEMA OPERATIVO WINDOWS VISTA ORIGINAL QUE PERMITA HACER DOWGADEA XP PROCESADOR INTEL PENTIUM DUAL-COE E 220 INCLUYE LICENCIA DE OFICE | 24127
I180000220 | 1838 | UNIDAD CENTRAL DE PROCESO (CPU) RAMO 12 F.O.R.O.S.S. 2008 SISTEMA OPERATIVO WINDOWS ORIGINAL QUE PERMITA HACER DOWGRADEA XP PROCESADOR INTEL PENTIUM DUAL CORE E 220 INCLUYE LICENCIA DE OFFICE PROCESADOR MEMORIA DE 2 GB EN COLOR NEGRO | 24115.5
I450600218 | 1454 | REFRIGERADOR (COCINA) REFRIGERADOR PARA VACUNA 17.6 PIES CUBICOS | 48676.05
I450400012 | 738 | ARCHIVERO ARCHIVERO METALICO CON CUATRO CAJONES TAMANO OFICIO EN COLOR BEIGE | 4432.36
I450400120 | 2459 | ESCRITORIO ESCRITORIO EN L DE 1.50 X 1.80 COLOR CAOBA CON 2 PAPELEROS Y UN ARCHIVERO (AMBIDIESTRO) | 4176
I180000220 | 2420 | UNIDAD CENTRAL DE PROCESO (CPU) UNIDAD CENTRAL DE PROCESO INCLUYE LICENCIAS DE OFFICE ESTANDAR COLOR NEGRO | 13075.52
I450400012 | 1148 | ARCHIVERO ARCHIVERO METALOCO ESMALTE COLOR ARENA DE 4 GAVETAS CON CORREDERAS REFORZADAS TAMANO OFICIO FABRICADO EN LAMINA ROLADA EN FRIO CALIBRE 24 | 5510
I450400120 | 2838 | ESCRITORIO ESCRITORIO CUBIERTA SEMICURVA DE .6 X 1.5 M FABRICADOS EN MELAMINADOS CARAS 28 MM CANTOS | 6936.8
I450400320 | 3439 | SILLON SILLON OPRATIVO DE USO RUDO COLOR NEGRO MECANISMO E SYNCRO RECLINABLE (SIN CABECERA) | 4622.6
I450400108 | 198 | ENFRIADOR Y CALENTADOR AGUA (PARA OFICINA) (FASSA) DESPACHADOR DE AGUA (FRIA-CALIENTE) DE PISO CON DOS TOMAS PARA GARRAFON DE 19 LTS. | 3248
I450400012 | 1591 | ARCHIVERO ARCHIVERO VERTICAL DE 4 GAVETAS. ACABADO MELAMICO IMPORTADO TIPO ENCHAPADO EN TEXTURA ESSCENCE DOBLE CARA CON PORO ARENADO EN 28MM CON PROFUNDIDAD DE .00020 EN COLOR CAMBRIDGE WALNUTEN DE MEDIDAS:.60 X .50 X 1.27 MTS CON CERRADURA SIMULTANEA CORREDERAS DE EXTENCION CANRO RIGIDO ANTIIMPACTOS JALADERAS METALICAS Y NIVELADORES. | 4988
I090001040 | 89 | PINZA TRANSPORTAR INSTRUMENTAL QUIRURGICO PINZA PARA TRANSPORTAR INSTRUMENTAL QUIRURGICO PINZA DE TRASLADO PARA INSTRUMENTAL QUIRURGICO | 2944.08
I450400248 | 607 | MESA DE TRABAJO MESA DE TRABAJO PLEGADIZA CON ESTRUCTURA TUBULAR RECTANGULAR DE 2.40 X 0.75 CM COLOR BLANCO. | 4164.4
I450400120 | 3768 | ESCRITORIO ESCRITORIO METALICO DE 1 METRO CON 20 CM X 75 CM X 75 CM | 3542.64
I450400146 | 704 | GABINETE UNIVERSAL GABINETE UNIVERSAL DE 1 METRO CON 80 CM X 37 CM X 87 CM CON 5 HUECOS | 2772.4
I421200074 | 64 | PODADOR DESEMALEZADORA DE 8 HP COLOR ROJO CON NEGRO | 3381
I450400012 | 457 | ARCHIVERO CON CAJA FUERTE COLOR NEGRO DE 4 GAVETAS TAMANO OFICIO CON CERRADURA GENERAL Y COMBINACION DE CAJA FUERTE | 10258
I270000052 | 24 | CASETA PICK UP (PROMOCION DE LA SALUD NUEVA CULTURA 2008) CAMPER INSTALADO EN CAMIONETA FORD RANGER MODELO 2008 CON PLACAS RB-60826 CAMPER EN COLOR BLANCO | 10000
I450400120 | 2826 | ESCRITORIO ESCRITORIO SECRETARIAL METALICO EN MEDIDAS 1.50 X .60 X .75 M CON PEDESTAL DE 2 GAVETAS CUBIERTA FABRICADA EN MELAMINA A 32 MM PERIMETRAL CUERPO DEL MUEBLE FABRICADO EN LAMINA ROLADA EN FRIO CALIBRE 22 4 PATAS METALICAS DE TUBULAR CUADRADO DE 1 X 1 CALIBRE 18 REGATON NIVELADOR DE POLIPROPILENO GAVETAS DEL ESCRITORIO 1 GAVETA DE ARCHIVO Y 1 GAVETA PAPELERA CON CERRADURA PARA CIERRE SIMULTANEO CORREDERAS CALIBRE 16 CON SALEROS DE ACERO JALADERA EMBUTIDA CUERPO HORNEADO A ALTA TEMPERATURA PREVIO TRATAMIENTO FOSFATIZADO COLOR CAOBA | 4477.6
I450400294 | 418 | RELOJ CHECADOR RELOJ CHECADOR COLOR BLANCO OSTION REGISTRADOR DE ASISTENCIA ELECTRONICO TIPO BUZON PROGRAMACION DE HORARIO VERANO-INVIERNO AUTOMATICO CABEZA DE IMPRESION DE MATRIZ DE PUNTOS DE ALTA LEGIBILIDAD IMPRESION A UN SOLO COLOR | 3700.4
I450400012 | 1451 | ARCHIVERO ARCHIVERO METALICO CON 4 GAVETAS TAMANO OFICIO CON CERRADURA GENERAL CON MEDIDAS DE .46 X .72 X 1.35 M DE ALTURA DISPOSITIVO PARA ARCHIVO SUSPENDIDO CORREDERAS TELESCOPICAS EN LAMINA CALIBRE 14 BALEROS METALICOS FABRICADO EN LAMINA ROLADA EN FRIO CALIBRE 22 SEPARADOR ANTERIOR P/CARPETAS SEPARADOR EXTERIOR ENTRE GAVETAS Y PINTURA EN POLVO EPOXICO EN HORNO COLOR BEIGE | 5208.4
I450400012 | 1589 | ARCHIVERO ARCHIVERO VERTICAL DE 4 GAVETAS. ACABADO MELAMICO IMPORTADO TIPO ENCHAPADO EN TEXTURA ESSCENCE DOBLE CARA CON PORO ARENADO EN 28MM CON PROFUNDIDAD DE .00020 EN COLOR CAMBRIDGE WALNUTEN DE MEDIDAS:.60 X .50 X 1.27 MTS CON CERRADURA SIMULTANEA CORREDERAS DE EXTENCION CANRO RIGIDO ANTIIMPACTOS JALADERAS METALICAS Y NIVELADORES. | 4988
I450400294 | 480 | RELOJ CHECADOR RELOJ CHECADOR DE HUELLA DIGITAL COLOR NEGRO DE HUELLA DIGITAL AUTONOMO FUNCIONA EN RED CON CONEXION TCP/IP Y POR MEDIO DE MEMORIA USB CAPACIDAD DE 1500 HUELLAS INCLUYE SOFTWARE SIN LIMITES | 8647.8
I180000148 | 1254 | NO-BREAK REGULADOR NO BREAK COLOR NEGRO CAPACIDAD DE POTENCIA DE SALIDA VA 1500 POTENCIA SALIDA 900 W CONTACTOS 10 TIPO NEMA 5-15R (5 RESPALDO Y 5 CON SOLO SUPRESION DE PICOS GARANTIA DE 1 ANO POR PARTE DEL FABRICANTE). | 4773.4
I180000148 | 1258 | NO-BREAK REGULADOR NO BREAK COLOR NEGRO CAPACIDAD DE POTENCIA DE SALIDA VA 1500 POTENCIA SALIDA 900 W CONTACTOS 10 TIPO NEMA 5-15R (5 RESPALDO Y 5 CON SOLO SUPRESION DE PICOS GARANTIA DE 1 ANO POR PARTE DEL FABRICANTE). | 4773.4
I450400120 | 3327 | ESCRITORIO ESCRITORIO SECRETARIAL METALICO CON DOS CAJONES 1 PAPELERO Y 1 DE ARCHIVO CON CERRADURA DE 1.20 X 0.80 MTS.COLOR ARENA. | 4814
I450400120 | 3334 | ESCRITORIO ESCRITORIO SECRETARIAL METALICO CON DOS CAJONES 1 PAPELERO Y 1 ARCHIVERO CON CERRADURA DE 1200 X 0.80 MTS. COLOR ARENA. | 4814
I180000252 | 96 | COMPUTADORA TODO EN UNO (ALL IN ONE) COMPUTADORA TODO EN UNO (ALL IN ONE) PROCESADOR INTEL CORE I5 MEMORIA RAM DE 8 GB DISCO DURO DE 1TB PANTALLA DE 21.5 UNIDAD OPTICA DVD WINDOWS 10 PROFESIONAL DE 64 BITS. | 28286.6
I060200172 | 122 | CENTRIFUGA PARA 8 TUBOS EN COLOR BLANCO CON AZUL | 5257.23
I450400002 | 919 | ACONDICIONADOR AIRE 1 TONELADA 220V.CON CALEFACCION | 4577
I180000220 | 1358 | UNIDAD CENTRAL DE PROCESO (CPU) COMPUTADORA CO 1 GB DE MEMORIA RAM PENTIUM DUAL CORE DISCO DURO DE 160GB COMBO CD/RW DE 48X/32X WINDOWS XP PROFESIONAL OFFICE LICENCIA | 17422.5
I180000034 | 503 | IMPRESORA IMPRESORA HP LASER JET (Q7815A) VELOLCIDAD DE IMPRESION MODO NORMAL NEGRO CARTA HASTA 35 PPM RESOLUCION MO DE RESOLUCIONES DE IMPRESION OPTICA EN CLOLR GRIS | 13969.05
I450400120 | 2825 | ESCRITORIO ESCRITORIO SECRETARIAL METALICO EN MEDIDAS 1.50 X .60 X .75 M CON PEDESTAL DE 2 GAVETAS CUBIERTA FABRICADA EN MELAMINA A 32 MM PERIMETRAL CUERPO DEL MUEBLE FABRICADO EN LAMINA ROLADA EN FRIO CALIBRE 22 4 PATAS METALICAS DE TUBULAR CUADRADO DE 1 X 1 CALIBRE 18 REGATON NIVELADOR DE POLIPROPILENO GAVETAS DEL ESCRITORIO 1 GAVETA DE ARCHIVO Y 1 GAVETA PAPELERA CON CERRADURA PARA CIERRE SIMULTANEO CORREDERAS CALIBRE 16 CON SALEROS DE ACERO JALADERA EMBUTIDA CUERPO HORNEADO A ALTA TEMPERATURA PREVIO TRATAMIENTO FOSFATIZADO COLOR CAOBA | 4477.6
I180000162 | 1165 | IMPRESORA LASSER IMPRESORA LASSER B/N | 3789.25
I090000248 | 5239 | HIELERA VACUNAS (AFASPE 2010)TERMO DE 90 LITROS COLOR AZUL Y BLANCO | 3364
I090000248 | 5240 | HIELERA VACUNAS (AFASPE 2010)TERMO DE 90 LITROS COLOR AZUL Y BLANCO | 3364
I180000162 | 504 | IMPRESORA LASSER 1015 MARCA HP | 3570.75
I450600084 | 407 | CONGELADOR AFASPE (2010) CONGELADOR PARA REFRIGERANTES 10 FT3 TERMOSTATO MECANICO. MANTENGA LA TEMPERATURA INTERIOR ENTRE -20 Y -15 C. AUN EN AMBIENTES DE 42 C.ESPESOR DE ESCARCHA DE 10MM. CON PARO Y ARRANQUE AUTOMATICO POR TEMPERATURA. EVAPORADOR DE SUPERFICIE DE PLACAS. UNA SOLA PUERTA. LISA Y SOL TIPO COFRE. | 6697.84
I150200232 | 162 | MONITOR (AFASPE 2010) MONITOR HP LA2006X 20 PULGADAS LCD | 6458.88
I180000220 | 2751 | UNIDAD CENTRAL DE PROCESO (CPU) (AFASPE 2010) CPU HP COMPAQ 6200 PRO SFF | 15070.72
I180000148 | 1029 | NO-BREAK (AFASPE 2010) NO BREAK TRIPP LITE 1500VA | 3120.4
I090000384 | 257 | REFRIGERADOR LABORATORIO (AFASPE 2010) REFRIGERADOR DE 17.6 PIES SIN TERMOGRAFICADOR COLOR ACERO INOXIDABLE. | 42920
I450400012 | 1576 | ARCHIVERO ARCHIVERO VERTICAL DE 4 GAVETAS. ACABADO MELAMICO IMPORTADO TIPO ENCHAPADO EN TEXTURA ESSCENCE DOBLE CARA CON PORO ARENADO EN 28MM CON PROFUNDIDAD DE .00020 EN COLOR CAMBRIDGE WALNUTEN DE MEDIDAS:.60 X .50 X 1.27 MTS CON CERRADURA SIMULTANEA CORREDERAS DE EXTENCION CANRO RIGIDO ANTIIMPACTOS JALADERAS METALICAS Y NIVELADORES. | 4988
I450400012 | 1586 | ARCHIVERO ARCHIVERO VERTICAL DE 4 GAVETAS. ACABADO MELAMICO IMPORTADO TIPO ENCHAPADO EN TEXTURA ESSCENCE DOBLE CARA CON PORO ARENADO EN 28MM CON PROFUNDIDAD DE .00020 EN COLOR CAMBRIDGE WALNUTEN DE MEDIDAS:.60 X .50 X 1.27 MTS CON CERRADURA SIMULTANEA CORREDERAS DE EXTENCION CANRO RIGIDO ANTIIMPACTOS JALADERAS METALICAS Y NIVELADORES. | 4988
I450400120 | 3138 | ESCRITORIO ESCRITORIO SECRETARIAL DE 1.50 X .60 X .75 MTS ACABADO MELAMINICO IMPORTADO TIPO ENCHAPADO EN TEXTURA ESSCENCE DOBLE CARA CON PORO ARENADO DE 28 MM CON PROFUNDIDAD DE .00020 EN COLOR CAMBRIDGE WALNUTEN CUBIERTA SEMICURVA CON PORTA TECLADO PERFORACION Y TAPA PARA CABLEADO CON PEDESTAL CAJONERO CON 1 CAJON PAPELERO Y 2 ARCHIVO TAMANO OFICIO FABRICADO CANTO RIGIDO ENTIIMPACTO CORREDERAS DE EXTENCION LLAVE SIMULTANEA GENERAL BASE PARA CPU Y NIVELADORES. | 5104
I450400168 | 254 | LIBRERO LIBRERO DE PISO 1.80 X .90 X .35 MTS ACABADO MELAMINICO IMPORTADO ENCHAPADO EN TEXTURA ESSCENCE DOBLE CARA CON PARO ARENADO EN 16MM CON PORO DE .00020 EN COLOR CAMBRIDGE WALNUTEN 2 PUERTAS INFERIORES CON JALADERAS Y LLAVES 3 ENTREPANOS SUPERIORES (HUECOS) Y NIVELADORES. | 5220
I450400258 | 1415 | MODULO DESARMABLE MODULO DESARMABLE TUPO L DE 1.50 X .60 X .75 MTS ACABADO MELAMINICO TIPO ENCHAPADO EN TEXTURA ESSCENCE DOBLE CARA CON PORO ARENADO EN 28 MM CON PROFUNDIDAD DE .00020 EN COLOR CAMBRIDGE WALNUTEN CUBIERTA CON PORTATECLADO PERDORACION Y TAPA PARA CABLEADO PANTALLA FRONTAL LATERAL RECTA DE .90 X .50 MTS PEDESTAL CAJONERO CON 1 CAJON PAPELERO Y 2 PARA ARCHIVO TAMANO OFICIO CANTO RIGIDO ANTIIMPACTO CORREDERAS DE EXTENSION LLAVE SIMULTANEAS GENERAL BASE PARA CPU Y NIVELADORES. | 9048
I180000220 | 4178 | UNIDAD CENTRAL DE PROCESO (CPU) UNIDAD CENTRAL DE PROCESO(CPU)CI5-6400 4 GB RAMDD50GBWIN 10 PRO. | 22678
I480800052 | 439 | CAMION PICK-UP (PLACAS ANTERIORES RB-74-366) (PREVENCION DE CONTROL DE ENFERMEDADES 2008) CAMIONET PICK UP DOBLE CABINA EN COLOR BLANCA EXTERIOR TAPON DE TANQUE DE CONBUSTIBLE CON CERRADURALIMPIAPARABRISAS INTERMITENTE LLANTAS(5) LT235/75 R15LODERAS TRASERASLUZ DE FRENO EXTERIOR MONTADA EN LA PARTE SUPERIOR DEL MEDALLON TRASERO NUMERO DE SERIE GRABADO EN PARABRISAS CRISTALES DE PUERTA Y MEDALLON TRASERORINES DE ACERO PRA TRABAJO PESADO DE 15 PULGADASDEFENSAS ESPEJOS Y PARRILLA CROMADAS(ESPEJOS MANUALES )ALTURA Y APARIENCIA 4X4CUBIERTA DE CAJA PICK UPINTERIOR ASIENTO DELANTERO TIPO BANCA ABATIBLE 40/60 CONSOLA DE PISO CON 2 PORTAVASOSCUBIERTA DE PISO EN ALFOMBRA AL COLOR DEL INTERIOR ENCENDEDOR Y CENICERO REMOVIBLE TOMA DE CORRIENTE AUXILIAR DE 12 VOLTIOS (2)VISERA PARA CONDUCTOR Y PASAJERO VOLANATE EN COLOR NEGRO DE POLIURETANO AIRE ACONDICIONADO SISTEMA DE AUDIO PRE-EQUIPADO CON 4 BOCINAS SISTEMA DE AUDIO AM/FM/CDASIENTO TRASERO TI | 169977
I180000220 | 1166 | UNIDAD CENTRAL DE PROCESO (CPU) HP DC5100 MTP4 3 GHZ 512MB DDBOGB WIN XP PROF CDROM 48XFLOPPY 3.5 TJ. DE RED 10/100/1000 TECLADO STD PS/2 MAUSE PS/2. | 13368.29
I180000162 | 926 | IMPRESORA LASSER IMPRESORA LASER | 2857.75
I450400120 | 2149 | ESCRITORIO ESCRITORIO METALICO DE 1.20 MTS CON PEDESTAL EN COLOR NEGRO | 3047.5
I450400120 | 3125 | ESCRITORIO ESCRITORIO SECRETARIAL DE 1.20 X .60 X .75 MTS ACABADO MELAMINICO IMPORTADO TIPO ENCHAPADO EN TEXTURA ESSCENCE DOBLE CARA ARENADO EN 28 MM CON PROFUNDIDAD DE .00020 EN COLOR CAMBRIGE WALNUTEN CUBIERTA A SEMICURVA CON PORTATECLADO Y TAPA PARA CABLEADO CON PEDESTAL CAJONERO CON 1 CAJON PAPELERO Y 2 PARA ARCHIVO TAMANO OFICIO FABRICADO CANTO RIGIDO ANTIMPACTO CORREDERAS DE EXTENCION LLACE SIMULTANEA GENERAL BASE PARA CPU Y NIVELADORES. | 5336
I450400258 | 1421 | MODULO DESARMABLE MODULO DESARMABLE TUPO L DE 1.50 X .60 X .75 MTS ACABADO MELAMINICO TIPO ENCHAPADO EN TEXTURA ESSCENCE DOBLE CARA CON PORO ARENADO EN 28 MM CON PROFUNDIDAD DE .00020 EN COLOR CAMBRIDGE WALNUTEN CUBIERTA CON PORTATECLADO PERDORACION Y TAPA PARA CABLEADO PANTALLA FRONTAL LATERAL RECTA DE .90 X .50 MTS PEDESTAL CAJONERO CON 1 CAJON PAPELERO Y 2 PARA ARCHIVO TAMANO OFICIO CANTO RIGIDO ANTIIMPACTO CORREDERAS DE EXTENSION LLAVE SIMULTANEAS GENERAL BASE PARA CPU Y NIVELADORES. | 9048
I180000252 | 312 | COMPUTADORA TODO EN UNO (ALL IN ONE) CPU PROCESADOR INTEL CORE I3-9100 UNIDAD DE ESTADO SOLIDO 128 GB 8GB DE MEMORIA RAM WINDOWS 10 PROFESIONAL 64 TECLADO Y MOUSE INCLUYE SOPORTE PARA MONTAR EL CPU DETRAS DEL MONITOR. MONITOR HP P224 MONITOR 21.5 INCH DISPLAYPORT HDMI VGA MICROSOFT OFFICE 2019 HOME AND BUSINESS. SERIE DEL MONITOR: 1CR8451FPD | 11944.82
I270000052 | 17 | CASETA PICK UP CAMPER PARA CAMIONETA FORD RANGER CORTA 2002 AL RAZ DE LA CABINA FABRICADO EN FIBRA DE VIDRIO ACABADO TERMINO AERODINAMICO CON VENTANILLAS CORREDIZAS CON MOSQUITERO A LOS LATERALES EN CRISTAL AHUMADO Y CON MARCOS DE ALUMINIO NEGRO CON PUERTA TRASERA TAMBIEN EN CRISTAL Y CON MARCOS DE ALUMINIO NEGRO CON DOBLE CHAPA DE SEGURIDAD Y AMORTIGUADORES DE GAS INSTALADO EN CAMIONETA RANGER CORTA 2002 PLACAS PP 00 778 DE N.L | 7700
I450400146 | 289 | GABINETE UNIVERSAL MEDIDAS DE 1.80 X .87 X.39 MTS. CON 2 PUERTAS Y CERRADURA DE MANIJA: INCLUYE JUEGO DE LLAVES. COLOR GRIS | 3128
I450400012 | 455 | ARCHIVERO CON CAJA FUERTE COLOR NEGRO DE 4 GAVETAS TAMANO OFICIO CON CERRADURA GENERAL Y COMBINACION DE CAJA FUERTE | 10258
I180000218 | 2020 | MONITOR (PROMOCION DE LA SALUD NUEVA GENERACION 2008 ) MONITOR DLCD 17 PULGADAS COLOR NEGRO CON GRIS | 3737.5
I180000220 | 1737 | UNIDAD CENTRAL DE PROCESO (CPU) (PROMOCION DE LA SALUD NUEVA GENERACION 2008 ) UNIDAD CENTRAL DE PROCESO CPU HP COMPAQ BASE UNIT. VISTA COWWNGRADE TO XP PRO LINA PENTIUM DUAL- CORE E 220 PROCESADOR 2.2 GHZ 1-MB L2 CAHCE 800 -MHZFSB 1 GBPCS2-6400 (DDR-800)2X5 12. 160 GB SATA NCQ HDD SMARTR 1V INST 16 X SUPERMULTILIGHTSCRIBE IST DRV HP-16-IN-13.5 MEDIA CARD RDR HP PS-2 STANDARKEYBOARD LINA EN COLOR NEGRO CON GRIS | 10362.65
I450400122 | 479 | ESCRITORIO DE MADERA DE 1.50 X .60 MTS. CON DOS CAJONES PAPELEROS Y UN CAJON ARCHIVERO FABRICADO EN MELAMINA DE ALTA DENSIDAD Y CORREDERA EN CAJON ARCHIVERO DE EXTENSION COLOR CAOBA | 3162.5
I450400012 | 1150 | ARCHIVERO ARCHIVERO METALOCO ESMALTE COLOR ARENA DE 4 GAVETAS CON CORREDERAS REFORZADAS TAMANO OFICIO FABRICADO EN LAMINA ROLADA EN FRIO CALIBRE 24 | 5510
I450400120 | 2841 | ESCRITORIO ESCRITORIO CUBIERTA SEMICURVA DE .6 X 1.5 M FABRICADOS EN MELAMINADOS CARAS 28 MM CANTOS | 6936.8
I450400320 | 3441 | SILLON SILLON OPRATIVO DE USO RUDO COLOR NEGRO MECANISMO E SYNCRO RECLINABLE (SIN CABECERA) | 4622.6
I450400016 | 3597 | ARCHIVERO DE METAL CON CAJA FUERTE DE 4 GAVETAS COLOR CAFE CLARO | 7463.5
I180000218 | 2282 | MONITOR MONITOR PANTALLA PLANA LCD CON 36 MESES DE GARANTIA COLOR DEL EQUIPO NEGRO | 3416.2
I180000220 | 1989 | UNIDAD CENTRAL DE PROCESO (CPU) UNIDAD CENTRAL DE PROCESO CMT C2D E5300 WIN 7 DWN A XP 2GB LECTOR 22-1 TJ RED GIGABITE TECLADO ESP. PS/2 MOUSE OPTICO SUPER MULTI GARANTIA 36 MESES EQUIPO EN COLOR NEGRO | 17150.6
I450600218 | 1944 | REFRIGERADOR (COCINA) REFRIGERADOR BLANCO DE USO DOMESTICO DE 10 PIES CUBICOS | 7656
I180000220 | 2131 | UNIDAD CENTRAL DE PROCESO (CPU) COMPUTADORA DE ESCRITORIO LIGERA (HP 6000 PRO) (NO. PARTE WW856LA) PROCESADOR INTEL DUAL CORE E5400 2.70 GHZ2MB CACHE MEMORIA RAM DE 2 GB DVD+-RW DE 16X (CAPA DOBLE). LIGHTSCRIBE AL MENOS CON LOS SIGUIENTES PUERTOS: FRONTALES 2 PUERTOS USB 2.0 ENTRADAS DE AUDiFONO Y MICROFONO. TRASEROS: 6 USB 2.0 1 PUERTO SERIE 2 PS/2 1 RJ-45 1 VGA 1 DISPLAYPORT ENTRADA/SALIDA AUDIO RANURAS DE EXPANSION: AL MENOS 2 PCI 1 PCI EXPRESS X1 1 PCI EXPRESS X16 TARJETA DE RED GIGABIT ETHERNET (10/100/1000). DISCO DURO INTERNO SATA CON CAPACIDAD 320 GB DE ALTA VELOCIDAD 7200 RPM TRANSFERENCIA 3.0 G/SEG. GABINETE TIPO FACTOR DE FORMA COMPACTA CON TECNOLOGiA TOOLLESS CON CAPACIDAD DE ABRIR SIN HERRAMIENTAS (SMALL FORM FACTOR) SISTEMA OPERATIVO WINDOWS 7 CON DOWNGRADE A WINDOWS XP PRO LICENCIA DE OFFICE (WORD EXCEL POWER POINT Y OUTLOOK AL MENOS) LECTOR DE MEDIOS TIPO SD MMC MEMORY STICK COMPACT FLASH LECTOR DE 22 EN 1 | 13630
I450400258 | 760 | MODULO DESARMABLE MODULO SECRETARIAL COLOR CAOBA CUBIERTA PENINSULAR TIPO L DE 1.50 X .60M CON BASE OCTAGONAL .72X.3M .72X.67 DE CUBIERTA RECTA ANGULAR LATERAL 1.1X05M .72X.67 PEDESTAL DE 2 CAJONES PAPELEROS Y 1 DE ARCHIVO FABRICADO EN LAMINADO PLASTICO. | 3335
I180000162 | 1100 | IMPRESORA LASSER (PROMOCION DE LA SALUD NUEVA GENERACION 2008 ) IMPRESORA LASER BALNCO Y NEGRO MULTIFUNCIONAL EN CLOLR NEGRO CON GRIS | 4956.5
I450400120 | 2373 | ESCRITORIO ESCRITORIO METALICO DE 1.50 MTS. LAMINADO PLASTICO COLOR ARENA | 4199.2
I180000162 | 1221 | IMPRESORA LASSER IMPRESORA LASER COLOR BLANCO OSTION CONTIENE CABLE USB 1.8 MTS. MANHATTAN | 5974
I180000220 | 2588 | UNIDAD CENTRAL DE PROCESO (CPU) CPU HP PRO CASIO MINITORRE CORE E5500 2.5G COLOR NEGRO | 9744
I450400012 | 1830 | ARCHIVERO ARCHIVERO METALICO DE 4 GAVETAS | 5278
I180000148 | 1265 | NO-BREAK REGULADOR NO BREAK COLOR NEGRO CAPACIDAD DE POTENCIA DE SALIDA VA 1500 POTENCIA SALIDA 900 W CONTACTOS 10 TIPO NEMA 5-15R (5 RESPALDO Y 5 CON SOLO SUPRESION DE PICOS GARANTIA DE 1 ANO POR PARTE DEL FABRICANTE). | 4773.4
I480800052 | 441 | CAMION PICK-UP (PLACAS ANTERIORES RB-74-369) (PREVENCION DE CONTROL DE ENFERMEDADES 2008) CAMIONET PICK UP DOBLE CABINA EN COLOR BLANCA EXTERIOR TAPON DE TANQUE DE CONBUSTIBLE CON CERRADURALIMPIAPARABRISAS INTERMITENTE LLANTAS(5) LT235/75 R15LODERAS TRASERASLUZ DE FRENO EXTERIOR MONTADA EN LA PARTE SUPERIOR DEL MEDALLON TRASERO NUMERO DE SERIE GRABADO EN PARABRISAS CRISTALES DE PUERTA Y MEDALLON TRASERORINES DE ACERO PRA TRABAJO PESADO DE 15 PULGADASDEFENSAS ESPEJOS Y PARRILLA CROMADAS(ESPEJOS MANUALES )ALTURA Y APARIENCIA 4X4CUBIERTA DE CAJA PICK UPINTERIOR ASIENTO DELANTERO TIPO BANCA ABATIBLE 40/60 CONSOLA DE PISO CON 2 PORTAVASOSCUBIERTA DE PISO EN ALFOMBRA AL COLOR DEL INTERIOR ENCENDEDOR Y CENICERO REMOVIBLE TOMA DE CORRIENTE AUXILIAR DE 12 VOLTIOS (2)VISERA PARA CONDUCTOR Y PASAJERO VOLANATE EN COLOR NEGRO DE POLIURETANO AIRE ACONDICIONADO SISTEMA DE AUDIO PRE-EQUIPADO CON 4 BOCINAS SISTEMA DE AUDIO AM/FM/CDASIENTO TRASERO TI | 169977
I180000220 | 1349 | UNIDAD CENTRAL DE PROCESO (CPU) COMPUTADORA CO 1 GB DE MEMORIA RAM PENTIUM DUAL CORE DISCO DURO DE 160GB COMBO CD/RW DE 48X/32X WINDOWS XP PROFESIONAL OFFICE LICENCIA | 17422.5
I180000218 | 2090 | MONITOR MONITOR LCD 17 COLOR NEGRO | 4577
I480800052 | 472 | CAMION PICK-UP CAMION PICK-UP VEHICULO FORD RANGER PICK UP DOBLE CABINA AIRE ACONDICIONADO RADIO AM/FM/CD LLANTA DE REFACCION RINES DE ACERO DE 15. | 240500
I180000066 | 876 | MINICOMPUTADORA MINICOMPUTADORA HP PROBOOK 4530S INTEL CORE 15-2410M. | 17806
I450400258 | 1209 | MODULO DESARMABLE MODULO SECRETARIAL DESARMABLE COLOR ENCHAPADO MELAMINICO CUBIERTA DE .60 M X 1.8 M CON PORTA TECLADO DESLIZABLE PERFORACION PARA CABLEADO LATERAL DE .9 M X .50 M CON 2 CAJONES PAPELEROS Y 1 TAMANO OFICIO BASE CPU CHAPA FRONTAL | 9048
I180000162 | 508 | IMPRESORA LASSER 1015 MARCA HP | 3570.75
I480800052 | 328 | CAMION PICK-UP (PLACAS ANTERIORES NVA-00001 PW-04-256 RA-00-692) UNIDAD F150 FLOTILLERA V6 TM/GRABADO DE VEHICULOS/MOTOR V6 4.2L EFI/VESTIDURA XL/ESPEJOS NEGROS AERODINAMICOS/VELOCIMETRO EN SIST. METRICO/PQTE. EQUIPO PREFERIDO/TRANSM. MANUAL PREFERIDO/TRANSM MANUAL 5 VEL. SOBREMARCHA/ RINES ACERO 16X7 AIRE ACONDICIONADO/ ESPEREO CD/ INPECC. FINAL ACOND. SERV. Y GARANTIA PICK-UP MODELO 2005 MOTOR V6 OHV DE 210HP CAPACIDAD CARGA 1005KG. TANQUE DE 94LTS FRENOS DELANTEROS DE DISCO Y TRASEROS DE TAMBOR CON SISTEMA RABS SUSPENSION DELANTERA INDEPENDIENTE CON RESORTES ESPIRALES Y AMORTIGUADORES SUSPENSION TRASERA SEMIFLOTANTE CON AMORTIGUADORES DE GAS TRASMISION MANUEL DE 5 VELOCIDADES DIRECCION HIDRAULICA RINES DE ACERO 16 X7 LLANTAS LT245R16 ESPEJOS DE CONTRO MANUAL ASIENTO DELANTERO TIPO BANCA CORRIDA TAPIZADO EN TELA CON DESCANSABRAZOS AIRE ACONDICIONADO LUCES DE CORTESIA INTERIOR RADIO AM/FM. EQUIPO CAMPER DE COPETE EN ALUMINIO BLANCO VE | 207975
I180000220 | 1352 | UNIDAD CENTRAL DE PROCESO (CPU) COMPUTADORA CO 1 GB DE MEMORIA RAM PENTIUM DUAL CORE DISCO DURO DE 160GB COMBO CD/RW DE 48X/32X WINDOWS XP PROFESIONAL OFFICE LICENCIA | 17422.5
I180000162 | 950 | IMPRESORA LASSER IMPRESORA LASER | 2857.75
I450400228 | 551 | MESA (UNEMES 47) MESA DE TRABAJO DE 2X .8MTS COLOR NEGRO | 4025
I450400228 | 553 | MESA (UNEMES 47) MESA DE TRABAJO DE 2X .8MTS COLOR NEGRO | 4025
I450600106 | 25 | ENFRIADOR Y CALENTADOR DE AGUA (CONADICA CAPA ADICCIOENS) ENFRIADOR Y CALENTADOR DE AGUA PARA GARROFON DE 19 LITROS | 3220
I180000220 | 1686 | UNIDAD CENTRAL DE PROCESO (CPU) ( CRUZADA NACIONAL ) UNIDAD CENTRAL DE PROCESO COLOR NEGRO | 19550
I450400384 | 125 | MODULAR PARA EQUIPO DE COMPUTO (ESTACION PARA TRABAJO) MODULAR PARA EQUIPO DE COMPUTO COLOR MIEL ESTACION DE COMPUTO MUEBLE PARA EQUIPO DE COMPUTACION CON RUEDAS | 3228.28
I450400120 | 2839 | ESCRITORIO ESCRITORIO CUBIERTA SEMICURVA DE .6 X 1.5 M FABRICADOS EN MELAMINADOS CARAS 28 MM CANTOS | 6936.8
I450400320 | 3440 | SILLON SILLON OPRATIVO DE USO RUDO COLOR NEGRO MECANISMO E SYNCRO RECLINABLE (SIN CABECERA) | 4622.6
I450400146 | 701 | GABINETE UNIVERSAL GABINETE UNIVERSAL DE 1 METRO CON 80 CM X 37 CM X 87 CM CON 5 HUECOS | 2772.4
I450400120 | 2220 | ESCRITORIO ESCRITORIO MED. 1.20 X .80 X .75 MTS. METALICO CON CUBIERTA DE MALAMINA CON DOS CAJONES CON LLAVE | 3795
I180000066 | 882 | MINICOMPUTADORA MINICOMPUTADORA HP PROBOOK 4530S INTEL CORE 15-2410M. | 17806
I180000162 | 938 | IMPRESORA LASSER IMPRESORA LASER | 2857.75
I450400012 | 1147 | ARCHIVERO ARCHIVERO METALOCO ESMALTE COLOR ARENA DE 4 GAVETAS CON CORREDERAS REFORZADAS TAMANO OFICIO FABRICADO EN LAMINA ROLADA EN FRIO CALIBRE 24 | 5510
I450600218 | 1648 | REFRIGERADOR (COCINA) REFRIGERADOR TIPO FRIGOBAR GABINETE NEGRO CON FRENTE EN ACERO INOXIDABLE DE 5 PIES CUBICOS | 6469.32
I480800016 | 65 | AUTOMOVIL SEDAN 4 PUERTAS (AFASPE 2012) SEDAN 4 PUERTAS TIPO TSURU GSII STD EQUIPADO COLOR BLANCO INTERRUPTOR ACON. | 150104
I450400146 | 548 | GABINETE UNIVERSAL GABINETE UNIVERSAL COLOR AVELLANA METALICO CON MEDIDAS DE .87X.38X1.80 M CON CERRADURA DE MANIJA TIPO L CON LLAVE DE SEGURIDAD Y PASADOR FABRICADO EN COLOR SOLIDO CON SISTEMA DE CERRADO EN LA PARTE SUPERIOR E INFERIOR CON 4 ENTREPANOS | 5086.6
I450400120 | 2196 | ESCRITORIO ESCRITORIO SECRETARIAL COLOR ARENA METALICO DE 1.20 X 0.75 MTS. CON CAJONES Y ARCHIVERO | 3300.34
I450400012 | 627 | ARCHIVERO ARCHIVERO DE 4 GAVETAS METALICO LAMINA CALIBRE 22 Y REFUERZO EN 14 CON CORREDERA TELESCOPICA CON LLAVE | 10235
I090000312 | 2044 | MESA EXPLORACION MESA DE EXPLORACION COLOR NEGRO CHAISSE LOUNGE DE MALETA CON PIERNERAS DE PLASTICO | 5220
I180000218 | 2063 | MONITOR MONITOR LCD DE 17 EN COLOR NEGRO | 3429.3
I450600084 | 397 | CONGELADOR AFASPE (2010) CONGELADOR PARA REFRIGERANTES 10 FT3 TERMOSTATO MECANICO. MANTENGA LA TEMPERATURA INTERIOR ENTRE -20 Y -15 C. AUN EN AMBIENTES DE 42 C.ESPESOR DE ESCARCHA DE 10MM. CON PARO Y ARRANQUE AUTOMATICO POR TEMPERATURA. EVAPORADOR DE SUPERFICIE DE PLACAS. UNA SOLA PUERTA. LISA Y SOL TIPO COFRE. | 6697.84
I180000162 | 929 | IMPRESORA LASSER IMPRESORA LASER | 2857.75
I450400384 | 126 | MODULAR PARA EQUIPO DE COMPUTO (ESTACION PARA TRABAJO) MODULAR PARA EQUIPO DE COMPUTO COLOR MIEL ESTACION DE COMPUTO MUEBLE PARA EQUIPO DE COMPUTACION CON RUEDAS | 3228.28
I180000252 | 218 | COMPUTADORA TODO EN UNO (ALL IN ONE) COMPUTADORA DE ESCRITORIO | 20395.12
I450400258 | 762 | MODULO DESARMABLE MODULO SECRETARIAL COLOR CAOBA CUBIERTA PENINSULAR TIPO L DE 1.50 X .60M CON BASE OCTAGONAL .72X.3M .72X.67 DE CUBIERTA RECTA ANGULAR LATERAL 1.1X05M .72X.67 PEDESTAL DE 2 CAJONES PAPELEROS Y 1 DE ARCHIVO FABRICADO EN LAMINADO PLASTICO. | 3335
I180000162 | 1101 | IMPRESORA LASSER (PROMOCION DE LA SALUD NUEVA GENERACION 2008 ) IMPRESORA LASER BALNCO Y NEGRO MULTIFUNCIONAL EN CLOLR NEGRO CON GRIS | 4956.5
I180000218 | 2021 | MONITOR (PROMOCION DE LA SALUD NUEVA GENERACION 2008 ) MONITOR DLCD 17 PULGADAS COLOR NEGRO CON GRIS | 3737.5
I180000220 | 1738 | UNIDAD CENTRAL DE PROCESO (CPU) (PROMOCION DE LA SALUD NUEVA GENERACION 2008 ) UNIDAD CENTRAL DE PROCESO CPU HP COMPAQ BASE UNIT. VISTA COWWNGRADE TO XP PRO LINA PENTIUM DUAL- CORE E 220 PROCESADOR 2.2 GHZ 1-MB L2 CAHCE 800 -MHZFSB 1 GBPCS2-6400 (DDR-800)2X5 12. 160 GB SATA NCQ HDD SMARTR 1V INST 16 X SUPERMULTILIGHTSCRIBE IST DRV HP-16-IN-13.5 MEDIA CARD RDR HP PS-2 STANDARKEYBOARD LINA EN COLOR NEGRO CON GRIS | 10362.65
I150200524 | 72 | VIDEOPROYECTOR PROYECTOR DE VIDEO DLP 2500ANSI LUMENS CON MALETA DE TRANSPORTE CABLE USB Y CABLE VGA | 7830
I180000162 | 483 | IMPRESORA LASSER 1015 MARCA HP | 3570.75
I450400258 | 1205 | MODULO DESARMABLE MODULO SECRETARIAL DESARMABLE COLOR ENCHAPADO MELAMINICO CUBIERTA DE .60 M X 1.8 M CON PORTA TECLADO DESLIZABLE PERFORACION PARA CABLEADO LATERAL DE .9 M X .50 M CON 2 CAJONES PAPELEROS Y 1 TAMANO OFICIO BASE CPU CHAPA FRONTAL | 9048
I180000220 | 5350 | UNIDAD CENTRAL DE PROCESO (CPU) UNIDAD CENTRAL DE PROCESO (CPU). PROCESADOR DE OCTAVA GENERACION INTEL CORE I5-I5-8265U DE 4 NUCLEOS/6 MB/DE 16 GHZ A 3.9 GHZ/25 W. MEMORIA: 8 GB DDRA 2400 MHZ (1 X 8 GB) 2 DIMM CRECIMIENTO HASTA 64 GB DDRA 2400 MHZ. DISCO DURO: 1 TB 7200 RPM DE 2.5 SATA. TARJETA DE VIDEO: GRAFICOS INTEGRADOS INTEL UHD GRAPHICS 620. TARJETA DE RED: RED INTEGRADA ETHERNET LAN 10/100/1000. SOFTWARE OFICINA: DEBERA INCLUIR UNA LICENCIA OFFICE HOME & BUSINESS 2019 FPP PC/MAC 32/64 BITS ESPANOL. | 24471.36
I180000220 | 5359 | UNIDAD CENTRAL DE PROCESO (CPU) UNIDAD CENTRAL DE PROCESO (CPU). PROCESADOR DE OCTAVA GENERACION INTEL CORE I5-I5-8265U DE 4 NUCLEOS/6 MB/DE 16 GHZ A 3.9 GHZ/25 W. MEMORIA: 8 GB DDRA 2400 MHZ (1 X 8 GB) 2 DIMM CRECIMIENTO HASTA 64 GB DDRA 2400 MHZ. DISCO DURO: 1 TB 7200 RPM DE 2.5 SATA. TARJETA DE VIDEO: GRAFICOS INTEGRADOS INTEL UHD GRAPHICS 620. TARJETA DE RED: RED INTEGRADA ETHERNET LAN 10/100/1000. SOFTWARE OFICINA: DEBERA INCLUIR UNA LICENCIA OFFICE HOME & BUSINESS 2019 FPP PC/MAC 32/64 BITS ESPANOL. | 24471.36
I450400258 | 477 | MODULO DESARMABLE SEMI EJECUTIVO CUBIERTA RECTANGULAR DE 1.10X0.50 COSTADO DE 0.72X0.67 PEDESTAL CON 2 CAJONES PAPELEROS Y 1 ARCHIVERO | 4220.5
I090000318 | 1281 | MESA INSTRUMENTAL CIRUGIA MESA INSTRUMENTAL CIRUGIA COLOR ACERO PASTEUR CON CAJON CUBIERTA Y ENTREPANO ACERO INOXIDABLE ESTRUCTURA TUBULAR DE 1 BARANDAL PERIMETRAL DE SEGURIDAD EN TRES DE SUS LADOS DE LA MESA Y RODAJAS DE 2 | 3256.12
I090000216 | 3209 | ESTUCHE DIAGNOSTICO (JGO. DE) ESTUCHE DE DIAGNOSTICO (JGO DE ) 1. SET DE DIAGNOSTICO PARA OFTALMOLOGIA DIRECTA CON OPTICA ASFERICA DE PRECISION. 2. OTOSCOPIO CON ILUMINACION XENON MEDIANTE FIBRA OPTICA DE 2.5 V. 3. OFTALMOSCOSPIO CON ILUMINACION XENON/HALOGENA DE 2.5V. 4. MANGO METALICO C (MEDIANO) CON ACABADO RUGOSO PARA USO CON BATERIAS ALCALINAS O RECARGABLES. 5. CON SISTEMA DE CIERRE O ACOPLAMIENTO DE OTOSCOPIO Y OFTALMOSCOPIO AL MANGO TIPO CLIC MECANICO. 6. CON ESTUCHE RIGIDO PARA GUARDA DE ACCESORIOS. | 7192
I180000220 | 5347 | UNIDAD CENTRAL DE PROCESO (CPU) UNIDAD CENTRAL DE PROCESO (CPU). PROCESADOR DE OCTAVA GENERACION INTEL CORE I5-I5-8265U DE 4 NUCLEOS/6 MB/DE 16 GHZ A 3.9 GHZ/25 W. MEMORIA: 8 GB DDRA 2400 MHZ (1 X 8 GB) 2 DIMM CRECIMIENTO HASTA 64 GB DDRA 2400 MHZ. DISCO DURO: 1 TB 7200 RPM DE 2.5 SATA. TARJETA DE VIDEO: GRAFICOS INTEGRADOS INTEL UHD GRAPHICS 620. TARJETA DE RED: RED INTEGRADA ETHERNET LAN 10/100/1000. SOFTWARE OFICINA: DEBERA INCLUIR UNA LICENCIA OFFICE HOME & BUSINESS 2019 FPP PC/MAC 32/64 BITS ESPANOL. | 24471.36
I450400016 | 3556 | ARCHIVERO DE METAL VERTICAL 4 GAVETAS FABRICADO CON LAMINA CALIBRE DEL 18X24 ROLADA EN FRIO PREVIA LIMPIEZA MEDIANTE FOSFATOS CHASIS METALICO Y REFORZDO ACABADO EN PINTURA DE ESMALTE SECADO EN HORNO CAPACIDAD DE 25 KGS. GAVETAS TAMANO OFICIO APERTURA DE GAVETAS CON CORREDERAS DE 4 BALEROS CADA UNO CAJONES MEDIA ALTURA CON GUIAS PARA COLGANTE DE ARCHIVO FRENTE ESTAMPADOS PORTA ETIQUETA DE NYLONDESLIZAMIENTO SOBRE BALERO DE NYLONCERRADURA GENERAL. | 3271.75
I450400258 | 753 | MODULO DESARMABLE MODULO SECRETARIAL COLOR CAOBA CUBIERTA PENINSULAR TIPO L DE 1.50 X .60M CON BASE OCTAGONAL .72X.3M .72X.67 DE CUBIERTA RECTA ANGULAR LATERAL 1.1X05M .72X.67 PEDESTAL DE 2 CAJONES PAPELEROS Y 1 DE ARCHIVO FABRICADO EN LAMINADO PLASTICO. | 3335
I090000312 | 2296 | MESA EXPLORACION MESA DE EXPLORACION GINECOLOGICA CON PIERNERAS DE PLASTICO COLOR NEGRO CON ESTRUCTURA METALICA EN CAL. 22 CON ACABADO ESMALTE HORNEADO GABINETE CON 2 PUERTAS CORREDIZAS Y COLCHON TAPIZADO EN VINIPIEL COLOR NEGRO. | 4698
I180000220 | 5384 | UNIDAD CENTRAL DE PROCESO (CPU) UNIDAD CENTRAL DE PROCESO (CPU). PROCESADOR DE OCTAVA GENERACION INTEL CORE I5-I5-8265U DE 4 NUCLEOS/6 MB/DE 16 GHZ A 3.9 GHZ/25 W. MEMORIA: 8 GB DDRA 2400 MHZ (1 X 8 GB) 2 DIMM CRECIMIENTO HASTA 64 GB DDRA 2400 MHZ. DISCO DURO: 1 TB 7200 RPM DE 2.5 SATA. TARJETA DE VIDEO: GRAFICOS INTEGRADOS INTEL UHD GRAPHICS 620. TARJETA DE RED: RED INTEGRADA ETHERNET LAN 10/100/1000. SOFTWARE OFICINA: DEBERA INCLUIR UNA LICENCIA OFFICE HOME & BUSINESS 2019 FPP PC/MAC 32/64 BITS ESPANOL. | 24471.36
I180000220 | 5371 | UNIDAD CENTRAL DE PROCESO (CPU) UNIDAD CENTRAL DE PROCESO (CPU). PROCESADOR DE OCTAVA GENERACION INTEL CORE I5-I5-8265U DE 4 NUCLEOS/6 MB/DE 16 GHZ A 3.9 GHZ/25 W. MEMORIA: 8 GB DDRA 2400 MHZ (1 X 8 GB) 2 DIMM CRECIMIENTO HASTA 64 GB DDRA 2400 MHZ. DISCO DURO: 1 TB 7200 RPM DE 2.5 SATA. TARJETA DE VIDEO: GRAFICOS INTEGRADOS INTEL UHD GRAPHICS 620. TARJETA DE RED: RED INTEGRADA ETHERNET LAN 10/100/1000. SOFTWARE OFICINA: DEBERA INCLUIR UNA LICENCIA OFFICE HOME & BUSINESS 2019 FPP PC/MAC 32/64 BITS ESPANOL. | 24471.36
I450600218 | 1452 | REFRIGERADOR (COCINA) REFRIGERADOR PARA VACUNA 17.6 PIES CUBICOS | 48676.05
I090000318 | 1280 | MESA INSTRUMENTAL CIRUGIA MESA INSTRUMENTAL CIRUGIA COLOR ACERO PASTEUR CON CAJON CUBIERTA Y ENTREPANO ACERO INOXIDABLE ESTRUCTURA TUBULAR DE 1 BARANDAL PERIMETRAL DE SEGURIDAD EN TRES DE SUS LADOS DE LA MESA Y RODAJAS DE 2 | 3256.12
I090000324 | 193 | MESA PEDIATRICA MESA DE EXPLORACION PEDIATRICA COLOR BEIGE EN LAMINA CAL CC ACABADO ESMALTE HORNEADO TAPIZADA EN VINIL PIEL NEGRO MEDIDAS LARGO 1.60 M X ANCHO .56M X ALTO .90 M COLOR BEIGE | 5869.6
I090000198 | 550 | ESTERILIZADORES EQUIPO ESTERILIZADOR DE AIRE CALIENTE. | 7992.4
I450400026 | 4051 | BANCA RAMO 12 F.O.R.O.S.S.2008 BANCA TANDEM EN COLOR NEGRO | 2783
I450400026 | 4054 | BANCA RAMO 12 F.O.R.O.S.S.2008 BANCA TANDEM EN COLOR NEGRO | 2783
I450600218 | 1619 | REFRIGERADOR (COCINA) REFRIGERADOR DE COCINA CON CAPACIDAD DE 5 PIES CUBICOS 1 PUERTA CON CHAPA DE SEGURIDAD CONTROLES MECANICO LUZ INTERIOR PARRILLA CAJON TRANSPARENTE PARA FRUTAS MEDIDAS 88.4 CMS DE ALTURA 50.A CMS DE ANCHO Y 6.19 DE FONDO | 6171.2
I450400002 | 3890 | ACONDICIONADOR AIRE MINISPLIT INVERTER DE 1 TONELADA FRIO/CALOR COLOR AZUL CELESTE SERIE DEL CONDENSADOR: 3415361780282280860111 SERIE DEL EVAPORADOR: 3415361780182230810009 FACTURA : 11345. | 9265.15
I180000220 | 5343 | UNIDAD CENTRAL DE PROCESO (CPU) UNIDAD CENTRAL DE PROCESO (CPU). PROCESADOR DE OCTAVA GENERACION INTEL CORE I5-I5-8265U DE 4 NUCLEOS/6 MB/DE 16 GHZ A 3.9 GHZ/25 W. MEMORIA: 8 GB DDRA 2400 MHZ (1 X 8 GB) 2 DIMM CRECIMIENTO HASTA 64 GB DDRA 2400 MHZ. DISCO DURO: 1 TB 7200 RPM DE 2.5 SATA. TARJETA DE VIDEO: GRAFICOS INTEGRADOS INTEL UHD GRAPHICS 620. TARJETA DE RED: RED INTEGRADA ETHERNET LAN 10/100/1000. SOFTWARE OFICINA: DEBERA INCLUIR UNA LICENCIA OFFICE HOME & BUSINESS 2019 FPP PC/MAC 32/64 BITS ESPANOL. | 24471.36
I090000064 | 987 | BASCULA CON Y SIN ESTADIMETRO EN COLOR BEIGE CON CAPACIDAD DE 180 KG. CON ESCALA PARA MEDIR 1.98 MTS. RESISTENTE PLATAFORMA PROTEGIDA CON VINIL ANTIDERRAPENTE DE 27 CM DE ANCHO POR 37 CM. DE LARGO REMOVIBLE PARA LIMPIEZA. | 5175
I450400026 | 5712 | BANCA BANCA TRAFIC DE 3 PLAZAR FABRICADA EN METAL CON DESCANZABRAZOS FINALES ACABADO CROMO DE ALTO BRILLO RESPALDO Y ASIENDO DE UNA SOLA PIEZA MICROPERFORADO FABRICADO EN ACERO CAL 14 | 5104
I450400026 | 5834 | BANCA BANCA TRAFFIC DE 3 PLAZAS CON DESCANSABRAZOS ACERO INOXIDABLE. | 5057.6
I450400026 | 5835 | BANCA BANCA TRAFFIC DE 3 PLAZAS CON DESCANSABRAZOS ACERO INOXIDABLE. | 5057.6
I450400026 | 5836 | BANCA BANCA TRAFFIC DE 3 PLAZAS CON DESCANSABRAZOS ACERO INOXIDABLE. | 5057.6
I450400002 | 3002 | ACONDICIONADOR AIRE ACONDICIONADOR DE AIRE COLOR BLANCO MINISPLIT DE 1.5 TON FRIO/CALOR DE 220V CONTROL REMOTO INALAMBIRCO EVAPORADOR CON REJILLAS MODELO DLE CONDENSADOR MSDFC18HP-3 SERIE DEL CONDENSADOR 183FHP0412DC03872 | 10878.48
I090000324 | 209 | MESA PEDIATRICA MESA DE EXPLORACION PEDIATRICA COLOR CREMA ESTRUCTURA ESTADIMETRO Y PUERTAS CORREDIZAS EN LAMINA DE ACERO CALIBRE NO. 22 PORTA BASCULA CON RECUBRIMIENTO DE LAMINADO PLASTICO Y MOLDURA DE ALUMINIO EQUIPADA CON BANCO DE APOYO ACOJINAMIENTO EN ESPUMA DE POLIURETANO ACABADO EN VINIL O TIPO PIEL | 8560.8
I450400294 | 551 | RELOJ CHECADOR DE HUELLA DIGITAL FUNCIONA CON CONEXION TCP/IP POR MEDIO DE MEMORIA USB CAPACIDAD DE 1500 HUELLAS LECTOR ANTIRAYAS INCUYE BATERIA DE RESPALDO 1 ANO DE GARANTIA EN EL PRECIO INCLUYE CAPACITACION SOPORTE E INSTALACION DE SOFTWARE | 6020.4
I090000198 | 519 | ESTERILIZADORES EQUIPO ESTERILIZADOR DE AIRE CALIENTE PARA INSTRUMENTAL MEDICO. EQUIPO PORTATIL EN GABINETE DE OPERACION MANUAL Y GENERADOR DE AIRE CALIENTE POR MEDIOS ELECTRONICOS. CAMARA HORIZONTAL DE 31 X 22.5 X 18 CM. CON PUERTA DE APERTURA MANUAL. TEMPERATURA DE CAMARA AJUSTABLE A 100°C A 180°C Y CRONO RUPTOR PARA EL TIEMPO DE ESTERILIZACION. CORRIENTE ELECTRICA 120V/60 HZ. CONTACTO POLARIZADO. | 6496
I450400146 | 363 | GABINETE UNIVERSAL GABINETE UNIVERSAL CON CHAPA Y PERTA DE M ETAL CON 4 ENTRE PANOS CON MEDIDAS DE 1.80 X 0.87 X 0.39 EN COLOR MARFIL | 3737.5
I060200282 | 274 | ESTERILIZADOR O AUTOCLAVE ESTERILIZADOR O AUTO CLAVE EN COLOR OSTION | 28877.47
I090001062 | 1093 | ROTOR MANO EXCAVACION DENTAL LIMPIADOR DENTAL PIEZA DE MANO DE BAJA VELOCIDAD COLOR ACERO INOXIDABLE. | 2784
I090000318 | 1278 | MESA INSTRUMENTAL CIRUGIA MESA INSTRUMENTAL CIRUGIA COLOR ACERO PASTEUR CON CAJON CUBIERTA Y ENTREPANO ACERO INOXIDABLE ESTRUCTURA TUBULAR DE 1 BARANDAL PERIMETRAL DE SEGURIDAD EN TRES DE SUS LADOS DE LA MESA Y RODAJAS DE 2 | 3256.12
I090906934 | 231 | COMPRESOR PARA UNIDAD DENTAL (FASSA) COMPRESOR PARA UNIDAD DENTAL LIBRE DE ACEITE AIR POWER 1 HP CON TANQUE DE 48 LITROS VERTICAL COLOR BLANCO OSTION | 7141.54
I090001062 | 1387 | ROTOR MANO EXCAVACION DENTAL ROTO DE MANO EXCAVACION DENTAL PIEZA DE MANO DE ALTA VELOCIDAD | 3360.52
I090941392 | 199 | LAMPARA DENTAL LAMPARA DENTAL. | 3860.25
I090000440 | 384 | UNIDAD DENTAL UNIDAD DENTAL HIDRAHULICA COMPLETA CON ACCESORIOS (COMPRESOR SILLON CAVITRON Y LAMPARA DE FOTOCURADO) | 69039.89
I450400002 | 3070 | ACONDICIONADOR AIRE MINISPLIT DE 2 TON. COLOR BLANCO FRIO/CALOR DE 220 VOLTS. (CONDENSADOR SERIE: CXC261J8071602446) | 11368
I450400258 | 573 | MODULO DESARMABLE SECRETARIAL TIPO PENINSULA DE BALA O L DE 1.50X0.60 MTS. CON LATERAL DE 1.10 X .50 MTS. CON DOS CAJONES PAPELEROS Y UNO DE ARCHIVO Y ACABADO MELAMINA COLOR CAOBA | 3885.85
I450400012 | 818 | ARCHIVERO ARCHIVERO METALICO VERTICAL DE 4 GAVETAS COLOR NEGRO | 3828
I450400012 | 819 | ARCHIVERO ARCHIVERO METALICO VERTICAL DE 4 GAVETAS COLOR NEGRO | 3828
I450600218 | 1942 | REFRIGERADOR (COCINA) REFRIGERADOR (COCINA) FRIGOBAR DE 5 PIES CUBICOS CON CONTROL MECANICO SISTEMA DE DESHIELO PARILLA DE CRISTAL TEMPLADO CONGELADOR INTERIOR CHAPA DE SEGURIDAD MEDIA ALTO. | 4848.8
I450400294 | 584 | RELOJ CHECADOR RELOJ CHECADOR CON HUELLA DIGITAL FUNCIONA POR MEDIO TCP/IP O USB CAPACIDAD DE 1500 HUELLAS. | 6716.4
I180000220 | 5344 | UNIDAD CENTRAL DE PROCESO (CPU) UNIDAD CENTRAL DE PROCESO (CPU). PROCESADOR DE OCTAVA GENERACION INTEL CORE I5-I5-8265U DE 4 NUCLEOS/6 MB/DE 16 GHZ A 3.9 GHZ/25 W. MEMORIA: 8 GB DDRA 2400 MHZ (1 X 8 GB) 2 DIMM CRECIMIENTO HASTA 64 GB DDRA 2400 MHZ. DISCO DURO: 1 TB 7200 RPM DE 2.5 SATA. TARJETA DE VIDEO: GRAFICOS INTEGRADOS INTEL UHD GRAPHICS 620. TARJETA DE RED: RED INTEGRADA ETHERNET LAN 10/100/1000. SOFTWARE OFICINA: DEBERA INCLUIR UNA LICENCIA OFFICE HOME & BUSINESS 2019 FPP PC/MAC 32/64 BITS ESPANOL. | 24471.36
I180000220 | 5421 | UNIDAD CENTRAL DE PROCESO (CPU) UNIDAD CENTRAL DE PROCESO (CPU). PROCESADOR DE OCTAVA GENERACION INTEL CORE I5-I5-8265U DE 4 NUCLEOS/6 MB/DE 16 GHZ A 3.9 GHZ/25 W. MEMORIA: 8 GB DDRA 2400 MHZ (1 X 8 GB) 2 DIMM CRECIMIENTO HASTA 64 GB DDRA 2400 MHZ. DISCO DURO: 1 TB 7200 RPM DE 2.5 SATA. TARJETA DE VIDEO: GRAFICOS INTEGRADOS INTEL UHD GRAPHICS 620. TARJETA DE RED: RED INTEGRADA ETHERNET LAN 10/100/1000. SOFTWARE OFICINA: DEBERA INCLUIR UNA LICENCIA OFFICE HOME & BUSINESS 2019 FPP PC/MAC 32/64 BITS ESPANOL. | 24471.36
I060200282 | 190 | ESTERILIZADOR O AUTOCLAVE COLOR BLANCO CON TIMER | 3740.78
I450400120 | 2770 | ESCRITORIO ESCRITORIO SECRETARIAL EN MELAMINA EN DOS CARAS ESPESOR DE 28MM CON CANTOS RIGIDOS ANTI IMPACTO CUBIERTA SEMICURVA DE 69.5 M X 1.25 M INCLUYE 2 CAJONES PAPELEROS Y 1 TAMANO OFICIO CON CORREDERAS DE EXTENSION REFORZADAS PORTA TECLADO DESLIZABLE BASE PARA CPU CHAPA FRONTAL Y ADEMAS INCLUYE NIVELADORES | 4210.8
I450400002 | 3096 | ACONDICIONADOR AIRE MINISPLIT FRIO-CALOR 220 VOLTS CON CONTROL REMOTO DE 1 TONELADA NO. DE SERIE DEL CONDENSADOR: CXC121J8061600146 | 5997.2
I090000384 | 649 | REFRIGERADOR LABORATORIO REFRIGERADOR LABORATORIO. | 78056.4
I450400120 | 2771 | ESCRITORIO ESCRITORIO SECRETARIAL EN MELAMINA EN DOS CARAS ESPESOR DE 28MM CON CANTOS RIGIDOS ANTI IMPACTO CUBIERTA SEMICURVA DE 69.5 M X 1.25 M INCLUYE 2 CAJONES PAPELEROS Y 1 TAMANO OFICIO CON CORREDERAS DE EXTENSION REFORZADAS PORTA TECLADO DESLIZABLE BASE PARA CPU CHAPA FRONTAL Y ADEMAS INCLUYE NIVELADORES | 4210.8
I450400002 | 3868 | ACONDICIONADOR AIRE MINISPLIT INVERTER DE 1 TONELADA FRIO/CALOR COLOR AZUL CELESTE SERIE DEL CONDENSADOR: 3415181220281220850035 SERIE DEL EVAPORADOR: 3415181220181290810062 FACTURA : 11345. | 9265.15
I450400384 | 119 | MODULAR PARA EQUIPO DE COMPUTO (ESTACION PARA TRABAJO) MODULAR PARA EQUIPO DE COMPUTO COLOR MIEL ESTACION DE COMPUTO MUEBLE PARA EQUIPO DE COMPUTACION CON RUEDAS | 3228.28
I060600201 | 101 | KIT DE ANTROPOMETRIA KIT DE ANTROPOMETRIA 1. BASCULA 2. ESTADIMETRO 3. CINTA PARA MEDIR LA CIRCUNFERENCIA DEL CUERPO 4. MOCHILA DE TRANSPORTE DE EQUIPO MEDICO 5. ESFIGMOMANOMETRO 6. ESTETOSCOPIO | 24360
I450400016 | 3370 | ARCHIVERO DE METAL 4 GAVETAS CON CERRADURA Y JUEGO DE LLAVES COLOR NEGRO | 2978.5
I450400012 | 2063 | ARCHIVERO ARCHIVERO 4 GAVETAS TAMANO OFICIO CON SEPARADORES DIMENSIONES 46CON 3 CM DE ANCHO ALTURA 132 CM PROFUNDIDAD 63 CON 5 CM | 4501.96
I090000216 | 3026 | ESTUCHE DIAGNOSTICO (JGO. DE) ESTUCHE DE DIAGNOSTICO PORTATIL ESTANDAR. CON MANGO DE 3.5 V DE BRONCE CROMADO PARA MAYOR DURACION ACABADO ESTRIADO INTERRUPTOR DE CORRIENTE TIPO REOSTATO PARA VARIAR LA INTENSIDAD DE LA LUZ INCLUYE BATERIA RECARGABLE FUNCIONA CON BATERIA ALCALINA TAMANO C OFTALOSCOPIO CON LUZ HALOGENA 6 APERTURAS 28 LENTES DE DIPTRIAS APOYO DE GOMA OTOSCOPIO CON FOCO LUZ HALOGENA HPX CONDUCCION DE LUZ A TRAVES DE FIBRAS OPTICAS 4 ESPECUELAS DE POLIPROPILENO REUSABLES LENTES CON 10 AUMENTOS VENTANILLA CORREDIZA PARA INSTRUMENTACION SELLADO PARA OTOSCOPIA NEUMATICA PUERTO PARA ISUFLADOR ESTUCHE PLASTICO PERF. CON CIERRE DE CREMALLERA. | 7540
I450400016 | 3371 | ARCHIVERO DE METAL 4 GAVETAS CON CERRADURA Y JUEGO DE LLAVES COLOR NEGRO | 2978.5
I450400016 | 3372 | ARCHIVERO DE METAL 4 GAVETAS CON CERRADURA Y JUEGO DE LLAVES COLOR NEGRO | 2978.5
I450400122 | 473 | ESCRITORIO DE MADERA DE 1.50 X .60 MTS. CON DOS CAJONES PAPELEROS Y UN CAJON ARCHIVERO FABRICADO EN MELAMINA DE ALTA DENSIDAD Y CORREDERA EN CAJON ARCHIVERO DE EXTENSION COLOR CAOBA | 3162.5
I090000216 | 2607 | ESTUCHE DIAGNOSTICO (JGO. DE) ESTUCHE DE DIAGNOSTICO PORTATIL CON MANGO DE 3.5 V.INTERRUPTOR DE CORRIENTE INCLUYE BATERIA RECARGABLE OFTALMOSCOPIO CON LUZ HALOGENA 6 APERTURAS 28 LENTES DE DIOPTRIAS OTOSCOPIO CON FOCO LUZ HALOGENA HOX. COLOR BRONCE CROMADO. | 10231.2
I450400002 | 3095 | ACONDICIONADOR AIRE MINISPLIT FRIO-CALOR 220 VOLTS CON CONTROL REMOTO DE 1 TONELADA NO. DE SERIE DEL CONDENSADOR: CXC121J8061600055 | 5997.2
I090000246 | 214 | HEMOGLOBINOMETRO EQUIPO PORTATIL DE MEDICION DE HEMOGLOBINA HEMOGLOBINOMETRO PORTATIL ANALIZADOR DE HEMOGLOBINA TOTAL EN SANGRE HB-201 | 15660
I450400002 | 2695 | ACONDICIONADOR AIRE MINISPLIT DE 1.5 TON. FRIO/CALOR DE 220V. SERIE COMPRESOR:CXC181D8041400432 | 8178
I090000312 | 2218 | MESA EXPLORACION MESA DE EXPLORACION GINECOLOGICA COLOR CREMA CUBIERTA DE TRES SECCIONES ACOJINAMIENTO EN ESPUMA DE POLIURETANO ACABADO EN VINIL O IMITACION PIEL ESTRUCTURA CON ESCALON INTEGRADO Y PUERTAS ABATIBLES EN LAMINA DE ACERO CALIBRE NO. 22 | 10421.44
I450400012 | 2054 | ARCHIVERO ARCHIVERO 4 GAVETAS TAMANO OFICIO CON SEPARADORES DIMENSIONES 46CON 3 CM DE ANCHO ALTURA 132 CM PROFUNDIDAD 63 CON 5 CM | 4501.96
I450400012 | 2062 | ARCHIVERO ARCHIVERO 4 GAVETAS TAMANO OFICIO CON SEPARADORES DIMENSIONES 46CON 3 CM DE ANCHO ALTURA 132 CM PROFUNDIDAD 63 CON 5 CM | 4501.96
I090000318 | 1279 | MESA INSTRUMENTAL CIRUGIA MESA INSTRUMENTAL CIRUGIA COLOR ACERO PASTEUR CON CAJON CUBIERTA Y ENTREPANO ACERO INOXIDABLE ESTRUCTURA TUBULAR DE 1 BARANDAL PERIMETRAL DE SEGURIDAD EN TRES DE SUS LADOS DE LA MESA Y RODAJAS DE 2 | 3256.12
I060200282 | 574 | ESTERILIZADOR O AUTOCLAVE (FASSA) ESTERILIZADOR-AUTOCLAVE ELECTRONICA DIGITAL DE ESTERILIZACION A VAPOR O CALOR HUMEDO CONTROL DE CICLOS CON MICROCONTROLADOR CAMARA HORIZONTAL EN ACERO INOXIDABLE CAPACIDAD DE 12 LTS. LECTURA DE TODAS LAS VARIABLES EN DISPLAY LCD CUENTA CON 5 PROGRAMAS DE ESTERILIZACION CON PROGRAMA DE SECADO 2 ANOS DE GARANTIA CAMARA INTERNA CILINDRICA DE ACERO INOXIDABLE CUENTA CON 3 CHAROLAS VOLUMEN INTERNO DE LA CAMARA LT SELLADO DE LA PUERTA A PRESION VOLTAJE DE ALIMENTACION ELECTRICA DE 127 VAC/60 HZ POTENCIA MAXIMA DE 1000 WATS RANGO DE TEMPERATURA MAXIMA 145°C DIMENSION TOTAL DE 35.5 CM DE ALTURA 33 CM DE ANCHO Y 53 CM DE FONDO DIMENSION DE LA CAMARA DE 34 CM DE PROFUNDIDAD Y 21.5 CM DE DIAMETRO COLOR BLANCO | 17768.88
I090000062 | 1504 | BASCULA BEBE BASCULA BEBE COLOR BLANCA BASCULA MULTIFUNCIONAL PARA BEBES Y NINOS DIGITAL ELECTRONICA CAP. 20 KGS | 6844
I450600218 | 1445 | REFRIGERADOR (COCINA) REFRIGERADOR PARA VACUNA 17.6 PIES CUBICOS | 48676.05
I450600084 | 391 | CONGELADOR AFASPE (2010) CONGELADOR PARA REFRIGERANTES 10 FT3 TERMOSTATO MECANICO. MANTENGA LA TEMPERATURA INTERIOR ENTRE -20 Y -15 C. AUN EN AMBIENTES DE 42 C.ESPESOR DE ESCARCHA DE 10MM. CON PARO Y ARRANQUE AUTOMATICO POR TEMPERATURA. EVAPORADOR DE SUPERFICIE DE PLACAS. UNA SOLA PUERTA. LISA Y SOL TIPO COFRE. | 6697.84
I090000324 | 211 | MESA PEDIATRICA MESA DE EXPLORACION PEDIATRICA COLOR CREMA ESTRUCTURA ESTADIMETRO Y PUERTAS CORREDIZAS EN LAMINA DE ACERO CALIBRE NO. 22 PORTA BASCULA CON RECUBRIMIENTO DE LAMINADO PLASTICO Y MOLDURA DE ALUMINIO EQUIPADA CON BANCO DE APOYO ACOJINAMIENTO EN ESPUMA DE POLIURETANO ACABADO EN VINIL O TIPO PIEL | 8560.8
I450400120 | 3776 | ESCRITORIO ESCRITORIO SECRETARIAL METALICO | 3712
I450400120 | 2219 | ESCRITORIO ESCRITORIO MED. 1.20 X .80 X .75 MTS. METALICO CON CUBIERTA DE MALAMINA CON DOS CAJONES CON LLAVE | 3795
I450600218 | 1702 | REFRIGERADOR (COCINA) FRIGOBAR 5 PIES CUBICOS ACERO INOXIDABLE CARACTERISTICAS: CONTROL MECANICO SISTEMA DE DESHIELO PUSH BOTTON LUZ INTERIOR 2 PARRILLAS DE ALAMBRON CHAROLA PARA CARNES FRIAS RACK PARA VINOS 2 ANAQUELES COMPLETOS ALUMINIO NATURAL 2 ANAQUELES MEDIOS ALUMINIO NATURAL CONGELADOR INTERIOR CHAPA DE SEGURIDAD COLOR ACERO INOXIDABLE DIMENSIONES: ALTO 88.4 CM ANCHO 50.6 CM FONDO 61 | 5742
I450400002 | 3870 | ACONDICIONADOR AIRE MINISPLIT INVERTER DE 1 TONELADA FRIO/CALOR COLOR AZUL CELESTE SERIE DEL CONDENSADOR: 3415361780282280860057 SERIE DEL EVAPORADOR: 3415181220181290810010 FACTURA : 11345. | 9265.15
I450400002 | 3472 | ACONDICIONADOR AIRE MINISPLIT INVERTER CON CAPACIDAD DE 2 TONELADAS FRIO CALOR DE 220 VOLTS CON CONTROL REMOTO INALAMBRICO EVAPORADOR CON REJILLAS OSCILATORIAS FILTRO ELECTROSTATICO REMOVIBLE CON INDICADOR DE TEMPERATURA. SERIE CONDENSADOR: CMC261N7051801848 | 19453.2
I450400002 | 3869 | ACONDICIONADOR AIRE MINISPLIT INVERTER DE 1 TONELADA FRIO/CALOR COLOR AZUL CELESTE SERIE DEL CONDENSADOR: 3415361780282280860185 SERIE DEL EVAPORADOR: 3415361780182230810178 FACTURA : 11345. | 9265.15
I450400002 | 2920 | ACONDICIONADOR AIRE MINISPLIT DE 2 TONELADAS FRIO/CALOR 220 VOLTS CON CONTROL REMOTO INALAMBRICO EVAPORADOR CON REJILLAS OSCILATORIAS FILTRO ELECTORSTATICO REMOVIBLE E INDICADOR DE TEMPERATURA. NO DE SERIE DEL CONDENSADOR CDC261T5021500188 | 14616
I450400120 | 3775 | ESCRITORIO ESCRITORIO SECRETARIAL METALICO | 3712
I450400012 | 2055 | ARCHIVERO ARCHIVERO 4 GAVETAS TAMANO OFICIO CON SEPARADORES DIMENSIONES 46CON 3 CM DE ANCHO ALTURA 132 CM PROFUNDIDAD 63 CON 5 CM | 4501.96
I450400026 | 5701 | BANCA BANCA TRAFIC DE 3 PLAZAR FABRICADA EN METAL CON DESCANZABRAZOS FINALES ACABADO CROMO DE ALTO BRILLO RESPALDO Y ASIENDO DE UNA SOLA PIEZA MICROPERFORADO FABRICADO EN ACERO CAL 14 | 5104
I450400026 | 5702 | BANCA BANCA TRAFIC DE 3 PLAZAR FABRICADA EN METAL CON DESCANZABRAZOS FINALES ACABADO CROMO DE ALTO BRILLO RESPALDO Y ASIENDO DE UNA SOLA PIEZA MICROPERFORADO FABRICADO EN ACERO CAL 14 | 5104
I450400026 | 5703 | BANCA BANCA TRAFIC DE 3 PLAZAR FABRICADA EN METAL CON DESCANZABRAZOS FINALES ACABADO CROMO DE ALTO BRILLO RESPALDO Y ASIENDO DE UNA SOLA PIEZA MICROPERFORADO FABRICADO EN ACERO CAL 14 | 5104
I450400026 | 5704 | BANCA BANCA TRAFIC DE 3 PLAZAR FABRICADA EN METAL CON DESCANZABRAZOS FINALES ACABADO CROMO DE ALTO BRILLO RESPALDO Y ASIENDO DE UNA SOLA PIEZA MICROPERFORADO FABRICADO EN ACERO CAL 14 | 5104
I450400026 | 5705 | BANCA BANCA TRAFIC DE 3 PLAZAR FABRICADA EN METAL CON DESCANZABRAZOS FINALES ACABADO CROMO DE ALTO BRILLO RESPALDO Y ASIENDO DE UNA SOLA PIEZA MICROPERFORADO FABRICADO EN ACERO CAL 14 | 5104
I450400294 | 546 | RELOJ CHECADOR DE HUELLA DIGITAL FUNCIONA CON CONEXION TCP/IP POR MEDIO DE MEMORIA USB CAPACIDAD DE 1500 HUELLAS LECTOR ANTIRAYAS INCUYE BATERIA DE RESPALDO 1 ANO DE GARANTIA EN EL PRECIO INCLUYE CAPACITACION SOPORTE E INSTALACION DE SOFTWARE | 6020.4
I450400026 | 6469 | BANCA BANCA TANDEM DE 3 PLAZAS FABRICADA EN ESTRUCTURA DE ACERO CROMADO CON ASIENTO Y RESPALDO DE UNA SOLA PIEZA CON DESCAZABRAZOS EN LOS COSTADOS | 4176
I450400026 | 6479 | BANCA BANCA TANDEM DE 3 PLAZAS FABRICADA EN ESTRUCTURA DE ACERO CROMADO CON ASIENTO Y RESPALDO DE UNA SOLA PIEZA CON DESCAZABRAZOS EN LOS COSTADOS | 4176
I450400026 | 6481 | BANCA BANCA TANDEM DE 3 PLAZAS FABRICADA EN ESTRUCTURA DE ACERO CROMADO CON ASIENTO Y RESPALDO DE UNA SOLA PIEZA CON DESCAZABRAZOS EN LOS COSTADOS | 4176
I150200364 | 896 | TELEVISION PANTALLA DE 32 PULGADAS SMART TV RESOLUCION 1366 X 768. | 6380
I450600218 | 2073 | REFRIGERADOR (COCINA) REFRIGERADOR COCINA 14 PIES CUBICOS CON 3 PARRILLAS CRISTAL TEMPLADO DESPACHADOR DE AGUA 1 ANAQUEL MEDIO 2 ANAQUELES ANGOSTOS 1 ANAQUEL PARA BOTELLAS CAJON LEGUMBRERO LUZ CONGELADOR. | 9512
I090000062 | 1093 | BASCULA BEBE BASCULA PARA BEBE COLOR BEIGE CON PORTABEBE CAPACIDAD 30KG | 5405
I450400278 | 228 | PIZARRONES Y ROTAFOLIOS ROTAFOLIO FIJO PIZARRON DE 70X90 CM DOBLE CARA BLANCO /VERDE ESTRUCTURA DE ALUMINIO ANONIZADO EN TUBO RECTANGULAR DE 11/2 X 3/4 DE 1.70 MTS DE ALTURA CON SUJETADORES PARA HOJAS | 4184.67
I450400258 | 950 | MODULO DESARMABLE RAMO 12 F.O.R.O.S.S.2008 EN COLOR CAOBA DE ALGLOMERADO CONSTA DE PENINSULA DE 1.50 X 060. MTS. LATERAL DE 1.10 X 0.50 MTS. CON 3 CAJONES | 5888
I450600280 | 1362 | VITRINA VITRINA METALICA CON DOS PUERTAS EN COLOR OSTION | 6325
I450600218 | 1439 | REFRIGERADOR (COCINA) REFRIGERADOR PARA VACUNA 17.6 PIES CUBICOS | 48676.05
I450600084 | 206 | CONGELADOR CONGELADOR PARA PAQUETESREFRIGERANTES DE TERMOS DE 5 PIES CUBICOS MODELO CTCC-05 CON TERMOSTATO MECANICO CON ESCARCHA DE 10 MM APROX CON RANGO DE TEMPERATURA DE -18° C HASTA -26° C OPERANDO A TEMPERATURA AMBIENTE DE 42° C TIPO HORIZONTAL CON PUERTA TIPO COFRE CON SELLADO HERMETICO CON PORTA CANDADO AISLADO CON POLIURETANO LIBRE DE CFC PANELES INTERNOS Y EXTERNOS DE LAMINA GALVANIZADA PINTRO SIN MOLDURAS CON COMPRESOR DE ACUERDO A LA CAPACIDAD HERMETICAMENTE SELLADO SILENCIOSO FUNCIONA CON GAS REFRIGERANTE ECOLOGICO CON EVAPORADOR Y CONDENSADOR ESTATICOS CON 4 PATAS PARA SUPERFICIES IRREGULARES ALIMENTACION 120 VOLTS A 60HZ.GARANTIA 24 MESES | 5954
I450400228 | 714 | MESA MESA PLEGADIZA DE 40 CM DE ANCHO X 60 CM DE LARGO X 70 CM DE ALTO COLOR BLANCO | 2668
I090000312 | 2026 | MESA EXPLORACION MESA DE EXPLORACION PEDIATRICA COLOR BEIGE CON ESTADIMETRO ESTRUCTURA METALICA EN LAMINA CALIBRE 24 ESMALTADO GABINETE CON PUERTAS Y COLCHON TAPIZADO EN VINIL COLOR NEGRO | 4236.32
I090000216 | 2397 | ESTUCHE DIAGNOSTICO (JGO. DE) ESTUCHE DE DIAGNOSTICO COLOR CROMO JUEGO DE MANGO OTOSCOPIO OFTALMOSCOPIO Y 4 CONOS MEDIDAS 2.5 3 4 Y 5 HALOGENO 3.5 PILA RECARGABLE | 5469.4
I090000956 | 1464 | PINZA DISECCION PINZA DE DISECCION EXTREMOS AGUDOS LONGITUD 13 MM | 5517.24
I090000982 | 262 | PINZA UNIVERSAL PINZA DE ANILLO DIAMETRO 3.5MM DE LONGITUD 140 MM | 5517.24
I450400294 | 558 | RELOJ CHECADOR DE HUELLA DIGITAL FUNCIONA CON CONEXION TCP/IP POR MEDIO DE MEMORIA USB CAPACIDAD DE 1500 HUELLAS LECTOR ANTIRAYAS INCUYE BATERIA DE RESPALDO 1 ANO DE GARANTIA EN EL PRECIO INCLUYE CAPACITACION SOPORTE E INSTALACION DE SOFTWARE | 6020.4
I180000220 | 5336 | UNIDAD CENTRAL DE PROCESO (CPU) UNIDAD CENTRAL DE PROCESO (CPU). PROCESADOR DE OCTAVA GENERACION INTEL CORE I5-I5-8265U DE 4 NUCLEOS/6 MB/DE 16 GHZ A 3.9 GHZ/25 W. MEMORIA: 8 GB DDRA 2400 MHZ (1 X 8 GB) 2 DIMM CRECIMIENTO HASTA 64 GB DDRA 2400 MHZ. DISCO DURO: 1 TB 7200 RPM DE 2.5 SATA. TARJETA DE VIDEO: GRAFICOS INTEGRADOS INTEL UHD GRAPHICS 620. TARJETA DE RED: RED INTEGRADA ETHERNET LAN 10/100/1000. SOFTWARE OFICINA: DEBERA INCLUIR UNA LICENCIA OFFICE HOME & BUSINESS 2019 FPP PC/MAC 32/64 BITS ESPANOL. | 24471.36
I180000220 | 5428 | UNIDAD CENTRAL DE PROCESO (CPU) UNIDAD CENTRAL DE PROCESO (CPU). PROCESADOR DE OCTAVA GENERACION INTEL CORE I5-I5-8265U DE 4 NUCLEOS/6 MB/DE 16 GHZ A 3.9 GHZ/25 W. MEMORIA: 8 GB DDRA 2400 MHZ (1 X 8 GB) 2 DIMM CRECIMIENTO HASTA 64 GB DDRA 2400 MHZ. DISCO DURO: 1 TB 7200 RPM DE 2.5 SATA. TARJETA DE VIDEO: GRAFICOS INTEGRADOS INTEL UHD GRAPHICS 620. TARJETA DE RED: RED INTEGRADA ETHERNET LAN 10/100/1000. SOFTWARE OFICINA: DEBERA INCLUIR UNA LICENCIA OFFICE HOME & BUSINESS 2019 FPP PC/MAC 32/64 BITS ESPANOL. | 24471.36
I180000220 | 505 | UNIDAD CENTRAL DE PROCESO (CPU) PC MINITORRE CONVERTIBLE (LASP-PC929A#ABM) MAS DISCO OPTICO CD-RW DE 48X MODEM INTERNO 56K PENTIUM 4 DE 3.0GHZ/MEMORIA RAM 256MB DDR 400MHZ (1X256) DD40GB | 15151.25
I090000216 | 2399 | ESTUCHE DIAGNOSTICO (JGO. DE) ESTUCHE DE DIAGNOSTICO COLOR CROMO JUEGO DE MANGO OTOSCOPIO OFTALMOSCOPIO Y 4 CONOS MEDIDAS 2.5 3 4 Y 5 HALOGENO 3.5 PILA RECARGABLE | 5469.4
I450400002 | 2921 | ACONDICIONADOR AIRE ACONDICIONADOR AIRE CLIMA MINISPLIT DE 2 TONELADAS FRIO/CALOR DE 220V. CONTROL REMOTO INALAMBRICO EVAPORADOR CON REJILLAS OSILATORIAS MODO AUTOMATICO O INTELIGENTE ENFRIAMIENTO Y CALEFACCION VENTILACION Y DEHUMIDIFICACION. XOLOR BLANCO CONDENSADOR:L2015-18-OD-04-0328 | 14592.8
I180000220 | 5389 | UNIDAD CENTRAL DE PROCESO (CPU) UNIDAD CENTRAL DE PROCESO (CPU). PROCESADOR DE OCTAVA GENERACION INTEL CORE I5-I5-8265U DE 4 NUCLEOS/6 MB/DE 16 GHZ A 3.9 GHZ/25 W. MEMORIA: 8 GB DDRA 2400 MHZ (1 X 8 GB) 2 DIMM CRECIMIENTO HASTA 64 GB DDRA 2400 MHZ. DISCO DURO: 1 TB 7200 RPM DE 2.5 SATA. TARJETA DE VIDEO: GRAFICOS INTEGRADOS INTEL UHD GRAPHICS 620. TARJETA DE RED: RED INTEGRADA ETHERNET LAN 10/100/1000. SOFTWARE OFICINA: DEBERA INCLUIR UNA LICENCIA OFFICE HOME & BUSINESS 2019 FPP PC/MAC 32/64 BITS ESPANOL. | 24471.36
I450600218 | 611 | REFRIGERADOR (COCINA) C/ BEIGE 10 PIES C/MANUAL INSTRUCTIVO CHAROLA | 2697.9
I090000064 | 906 | BASCULA CON Y SIN ESTADIMETRO BASCULA ADULTO CAPACIDAD 160 KG. COLOR BEIGE | 3091.2
I060200282 | 188 | ESTERILIZADOR O AUTOCLAVE COLOR BLANCO CON TIMER | 3740.78
I450600280 | 1124 | VITRINA CONTRAMURO COLOR BEIGE DE 1.20 X.60 X .20MTS. CON 2 PUERTAS DE CRISTAL CORREDIZAS | 3450
I090000318 | 837 | MESA INSTRUMENTAL CIRUGIA MESA PASTEUR CON CAJON CUBIERTA Y ENTREPANO | 2875
I090000324 | 120 | MESA PEDIATRICA COLOR MARFILCON GABINETE Y COLCHON EN VINIL NEGRO | 4772.5
I090000384 | 255 | REFRIGERADOR LABORATORIO (AFASPE 2010) REFRIGERADOR DE 17.6 PIES SIN TERMOGRAFICADOR COLOR ACERO INOXIDABLE. | 42920
I180000220 | 5348 | UNIDAD CENTRAL DE PROCESO (CPU) UNIDAD CENTRAL DE PROCESO (CPU). PROCESADOR DE OCTAVA GENERACION INTEL CORE I5-I5-8265U DE 4 NUCLEOS/6 MB/DE 16 GHZ A 3.9 GHZ/25 W. MEMORIA: 8 GB DDRA 2400 MHZ (1 X 8 GB) 2 DIMM CRECIMIENTO HASTA 64 GB DDRA 2400 MHZ. DISCO DURO: 1 TB 7200 RPM DE 2.5 SATA. TARJETA DE VIDEO: GRAFICOS INTEGRADOS INTEL UHD GRAPHICS 620. TARJETA DE RED: RED INTEGRADA ETHERNET LAN 10/100/1000. SOFTWARE OFICINA: DEBERA INCLUIR UNA LICENCIA OFFICE HOME & BUSINESS 2019 FPP PC/MAC 32/64 BITS ESPANOL. | 24471.36
I450400002 | 2928 | ACONDICIONADOR AIRE CLIMA MINISPLIT DE 2 TONELADAS FRIO/CALOR DE 220 V. CONTROL REMOTO INALAMBRICO EVAPORADOR CON REJILLAS OSILATORIAS MODO AUTOMATICO O INTELIGENTE ENFRIAMIENTO Y CALEFACCION VENTILACION Y DESHUMIDIFICACION .COLOR BLANCO. CONDENSADOR: L-2015-18-OD-04-0270. | 14592.8
I450400012 | 629 | ARCHIVERO ARCHIVERO DE 4 GAVETAS METALICO UNA GAVETA CON CAJA FUERTE LAMINA CALIBRE 22 CON CORREDERA TELESCOPICA MED. 1.35 X 46 X 72 | 12995
I450600218 | 1608 | REFRIGERADOR (COCINA) REFRIGERADOR COMPACTO COLOR BLANCO CAPACIDAD 5 PIES CUBICOS CHAPA DE SEGURIDAD CONTROLES MECANICOS LUZ INTERIOR PARRILLA CAJON TRANSPARENTE PARA VERDURAS DIMENSIONES:ALTO 88.4 M ANCHO 50.4CM Y FONDO 61.9 CM | 6171.2
I450400002 | 3482 | ACONDICIONADOR AIRE MINISPLIT CON CAPACIDAD DE 1.5 TONELADAS FRIO CALOR DE 220 VOLTS CON CONTROL REMOTO INALAMBRICO EVAPORADOR CON REJILLAS OSCILATORIAS FILTRO ELECTROSTATICO REMOVIBLE CON INDICADOR DE TEMPERATURA. SERIE CONDENSADOR: CXC181J8081800421 | 9802
I450400294 | 406 | RELOJ CHECADOR RELOJ CHECADOR COLOR BLANCO OSTION REGISTRADOR DE ASISTENCIA ELECTRONICO TIPO BUZON PROGRAMACION DE HORARIO VERANO-INVIERNO AUTOMATICO CABEZA DE IMPRESION DE MATRIZ DE PUNTOS DE ALTA LEGIBILIDAD IMPRESION A UN SOLO COLOR | 3700.4
I450400026 | 5648 | BANCA (FASSA) BANCA TRAFFIC DE 3 PLAZAS FABRICADA EN METAL CON DESCANSABRAZOS FINALES ACABADO CROMO DE ALTO BRILLO RESPALDO Y ASIENTO DE UNA SOLA PIEZA MICROPERFORADO FABRICADO EN ACERO INOXIDABLE. | 5104
I450400026 | 5649 | BANCA (FASSA) BANCA TRAFFIC DE 3 PLAZAS FABRICADA EN METAL CON DESCANSABRAZOS FINALES ACABADO CROMO DE ALTO BRILLO RESPALDO Y ASIENTO DE UNA SOLA PIEZA MICROPERFORADO FABRICADO EN ACERO INOXIDABLE. | 5104
I450400026 | 5650 | BANCA (FASSA) BANCA TRAFFIC DE 3 PLAZAS FABRICADA EN METAL CON DESCANSABRAZOS FINALES ACABADO CROMO DE ALTO BRILLO RESPALDO Y ASIENTO DE UNA SOLA PIEZA MICROPERFORADO FABRICADO EN ACERO INOXIDABLE. | 5104
I450400026 | 5651 | BANCA (FASSA) BANCA TRAFFIC DE 3 PLAZAS FABRICADA EN METAL CON DESCANSABRAZOS FINALES ACABADO CROMO DE ALTO BRILLO RESPALDO Y ASIENTO DE UNA SOLA PIEZA MICROPERFORADO FABRICADO EN ACERO INOXIDABLE. | 5104
I180000148 | 1276 | NO-BREAK REGULADOR NO BREAK COLOR NEGRO CAPACIDAD DE POTENCIA DE SALIDA VA 1500 POTENCIA SALIDA 900 W CONTACTOS 10 TIPO NEMA 5-15R (5 RESPALDO Y 5 CON SOLO SUPRESION DE PICOS GARANTIA DE 1 ANO POR PARTE DEL FABRICANTE). | 4773.4
I450400120 | 3058 | ESCRITORIO (FASSA) ESCRITORIO SECRETARIAL METALICO DE 1.20X 0.80 MTS. CON UN CAJON PAPELERO Y UN CAJON DE ARCHIVERO TAM. OFICIO MEDIDA ETANDAR EN COLOR ARENA | 5916
I450400122 | 477 | ESCRITORIO DE MADERA DE 1.50 X .60 MTS. CON DOS CAJONES PAPELEROS Y UN CAJON ARCHIVERO FABRICADO EN MELAMINA DE ALTA DENSIDAD Y CORREDERA EN CAJON ARCHIVERO DE EXTENSION COLOR CAOBA | 3162.5
I450400012 | 829 | ARCHIVERO ARCHIVERO METALICO VERTICAL DE 4 GAVETAS COLOR NEGRO | 3828
I090000312 | 2208 | MESA EXPLORACION MESA DE EXPLORACION GINECOLOGICA COLOR CREMA CUBIERTA DE TRES SECCIONES ACOJINAMIENTO EN ESPUMA DE POLIURETANO ACABADO EN VINIL O IMITACION PIEL ESTRUCTURA CON ESCALON INTEGRADO Y PUERTAS ABATIBLES EN LAMINA DE ACERO CALIBRE NO. 22 | 10421.44
I450400016 | 3373 | ARCHIVERO DE METAL 4 GAVETAS CON CERRADURA Y JUEGO DE LLAVES COLOR NEGRO | 2978.5
I450400122 | 476 | ESCRITORIO DE MADERA DE 1.50 X .60 MTS. CON DOS CAJONES PAPELEROS Y UN CAJON ARCHIVERO FABRICADO EN MELAMINA DE ALTA DENSIDAD Y CORREDERA EN CAJON ARCHIVERO DE EXTENSION COLOR CAOBA | 3162.5
I090000216 | 1821 | ESTUCHE DIAGNOSTICO (JGO. DE) MANGO GROMADO OTROCOPIO Y OFTALMOSCOPIO NEGRO ESTANDAR COMPLETO OTOSCOPIO Y OFTALMOSCOPIO CON 6 APERTURAS MANGO RECARGABLE Y PILAS ALCALINAS INCLUYE CONOS DE PLASTICO PARA EL OTOSCOPIO DE LOS N.2 345 Y ESTUCHE DURO DE VINIL COLOR NEGRO. | 6325
I090000312 | 2221 | MESA EXPLORACION MESA DE EXPLORACION GINECOLOGICA COLOR CREMA CUBIERTA DE TRES SECCIONES ACOJINAMIENTO EN ESPUMA DE POLIURETANO ACABADO EN VINIL O IMITACION PIEL ESTRUCTURA CON ESCALON INTEGRADO Y PUERTAS ABATIBLES EN LAMINA DE ACERO CALIBRE NO. 22 | 10421.44
I090000318 | 1172 | MESA INSTRUMENTAL CIRUGIA MESA PASTEUR DE ACERO INOXIDABLE CON RODILLOS Y CAJON. | 2815.32
I090000318 | 1173 | MESA INSTRUMENTAL CIRUGIA MESA PASTEUR DE ACERO INOXIDABLE CON RODILLOS Y CAJON. | 2815.32
I450400012 | 828 | ARCHIVERO ARCHIVERO METALICO VERTICAL DE 4 GAVETAS COLOR NEGRO | 3828
I450600084 | 383 | CONGELADOR AFASPE (2010) CONGELADOR PARA REFRIGERANTES 10 FT3 TERMOSTATO MECANICO. MANTENGA LA TEMPERATURA INTERIOR ENTRE -20 Y -15 C. AUN EN AMBIENTES DE 42 C.ESPESOR DE ESCARCHA DE 10MM. CON PARO Y ARRANQUE AUTOMATICO POR TEMPERATURA. EVAPORADOR DE SUPERFICIE DE PLACAS. UNA SOLA PUERTA. LISA Y SOL TIPO COFRE. | 6697.84
I090000062 | 1505 | BASCULA BEBE BASCULA BEBE COLOR BLANCA BASCULA MULTIFUNCIONAL PARA BEBES Y NINOS DIGITAL ELECTRONICA CAP. 20 KGS | 6844
I090000324 | 207 | MESA PEDIATRICA MESA DE EXPLORACION PEDIATRICA COLOR CREMA ESTRUCTURA ESTADIMETRO Y PUERTAS CORREDIZAS EN LAMINA DE ACERO CALIBRE NO. 22 PORTA BASCULA CON RECUBRIMIENTO DE LAMINADO PLASTICO Y MOLDURA DE ALUMINIO EQUIPADA CON BANCO DE APOYO ACOJINAMIENTO EN ESPUMA DE POLIURETANO ACABADO EN VINIL O TIPO PIEL | 8560.8
I450400002 | 3479 | ACONDICIONADOR AIRE MINISPLIT CON CAPACIDAD DE 1.5 TONELADAS FRIO CALOR DE 220 VOLTS CON CONTROL REMOTO INALAMBRICO EVAPORADOR CON REJILLAS OSCILATORIAS FILTRO ELECTROSTATICO REMOVIBLE CON INDICADOR DE TEMPERATURA. SERIE CONDENSADOR: CXC181J8081800409 | 9802
I090000384 | 512 | REFRIGERADOR LABORATORIO REFRIGERADOR PARA VACUNAS CON CONGELADOR DE 17.6 PIES. | 72914.28
I450400012 | 827 | ARCHIVERO ARCHIVERO METALICO VERTICAL DE 4 GAVETAS COLOR NEGRO | 3828
I450400120 | 2458 | ESCRITORIO ESCRITORIO EN L DE 1.50 X 1.80 COLOR CAOBA CON 2 PAPELEROS Y UN ARCHIVERO (AMBIDIESTRO) | 4176
I450400002 | 1580 | ACONDICIONADOR AIRE SUMINISTRO E INSTALACION DE MINISPLIT DE 1 TONELADA DE REFRIGERACION SOLO FRIO COLOR BLANCO 220 VOLTS MONOFASICO S/EVAPORADOR 3556160014563 S/CONDENSADOR: 3656160014534 | 12719
I450600218 | 1514 | REFRIGERADOR (COCINA) FRIGOBAR CON UNA PUERTA DE 5 PIES EN COLOR BLANCO | 3248
I450400294 | 582 | RELOJ CHECADOR RELOJ CHECADOR CON HUELLA DIGITAL FUNCIONA POR MEDIO TCP/IP O USB CAPACIDAD DE 1500 HUELLAS. | 6716.4
I180000220 | 261 | UNIDAD CENTRAL DE PROCESO (CPU) HP DC7100 P4 3GHZ 512MB RAM DISCO DURO 80GB CDRW FLOPPY MOUSE TECLADO TJ. RED 10/100/1000 | 10410.37
I180000218 | 2019 | MONITOR (PROMOCION DE LA SALUD NUEVA GENERACION 2008 ) MONITOR DLCD 17 PULGADAS COLOR NEGRO CON GRIS | 3737.5
I090000216 | 2417 | ESTUCHE DIAGNOSTICO (JGO. DE) ESTUCHE DE DIAGNOSTICO COLOR CROMO JUEGO DE MANGO OTOSCOPIO OFTALMOSCOPIO Y 4 CONOS MEDIDAS 2.5 3 4 Y 5 HALOGENO 3.5 PILA RECARGABLE | 5469.4
I450400012 | 1446 | ARCHIVERO ARCHIVERO AGLOMERADO COLOR HAYA NATURAL DE 4 GAVETAS VERTICAL ACABADO MELAMINICO IMPORTADO TIPO ENCHAPADO EN TEXTURA ESSENCE DOBLE CARA CON PORO ARENADO EN 28MM CON PROFUNDIDAD DE .00020 CON CORREDERAS DE EXTENSION CERRADURA GENERAL CANTOS RIGIDOS ANTI IMPACTO Y NIVELADORES MEDIDAS 1.27 X .50 X .60 M | 5278
I450400258 | 1392 | MODULO DESARMABLE MODULO DESARMABLE COLOR HAYA NATURAL TIPO L DE 1.50 X 1.50 M X .75 M ACABADO MELAMINICO IMPORTADO TIPO ENCHAPADO EN TEXTURA ESSENCE DOBLE CARA CON PORO ARENADO EN 28 MM CON PROFUNDIDAD DE .00020 CUBIERTA CON PORTA TECLADO PERFORACION Y TAPA PARA CABLEADO VER FACTURA | 6960
I090000064 | 1434 | BASCULA CON Y SIN ESTADIMETRO (FASSA) BASCULA CON ESTADIMETRO CAPACIDAD DE 160 KG DIVISION MINIMA 100 GR. ESTADIMETRO DE 2 METROS DE ALTURA PLANCHA DE PESAJE DE DIMENSION 26.8 X 36.8 CM TAPETE PROTECTOR DE PLANCHA DE PESAJE FABRICADO EN ACERO TROQUELADO ACABADO EN PINTURA DE POLVO EPOXICA HORNEADA EN COLOR BEIGE | 3145.92
I090000312 | 2064 | MESA EXPLORACION (FASSA) MESA DE EXPLORACION GINECOLOGICA CON PIERNERAS ESTRUCTURA METALICA EN CALIBRE 24 EN COLOR BEIGE CON PUERTAS ABATIBLES Y COLCHON TAPIZADO EN VINIL COLOR NEGRO. | 3840.76
I090000318 | 1368 | MESA INSTRUMENTAL CIRUGIA (FASSA) MESA INSTRUMENTAL DE CIRUGIA TIPO PASTEUR CON CAJON CON CUBIERTA Y ENTREPANO DE ACERO INOXIDABLE DE ESTRUCTURA TUBULAR DE UNA PULGADA CON BARANDAL PERIMETRAL DE SEGURIDAD EN TRES DE SUS LADOS Y DOS RODAJAS DE 2 PULGADAS. | 3256.12
I090000497 | 43 | FONO-DETECTOR DE LATIDOS FETALES FONODETECTOR PORTATIL DE LATIDOS | 3108.8
I450600084 | 193 | CONGELADOR CONGELADOR PARA PAQUETESREFRIGERANTES DE TERMOS DE 5 PIES CUBICOS MODELO CTCC-05 CON TERMOSTATO MECANICO CON ESCARCHA DE 10 MM APROX CON RANGO DE TEMPERATURA DE -18° C HASTA -26° C OPERANDO A TEMPERATURA AMBIENTE DE 42° C TIPO HORIZONTAL CON PUERTA TIPO COFRE CON SELLADO HERMETICO CON PORTA CANDADO AISLADO CON POLIURETANO LIBRE DE CFC PANELES INTERNOS Y EXTERNOS DE LAMINA GALVANIZADA PINTRO SIN MOLDURAS CON COMPRESOR DE ACUERDO A LA CAPACIDAD HERMETICAMENTE SELLADO SILENCIOSO FUNCIONA CON GAS REFRIGERANTE ECOLOGICO CON EVAPORADOR Y CONDENSADOR ESTATICOS CON 4 PATAS PARA SUPERFICIES IRREGULARES ALIMENTACION 120 VOLTS A 60HZ.GARANTIA 24 MESES | 5954
I450400012 | 877 | ARCHIVERO ARCHIVERO METALICO VERTICAL DE 4 GAVETAS COLOR NEGRO | 3828
I450400258 | 1389 | MODULO DESARMABLE MODULO DESARMABLE COLOR HAYA NATURAL TIPO L DE 1.50 X 1.50 M X .75 M ACABADO MELAMINICO IMPORTADO TIPO ENCHAPADO EN TEXTURA ESSENCE DOBLE CARA CON PORO ARENADO EN 28 MM CON PROFUNDIDAD DE .00020 CUBIERTA CON PORTA TECLADO PERFORACION Y TAPA PARA CABLEADO VER FACTURA | 6960
I090000312 | 2065 | MESA EXPLORACION (FASSA) MESA DE EXPLORACION PEDIATRICA EN ESTRUCTURA METALICA CALIBRE 24 EN COLOR BEIGE CON PUERTAS ABATIBLES Y COLCHON TAPIZADO EN VINIL COLOR NEGRO ESTADIMETRO Y REPISA PORTA BASCULA. | 4236.32
I090000384 | 411 | REFRIGERADOR LABORATORIO (FASSA) REFRIGERADOR PARA BIOLOGICO DE 14 PIES CUBICOS CONGELADOR EN LA PARTE SUPERIOR CON PUERTA ABATIBLE CON SISTEMA DE AUTO CIERRE CHAROLA DE RECEPCION DE CONDENSADOS REMOVIBLE CON SISTEMA DE EVAPORACION AUTOMATICA DE UNA SOLA PUERTA SOLIDA DE ACERO INOXIDABLE CON SELLADO HERMETICO Y SISTEMA DE CIERRE AUTOMATICO LA PUERTA EN SU PARTE INTERNA ES COMPLETAMENTE LISA NO TIENE MOLDURAS ANAQUELES NI RETENES (LINES COMPLETAMENTE LISO) CERRADURA DE SEGURIDAD DE 2 LLAVES. | 95618.8
I450600280 | 1581 | VITRINA (FASSA) VITRINA PARA GURDAR INSTRUMENTOS CONTRAMURO SENCILLA METALICO CON CAJON EN LAMINA CALIBRE 24 EN COLOR BEIGE CON PUERTA DE CRISTAL CON CHAPA Y 2 ENTREPANOS DE VIDRIO. | 6322
I060200282 | 590 | ESTERILIZADOR O AUTOCLAVE ESTERILIZADOR O AUTOCLAVE COLOR BLANCO DE VAPOR CON CAPACIDAD PARA 12 LITROS | 17236.44
I450400012 | 1448 | ARCHIVERO ARCHIVERO AGLOMERADO COLOR HAYA NATURAL DE 4 GAVETAS VERTICAL ACABADO MELAMINICO IMPORTADO TIPO ENCHAPADO EN TEXTURA ESSENCE DOBLE CARA CON PORO ARENADO EN 28MM CON PROFUNDIDAD DE .00020 CON CORREDERAS DE EXTENSION CERRADURA GENERAL CANTOS RIGIDOS ANTI IMPACTO Y NIVELADORES MEDIDAS 1.27 X .50 X .60 M | 5278
I450400146 | 576 | GABINETE UNIVERSAL GABINETE UNIVERSAL COLOR BEIGE METALICO MCON MEDIDAS DE .88X .40 X1.80 M CON CERRADURA Y ENTREPANOS INTERCAMBIABLES | 4524
I450400258 | 1391 | MODULO DESARMABLE MODULO DESARMABLE COLOR HAYA NATURAL TIPO L DE 1.50 X 1.50 M X .75 M ACABADO MELAMINICO IMPORTADO TIPO ENCHAPADO EN TEXTURA ESSENCE DOBLE CARA CON PORO ARENADO EN 28 MM CON PROFUNDIDAD DE .00020 CUBIERTA CON PORTA TECLADO PERFORACION Y TAPA PARA CABLEADO VER FACTURA | 6960
I450600218 | 1912 | REFRIGERADOR (COCINA) (FASSA) REFRIGERADOR DE 5 PIES CUBICOS CON SISTEMA DE DESHIELO SEMIAUTOMATICO CONTROLES MECANICOS CAPACIDAD 4.9 P3/139 LTS CAPACIDAD COMERCIAL DE 5 P3 CUENTA CON UNA PARRILLA DE CRISTAL TEMPLADO UN CAJON INTERIOR CON TAPA DE PLASTICO CONGELADOR INTERIOR CHAPA DE SEGURIDAD COLOR BLANCO DOS ANAQUELES MEDIOS UNA CHAROLA INTERNA DIMENSIONES DE ALTO 88.4 CM. 50.6 CM. DE ANCHO Y 61.9 DE FONDO. | 4368.56
I450400258 | 1390 | MODULO DESARMABLE MODULO DESARMABLE COLOR HAYA NATURAL TIPO L DE 1.50 X 1.50 M X .75 M ACABADO MELAMINICO IMPORTADO TIPO ENCHAPADO EN TEXTURA ESSENCE DOBLE CARA CON PORO ARENADO EN 28 MM CON PROFUNDIDAD DE .00020 CUBIERTA CON PORTA TECLADO PERFORACION Y TAPA PARA CABLEADO VER FACTURA | 6960
I450400348 | 417 | ROTAFOLIO (FASSA) ROTAFOLIO DE 0.70 X 0.90 MTS. CON DOBLE CARA Y SUJETADOR DE HOJAS | 3364
I450400108 | 199 | ENFRIADOR Y CALENTADOR AGUA (PARA OFICINA) (FASSA) DESPACHADOR DE AGUA (FRIA-CALIENTE) DE PISO CON DOS TOMAS PARA GARRAFON DE 19 LTS. | 3248
I450400026 | 4983 | BANCA BANCA TANDEM DE 3 PLAZAS CON DESCANSABRAZOS ESTRUCUTRA DE 2 PATAS CON TAPAS ANTIDERRAPANTES DOBLE SOPORTE EN CADA PATA 2 TRAVESANOS CAL 12 TUBO ELIPTICO EN RESPALDO Y BASE RELLENO DE ARENA PARA EVITAR DEFORMACIONES RESPALDO Y ASIENTO FABRICADOS EN POLIPROPILENO DE BAJA DENSIDAD TODAS LAS PUNTAS ESTAN SELLADAS CON PLASTICO DE NEOPRENO COLOR NEGRO | 3754.92
I450400026 | 4984 | BANCA BANCA TANDEM DE 3 PLAZAS CON DESCANSABRAZOS ESTRUCUTRA DE 2 PATAS CON TAPAS ANTIDERRAPANTES DOBLE SOPORTE EN CADA PATA 2 TRAVESANOS CAL 12 TUBO ELIPTICO EN RESPALDO Y BASE RELLENO DE ARENA PARA EVITAR DEFORMACIONES RESPALDO Y ASIENTO FABRICADOS EN POLIPROPILENO DE BAJA DENSIDAD TODAS LAS PUNTAS ESTAN SELLADAS CON PLASTICO DE NEOPRENO COLOR NEGRO | 3754.92
I450400026 | 4985 | BANCA BANCA TANDEM DE 3 PLAZAS CON DESCANSABRAZOS ESTRUCUTRA DE 2 PATAS CON TAPAS ANTIDERRAPANTES DOBLE SOPORTE EN CADA PATA 2 TRAVESANOS CAL 12 TUBO ELIPTICO EN RESPALDO Y BASE RELLENO DE ARENA PARA EVITAR DEFORMACIONES RESPALDO Y ASIENTO FABRICADOS EN POLIPROPILENO DE BAJA DENSIDAD TODAS LAS PUNTAS ESTAN SELLADAS CON PLASTICO DE NEOPRENO COLOR NEGRO | 3754.92
I450400026 | 4986 | BANCA BANCA TANDEM DE 3 PLAZAS CON DESCANSABRAZOS ESTRUCUTRA DE 2 PATAS CON TAPAS ANTIDERRAPANTES DOBLE SOPORTE EN CADA PATA 2 TRAVESANOS CAL 12 TUBO ELIPTICO EN RESPALDO Y BASE RELLENO DE ARENA PARA EVITAR DEFORMACIONES RESPALDO Y ASIENTO FABRICADOS EN POLIPROPILENO DE BAJA DENSIDAD TODAS LAS PUNTAS ESTAN SELLADAS CON PLASTICO DE NEOPRENO COLOR NEGRO | 3754.92
I450400026 | 4987 | BANCA BANCA TANDEM DE 3 PLAZAS CON DESCANSABRAZOS ESTRUCUTRA DE 2 PATAS CON TAPAS ANTIDERRAPANTES DOBLE SOPORTE EN CADA PATA 2 TRAVESANOS CAL 12 TUBO ELIPTICO EN RESPALDO Y BASE RELLENO DE ARENA PARA EVITAR DEFORMACIONES RESPALDO Y ASIENTO FABRICADOS EN POLIPROPILENO DE BAJA DENSIDAD TODAS LAS PUNTAS ESTAN SELLADAS CON PLASTICO DE NEOPRENO COLOR NEGRO | 3754.92
I450400026 | 4988 | BANCA BANCA TANDEM DE 3 PLAZAS CON DESCANSABRAZOS ESTRUCUTRA DE 2 PATAS CON TAPAS ANTIDERRAPANTES DOBLE SOPORTE EN CADA PATA 2 TRAVESANOS CAL 12 TUBO ELIPTICO EN RESPALDO Y BASE RELLENO DE ARENA PARA EVITAR DEFORMACIONES RESPALDO Y ASIENTO FABRICADOS EN POLIPROPILENO DE BAJA DENSIDAD TODAS LAS PUNTAS ESTAN SELLADAS CON PLASTICO DE NEOPRENO COLOR NEGRO | 3754.92
I450400026 | 4989 | BANCA BANCA TANDEM DE 3 PLAZAS CON DESCANSABRAZOS ESTRUCUTRA DE 2 PATAS CON TAPAS ANTIDERRAPANTES DOBLE SOPORTE EN CADA PATA 2 TRAVESANOS CAL 12 TUBO ELIPTICO EN RESPALDO Y BASE RELLENO DE ARENA PARA EVITAR DEFORMACIONES RESPALDO Y ASIENTO FABRICADOS EN POLIPROPILENO DE BAJA DENSIDAD TODAS LAS PUNTAS ESTAN SELLADAS CON PLASTICO DE NEOPRENO COLOR NEGRO | 3754.92
I450400026 | 4990 | BANCA BANCA TANDEM DE 3 PLAZAS CON DESCANSABRAZOS ESTRUCUTRA DE 2 PATAS CON TAPAS ANTIDERRAPANTES DOBLE SOPORTE EN CADA PATA 2 TRAVESANOS CAL 12 TUBO ELIPTICO EN RESPALDO Y BASE RELLENO DE ARENA PARA EVITAR DEFORMACIONES RESPALDO Y ASIENTO FABRICADOS EN POLIPROPILENO DE BAJA DENSIDAD TODAS LAS PUNTAS ESTAN SELLADAS CON PLASTICO DE NEOPRENO COLOR NEGRO | 3754.92
I450400026 | 4991 | BANCA BANCA TANDEM DE 3 PLAZAS CON DESCANSABRAZOS ESTRUCUTRA DE 2 PATAS CON TAPAS ANTIDERRAPANTES DOBLE SOPORTE EN CADA PATA 2 TRAVESANOS CAL 12 TUBO ELIPTICO EN RESPALDO Y BASE RELLENO DE ARENA PARA EVITAR DEFORMACIONES RESPALDO Y ASIENTO FABRICADOS EN POLIPROPILENO DE BAJA DENSIDAD TODAS LAS PUNTAS ESTAN SELLADAS CON PLASTICO DE NEOPRENO COLOR NEGRO | 3754.92
I150200364 | 823 | TELEVISION (FASSA) PANTALLA LED DE 32 | 6032
I450400002 | 3025 | ACONDICIONADOR AIRE ACONDICIONADOR DE AIRE MINISPLIT COLOR BLANCO DE 2 TON FRIO/CALOR DE 220V CONTORL REMOTO INALAMBRICO EVAPORADOR CON REJILLAS MODELO DEL CONDENSADOR MSDFC24HP-3 SERIE DE CONDENSADOR 243FHP0412DC04760 | 14511.6
I450400294 | 583 | RELOJ CHECADOR RELOJ CHECADOR CON HUELLA DIGITAL FUNCIONA POR MEDIO TCP/IP O USB CAPACIDAD DE 1500 HUELLAS. | 6716.4
I090000324 | 216 | MESA PEDIATRICA MESA DE EXPLORACION PEDIATRICA FABRICADO EN LAMINA CAL. 22 ACABADO ESMALTE HORNEADO COLOR BEIGE CON COLCHON TAPIZ EN VINIL IMITACION PIEL. MEDIDA DE LARGO 1.60 MTS X ANCHO 0.60 MTS Y 0.90 MTS DE ALTO. | 4930
I450400002 | 3894 | ACONDICIONADOR AIRE MINISPLIT INVERTER DE 1 TONELADA FRIO/CALOR COLOR AZUL CELESTE SERIE DEL CONDENSADOR: 3415361780282280860174 SERIE DEL EVAPORADOR: 3415181220181290810180 FACTURA : 11345. | 9265.15
I450400258 | 745 | MODULO DESARMABLE MODULO SECRETARIAL COLOR CAOBA CUBIERTA PENINSULAR TIPO L DE 1.50 X .60M CON BASE OCTAGONAL .72X.3M .72X.67 DE CUBIERTA RECTA ANGULAR LATERAL 1.1X05M .72X.67 PEDESTAL DE 2 CAJONES PAPELEROS Y 1 DE ARCHIVO FABRICADO EN LAMINADO PLASTICO. | 3335
I450400016 | 3738 | ARCHIVERO DE METAL ARCHIVERO DE METAL COLOR NEGRO CON4 GAVETAS | 4140
I180000066 | 855 | MINICOMPUTADORA MINICOMPUTADORA HP PROBOOK 4530S INTEL CORE 15-2410M. | 17806
I450400012 | 1800 | ARCHIVERO ARCHIVERO METALICO 4 GAVETAS TAMANO OFICIO VERTICAL MEDIDAS GENERALES 63.5 X 46.3 X 132 CMS. COLOR ALMENDRA | 4773.4
I450400012 | 1801 | ARCHIVERO ARCHIVERO METALICO 4 GAVETAS TAMANO OFICIO VERTICAL MEDIDAS GENERALES 63.5 X 46.3 X 132 CMS. COLOR ALMENDRA | 4773.4
I450400002 | 3094 | ACONDICIONADOR AIRE MINISPLIT FRIO-CALOR 220 VOLTS CON CONTROL REMOTO DE 1 TONELADA NO. DE SERIE DEL CONDENSADOR: CXC121J8061600047 | 5997.2
I180000220 | 5393 | UNIDAD CENTRAL DE PROCESO (CPU) UNIDAD CENTRAL DE PROCESO (CPU). PROCESADOR DE OCTAVA GENERACION INTEL CORE I5-I5-8265U DE 4 NUCLEOS/6 MB/DE 16 GHZ A 3.9 GHZ/25 W. MEMORIA: 8 GB DDRA 2400 MHZ (1 X 8 GB) 2 DIMM CRECIMIENTO HASTA 64 GB DDRA 2400 MHZ. DISCO DURO: 1 TB 7200 RPM DE 2.5 SATA. TARJETA DE VIDEO: GRAFICOS INTEGRADOS INTEL UHD GRAPHICS 620. TARJETA DE RED: RED INTEGRADA ETHERNET LAN 10/100/1000. SOFTWARE OFICINA: DEBERA INCLUIR UNA LICENCIA OFFICE HOME & BUSINESS 2019 FPP PC/MAC 32/64 BITS ESPANOL. | 24471.36
I090000216 | 1434 | ESTUCHE DIAGNOSTICO (JGO. DE) CONTIENE ESTUCHE DE VINIL COLOR NEGRO 2 CABEZALES 1 BASE CON BATERIA Y 4 CONOS NEGROS DE PLASTICO E INSTRUCTIVO. | 4360.8
I450400258 | 486 | MODULO DESARMABLE SEMI EJECUTIVO CUBIERTA RECTANGULAR DE 1.10X0.50 COSTADO DE 0.72X0.67 PEDESTAL CON 2 CAJONES PAPELEROS Y 1 ARCHIVERO | 4220.5
I450400016 | 3737 | ARCHIVERO DE METAL ARCHIVERO DE METAL COLOR NEGRO CON4 GAVETAS | 4140
I450400002 | 2692 | ACONDICIONADOR AIRE MINISPLIT DE 1.5 TON. FRIO/CALOR DE 220V. SERIE COMPRESOR:CXC181D8041400896 | 8178
I450400012 | 1799 | ARCHIVERO ARCHIVERO METALICO 4 GAVETAS TAMANO OFICIO VERTICAL MEDIDAS GENERALES 63.5 X 46.3 X 132 CMS. COLOR ALMENDRA | 4773.4
I180000220 | 5372 | UNIDAD CENTRAL DE PROCESO (CPU) UNIDAD CENTRAL DE PROCESO (CPU). PROCESADOR DE OCTAVA GENERACION INTEL CORE I5-I5-8265U DE 4 NUCLEOS/6 MB/DE 16 GHZ A 3.9 GHZ/25 W. MEMORIA: 8 GB DDRA 2400 MHZ (1 X 8 GB) 2 DIMM CRECIMIENTO HASTA 64 GB DDRA 2400 MHZ. DISCO DURO: 1 TB 7200 RPM DE 2.5 SATA. TARJETA DE VIDEO: GRAFICOS INTEGRADOS INTEL UHD GRAPHICS 620. TARJETA DE RED: RED INTEGRADA ETHERNET LAN 10/100/1000. SOFTWARE OFICINA: DEBERA INCLUIR UNA LICENCIA OFFICE HOME & BUSINESS 2019 FPP PC/MAC 32/64 BITS ESPANOL. | 24471.36
I060200282 | 219 | ESTERILIZADOR O AUTOCLAVE ESTERILIZADOR O AUTOCLAVE | 32200
I450400016 | 3739 | ARCHIVERO DE METAL ARCHIVERO DE METAL COLOR NEGRO CON4 GAVETAS | 4140
I090000318 | 870 | MESA INSTRUMENTAL CIRUGIA MESA INSTRUMENTAL DE CIRUGIA PASTEUR CROMADA CON CAJON RODILLOS CUBIERTA Y ENTREPANO | 2990
I090000318 | 871 | MESA INSTRUMENTAL CIRUGIA MESA INSTRUMENTAL DE CIRUGIA PASTEUR CROMADA CON CAJON RODILLOS CUBIERTA Y ENTREPANO | 2990
I450600084 | 207 | CONGELADOR CONGELADOR PARA PAQUETESREFRIGERANTES DE TERMOS DE 5 PIES CUBICOS MODELO CTCC-05 CON TERMOSTATO MECANICO CON ESCARCHA DE 10 MM APROX CON RANGO DE TEMPERATURA DE -18° C HASTA -26° C OPERANDO A TEMPERATURA AMBIENTE DE 42° C TIPO HORIZONTAL CON PUERTA TIPO COFRE CON SELLADO HERMETICO CON PORTA CANDADO AISLADO CON POLIURETANO LIBRE DE CFC PANELES INTERNOS Y EXTERNOS DE LAMINA GALVANIZADA PINTRO SIN MOLDURAS CON COMPRESOR DE ACUERDO A LA CAPACIDAD HERMETICAMENTE SELLADO SILENCIOSO FUNCIONA CON GAS REFRIGERANTE ECOLOGICO CON EVAPORADOR Y CONDENSADOR ESTATICOS CON 4 PATAS PARA SUPERFICIES IRREGULARES ALIMENTACION 120 VOLTS A 60HZ.GARANTIA 24 MESES | 5954
I090000384 | 261 | REFRIGERADOR LABORATORIO (AFASPE 2010) REFRIGERADOR DE 17.6 PIES SIN TERMOGRAFICADOR COLOR ACERO INOXIDABLE. | 42920
I180000220 | 5419 | UNIDAD CENTRAL DE PROCESO (CPU) UNIDAD CENTRAL DE PROCESO (CPU). PROCESADOR DE OCTAVA GENERACION INTEL CORE I5-I5-8265U DE 4 NUCLEOS/6 MB/DE 16 GHZ A 3.9 GHZ/25 W. MEMORIA: 8 GB DDRA 2400 MHZ (1 X 8 GB) 2 DIMM CRECIMIENTO HASTA 64 GB DDRA 2400 MHZ. DISCO DURO: 1 TB 7200 RPM DE 2.5 SATA. TARJETA DE VIDEO: GRAFICOS INTEGRADOS INTEL UHD GRAPHICS 620. TARJETA DE RED: RED INTEGRADA ETHERNET LAN 10/100/1000. SOFTWARE OFICINA: DEBERA INCLUIR UNA LICENCIA OFFICE HOME & BUSINESS 2019 FPP PC/MAC 32/64 BITS ESPANOL. | 24471.36
I450400002 | 3895 | ACONDICIONADOR AIRE MINISPLIT INVERTER DE 1 TONELADA FRIO/CALOR COLOR AZUL CELESTE SERIE DEL CONDENSADOR: 3415361780282280860065 SERIE DEL EVAPORADOR: 3415181220181290810122 FACTURA : 11345. | 9265.15
I450600218 | 1358 | REFRIGERADOR (COCINA) REFRIGERADOR COLOR BLANCO | 4370
I450400002 | 3093 | ACONDICIONADOR AIRE MINISPLIT FRIO-CALOR 220 VOLTS CON CONTROL REMOTO DE 1 TONELADA NO. DE SERIE DEL CONDENSADOR: CXC121J8061600044 | 5997.2
I150200364 | 344 | TELEVISION TELEVISION SONY DE 25 CON SONIDO SORROUND | 3493.7
I450400294 | 585 | RELOJ CHECADOR RELOJ CHECADOR CON HUELLA DIGITAL FUNCIONA POR MEDIO TCP/IP O USB CAPACIDAD DE 1500 HUELLAS. | 6716.4
I450400258 | 743 | MODULO DESARMABLE MODULO SECRETARIAL COLOR CAOBA CUBIERTA PENINSULAR TIPO L DE 1.50 X .60M CON BASE OCTAGONAL .72X.3M .72X.67 DE CUBIERTA RECTA ANGULAR LATERAL 1.1X05M .72X.67 PEDESTAL DE 2 CAJONES PAPELEROS Y 1 DE ARCHIVO FABRICADO EN LAMINADO PLASTICO. | 3335
I090000312 | 1594 | MESA EXPLORACION EQUIPO SEMIFIJO PARA REALIZARLA EXPLORACION FISICA DEL PACIENTEEN PSICION DECUBITO. MESA EXPLORACION CONSTRUIDA CON LAMINA CAL 22 GABINETE CON 2 PUERTAS CORREDIZAS Y CON LAS SIG. DIMENSIONES 85CM ALTURA LONG 165CM. ANCHO 55CM CON 3 SECCIONES. COLCHON CUBIERTA DE VINIL EN COLOR NEGRO. PINTURABEIGE ACABADO ESMALTADO PIERNERAS PLASTICO RIGIDO | 4715
I450400016 | 3762 | ARCHIVERO DE METAL COLOR GRIS CON 4 GAVETAS TAMANO OFICIO | 3622.5
I180000220 | 1667 | UNIDAD CENTRAL DE PROCESO (CPU) (UNEMES 48) CPU EN COLOR NEGRO PROCESADOR INTEL E 2140 DISCO DURO DE 160GB 512 MB DE MEMORIA RAM WINDOWS XP PROFESIONAL | 10810
I090000318 | 1038 | MESA INSTRUMENTAL CIRUGIA MESA PASTEUR CON CAJON CUBIERTA Y ENTREPANO EN ACERO INOX. ESTRUCTURA TUBULAR DE 1 BARANDAL PERIMETRAL DE SEGURIDAD EN TRES LADOS DE LA MESA CON RODAJAS DE 2 MEDIDAS DE .40 X .52 X .85 MTS. | 4084.8
I450400012 | 995 | ARCHIVERO ARCHIVERO DE AGLOMERADO COLOR CAOBA VERTICAL DE 4 GAVETAS CON CORREDERAS DE EXTENSION Y CHAPA DE SEGURIDAD | 3828
I090000318 | 1391 | MESA INSTRUMENTAL CIRUGIA MESA INSTRUMENTAL CIRUGIA TIPO PASTEUR DE ACERO INOXIDABLE CON CAJON RODILOS CUBIERTA Y ENTRETAPA | 3158.68
I090000318 | 1105 | MESA INSTRUMENTAL CIRUGIA MESA INSTRUMENTAL PASTEUR CAJON RODILLOS CUBIERTA Y ENTREPANOS DE ACERO CROMADO | 4427.5
I450400120 | 2590 | ESCRITORIO ESCRITORIO EJECUTIVO EN L DE 1.5X1.8 M INCLUYE: PENINSULA DEBALA DE 1.5X.6X.75 M LATERAL DE 1.2X.5X.75 MTS CON PEDESTAL TERMINACION DE PVC TERMOADHERIBLE 2 CAJONES PAPELEROS 1 CAJON DE ARCHIVO CON CORREDERA TELESCOPICA FABRICADO EN LAMINADO PLASTICO COLOR CAOBA | 4176
I450400012 | 996 | ARCHIVERO ARCHIVERO DE AGLOMERADO COLOR CAOBA VERTICAL DE 4 GAVETAS CON CORREDERAS DE EXTENSION Y CHAPA DE SEGURIDAD | 3828
I090000216 | 2405 | ESTUCHE DIAGNOSTICO (JGO. DE) ESTUCHE DE DIAGNOSTICO COLOR CROMO JUEGO DE MANGO OTOSCOPIO OFTALMOSCOPIO Y 4 CONOS MEDIDAS 2.5 3 4 Y 5 HALOGENO 3.5 PILA RECARGABLE | 5469.4
I450400012 | 1794 | ARCHIVERO ARCHIVERO METALICO 4 GAVETAS TAMANO OFICIO VERTICAL MEDIDAS GENERALES 63.5 X 46.3 X 132 CMS. COLOR ALMENDRA | 4773.4
I450400002 | 2917 | ACONDICIONADOR AIRE ACONDICIONADOR DE AIRE COLOR BLANCO CLIMA MINISPLIT DE 1/5 TONELADA FRIO/CALOR DE 220V CONTROL REMOTO INALAMBRICO EVAPORADOR CON REJILLAS OSILATORIAS MODO AUTOMATICO O INTELIGENTE ENFRIAMIENTO Y CALEFACCION VENTILACION Y DESHUMIDIFICACION SERIE L-2015-20-OD-03-0328 | 9744
I450400012 | 994 | ARCHIVERO ARCHIVERO DE AGLOMERADO COLOR CAOBA VERTICAL DE 4 GAVETAS CON CORREDERAS DE EXTENSION Y CHAPA DE SEGURIDAD | 3828
I090000384 | 391 | REFRIGERADOR LABORATORIO (AFASPE 2010) REFRIGERADOR 17.6 PIES CON DATALOGGER COLOR ACERO. | 51620
I060200282 | 593 | ESTERILIZADOR O AUTOCLAVE ESTERILIZADOR O AUTOCLAVE DE CALOR SECO. COLOR BEIGE | 7324.24
I450400002 | 3087 | ACONDICIONADOR AIRE MINISPLIT FRIO-CALOR 220 VOLTS CON CONTROL REMOTO DE 1 TONELADA NO. DE SERIE DEL CONDENSADOR: CXC121J8041607112 | 5997.2
I090000198 | 570 | ESTERILIZADORES ESTERILIZADOR DE CALOR SECO. | 6997.58
I450400002 | 3028 | ACONDICIONADOR AIRE ACONDICIONADOR DE AIRE MINISPLIT COLOR BLANCO DE 1 TONELADA FRIO/CALOR DE 220V CONTROL REMOTO INALAMBRICO EVAPORADOR CON REJILLAS SERIE DEL CONDENSADOR CXC121J8061600862 | 7074.84
I450400002 | 3029 | ACONDICIONADOR AIRE ACONDICIONADOR DE AIRE MINISPLIT COLOR BLANCO DE 1 TONELADA FRIO/CALOR DE 220V CONTROL REMOTO INALAMBRICO EVAPORADOR CON REJILLAS SERIE DEL CONDENSADOR CXC121J8061600735 | 7074.84
I450400002 | 4185 | ACONDICIONADOR AIRE MINISPLIT CON CAPACIDAD DE 2 TONELADAS FRIO/CALOR DE 220 VOLTS CON CONTROL REMOTO INALAMBRICO EVAPORADOR CON REJILLAS OSCILATORIAS FILTRO ELECTROSTATICO REMOVIBLE CON INDICADOR DE TEMPERATURA. SERIE DEL EVAPORADOR: EXC261F7071801279 | 12238
I450600218 | 1359 | REFRIGERADOR (COCINA) REFRIGERADOR COLOR BLANCO | 4370
I450600084 | 209 | CONGELADOR CONGELADOR PARA PAQUETESREFRIGERANTES DE TERMOS DE 5 PIES CUBICOS MODELO CTCC-05 CON TERMOSTATO MECANICO CON ESCARCHA DE 10 MM APROX CON RANGO DE TEMPERATURA DE -18° C HASTA -26° C OPERANDO A TEMPERATURA AMBIENTE DE 42° C TIPO HORIZONTAL CON PUERTA TIPO COFRE CON SELLADO HERMETICO CON PORTA CANDADO AISLADO CON POLIURETANO LIBRE DE CFC PANELES INTERNOS Y EXTERNOS DE LAMINA GALVANIZADA PINTRO SIN MOLDURAS CON COMPRESOR DE ACUERDO A LA CAPACIDAD HERMETICAMENTE SELLADO SILENCIOSO FUNCIONA CON GAS REFRIGERANTE ECOLOGICO CON EVAPORADOR Y CONDENSADOR ESTATICOS CON 4 PATAS PARA SUPERFICIES IRREGULARES ALIMENTACION 120 VOLTS A 60HZ.GARANTIA 24 MESES | 5954
I450400002 | 3882 | ACONDICIONADOR AIRE MINISPLIT INVERTER DE 1 TONELADA FRIO/CALOR COLOR AZUL CELESTE SERIE DEL CONDENSADOR: 3415181220281220850101 SERIE DEL EVAPORADOR: 3415181220181290810113 FACTURA : 11345. | 9265.15
I450400294 | 122 | RELOJ CHECADOR MARCACION AUTOMATICA IMPRESION DE MES Y FECHA | 3622.5
I090000310 | 23 | MESA DE CIRUGIA VETERINARIA CUBIERTA ABATIBLE LAMINA A.INOX. CALIBRE N-18 ACABADO PULIDO BARRA DE AMARRE EN COLD ROLLED DE 11.1 X 11.1 MM (7/16 X 7/16) CON SEGUROS EN LAMINA DE ACERO CALIBRE 18 ACABADO PULIDO CHAROLA DE DRENAJE EN LAMINA DE ACERO INOX. CALIBRE 20 ACABADO PULIDO SEGURO DE ABATIMIENTO EN COLD ROLLED ACABADO CROMADO COLUMNA CENTRAL EN TUBO DE ACERO CALIBRE 10 DE 11.4 CMS (4 1/2 DE DIAMETRO ACABADO EN ESMALTE HORNEADO COLOR GRIS MARTILLO BASE EN CONCRETO ARMADO CON CUBIERTA EN LAMINA DE ACERO 22 ACABADO EN ESMALTE HORNEADO COLOR GRIS MARTILLADO PARRILLA DE AJUSTE Y NIVELADORES EN PLASTICO COLOR NEGRO | 5727
I090000318 | 839 | MESA INSTRUMENTAL CIRUGIA MESA PASTEUR CON CAJON CUBIERTA Y ENTREPANO | 2875
I450600218 | 1352 | REFRIGERADOR (COCINA) REFRIGERADOR 8 PIES CUBICOS DE CAPACIDAD SISTEMA FACIL DE DESHIELO GABINETE LISO Y PUERTAS LISAS CONGELADOR: CUBIERTA ANTIADHERENTE INDICADOR LIMITE PARA DESHIELO ENFRIADOR: 2 PARRILLAS DE ALAMBRON CON 6 MULTINIVELES 1 ANQUEL BLANCO COMPLETO 2 MEDIO ANAQUEL Y 1 MEDIO ANAQUEL DE HUEVERAS CAJON BLANCO CON TAPA TRANSPARENTE PARA LEGUMBRE LUZ INTERIOR ACCESORIOS: CHAROLA PARA CARNE Y DESHIELO HIELERA. COLOR BLANCO | 4999.99
I090000318 | 1036 | MESA INSTRUMENTAL CIRUGIA MESA PASTEUR CON CAJON CUBIERTA Y ENTREPANO EN ACERO INOX. ESTRUCTURA TUBULAR DE 1 BARANDAL PERIMETRAL DE SEGURIDAD EN TRES LADOS DE LA MESA CON RODAJAS DE 2 MEDIDAS DE .40 X .52 X .85 MTS. | 4084.8
I450400026 | 4012 | BANCA BANCA DE 3 PLAZAS CON ASIENTO Y RESPALDO DE PLASTICO TELA BASE METALICA | 2909.5
I450400320 | 2931 | SILLON SILLON EJECUTIVO CON BRAZOS EN PLIANA NEGRA | 3036
I180000218 | 2134 | MONITOR RAMO 12 F.O.R.O.S.S. 2008 MONITOR EN COLOR ENGRO PANTALLA LCD DE 17 | 4577
I180000220 | 1837 | UNIDAD CENTRAL DE PROCESO (CPU) RAMO 12 F.O.R.O.S.S. 2008 SISTEMA OPERATIVO WINDOWS ORIGINAL QUE PERMITA HACER DOWGRADEA XP PROCESADOR INTEL PENTIUM DUAL CORE E 220 INCLUYE LICENCIA DE OFFICE PROCESADOR MEMORIA DE 2 GB EN COLOR NEGRO | 24115.5
I180000162 | 1549 | IMPRESORA LASSER (AFASPE 2010) IMPRESORA LASER HP P2055DN | 5916
I450400384 | 280 | MODULAR PARA EQUIPO DE COMPUTO (ESTACION PARA TRABAJO) MODULAR PARA EQUIPO DE COMPUTO (ESTACION PARA TRABAJO) ESCRITORIO CON CUBIERTA DE 1.50 X 1.50 MTS CON 2 CAJONES PAPELEROS Y 1 TAMANO OFICIO CON PORTATECLADO Y BASE PARA CPU ACABADO EN COLOR CAOBA FABRICADO EN CHAPA DE MADERA | 24360
I450400012 | 1582 | ARCHIVERO ARCHIVERO VERTICAL DE 4 GAVETAS. ACABADO MELAMICO IMPORTADO TIPO ENCHAPADO EN TEXTURA ESSCENCE DOBLE CARA CON PORO ARENADO EN 28MM CON PROFUNDIDAD DE .00020 EN COLOR CAMBRIDGE WALNUTEN DE MEDIDAS:.60 X .50 X 1.27 MTS CON CERRADURA SIMULTANEA CORREDERAS DE EXTENCION CANRO RIGIDO ANTIIMPACTOS JALADERAS METALICAS Y NIVELADORES. | 4988
I450400120 | 3128 | ESCRITORIO ESCRITORIO SECRETARIAL DE 1.50 X .60 X .75 MTS ACABADO MELAMINICO IMPORTADO TIPO ENCHAPADO EN TEXTURA ESSCENCE DOBLE CARA CON PORO ARENADO DE 28 MM CON PROFUNDIDAD DE .00020 EN COLOR CAMBRIDGE WALNUTEN CUBIERTA SEMICURVA CON PORTA TECLADO PERFORACION Y TAPA PARA CABLEADO CON PEDESTAL CAJONERO CON 1 CAJON PAPELERO Y 2 ARCHIVO TAMANO OFICIO FABRICADO CANTO RIGIDO ENTIIMPACTO CORREDERAS DE EXTENCION LLAVE SIMULTANEA GENERAL BASE PARA CPU Y NIVELADORES. | 5104
I450400092 | 272 | CREDENZA CREDENZA CON LIBREROS DE MEDIDAS 1.50 X .50 X .75 MTS ACABADO MELAMINICO CON JALADERAS METALICAS Y NIVELADORES LIBRERO DE SOBREPONER DE .90 X .35 X 1.70 MTS CON ENTREPANOS CANTO RIGIDO ANTIIMPACTO Y NIVELADORES COLOR CAMBRIDGE | 9860
I180000218 | 4160 | MONITOR MONITOR DE 18.5-INCHLED LCD | 2799.08
I180000220 | 3696 | UNIDAD CENTRAL DE PROCESO (CPU) COMPUTADORA DE ESCRITORIO | 16199.4
I450400012 | 1728 | ARCHIVERO ARCHIVERO METALICO DE 4 GAVETAS DE .46 X .72 X 1.35 MTS.TAMANO OFICIO BALEROS METALICOS SEPARADOR INTERIOR PARA CARPETAS SEPARADOR EXTERIOR .COLOR BEIGE | 5046
I450400012 | 1729 | ARCHIVERO ARCHIVERO METALICO DE 4 GAVETAS DE .46 X .72 X 1.35 MTS.TAMANO OFICIO BALEROS METALICOS SEPARADOR INTERIOR PARA CARPETAS SEPARADOR EXTERIOR .COLOR BEIGE | 5046
I450400012 | 1730 | ARCHIVERO ARCHIVERO METALICO DE 4 GAVETAS DE .46 X .72 X 1.35 MTS.TAMANO OFICIO BALEROS METALICOS SEPARADOR INTERIOR PARA CARPETAS SEPARADOR EXTERIOR .COLOR BEIGE | 5046
I450400012 | 1731 | ARCHIVERO ARCHIVERO METALICO DE 4 GAVETAS DE .46 X .72 X 1.35 MTS.TAMANO OFICIO BALEROS METALICOS SEPARADOR INTERIOR PARA CARPETAS SEPARADOR EXTERIOR .COLOR BEIGE | 5046
I450400258 | 1491 | MODULO DESARMABLE MODULO DESARMABLE TIPO L DE 1.50 X 1.50 X.75 MTS. 2 CAJONES PAPELEROS Y 1 PARA ARCHIVERO TAMANO OFICIO.COLOR CAOBA. | 3654
I450400258 | 1492 | MODULO DESARMABLE MODULO DESARMABLE TIPO L DE 1.50 X 1.50 X.75 MTS. 2 CAJONES PAPELEROS Y 1 PARA ARCHIVERO TAMANO OFICIO.COLOR CAOBA. | 3654
I450400258 | 1493 | MODULO DESARMABLE MODULO DESARMABLE TIPO L DE 1.50 X 1.50 X.75 MTS. 2 CAJONES PAPELEROS Y 1 PARA ARCHIVERO TAMANO OFICIO.COLOR CAOBA. | 3654
I450400258 | 1494 | MODULO DESARMABLE MODULO DESARMABLE TIPO L DE 1.50 X 1.50 X.75 MTS. 2 CAJONES PAPELEROS Y 1 PARA ARCHIVERO TAMANO OFICIO.COLOR CAOBA. | 3654
I450600218 | 1945 | REFRIGERADOR (COCINA) REFRIGERADOR BLANCO DE USO DOMESTICO DE 10 PIES CUBICOS | 7656
I450600218 | 1946 | REFRIGERADOR (COCINA) REFRIGERADOR BLANCO DE USO DOMESTICO DE 10 PIES CUBICOS | 7656
I450400002 | 2997 | ACONDICIONADOR AIRE ACONDICIONADOR DE AIRE COLOR BLANCO MINISPLIT DE UNA TONELADA FRIO/CALOR DE 220V CONTROL REMOTO INALAMBRICO EVAPORADOR CON REJILLAS MODELO DEL CONDENSADOR MSDFC12HP-3 SERIE DEL CONDENSADOR 123FHP0412DC05521 | 7063.24
I450600212 | 14 | RASURADORA RASURADORA DE 2 VELOCIDADES | 4307.08
I450600316 | 443 | BASCULA DIGITAL PORTATIL BASCULA DIGITAL CAPACIDAD DE 120 KG | 8450.6
I450400146 | 703 | GABINETE UNIVERSAL GABINETE UNIVERSAL DE 1 METRO CON 80 CM X 37 CM X 87 CM CON 5 HUECOS | 2772.4
I450400016 | 4083 | ARCHIVERO DE METAL ARCHIVERO METALICO DE 4 GAVETAS VERTICAL | 4872
I090000400 | 24 | SIERRA HUESO (MANUAL Y ELECTRICA) SIERRA CORTA YESO. CARACTERISTICAS: PESO NETO: 1.86 KG. ANGULO DE ROTACION: 5.6 GRADOS FRECUENCIA DE OSCILACION: 1400 CPM. DIAMETRO DE DISCOS: 51 Y 63.5 MM DISCO BARRENADOR: 33 X 25 MM SUMINISTRO DE ENERGIA: AC110V 0.5A. | 22016.8
I180000220 | 2649 | UNIDAD CENTRAL DE PROCESO (CPU) CPU HP PRO CASIO MINITORRE CORE E5500 2.5G COLOR NEGRO | 9744
I450400002 | 1329 | ACONDICIONADOR AIRE CLIMA DE 1 TON. FRIO/CALOR TIPO VENTANA COLOR BLANCO | 3593.75
I450400012 | 259 | ARCHIVERO VERTICAL DE 4 GAVETAS METALICO FABRICADO CON LAMINA CALIBRE DE 18 Y 24 ROLADA EN FRIO PREVIA LIMPIEZA MEDIANTE FOSFATOS CHASIS METALICO Y REFORZADO ACABADO EN PINTURA DE ESMALTE SECADO EN HORNO CAPACIDAD DE 25 HGS. GAVETAS TAMANO OFICIOAPERTURA DE GAVETA CON CORREDERAS DE 4 BALEROS CADA UNA CAJONES MEDIA ALTURA CON GUIAS PARA COLGANTES DE ARCHIVERO FRENTE ESTAMPADOS PORTA ETIQUETA DE NYLONDESLIZANAMIENTO SOBRE BALERO DENAYLON CERRADURA GENERAL. COLOR ARENA | 3271.75
I450400258 | 744 | MODULO DESARMABLE MODULO SECRETARIAL COLOR CAOBA CUBIERTA PENINSULAR TIPO L DE 1.50 X .60M CON BASE OCTAGONAL .72X.3M .72X.67 DE CUBIERTA RECTA ANGULAR LATERAL 1.1X05M .72X.67 PEDESTAL DE 2 CAJONES PAPELEROS Y 1 DE ARCHIVO FABRICADO EN LAMINADO PLASTICO. | 3335
I450400016 | 3734 | ARCHIVERO DE METAL ARCHIVERO DE METAL COLOR NEGRO CON4 GAVETAS | 4140
I450400016 | 3736 | ARCHIVERO DE METAL ARCHIVERO DE METAL COLOR NEGRO CON4 GAVETAS | 4140
I180000220 | 5440 | UNIDAD CENTRAL DE PROCESO (CPU) UNIDAD CENTRAL DE PROCESO (CPU). PROCESADOR DE OCTAVA GENERACION INTEL CORE I5-I5-8265U DE 4 NUCLEOS/6 MB/DE 16 GHZ A 3.9 GHZ/25 W. MEMORIA: 8 GB DDRA 2400 MHZ (1 X 8 GB) 2 DIMM CRECIMIENTO HASTA 64 GB DDRA 2400 MHZ. DISCO DURO: 1 TB 7200 RPM DE 2.5 SATA. TARJETA DE VIDEO: GRAFICOS INTEGRADOS INTEL UHD GRAPHICS 620. TARJETA DE RED: RED INTEGRADA ETHERNET LAN 10/100/1000. SOFTWARE OFICINA: DEBERA INCLUIR UNA LICENCIA OFFICE HOME & BUSINESS 2019 FPP PC/MAC 32/64 BITS ESPANOL. | 24471.36
I090000064 | 988 | BASCULA CON Y SIN ESTADIMETRO EN COLOR BEIGE CON CAPACIDAD DE 180 KG. CON ESCALA PARA MEDIR 1.98 MTS. RESISTENTE PLATAFORMA PROTEGIDA CON VINIL ANTIDERRAPENTE DE 27 CM DE ANCHO POR 37 CM. DE LARGO REMOVIBLE PARA LIMPIEZA. | 5175
I450600218 | 1304 | REFRIGERADOR (COCINA) DE 18 PIES CUBICOS CONGELADOR INTEGRADO VERTICAL ACERO INOXIDABLE POR DENTRO Y POR FUERA CON GRAFICADOR Y ALARMA. | 74391.78
I090000062 | 1024 | BASCULA BEBE BASCULA PEDIATRICA PARA 17.5 KG | 3427
I060200282 | 222 | ESTERILIZADOR O AUTOCLAVE ESTERILIZADOR O AUTOCLAVE | 32200
I450400016 | 3735 | ARCHIVERO DE METAL ARCHIVERO DE METAL COLOR NEGRO CON4 GAVETAS | 4140
I090000318 | 863 | MESA INSTRUMENTAL CIRUGIA MESA INSTRUMENTAL DE CIRUGIA PASTEUR CROMADA CON CAJON RODILLOS CUBIERTA Y ENTREPANO | 2990
I090000318 | 864 | MESA INSTRUMENTAL CIRUGIA MESA INSTRUMENTAL DE CIRUGIA PASTEUR CROMADA CON CAJON RODILLOS CUBIERTA Y ENTREPANO | 2990
I450400002 | 2573 | ACONDICIONADOR AIRE (FASSA) MINISPLIT DE 1.5 TONELADAS FRIO/CALOR DE 18000 BTU 220 VOLTS CONTROL REMOTO INALAMBRICO EVAPORADOR CON REJILLAS OSCILATORIAS FILTRO ELECTROSTATICO REMOVIBLE E INDICADOR DE TEMPERATURA PERMITE HABILITAR EL TIEMPO DE OPERACION SEGUN NECESIDAD MEDIANTE TEMPORIZADOR DE ENCENDIDO O APAGADO AUTOMATICO SERIE CONDENSADOR CDC181T5140301057 | 8178
I450400002 | 3068 | ACONDICIONADOR AIRE MINISPLIT DE 2 TON. COLOR BLANCO FRIO/CALOR DE 220 VOLTS. (CONDENSADOR SERIE: CXC261J8041602539) | 11368
I450600218 | 1360 | REFRIGERADOR (COCINA) REFRIGERADOR COLOR BLANCO | 4370
I450400002 | 3481 | ACONDICIONADOR AIRE MINISPLIT CON CAPACIDAD DE 1.5 TONELADAS FRIO CALOR DE 220 VOLTS CON CONTROL REMOTO INALAMBRICO EVAPORADOR CON REJILLAS OSCILATORIAS FILTRO ELECTROSTATICO REMOVIBLE CON INDICADOR DE TEMPERATURA. SERIE CONDENSADOR: CXC181J8081800418 | 9802
I450600084 | 388 | CONGELADOR AFASPE (2010) CONGELADOR PARA REFRIGERANTES 10 FT3 TERMOSTATO MECANICO. MANTENGA LA TEMPERATURA INTERIOR ENTRE -20 Y -15 C. AUN EN AMBIENTES DE 42 C.ESPESOR DE ESCARCHA DE 10MM. CON PARO Y ARRANQUE AUTOMATICO POR TEMPERATURA. EVAPORADOR DE SUPERFICIE DE PLACAS. UNA SOLA PUERTA. LISA Y SOL TIPO COFRE. | 6697.84
I450400016 | 3380 | ARCHIVERO DE METAL 4 GAVETAS CON CERRADURA Y JUEGO DE LLAVES COLOR NEGRO | 2978.5
I090000216 | 1656 | ESTUCHE DIAGNOSTICO (JGO. DE) COAXIAL DURO QUE INCLUYE: OFTALMOSCOPIO COAXIAL CON LUZ HALOGENA 6 APERTURAS 28 LENTES PASOS DE DIOPTRIA CON DESCANSO DE GOMA P/LA CEJA CON DIAL DE LENTE ILUMINADO NUEVA BOMBILLA HALOGENA SISTEMA OPTICO COAZIAL FILTRO POLARIZADO DE LINEAS CRUZADAS Y FILTROS SIN ROJO Y 18 COMBINACIONES DE APERTURASM ADEMAS DE MECANISMOS OPTICOS CERRADOS DE 3.5 VOLTS OTOSCOPIOS DE DIAGNOSTICO/ILUMINADOR DE GARGANTA INCORPORADO/LAPIZ ILUMINADOR LENTES DE VISUALIZACION DE ANGULO ANCHO Y SISTEMA SELLADO CON JUEGO DE 4 ESPECULOS DE POLIPROPILENO TAMANO 253 Y 4.5 MM DE 3.5 VOLTS MANGO RECARGABLE DE 3.5 VOLTS 100-130 VOLTS 50/60 HZ UNIVERSAL Y BIEN BALANCEADA CON CONTROL REOSTATO AJUSTABLE ECONOMICO DE AGARRE SEGURO DE BRONCE CROMADO E INTERRUPTOR DE SEGURIDAD CON CONECTORES METALICOS PARA ENCHUFE DIRECTO O CORRIENTE. | 6727.5
I450600218 | 1298 | REFRIGERADOR (COCINA) COLOR BLANCO DE 5 PIES CON UNA PUERTA | 3170.71
I450600218 | 1309 | REFRIGERADOR (COCINA) DE 5 PIES | 4025
I450400002 | 2283 | ACONDICIONADOR AIRE ACONDICIONADOR DE AIRE COLOR BEIGE CON CALEFACCION 220 VOLTS LA INSTALACION NO ESTA INCLUIDA ESTA SERA POR PARTE DE LA JURISDICCION SERIE DEL CONDENSADOR 123350004500C2050001 | 7888
I450400012 | 1879 | ARCHIVERO ARCHIVERO METALICO 4 GAVETAS EN ACABADO METALICO | 5092.4
I450400012 | 1880 | ARCHIVERO ARCHIVERO METALICO 4 GAVETAS EN ACABADO METALICO | 5092.4
I090000318 | 1392 | MESA INSTRUMENTAL CIRUGIA MESA INSTRUMENTAL CIRUGIA TIPO PASTEUR DE ACERO INOXIDABLE CON CAJON RODILOS CUBIERTA Y ENTRETAPA | 3158.68
I180000148 | 1244 | NO-BREAK REGULADOR NO BREAK COLOR NEGRO CAPACIDAD DE POTENCIA DE SALIDA VA 1500 POTENCIA SALIDA 900 W CONTACTOS 10 TIPO NEMA 5-15R (5 RESPALDO Y 5 CON SOLO SUPRESION DE PICOS GARANTIA DE 1 ANO POR PARTE DEL FABRICANTE). | 4773.4
I090000497 | 47 | FONO-DETECTOR DE LATIDOS FETALES FONODETECTOR PORTATIL DE LATIDOS | 3108.8
I450400294 | 556 | RELOJ CHECADOR DE HUELLA DIGITAL FUNCIONA CON CONEXION TCP/IP POR MEDIO DE MEMORIA USB CAPACIDAD DE 1500 HUELLAS LECTOR ANTIRAYAS INCUYE BATERIA DE RESPALDO 1 ANO DE GARANTIA EN EL PRECIO INCLUYE CAPACITACION SOPORTE E INSTALACION DE SOFTWARE | 6020.4
I450400002 | 3888 | ACONDICIONADOR AIRE MINISPLIT INVERTER DE 1 TONELADA FRIO/CALOR COLOR AZUL CELESTE SERIE DEL CONDENSADOR: 3415361780282280860053 SERIE DEL EVAPORADOR: 3415181220181290810020 FACTURA : 11345. | 9265.15
I180000220 | 5340 | UNIDAD CENTRAL DE PROCESO (CPU) UNIDAD CENTRAL DE PROCESO (CPU). PROCESADOR DE OCTAVA GENERACION INTEL CORE I5-I5-8265U DE 4 NUCLEOS/6 MB/DE 16 GHZ A 3.9 GHZ/25 W. MEMORIA: 8 GB DDRA 2400 MHZ (1 X 8 GB) 2 DIMM CRECIMIENTO HASTA 64 GB DDRA 2400 MHZ. DISCO DURO: 1 TB 7200 RPM DE 2.5 SATA. TARJETA DE VIDEO: GRAFICOS INTEGRADOS INTEL UHD GRAPHICS 620. TARJETA DE RED: RED INTEGRADA ETHERNET LAN 10/100/1000. SOFTWARE OFICINA: DEBERA INCLUIR UNA LICENCIA OFFICE HOME & BUSINESS 2019 FPP PC/MAC 32/64 BITS ESPANOL. | 24471.36
I180000220 | 5374 | UNIDAD CENTRAL DE PROCESO (CPU) UNIDAD CENTRAL DE PROCESO (CPU). PROCESADOR DE OCTAVA GENERACION INTEL CORE I5-I5-8265U DE 4 NUCLEOS/6 MB/DE 16 GHZ A 3.9 GHZ/25 W. MEMORIA: 8 GB DDRA 2400 MHZ (1 X 8 GB) 2 DIMM CRECIMIENTO HASTA 64 GB DDRA 2400 MHZ. DISCO DURO: 1 TB 7200 RPM DE 2.5 SATA. TARJETA DE VIDEO: GRAFICOS INTEGRADOS INTEL UHD GRAPHICS 620. TARJETA DE RED: RED INTEGRADA ETHERNET LAN 10/100/1000. SOFTWARE OFICINA: DEBERA INCLUIR UNA LICENCIA OFFICE HOME & BUSINESS 2019 FPP PC/MAC 32/64 BITS ESPANOL. | 24471.36
I180000220 | 5412 | UNIDAD CENTRAL DE PROCESO (CPU) UNIDAD CENTRAL DE PROCESO (CPU). PROCESADOR DE OCTAVA GENERACION INTEL CORE I5-I5-8265U DE 4 NUCLEOS/6 MB/DE 16 GHZ A 3.9 GHZ/25 W. MEMORIA: 8 GB DDRA 2400 MHZ (1 X 8 GB) 2 DIMM CRECIMIENTO HASTA 64 GB DDRA 2400 MHZ. DISCO DURO: 1 TB 7200 RPM DE 2.5 SATA. TARJETA DE VIDEO: GRAFICOS INTEGRADOS INTEL UHD GRAPHICS 620. TARJETA DE RED: RED INTEGRADA ETHERNET LAN 10/100/1000. SOFTWARE OFICINA: DEBERA INCLUIR UNA LICENCIA OFFICE HOME & BUSINESS 2019 FPP PC/MAC 32/64 BITS ESPANOL. | 24471.36
I450400016 | 3364 | ARCHIVERO DE METAL 4 GAVETAS CON CERRADURA Y JUEGO DE LLAVES COLOR NEGRO | 2978.5
I090000216 | 2223 | ESTUCHE DIAGNOSTICO (JGO. DE) ESTUCHE DE DIAGNOSTICO RECARGABLE CON LUZ DE HALOGENO DE 3.5 VOLTS. INCLUYE OFTALMOSCOPIO COAXIAL COLOR NEGRO CON PLATEADO. | 9106
I450400002 | 2284 | ACONDICIONADOR AIRE ACONDICIONADOR DE AIRE COLOR BEIGE CON CALEFACCION 220 VOLTS LA INSTALACION NO ESTA INCLUIDA ESTA SERA POR PARTE DE LA JURISDICCION SERIE DE CONDENSADOR 123350004500C2050115 | 7888
I090000318 | 1388 | MESA INSTRUMENTAL CIRUGIA MESA INSTRUMENTAL DE CIRUGIA COLOR ACERO INOXIDABLE MESA INSTRUMENTAL DE CIRUGIA TIPO PASTEUR DE ACERO INOXIDABLE CON CAJON RODILLOS CUBIERTA Y ENTRETAPA | 3158.68
I450400012 | 1878 | ARCHIVERO ARCHIVERO METALICO 4 GAVETAS EN ACABADO METALICO | 5092.4
I090000064 | 1773 | BASCULA CON Y SIN ESTADIMETRO FABRICADA EN ACERO INOXIDABLE DURADERA Y RESISTENTE DE GRAN CAPACIDAD DISPLAY DIGITAL. CUENTA CON UNA BARRA DE MEDICION DE ALTURA RETRACTIL GRADUADA EN PULGADAS Y CENTIMETROS. ADEMAS DE UNA BASE CON SUPERFICIE PLASTICA ANTIDESLIZANTE REMOVIBLE RUEDAS PARA CAMBIARLA DE LUGAR FACILMENTE CAPACIDAD: 0-220 KG DIMENSIONES: 535 X 275 X 940 (ALTURA DE LA BARRA DE MEDICION 70-190 CM) PESO NETO: 13 KG CALIBRACION: MANUAL TAMANO DE PLATAFORMA PLATO DE ACERO TEMPLADO: 375 X 270 MM UNIDAD DE PESAJE: G LB Y KG (DE MEDICION: PULGADAS Y CM.) | 4524
I450600280 | 1122 | VITRINA CONTRAMURO COLOR BEIGE DE 1.20 X.60 X .20MTS. CON 2 PUERTAS DE CRISTAL CORREDIZAS | 3450
I450600084 | 196 | CONGELADOR CONGELADOR PARA PAQUETESREFRIGERANTES DE TERMOS DE 5 PIES CUBICOS MODELO CTCC-05 CON TERMOSTATO MECANICO CON ESCARCHA DE 10 MM APROX CON RANGO DE TEMPERATURA DE -18° C HASTA -26° C OPERANDO A TEMPERATURA AMBIENTE DE 42° C TIPO HORIZONTAL CON PUERTA TIPO COFRE CON SELLADO HERMETICO CON PORTA CANDADO AISLADO CON POLIURETANO LIBRE DE CFC PANELES INTERNOS Y EXTERNOS DE LAMINA GALVANIZADA PINTRO SIN MOLDURAS CON COMPRESOR DE ACUERDO A LA CAPACIDAD HERMETICAMENTE SELLADO SILENCIOSO FUNCIONA CON GAS REFRIGERANTE ECOLOGICO CON EVAPORADOR Y CONDENSADOR ESTATICOS CON 4 PATAS PARA SUPERFICIES IRREGULARES ALIMENTACION 120 VOLTS A 60HZ.GARANTIA 24 MESES | 5954
I090000384 | 390 | REFRIGERADOR LABORATORIO (AFASPE 2010) REFRIGERADOR 17.6 PIES CON DATALOGGER COLOR ACERO. | 51620
I090000312 | 2025 | MESA EXPLORACION MESA DE EXPLORACION PEDIATRICA COLOR BEIGE CON ESTADIMETRO ESTRUCTURA METALICA EN LAMINA CALIBRE 24 ESMALTADO GABINETE CON PUERTAS Y COLCHON TAPIZADO EN VINIL COLOR NEGRO | 4236.32
I090000318 | 1387 | MESA INSTRUMENTAL CIRUGIA MESA INSTRUMENTAL DE CIRUGIA COLOR ACERO INOXIDABLE MESA INSTRUMENTAL DE CIRUGIA TIPO PASTEUR DE ACERO INOXIDABLE CON CAJON RODILLOS CUBIERTA Y ENTRETAPA | 3158.68
I450400124 | 1417 | ESCRITORIO DE METAL DE 1 PEDESTAL CON 1 CAJON Y 1 GAVETA CON FORMICA DE MADERA | 2748.5
I450400120 | 2192 | ESCRITORIO ESCRITORIO SECRETARIAL COLOR ARENA METALICO DE 1.20 X 0.75 MTS. CON CAJONES Y ARCHIVERO | 3300.34
I450400278 | 229 | PIZARRONES Y ROTAFOLIOS ROTAFOLIO FIJO PIZARRON DE 70X90 CM DOBLE CARA BLANCO /VERDE ESTRUCTURA DE ALUMINIO ANONIZADO EN TUBO RECTANGULAR DE 11/2 X 3/4 DE 1.70 MTS DE ALTURA CON SUJETADORES PARA HOJAS | 4184.67
I450400228 | 948 | MESA MESA DE TRABAJO COLOR BLANCO CUBIERTA DE PLASTICO FABRICADA EN POLIETILENO DE ALTA DENSIDAD PARA USO INTERIOR Y AL AIRE LIBRE. ESTRUCTURA METALICA CON PATAS PLEGADAS. LARGO 2.44 M X .76 M DE LARGO | 2668
I450400002 | 3066 | ACONDICIONADOR AIRE MINISPLIT DE 2 TON. COLOR BLANCO FRIO/CALOR DE 220 VOLTS. (CONDENSADOR SERIE: CXC261J8031701066) | 11368
I180000220 | 5450 | UNIDAD CENTRAL DE PROCESO (CPU) UNIDAD CENTRAL DE PROCESO (CPU). PROCESADOR DE OCTAVA GENERACION INTEL CORE I5-I5-8265U DE 4 NUCLEOS/6 MB/DE 16 GHZ A 3.9 GHZ/25 W. MEMORIA: 8 GB DDRA 2400 MHZ (1 X 8 GB) 2 DIMM CRECIMIENTO HASTA 64 GB DDRA 2400 MHZ. DISCO DURO: 1 TB 7200 RPM DE 2.5 SATA. TARJETA DE VIDEO: GRAFICOS INTEGRADOS INTEL UHD GRAPHICS 620. TARJETA DE RED: RED INTEGRADA ETHERNET LAN 10/100/1000. SOFTWARE OFICINA: DEBERA INCLUIR UNA LICENCIA OFFICE HOME & BUSINESS 2019 FPP PC/MAC 32/64 BITS ESPANOL. | 24471.36
I450400026 | 5223 | BANCA BANCA TRAFFIC DE 3 PLAZAS FABRICADA EB ACERO CON DESCANSABRZOS FINALES ACABADO CROMO DE ALTO BRILLO RESPALDO Y ASIENTO DE UNA SOLA PIEZA DE .52 X .91 MTS DE DESARROLLO TOTAL CON GUARDAS LATERALES ACOSTILLAS SOPORTE LUMBRAL DOBLADO (ANGULADO) PARA MAYOR COMODIDAD Y ESTETICA VISUAL EL PROCESO DE PINTADO DE CADA UNA DE LAS PARTES METALCAS COMO EL CASCO ESTA SOMETIDAS FOSFATIZADO MEDIDAS DE 3 PLAZAS :1.79 X .62 X .80 MTS. | 5104
I450400026 | 5225 | BANCA BANCA TRAFFIC DE 3 PLAZAS FABRICADA EB ACERO CON DESCANSABRZOS FINALES ACABADO CROMO DE ALTO BRILLO RESPALDO Y ASIENTO DE UNA SOLA PIEZA DE .52 X .91 MTS DE DESARROLLO TOTAL CON GUARDAS LATERALES ACOSTILLAS SOPORTE LUMBRAL DOBLADO (ANGULADO) PARA MAYOR COMODIDAD Y ESTETICA VISUAL EL PROCESO DE PINTADO DE CADA UNA DE LAS PARTES METALCAS COMO EL CASCO ESTA SOMETIDAS FOSFATIZADO MEDIDAS DE 3 PLAZAS :1.79 X .62 X .80 MTS. | 5104
I450400026 | 5226 | BANCA BANCA TRAFFIC DE 3 PLAZAS FABRICADA EB ACERO CON DESCANSABRZOS FINALES ACABADO CROMO DE ALTO BRILLO RESPALDO Y ASIENTO DE UNA SOLA PIEZA DE .52 X .91 MTS DE DESARROLLO TOTAL CON GUARDAS LATERALES ACOSTILLAS SOPORTE LUMBRAL DOBLADO (ANGULADO) PARA MAYOR COMODIDAD Y ESTETICA VISUAL EL PROCESO DE PINTADO DE CADA UNA DE LAS PARTES METALCAS COMO EL CASCO ESTA SOMETIDAS FOSFATIZADO MEDIDAS DE 3 PLAZAS :1.79 X .62 X .80 MTS. | 5104
I450400016 | 3378 | ARCHIVERO DE METAL 4 GAVETAS CON CERRADURA Y JUEGO DE LLAVES COLOR NEGRO | 2978.5
I450400016 | 3379 | ARCHIVERO DE METAL 4 GAVETAS CON CERRADURA Y JUEGO DE LLAVES COLOR NEGRO | 2978.5
I450400002 | 1490 | ACONDICIONADOR AIRE MINISPLIT 1 TONELADA DE REFRIGERACION COLOR BLANCO 220 VOLTS CALEFACCION TIPO HEAT PUMP SERIE CONDENSADOR C2W5247940 SERIE DE EVAPORADOR C2G5440207 | 6900
I090000312 | 1425 | MESA EXPLORACION UNIVERSAL | 5405
I450400002 | 3023 | ACONDICIONADOR AIRE ACONDICIONADOR DE AIRE MINISPLIT COLOR BLANCO DE 2 TON FRIO/CALOR DE 220V CONTORL REMOTO INALAMBRICO EVAPORADOR CON REJILLAS MODELO DEL CONDENSADOR MSDFC24HP-3 SERIE DE CONDENSADOR 243FHP0412DC04730 | 14511.6
I180000220 | 5366 | UNIDAD CENTRAL DE PROCESO (CPU) UNIDAD CENTRAL DE PROCESO (CPU). PROCESADOR DE OCTAVA GENERACION INTEL CORE I5-I5-8265U DE 4 NUCLEOS/6 MB/DE 16 GHZ A 3.9 GHZ/25 W. MEMORIA: 8 GB DDRA 2400 MHZ (1 X 8 GB) 2 DIMM CRECIMIENTO HASTA 64 GB DDRA 2400 MHZ. DISCO DURO: 1 TB 7200 RPM DE 2.5 SATA. TARJETA DE VIDEO: GRAFICOS INTEGRADOS INTEL UHD GRAPHICS 620. TARJETA DE RED: RED INTEGRADA ETHERNET LAN 10/100/1000. SOFTWARE OFICINA: DEBERA INCLUIR UNA LICENCIA OFFICE HOME & BUSINESS 2019 FPP PC/MAC 32/64 BITS ESPANOL. | 24471.36
I090000064 | 889 | BASCULA CON Y SIN ESTADIMETRO BASCULA ADULTO CAPACIDAD 160 KG. COLOR BEIGE | 3091.2
I450400002 | 1491 | ACONDICIONADOR AIRE MINISPLIT 1 TONELADA DE REFRIGERACION COLOR BLANCO 220 VOLTS CALEFACCION TIPO HEAT PUMP CONDENSADOR C2W5247958 SERIE DE EVAPORADOR C2G5440228 | 6900
I090000324 | 125 | MESA PEDIATRICA CON GABINETE METALICO Y COLCHON TAPIZADO EN VINIL NEGRO | 4772.5
I450600218 | 1453 | REFRIGERADOR (COCINA) REFRIGERADOR PARA VACUNA 17.6 PIES CUBICOS | 48676.05
I450600084 | 401 | CONGELADOR AFASPE (2010) CONGELADOR PARA REFRIGERANTES 10 FT3 TERMOSTATO MECANICO. MANTENGA LA TEMPERATURA INTERIOR ENTRE -20 Y -15 C. AUN EN AMBIENTES DE 42 C.ESPESOR DE ESCARCHA DE 10MM. CON PARO Y ARRANQUE AUTOMATICO POR TEMPERATURA. EVAPORADOR DE SUPERFICIE DE PLACAS. UNA SOLA PUERTA. LISA Y SOL TIPO COFRE. | 6697.84
I090000318 | 1271 | MESA INSTRUMENTAL CIRUGIA MESA INSTRUMENTAL CIRUGIA COLOR ACERO PASTEUR CON CAJON CUBIERTA Y ENTREPANO ACERO INOXIDABLE ESTRUCTURA TUBULAR DE 1 BARANDAL PERIMETRAL DE SEGURIDAD EN TRES DE SUS LADOS DE LA MESA Y RODAJAS DE 2 | 3256.12
I090000318 | 1272 | MESA INSTRUMENTAL CIRUGIA MESA INSTRUMENTAL CIRUGIA COLOR ACERO PASTEUR CON CAJON CUBIERTA Y ENTREPANO ACERO INOXIDABLE ESTRUCTURA TUBULAR DE 1 BARANDAL PERIMETRAL DE SEGURIDAD EN TRES DE SUS LADOS DE LA MESA Y RODAJAS DE 2 | 3256.12
I450400120 | 2762 | ESCRITORIO ESCRITORIO SECRETARIAL EN MELAMINA EN DOS CARAS ESPESOR DE 28MM CON CANTOS RIGIDOS ANTI IMPACTO CUBIERTA SEMICURVA DE 69.5 M X 1.25 M INCLUYE 2 CAJONES PAPELEROS Y 1 TAMANO OFICIO CON CORREDERAS DE EXTENSION REFORZADAS PORTA TECLADO DESLIZABLE BASE PARA CPU CHAPA FRONTAL Y ADEMAS INCLUYE NIVELADORES | 4210.8
I060200282 | 648 | ESTERILIZADOR O AUTOCLAVE ESTERILIZADOR DE CALOR SECO | 4605.2
I450400012 | 445 | ARCHIVERO METALICO 4 GAVETAS COLOR ARENA | 4485
I450400278 | 231 | PIZARRONES Y ROTAFOLIOS ROTAFOLIO FIJO PIZARRON DE 70X90 CM DOBLE CARA BLANCO /VERDE ESTRUCTURA DE ALUMINIO ANONIZADO EN TUBO RECTANGULAR DE 11/2 X 3/4 DE 1.70 MTS DE ALTURA CON SUJETADORES PARA HOJAS | 4184.67
I450400228 | 666 | MESA MESA PLEGADIZA DE 2.40 X 1 X 0.75 MTS. CUBIERTA CON MELAMINA | 3427
I450400120 | 2763 | ESCRITORIO ESCRITORIO SECRETARIAL EN MELAMINA EN DOS CARAS ESPESOR DE 28MM CON CANTOS RIGIDOS ANTI IMPACTO CUBIERTA SEMICURVA DE 69.5 M X 1.25 M INCLUYE 2 CAJONES PAPELEROS Y 1 TAMANO OFICIO CON CORREDERAS DE EXTENSION REFORZADAS PORTA TECLADO DESLIZABLE BASE PARA CPU CHAPA FRONTAL Y ADEMAS INCLUYE NIVELADORES | 4210.8
I450600218 | 1606 | REFRIGERADOR (COCINA) REFRIGERADOR COMPACTO COLOR BLANCO CAPACIDAD 5 PIES CUBICOS CHAPA DE SEGURIDAD CONTROLES MECANICOS LUZ INTERIOR PARRILLA CAJON TRANSPARENTE PARA VERDURAS DIMENSIONES:ALTO 88.4 M ANCHO 50.4CM Y FONDO 61.9 CM | 6171.2
I450400002 | 3884 | ACONDICIONADOR AIRE MINISPLIT INVERTER DE 1 TONELADA FRIO/CALOR COLOR AZUL CELESTE SERIE DEL CONDENSADOR: 3415361780282280860167 SERIE DEL EVAPORADOR: 3415181220181290810115 FACTURA : 11345. | 9265.15
I450400026 | 5816 | BANCA BANCA TRAFFIC DE 3 PLAZAS CON DESCANSABRAZOS | 5057.6
I450400026 | 5817 | BANCA BANCA TRAFFIC DE 3 PLAZAS CON DESCANSABRAZOS | 5057.6
I450400026 | 5818 | BANCA BANCA TRAFFIC DE 3 PLAZAS CON DESCANSABRAZOS | 5057.6
I450400026 | 5819 | BANCA BANCA TRAFFIC DE 3 PLAZAS CON DESCANSABRAZOS | 5057.6
I180000066 | 1944 | MINICOMPUTADORA COMP PORTATIL HP ELITE 840 G6 CORE I5-8365 8GB SSD 256GB 14 WIN PRO W3Y OFFICE H&B | 29423.33
I450400168 | 62 | LIBRERO DE PISO COLOR CAOBA CON ENTREPANOS Y PUERTAS CON JALADERAS Y ACABADO MELAMINA (CECOSAM) | 3979
I450400168 | 63 | LIBRERO DE PISO COLOR CAOBA CON ENTREPANOS Y PUERTAS CON JALADERAS Y ACABADO MELAMINA (CECOSAM) | 3979
I450400168 | 64 | LIBRERO DE PISO COLOR CAOBA CON ENTREPANOS Y PUERTAS CON JALADERAS Y ACABADO MELAMINA (CECOSAM) | 3979
I450400258 | 425 | MODULO DESARMABLE SEMI EJECUTIVO COLOR CAOBA ESCRITORIO TIPO CONCHA DE 1.50 X .60 MTS. CON LATERAL DE .80 X 0.50MTS. Y PEDESTAL 2 CAJONERAS Y 1 CAJON DE ARCHIVO ACABADO MELAMINA. (CECOSAM) | 6756.25
I450400320 | 2183 | SILLON DE 2 PLAZAS TAPIZADO TODO EN TELA COLOR NEGRO CON DESCANZABRAZOS (CECOSAM) | 5727
I450400320 | 2185 | SILLON DE 2 PLAZAS TAPIZADO TODO EN TELA COLOR NEGRO CON DESCANZABRAZOS (CECOSAM) | 5727
I150200106 | 44 | CONMUTADOR TELEFONICO AUTOMATICO EQUIPO NEXPAN CON 8 EXTENSIONES ANALOGICAS Y 8 DIGITALES CON CONEXION IP 4 TELEFONOS ANALOGICOS MOD. M7301 TELEFONO DIGITAL M740 1 TELEF.DIGITAL MOD M760 CON PANTALLA Y 1 PUERTO PARA DIADEMA 1 10/100 RAUTER W/VOICE 19-IN CHASIS 32 ADSL/VOX EQUIPO CISCO 1700 IOS 1 POERCORD 119 V CISCO 1700 64MB DRAM DIMM 1 4 CHANEL PACKET VOICE/FAX 2 TWO-PROT VOICE INTERFACE CARD-FXS-SPARE 1 PORT SERIAL WAN INTERFACE 10/100 CATALYST SWITCH ESTANDAR IMAGE ONLY 1BX5XNBD SVC10/100 SWITCH. | 218788.2
I450400002 | 1666 | ACONDICIONADOR AIRE CLIMA CENTRAL DE 5 TONELADAS DE REFRIGERACION COLOR BEIGE 220 VOLTS CON CALEFACCION | 57155
I150200294 | 50 | PROYECTOR MULTIPLE PROYECTOR MULTIPLE 2000 LUM. XGAUSB. COLOR BLANCO | 15640
I180000196 | 12 | EQUIPO MULTIFUNCIONAL (IMPRIME, FAXEA, ESCANEA Y FOTOCOPIA) (CONADIC CAPA ADICCIONES) EQUIPO MULTIFUNCIONAL HP LASERJET 3055 | 9487.5
I180000066 | 1593 | MINICOMPUTADORA MINICOMPUTADORA COMPUTADORA PORTATIL PROCESADOR INTEL CORE I3 MEMORIA RAM 8 GB DISCO DURO 1 TB WINDOWS 10 PROFESIONAL 64 BITS DOWNGRADE A WINDOWS 7 PROFESIONAL DE 64 BITS BITDEFENDER TOTAL SECURITY INCLUYE LICENCIA OFFICE HOME & BUSINESS 2016 Y MALETIN DE TRANSPORTACION 1 ANO DE GARANTIA POR PARTE DEL FABRICANTE | 16601.92
I150200524 | 204 | VIDEOPROYECTOR PROYECTOR DLP 4000 LUMENES WXGA (1280 X 800) VGA/HDMI ADAPTADOR INALAMBRICO LAN TV. | 14906
I450400168 | 61 | LIBRERO DE PISO COLOR CAOBA CON ENTREPANOS Y PUERTAS CON JALADERAS Y ACABADO MELAMINA (CECOSAM) | 3979
I450400258 | 423 | MODULO DESARMABLE DE RECEPCION CURVO CON ESCRITORIO TIPO HACHA DE 1.50 X.60 MTS. CON 2 CAJONERAS 1 CAJON DE ARCHIVO Y PUERTA DE ACCESO ABATIBLE COLOR CAOBA. (CECOSAM) | 25007.9
I090000064 | 1771 | BASCULA CON Y SIN ESTADIMETRO FABRICADA EN ACERO INOXIDABLE DURADERA Y RESISTENTE DE GRAN CAPACIDAD DISPLAY DIGITAL. CUENTA CON UNA BARRA DE MEDICION DE ALTURA RETRACTIL GRADUADA EN PULGADAS Y CENTIMETROS. ADEMAS DE UNA BASE CON SUPERFICIE PLASTICA ANTIDESLIZANTE REMOVIBLE RUEDAS PARA CAMBIARLA DE LUGAR FACILMENTE CAPACIDAD: 0-220 KG DIMENSIONES: 535 X 275 X 940 (ALTURA DE LA BARRA DE MEDICION 70-190 CM) PESO NETO: 13 KG CALIBRACION: MANUAL TAMANO DE PLATAFORMA PLATO DE ACERO TEMPLADO: 375 X 270 MM UNIDAD DE PESAJE: G LB Y KG (DE MEDICION: PULGADAS Y CM.) | 4524
I450400168 | 67 | LIBRERO DE PISO COLOR CAOBA CON ENTREPANOS Y PUERTAS CON JALADERAS Y ACABADO MELAMINA (CECOSAM) | 3979
I450400258 | 428 | MODULO DESARMABLE SEMI EJECUTIVO COLOR CAOBA ESCRITORIO TIPO CONCHA DE 1.50 X .60 MTS. CON LATERAL DE .80 X 0.50MTS. Y PEDESTAL 2 CAJONERAS Y 1 CAJON DE ARCHIVO ACABADO MELAMINA. (CECOSAM) | 6756.25
I450400320 | 2186 | SILLON DE 2 PLAZAS TAPIZADO TODO EN TELA COLOR NEGRO CON DESCANZABRAZOS (CECOSAM) | 5727
I180000066 | 1435 | MINICOMPUTADORA COMPUTADORAS PORTATILES HP PROBOOK 440 G1 CON LICENCIA DE MICROSOFT OFFICE H Y E 2013. | 21999.4
I450400168 | 60 | LIBRERO DE PISO COLOR CAOBA CON ENTREPANOS Y PUERTAS CON JALADERAS Y ACABADO MELAMINA (CECOSAM) | 3979
I450400258 | 424 | MODULO DESARMABLE SEMI EJECUTIVO COLOR CAOBA ESCRITORIO TIPO CONCHA DE 1.50 X .60 MTS. CON LATERAL DE .80 X 0.50MTS. Y PEDESTAL 2 CAJONERAS Y 1 CAJON DE ARCHIVO ACABADO MELAMINA. (CECOSAM) | 6756.25
I090000216 | 1901 | ESTUCHE DIAGNOSTICO (JGO. DE) ESTUCHE DE DIAGNOSTICO ESTANDAR COMPLETO OTOSCOPIO Y OFTALMOSCOPIO CON 6 ABERTURAS MANGO RECARGABLE Y PILAS ALCALINAS MOD 97150-C (11710 OFTALMOSCOPIO 25020 OTOSCOPIO 71000 MANGO) | 6842.5
I450400168 | 66 | LIBRERO DE PISO COLOR CAOBA CON ENTREPANOS Y PUERTAS CON JALADERAS Y ACABADO MELAMINA (CECOSAM) | 3979
I450400258 | 426 | MODULO DESARMABLE SEMI EJECUTIVO COLOR CAOBA ESCRITORIO TIPO CONCHA DE 1.50 X .60 MTS. CON LATERAL DE .80 X 0.50MTS. Y PEDESTAL 2 CAJONERAS Y 1 CAJON DE ARCHIVO ACABADO MELAMINA. (CECOSAM) | 6756.25
I180000066 | 1943 | MINICOMPUTADORA COMP PORTATIL HP ELITE 840 G6 CORE I5-8365 8GB SSD 256GB 14 WIN PRO W3Y OFFICE H&B | 29423.33
I450400168 | 65 | LIBRERO DE PISO COLOR CAOBA CON ENTREPANOS Y PUERTAS CON JALADERAS Y ACABADO MELAMINA (CECOSAM) | 3979
I450400258 | 429 | MODULO DESARMABLE SEMI EJECUTIVO COLOR CAOBA ESCRITORIO TIPO CONCHA DE 1.50 X .60 MTS. CON LATERAL DE .80 X 0.50MTS. Y PEDESTAL 2 CAJONERAS Y 1 CAJON DE ARCHIVO ACABADO MELAMINA. (CECOSAM) | 6756.25
I450400320 | 2184 | SILLON DE 2 PLAZAS TAPIZADO TODO EN TELA COLOR NEGRO CON DESCANZABRAZOS (CECOSAM) | 5727
I450400012 | 190 | ARCHIVERO HORIZONTAL DE 4 GAVETAS ACABADO EN MELAMINA CORREDERAS TELESCOPICAS CON CHAPA Y JGO. DE 2 LLAVES COLOR CAOBA (CECOSAM) | 4186
I450400012 | 191 | ARCHIVERO HORIZONTAL DE 4 GAVETAS ACABADO EN MELAMINA CORREDERAS TELESCOPICAS CON CHAPA Y JGO. DE 2 LLAVES COLOR CAOBA (CECOSAM) | 4186
I450400012 | 192 | ARCHIVERO HORIZONTAL DE 4 GAVETAS ACABADO EN MELAMINA CORREDERAS TELESCOPICAS CON CHAPA Y JGO. DE 2 LLAVES COLOR CAOBA (CECOSAM) | 4186
I450400012 | 193 | ARCHIVERO HORIZONTAL DE 4 GAVETAS ACABADO EN MELAMINA CORREDERAS TELESCOPICAS CON CHAPA Y JGO. DE 2 LLAVES COLOR CAOBA (CECOSAM) | 4186
I450400012 | 194 | ARCHIVERO HORIZONTAL DE 4 GAVETAS ACABADO EN MELAMINA CORREDERAS TELESCOPICAS CON CHAPA Y JGO. DE 2 LLAVES COLOR CAOBA (CECOSAM) | 4186
I450400012 | 195 | ARCHIVERO HORIZONTAL DE 4 GAVETAS ACABADO EN MELAMINA CORREDERAS TELESCOPICAS CON CHAPA Y JGO. DE 2 LLAVES COLOR CAOBA (CECOSAM) | 4186
I450400012 | 196 | ARCHIVERO HORIZONTAL DE 4 GAVETAS ACABADO EN MELAMINA CORREDERAS TELESCOPICAS CON CHAPA Y JGO. DE 2 LLAVES COLOR CAOBA (CECOSAM) | 4186
I450400012 | 197 | ARCHIVERO HORIZONTAL DE 4 GAVETAS ACABADO EN MELAMINA CORREDERAS TELESCOPICAS CON CHAPA Y JGO. DE 2 LLAVES COLOR CAOBA (CECOSAM) | 4186
I450400120 | 2046 | ESCRITORIO (CONADIC CAPA ADICCIONES)=ESCRITORIO METALICO COLOR VERDE CLARO CON CUBIERTA DE FORMICA CAFE MEDIDA 1.20X0.60MTS | 2702.5
I450400108 | 160 | ENFRIADOR Y CALENTADOR AGUA (PARA OFICINA) (CONADIC CAPA ADICCIONES)DESPACHADOR DE AGUA FRIA EN COLOR BLANCO | 4094
I150200248 | 70 | PANTALLA PROYECTOR (CONADIC CAPA ADICCIONES) PANTALLA RETRAIBLE DE CORTINA MANUAL DE PARED. MEDIDA 2.13 X 2.13 COLOR BLANCO. | 4370
I450400002 | 3345 | ACONDICIONADOR AIRE ACONDICIONADOR DE AIRE MINISPLIT DE 3 TONELADAS CON CONTROL REMOTO INALAMBRICO EVAPORADOR CON REJILLAS OSCILATORIAS SERIE DE CONDENSADOR CXC361T8071500260 | 22998.16
I450400258 | 427 | MODULO DESARMABLE SEMI EJECUTIVO COLOR CAOBA ESCRITORIO TIPO CONCHA DE 1.50 X .60 MTS. CON LATERAL DE .80 X 0.50MTS. Y PEDESTAL 2 CAJONERAS Y 1 CAJON DE ARCHIVO ACABADO MELAMINA. (CECOSAM) | 6756.25
I150200364 | 362 | TELEVISION (CONADIC CAPA ADICCIONES) TELEVISION 20 DE LCD. COLOR NEGRO | 11327.5
I450400326 | 64 | SOPORTE UNIVERSAL PARA TV, VIDEOGRABADORA, ETC. (PARED O TECHO) (CONADIC CAPA ADICCIONES) SOPORTE DE PARED PARA TELEVISION DE 20 COLOR NEGRO | 2645
I090000064 | 1175 | BASCULA CON Y SIN ESTADIMETRO (UNEMES 47) BASCULA ESTADIMETRO CLINICA COLOR BEIGE CAP. 160KG | 4830
I090000064 | 1177 | BASCULA CON Y SIN ESTADIMETRO (UNEMES 47) BASCULA ESTADIMETRO CLINICA COLOR BEIGE CAP. 160KG | 4830
I090000216 | 1957 | ESTUCHE DIAGNOSTICO (JGO. DE) (UNEMES 47) ESTUCHE EN COLOR NEGRO CON OFTALMOSCOPIO Y OTOSCOPIO COLOR ALUMINO Y BEIGE 4 CONOS | 6877
I090000216 | 1958 | ESTUCHE DIAGNOSTICO (JGO. DE) (UNEMES 47) ESTUCHE EN COLOR NEGRO CON OFTALMOSCOPIO Y OTOSCOPIO COLOR ALUMINO Y BEIGE 4 CONOS | 6877
I090000406 | 160 | SILLA RUEDAS (UNEMES 47) SILLA DE RUEDAS COLOR AZUL PLEGABLE CON DESCANSABRAZOS | 6670
I090000406 | 161 | SILLA RUEDAS (UNEMES 47) SILLA DE RUEDAS COLOR AZUL PLEGABLE CON DESCANSABRAZOS | 6670
I450400002 | 1742 | ACONDICIONADOR AIRE (UNEMES 47) MINISPLIT DE 1 TON. COLOR BLANCO CON CTRL REMOTO SERIE EVAPORADOR: SMEC-1221W807700731 | 11730
I450400002 | 1743 | ACONDICIONADOR AIRE (UNEMES 47) MINISPLIT DE 1 TON. COLOR BLANCO CON CTRL REMOTO SERIE EVAPORADOR: SMEC-1221W807700770 | 11730
I450400002 | 1745 | ACONDICIONADOR AIRE (UNEMES 47) MINISPLIT DE 1 TON. COLOR BLANCO CON CTRL REMOTO SERIE EVAPORADOR: SMEC-1221W807700764 | 11730
I450400002 | 1746 | ACONDICIONADOR AIRE (UNEMES 47) MINISPLIT DE 1 TON. COLOR BLANCO CON CTRL REMOTO SERIE EVAPORADOR: SMEC-1221W807700773 | 11730
I450400002 | 1748 | ACONDICIONADOR AIRE (UNEMES 47) MINISPLIT DE 3 TON. COLOR BLANCO CON CTRL REMOTO SERIE EVAPORADOR: SMEC-3221H705701513 | 20125
I450400002 | 1749 | ACONDICIONADOR AIRE (UNEMES 47) MINISPLIT DE 3 TON. COLOR BLANCO CON CTRL REMOTO SERIE EVAPORADOR: SMEC-3221H704701178 | 20125
I450600218 | 1357 | REFRIGERADOR (COCINA) (UNEMES 47) REFRIGERADOR DE COCINA DE 10 PIES COLOR BLANCO | 8694
I180000162 | 1069 | IMPRESORA LASSER (UNEMES 47) IMPRESORA LASER EN COLOR BLANCO HASTA 27 PAG POR MINUTO EN TAMANO CARTA Y 26 PAG X MIN EN A4 . | 7130
I180000218 | 1895 | MONITOR (UNEMES 47) MONITOR DE 15 LCD EN COLOR NEGRO PESO 3.6KB IMAGEN VISIBLE 38.1CM VOLTAJE 100-240V FRECUENCIA 50/60HZ CONSUMO 1.5A | 4370
I180000218 | 1897 | MONITOR (UNEMES 47) MONITOR DE 15 LCD EN COLOR NEGRO PESO 3.6KB IMAGEN VISIBLE 38.1CM VOLTAJE 100-240V FRECUENCIA 50/60HZ CONSUMO 1.5A | 4370
I180000220 | 1627 | UNIDAD CENTRAL DE PROCESO (CPU) (UNEMES 47) CPU DX2300DUAL CORE E2140 1.6/512 160GB//DVDRW/XP PRO/MINITORRE | 10810
I180000220 | 1632 | UNIDAD CENTRAL DE PROCESO (CPU) (UNEMES 47) CPU DX2300DUAL CORE E2140 1.6/512 160GB//DVDRW/XP PRO/MINITORRE | 10810
I450400120 | 2057 | ESCRITORIO (UNEMES 47) ESCRITORIO CON PEDESTAL DE 1.20X0.60 MTS. COLOR CAOBA CON 3 CAJONES | 2875
I450400228 | 589 | MESA (UNEMES 47) MESA DE 1.50 X 80 COLOR CAOBA DE MELAMINA | 3588
I090000318 | 899 | MESA INSTRUMENTAL CIRUGIA (UNEMES 47) MESA INSTRUMENTAL CIRUGUIA COLOR GRIZ DE ALUMINIO CON UNA REPISA INFERIOR | 4945
I450600336 | 3 | MUEBLE PARA COCINA TIPO COCINETA CON 1 TARJA (UNEMES 47) COCINA INTEGRAL CON PUERTAS CAJONES Y GABINETES MEDIDAS 2.60 X 2.00 MTS. Y 2 GABINETES EMPOTRADOS EN PARED COLOR CAOBA | 44275
I450400012 | 513 | ARCHIVERO (UNEMES 47) ARCHIVEERO METALICO DE COLOR GRISCON 4 GAVETAS | 3680
I450400012 | 514 | ARCHIVERO (UNEMES 47) ARCHIVEERO METALICO DE COLOR GRISCON 4 GAVETAS | 3680
I450400012 | 515 | ARCHIVERO (UNEMES 47) ARCHIVEERO METALICO DE COLOR GRIS CON 4 GAVETAS | 3680
I450400012 | 516 | ARCHIVERO (UNEMES 47) ARCHIVEERO METALICO DE COLOR GRIS CON 4 GAVETAS | 3680
I450400012 | 517 | ARCHIVERO (UNEMES 47) ARCHIVEERO METALICO DE COLOR GRIS CON 4 GAVETAS | 3680
I450400120 | 2082 | ESCRITORIO (UNEMES 47) ESCRITORIO CON PEDESTAL DE 1.50 X .60 MTS. CON 3 CAJONES COLOR CAOBA | 3220
I450400120 | 2084 | ESCRITORIO (UNEMES 47) ESCRITORIO CON PEDESTAL DE 1.50 X .60 MTS. CON 3 CAJONES COLOR CAOBA | 3220
I450400120 | 2085 | ESCRITORIO (UNEMES 47) ESCRITORIO CON PEDESTAL DE 1.50 X .60 MTS. CON 3 CAJONES COLOR CAOBA | 3220
I450400120 | 2086 | ESCRITORIO (UNEMES 47) ESCRITORIO DE 1.20 X .60 MTS. CON PEDESTAL COLOR CAOBA CON 3 CAJONES | 2875
I450400120 | 2087 | ESCRITORIO (UNEMES 47) ESCRITORIO DE 1.20 X .60 MTS. CON PEDESTAL COLOR CAOBA CON 3 CAJONES | 2875
I450400146 | 356 | GABINETE UNIVERSAL (UNEMES 47) GABINETE UNIVERSAL PARA MEDICAMENTOS CON 2 PUERTAS Y ENTRE PANOS DE METAL COLOR GRIS | 3335
I450400258 | 814 | MODULO DESARMABLE (UNEMES 47) MODULO DE RECEPCION DESARMABLE COLOR CAOBA CONSTA DE PENINSULA DE HACHA DE 1.50 MTS CON PATA Y PANTALLA METALICA LATERAL DE 0.90 MTS. | 5865
I060600056 | 7 | CALIBRADOR (AFASPE 2009) VERIFICADOR PARA ESFIGMOMANOMETRO MERCURIAL O ANEROIDE PROGRMA DE SALUD ADULTO Y DEL ANCIANO PARA UNEME GUADALUPE | 7000
I090000112 | 388 | CARRO MONITOR (AFASPE 2012) CARRO MONITOR MODULO DE MONITOREO HEMODINAMICO NO INVASIVO POR IMPEDANCIO CARDIOGRAFIA TORACICA PARA DIAGNOSTICO Y ORIENTACION EN EL TRATAMIENTO DE LAS CAUSAS DE LA HIPERTENSION POR ANALISIS DEL PERFIL HEMODINAMICO COMPLETO DEL PACIENTE DESPLIEGA PARAMETROS HEMODINAMICOS DE MANERA CONTINUA Y TIEMPO REAL. | 260000
I450400294 | 476 | RELOJ CHECADOR RELOJ CHECADOR DE HUELLA DIGITAL COLOR NEGRO DE HUELLA DIGITAL AUTONOMO FUNCIONA EN RED CON CONEXION TCP/IP Y POR MEDIO DE MEMORIA USB CAPACIDAD DE 1500 HUELLAS INCLUYE SOFTWARE SIN LIMITES | 8647.8
I180000220 | 4153 | UNIDAD CENTRAL DE PROCESO (CPU) UNIDAD CENTRAL DE PROCESO (CPU) COMPUTADORA DE ESCRITORIO LENOVO WINDOWS 10 PRO GTIA. | 11675.4
I180000220 | 4172 | UNIDAD CENTRAL DE PROCESO (CPU) UNIDAD CENTRAL DE PROCESO (CPU) COMPUTADORA DE ESCRITORIO LENOVO WINDOWS 10 PRO GTIA. | 11675.4
I090000384 | 472 | REFRIGERADOR LABORATORIO REFRIGERADOR DE LABORATORIO | 19969.4
I060600328 | 21 | MEDIDOR DEMOSTRADOR PLICOMETRO. AUXILIAR PARA MEDIR EL GROSOR DE LA GRASA SUBCUTANEA CON FINES DE VALORACION NUTRICIONAL. CONSTA DE LOS SIGUIENTES ELEMENTOS: DE ALUMINIO ANTICORROSIVO O ACERO INOXIDABLE RESOLUCION DE 0.20 MM RANGO DE APERTURA DE 50 MM CALIBRADO PARA EJERCER UNA PRESION CONSTANTE DE 10 G/MM 2 + 10% CALIBRADOR DE ACERO INOXIDABLE. | 5913.68
I090000497 | 44 | FONO-DETECTOR DE LATIDOS FETALES FONODETECTOR PORTATIL DE LATIDOS | 3108.8
I450400258 | 1582 | MODULO DESARMABLE MODULO DESARMABLE TIPO L EN ACABADO MELAMINA DE ALTA RESISTENCIA Y ALTO IMPACTO COLOR CAOBA CON CANTOS DE PVC COLOR NEGRO | 4524
I180000148 | 1355 | NO-BREAK NO BREAK (UPS) 10 CONTACTOS SALIDA 120 VOLTS. | 2807.2
I180000252 | 99 | COMPUTADORA TODO EN UNO (ALL IN ONE) COMPUTADORA TODO EN UNO (ALL IN ONE) PROCESADOR INTEL CORE I5 MEMORIA RAM DE 8 GB DISCO DURO DE 1TB PANTALLA DE 21.5 UNIDAD OPTICA DVD WINDOWS 10 PROFESIONAL DE 64 BITS. | 28286.6
I450400012 | 2109 | ARCHIVERO ARCHIVERO METALICO DE 4 GAVETAS VERTICAL CON CUBIERTA EN LAMINA ROLADA EN FRIO CON CORREDERAS DE SUSPENSION EMBALINADA TELESCOPICA DE MAXIMA EXTENSION TODO ENSAMBLADO SIN SOLDADURA CERRADURA DE CILINDRO REMOVIBLE Y LLAVE CON BOTON DE SEGURIDAD EN CADA GAVETA PARA EVITAR QUE SE ABRA ACCIDENTALMENTE INCLUYE UN SEPARADOR POR GAVETA CON PINTURA COLOR ARENA HORNEADA A 182 GRADOS CENTIGRADOS EN CUERPO EXTERIOR Y FRENTE DE GAVETAS MEDIDAS: 46.5 CM DE ANCHO X 64 CM DE FONDO X 1.33 MTS DE ALTO. | 4953.2
I450400012 | 2111 | ARCHIVERO ARCHIVERO METALICO DE 4 GAVETAS VERTICAL CON CUBIERTA EN LAMINA ROLADA EN FRIO CON CORREDERAS DE SUSPENSION EMBALINADA TELESCOPICA DE MAXIMA EXTENSION TODO ENSAMBLADO SIN SOLDADURA CERRADURA DE CILINDRO REMOVIBLE Y LLAVE CON BOTON DE SEGURIDAD EN CADA GAVETA PARA EVITAR QUE SE ABRA ACCIDENTALMENTE INCLUYE UN SEPARADOR POR GAVETA CON PINTURA COLOR ARENA HORNEADA A 182 GRADOS CENTIGRADOS EN CUERPO EXTERIOR Y FRENTE DE GAVETAS MEDIDAS: 46.5 CM DE ANCHO X 64 CM DE FONDO X 1.33 MTS DE ALTO. | 4953.2
I450400012 | 2112 | ARCHIVERO ARCHIVERO METALICO DE 4 GAVETAS VERTICAL CON CUBIERTA EN LAMINA ROLADA EN FRIO CON CORREDERAS DE SUSPENSION EMBALINADA TELESCOPICA DE MAXIMA EXTENSION TODO ENSAMBLADO SIN SOLDADURA CERRADURA DE CILINDRO REMOVIBLE Y LLAVE CON BOTON DE SEGURIDAD EN CADA GAVETA PARA EVITAR QUE SE ABRA ACCIDENTALMENTE INCLUYE UN SEPARADOR POR GAVETA CON PINTURA COLOR ARENA HORNEADA A 182 GRADOS CENTIGRADOS EN CUERPO EXTERIOR Y FRENTE DE GAVETAS MEDIDAS: 46.5 CM DE ANCHO X 64 CM DE FONDO X 1.33 MTS DE ALTO. | 4953.2
I450400002 | 3249 | ACONDICIONADOR AIRE MINISPLIT CON CAPACIDAD DE 1.5 TONELADAS FRIO/CALOR DE 220 VOLTS CON CONTROL REMOTO INALAMBRICO EVAPORADOR CON REJILLAS OSCILATORIAS FILTRO ELECTROSTATICO REMOVIBLE CON INDICADOR DE TEMPERATURA. NUMERO DE SERIE DE CONDENSADOR: CXC181J8121500287 | 10092
I090000312 | 2303 | MESA EXPLORACION MESA DE EXPLORACION GINECOLOGICA CON PIERNERAS DE PLASTICO COLOR NEGRO CON ESTRUCTURA METALICA EN CAL. 22 CON ACABADO ESMALTE HORNEADO GABINETE CON 2 PUERTAS CORREDIZAS Y COLCHON TAPIZADO EN VINIL PIEL NEGRO. | 4756
I090000216 | 2978 | ESTUCHE DIAGNOSTICO (JGO. DE) EQ. DIAGNOSTICO. | 8435.52
I180000220 | 5415 | UNIDAD CENTRAL DE PROCESO (CPU) UNIDAD CENTRAL DE PROCESO (CPU). PROCESADOR DE OCTAVA GENERACION INTEL CORE I5-I5-8265U DE 4 NUCLEOS/6 MB/DE 16 GHZ A 3.9 GHZ/25 W. MEMORIA: 8 GB DDRA 2400 MHZ (1 X 8 GB) 2 DIMM CRECIMIENTO HASTA 64 GB DDRA 2400 MHZ. DISCO DURO: 1 TB 7200 RPM DE 2.5 SATA. TARJETA DE VIDEO: GRAFICOS INTEGRADOS INTEL UHD GRAPHICS 620. TARJETA DE RED: RED INTEGRADA ETHERNET LAN 10/100/1000. SOFTWARE OFICINA: DEBERA INCLUIR UNA LICENCIA OFFICE HOME & BUSINESS 2019 FPP PC/MAC 32/64 BITS ESPANOL. | 24471.36
I180000220 | 5809 | UNIDAD CENTRAL DE PROCESO (CPU) CPU PROCESADOR INTEL CORE I5 MEMORIA RAM DE 8GB ALMACENAMIENTO SSD DE 512 GB WINDOWS 10 PROFESIONAL DE 64 BITS INCLUYE LICENCIA DE OFFICE HOME AND BUSINESS 2019. | 32130.84
I450400258 | 1580 | MODULO DESARMABLE MODULO DESARMABLE TIPO L EN ACABADO MELAMINA DE ALTA RESISTENCIA Y ALTO IMPACTO COLOR CAOBA CON CANTOS DE PVC COLOR NEGRO | 4524
I180000148 | 1354 | NO-BREAK NO BREAK (UPS) 10 CONTACTOS SALIDA 120 VOLTS. | 2807.2
I180000252 | 98 | COMPUTADORA TODO EN UNO (ALL IN ONE) COMPUTADORA TODO EN UNO (ALL IN ONE) PROCESADOR INTEL CORE I5 MEMORIA RAM DE 8 GB DISCO DURO DE 1TB PANTALLA DE 21.5 UNIDAD OPTICA DVD WINDOWS 10 PROFESIONAL DE 64 BITS. | 28286.6
I450400002 | 3247 | ACONDICIONADOR AIRE MINISPLIT CON CAPACIDAD DE 1.5 TONELADAS FRIO/CALOR DE 220 VOLTS CON CONTROL REMOTO INALAMBRICO EVAPORADOR CON REJILLAS OSCILATORIAS FILTRO ELECTROSTATICO REMOVIBLE CON INDICADOR DE TEMPERATURA. NUMERO DE SERIE DE CONDENSADOR: CXC181J8121501742 | 10092
I090000312 | 2304 | MESA EXPLORACION MESA DE EXPLORACION GINECOLOGICA CON PIERNERAS DE PLASTICO COLOR NEGRO CON ESTRUCTURA METALICA EN CAL. 22 CON ACABADO ESMALTE HORNEADO GABINETE CON 2 PUERTAS CORREDIZAS Y COLCHON TAPIZADO EN VINIL PIEL NEGRO. | 4756
I090000216 | 2979 | ESTUCHE DIAGNOSTICO (JGO. DE) EQ. DIAGNOSTICO. | 8435.52
I090906934 | 148 | COMPRESOR PARA UNIDAD DENTAL COLOR BEIGE AIRE COMPRIMIDO LIBRE DE ACEITE CON PISTON LIBRE DE ACEITE CON CAPACIDAD DE 42 LTS. | 10252.79
I090001062 | 1341 | ROTOR MANO EXCAVACION DENTAL (FASSA) ROTOR DE MANO EXCAVACION DENTAL DE BAJA VELOCIDAD | 3459.31
I090906934 | 246 | COMPRESOR PARA UNIDAD DENTAL COMPRESOR PARA UNIDAD DENTAL LIBRE DE ACEITE DE 1 HP | 10915.6
I450400012 | 2108 | ARCHIVERO ARCHIVERO METALICO DE 4 GAVETAS VERTICAL CON CUBIERTA EN LAMINA ROLADA EN FRIO CON CORREDERAS DE SUSPENSION EMBALINADA TELESCOPICA DE MAXIMA EXTENSION TODO ENSAMBLADO SIN SOLDADURA CERRADURA DE CILINDRO REMOVIBLE Y LLAVE CON BOTON DE SEGURIDAD EN CADA GAVETA PARA EVITAR QUE SE ABRA ACCIDENTALMENTE INCLUYE UN SEPARADOR POR GAVETA CON PINTURA COLOR ARENA HORNEADA A 182 GRADOS CENTIGRADOS EN CUERPO EXTERIOR Y FRENTE DE GAVETAS MEDIDAS: 46.5 CM DE ANCHO X 64 CM DE FONDO X 1.33 MTS DE ALTO. | 4953.2
I450400120 | 3804 | ESCRITORIO ESCRITORIO SECRETARIAL METALICO COLOR ARENA Y CUBIERTA COLOR NOGAL CON UN CAJON DE ARCHIVO Y UN PAPELERO. MEDIDAS: 1.20 MTS X O.75 MTS X 0.75 MTS. | 4013.6
I450400002 | 3248 | ACONDICIONADOR AIRE MINISPLIT CON CAPACIDAD DE 1.5 TONELADAS FRIO/CALOR DE 220 VOLTS CON CONTROL REMOTO INALAMBRICO EVAPORADOR CON REJILLAS OSCILATORIAS FILTRO ELECTROSTATICO REMOVIBLE CON INDICADOR DE TEMPERATURA. NUMERO DE SERIE DE CONDENSADOR: CXC181J8121501731 | 10092
I060400922 | 93 | LAMPARA DE FOTOPOLIMERIZACION DE RESINAS PARA USO DENTAL LAMPARA DE FOTOPOLIMERIZACION DE RESINAS PARA USO DENTAL. | 3860.25
I090000446 | 120 | UNIDAD PORTATIL RAYOS X UNIDAD PORTATIL RAYOS X. MODELO:CORIX 70 PLUS-USV-MM-127 SERIES: DISPOSITIVO CENTRADOR: A46820 BASE/BRAZO ART (ESTATIVO): A35702 PANEL DE CONTROL: A32306 COLUM./BASE (ESTATIVO): A35702 | 45437.2
I450400146 | 707 | GABINETE UNIVERSAL GABINETE UNIVERSAL CON 4 ENTREPANOS FIJOS CON 2 PUERTAS ABATIBLES CON CERRADURA. ACABADO EN PINTURA COLOR ARENA. MEDIDA: 87 CM X 37 CM X 180 CM. | 3108.8
I060200028 | 315 | AMALGAMADOR AMALGAMADOR | 8723.2
I060200282 | 646 | ESTERILIZADOR O AUTOCLAVE ESTERILIZADOR O AUTOCLAVE DE CALOR HUMEDO | 73235.21
I060200470 | 494 | UNIDAD ULTRASONICA UNIDAD ULTRASONICA CON PUNTA 25K-FS10. | 20300
I090000440 | 376 | UNIDAD DENTAL UNIDAD DENTAL SILLON COMPLETAMENTE ELECTRICO 2 MOTORES DE 24V LIBRE DE ACEITE 3 MEMORIAS DE POSICIONES PARA RESPALDO Y SILLON RETORNO ACERO PARA SALIDA DEL PACIENTE MULTIPLES MOVIMIENT0S PARA EL SILLON Y RESPALDO TAPICERIA SIN COSTURA SUAVE. | 49481.25
I450600280 | 1903 | VITRINA VITRINA CONTRAMURO CON PUERTAS Y ENTREPANOS DE CRISTAL | 2668
I090000064 | 1635 | BASCULA CON Y SIN ESTADIMETRO BASCULA CON ESTADIMETRO MECANICA CON RANGO DE MEDIDA DE 0 A 160 KG RANGO DE MEDIDAS 75 A 1.95 MTS | 3665.6
I450400012 | 2110 | ARCHIVERO ARCHIVERO METALICO DE 4 GAVETAS VERTICAL CON CUBIERTA EN LAMINA ROLADA EN FRIO CON CORREDERAS DE SUSPENSION EMBALINADA TELESCOPICA DE MAXIMA EXTENSION TODO ENSAMBLADO SIN SOLDADURA CERRADURA DE CILINDRO REMOVIBLE Y LLAVE CON BOTON DE SEGURIDAD EN CADA GAVETA PARA EVITAR QUE SE ABRA ACCIDENTALMENTE INCLUYE UN SEPARADOR POR GAVETA CON PINTURA COLOR ARENA HORNEADA A 182 GRADOS CENTIGRADOS EN CUERPO EXTERIOR Y FRENTE DE GAVETAS MEDIDAS: 46.5 CM DE ANCHO X 64 CM DE FONDO X 1.33 MTS DE ALTO. | 4953.2
I450400012 | 2113 | ARCHIVERO ARCHIVERO METALICO DE 4 GAVETAS VERTICAL CON CUBIERTA EN LAMINA ROLADA EN FRIO CON CORREDERAS DE SUSPENSION EMBALINADA TELESCOPICA DE MAXIMA EXTENSION TODO ENSAMBLADO SIN SOLDADURA CERRADURA DE CILINDRO REMOVIBLE Y LLAVE CON BOTON DE SEGURIDAD EN CADA GAVETA PARA EVITAR QUE SE ABRA ACCIDENTALMENTE INCLUYE UN SEPARADOR POR GAVETA CON PINTURA COLOR ARENA HORNEADA A 182 GRADOS CENTIGRADOS EN CUERPO EXTERIOR Y FRENTE DE GAVETAS MEDIDAS: 46.5 CM DE ANCHO X 64 CM DE FONDO X 1.33 MTS DE ALTO. | 4953.2
I450400012 | 2114 | ARCHIVERO ARCHIVERO METALICO DE 4 GAVETAS VERTICAL CON CUBIERTA EN LAMINA ROLADA EN FRIO CON CORREDERAS DE SUSPENSION EMBALINADA TELESCOPICA DE MAXIMA EXTENSION TODO ENSAMBLADO SIN SOLDADURA CERRADURA DE CILINDRO REMOVIBLE Y LLAVE CON BOTON DE SEGURIDAD EN CADA GAVETA PARA EVITAR QUE SE ABRA ACCIDENTALMENTE INCLUYE UN SEPARADOR POR GAVETA CON PINTURA COLOR ARENA HORNEADA A 182 GRADOS CENTIGRADOS EN CUERPO EXTERIOR Y FRENTE DE GAVETAS MEDIDAS: 46.5 CM DE ANCHO X 64 CM DE FONDO X 1.33 MTS DE ALTO. | 4953.2
I450400120 | 3803 | ESCRITORIO ESCRITORIO SECRETARIAL METALICO COLOR ARENA Y CUBIERTA COLOR NOGAL CON UN CAJON DE ARCHIVO Y UN PAPELERO. MEDIDAS: 1.20 MTS X O.75 MTS X 0.75 MTS. | 4013.6
I450400002 | 3252 | ACONDICIONADOR AIRE MINISPLIT CON CAPACIDAD DE 1.5 TONELADAS FRIO/CALOR DE 220 VOLTS CON CONTROL REMOTO INALAMBRICO EVAPORADOR CON REJILLAS OSCILATORIAS FILTRO ELECTROSTATICO REMOVIBLE CON INDICADOR DE TEMPERATURA. NUMERO DE SERIE DE CONDENSADOR: CXC181J8121500296 | 10092
I450600218 | 2036 | REFRIGERADOR (COCINA) REFRIGERADOR 10 PIES CUBICOS. 2 PARRILLAS DE CRISTAL TEMPLADO 3 ANAQUELES COMPLETOS 1 ANAQUEL PARA BOTELLAS EN PUERTA CAJON CON TAPA DE CRISTAL HUEVERA LUZ EN CONGELADOR 1 PARRILLA DE ALAMBRON 1 ANAQUEL COMPLETO EN PUERTA 1 ANAQUEL MEDIO EN PUERTA CHAROLA DE HIELOS. | 6670
I090000324 | 217 | MESA PEDIATRICA MESA DE EXPLORACION PEDIATRICA FABRICADO EN LAMINA CAL. 22 ACABADO ESMALTE HORNEADO COLOR BEIGE CON COLCHON TAPIZ EN VINIL IMITACION PIEL. MEDIDA DE LARGO 1.60 MTS X ANCHO 0.60 MTS Y 0.90 MTS DE ALTO. | 4930
I060200282 | 647 | ESTERILIZADOR O AUTOCLAVE ESTERILIZADOR O AUTOCLAVE DE CALOR HUMEDO | 73235.21
I450600084 | 287 | CONGELADOR AFASPE 2010 CONGELADOR PARA REFRIGERANTES 10 FT3 CON TERMOSTATO MECANICO PARA CONTROL DE TEMPERATURA DE INTERIOR ENTRE -20A Y -15A A UN AMBIENTE DE 42 GRADOS CENTIGRADOS CON ESPESOR DE ESCARCHA DE 10MM CON PARO Y ARRANQUE AUTOMATICO POR TEMPERATURA EVAPORADOR DE SUPERFICIE DE PLACAS DE UNA SOLA PUERTA LISA Y SOL TIPO COFRE. | 6697.84
I180000148 | 1353 | NO-BREAK NO BREAK (UPS) 10 CONTACTOS SALIDA 120 VOLTS. | 2807.2
I450400012 | 2117 | ARCHIVERO ARCHIVERO METALICO DE 4 GAVETAS VERTICAL CON CUBIERTA EN LAMINA ROLADA EN FRIO CON CORREDERAS DE SUSPENSION EMBALINADA TELESCOPICA DE MAXIMA EXTENSION TODO ENSAMBLADO SIN SOLDADURA CERRADURA DE CILINDRO REMOVIBLE Y LLAVE CON BOTON DE SEGURIDAD EN CADA GAVETA PARA EVITAR QUE SE ABRA ACCIDENTALMENTE INCLUYE UN SEPARADOR POR GAVETA CON PINTURA COLOR ARENA HORNEADA A 182 GRADOS CENTIGRADOS EN CUERPO EXTERIOR Y FRENTE DE GAVETAS MEDIDAS: 46.5 CM DE ANCHO X 64 CM DE FONDO X 1.33 MTS DE ALTO. | 4953.2
I450400120 | 3807 | ESCRITORIO ESCRITORIO SECRETARIAL METALICO COLOR ARENA Y CUBIERTA COLOR NOGAL CON UN CAJON DE ARCHIVO Y UN PAPELERO. MEDIDAS: 1.20 MTS X O.75 MTS X 0.75 MTS. | 4013.6
I450400002 | 3250 | ACONDICIONADOR AIRE MINISPLIT CON CAPACIDAD DE 1.5 TONELADAS FRIO/CALOR DE 220 VOLTS CON CONTROL REMOTO INALAMBRICO EVAPORADOR CON REJILLAS OSCILATORIAS FILTRO ELECTROSTATICO REMOVIBLE CON INDICADOR DE TEMPERATURA. NUMERO DE SERIE DE CONDENSADOR: CXC181J8121500316 | 10092
I090000324 | 219 | MESA PEDIATRICA MESA DE EXPLORACION PEDIATRICA FABRICADA EN LAMINA CAL. 22 CON ACABADO ESMALTE COLOR BEIGE CON TAPIZ EN VINIL PIEL COLOR NEGRO CUENTA CON ESTADIMETRO. | 4756
I450400146 | 705 | GABINETE UNIVERSAL GABINETE UNIVERSAL CON 4 ENTREPANOS FIJOS CON 2 PUERTAS ABATIBLES CON CERRADURA. ACABADO EN PINTURA COLOR ARENA. MEDIDA: 87 CM X 37 CM X 180 CM. | 3108.8
I450400012 | 2105 | ARCHIVERO ARCHIVERO METALICO DE 4 GAVETAS VERTICAL CON CUBIERTA EN LAMINA ROLADA EN FRIO CON CORREDERAS DE SUSPENSION EMBALINADA TELESCOPICA DE MAXIMA EXTENSION TODO ENSAMBLADO SIN SOLDADURA CERRADURA DE CILINDRO REMOVIBLE Y LLAVE CON BOTON DE SEGURIDAD EN CADA GAVETA PARA EVITAR QUE SE ABRA ACCIDENTALMENTE INCLUYE UN SEPARADOR POR GAVETA CON PINTURA COLOR ARENA HORNEADA A 182 GRADOS CENTIGRADOS EN CUERPO EXTERIOR Y FRENTE DE GAVETAS MEDIDAS: 46.5 CM DE ANCHO X 64 CM DE FONDO X 1.33 MTS DE ALTO. | 4953.2
I450400012 | 2106 | ARCHIVERO ARCHIVERO METALICO DE 4 GAVETAS VERTICAL CON CUBIERTA EN LAMINA ROLADA EN FRIO CON CORREDERAS DE SUSPENSION EMBALINADA TELESCOPICA DE MAXIMA EXTENSION TODO ENSAMBLADO SIN SOLDADURA CERRADURA DE CILINDRO REMOVIBLE Y LLAVE CON BOTON DE SEGURIDAD EN CADA GAVETA PARA EVITAR QUE SE ABRA ACCIDENTALMENTE INCLUYE UN SEPARADOR POR GAVETA CON PINTURA COLOR ARENA HORNEADA A 182 GRADOS CENTIGRADOS EN CUERPO EXTERIOR Y FRENTE DE GAVETAS MEDIDAS: 46.5 CM DE ANCHO X 64 CM DE FONDO X 1.33 MTS DE ALTO. | 4953.2
I450400002 | 3256 | ACONDICIONADOR AIRE MINISPLIT CON CAPACIDAD DE 2 TONELADAS FRIO/CALOR DE 220 VOLTS CON CONTROL REMOTO INALAMBRICO EVAPORADOR CON REJILLAS OSCILATORIAS FILTRO ELECTROSTATICO REMOVIBLE CON INDICADOR DE TEMPERATURA. NUMERO DE SERIE DEL CONDENSADOR: CXC261J8041701633 | 12412
I450400230 | 723 | MESA AUXILIAR MESA PLEGADIZA DE PLASTICO MEDIDA DE 2.44 MTS CON ESTRUCTURA METALICA PLEGABLE Y SEGURO PARA TRABAJAR LAS PATAS. | 2784
I450600218 | 1609 | REFRIGERADOR (COCINA) REFRIGERADOR COMPACTO COLOR BLANCO CAPACIDAD 5 PIES CUBICOS CHAPA DE SEGURIDAD CONTROLES MECANICOS LUZ INTERIOR PARRILLA CAJON TRANSPARENTE PARA VERDURAS DIMENSIONES:ALTO 88.4 M ANCHO 50.4CM Y FONDO 61.9 CM | 6171.2
I180000148 | 1356 | NO-BREAK NO BREAK (UPS) 10 CONTACTOS SALIDA 120 VOLTS. | 2807.2
I450400012 | 2115 | ARCHIVERO ARCHIVERO METALICO DE 4 GAVETAS VERTICAL CON CUBIERTA EN LAMINA ROLADA EN FRIO CON CORREDERAS DE SUSPENSION EMBALINADA TELESCOPICA DE MAXIMA EXTENSION TODO ENSAMBLADO SIN SOLDADURA CERRADURA DE CILINDRO REMOVIBLE Y LLAVE CON BOTON DE SEGURIDAD EN CADA GAVETA PARA EVITAR QUE SE ABRA ACCIDENTALMENTE INCLUYE UN SEPARADOR POR GAVETA CON PINTURA COLOR ARENA HORNEADA A 182 GRADOS CENTIGRADOS EN CUERPO EXTERIOR Y FRENTE DE GAVETAS MEDIDAS: 46.5 CM DE ANCHO X 64 CM DE FONDO X 1.33 MTS DE ALTO. | 4953.2
I450400012 | 2116 | ARCHIVERO ARCHIVERO METALICO DE 4 GAVETAS VERTICAL CON CUBIERTA EN LAMINA ROLADA EN FRIO CON CORREDERAS DE SUSPENSION EMBALINADA TELESCOPICA DE MAXIMA EXTENSION TODO ENSAMBLADO SIN SOLDADURA CERRADURA DE CILINDRO REMOVIBLE Y LLAVE CON BOTON DE SEGURIDAD EN CADA GAVETA PARA EVITAR QUE SE ABRA ACCIDENTALMENTE INCLUYE UN SEPARADOR POR GAVETA CON PINTURA COLOR ARENA HORNEADA A 182 GRADOS CENTIGRADOS EN CUERPO EXTERIOR Y FRENTE DE GAVETAS MEDIDAS: 46.5 CM DE ANCHO X 64 CM DE FONDO X 1.33 MTS DE ALTO. | 4953.2
I450400120 | 3805 | ESCRITORIO ESCRITORIO SECRETARIAL METALICO COLOR ARENA Y CUBIERTA COLOR NOGAL CON UN CAJON DE ARCHIVO Y UN PAPELERO. MEDIDAS: 1.20 MTS X O.75 MTS X 0.75 MTS. | 4013.6
I450400002 | 3251 | ACONDICIONADOR AIRE MINISPLIT CON CAPACIDAD DE 1.5 TONELADAS FRIO/CALOR DE 220 VOLTS CON CONTROL REMOTO INALAMBRICO EVAPORADOR CON REJILLAS OSCILATORIAS FILTRO ELECTROSTATICO REMOVIBLE CON INDICADOR DE TEMPERATURA. NUMERO DE SERIE DE CONDENSADOR: CXC181J8121502417 | 10092
I450400146 | 706 | GABINETE UNIVERSAL GABINETE UNIVERSAL CON 4 ENTREPANOS FIJOS CON 2 PUERTAS ABATIBLES CON CERRADURA. ACABADO EN PINTURA COLOR ARENA. MEDIDA: 87 CM X 37 CM X 180 CM. | 3108.8
I450400012 | 2107 | ARCHIVERO ARCHIVERO METALICO DE 4 GAVETAS VERTICAL CON CUBIERTA EN LAMINA ROLADA EN FRIO CON CORREDERAS DE SUSPENSION EMBALINADA TELESCOPICA DE MAXIMA EXTENSION TODO ENSAMBLADO SIN SOLDADURA CERRADURA DE CILINDRO REMOVIBLE Y LLAVE CON BOTON DE SEGURIDAD EN CADA GAVETA PARA EVITAR QUE SE ABRA ACCIDENTALMENTE INCLUYE UN SEPARADOR POR GAVETA CON PINTURA COLOR ARENA HORNEADA A 182 GRADOS CENTIGRADOS EN CUERPO EXTERIOR Y FRENTE DE GAVETAS MEDIDAS: 46.5 CM DE ANCHO X 64 CM DE FONDO X 1.33 MTS DE ALTO. | 4953.2
I450400230 | 722 | MESA AUXILIAR MESA PLEGADIZA DE PLASTICO MEDIDA DE 2.44 MTS CON ESTRUCTURA METALICA PLEGABLE Y SEGURO PARA TRABAJAR LAS PATAS. | 2784
I450400294 | 544 | RELOJ CHECADOR DE HUELLA DIGITAL FUNCIONA CON CONEXION TCP/IP POR MEDIO DE MEMORIA USB CAPACIDAD DE 1500 HUELLAS LECTOR ANTIRAYAS INCUYE BATERIA DE RESPALDO 1 ANO DE GARANTIA EN EL PRECIO INCLUYE CAPACITACION SOPORTE E INSTALACION DE SOFTWARE | 6020.4
I450400026 | 6503 | BANCA BANCA TANDEM (TRAFICC TIPO AEROPUERTO) DE 3 PLAZAS FABRICADA EN ESTRUCTURA DE ACERO CROMADO CON ASIENTOS Y RESPALDO EN UNA SOLA PIEZA CON DESCANSABRAZOS EN LOS COSTADOS. | 4176
I450400026 | 6504 | BANCA BANCA TANDEM (TRAFICC TIPO AEROPUERTO) DE 3 PLAZAS FABRICADA EN ESTRUCTURA DE ACERO CROMADO CON ASIENTOS Y RESPALDO EN UNA SOLA PIEZA CON DESCANSABRAZOS EN LOS COSTADOS. | 4176
I450400026 | 6505 | BANCA BANCA TANDEM (TRAFICC TIPO AEROPUERTO) DE 3 PLAZAS FABRICADA EN ESTRUCTURA DE ACERO CROMADO CON ASIENTOS Y RESPALDO EN UNA SOLA PIEZA CON DESCANSABRAZOS EN LOS COSTADOS. | 4176
I450400026 | 6506 | BANCA BANCA TANDEM (TRAFICC TIPO AEROPUERTO) DE 3 PLAZAS FABRICADA EN ESTRUCTURA DE ACERO CROMADO CON ASIENTOS Y RESPALDO EN UNA SOLA PIEZA CON DESCANSABRAZOS EN LOS COSTADOS. | 4176
I450400026 | 6507 | BANCA BANCA TANDEM (TRAFICC TIPO AEROPUERTO) DE 3 PLAZAS FABRICADA EN ESTRUCTURA DE ACERO CROMADO CON ASIENTOS Y RESPALDO EN UNA SOLA PIEZA CON DESCANSABRAZOS EN LOS COSTADOS. | 4176
I450400026 | 6508 | BANCA BANCA TANDEM (TRAFICC TIPO AEROPUERTO) DE 3 PLAZAS FABRICADA EN ESTRUCTURA DE ACERO CROMADO CON ASIENTOS Y RESPALDO EN UNA SOLA PIEZA CON DESCANSABRAZOS EN LOS COSTADOS. | 4176
I450400026 | 6509 | BANCA BANCA TANDEM (TRAFICC TIPO AEROPUERTO) DE 3 PLAZAS FABRICADA EN ESTRUCTURA DE ACERO CROMADO CON ASIENTOS Y RESPALDO EN UNA SOLA PIEZA CON DESCANSABRAZOS EN LOS COSTADOS. | 4176
I450400026 | 6510 | BANCA BANCA TANDEM (TRAFICC TIPO AEROPUERTO) DE 3 PLAZAS FABRICADA EN ESTRUCTURA DE ACERO CROMADO CON ASIENTOS Y RESPALDO EN UNA SOLA PIEZA CON DESCANSABRAZOS EN LOS COSTADOS. | 4176
I090000312 | 2284 | MESA EXPLORACION MESA DE EXPLORACION GINECOLOGICA | 4463.68
I450400258 | 1579 | MODULO DESARMABLE MODULO DESARMABLE TIPO L EN ACABADO MELAMINA DE ALTA RESISTENCIA Y ALTO IMPACTO COLOR CAOBA CON CANTOS DE PVC COLOR NEGRO | 4524
I450400002 | 3168 | ACONDICIONADOR AIRE MINISPLIT CON CAPACIDAD DE 1.5 TONELADAS FRIO/CALOR DE 220 VOLTS CON CONTROL REMOTO INALAMBRICO SERIE DEL CONDENSADOR: CXC181J8041701467 | 9048
I450400012 | 2075 | ARCHIVERO ARCHIVERO 4 GAVETAS TAMANO OFICIO CON SEPARADORES DIMENSIONES 46CON 3 CM DE ANCHO ALTURA 132 CM PROFUNDIDAD 63 CON 5 CM | 4501.96
I180000066 | 1758 | MINICOMPUTADORA COMPUTADORA PORTATIL PROCESADOR INTEL CORE I5 MEMORIA RAM DE 8GB DISCO DURO DE 1TB PANTALLA DE 14 PULG. LED S.O. WINDOWS 10 PRO (64 BITS) INCLUYE LICENCIA DE OFFICE HOME AND BUSINESS 2019 Y MALETIN DE TRANSPORTE. | 26680
I180000220 | 5386 | UNIDAD CENTRAL DE PROCESO (CPU) UNIDAD CENTRAL DE PROCESO (CPU). PROCESADOR DE OCTAVA GENERACION INTEL CORE I5-I5-8265U DE 4 NUCLEOS/6 MB/DE 16 GHZ A 3.9 GHZ/25 W. MEMORIA: 8 GB DDRA 2400 MHZ (1 X 8 GB) 2 DIMM CRECIMIENTO HASTA 64 GB DDRA 2400 MHZ. DISCO DURO: 1 TB 7200 RPM DE 2.5 SATA. TARJETA DE VIDEO: GRAFICOS INTEGRADOS INTEL UHD GRAPHICS 620. TARJETA DE RED: RED INTEGRADA ETHERNET LAN 10/100/1000. SOFTWARE OFICINA: DEBERA INCLUIR UNA LICENCIA OFFICE HOME & BUSINESS 2019 FPP PC/MAC 32/64 BITS ESPANOL. | 24471.36
I090000216 | 1440 | ESTUCHE DIAGNOSTICO (JGO. DE) CONTIENE ESTUCHE DE VINIL COLOR NEGRO 2 CABEZALES 1 BASE CON BATERIA Y 4 CONOS NEGROS DE PLASTICO E INSTRUCTIVO. | 4360.8
I090000312 | 2285 | MESA EXPLORACION MESA DE EXPLORACION GINECOLOGICA | 4463.68
I450400258 | 1577 | MODULO DESARMABLE MODULO DESARMABLE TIPO L EN ACABADO MELAMINA DE ALTA RESISTENCIA Y ALTO IMPACTO COLOR CAOBA CON CANTOS DE PVC COLOR NEGRO | 4524
I450400002 | 3163 | ACONDICIONADOR AIRE MINISPLIT CON CAPACIDAD DE 1.5 TONELADAS FRIO/CALOR DE 220 VOLTS CON CONTROL REMOTO INALAMBRICO SERIE DEL CONDENSADOR: CXC181J8031700013 | 9048
I450400012 | 2076 | ARCHIVERO ARCHIVERO 4 GAVETAS TAMANO OFICIO CON SEPARADORES DIMENSIONES 46CON 3 CM DE ANCHO ALTURA 132 CM PROFUNDIDAD 63 CON 5 CM | 4501.96
I180000066 | 1759 | MINICOMPUTADORA COMPUTADORA PORTATIL PROCESADOR INTEL CORE I5 MEMORIA RAM DE 8GB DISCO DURO DE 1TB PANTALLA DE 14 PULG. LED S.O. WINDOWS 10 PRO (64 BITS) INCLUYE LICENCIA DE OFFICE HOME AND BUSINESS 2019 Y MALETIN DE TRANSPORTE. | 26680
I180000220 | 5378 | UNIDAD CENTRAL DE PROCESO (CPU) UNIDAD CENTRAL DE PROCESO (CPU). PROCESADOR DE OCTAVA GENERACION INTEL CORE I5-I5-8265U DE 4 NUCLEOS/6 MB/DE 16 GHZ A 3.9 GHZ/25 W. MEMORIA: 8 GB DDRA 2400 MHZ (1 X 8 GB) 2 DIMM CRECIMIENTO HASTA 64 GB DDRA 2400 MHZ. DISCO DURO: 1 TB 7200 RPM DE 2.5 SATA. TARJETA DE VIDEO: GRAFICOS INTEGRADOS INTEL UHD GRAPHICS 620. TARJETA DE RED: RED INTEGRADA ETHERNET LAN 10/100/1000. SOFTWARE OFICINA: DEBERA INCLUIR UNA LICENCIA OFFICE HOME & BUSINESS 2019 FPP PC/MAC 32/64 BITS ESPANOL. | 24471.36
I090001062 | 1342 | ROTOR MANO EXCAVACION DENTAL (FASSA) ROTOR DE MANO EXCAVACION DENTAL DE BAJA VELOCIDAD | 3459.31
I060200282 | 640 | ESTERILIZADOR O AUTOCLAVE DE CALOR HUMEDO | 70528
I450600280 | 1902 | VITRINA VITRINA CONTRAMURO CON PUERTAS Y ENTREPANOS DE CRISTAL | 2668
I450400258 | 1578 | MODULO DESARMABLE MODULO DESARMABLE TIPO L EN ACABADO MELAMINA DE ALTA RESISTENCIA Y ALTO IMPACTO COLOR CAOBA CON CANTOS DE PVC COLOR NEGRO | 4524
I450400146 | 695 | GABINETE UNIVERSAL GABINETE UNIVERSAL DE 1 METRO CON 80 CM X 37 CM X 87 CM CON 5 HUECOS | 2772.4
I450400002 | 3165 | ACONDICIONADOR AIRE MINISPLIT CON CAPACIDAD DE 1.5 TONELADAS FRIO/CALOR DE 220 VOLTS CON CONTROL REMOTO INALAMBRICO SERIE DEL CONDENSADOR: CXC181J8041701239 | 9048
I450400012 | 2073 | ARCHIVERO ARCHIVERO 4 GAVETAS TAMANO OFICIO CON SEPARADORES DIMENSIONES 46CON 3 CM DE ANCHO ALTURA 132 CM PROFUNDIDAD 63 CON 5 CM | 4501.96
I090000446 | 121 | UNIDAD PORTATIL RAYOS X UNIDAD PORTATIL RAYOS X. MODELO:CORIX 70 PLUS-USV-MM-127 SERIES: DISPOSITIVO CENTRADOR: A46842 BASE/BRAZO ART (ESTATIVO): A35724 PANEL DE CONTROL: A32328 COLUM./BASE (ESTATIVO): A35724 | 45437.2
I090906934 | 269 | COMPRESOR PARA UNIDAD DENTAL COMPRESOR DE AIRE MEDICO LIBRE DE ACEITE CON PRESION DE 110 CAPACIDAD 55 LITROS POR MINUTO CON MOTOR 1HP 9KW DE CORRIENTE 110V CON TANQUE DE CAPACIDAD DE 24 LITROS CON DIMENSIONES DE 50CM DE ALTO POR 50 CM DE ANCHO. | 7631.52
I060200028 | 316 | AMALGAMADOR AMALGAMADOR | 3908.25
I060200470 | 495 | UNIDAD ULTRASONICA UNIDAD ULTRASONICA (CAVITRON) | 5518.12
I090000440 | 381 | UNIDAD DENTAL UNIDAD DENTAL SILLON COMPLETAMENTE ELECTRONICO 2 MOTORES DE 24V LIBRE DE ACEITE 3 MEMORIAS DE POSICIONES PARA EL RESPALDO Y SILLON RETORNO A CERO PARA SALIDA DEL PACIENTE MULTIPLES MOVIMIENTOS PARA EL SILLON Y RESPALDO TAPICERIA SIN COSTURA SUAVE. | 49481.25
I450400120 | 3773 | ESCRITORIO ESCRITORIO METALICO DE 1 METRO CON 20 CM X 75 CM X 75 CM | 3542.64
I450400146 | 696 | GABINETE UNIVERSAL GABINETE UNIVERSAL DE 1 METRO CON 80 CM X 37 CM X 87 CM CON 5 HUECOS | 2772.4
I450400002 | 3171 | ACONDICIONADOR AIRE MINISPLIT CON CAPACIDAD DE 2 TONELADAS FRIO/CALOR DE 220 VOLTS CON CONTROL REMOTO INALAMBRICO NO. DE SERIE DEL CONDENSADOR: CXC261J8051702212 | 11368
I090000064 | 1631 | BASCULA CON Y SIN ESTADIMETRO BASCULA CON ESTADIMETRO MECANICA CON RANGO DE MEDIDA DE0 A 160 KG RANGO DE MEDIDAS 75 A 1.95 MTS | 3665.6
I450400012 | 2068 | ARCHIVERO ARCHIVERO 4 GAVETAS TAMANO OFICIO CON SEPARADORES DIMENSIONES 46CON 3 CM DE ANCHO ALTURA 132 CM PROFUNDIDAD 63 CON 5 CM | 4501.96
I450400012 | 2069 | ARCHIVERO ARCHIVERO 4 GAVETAS TAMANO OFICIO CON SEPARADORES DIMENSIONES 46CON 3 CM DE ANCHO ALTURA 132 CM PROFUNDIDAD 63 CON 5 CM | 4501.96
I450400012 | 2070 | ARCHIVERO ARCHIVERO 4 GAVETAS TAMANO OFICIO CON SEPARADORES DIMENSIONES 46CON 3 CM DE ANCHO ALTURA 132 CM PROFUNDIDAD 63 CON 5 CM | 4501.96
I450400012 | 2071 | ARCHIVERO ARCHIVERO 4 GAVETAS TAMANO OFICIO CON SEPARADORES DIMENSIONES 46CON 3 CM DE ANCHO ALTURA 132 CM PROFUNDIDAD 63 CON 5 CM | 4501.96
I450400012 | 2072 | ARCHIVERO ARCHIVERO 4 GAVETAS TAMANO OFICIO CON SEPARADORES DIMENSIONES 46CON 3 CM DE ANCHO ALTURA 132 CM PROFUNDIDAD 63 CON 5 CM | 4501.96
I180000220 | 5353 | UNIDAD CENTRAL DE PROCESO (CPU) UNIDAD CENTRAL DE PROCESO (CPU). PROCESADOR DE OCTAVA GENERACION INTEL CORE I5-I5-8265U DE 4 NUCLEOS/6 MB/DE 16 GHZ A 3.9 GHZ/25 W. MEMORIA: 8 GB DDRA 2400 MHZ (1 X 8 GB) 2 DIMM CRECIMIENTO HASTA 64 GB DDRA 2400 MHZ. DISCO DURO: 1 TB 7200 RPM DE 2.5 SATA. TARJETA DE VIDEO: GRAFICOS INTEGRADOS INTEL UHD GRAPHICS 620. TARJETA DE RED: RED INTEGRADA ETHERNET LAN 10/100/1000. SOFTWARE OFICINA: DEBERA INCLUIR UNA LICENCIA OFFICE HOME & BUSINESS 2019 FPP PC/MAC 32/64 BITS ESPANOL. | 24471.36
I450600218 | 1348 | REFRIGERADOR (COCINA) REFRIGERADOR 8 PIES CUBICOS DE CAPACIDAD SISTEMA FACIL DE DESHIELO GABINETE LISO Y PUERTAS LISAS CONGELADOR: CUBIERTA ANTIADHERENTE INDICADOR LIMITE PARA DESHIELO ENFRIADOR: 2 PARRILLAS DE ALAMBRON CON 6 MULTINIVELES 1 ANQUEL BLANCO COMPLETO 2 MEDIO ANAQUEL Y 1 MEDIO ANAQUEL DE HUEVERAS CAJON BLANCO CON TAPA TRANSPARENTE PARA LEGUMBRE LUZ INTERIOR ACCESORIOS: CHAROLA PARA CARNE Y DESHIELO HIELERA. COLOR BLANCO | 4999.99
I450600084 | 211 | CONGELADOR CONGELADOR PARA PAQUETESREFRIGERANTES DE TERMOS DE 5 PIES CUBICOS MODELO CTCC-05 CON TERMOSTATO MECANICO CON ESCARCHA DE 10 MM APROX CON RANGO DE TEMPERATURA DE -18° C HASTA -26° C OPERANDO A TEMPERATURA AMBIENTE DE 42° C TIPO HORIZONTAL CON PUERTA TIPO COFRE CON SELLADO HERMETICO CON PORTA CANDADO AISLADO CON POLIURETANO LIBRE DE CFC PANELES INTERNOS Y EXTERNOS DE LAMINA GALVANIZADA PINTRO SIN MOLDURAS CON COMPRESOR DE ACUERDO A LA CAPACIDAD HERMETICAMENTE SELLADO SILENCIOSO FUNCIONA CON GAS REFRIGERANTE ECOLOGICO CON EVAPORADOR Y CONDENSADOR ESTATICOS CON 4 PATAS PARA SUPERFICIES IRREGULARES ALIMENTACION 120 VOLTS A 60HZ.GARANTIA 24 MESES | 5954
I090000324 | 210 | MESA PEDIATRICA MESA DE EXPLORACION PEDIATRICA COLOR CREMA ESTRUCTURA ESTADIMETRO Y PUERTAS CORREDIZAS EN LAMINA DE ACERO CALIBRE NO. 22 PORTA BASCULA CON RECUBRIMIENTO DE LAMINADO PLASTICO Y MOLDURA DE ALUMINIO EQUIPADA CON BANCO DE APOYO ACOJINAMIENTO EN ESPUMA DE POLIURETANO ACABADO EN VINIL O TIPO PIEL | 8560.8
I450600280 | 1904 | VITRINA VITRINA CONTRAMURO CON PUERTAS Y ENTREPANOS DE CRISTAL | 2668
I450400120 | 3772 | ESCRITORIO ESCRITORIO METALICO DE 1 METRO CON 20 CM X 75 CM X 75 CM | 3542.64
I450400002 | 3160 | ACONDICIONADOR AIRE MINISPLIT CON CAPACIDAD DE 1.5 TONELADAS FRIO/CALOR DE 220 VOLTS CON CONTROL REMOTO INALAMBRICO SERIE DEL CONDENSADOR: CXC181J8041701385 | 9048
I450400012 | 2077 | ARCHIVERO ARCHIVERO 4 GAVETAS TAMANO OFICIO CON SEPARADORES DIMENSIONES 46CON 3 CM DE ANCHO ALTURA 132 CM PROFUNDIDAD 63 CON 5 CM | 4501.96
I060200282 | 650 | ESTERILIZADOR O AUTOCLAVE ESTERILIZADOR DE CALOR HUMEDO | 76715.21
I090000384 | 513 | REFRIGERADOR LABORATORIO REFRIGERADOR PARA VACUNAS CON CONGELADOR DE 17.6 PIES. | 72914.28
I450600084 | 656 | CONGELADOR CONGELADOR HORIZONTAL 11.3 PIES C/2 CANASTILLAS | 18253.76
I450400120 | 3764 | ESCRITORIO ESCRITORIO METALICO DE 1 METRO CON 20 CM X 75 CM X 75 CM | 3542.64
I450400002 | 3170 | ACONDICIONADOR AIRE MINISPLIT CON CAPACIDAD DE 2 TONELADAS FRIO/CALOR DE 220 VOLTS CON CONTROL REMOTO INALAMBRICO NO. DE SERIE DEL CONDENSADOR: CXC261J8051702221 | 11368
I450400012 | 2078 | ARCHIVERO ARCHIVERO 4 GAVETAS TAMANO OFICIO CON SEPARADORES DIMENSIONES 46CON 3 CM DE ANCHO ALTURA 132 CM PROFUNDIDAD 63 CON 5 CM | 4501.96
I450400012 | 2079 | ARCHIVERO ARCHIVERO 4 GAVETAS TAMANO OFICIO CON SEPARADORES DIMENSIONES 46CON 3 CM DE ANCHO ALTURA 132 CM PROFUNDIDAD 63 CON 5 CM | 4501.96
I450600218 | 1994 | REFRIGERADOR (COCINA) FRIGOBAR DE 5 PIES CUBICOS CON LLAVE Y CERRADURA INCLUYE 1 ANO DE GARANTIA CON EL FABRICANTE. | 4964.8
I450400120 | 3763 | ESCRITORIO ESCRITORIO METALICO DE 1 METRO CON 20 CM X 75 CM X 75 CM | 3542.64
I450400002 | 3161 | ACONDICIONADOR AIRE MINISPLIT CON CAPACIDAD DE 1.5 TONELADAS FRIO/CALOR DE 220 VOLTS CON CONTROL REMOTO INALAMBRICO SERIE DEL CONDENSADOR: CXC181J8041701460 | 9048
I450400012 | 2074 | ARCHIVERO ARCHIVERO 4 GAVETAS TAMANO OFICIO CON SEPARADORES DIMENSIONES 46CON 3 CM DE ANCHO ALTURA 132 CM PROFUNDIDAD 63 CON 5 CM | 4501.96
I450400126 | 5519 | ESTANTE ESTANTE FABRICADO EN ACERO INOXIDABLE CAL. 20 TIPO 430 COMPLETAMENTE ARMADO (SOLDADO Y PULIDO) QUE CONSTA DE 7 ENTREPANOS CON MEDIDA DE 0.30 X 1.18 MTS Y 4 POSTES FABRICADO EN CAL. 20 REFORZADO CON MEDIDA DE 2.00 MTS. DE ALTO CON TORNILLO NIVELADOR AL PISO. | 8444.8
I450400126 | 5520 | ESTANTE ESTANTE FABRICADO EN ACERO INOXIDABLE CAL. 20 TIPO 430 COMPLETAMENTE ARMADO (SOLDADO Y PULIDO) QUE CONSTA DE 7 ENTREPANOS CON MEDIDA DE 0.30 X 1.18 MTS Y 4 POSTES FABRICADO EN CAL. 20 REFORZADO CON MEDIDA DE 2.00 MTS. DE ALTO CON TORNILLO NIVELADOR AL PISO. | 8444.8
I090000064 | 1630 | BASCULA CON Y SIN ESTADIMETRO BASCULA CON ESTADIMETRO MECANICA CON RANGO DE MEDIDA DE 0 A 160 KG RANGO DE MEDIDAS 75 A 1.95 MTS. | 3665.6
I450400026 | 6465 | BANCA BANCA TANDEM DE 3 PLAZAS FABRICADA EN ESTRUCTURA DE ACERO CROMADO CON ASIENTO Y RESPALDO DE UNA SOLA PIEZA CON DESCAZABRAZOS EN LOS COSTADOS | 4176
I450400026 | 6466 | BANCA BANCA TANDEM DE 3 PLAZAS FABRICADA EN ESTRUCTURA DE ACERO CROMADO CON ASIENTO Y RESPALDO DE UNA SOLA PIEZA CON DESCAZABRAZOS EN LOS COSTADOS | 4176
I450400026 | 6467 | BANCA BANCA TANDEM DE 3 PLAZAS FABRICADA EN ESTRUCTURA DE ACERO CROMADO CON ASIENTO Y RESPALDO DE UNA SOLA PIEZA CON DESCAZABRAZOS EN LOS COSTADOS | 4176
I450400026 | 6468 | BANCA BANCA TANDEM DE 3 PLAZAS FABRICADA EN ESTRUCTURA DE ACERO CROMADO CON ASIENTO Y RESPALDO DE UNA SOLA PIEZA CON DESCAZABRAZOS EN LOS COSTADOS | 4176
I450400026 | 6470 | BANCA BANCA TANDEM DE 3 PLAZAS FABRICADA EN ESTRUCTURA DE ACERO CROMADO CON ASIENTO Y RESPALDO DE UNA SOLA PIEZA CON DESCAZABRAZOS EN LOS COSTADOS | 4176
I450400026 | 6471 | BANCA BANCA TANDEM DE 3 PLAZAS FABRICADA EN ESTRUCTURA DE ACERO CROMADO CON ASIENTO Y RESPALDO DE UNA SOLA PIEZA CON DESCAZABRAZOS EN LOS COSTADOS | 4176
I450400002 | 3151 | ACONDICIONADOR AIRE MINISPLIT DE 1.5 TONELADAS FRIO CALOR DE 220 VOLTS CON CONTROL REMOTO INALAMBRICO NUMERO DE SERIE DEL CONDENSADOR CXC181J8041701470 | 10324
I150200364 | 876 | TELEVISION PANTALLA SMART TV 32 | 5684
I450400026 | 6512 | BANCA BANCA TANDEM (TRAFICC TIPO AEROPUERTO) DE 3 PLAZAS FABRICADA EN ESTRUCTURA DE ACERO CROMADO CON ASIENTOS Y RESPALDO EN UNA SOLA PIEZA CON DESCANSABRAZOS EN LOS COSTADOS. | 4176
I450400026 | 6513 | BANCA BANCA TANDEM (TRAFICC TIPO AEROPUERTO) DE 3 PLAZAS FABRICADA EN ESTRUCTURA DE ACERO CROMADO CON ASIENTOS Y RESPALDO EN UNA SOLA PIEZA CON DESCANSABRAZOS EN LOS COSTADOS. | 4176
I450400026 | 6514 | BANCA BANCA TANDEM (TRAFICC TIPO AEROPUERTO) DE 3 PLAZAS FABRICADA EN ESTRUCTURA DE ACERO CROMADO CON ASIENTOS Y RESPALDO EN UNA SOLA PIEZA CON DESCANSABRAZOS EN LOS COSTADOS. | 4176
I450400294 | 581 | RELOJ CHECADOR RELOJ CHECADOR CON HUELLA DIGITAL FUNCIONA POR MEDIO TCP/IP O USB CAPACIDAD DE 1500 HUELLAS. | 6716.4
I450400258 | 1581 | MODULO DESARMABLE MODULO DESARMABLE TIPO L EN ACABADO MELAMINA DE ALTA RESISTENCIA Y ALTO IMPACTO COLOR CAOBA CON CANTOS DE PVC COLOR NEGRO | 4524
I450400002 | 3164 | ACONDICIONADOR AIRE MINISPLIT CON CAPACIDAD DE 1.5 TONELADAS FRIO/CALOR DE 220 VOLTS CON CONTROL REMOTO INALAMBRICO SERIE DEL CONDENSADOR: CXC181J8041701290 | 9048
I450600218 | 1999 | REFRIGERADOR (COCINA) REFRIGERADOR | 6833.56
I090000312 | 2294 | MESA EXPLORACION MESA DE EXPLORACION GINECOLOGICA CON PIERNERAS DE PLASTICO COLOR NEGRO CON ESTRUCTURA METALICA EN CAL. 22 CON ACABADO ESMALTE HORNEADO GABINETE CON 2 PUERTAS CORREDIZAS Y COLCHON TAPIZADO EN VINIPIEL COLOR NEGRO. | 4698
I090000216 | 2974 | ESTUCHE DIAGNOSTICO (JGO. DE) ESTUCHE DE DIAGNOSTICO. | 8149
I180000066 | 1760 | MINICOMPUTADORA COMPUTADORA PORTATIL PROCESADOR INTEL CORE I5 MEMORIA DE 8GB DDR4 DISCO DURO DE 1TB PANTALLA DE 14 PULG. LED S.O. WINDOWS 10 PRO (64 BITS) INCLUYE LICENCIA DE MICROSOFT OFFICE HOME AND BUSINESS 2019 Y MALETIN DE TRANSPORTE. | 26680
I450400002 | 3167 | ACONDICIONADOR AIRE MINISPLIT CON CAPACIDAD DE 1.5 TONELADAS FRIO/CALOR DE 220 VOLTS CON CONTROL REMOTO INALAMBRICO SERIE DEL CONDENSADOR: CXC181J8041701188 | 9048
I450400012 | 2053 | ARCHIVERO ARCHIVERO 4 GAVETAS TAMANO OFICIO CON SEPARADORES DIMENSIONES 46CON 3 CM DE ANCHO ALTURA 132 CM PROFUNDIDAD 63 CON 5 CM | 4501.96
I450400012 | 2061 | ARCHIVERO ARCHIVERO 4 GAVETAS TAMANO OFICIO CON SEPARADORES DIMENSIONES 46CON 3 CM DE ANCHO ALTURA 132 CM PROFUNDIDAD 63 CON 5 CM | 4501.96
I450400120 | 3771 | ESCRITORIO ESCRITORIO METALICO DE 1 METRO CON 20 CM X 75 CM X 75 CM | 3542.64
I450400002 | 3166 | ACONDICIONADOR AIRE MINISPLIT CON CAPACIDAD DE 1.5 TONELADAS FRIO/CALOR DE 220 VOLTS CON CONTROL REMOTO INALAMBRICO SERIE DEL CONDENSADOR: CXC181J8041701303 | 9048
I090000064 | 1634 | BASCULA CON Y SIN ESTADIMETRO BASCULA CON ESTADIMETRO MECANICA CON RANGO DE MEDIDA DE 0 A 160 KG RANGO DE MEDIDAS 75 A 1.95 MTS | 3665.6
I060200282 | 652 | ESTERILIZADOR O AUTOCLAVE ESTERILIZADOR O AUTOCLAVE DENTAL | 4601.49
I450400120 | 3767 | ESCRITORIO ESCRITORIO METALICO DE 1 METRO CON 20 CM X 75 CM X 75 CM | 3542.64
I450400146 | 697 | GABINETE UNIVERSAL GABINETE UNIVERSAL DE 1 METRO CON 80 CM X 37 CM X 87 CM CON 5 HUECOS | 2772.4
I150200364 | 875 | TELEVISION PANTALLA SMART TV 32 | 5684
I450400002 | 3169 | ACONDICIONADOR AIRE MINISPLIT CON CAPACIDAD DE 1.5 TONELADAS FRIO/CALOR DE 220 VOLTS CON CONTROL REMOTO INALAMBRICO SERIE DEL CONDENSADOR: CXC181J8041701302 | 9048
I450400012 | 2052 | ARCHIVERO ARCHIVERO 4 GAVETAS TAMANO OFICIO CON SEPARADORES DIMENSIONES 46CON 3 CM DE ANCHO ALTURA 132 CM PROFUNDIDAD 63 CON 5 CM | 4501.96
I450400012 | 2059 | ARCHIVERO ARCHIVERO 4 GAVETAS TAMANO OFICIO CON SEPARADORES DIMENSIONES 46CON 3 CM DE ANCHO ALTURA 132 CM PROFUNDIDAD 63 CON 5 CM | 4501.96
I450400026 | 6464 | BANCA BANCA TANDEM DE 3 PLAZAS FABRICADA EN ESTRUCTURA DE ACERO CROMADO CON ASIENTO Y RESPALDO DE UNA SOLA PIEZA CON DESCAZABRAZOS EN LOS COSTADOS | 4176
I450400026 | 6474 | BANCA BANCA TANDEM DE 3 PLAZAS FABRICADA EN ESTRUCTURA DE ACERO CROMADO CON ASIENTO Y RESPALDO DE UNA SOLA PIEZA CON DESCAZABRAZOS EN LOS COSTADOS | 4176
I450400026 | 6475 | BANCA BANCA TANDEM DE 3 PLAZAS FABRICADA EN ESTRUCTURA DE ACERO CROMADO CON ASIENTO Y RESPALDO DE UNA SOLA PIEZA CON DESCAZABRAZOS EN LOS COSTADOS | 4176
I450400026 | 6476 | BANCA BANCA TANDEM DE 3 PLAZAS FABRICADA EN ESTRUCTURA DE ACERO CROMADO CON ASIENTO Y RESPALDO DE UNA SOLA PIEZA CON DESCAZABRAZOS EN LOS COSTADOS | 4176
I450400002 | 3162 | ACONDICIONADOR AIRE MINISPLIT CON CAPACIDAD DE 1.5 TONELADAS FRIO/CALOR DE 220 VOLTS CON CONTROL REMOTO INALAMBRICO SERIE DEL CONDENSADOR: CXC181J8041701300 | 9048
I090000088 | 988 | CAMA CLINICA C/CAFE CON COLCHON VINIL NEGRO CABECERA PIEC | 3366.05
I180000066 | 199 | MINICOMPUTADORA COMPUTADORA PORTATIL HP | 14921.25
I180000220 | 2001 | UNIDAD CENTRAL DE PROCESO (CPU) CPU EN COLOR NEGRO PRO SFF DUAL CORE E5300 2.6 GHZ 2GB DD320GB DVD RW TJ RED 10/100/1000 PTO. . PARALELO WIN 7 DOWN NP PRO. GTIA 36 MESES | 14958.2
I180000218 | 3221 | MONITOR MONITOR LCD DE 18.5 COLOR NEGRO. | 2770.08
I180000220 | 2807 | UNIDAD CENTRAL DE PROCESO (CPU) UNIDAD CENTRAL DE PROCESAMIENTO (CPU) COLOR NEGRO. | 20889.66
I090000527 | 8 | cámara de examinación CAMARA PARA OTOSCOPIA DERMASCOPIA Y LARINGOSCOPIA. DCS.14J-020 DCS.PRO 104T(CAMERA) 14J-048 DCS PRO 103E (CAMERA) 14J-022 | 81200
I090000216 | 2741 | ESTUCHE DIAGNOSTICO (JGO. DE) ESTUCHE DE DIAGNOSTICO BASICO PARA OTOSCOPIA Y OFTALMOSCOPIA ESPECULOS DESECHABLES.COLOR CELESTE. | 6596.92
I090000064 | 1780 | BASCULA CON Y SIN ESTADIMETRO FABRICADA EN ACERO INOXIDABLE DURADERA Y RESISTENTE DE GRAN CAPACIDAD DISPLAY DIGITAL. CUENTA CON UNA BARRA DE MEDICION DE ALTURA RETRACTIL GRADUADA EN PULGADAS Y CENTIMETROS. ADEMAS DE UNA BASE CON SUPERFICIE PLASTICA ANTIDESLIZANTE REMOVIBLE RUEDAS PARA CAMBIARLA DE LUGAR FACILMENTE CAPACIDAD: 0-220 KG DIMENSIONES: 535 X 275 X 940 (ALTURA DE LA BARRA DE MEDICION 70-190 CM) PESO NETO: 13 KG CALIBRACION: MANUAL TAMANO DE PLATAFORMA PLATO DE ACERO TEMPLADO: 375 X 270 MM UNIDAD DE PESAJE: G LB Y KG (DE MEDICION: PULGADAS Y CM.) | 4524
I090000216 | 2991 | ESTUCHE DIAGNOSTICO (JGO. DE) ESTUCHE DE DIAGNOSTICO | 8435.52
I090000216 | 2992 | ESTUCHE DIAGNOSTICO (JGO. DE) ESTUCHE DE DIAGNOSTICO | 8435.52
I090000216 | 2993 | ESTUCHE DIAGNOSTICO (JGO. DE) ESTUCHE DE DIAGNOSTICO | 8435.52
I090000216 | 2994 | ESTUCHE DIAGNOSTICO (JGO. DE) ESTUCHE DE DIAGNOSTICO | 8435.52
I090000216 | 2997 | ESTUCHE DIAGNOSTICO (JGO. DE) ESTUCHE DE DIAGNOSTICO | 8435.52
I090000216 | 2998 | ESTUCHE DIAGNOSTICO (JGO. DE) ESTUCHE DE DIAGNOSTICO | 8435.52
I090000216 | 2999 | ESTUCHE DIAGNOSTICO (JGO. DE) ESTUCHE DE DIAGNOSTICO | 8435.52
I090000216 | 3113 | ESTUCHE DIAGNOSTICO (JGO. DE) ESTUCHE DE DIAGNOSTICO. | 7707.39
I090000216 | 3114 | ESTUCHE DIAGNOSTICO (JGO. DE) ESTUCHE DE DIAGNOSTICO. | 7707.39
I090000216 | 3115 | ESTUCHE DIAGNOSTICO (JGO. DE) ESTUCHE DE DIAGNOSTICO. | 7707.39
I090000216 | 3116 | ESTUCHE DIAGNOSTICO (JGO. DE) ESTUCHE DE DIAGNOSTICO. | 7707.39
I090000216 | 3117 | ESTUCHE DIAGNOSTICO (JGO. DE) ESTUCHE DE DIAGNOSTICO. | 7707.39
I090000216 | 3143 | ESTUCHE DIAGNOSTICO (JGO. DE) ESTUCHE DE DIAGNOSTICO CON MANGO DE 3.5 V CONSTRUIDO EN BRONCE CROMADO PARA MAYOR DURACION CON ACABADO ESTRIADO PARA MEJOR AGARRE CON INTERRUPTOR DE CORRIENTE DE TIPO REOSTATO PARA VARIAR LA INTENSIDAD DE LA LUZ. INCLUYE BATERIA RECARGABLE FUNCIONA CON BATERIA ALCALINA TAMANO C OFTALMOSCOPIO COAXIAL DE 3.5 V DIRECTO CON LUZ HALOGENA PARA UNA APRECIACION DEL COLOR REAL DE LOS TEJIDOS ASI COMO PARA UNA ILUMINACION UNIFORME Y DURADERA COAXIAL PERMITE ENTRAR CON FACILIDAD AL FONDO DEL OJO. 6 APERTURAS: MICRO O SPOT APERTURA PEQUENA APERTURA GRANDE APERTURA DE FIJACION FILTRO DE COBALTO APERTURA DE HENDIDURA. 2 FILTROS LOS CUALES PUEDEN COMBINARSE CON LAS DIFERENTES APERTURAS POLARIZADO PARA EVITAR EL DESTELLO Y VERDE PARA DISTINGUIR NERVIOS VASOS ETC. 28 LENTES DE DIOPTRIAS -25 A +40 APOYO DE GOMA PARA EVITAR DAMAR LOS CRISTALES DE LOS LENTES DEL PREACTICANTE. ADAPTABLE A MANGOS DE 3.5V OTOSCOPIO DE 3.5V DE DIA | 8932
I090000216 | 3144 | ESTUCHE DIAGNOSTICO (JGO. DE) ESTUCHE DE DIAGNOSTICO CON MANGO DE 3.5 V CONSTRUIDO EN BRONCE CROMADO PARA MAYOR DURACION CON ACABADO ESTRIADO PARA MEJOR AGARRE CON INTERRUPTOR DE CORRIENTE DE TIPO REOSTATO PARA VARIAR LA INTENSIDAD DE LA LUZ. INCLUYE BATERIA RECARGABLE FUNCIONA CON BATERIA ALCALINA TAMANO C OFTALMOSCOPIO COAXIAL DE 3.5 V DIRECTO CON LUZ HALOGENA PARA UNA APRECIACION DEL COLOR REAL DE LOS TEJIDOS ASI COMO PARA UNA ILUMINACION UNIFORME Y DURADERA COAXIAL PERMITE ENTRAR CON FACILIDAD AL FONDO DEL OJO. 6 APERTURAS: MICRO O SPOT APERTURA PEQUENA APERTURA GRANDE APERTURA DE FIJACION FILTRO DE COBALTO APERTURA DE HENDIDURA. 2 FILTROS LOS CUALES PUEDEN COMBINARSE CON LAS DIFERENTES APERTURAS POLARIZADO PARA EVITAR EL DESTELLO Y VERDE PARA DISTINGUIR NERVIOS VASOS ETC. 28 LENTES DE DIOPTRIAS -25 A +40 APOYO DE GOMA PARA EVITAR DAMAR LOS CRISTALES DE LOS LENTES DEL PREACTICANTE. ADAPTABLE A MANGOS DE 3.5V OTOSCOPIO DE 3.5V DE DIA | 8932
I090000216 | 3145 | ESTUCHE DIAGNOSTICO (JGO. DE) ESTUCHE DE DIAGNOSTICO CON MANGO DE 3.5 V CONSTRUIDO EN BRONCE CROMADO PARA MAYOR DURACION CON ACABADO ESTRIADO PARA MEJOR AGARRE CON INTERRUPTOR DE CORRIENTE DE TIPO REOSTATO PARA VARIAR LA INTENSIDAD DE LA LUZ. INCLUYE BATERIA RECARGABLE FUNCIONA CON BATERIA ALCALINA TAMANO C OFTALMOSCOPIO COAXIAL DE 3.5 V DIRECTO CON LUZ HALOGENA PARA UNA APRECIACION DEL COLOR REAL DE LOS TEJIDOS ASI COMO PARA UNA ILUMINACION UNIFORME Y DURADERA COAXIAL PERMITE ENTRAR CON FACILIDAD AL FONDO DEL OJO. 6 APERTURAS: MICRO O SPOT APERTURA PEQUENA APERTURA GRANDE APERTURA DE FIJACION FILTRO DE COBALTO APERTURA DE HENDIDURA. 2 FILTROS LOS CUALES PUEDEN COMBINARSE CON LAS DIFERENTES APERTURAS POLARIZADO PARA EVITAR EL DESTELLO Y VERDE PARA DISTINGUIR NERVIOS VASOS ETC. 28 LENTES DE DIOPTRIAS -25 A +40 APOYO DE GOMA PARA EVITAR DAMAR LOS CRISTALES DE LOS LENTES DEL PREACTICANTE. ADAPTABLE A MANGOS DE 3.5V OTOSCOPIO DE 3.5V DE DIA | 8932
I090000216 | 3146 | ESTUCHE DIAGNOSTICO (JGO. DE) ESTUCHE DE DIAGNOSTICO CON MANGO DE 3.5 V CONSTRUIDO EN BRONCE CROMADO PARA MAYOR DURACION CON ACABADO ESTRIADO PARA MEJOR AGARRE CON INTERRUPTOR DE CORRIENTE DE TIPO REOSTATO PARA VARIAR LA INTENSIDAD DE LA LUZ. INCLUYE BATERIA RECARGABLE FUNCIONA CON BATERIA ALCALINA TAMANO C OFTALMOSCOPIO COAXIAL DE 3.5 V DIRECTO CON LUZ HALOGENA PARA UNA APRECIACION DEL COLOR REAL DE LOS TEJIDOS ASI COMO PARA UNA ILUMINACION UNIFORME Y DURADERA COAXIAL PERMITE ENTRAR CON FACILIDAD AL FONDO DEL OJO. 6 APERTURAS: MICRO O SPOT APERTURA PEQUENA APERTURA GRANDE APERTURA DE FIJACION FILTRO DE COBALTO APERTURA DE HENDIDURA. 2 FILTROS LOS CUALES PUEDEN COMBINARSE CON LAS DIFERENTES APERTURAS POLARIZADO PARA EVITAR EL DESTELLO Y VERDE PARA DISTINGUIR NERVIOS VASOS ETC. 28 LENTES DE DIOPTRIAS -25 A +40 APOYO DE GOMA PARA EVITAR DAMAR LOS CRISTALES DE LOS LENTES DEL PREACTICANTE. ADAPTABLE A MANGOS DE 3.5V OTOSCOPIO DE 3.5V DE DIA | 8932
I090000216 | 3147 | ESTUCHE DIAGNOSTICO (JGO. DE) ESTUCHE DE DIAGNOSTICO CON MANGO DE 3.5 V CONSTRUIDO EN BRONCE CROMADO PARA MAYOR DURACION CON ACABADO ESTRIADO PARA MEJOR AGARRE CON INTERRUPTOR DE CORRIENTE DE TIPO REOSTATO PARA VARIAR LA INTENSIDAD DE LA LUZ. INCLUYE BATERIA RECARGABLE FUNCIONA CON BATERIA ALCALINA TAMANO C OFTALMOSCOPIO COAXIAL DE 3.5 V DIRECTO CON LUZ HALOGENA PARA UNA APRECIACION DEL COLOR REAL DE LOS TEJIDOS ASI COMO PARA UNA ILUMINACION UNIFORME Y DURADERA COAXIAL PERMITE ENTRAR CON FACILIDAD AL FONDO DEL OJO. 6 APERTURAS: MICRO O SPOT APERTURA PEQUENA APERTURA GRANDE APERTURA DE FIJACION FILTRO DE COBALTO APERTURA DE HENDIDURA. 2 FILTROS LOS CUALES PUEDEN COMBINARSE CON LAS DIFERENTES APERTURAS POLARIZADO PARA EVITAR EL DESTELLO Y VERDE PARA DISTINGUIR NERVIOS VASOS ETC. 28 LENTES DE DIOPTRIAS -25 A +40 APOYO DE GOMA PARA EVITAR DAMAR LOS CRISTALES DE LOS LENTES DEL PREACTICANTE. ADAPTABLE A MANGOS DE 3.5V OTOSCOPIO DE 3.5V DE DIA | 8932
I421200008 | 657 | ASPERSOR AGRICOLA DE ABONOS ASPERSOR AGRICOLA DE ABONOS TERMONEBULIZADORA | 24900
I360000070 | 108 | MANIQUES DE RCCP MANIQUI NACIDO NEONATALIE FACILITA EL APRENDIZAJE EFECTIVO DE LA ATENCION A RECIEN NACIDOS REFERENCIA 104-10004 INCLUYE SIMULACION DE APRETAR BOMBILLAS CON TUBOS CORDON UMBILICAL CON CONECTOR 2 LAZOS UMBILICALES 2 HOJAS PARA SIMULAR TOALLAS GORRA BOLSA DE TRANSPORTE/ALMACENAMIENTO E INSTRUCCIONES DE USO RESUCITADOR NEONATALIE SUCCION NEONATALIE Y ESTETOSCOPIO DE ENTRENTAMIENTO | 11774
I360000070 | 109 | MANIQUES DE RCCP MANIQUI NACIDO NEONATALIE FACILITA EL APRENDIZAJE EFECTIVO DE LA ATENCION A RECIEN NACIDOS REFERENCIA 104-10004 INCLUYE SIMULACION DE APRETAR BOMBILLAS CON TUBOS CORDON UMBILICAL CON CONECTOR 2 LAZOS UMBILICALES 2 HOJAS PARA SIMULAR TOALLAS GORRA BOLSA DE TRANSPORTE/ALMACENAMIENTO E INSTRUCCIONES DE USO RESUCITADOR NEONATALIE SUCCION NEONATALIE Y ESTETOSCOPIO DE ENTRENTAMIENTO | 11774
I421200008 | 692 | ASPERSOR AGRICOLA DE ABONOS BOMBA ASPERORA MOTORIZADA DE VARILL EQUIPO ASPERSOR MOTORIZADA HONDA GX 35 CON VARILLA CAPACIDAD DEL TANQUE 25 L. CAPACIDAD DE DESCARGA 0 - 7.1 A 6300 R.P.M. PRESION DE OPERACION 0 - 25 KGF / CM2 (AJUSTABLE) DIMENSIONES (LAR X AN X AL) 400 X 415 X 695 PESO EN SECO 12.5 KG. MOTOR: MONO CILINDRICO OHC 4 TIEMPOS ENFRIADO POR AIRE TIPO GX 35 A GASOLINA DESPLAZAMIENTO 35.8 CC SISTEMA DE ENCENDIDO SISTEMA DE ARRANQUE CARBURADOR RETRACTIL BOBINA TRANSISTORIZADA COMBUSTIBLE TIPO DIAFRAGMA OPERACION EN TODAS POSICIONES 360º CAPACIDAD DEL TANQUE DE COMBUSTIBLE .58M LT. CONSUMO DE COMBUSTIBLE GASOLINA SIN PLOMO | 13450
I180000220 | 4957 | UNIDAD CENTRAL DE PROCESO (CPU) UNIDAD CENTRAL DE PROCESO (CPU). PROCESADOR DE OCTAVA GENERACION INTEL CORE I5-I5-8265U DE 4 NUCLEOS/6 MB/DE 16 GHZ A 3.9 GHZ/25 W. MEMORIA: 8 GB DDRA 2400 MHZ (1 X 8 GB) 2 DIMM CRECIMIENTO HASTA 64 GB DDRA 2400 MHZ. DISCO DURO: 1 TB 7200 RPM DE 2.5 SATA. TARJETA DE VIDEO: GRAFICOS INTEGRADOS INTEL UHD GRAPHICS 620. TARJETA DE RED: RED INTEGRADA ETHERNET LAN 10/100/1000. SOFTWARE OFICINA: DEBERA INCLUIR UNA LICENCIA OFFICE HOME & BUSINESS 2019 FPP PC/MAC 32/64 BITS ESPANOL. | 24471.36
I180000220 | 4968 | UNIDAD CENTRAL DE PROCESO (CPU) UNIDAD CENTRAL DE PROCESO (CPU). PROCESADOR DE OCTAVA GENERACION INTEL CORE I5-I5-8265U DE 4 NUCLEOS/6 MB/DE 16 GHZ A 3.9 GHZ/25 W. MEMORIA: 8 GB DDRA 2400 MHZ (1 X 8 GB) 2 DIMM CRECIMIENTO HASTA 64 GB DDRA 2400 MHZ. DISCO DURO: 1 TB 7200 RPM DE 2.5 SATA. TARJETA DE VIDEO: GRAFICOS INTEGRADOS INTEL UHD GRAPHICS 620. TARJETA DE RED: RED INTEGRADA ETHERNET LAN 10/100/1000. SOFTWARE OFICINA: DEBERA INCLUIR UNA LICENCIA OFFICE HOME & BUSINESS 2019 FPP PC/MAC 32/64 BITS ESPANOL. | 24471.36
I180000220 | 4974 | UNIDAD CENTRAL DE PROCESO (CPU) UNIDAD CENTRAL DE PROCESO (CPU). PROCESADOR DE OCTAVA GENERACION INTEL CORE I5-I5-8265U DE 4 NUCLEOS/6 MB/DE 16 GHZ A 3.9 GHZ/25 W. MEMORIA: 8 GB DDRA 2400 MHZ (1 X 8 GB) 2 DIMM CRECIMIENTO HASTA 64 GB DDRA 2400 MHZ. DISCO DURO: 1 TB 7200 RPM DE 2.5 SATA. TARJETA DE VIDEO: GRAFICOS INTEGRADOS INTEL UHD GRAPHICS 620. TARJETA DE RED: RED INTEGRADA ETHERNET LAN 10/100/1000. SOFTWARE OFICINA: DEBERA INCLUIR UNA LICENCIA OFFICE HOME & BUSINESS 2019 FPP PC/MAC 32/64 BITS ESPANOL. | 24471.36
I180000220 | 4988 | UNIDAD CENTRAL DE PROCESO (CPU) UNIDAD CENTRAL DE PROCESO (CPU). PROCESADOR DE OCTAVA GENERACION INTEL CORE I5-I5-8265U DE 4 NUCLEOS/6 MB/DE 16 GHZ A 3.9 GHZ/25 W. MEMORIA: 8 GB DDRA 2400 MHZ (1 X 8 GB) 2 DIMM CRECIMIENTO HASTA 64 GB DDRA 2400 MHZ. DISCO DURO: 1 TB 7200 RPM DE 2.5 SATA. TARJETA DE VIDEO: GRAFICOS INTEGRADOS INTEL UHD GRAPHICS 620. TARJETA DE RED: RED INTEGRADA ETHERNET LAN 10/100/1000. SOFTWARE OFICINA: DEBERA INCLUIR UNA LICENCIA OFFICE HOME & BUSINESS 2019 FPP PC/MAC 32/64 BITS ESPANOL. | 24471.36
I180000220 | 4994 | UNIDAD CENTRAL DE PROCESO (CPU) UNIDAD CENTRAL DE PROCESO (CPU). PROCESADOR DE OCTAVA GENERACION INTEL CORE I5-I5-8265U DE 4 NUCLEOS/6 MB/DE 16 GHZ A 3.9 GHZ/25 W. MEMORIA: 8 GB DDRA 2400 MHZ (1 X 8 GB) 2 DIMM CRECIMIENTO HASTA 64 GB DDRA 2400 MHZ. DISCO DURO: 1 TB 7200 RPM DE 2.5 SATA. TARJETA DE VIDEO: GRAFICOS INTEGRADOS INTEL UHD GRAPHICS 620. TARJETA DE RED: RED INTEGRADA ETHERNET LAN 10/100/1000. SOFTWARE OFICINA: DEBERA INCLUIR UNA LICENCIA OFFICE HOME & BUSINESS 2019 FPP PC/MAC 32/64 BITS ESPANOL. | 24471.36
I180000220 | 5006 | UNIDAD CENTRAL DE PROCESO (CPU) UNIDAD CENTRAL DE PROCESO (CPU). PROCESADOR INTEL CORE I5 MEMORIA DE 8GB DDR4 DISCO SSD DE 256 GB VGA/ADMI/DISPLAYPORT WINDOWS 10 PRO (54 BITS). INCLUYE LICENCIA MICROSOFT OFFICE 2019 PARA GOBIERNO SECTOR SALUD LA CUAL INCLUYA SOLO PAQUETES DE WORD EXCEL POWER POIT ONE NOTE Y OUTLOOK. | 32056.6
I180000220 | 5007 | UNIDAD CENTRAL DE PROCESO (CPU) UNIDAD CENTRAL DE PROCESO (CPU). PROCESADOR INTEL CORE I5 MEMORIA DE 8GB DDR4 DISCO SSD DE 256 GB VGA/ADMI/DISPLAYPORT WINDOWS 10 PRO (54 BITS). INCLUYE LICENCIA MICROSOFT OFFICE 2019 PARA GOBIERNO SECTOR SALUD LA CUAL INCLUYA SOLO PAQUETES DE WORD EXCEL POWER POIT ONE NOTE Y OUTLOOK. | 32056.6
I450400002 | 4372 | ACONDICIONADOR AIRE MINISPLIT DE 1.5 TONELADAS FRIO-CALOR 220V ESTANDARD. CONDENSADOR MODELO: CXC181F EVAPORADOR MODELO: EXC181F SERIE: EXC181F7071901311 | 9734.75
I450400002 | 4375 | ACONDICIONADOR AIRE MINISPLIT DE 1.5 TONELADAS FRIO-CALOR 220V ESTANDARD. CONDENSADOR MODELO: CXC181F EVAPORADOR MODELO: EXC181F SERIE: EXC181F7071901519 | 9734.75
I090000216 | 3388 | ESTUCHE DIAGNOSTICO (JGO. DE) ESTUCHE DE DIAGNOSTICO CON MANGO RECARGABLE DE 3.5V OFTALMOSCOPIO Y OTOSCOPIO CON ESTUCHE RIGIDO COLOR NEGRO. | 7993.56
I180000066 | 2267 | MINICOMPUTADORA LAPTOP CORE I5-1035G1 8GB DDR4 2666 MHZ 1TB 5400 RPM SATA 14 IN HD 1366 X768 WINDOWS1 10 PRO EN ESPANOL. | 23432
I180000066 | 2268 | MINICOMPUTADORA LAPTOP CORE I5-1035G1 8GB DDR4 2666 MHZ 1TB 5400 RPM SATA 14 IN HD 1366 X768 WINDOWS1 10 PRO EN ESPANOL. | 23432
I090000216 | 3520 | ESTUCHE DIAGNOSTICO (JGO. DE) ESTUCHE DE DIAGNOSTICO CON MANGO RECARGABLE DE 3.5 V OFTALMOSCOPIO Y OTOSCOPIO CON ESTUCHE RIGIDO Y COLOR NEGRO. | 8499.32
I450400002 | 5032 | ACONDICIONADOR AIRE MINISPLIT DE 2 TONELADAS SERIE DEL CONDENSADOR CLC261E7032203693 | 18444
I450400002 | 5033 | ACONDICIONADOR AIRE MINISPLIT DE 2 TONELADAS SERIE DEL CONDENSADOR CLC261E7032203841 | 18444
I450400252 | 806 | MESA DE TRABAJO DE METAL MESA DE TRABAJO DE METAL COLOR PLATEADO CON TARJA IZQUIERDA Y ENTREPANO EN ACERO INOXIDABLE T304 MEDIDAS GENERALES 140X70X90 CMS | 23524.8
I450400252 | 807 | MESA DE TRABAJO DE METAL MESA DE TRABAJO DE METAL COLOR PLATEADO CON TARJA IZQUIERDA Y ENTREPANO EN ACERO INOXIDABLE T304 MEDIDAS GENERALES 140X70X90 CMS | 23524.8
I450400252 | 808 | MESA DE TRABAJO DE METAL MESA DE TRABAJO DE METAL COLOR PLATEADO CON TARJA IZQUIERDA Y ENTREPANO EN ACERO INOXIDABLE T304 MEDIDAS GENERALES 140X70X90 CMS | 23524.8
I450400252 | 811 | MESA DE TRABAJO DE METAL MESA DE TRABAJO DE METAL COLOR PLATEADO CON TARJA DERECHA Y ENTREPANO EN ACERO INOXIDABLE T304 MEDIDAS GENERALES 140X70X90 CM CUBIERTA FABRICADA EN LAMINA CALIBRE 18 CON RESPALDO MONTADA SOBRE ESTRUCTUA TUBULAR DE 1/8 CALIBRE 16 CON REGATONES NIVELADORES DE ACERO INXIDABNE Y ENTREPANO EN CALIBRE 20 MEDIDAS DE TAZON DE 38X38X40 CMS | 23524.8
I090000312 | 2790 | MESA EXPLORACION MESA DE EXPLORACION GINECOLOGICA UNIVERSAL FABRICADA EN LAMINA CALIBRE 22 CON ACABADO ESMALTE COLOR BEIGE CON GABINETE CON 2 PUERTAS CORREDIZAS POSICIONES EN CABECERA Y PIECERA CON PIERNERAS DE PLASTICO MEDIDA DE LARGO 1.65 X ANCHO .55M X ALTO .85 MTS | 8700
I090000324 | 315 | MESA PEDIATRICA MESA PEDIATRICA DE EXPLORACION FABRICADA EN LAMINA CALIBRE 22 ACABADO EN ESMALTE HORNEADO COLOR BEIGE. CON PORTA BASCULA Y ESTADIMETRO Y COLCHON TAPIZ VINIL PIEL NEGRO MEDIDA DE LARGO 1.60 M POR ANCHO .56M X ALTO .90 M | 7598
I450600280 | 2432 | VITRINA VITRINA SENCILLA FABRICADA EN LAMINA CAL 24 ESMALTADA COLOR BEIGE CON LAS SIGUIENTES DIMENSIONES 156X60X39 CM | 6960
I450600280 | 2422 | VITRINA VITRINA SENCILLA FABRICADA EN LAMINA CAL 24 ESMALTADA COLOR BEIGE CON LAS SIGUIENTES DIMENSIONES 156X60X39 CM ENFRENTE TIENE UNA PUERTA DE VIDRIO CON MARCO DE LAMINA U Y CHAPA UN CAJON Y UNA PUERTA DE LAMINA CON JALADERA EMBUTIDA EN LA PARTE INFERIOR INLCUYE DOS ENTREPANOS DE VIDRIO EL TERMINADO SE REALIZA EN PINTURA ACRILICA CON EQ DE ALTA PRESION | 7366
I450600280 | 2423 | VITRINA VITRINA SENCILLA FABRICADA EN LAMINA CAL 24 ESMALTADA COLOR BEIGE CON LAS SIGUIENTES DIMENSIONES 156X60X39 CM ENFRENTE TIENE UNA PUERTA DE VIDRIO CON MARCO DE LAMINA U Y CHAPA UN CAJON Y UNA PUERTA DE LAMINA CON JALADERA EMBUTIDA EN LA PARTE INFERIOR INLCUYE DOS ENTREPANOS DE VIDRIO EL TERMINADO SE REALIZA EN PINTURA ACRILICA CON EQ DE ALTA PRESION | 7366
I450600280 | 2424 | VITRINA VITRINA SENCILLA FABRICADA EN LAMINA CAL 24 ESMALTADA COLOR BEIGE CON LAS SIGUIENTES DIMENSIONES 156X60X39 CM ENFRENTE TIENE UNA PUERTA DE VIDRIO CON MARCO DE LAMINA U Y CHAPA UN CAJON Y UNA PUERTA DE LAMINA CON JALADERA EMBUTIDA EN LA PARTE INFERIOR INLCUYE DOS ENTREPANOS DE VIDRIO EL TERMINADO SE REALIZA EN PINTURA ACRILICA CON EQ DE ALTA PRESION | 7366
I450600280 | 2425 | VITRINA VITRINA SENCILLA FABRICADA EN LAMINA CAL 24 ESMALTADA COLOR BEIGE CON LAS SIGUIENTES DIMENSIONES 156X60X39 CM ENFRENTE TIENE UNA PUERTA DE VIDRIO CON MARCO DE LAMINA U Y CHAPA UN CAJON Y UNA PUERTA DE LAMINA CON JALADERA EMBUTIDA EN LA PARTE INFERIOR INLCUYE DOS ENTREPANOS DE VIDRIO EL TERMINADO SE REALIZA EN PINTURA ACRILICA CON EQ DE ALTA PRESION | 7366
I450400016 | 4840 | ARCHIVERO DE METAL ARCHIVERO METALICO DE 4 GAVETAS VERTICAL CON CUBIERTA EN LAMINA ROLADA EN FRIO CON CORREDERAS DE SUSPENSION EMBALINADA TELESCOPIA EN MAXIMA EXTENSION TODO ENSAMBLADO SIN SOLDADURACERRADURA DE CILINDRO REMOVIBLE Y LLAVE CON BOTON DE SEGURIDAD EN CADA GAVETA PARA EVITAR QUE SE ABRA ACCIDENTALMENTE INCLUYE UN SEPARADOR POR GAVETA CON PINTURA LIQUIDA DE APLICACION ELECTROSTATICA COLOR ARENA HORNEADA A 182° EN CUERPO EXTERIOR Y FRENTES DE GAVETAS MEDIDA 47 CM DE ANCHO X 64 CM DE FONDO X 1.35 DE ALTO | 7540
I450400016 | 4841 | ARCHIVERO DE METAL ARCHIVERO METALICO DE 4 GAVETAS VERTICAL CON CUBIERTA EN LAMINA ROLADA EN FRIO CON CORREDERAS DE SUSPENSION EMBALINADA TELESCOPIA EN MAXIMA EXTENSION TODO ENSAMBLADO SIN SOLDADURACERRADURA DE CILINDRO REMOVIBLE Y LLAVE CON BOTON DE SEGURIDAD EN CADA GAVETA PARA EVITAR QUE SE ABRA ACCIDENTALMENTE INCLUYE UN SEPARADOR POR GAVETA CON PINTURA LIQUIDA DE APLICACION ELECTROSTATICA COLOR ARENA HORNEADA A 182° EN CUERPO EXTERIOR Y FRENTES DE GAVETAS MEDIDA 47 CM DE ANCHO X 64 CM DE FONDO X 1.35 DE ALTO | 7540
I450400016 | 4842 | ARCHIVERO DE METAL ARCHIVERO METALICO DE 4 GAVETAS VERTICAL CON CUBIERTA EN LAMINA ROLADA EN FRIO CON CORREDERAS DE SUSPENSION EMBALINADA TELESCOPIA EN MAXIMA EXTENSION TODO ENSAMBLADO SIN SOLDADURACERRADURA DE CILINDRO REMOVIBLE Y LLAVE CON BOTON DE SEGURIDAD EN CADA GAVETA PARA EVITAR QUE SE ABRA ACCIDENTALMENTE INCLUYE UN SEPARADOR POR GAVETA CON PINTURA LIQUIDA DE APLICACION ELECTROSTATICA COLOR ARENA HORNEADA A 182° EN CUERPO EXTERIOR Y FRENTES DE GAVETAS MEDIDA 47 CM DE ANCHO X 64 CM DE FONDO X 1.35 DE ALTO | 7540
I450400016 | 4843 | ARCHIVERO DE METAL ARCHIVERO METALICO DE 4 GAVETAS VERTICAL CON CUBIERTA EN LAMINA ROLADA EN FRIO CON CORREDERAS DE SUSPENSION EMBALINADA TELESCOPIA EN MAXIMA EXTENSION TODO ENSAMBLADO SIN SOLDADURACERRADURA DE CILINDRO REMOVIBLE Y LLAVE CON BOTON DE SEGURIDAD EN CADA GAVETA PARA EVITAR QUE SE ABRA ACCIDENTALMENTE INCLUYE UN SEPARADOR POR GAVETA CON PINTURA LIQUIDA DE APLICACION ELECTROSTATICA COLOR ARENA HORNEADA A 182° EN CUERPO EXTERIOR Y FRENTES DE GAVETAS MEDIDA 47 CM DE ANCHO X 64 CM DE FONDO X 1.35 DE ALTO | 7540
I450400016 | 4844 | ARCHIVERO DE METAL ARCHIVERO METALICO DE 4 GAVETAS VERTICAL CON CUBIERTA EN LAMINA ROLADA EN FRIO CON CORREDERAS DE SUSPENSION EMBALINADA TELESCOPIA EN MAXIMA EXTENSION TODO ENSAMBLADO SIN SOLDADURACERRADURA DE CILINDRO REMOVIBLE Y LLAVE CON BOTON DE SEGURIDAD EN CADA GAVETA PARA EVITAR QUE SE ABRA ACCIDENTALMENTE INCLUYE UN SEPARADOR POR GAVETA CON PINTURA LIQUIDA DE APLICACION ELECTROSTATICA COLOR ARENA HORNEADA A 182° EN CUERPO EXTERIOR Y FRENTES DE GAVETAS MEDIDA 47 CM DE ANCHO X 64 CM DE FONDO X 1.35 DE ALTO | 7540
I450400016 | 4845 | ARCHIVERO DE METAL ARCHIVERO METALICO DE 4 GAVETAS VERTICAL CON CUBIERTA EN LAMINA ROLADA EN FRIO CON CORREDERAS DE SUSPENSION EMBALINADA TELESCOPIA EN MAXIMA EXTENSION TODO ENSAMBLADO SIN SOLDADURACERRADURA DE CILINDRO REMOVIBLE Y LLAVE CON BOTON DE SEGURIDAD EN CADA GAVETA PARA EVITAR QUE SE ABRA ACCIDENTALMENTE INCLUYE UN SEPARADOR POR GAVETA CON PINTURA LIQUIDA DE APLICACION ELECTROSTATICA COLOR ARENA HORNEADA A 182° EN CUERPO EXTERIOR Y FRENTES DE GAVETAS MEDIDA 47 CM DE ANCHO X 64 CM DE FONDO X 1.35 DE ALTO | 7540
I450400320 | 6373 | SILLON SILLON EJECUTIVO RESPALDO CON CABECERA MECANISMO EJECUTIVO BRAZOS DE POLIPROPILENO AJUSTABLES BASE CROMADA DE 5 PUNTAS CON RODAJA PARA DESPLAZAMIENTO RESPALDO EN MALLA Y TAPIZ EN ASIENTO EN TELA MESH NEGRO CON HULE ESPUMA INYECTADA. COLOR NEGRO . | 7424
I450400320 | 6374 | SILLON SILLON EJECUTIVO RESPALDO CON CABECERA MECANISMO EJECUTIVO BRAZOS DE POLIPROPILENO AJUSTABLES BASE CROMADA DE 5 PUNTAS CON RODAJA PARA DESPLAZAMIENTO RESPALDO EN MALLA Y TAPIZ EN ASIENTO EN TELA MESH NEGRO CON HULE ESPUMA INYECTADA. COLOR NEGRO . | 7424
I450400320 | 6375 | SILLON SILLON EJECUTIVO RESPALDO CON CABECERA MECANISMO EJECUTIVO BRAZOS DE POLIPROPILENO AJUSTABLES BASE CROMADA DE 5 PUNTAS CON RODAJA PARA DESPLAZAMIENTO RESPALDO EN MALLA Y TAPIZ EN ASIENTO EN TELA MESH NEGRO CON HULE ESPUMA INYECTADA. COLOR NEGRO . | 7424
I450400320 | 6376 | SILLON SILLON EJECUTIVO RESPALDO CON CABECERA MECANISMO EJECUTIVO BRAZOS DE POLIPROPILENO AJUSTABLES BASE CROMADA DE 5 PUNTAS CON RODAJA PARA DESPLAZAMIENTO RESPALDO EN MALLA Y TAPIZ EN ASIENTO EN TELA MESH NEGRO CON HULE ESPUMA INYECTADA. COLOR NEGRO . | 7424
I420800124 | 2 | DESALADORA (MAQUINA) PODADORA MOTOR A GASOLINA 22 | 10103.6
I090000216 | 3556 | ESTUCHE DIAGNOSTICO (JGO. DE) ESTUCHE DIAGNOSTICO (JGO. DE) | 8760.32
I090000216 | 3557 | ESTUCHE DIAGNOSTICO (JGO. DE) ESTUCHE DIAGNOSTICO (JGO. DE) | 8760.32
I090000312 | 2821 | MESA EXPLORACION MESA DE EXPLORACION | 8867.04
I090000324 | 323 | MESA PEDIATRICA MESA PEDIATRICA | 7769.68
I090001290 | 13 | LAMPARA DE EXPLORACION LAMPARA DE EXPLORACION EXAM GS300 CON PEDESTAL | 12429.4
I090001290 | 14 | LAMPARA DE EXPLORACION LAMPARA DE EXPLORACION EXAM GS300 CON PEDESTAL | 12429.4
I450600218 | 2296 | REFRIGERADOR (COCINA) REFIGERADOR TIPO FRIGOBAR DE 128 L / 4.5 PIES CUBICOS COLOR SILVER. CUENTA CON ESPACIOS DE CONGELADOR CAJON PARA FRUTAS Y VERDURAS ANAQUELES EN PUERTA TERMOSTATO MECANICO 2 PARRILLAS DE VIDRIO RACK CON CAPACIDAD PARA 6 LATAS E ILUMINACION INTERIOR. GARANTIA DE 1 ANO CONTRA DEFECTOS DE FABRICACION. | 7888
I450600218 | 2297 | REFRIGERADOR (COCINA) REFIGERADOR TIPO FRIGOBAR DE 128 L / 4.5 PIES CUBICOS COLOR SILVER. CUENTA CON ESPACIOS DE CONGELADOR CAJON PARA FRUTAS Y VERDURAS ANAQUELES EN PUERTA TERMOSTATO MECANICO 2 PARRILLAS DE VIDRIO RACK CON CAPACIDAD PARA 6 LATAS E ILUMINACION INTERIOR. GARANTIA DE 1 ANO CONTRA DEFECTOS DE FABRICACION. | 7888
I450600218 | 2299 | REFRIGERADOR (COCINA) REFIGERADOR TIPO FRIGOBAR DE 128 L / 4.5 PIES CUBICOS COLOR SILVER. CUENTA CON ESPACIOS DE CONGELADOR CAJON PARA FRUTAS Y VERDURAS ANAQUELES EN PUERTA TERMOSTATO MECANICO 2 PARRILLAS DE VIDRIO RACK CON CAPACIDAD PARA 6 LATAS E ILUMINACION INTERIOR. GARANTIA DE 1 ANO CONTRA DEFECTOS DE FABRICACION. | 7888
I450600218 | 2300 | REFRIGERADOR (COCINA) REFIGERADOR TIPO FRIGOBAR DE 128 L / 4.5 PIES CUBICOS COLOR SILVER. CUENTA CON ESPACIOS DE CONGELADOR CAJON PARA FRUTAS Y VERDURAS ANAQUELES EN PUERTA TERMOSTATO MECANICO 2 PARRILLAS DE VIDRIO RACK CON CAPACIDAD PARA 6 LATAS E ILUMINACION INTERIOR. GARANTIA DE 1 ANO CONTRA DEFECTOS DE FABRICACION. | 7888
I450600218 | 2301 | REFRIGERADOR (COCINA) REFIGERADOR TIPO FRIGOBAR DE 128 L / 4.5 PIES CUBICOS COLOR SILVER. CUENTA CON ESPACIOS DE CONGELADOR CAJON PARA FRUTAS Y VERDURAS ANAQUELES EN PUERTA TERMOSTATO MECANICO 2 PARRILLAS DE VIDRIO RACK CON CAPACIDAD PARA 6 LATAS E ILUMINACION INTERIOR. GARANTIA DE 1 ANO CONTRA DEFECTOS DE FABRICACION. | 7888
I450600218 | 2303 | REFRIGERADOR (COCINA) REFIGERADOR CAPACIDAD DE 7 PIES CUBICOS. 2 CHAROLAS AJUSTABLES DE CRISTAL TEMPLADO 1 RACK PARA HUEVOS CONTROL DE TEMPERATURA AMPLIO CAJON DE FRUTA Y LEGUMBRES CONGELADOR INDEPENDIENTE CAPACIDAD DE 176 LITROS REFIGERANTE R600A. GARANTIA DE 1 ANO CONTRA DEFECTOS DE FABRICACION. SERIE: IB0179Z0036JBB8QQE71627 | 7482
I180000066 | 2360 | MINICOMPUTADORA LAPTOP 35.6CM 14HD 1366X768 INTEL CORE I5 11A GENERACION I5 1135G7QUAD CORE 2.40GHZ-8GB RAM 256GB SSD WINDOWS 10 PRO | 21999.4
I180000066 | 2361 | MINICOMPUTADORA LAPTOP 35.6CM 14HD 1366X768 INTEL CORE I5 11A GENERACION I5 1135G7QUAD CORE 2.40GHZ-8GB RAM 256GB SSD WINDOWS 10 PRO | 21999.4
I450400002 | 5168 | ACONDICIONADOR AIRE AIRE ACONDICIONADO MISNISPLIT DE 1.5 TONELADAS FRIO/CALOR 220 V. REFRIGERANTE ECOLOGICO R410 WIFI: INSTALANDO LA INTERFACE WIFI PUEDE SER CONTROLADO DESDE TU MOVIL. COMPRESOR ROTATIVO DE VELOCIDAD VARIABLES SUMINISTRO ELECTRICO: 230V-1F-60HZ. CONTROL REMOTO. GARANTIA 1 ANO. SERIE CONDENSADOR: CMC181K7032201130 | 19604
I090000216 | 3672 | ESTUCHE DIAGNOSTICO (JGO. DE) ESTUCHE DE DIAGNOSTICO PORTATIL ESTANDAR CON MANGO DE 3.5 V DE BRONCE CROMADO PARA MAYOR DURACION ACABADO ESTRIADO INTERRUPTOR DE CORRIENTE TIPO REOSTATO PARA VARIAR LA INTENSIDAD DE LA LUZ INCLUYE BATERIA RECARGABLE FUNCIONA CON BATERIA ALCALINA TAMANO C OFTALMOSCOPIO CON LUZ HALOGENA 6 APERTURAS 28 LENTES DE DIOPTRIAS APOYO DE GOMA OTOSCOPIO CON FOCO LUZ HALOGENA HPX CONDUCCION DE LUZ ATRAVES DE FIBRAS OPTICAS 4 ESPECULAS DE POLIPROPILENO REUSABLES LENTES CON 10 AUMENTOS VENTANILLA CORREDIZA PARA INSTRUMENTACION SELLADO PARA OTOSCOPIA NEIMATICA PUERTO PARA ISUFLADOR ESTUCHE PLASTICO PERF. CON CIERRE DE CREMALLERA. | 8850.8
I090000216 | 3673 | ESTUCHE DIAGNOSTICO (JGO. DE) ESTUCHE DE DIAGNOSTICO PORTATIL ESTANDAR CON MANGO DE 3.5 V DE BRONCE CROMADO PARA MAYOR DURACION ACABADO ESTRIADO INTERRUPTOR DE CORRIENTE TIPO REOSTATO PARA VARIAR LA INTENSIDAD DE LA LUZ INCLUYE BATERIA RECARGABLE FUNCIONA CON BATERIA ALCALINA TAMANO C OFTALMOSCOPIO CON LUZ HALOGENA 6 APERTURAS 28 LENTES DE DIOPTRIAS APOYO DE GOMA OTOSCOPIO CON FOCO LUZ HALOGENA HPX CONDUCCION DE LUZ ATRAVES DE FIBRAS OPTICAS 4 ESPECULAS DE POLIPROPILENO REUSABLES LENTES CON 10 AUMENTOS VENTANILLA CORREDIZA PARA INSTRUMENTACION SELLADO PARA OTOSCOPIA NEIMATICA PUERTO PARA ISUFLADOR ESTUCHE PLASTICO PERF. CON CIERRE DE CREMALLERA. | 8850.8
I090000216 | 3674 | ESTUCHE DIAGNOSTICO (JGO. DE) ESTUCHE DE DIAGNOSTICO PORTATIL ESTANDAR CON MANGO DE 3.5 V DE BRONCE CROMADO PARA MAYOR DURACION ACABADO ESTRIADO INTERRUPTOR DE CORRIENTE TIPO REOSTATO PARA VARIAR LA INTENSIDAD DE LA LUZ INCLUYE BATERIA RECARGABLE FUNCIONA CON BATERIA ALCALINA TAMANO C OFTALMOSCOPIO CON LUZ HALOGENA 6 APERTURAS 28 LENTES DE DIOPTRIAS APOYO DE GOMA OTOSCOPIO CON FOCO LUZ HALOGENA HPX CONDUCCION DE LUZ ATRAVES DE FIBRAS OPTICAS 4 ESPECULAS DE POLIPROPILENO REUSABLES LENTES CON 10 AUMENTOS VENTANILLA CORREDIZA PARA INSTRUMENTACION SELLADO PARA OTOSCOPIA NEIMATICA PUERTO PARA ISUFLADOR ESTUCHE PLASTICO PERF. CON CIERRE DE CREMALLERA. | 8850.8
I450400146 | 883 | GABINETE UNIVERSAL DESPACHADOR MECANICO DE CONDONES CAPACIDAD PARA 50 PRESERVATIOS (25 POR CADA SELECCION) ADAPTABLE PARA MANEJAR DOS TIPOS. SU MECANISMO NO REQUIERE USO DE MONEDAS PERILLA GIRATORIA PARA LA ENTREGA DEL PRODUCTO NO NECESITA CORRIENTE ELECTRICA CHAPA DE SEGURIDAD FACIL INSTALACION Y MANTENIMIENTO LAMINA DE ACERO CALIBRE 14. INCLUYE PERSONALIZACION PINTURA ELECTROSTATICA DE ALTA RESISTENCIA | 6999.44
I450400146 | 894 | GABINETE UNIVERSAL DESPACHADOR MECANICO DE CONDONES CAPACIDAD PARA 50 PRESERVATIOS (25 POR CADA SELECCION) ADAPTABLE PARA MANEJAR DOS TIPOS. SU MECANISMO NO REQUIERE USO DE MONEDAS PERILLA GIRATORIA PARA LA ENTREGA DEL PRODUCTO NO NECESITA CORRIENTE ELECTRICA CHAPA DE SEGURIDAD FACIL INSTALACION Y MANTENIMIENTO LAMINA DE ACERO CALIBRE 14. INCLUYE PERSONALIZACION PINTURA ELECTROSTATICA DE ALTA RESISTENCIA | 6999.44
I090000312 | 2959 | MESA EXPLORACION MESA DE EXPLORACION PIERNERAS DE PLASTICO MEDIDAS LARGO: 1.65 MTS X ANCHO: 0.55 MTS X ALTO: 0.85 MTS | 9445.88
I450400002 | 816 | ACONDICIONADOR AIRE AIRE ACONDICIONADO 5 TONELADAS COLOR ALMENDRA | 12880
I180000168 | 56 | IMPRESORA INYECCION DE TINTA PARA MICROCOMPUTADORA IMPRESORA DE INYECCION DE TINTA 27PPM PPC RES 4800 X 1200 USB WIRELESS RIM COLOR BEIGE | 3333.85
I480800052 | 453 | CAMION PICK-UP (URGENCIAS EPIDEMIOLOGICA Y DESASTRES Y VECTORES) CAMIONETA PICK-UP EN COLOR BLANCO OLIMPICO MOTOR 8 CILINDROS CABINA REGULAR 4X4 MODELO 2009 CLASE COMERCIAL NUMERO DE PUERTAS 2 PROCEDENCIA NACIONAL AUTOMATICA MOTOR V 8 5.3 POTENCIA 315 HP @5200 RPM TORQUE 338 LB-PIE Ä4400FRENOS DE ESTACIONAMIENTO CON ACCIONAMIENTO POR MEDIO DEL PEDAL SENSOR AUTOMATICO DETECTOR DE PASAJEROS O PRESENCIA DE MENORES QUE HABILITA Y DESHABILITA EL FUNCIONAMIENTO DE LA BOLSA DE AIRE Y PRETENSORES SISTEMA AFM TECNOLOGIA QUE PERMITE DESACTIVAR 4 CILINDROS EN SITUACIONES NORMALES DE MANEJO OFRECENDO UN AHORRO EN EL CONSUMO DE COMBUSTIBLE SISTEMA DE MONITOREO DE PRESION DE AIRE EN LLANTAS SUSPENCION DELANTERA INDEPENDIENTE CON RESORTES HELICOIDALES Y TRASERA DE EJE SEMIFLOTANTE CON RESORTES TIPO HOJA CUENTA CON AIRE ACONDICIONADO CON CONTROL ELECTRONICO DE TEMPERATURA ASIENTOS DE BANCA CORRIDA EN TELA ASIENTOS PLEGABLES ITONO | 257140
I180000162 | 1168 | IMPRESORA LASSER IMPRESORA LASSER B/N | 3789.25
I450400170 | 179 | LIBRERO DE MADERA MUEBLE CON ENTREPANOS DE MADERA | 2824.99
I450400170 | 180 | LIBRERO DE MADERA MUEBLE CON ENTREPANOS DE MADERA | 2824.99
I450400324 | 74 | SOFA SOFA PARA TRES PERSONAS | 7540
I150200524 | 173 | VIDEOPROYECTOR VIDEOPROYECTOR TECNOLOGIA DLP RESOLUCION NATIVA XGA3800 LUMENS. | 10219.6
I450400002 | 3691 | ACONDICIONADOR AIRE MINISPLIT DE 1 1/2 TONELADA. SERIE DEL EVAPORADOR: EXC181J8051900399 | 8908.8
I450400002 | 3929 | ACONDICIONADOR AIRE MINISPLIT INVERTER DE 1 TONELADA FRIO/CALOR COLOR AZUL CELESTE SERIE DEL CONDENSADOR: 3415181220281220850173 SERIE DEL EVAPORADOR: 3415181220181290810111 FACTURA : 11345. | 9265.15
I180000220 | 4973 | UNIDAD CENTRAL DE PROCESO (CPU) UNIDAD CENTRAL DE PROCESO (CPU). PROCESADOR DE OCTAVA GENERACION INTEL CORE I5-I5-8265U DE 4 NUCLEOS/6 MB/DE 16 GHZ A 3.9 GHZ/25 W. MEMORIA: 8 GB DDRA 2400 MHZ (1 X 8 GB) 2 DIMM CRECIMIENTO HASTA 64 GB DDRA 2400 MHZ. DISCO DURO: 1 TB 7200 RPM DE 2.5 SATA. TARJETA DE VIDEO: GRAFICOS INTEGRADOS INTEL UHD GRAPHICS 620. TARJETA DE RED: RED INTEGRADA ETHERNET LAN 10/100/1000. SOFTWARE OFICINA: DEBERA INCLUIR UNA LICENCIA OFFICE HOME & BUSINESS 2019 FPP PC/MAC 32/64 BITS ESPANOL. | 24471.36
I180000196 | 256 | EQUIPO MULTIFUNCIONAL (IMPRIME, FAXEA, ESCANEA Y FOTOCOPIA) EQUIPO MULTIFUNCIONAL COLOR. MODELO: LASERJET PRO MFP M479DW | 13211.24
I450400258 | 575 | MODULO DESARMABLE SECRETARIAL TIPO PENINSULA DE BALA O L DE 1.50X0.60 MTS. CON LATERAL DE 1.10 X .50 MTS. CON DOS CAJONES PAPELEROS Y UNO DE ARCHIVO Y ACABADO MELAMINA COLOR CAOBA | 3885.85
I180000196 | 30 | EQUIPO MULTIFUNCIONAL (IMPRIME, FAXEA, ESCANEA Y FOTOCOPIA) MULTIFUNCIONAL HP OFFICEJET PRO 8500 ALL IN ONE PRINTER (ESCANNER COPIADORA E IMPRESORA) | 4930
I180000220 | 2253 | UNIDAD CENTRAL DE PROCESO (CPU) COMPUTADORA DE ESCRITORIO LIGERA (HP 6000 PRO) (NO. PARTE WW856LA) PROCESADOR INTEL DUAL CORE E5400 2.70 GHZ2MB CACHE MEMORIA RAM DE 2 GB DVD+-RW DE 16X (CAPA DOBLE). LIGHTSCRIBE AL MENOS CON LOS SIGUIENTES PUERTOS: FRONTALES 2 PUERTOS USB 2.0 ENTRADAS DE AUDiFONO Y MICROFONO. TRASEROS: 6 USB 2.0 1 PUERTO SERIE 2 PS/2 1 RJ-45 1 VGA 1 DISPLAYPORT ENTRADA/SALIDA AUDIO RANURAS DE EXPANSION: AL MENOS 2 PCI 1 PCI EXPRESS X1 1 PCI EXPRESS X16 TARJETA DE RED GIGABIT ETHERNET (10/100/1000). DISCO DURO INTERNO SATA CON CAPACIDAD 320 GB DE ALTA VELOCIDAD 7200 RPM TRANSFERENCIA 3.0 G/SEG. GABINETE TIPO FACTOR DE FORMA COMPACTA CON TECNOLOGiA TOOLLESS CON CAPACIDAD DE ABRIR SIN HERRAMIENTAS (SMALL FORM FACTOR) SISTEMA OPERATIVO WINDOWS 7 CON DOWNGRADE A WINDOWS XP PRO LICENCIA DE OFFICE (WORD EXCEL POWER POINT Y OUTLOOK AL MENOS) LECTOR DE MEDIOS TIPO SD MMC MEMORY STICK COMPACT FLASH LECTOR DE 22 EN 1 | 13630
I150400008 | 15 | FOTOCOPIADORA DUPLICADORA DIGITAL PARA FORMATO CARTA Y OFICIO EN COLOR BLANCO OSTION | 44850
I450400002 | 1871 | ACONDICIONADOR AIRE NINISPLIT DE 1 TONELADACON CALEFACTOR Y EVAPORIZADOR CONDENSADOR 060206-ID-1039 20056-24-OD-1016 (SE CAMBIO POR GARANTiA OF. NO. 01099/2016 ANTES 2006-24-OD-1016 CONFORT PLUS ) | 10350
I150200364 | 535 | TELEVISION TV. LCD DE 32 PULGADAS SINTONIZADOR DE ALTA DEFINICION CONTRASTE 30000 TIEMPO DE RESPUESTA 6 MS ANGULO DE VISION 178 H/178 V. WIDE COLOR ENCHANCER EFECTO DE SONIDO SRS. TRUSURROND HD CON BOCINAS INFERIORES POTENCIA DE SONIDO (10 W X 2) CONEXIONES ENTRADAS HDMI ENTRADA DE COMPONENTE DE PC Y SALIDA DE AUDIO CON SOPORTE UNIVERSAL A LA MEDIDA DEL LCD Y CON DIVISION PARA DVD AJUSTABLE A 2-5-10 GRADOS EQUIPO EN COLOR NEGR | 7385.72
I450400026 | 4312 | BANCA BANCA TIPO TANDEM DE 4 PLAZAS COLOR NEGRO ASIENTO TAPIZADO EN TELA Y RESPALDO DE POLIPROPILENO SIN DESCANSA BRAZOS | 2932.48
I450400026 | 4313 | BANCA BANCA TIPO TANDEM DE 4 PLAZAS COLOR NEGRO ASIENTO TAPIZADO EN TELA Y RESPALDO DE POLIPROPILENO SIN DESCANSA BRAZOS | 2932.48
I450400012 | 888 | ARCHIVERO ARCHIVERO METALICO VERTICAL DE 4 GAVETAS COLOR NEGRO | 3828
I450400012 | 900 | ARCHIVERO ARCHIVERO METALICO DE 4 GAVETAS TAMANO OFICIO | 3712
I480800052 | 474 | CAMION PICK-UP CAMION PICK-UP VEHICULO FORD RANGER PICK UP DOBLE CABINA AIRE ACONDICIONADO RADIO AM/FM/CD LLANTA DE REFACCION RINES DE ACERO DE 15. | 240500
I450600218 | 1629 | REFRIGERADOR (COCINA) REFRIGERADOR TIPO FRIGOBAR GABINETE NEGRO CON FRENTE EN ACERO INOXIDABLE DE 5 PIES CUBICOS | 6469.32
I450600106 | 36 | ENFRIADOR Y CALENTADOR DE AGUA ENFRIADOR | 6461.2
I480800052 | 497 | CAMION PICK-UP CAMIONETA RANGER XL CREW CAB 4 PUERTAS 4 CILINDROS MOTOR 162429 | 294872
I180000220 | 3627 | UNIDAD CENTRAL DE PROCESO (CPU) (FASSA) UNIDAD CENTRAL DE PROCESO PROCESADOR AMD A8-6500 B (3.5 GHZ) MEMORIA RAM DE 4GB DDR3 (1600 MHZ) DISCO DURO DE 1TB SATA WINDOWS 7 PROFESIONAL 64 BITS INCLUYE LICENCIA OFFICE HOME & BUSINESS 2013 GARANTIA DE UN ANO EN PARTES Y MANO DE OBRA EN SITIO. | 20329
I450400146 | 592 | GABINETE UNIVERSAL (FASSA) GABINETE UNIVERSAL METALICO COLOR BEIGE CON MEDIDAS DE .88 X .40 X 1.80 METROS CON CERRADURA DE MANIJA EN L CON PASADOR ARRIBA Y ABAJO 4 ENTREPANOS INTERCAMBIABLES EN LAMINA CALIBRE 24 | 4593.6
I180000218 | 4439 | MONITOR MONITOR DE 18.5 RESOLUCION 1366 X 768 | 2691.2
I180000220 | 3960 | UNIDAD CENTRAL DE PROCESO (CPU) CPU ELITEDESK 705 G1 | 24012
I450600218 | 2010 | REFRIGERADOR (COCINA) REFRIGERADOR FRIGOBAR 5 EN COLOR BLANCO CONTROL MECANICO SISTEMA DE VERDURAS 2 ANAQUELES COMPLETOS DE ALUMINIO 2 ANAQUELES MEDIOS DE ALUMINIO CHAROLA PARA CARNES FRIAS CONGELADOR INTERIOR CON PUERTA DE POLICARBONATO TRASPARENTE CHAPA DE SEGURIDAD. | 4872
I420800124 | 1 | DESALADORA (MAQUINA) PODADORA CON MOTOR DE GASOLINA. | 7487.8
I450400002 | 3930 | ACONDICIONADOR AIRE MINISPLIT INVERTER DE 1 TONELADA FRIO/CALOR COLOR AZUL CELESTE SERIE DEL CONDENSADOR: 3415181220281220850005 SERIE DEL EVAPORADOR: 3415181220181290810114 FACTURA : 11345. | 9265.15
I450400002 | 3934 | ACONDICIONADOR AIRE MINISPLIT INVERTER DE 1 TONELADA FRIO/CALOR COLOR AZUL CELESTE SERIE DEL CONDENSADOR: 3415181220281220850174 SERIE DEL EVAPORADOR: 3415181220181290810093 FACTURA : 11345. | 9265.15
I180000220 | 6131 | UNIDAD CENTRAL DE PROCESO (CPU) CPU PROCESADOR INTEL CORE I5. 8 GB DE MEMORIA RAM. UNIDAD DE ESTADO SOLIDO DE 256 GB. GARANTIA DE 1 ANO EN PARTES Y MANO DE OBRA POR PARTE DEL FABRICANTE | 20184
I180000250 | 986 | TODO TIPO DE SOFTWARE (PAQUETERIA) LICENCIA DE MICROSOFT OFFICE HOME Y BUSINESS 2021. CAJA DVD ESPANOL. SERIE: 99994-955-417-626 X22-47492 | 6960
I180000218 | 654 | MONITOR HP DE 17 FLAT PANEL | 3927.82
I180000006 | 9 | CONTROLADORES (COMPUTACION) TERMINAL LECTORA DE HUELLA SONY PUPPY FIU600 | 3220
I180000220 | 1275 | UNIDAD CENTRAL DE PROCESO (CPU) DC7800 SFF 1GB PX2-5300 INTEL CORE 2 DUD E6550 PROCESSOR 160GB SATA NCQ HDD SMART IV IST. 48X/32X SATA COMBO 1ST. DRIVE MICROSOFT WINDOWS XP PRO OS HP PS/2 STANDARD KEYBOARD HP PS/2- BUTTON OPTICAL SCROLL MOUSE. GARANTIA DE 36 MESES | 16404.75
I180000148 | 1365 | NO-BREAK NO BREAK | 4193.4
I450400386 | 974 | LECTOR DE CODIGO DE BARRAS (TERMINAL PORTATIL) LECTOR DE CODIGO DE BARRAS | 4848.8
I450400386 | 975 | LECTOR DE CODIGO DE BARRAS (TERMINAL PORTATIL) LECTOR DE CODIGO DE BARRAS | 4848.8
I180000220 | 4576 | UNIDAD CENTRAL DE PROCESO (CPU) UNIDAD CENTRAL DE PROCESO PROCESADOR INTEL CORE I5 MEMORIA RAM DE 8GB DISCO DURO DE 1TB WINDOWS 10 PROFESIONAL DE 64 BITS INCLUYE LICENCIA DE OFFICE HOME AND BUSINESS 2016. | 23397.2
I450400002 | 3932 | ACONDICIONADOR AIRE MINISPLIT INVERTER DE 1 TONELADA FRIO/CALOR COLOR AZUL CELESTE SERIE DEL CONDENSADOR: 3415181220281220850171 SERIE DEL EVAPORADOR: 3415181220181290810098 FACTURA : 11345. | 9265.15
I180000220 | 5008 | UNIDAD CENTRAL DE PROCESO (CPU) UNIDAD CENTRAL DE PROCESO (CPU). PROCESADOR INTEL CORE I5 MEMORIA DE 8GB DDR4 DISCO SSD DE 256 GB VGA/ADMI/DISPLAYPORT WINDOWS 10 PRO (54 BITS). INCLUYE LICENCIA MICROSOFT OFFICE 2019 PARA GOBIERNO SECTOR SALUD LA CUAL INCLUYA SOLO PAQUETES DE WORD EXCEL POWER POIT ONE NOTE Y OUTLOOK. | 32056.6
I180000220 | 5010 | UNIDAD CENTRAL DE PROCESO (CPU) UNIDAD CENTRAL DE PROCESO (CPU). PROCESADOR INTEL CORE I5 MEMORIA DE 8GB DDR4 DISCO SSD DE 256 GB VGA/ADMI/DISPLAYPORT WINDOWS 10 PRO (54 BITS). INCLUYE LICENCIA MICROSOFT OFFICE 2019 PARA GOBIERNO SECTOR SALUD LA CUAL INCLUYA SOLO PAQUETES DE WORD EXCEL POWER POIT ONE NOTE Y OUTLOOK. | 32056.6
I180000196 | 293 | EQUIPO MULTIFUNCIONAL (IMPRIME, FAXEA, ESCANEA Y FOTOCOPIA) EQUIPO MULTIFUNCIONAL 20000 PAGINAS POR MES 20 PPM 600 X 600 DPI 64 MB. MODELO: NEVERSTOP LASER MFP 1200W | 8700
I450400258 | 880 | MODULO DESARMABLE MODULO DESARMABLE CONSTA DE CUBIERTA PENINSULAR TIPOL DE 1.50 X 0.60 MTS. CON BASE OCTAGONAL DE 0.72 ALTO X 0.30 MTS. COSTADO DE 0.72 X 0.67 MTS CUBIERTA RECTANGULAR LATERAL DE 1.10 X 0.50 MTS COSTADO DE 0.72 X 0.67 PEDESTAL DE 2 CAJONES PAPELEROS Y 1 DE ARCHIVO OPCION A IZQUIERDA O DERECHO FABARICACION EN LAMINADO PLASTICO COLOR COBA CON NEGRO | 3835.25
I450400258 | 881 | MODULO DESARMABLE MODULO DESARMABLE CONSTA DE CUBIERTA PENINSULAR TIPOL DE 1.50 X 0.60 MTS. CON BASE OCTAGONAL DE 0.72 ALTO X 0.30 MTS. COSTADO DE 0.72 X 0.67 MTS CUBIERTA RECTANGULAR LATERAL DE 1.10 X 0.50 MTS COSTADO DE 0.72 X 0.67 PEDESTAL DE 2 CAJONES PAPELEROS Y 1 DE ARCHIVO OPCION A IZQUIERDA O DERECHO FABARICACION EN LAMINADO PLASTICO COLOR COBA CON NEGRO | 3835.25
I180000220 | 2254 | UNIDAD CENTRAL DE PROCESO (CPU) COMPUTADORA DE ESCRITORIO LIGERA (HP 6000 PRO) (NO. PARTE WW856LA) PROCESADOR INTEL DUAL CORE E5400 2.70 GHZ2MB CACHE MEMORIA RAM DE 2 GB DVD+-RW DE 16X (CAPA DOBLE). LIGHTSCRIBE AL MENOS CON LOS SIGUIENTES PUERTOS: FRONTALES 2 PUERTOS USB 2.0 ENTRADAS DE AUDiFONO Y MICROFONO. TRASEROS: 6 USB 2.0 1 PUERTO SERIE 2 PS/2 1 RJ-45 1 VGA 1 DISPLAYPORT ENTRADA/SALIDA AUDIO RANURAS DE EXPANSION: AL MENOS 2 PCI 1 PCI EXPRESS X1 1 PCI EXPRESS X16 TARJETA DE RED GIGABIT ETHERNET (10/100/1000). DISCO DURO INTERNO SATA CON CAPACIDAD 320 GB DE ALTA VELOCIDAD 7200 RPM TRANSFERENCIA 3.0 G/SEG. GABINETE TIPO FACTOR DE FORMA COMPACTA CON TECNOLOGiA TOOLLESS CON CAPACIDAD DE ABRIR SIN HERRAMIENTAS (SMALL FORM FACTOR) SISTEMA OPERATIVO WINDOWS 7 CON DOWNGRADE A WINDOWS XP PRO LICENCIA DE OFFICE (WORD EXCEL POWER POINT Y OUTLOOK AL MENOS) LECTOR DE MEDIOS TIPO SD MMC MEMORY STICK COMPACT FLASH LECTOR DE 22 EN 1 | 13630
I180000220 | 2256 | UNIDAD CENTRAL DE PROCESO (CPU) COMPUTADORA DE ESCRITORIO LIGERA (HP 6000 PRO) (NO. PARTE WW856LA) PROCESADOR INTEL DUAL CORE E5400 2.70 GHZ2MB CACHE MEMORIA RAM DE 2 GB DVD+-RW DE 16X (CAPA DOBLE). LIGHTSCRIBE AL MENOS CON LOS SIGUIENTES PUERTOS: FRONTALES 2 PUERTOS USB 2.0 ENTRADAS DE AUDiFONO Y MICROFONO. TRASEROS: 6 USB 2.0 1 PUERTO SERIE 2 PS/2 1 RJ-45 1 VGA 1 DISPLAYPORT ENTRADA/SALIDA AUDIO RANURAS DE EXPANSION: AL MENOS 2 PCI 1 PCI EXPRESS X1 1 PCI EXPRESS X16 TARJETA DE RED GIGABIT ETHERNET (10/100/1000). DISCO DURO INTERNO SATA CON CAPACIDAD 320 GB DE ALTA VELOCIDAD 7200 RPM TRANSFERENCIA 3.0 G/SEG. GABINETE TIPO FACTOR DE FORMA COMPACTA CON TECNOLOGiA TOOLLESS CON CAPACIDAD DE ABRIR SIN HERRAMIENTAS (SMALL FORM FACTOR) SISTEMA OPERATIVO WINDOWS 7 CON DOWNGRADE A WINDOWS XP PRO LICENCIA DE OFFICE (WORD EXCEL POWER POINT Y OUTLOOK AL MENOS) LECTOR DE MEDIOS TIPO SD MMC MEMORY STICK COMPACT FLASH LECTOR DE 22 EN 1 | 13630
I180000220 | 4579 | UNIDAD CENTRAL DE PROCESO (CPU) UNIDAD CENTRAL DE PROCESO PROCESADOR INTEL CORE I5 MEMORIA RAM DE 8GB DISCO DURO DE 1TB WINDOWS 10 PROFESIONAL DE 64 BITS INCLUYE LICENCIA DE OFFICE HOME AND BUSINESS 2016. | 23397.2
I450400002 | 3931 | ACONDICIONADOR AIRE MINISPLIT INVERTER DE 1 TONELADA FRIO/CALOR COLOR AZUL CELESTE SERIE DEL CONDENSADOR: 3415181220281220850164 SERIE DEL EVAPORADOR: 3415181220181290810091 FACTURA : 11345. | 9265.15
I180000220 | 5009 | UNIDAD CENTRAL DE PROCESO (CPU) UNIDAD CENTRAL DE PROCESO (CPU). PROCESADOR INTEL CORE I5 MEMORIA DE 8GB DDR4 DISCO SSD DE 256 GB VGA/ADMI/DISPLAYPORT WINDOWS 10 PRO (54 BITS). INCLUYE LICENCIA MICROSOFT OFFICE 2019 PARA GOBIERNO SECTOR SALUD LA CUAL INCLUYA SOLO PAQUETES DE WORD EXCEL POWER POIT ONE NOTE Y OUTLOOK. | 32056.6
I450400016 | 3384 | ARCHIVERO DE METAL 4 GAVETAS CON CERRADURA Y JUEGO DE LLAVES COLOR NEGRO | 2978.5
I180000218 | 2154 | MONITOR MONITOR | 4207.28
I180000220 | 1865 | UNIDAD CENTRAL DE PROCESO (CPU) CPU UNIDAD CENTRAL DE PROCESO | 9816.98
I180000220 | 2250 | UNIDAD CENTRAL DE PROCESO (CPU) COMPUTADORA DE ESCRITORIO LIGERA (HP 6000 PRO) (NO. PARTE WW856LA) PROCESADOR INTEL DUAL CORE E5400 2.70 GHZ2MB CACHE MEMORIA RAM DE 2 GB DVD+-RW DE 16X (CAPA DOBLE). LIGHTSCRIBE AL MENOS CON LOS SIGUIENTES PUERTOS: FRONTALES 2 PUERTOS USB 2.0 ENTRADAS DE AUDiFONO Y MICROFONO. TRASEROS: 6 USB 2.0 1 PUERTO SERIE 2 PS/2 1 RJ-45 1 VGA 1 DISPLAYPORT ENTRADA/SALIDA AUDIO RANURAS DE EXPANSION: AL MENOS 2 PCI 1 PCI EXPRESS X1 1 PCI EXPRESS X16 TARJETA DE RED GIGABIT ETHERNET (10/100/1000). DISCO DURO INTERNO SATA CON CAPACIDAD 320 GB DE ALTA VELOCIDAD 7200 RPM TRANSFERENCIA 3.0 G/SEG. GABINETE TIPO FACTOR DE FORMA COMPACTA CON TECNOLOGiA TOOLLESS CON CAPACIDAD DE ABRIR SIN HERRAMIENTAS (SMALL FORM FACTOR) SISTEMA OPERATIVO WINDOWS 7 CON DOWNGRADE A WINDOWS XP PRO LICENCIA DE OFFICE (WORD EXCEL POWER POINT Y OUTLOOK AL MENOS) LECTOR DE MEDIOS TIPO SD MMC MEMORY STICK COMPACT FLASH LECTOR DE 22 EN 1 | 13630
I450600084 | 361 | CONGELADOR AFASPE 2010 CONGELADOR PARA REFRIGERANTES 10 FT3 TERMOSTATO MECANICO. MANTENGA LA TEMPERATURA INTERIOR ENTRE -20 Y -15 C. AUN EN AMBIENTES DE 42 C.ESPESOR DE ESCARCHA DE 10MM. CON PARO Y ARRANQUE AUTOMATICO POR TEMPERATURA. EVAPORADOR DE SUPERFICIE DE PLACAS. UNA SOLA PUERTA. LISA Y SOL TIPO COFRE. | 6697.84
I422000002 | 39 | EXTRACTOR DE AIRE EXTRACTOR DE AIRE COLOR ROJO TIPO HELICOIDAL MOTOR DE 1 HP DE 1094 RPM NIVEL SONORO DE 75 DECIBELES PESO APROXIMADO 48 KG INCLUYE SUMINISTRO E INSTALACION DE DUCTERIA PARA ACOPLAMIENTO A DUCTOS YA EXISTENTES PARA INTERCONECTAR A LOS DOS EXTRACTORES | 79228
I180000220 | 3628 | UNIDAD CENTRAL DE PROCESO (CPU) (FASSA) UNIDAD CENTRAL DE PROCESO PROCESADOR AMD A8-6500 B (3.5 GHZ) MEMORIA RAM DE 4GB DDR3 (1600 MHZ) DISCO DURO DE 1TB SATA WINDOWS 7 PROFESIONAL 64 BITS INCLUYE LICENCIA OFFICE HOME & BUSINESS 2013 GARANTIA DE UN ANO EN PARTES Y MANO DE OBRA EN SITIO. | 20329
I090000384 | 431 | REFRIGERADOR LABORATORIO REFRIGERADOR DE EXHIBICION DE 16 PIES | 19869.64
I090000384 | 432 | REFRIGERADOR LABORATORIO REFRIGERADOR DE EXHIBICION DE 16 PIES | 19869.64
I180000220 | 4599 | UNIDAD CENTRAL DE PROCESO (CPU) UNIDAD CENTRAL DE PROCESO (CPU) PROCESADOR INTEL CORE I5 MEMORIA RAM DE 8GB DISCO DURO DE 1TB HDD UNIDAD OPTICA WINDOWS 10 PROFESIONAL DE 64 BITS. | 23269.6
I180000196 | 217 | EQUIPO MULTIFUNCIONAL (IMPRIME, FAXEA, ESCANEA Y FOTOCOPIA) EQUIPO MULTIFUNCIONAL VOLUMEN DE TRABAJO MENTAL RECOMENDADO DE 750 A 4000 PAGINAS. | 7719.8
I180000220 | 4666 | UNIDAD CENTRAL DE PROCESO (CPU) CPU PROCESADOR INTEL CORE I5 MEMORIA RAM DE 8GB DISCO D DE 1 TB WINDOWS 10 PROFESIONAL DE 64 BITS. INCLUYE LICENCIA OFFICE HOME & BUSINES 2019. | 23244.08
I480600016 | 7 | CARROS DE PLATAFORMA CARRITO CON PLATAFORMA DE METAL PLATAFORMA DE ACERO CALIBRE 13 TERMINADO DURADERO DE PULVIRREVESTIDO ROJO ASA REMOVIBLE. RUEDAS DE 6 PULG. 2 GIRATORIAS 2 RIGIDAS. MEDIDA DE 24 X 48 PULG. | 7772
I480600016 | 8 | CARROS DE PLATAFORMA CARRITO CON PLATAFORMA DE METAL PLATAFORMA DE ACERO CALIBRE 13 TERMINADO DURADERO DE PULVIRREVESTIDO ROJO ASA REMOVIBLE. RUEDAS DE 6 PULG. 2 GIRATORIAS 2 RIGIDAS. MEDIDA DE 24 X 48 PULG. | 7772
I450400002 | 3801 | ACONDICIONADOR AIRE MINISPLIT CON CAPACIDAD DE 3 TONELADAS FRIO/CALOR DE 220 VOLTS. SERIE DEL CONDENSADOR: CXC361T8041800513 | 22248.8
I450400002 | 3804 | ACONDICIONADOR AIRE MINISPLIT CON CAPACIDAD DE 3 TONELADAS FRIO/CALOR DE 220 VOLTS. SERIE DEL CONDENSADOR: CXC961T8021800093 | 22248.8
I450400002 | 3805 | ACONDICIONADOR AIRE MINISPLIT CON CAPACIDAD DE 3 TONELADAS FRIO/CALOR DE 220 VOLTS. SERIE DEL CONDENSADOR: CXC361T8021800130 | 22248.8
I450400002 | 3806 | ACONDICIONADOR AIRE MINISPLIT CON CAPACIDAD DE 3 TONELADAS FRIO/CALOR DE 220 VOLTS. SERIE DEL CONDENSADOR: CXC361T8021800099 | 22248.8
I450400002 | 3808 | ACONDICIONADOR AIRE MINISPLIT CON CAPACIDAD DE 2 TONELADAS FRIO/CALOR DE 220 VOLTS. SERIE DEL CONDENSADOR: CXC261F7061802855 | 11913.2
I450600218 | 2153 | REFRIGERADOR (COCINA) REFRIGERADOR DE 14 COLOR SILVER CON SUBLIMADO | 9802
I180000250 | 177 | TODO TIPO DE SOFTWARE (PAQUETERIA) LICENCIA MICROSOFT OFFICE HOME AND BUSINESS 2019. | 6936.8
I180000250 | 178 | TODO TIPO DE SOFTWARE (PAQUETERIA) LICENCIA MICROSOFT OFFICE HOME AND BUSINESS 2019. | 6936.8
I480800072 | 67 | CAMIONETA (GUAYIN, PANEL, ESTACAS-REDILAS) TRANSIT BUS LWB AC 4 CILINDROS 3 PUERTAS CAPACIDAD PARA 15 PERSONAS COMBUSTIBLE DIESEL COLOR BLANCO. | 694999.99
I180000196 | 294 | EQUIPO MULTIFUNCIONAL (IMPRIME, FAXEA, ESCANEA Y FOTOCOPIA) EQUIPO MULTIFUNCIONAL 20000 PAGINAS POR MES 20 PPM 600 X 600 DPI 64 MB. MODELO: NEVERSTOP LASER MFP 1200W | 8700
I450600218 | 631 | REFRIGERADOR (COCINA) C/ BEIGE 10 PIES C/MANUAL INSTRUCTIVO CHAROLA | 2697.9
I090000088 | 989 | CAMA CLINICA CAFE CON COLCHON VINIL NEGRO CABECERA PIECERA | 3366.05
I060200470 | 37 | UNIDAD ULTRASONICA SONATRON S4 /1 CON UN INSERTO | 7240
I180000162 | 526 | IMPRESORA LASSER 1015 MARCA HP | 3570.75
I090906934 | 127 | COMPRESOR PARA UNIDAD DENTAL COLOR BEIGE | 9085
I090906934 | 129 | COMPRESOR PARA UNIDAD DENTAL COLOR BEIGE | 9085
I090000216 | 1668 | ESTUCHE DIAGNOSTICO (JGO. DE) COAXIAL DURO QUE INCLUYE: OFTALMOSCOPIO COAXIAL CON LUZ HALOGENA 6 APERTURAS 28 LENTES PASOS DE DIOPTRIA CON DESCANSO DE GOMA P/LA CEJA CON DIAL DE LENTE ILUMINADO NUEVA BOMBILLA HALOGENA SISTEMA OPTICO COAZIAL FILTRO POLARIZADO DE LINEAS CRUZADAS Y FILTROS SIN ROJO Y 18 COMBINACIONES DE APERTURASM ADEMAS DE MECANISMOS OPTICOS CERRADOS DE 3.5 VOLTS OTOSCOPIOS DE DIAGNOSTICO/ILUMINADOR DE GARGANTA INCORPORADO/LAPIZ ILUMINADOR LENTES DE VISUALIZACION DE ANGULO ANCHO Y SISTEMA SELLADO CON JUEGO DE 4 ESPECULOS DE POLIPROPILENO TAMANO 253 Y 4.5 MM DE 3.5 VOLTS MANGO RECARGABLE DE 3.5 VOLTS 100-130 VOLTS 50/60 HZ UNIVERSAL Y BIEN BALANCEADA CON CONTROL REOSTATO AJUSTABLE ECONOMICO DE AGARRE SEGURO DE BRONCE CROMADO E INTERRUPTOR DE SEGURIDAD CON CONECTORES METALICOS PARA ENCHUFE DIRECTO O CORRIENTE. | 6727.5
I090000216 | 1670 | ESTUCHE DIAGNOSTICO (JGO. DE) COAXIAL DURO QUE INCLUYE: OFTALMOSCOPIO COAXIAL CON LUZ HALOGENA 6 APERTURAS 28 LENTES PASOS DE DIOPTRIA CON DESCANSO DE GOMA P/LA CEJA CON DIAL DE LENTE ILUMINADO NUEVA BOMBILLA HALOGENA SISTEMA OPTICO COAZIAL FILTRO POLARIZADO DE LINEAS CRUZADAS Y FILTROS SIN ROJO Y 18 COMBINACIONES DE APERTURASM ADEMAS DE MECANISMOS OPTICOS CERRADOS DE 3.5 VOLTS OTOSCOPIOS DE DIAGNOSTICO/ILUMINADOR DE GARGANTA INCORPORADO/LAPIZ ILUMINADOR LENTES DE VISUALIZACION DE ANGULO ANCHO Y SISTEMA SELLADO CON JUEGO DE 4 ESPECULOS DE POLIPROPILENO TAMANO 253 Y 4.5 MM DE 3.5 VOLTS MANGO RECARGABLE DE 3.5 VOLTS 100-130 VOLTS 50/60 HZ UNIVERSAL Y BIEN BALANCEADA CON CONTROL REOSTATO AJUSTABLE ECONOMICO DE AGARRE SEGURO DE BRONCE CROMADO E INTERRUPTOR DE SEGURIDAD CON CONECTORES METALICOS PARA ENCHUFE DIRECTO O CORRIENTE. | 6727.5
I090000216 | 1673 | ESTUCHE DIAGNOSTICO (JGO. DE) COAXIAL DURO QUE INCLUYE: OFTALMOSCOPIO COAXIAL CON LUZ HALOGENA 6 APERTURAS 28 LENTES PASOS DE DIOPTRIA CON DESCANSO DE GOMA P/LA CEJA CON DIAL DE LENTE ILUMINADO NUEVA BOMBILLA HALOGENA SISTEMA OPTICO COAZIAL FILTRO POLARIZADO DE LINEAS CRUZADAS Y FILTROS SIN ROJO Y 18 COMBINACIONES DE APERTURASM ADEMAS DE MECANISMOS OPTICOS CERRADOS DE 3.5 VOLTS OTOSCOPIOS DE DIAGNOSTICO/ILUMINADOR DE GARGANTA INCORPORADO/LAPIZ ILUMINADOR LENTES DE VISUALIZACION DE ANGULO ANCHO Y SISTEMA SELLADO CON JUEGO DE 4 ESPECULOS DE POLIPROPILENO TAMANO 253 Y 4.5 MM DE 3.5 VOLTS MANGO RECARGABLE DE 3.5 VOLTS 100-130 VOLTS 50/60 HZ UNIVERSAL Y BIEN BALANCEADA CON CONTROL REOSTATO AJUSTABLE ECONOMICO DE AGARRE SEGURO DE BRONCE CROMADO E INTERRUPTOR DE SEGURIDAD CON CONECTORES METALICOS PARA ENCHUFE DIRECTO O CORRIENTE. | 6727.5
I090000216 | 1750 | ESTUCHE DIAGNOSTICO (JGO. DE) CON OTOSCOPIO OFTALMOSCOPIO Y MANGO RECARGABLE DE 3.5VOLTS EN ESTUCHE DE VINIL NEGRO | 7590
I090000216 | 1800 | ESTUCHE DIAGNOSTICO (JGO. DE) ESTANDAR COMPLETO CON OTROSCOPIO Y OFTALMOSCOPIO CON 6 APERTURAS MANGO RECARGABLE PILA ALCALINA Y CONVERTIDOR DE BATERIA TODO EN ESTUCHE VINIL COLOR NEGRO. | 6325
I450400346 | 1093 | VENTILADOR ABANICO DE CIELO | 2990
I450400346 | 1094 | VENTILADOR ABANICO DE CIELO | 2990
I450400052 | 410 | CALEFACTOR (PARA OFICINA) CALEFACTOR MVIBLE CON 4 RUEDAS CON TANQUE DE GAS LP CAPACIDAD 10 KGS. INTEGRADO COLOR BEIGE | 2648.45
I090000216 | 2003 | ESTUCHE DIAGNOSTICO (JGO. DE) OFTALMOSCOPIO CON LUZ HALOGENA 6 APERTURAS 28 LENTES DESDE 25 A +40 PASOS DE DIOPTRIA CON DESCANSO DE GOMA PARA CEJA CON DIAL DE LENTES ILUMINADOS NUEVA BOMBILLA HALOGENA SISTEMA OPTICO COAXIAL FILTRO POLARIZADO EN LINEAS CRUZADAS Y FILTRO SIN FOJO Y 18 COMBINACIONES DE APERTURAS ADEMAS DE MECANISMOS OPTICOS CERRADOS DE 3.5 VOLTIOS OTOSCOPIO DE DIAGNOSTICO ILUMINADORA DE GARGANTA CON BOMBILLA HALOJENA FIBRA OPTICA ILUMINADOR DE GARGANTA INCORPORADO LAPIZ ILUMINADOR LENTES DE VISUALIZACION DE ANGULO Y SISTEMA DE SELLADO CON JUEGO DE CUATRO ESPECULOS DE POLIPROPILENO TAMANOS 263 Y4.5NN | 10580
I090000384 | 151 | REFRIGERADOR LABORATORIO REFRIGERADOR P/CONSERVAR VACUNAS DE 10 PIES CUBICOS CUERPO INTERIOR Y EXTERIOR DE ACERO INOXIDABLE DE UNA SOLA PUERTA CONGELADOR EN EL MISMO CUERPO EN LA PARTE SUPERIOR CON CHAROLAS DE ESCURRIMIENTOS REMOVIBLES DE UNA SOLA PUERTA SOLIDA DE ACERO INOX. C/SELLADO HERMETICO Y SISTEMA DE CIERRE AUT.REGETONES DE ACERO INOXIDABLE PARA NEVELAR SUPERFICIES IRREGULARES. CERRADURA DE SEGURIDAD CON DOS LLAVES SENSOR DE TEMPERATURA INT. DE 2 A 8GRADOS CENTIGRADOS CHAROLA DE RECEPCION DE CONDENSADOS CON SISTGEMA DE EVAPORACION AUT.GRAFICADOR EXTERIOR DE TEMPLERTURA DE 7 DIAS CON RANGO DE -35 A +35 AJUSTABLE Y CALIBRE P/OTENER UN REGISTRO PRECISO DE TEMLPERATURA DIMENSION LARGO 32 CM ANCHO 22 CM Y FONDO 5.5 CM ALARMAS VISUAL Y AUDIBLE QUE DISPARE ANTE LA FALLA EN EL SUMINISTRO ELECTRICO Y PARA TEMPERATURA MAYOR O MENOR A LAS PROGRAMADAS ALARMA VISUAL POR APERTURA DE PUERTA CUENTA CON TURBINA EN EL CONGELADOR PARA MANTENE | 77050
I090000384 | 152 | REFRIGERADOR LABORATORIO REFRIGERADOR P/CONSERVAR VACUNAS DE 10 PIES CUBICOS CUERPO INTERIOR Y EXTERIOR DE ACERO INOXIDABLE DE UNA SOLA PUERTA CONGELADOR EN EL MISMO CUERPO EN LA PARTE SUPERIOR CON CHAROLAS DE ESCURRIMIENTOS REMOVIBLES DE UNA SOLA PUERTA SOLIDA DE ACERO INOX. C/SELLADO HERMETICO Y SISTEMA DE CIERRE AUT.REGETONES DE ACERO INOXIDABLE PARA NEVELAR SUPERFICIES IRREGULARES. CERRADURA DE SEGURIDAD CON DOS LLAVES SENSOR DE TEMPERATURA INT. DE 2 A 8GRADOS CENTIGRADOS CHAROLA DE RECEPCION DE CONDENSADOS CON SISTGEMA DE EVAPORACION AUT.GRAFICADOR EXTERIOR DE TEMPLERTURA DE 7 DIAS CON RANGO DE -35 A +35 AJUSTABLE Y CALIBRE P/OTENER UN REGISTRO PRECISO DE TEMLPERATURA DIMENSION LARGO 32 CM ANCHO 22 CM Y FONDO 5.5 CM ALARMAS VISUAL Y AUDIBLE QUE DISPARE ANTE LA FALLA EN EL SUMINISTRO ELECTRICO Y PARA TEMPERATURA MAYOR O MENOR A LAS PROGRAMADAS ALARMA VISUAL POR APERTURA DE PUERTA CUENTA CON TURBINA EN EL CONGELADOR PARA MANTENE | 77050
I090000216 | 2045 | ESTUCHE DIAGNOSTICO (JGO. DE) ESTUCHE DE DIAGNOSTICO | 6877
I090000312 | 1733 | MESA EXPLORACION MESA DE EXPLORACION CON PIERNERA CON ESTRUCTURA METALICA Y GABINETE COLOR BEIGE | 4887.5
I150200364 | 525 | TELEVISION TV. LCD DE 32 PULGADAS SINTONIZADOR DE ALTA DEFINICION CONTRASTE 30000 TIEMPO DE RESPUESTA 6 MS ANGULO DE VISION 178 H/178 V. WIDE COLOR ENCHANCER EFECTO DE SONIDO SRS. TRUSURROND HD CON BOCINAS INFERIORES POTENCIA DE SONIDO (10 W X 2) CONEXIONES ENTRADAS HDMI ENTRADA DE COMPONENTE DE PC Y SALIDA DE AUDIO CON SOPORTE UNIVERSAL A LA MEDIDA DEL LCD Y CON DIVISION PARA DVD AJUSTABLE A 2-5-10 GRADOS EQUIPO EN COLOR NEGR | 7385.72
I180000220 | 1999 | UNIDAD CENTRAL DE PROCESO (CPU) CPU UNIDAD CENTRAL DE PROCESO | 17150.6
I090000216 | 2238 | ESTUCHE DIAGNOSTICO (JGO. DE) ESTUCHE DE DIAGNOSTICO DE 3.5 V RECARGABLE CON OFTALMOSCOPIO Y OTOSCOPIO | 10203.36
I450600218 | 1526 | REFRIGERADOR (COCINA) REFRIGERADOR DE 14 1 PUERTA MARCA TORREY | 9106
I450600218 | 1527 | REFRIGERADOR (COCINA) REFRIGERADOR DE 14 1 PUERTA MARCA TORREY | 9106
I090000246 | 55 | HEMOGLOBINOMETRO EQUIPO PARA HEMOGLOBINA HEMOCUE | 15660
I090000312 | 1881 | MESA EXPLORACION MESA DE EXPLORACION GINECOLOGICA CON PIERNERAS DE PLASTICO CON ESTRUCTURA METALICA EN LAMINA ESMALTADA CAL 22 COLOR BEIGE GABINETE CON PUERTAS Y COLCHON TAPIZADO EN VINIL NEGRO | 3480
I090000312 | 1882 | MESA EXPLORACION MESA DE EXPLORACION GINECOLOGICA CON PIERNERAS DE PLASTICO CON ESTRUCTURA METALICA EN LAMINA ESMALTADA CAL 22 COLOR BEIGE GABINETE CON PUERTAS Y COLCHON TAPIZADO EN VINIL NEGRO | 3480
I090000384 | 183 | REFRIGERADOR LABORATORIO REFRIGERADOR DE LABORATORIO EN ACERO INOXIDABLE | 24360
I450600218 | 1546 | REFRIGERADOR (COCINA) REFRIGERADOR DE COCINA 2 PUERTAS DE 14 PIES CUBICOS COLOR BLANCO | 6728
I450600084 | 368 | CONGELADOR AFASPE 2010 CONGELADOR PARA REFRIGERANTES 10 FT3 TERMOSTATO MECANICO. MANTENGA LA TEMPERATURA INTERIOR ENTRE -20 Y -15 C. AUN EN AMBIENTES DE 42 C.ESPESOR DE ESCARCHA DE 10MM. CON PARO Y ARRANQUE AUTOMATICO POR TEMPERATURA. EVAPORADOR DE SUPERFICIE DE PLACAS. UNA SOLA PUERTA. LISA Y SOL TIPO COFRE. | 6697.84
I090000384 | 287 | REFRIGERADOR LABORATORIO (AFASPE 2010) REFRIGERADOR 17.6 PIES CON DATA LOGGER. | 51620
I090000384 | 290 | REFRIGERADOR LABORATORIO (AFASPE 2010) REFRIGERADOR DE 17.6 PIES SIN TERMOGRAFICADOR. | 42920
I090000384 | 372 | REFRIGERADOR LABORATORIO (AFASPE 2010) REFRIGERADOR 17.6 PIES CON DATALOGGER MARCA OJEDA MODELO RVBM-500 N/S. | 51620
I090000384 | 373 | REFRIGERADOR LABORATORIO (AFASPE 2010) REFRIGERADOR 17.6 PIES CON DATALOGGER MARCA OJEDA MODELO RVBM-500 N/S. | 51620
I090000246 | 239 | HEMOGLOBINOMETRO EQUIPO PORTATIL DE MEDICION DE HEMOGLOBINA HEMOGLOBINOMETRO PORTATIL ANALIZADOR DE HEMOGLOBINA TOTAL EN SANGRE HB-201 | 15660
I090000246 | 252 | HEMOGLOBINOMETRO EQUIPO PORTATIL DE MEDICION DE HEMOGLOBINA HEMOGLOBINOMETRO PORTATIL ANALIZADOR DE HEMOGLOBINA TOTAL EN SANGRE HB-201 | 15660
I090000246 | 255 | HEMOGLOBINOMETRO EQUIPO PORTATIL DE MEDICION DE HEMOGLOBINA HEMOGLOBINOMETRO PORTATIL ANALIZADOR DE HEMOGLOBINA TOTAL EN SANGRE HB-201 | 15660
I090000216 | 2430 | ESTUCHE DIAGNOSTICO (JGO. DE) ESTUCHE DE DIAGNOSTICO | 5469.4
I090000216 | 2510 | ESTUCHE DIAGNOSTICO (JGO. DE) (FASSA) ESTUCHE DE DIAGNOSTICO CON MANGO DE 3.5 V CONSTRUIDO EN BRONCE COMADO Y ACABADO ESTRIADO PARA MEJOR AGARRE INTERRUPTOR DE CORRIENTE TIPO REOSTATO PARA VARIAR LA INTENSIDAD DE LUZ INCLUYE BATERIA RECARGABLE Y FUNCIONA CON BATERIA ALCALINA TAMANO C. OFTALMOSCOPIO DE 3.5 V DIRECTO CON LUZ HALOGENA PARA UNA APRECIACION DE COLOR REAL DE LOS TEJIDOS 6 APERTURAS MICRO O SPOT. 28 LENTES DE DIOPTRIAS APOYO DE GOMA OTOSCOPIO CON LUZ HALOGENA HPX CONDUCCION DE LA LUZ A TRAVES DE FIBRA OPTICA INCLUYE 4 ESPECULOS DE POLIPROPILENO REUSABLE LENTE CON 10 AUMENTOS VENTANILLA CORREDIZA SELLADO PARA OTOSCOPIA CON PUERTO PARA INSUFLADOR INCLUYE ESTUCHE DE PLASTICO NEGRO PREFORMADO CON CIERRE DE CREMALLERA. | 8894.88
I450400026 | 5106 | BANCA (FASSA) BANCA DE 3 PLAZAS PARA VISITANTE CON DESCANSABRAZOS ESTRUCTURA METALICA ASIENTO Y RESPALDO FABRICADO EN POLIPROPILENO COLOR NEGRO ESTRUCTURA INDIVIDUAL CON 2 TRAVESANOS HORIZONTALES Y PATAS CON HULE ANTIDERRAPANTE. | 3590.2
I090000216 | 2517 | ESTUCHE DIAGNOSTICO (JGO. DE) ESTUCHE DE DIAGNOSTICO | 11291.44
I090000186 | 113 | EQUIPO ELECTROCARDIOGRAFO ELECTROCARDIOGRAFOS TRANSTELEFONICOS | 29458.2
I450400012 | 1687 | ARCHIVERO ARCHIVERO VERTICAL DE 4 GAVETAS | 5742
I450400012 | 1688 | ARCHIVERO ARCHIVERO VERTICAL DE 4 GAVETAS | 5742
I450400026 | 5545 | BANCA BANCA TRAFFIC DE 3 PLAZAS FABRICADA EN ACERO CON DESCANSABRAZOS | 5104
I090906934 | 250 | COMPRESOR PARA UNIDAD DENTAL COMPRESOR PARA UNIDAD DENTAL LIBRE DE ACEITE DE 1 HP | 10915.6
I060200282 | 594 | ESTERILIZADOR O AUTOCLAVE ESTERILIZADOR | 8758
I090000216 | 2598 | ESTUCHE DIAGNOSTICO (JGO. DE) ESTUCHE DIAGNOSTICO PORTATIL ESTANDAR CON MANGO DE 3.5 V DE BRONCE CROMADO PARA MAYOR DURACION ACABADO ESTRIADO INTERRUPTOR DE CORRIENTE INCLUYE BATERIA RECARGABLE FUNCIONA COMO TERIA ALCALINA TAMANO C OFTALOSCOPIO CON LUZ HALOGENA 6 PUERTAS 28 LENTES DE DIPTRIAS APOYO DE GOMA OTOSCOPIA NEUMATICA PUERTO PARA ISUFLADOR ESTUCHE PLASTICO PERF CON CIERRE DE CREMALLERA | 9280
I090906934 | 262 | COMPRESOR PARA UNIDAD DENTAL COMPRESOR LIBRE DE ACEITE Y UN TANQUE DE ALMACENAMIENTO DE 48 LTS. | 9527.43
I060600201 | 44 | KIT DE ANTROPOMETRIA CADA KIT CONTIENE UNA BASCULA CINTA ANTROPOMETRICA ESTADIMETRO PORTATIL MALETA DE TRANSPORTE ESFIGMOMANOMETRO ESTETOSCOPIO CARGADOR DE BATERIAS 4 PILAS RECARGABLES. | 21424.04
I450600218 | 2001 | REFRIGERADOR (COCINA) REFRIGERADOR FRIGOBAR 5 EN COLOR BLANCO CONTROL MECANICO SISTEMA DE VERDURAS 2 ANAQUELES COMPLETOS DE ALUMINIO 2 ANAQUELES MEDIOS DE ALUMINIO CHAROLA PARA CARNES FRIAS CONGELADOR INTERIOR CON PUERTA DE POLICARBONATO TRASPARENTE CHAPA DE SEGURIDAD. | 4872
I090000384 | 584 | REFRIGERADOR LABORATORIO REFRIGERADOR LABORATORIO. | 78056.4
I060200028 | 288 | AMALGAMADOR AMALGAMADOR EQUIPO PARA MEZCLA DE AMALGAMA PREDOSIFICADA EN CAPSULA CON TABLERO DE COMANDO DIGITAL FRECUENCIA DE VIBRACION 400/MIN AMALGAMA MIX 110V 60HZ MARCA SDI | 5588.35
I060200028 | 289 | AMALGAMADOR AMALGAMADOR EQUIPO PARA MEZCLA DE AMALGAMA PREDOSIFICADA EN CAPSULA CON TABLERO DE COMANDO DIGITAL FRECUENCIA DE VIBRACION 400/MIN AMALGAMA MIX 110V 60HZ MARCA SDI | 5588.35
I450600084 | 608 | CONGELADOR CONGELADOR | 8468
I090000246 | 234 | HEMOGLOBINOMETRO EQUIPO PORTATIL DE MEDICION DE HEMOGLOBINA HEMOGLOBINOMETRO PORTATIL ANALIZADOR DE HEMOGLOBINA TOTAL EN SANGRE HB-201 | 15660
I090000246 | 237 | HEMOGLOBINOMETRO EQUIPO PORTATIL DE MEDICION DE HEMOGLOBINA HEMOGLOBINOMETRO PORTATIL ANALIZADOR DE HEMOGLOBINA TOTAL EN SANGRE HB-201 | 15660
I090000246 | 241 | HEMOGLOBINOMETRO EQUIPO PORTATIL DE MEDICION DE HEMOGLOBINA HEMOGLOBINOMETRO PORTATIL ANALIZADOR DE HEMOGLOBINA TOTAL EN SANGRE HB-201 | 15660
I090000246 | 263 | HEMOGLOBINOMETRO EQUIPO PORTATIL DE MEDICION DE HEMOGLOBINA HEMOGLOBINOMETRO PORTATIL ANALIZADOR DE HEMOGLOBINA TOTAL EN SANGRE HB-201 | 15660
I090941392 | 185 | LAMPARA DENTAL LAMPARA DE FOTOCURADO LED | 10712.6
I090000216 | 2435 | ESTUCHE DIAGNOSTICO (JGO. DE) ESTUCHE DE DIAGNOSTICO | 5469.4
I090000527 | 16 | cámara de examinación CAMARA PARA OTOSCOPIA DERMASCOPIA Y LARINGOSCOPIA. DCS.14J-012 DCS.PRO 104T(CAMERA) 14J-037 DCS PRO 103E (CAMERA) 14J-013 | 81200
I180000034 | 769 | IMPRESORA IMPRESORA TERMICA METODO DE IMPRESION: TRANSFERENCIA TERMICA Y TERMICA DIRECTA IMPRESION DE CODIGO DE BARRA TEXTOS Y GRAFICOS PROCESADOR RISC DE 32 BITS TIPO DE CONEXION SERIAL USB PARALELO | 10811.2
I422000016 | 13 | VENTILADORES CENTRIFUGOS DE ASPAS PLANAS ABANICO DE TECHO CON 5 ASPAS DE MADERA Y UNA LUZ AL CENTRO. | 4187.6
I090000362 | 945 | PORTA AGUJAS QUIRURGICO PORTA AGUJAS MATHIEU | 2967.91
I090000200 | 2003 | ESTETOSCOPIO BIAURICULAR ESTETOSCOPIO BIAURICULAR ESTETO CLASSIC III AD NEGRO ADULTO. | 2699.92
I090000200 | 2016 | ESTETOSCOPIO BIAURICULAR ESTETOSCOPIO BIAURICULAR ESTETO CLASSIC III AD NEGRO ADULTO. | 2699.92
I180000064 | 700 | MICRO-COMPUTADORA CON WINDOWS 2000 Y OFFICE 2000 COLOR ARENA(SE DIO DE BAJA EL CPU EL DIA 16 DIC 13) | 10547.8
I450400016 | 3159 | ARCHIVERO DE METAL CON CAJA FUERTE DE 4 GAVETAS TAMANO OFICIO CON CERRADURA PORTA ETIQUETAS CON ACCESORIO PARA ARCHIVO SUSPENDIDO CON CORREDERA DE EXTENCION Y VALEROS DE ACERO. | 4025
I180000162 | 529 | IMPRESORA LASSER 1015 MARCA HP | 3570.75
I180000220 | 515 | UNIDAD CENTRAL DE PROCESO (CPU) PC MINITORRE CONVERTIBLE (LASP-PC929A#ABM) MAS DISCO OPTICO CD-RW DE 48X MODEM INTERNO 56K PENTIUM 4 DE 3.0GHZ/MEMORIA RAM 256MB DDR 400MHZ (1X256) DD40GB | 15151.25
I090000216 | 1671 | ESTUCHE DIAGNOSTICO (JGO. DE) COAXIAL DURO QUE INCLUYE: OFTALMOSCOPIO COAXIAL CON LUZ HALOGENA 6 APERTURAS 28 LENTES PASOS DE DIOPTRIA CON DESCANSO DE GOMA P/LA CEJA CON DIAL DE LENTE ILUMINADO NUEVA BOMBILLA HALOGENA SISTEMA OPTICO COAZIAL FILTRO POLARIZADO DE LINEAS CRUZADAS Y FILTROS SIN ROJO Y 18 COMBINACIONES DE APERTURASM ADEMAS DE MECANISMOS OPTICOS CERRADOS DE 3.5 VOLTS OTOSCOPIOS DE DIAGNOSTICO/ILUMINADOR DE GARGANTA INCORPORADO/LAPIZ ILUMINADOR LENTES DE VISUALIZACION DE ANGULO ANCHO Y SISTEMA SELLADO CON JUEGO DE 4 ESPECULOS DE POLIPROPILENO TAMANO 253 Y 4.5 MM DE 3.5 VOLTS MANGO RECARGABLE DE 3.5 VOLTS 100-130 VOLTS 50/60 HZ UNIVERSAL Y BIEN BALANCEADA CON CONTROL REOSTATO AJUSTABLE ECONOMICO DE AGARRE SEGURO DE BRONCE CROMADO E INTERRUPTOR DE SEGURIDAD CON CONECTORES METALICOS PARA ENCHUFE DIRECTO O CORRIENTE. | 6727.5
I090000216 | 1672 | ESTUCHE DIAGNOSTICO (JGO. DE) COAXIAL DURO QUE INCLUYE: OFTALMOSCOPIO COAXIAL CON LUZ HALOGENA 6 APERTURAS 28 LENTES PASOS DE DIOPTRIA CON DESCANSO DE GOMA P/LA CEJA CON DIAL DE LENTE ILUMINADO NUEVA BOMBILLA HALOGENA SISTEMA OPTICO COAZIAL FILTRO POLARIZADO DE LINEAS CRUZADAS Y FILTROS SIN ROJO Y 18 COMBINACIONES DE APERTURASM ADEMAS DE MECANISMOS OPTICOS CERRADOS DE 3.5 VOLTS OTOSCOPIOS DE DIAGNOSTICO/ILUMINADOR DE GARGANTA INCORPORADO/LAPIZ ILUMINADOR LENTES DE VISUALIZACION DE ANGULO ANCHO Y SISTEMA SELLADO CON JUEGO DE 4 ESPECULOS DE POLIPROPILENO TAMANO 253 Y 4.5 MM DE 3.5 VOLTS MANGO RECARGABLE DE 3.5 VOLTS 100-130 VOLTS 50/60 HZ UNIVERSAL Y BIEN BALANCEADA CON CONTROL REOSTATO AJUSTABLE ECONOMICO DE AGARRE SEGURO DE BRONCE CROMADO E INTERRUPTOR DE SEGURIDAD CON CONECTORES METALICOS PARA ENCHUFE DIRECTO O CORRIENTE. | 6727.5
I090000312 | 1456 | MESA EXPLORACION EQUIPO SEMIFIJO PARA REALIZAR EXPLORACION FISICA DE PACIENTE EN POSICION DE DECUBIT MESA DE EXPLORACION CONSTRUIDA CON LAMINA CALIBRE 22 GABINETE CON DOS PUERTAS CORREDIZAS Y CON LAS SIGUIENTES DIMENSIONES ALTURA DE 85 CM. COMO MINIMO LONGITUD TOTAL 165CMS. COMO MINIMO DE ANCHO DE 55 CM. COMO MINIMO CON TRES SECCIONES COLCHON CON CUBIERTA DE VINIL IMITACION PIEL EN COLOR NEGRO PINTURA ANTICORROSIVA COLOR BEIGE EN ACABADO ESMALTADO PIERNERAS TIPO GOEPEL ACOJINADAS CON FIJADORES Y EXTENSION PARA TOMA DE CORRIENTE. | 5520
I090000312 | 1503 | MESA EXPLORACION CON PIERNERAS DE ALUMINIO COLCHON VINIL GABINETE CON 2 PUERTAS CORREDIZAS COLOR BEIGE | 4542.5
I090000062 | 1003 | BASCULA BEBE BASCULA PEDIATRICA COLOR BLANCO CO CAPACIDAD DE 17.5KG CON CHAROLA DE POLIESTIRENO | 3427
I180000218 | 1616 | MONITOR COLOR NEGRO LCD 15 L1506 PANTALLA (OSD) | 4935.8
I180000218 | 1622 | MONITOR COLOR NEGRO LCD 15 L1506 PANTALLA (OSD) | 4935.8
I180000220 | 1206 | UNIDAD CENTRAL DE PROCESO (CPU) COLOR NEGRA CON GRIS COMPACTA SMALL FORM PROSESADOR INTEL PENTIUM D 925 DUAL (3.0 GHZ) MEMORIA:32MB CAP. DE ENTRADA MAXIMA HASTA 550 HOJAS DE TRABAJO HASTA 15000PAGINAS POR MES CON CABLE. | 17951.5
I180000220 | 1378 | UNIDAD CENTRAL DE PROCESO (CPU) COMPUTADORA CO 1 GB DE MEMORIA RAM PENTIUM DUAL CORE DISCO DURO DE 160GB COMBO CD/RW DE 48X/32X WINDOWS XP PROFESIONAL OFFICE LICENCIA | 17422.5
I450600058 | 368 | CALENTADOR AGUA (PARA SERVICIOS DE HOTELERIA HOSPITALES,ETC) CALENTADOR DE AGUA BOILER DE 76 LITROS PARA GAS BUTONO MARCA CINSA COLOR BLACO | 6601
I450600116 | 413 | ESTUFA COCINA (GAS O ELECTRICA) ESTUFA PARA COCINA MARCA ACROS COLOR ARENA | 6325
I090000216 | 2006 | ESTUCHE DIAGNOSTICO (JGO. DE) OFTALMOSCOPIO CON LUZ HALOGENA 6 APERTURAS 28 LENTES DESDE 25 A +40 PASOS DE DIOPTRIA CON DESCANSO DE GOMA PARA CEJA CON DIAL DE LENTES ILUMINADOS NUEVA BOMBILLA HALOGENA SISTEMA OPTICO COAXIAL FILTRO POLARIZADO EN LINEAS CRUZADAS Y FILTRO SIN FOJO Y 18 COMBINACIONES DE APERTURAS ADEMAS DE MECANISMOS OPTICOS CERRADOS DE 3.5 VOLTIOS OTOSCOPIO DE DIAGNOSTICO ILUMINADORA DE GARGANTA CON BOMBILLA HALOJENA FIBRA OPTICA ILUMINADOR DE GARGANTA INCORPORADO LAPIZ ILUMINADOR LENTES DE VISUALIZACION DE ANGULO Y SISTEMA DE SELLADO CON JUEGO DE CUATRO ESPECULOS DE POLIPROPILENO TAMANOS 263 Y4.5NN | 10580
I090000384 | 150 | REFRIGERADOR LABORATORIO REFRIGERADOR P/CONSERVAR VACUNAS DE 10 PIES CUBICOS CUERPO INTERIOR Y EXTERIOR DE ACERO INOXIDABLE DE UNA SOLA PUERTA CONGELADOR EN EL MISMO CUERPO EN LA PARTE SUPERIOR CON CHAROLAS DE ESCURRIMIENTOS REMOVIBLES DE UNA SOLA PUERTA SOLIDA DE ACERO INOX. C/SELLADO HERMETICO Y SISTEMA DE CIERRE AUT.REGETONES DE ACERO INOXIDABLE PARA NEVELAR SUPERFICIES IRREGULARES. CERRADURA DE SEGURIDAD CON DOS LLAVES SENSOR DE TEMPERATURA INT. DE 2 A 8GRADOS CENTIGRADOS CHAROLA DE RECEPCION DE CONDENSADOS CON SISTGEMA DE EVAPORACION AUT.GRAFICADOR EXTERIOR DE TEMPLERTURA DE 7 DIAS CON RANGO DE -35 A +35 AJUSTABLE Y CALIBRE P/OTENER UN REGISTRO PRECISO DE TEMLPERATURA DIMENSION LARGO 32 CM ANCHO 22 CM Y FONDO 5.5 CM ALARMAS VISUAL Y AUDIBLE QUE DISPARE ANTE LA FALLA EN EL SUMINISTRO ELECTRICO Y PARA TEMPERATURA MAYOR O MENOR A LAS PROGRAMADAS ALARMA VISUAL POR APERTURA DE PUERTA CUENTA CON TURBINA EN EL CONGELADOR PARA MANTENE | 77050
I090000312 | 1732 | MESA EXPLORACION MESA DE EXPLORACION CON PIERNERA CON ESTRUCTURA METALICA Y GABINETE COLOR BEIGE | 4887.5
I090000318 | 1025 | MESA INSTRUMENTAL CIRUGIA MESA INSTRUMENTAL CIRGIA MESA INSTRUMENTAL TIPO PASTEUR FABARICADA EN ESTURCTURA CROMADA TUBULAR CON CUBIERTA CAJON Y ENTREPANO EN ACERO INOXIDABLE | 2990
I180000218 | 2075 | MONITOR MONITOR LCD DE 17 EN COLOR NEGRO | 3429.3
I421200008 | 312 | ASPERSOR AGRICOLA DE ABONOS ASPERSOR DE ALTA PRESION INDICADOR DE PRESION DE AIRE DEL TANQUE MANIVELA ESTRA LARGA TANQUE DE ALTA CALIDAD EN ACERO INOXIDABLE CORREA PARA TRASPORTAR TEJIDA EN POLIPROPILENO PARA DAR CONFOR Y UN LARGO SERVICIO EL CIERRE DE LA VALVULA SE ENCUENTRA ENTRE LA MANGUERA Y EL TANQUE PERMITE QUE EL OPERADOR MANTENGA LA PRESION DEL TANQUE . | 7000
I421200008 | 313 | ASPERSOR AGRICOLA DE ABONOS ASPERSOR DE ALTA PRESION INDICADOR DE PRESION DE AIRE DEL TANQUE MANIVELA ESTRA LARGA TANQUE DE ALTA CALIDAD EN ACERO INOXIDABLE CORREA PARA TRASPORTAR TEJIDA EN POLIPROPILENO PARA DAR CONFOR Y UN LARGO SERVICIO EL CIERRE DE LA VALVULA SE ENCUENTRA ENTRE LA MANGUERA Y EL TANQUE PERMITE QUE EL OPERADOR MANTENGA LA PRESION DEL TANQUE . | 7000
I090000062 | 1309 | BASCULA BEBE BASCULA BEBE MECANICA PEDIATRICA PARA DETERMINAR EL PESO CORPORAL DE 0 A 20 KILOS DESPLIEGUE DE PESO EN KILOGRAMOS Y GRAMOS AJUSTE MANUAL A CERO DIVISION DE 5 GRAMOS O MENOR SENSIBILIDAD DE 5 GRAMOS O MENOR CHAROLA RESISTENTE AL ALTO IMPACTO PARA COLOCACION DEL BEBE MECANISMO DE TARA METALICO | 4466
I090000312 | 1872 | MESA EXPLORACION MESA DE EXPLORACION GINECOLOGICA CON PIERNERAS DE PLASTICO CON ESTRUCTURA METALICA EN LAMINA ESMALTADA CALIBRE 22 COLOR BEIGE GABINETE CON PUERTAS Y COLCHON TAPIZADO EN VINIL COLOR NEGRO | 3480
I450600218 | 1533 | REFRIGERADOR (COCINA) REFRIGERADOR DE 12 MARCA MABE | 8004
I090000312 | 1883 | MESA EXPLORACION MESA DE EXPLORACION GINECOLOGICA CON PIERNERAS DE PLASTICO CON ESTRUCTURA METALICA EN LAMINA ESMALTADA CAL 22 COLOR BEIGE GABINETE CON PUERTAS Y COLCHON TAPIZADO EN VINIL NEGRO | 3480
I060200282 | 372 | ESTERILIZADOR O AUTOCLAVE ESTERILIZADOR A BASE DE CALOR SECO | 6178.16
I090000064 | 1291 | BASCULA CON Y SIN ESTADIMETRO BASCULA CON ESTADIMETRO PARA ADULTO HASTA 160KG | 2909.28
I180000220 | 2536 | UNIDAD CENTRAL DE PROCESO (CPU) CPU HP PRO MONITORES CORE E5500 2.5G COLOR NEGRO | 9744
I090001062 | 1168 | ROTOR MANO EXCAVACION DENTAL PIEZA DE MANO DE ALTA VELOCIDAD | 3248
I450400320 | 3387 | SILLON SILLON COLOR NEGRO | 2784
I450400386 | 675 | LECTOR DE CODIGO DE BARRAS (TERMINAL PORTATIL) LECTOR DE CODIGO DE BARRAS CARACTERISTICAS DEL PRODUCTO: CARACTERISTICAS DE LA SUPERFICIE DE IMAGEN Y DE HUELLAS DIGITALES DE LA SUPERFICIE UTILIZANDO LA TECNOLOGIA DE IMAGENES MULTIESPECTRAL REGISTRADA DE LUMIDIGM. IMAGENES DE 500 DPI DE ALTO CONTRASTE INTERFACES DE COMUNICACION MULTIPLES SOPORTADAS USB 2.0 RS-232 PLANTILLAS BIOMETRICAS MINEX CERTIFICADAS/ANSI 378 FUNCIONES DE VERIFICACION LOCAL (1:1) ALMACENAMIENTO DE PLATILLAS HASTA PARA 2000 USUARIOS FACTOR DE FORMA PEQUENA LISTO PARA INTEGRARSE PARA UNA INTEGRACION MECANICA FACIL OPERA A TRAVES DE AMPLIOS RANGOS DE TEMPERATURA HUMEDAD RELATIVA Y LUZ AMBIENTAL. CRISTAL DE PLATINA DE ALTA DURABILIDAD SIN RECUBRIMIENTO QUE SE DESGASTEN. | 6754.68
I450400120 | 2824 | ESCRITORIO ESCRITORIO SECRETARIAL | 4210.8
I090000216 | 2423 | ESTUCHE DIAGNOSTICO (JGO. DE) ESTUCHE DE DIAGNOSTICO | 5469.4
I450600116 | 443 | ESTUFA COCINA (GAS O ELECTRICA) ESTUFA | 4280.4
I450400002 | 2564 | ACONDICIONADOR AIRE (FASSA) MINISPLIT DE 2 TONELADAS FRIO/CALOR SIN INSTALACION CONDENSADOR S/L-L-2014-08-OD-04-0222 | 8391.44
I090000200 | 2014 | ESTETOSCOPIO BIAURICULAR ESTETOSCOPIO BIAURICULAR ESTETO CLASSIC III AD NEGRO ADULTO. | 2699.92
I090000200 | 2015 | ESTETOSCOPIO BIAURICULAR ESTETOSCOPIO BIAURICULAR ESTETO CLASSIC III AD NEGRO ADULTO. | 2699.92
I180000252 | 235 | COMPUTADORA TODO EN UNO (ALL IN ONE) COMPUTADORA DE ESCRITORIOCOMPUTADORA TODO EN UNO. | 20395.12
I180000252 | 238 | COMPUTADORA TODO EN UNO (ALL IN ONE) COMPUTADORA DE ESCRITORIOCOMPUTADORA TODO EN UNO. | 20395.12
I450400002 | 3937 | ACONDICIONADOR AIRE MINISPLIT INVERTER DE 1 TONELADA FRIO/CALOR COLOR AZUL CELESTE SERIE DEL CONDENSADOR: 3415361780282280860097 SERIE DEL EVAPORADOR: 3415361780182230810008 FACTURA : 11345. | 9265.15
I090000312 | 2640 | MESA EXPLORACION MESA DE EXPLORACION GINECOLOGICA UNIVERSAL FABRICADA EN LAMINA CALIBRE 22 CON ACABADO ESMALTE COLOR BEIGE CON GABINETE CON 2 PUERTAS CORREDIZAS POSICIONES EN CABECERA Y PIECERA. CON PIERNERAS DE PLASTICO MEDIDA DE LARGO 1.65 X ANCHO 0.55 MTS X ALTO 0.85 MTS. | 6438
I180000064 | 427 | MICRO-COMPUTADORA MONITOR DE 15 TECLADO MOUSE CPU CON MEMORIA (SE DIO DE BAJA EL CPU EL DIA 27 DE ENERO DEL 2011) | 12466
I180000220 | 117 | UNIDAD CENTRAL DE PROCESO (CPU) EVO D530C P 2.4/40GB/256 | 9662.59
I180000220 | 660 | UNIDAD CENTRAL DE PROCESO (CPU) PENTIUM 4-520 HT MEMORIA RAM DE 512 MB DDRPC 3200(2X256) DUAL CHANNEL. MAS CDRW | 13888.32
I180000162 | 523 | IMPRESORA LASSER 1015 MARCA HP | 3570.75
I180000162 | 533 | IMPRESORA LASSER 1015 MARCA HP | 3570.75
I180000162 | 559 | IMPRESORA LASSER 1015 MARCA HP | 3570.75
I180000220 | 766 | UNIDAD CENTRAL DE PROCESO (CPU) DC-7600 CMT P4 DE 3.06GHZ 256MB RAM DD 80GB CDRW TJ RED 10/100/1000 FLOPY MOUSE TECLADO WIN XP PROF. | 13772.98
I180000218 | 907 | MONITOR RGB LCD DE 17 ESPESIFICACIONES TECNICAS TIPO DE PANTALLA: 17 PULGADAS TFT MATRIZ ACTIVA. RESOLUCION 1280 X 1024. AREA DE IMAGEN VISIBLE: 170 PULGADAS. ESPACIO ENTRE PUNTOS (DOT PITCH): 0264 MM. BRILLO : 300 NITS. RELACION DE CONTRASTE: 450:1 ENTRADAS: VGA. ANGULO DE VISUALIZACION: 160° HORIZONTAL 140°VERTICAL. ANTI- REFLEJO/ ANTI ESTATICA: SI. PUG-AND-PLAY (CONECATR Y USAR): SI. RECURSOS ESPECIALES: LOS ANGULOS DE AMPLIA VISUALIZACION Y UN RANGO DE AJUSTE DE INCLINACION FACILITAN POSICIONAR EL MONITOR. GARANTIA DE 3 ANOS PARA PIEZAS Y MANO DE OBRA SERVICIO DE ATENCION EN SITIO Y SUSTITUCION AL SIGUIENTE DIA HABIL. | 5290
I450400258 | 577 | MODULO DESARMABLE SECRETARIAL TIPO PENINSULA DE BALA O L DE 1.50X0.60 MTS. CON LATERAL DE 1.10 X .50 MTS. CON DOS CAJONES PAPELEROS Y UNO DE ARCHIVO Y ACABADO MELAMINA COLOR CAOBA | 3885.85
I180000218 | 1141 | MONITOR DE 15 MARCA H.P. LCD | 2753.96
I180000116 | 11 | SERVIDOR DE RED HP ML310 TO3 P930 HP - SCSI US SVR PROCESADOR: INTEL PENIUM D930 (3.0 GHZ) MEMORIA RAM 2GB PC2-4200 4 X 512 MEMORY 3 DISCOS DUROS HP 72 GB 10K U320 FLOPPY DRIVE | 62669.25
I180000218 | 1303 | MONITOR MONITOR LCD 15 | 4056.85
I180000218 | 1380 | MONITOR MONITOR LCD 15 | 4056.85
I180000162 | 820 | IMPRESORA LASSER VELOCIDAD DE IMPRESION HASTA 27 PPM.RESOLUCION; 1200X1200 DPI CONECTIVIDAD 1 PUERTO USB 2.0 SERVIDOR DE IMPRESION INCORPORADO MEMORIA:32MB CAP. D ENTRADA MAXIMA HASTA 550 HOJAS CICLO DE TRABAJO HASTA 15000 PAGINAS POR MES. CON CABLE. | 8452.5
I180000218 | 1618 | MONITOR COLOR NEGRO LCD 15 L1506 PANTALLA (OSD) | 4935.8
I180000218 | 1621 | MONITOR COLOR NEGRO LCD 15 L1506 PANTALLA (OSD) | 4935.8
I180000220 | 1202 | UNIDAD CENTRAL DE PROCESO (CPU) COLOR NEGRA CON GRIS COMPACTA SMALL FORM PROSESADOR INTEL PENTIUM D 925 DUAL (3.0 GHZ) MEMORIA:32MB CAP. DE ENTRADA MAXIMA HASTA 550 HOJAS DE TRABAJO HASTA 15000PAGINAS POR MES CON CABLE. | 17951.5
I180000220 | 1203 | UNIDAD CENTRAL DE PROCESO (CPU) COLOR NEGRA CON GRIS COMPACTA SMALL FORM PROSESADOR INTEL PENTIUM D 925 DUAL (3.0 GHZ) MEMORIA:32MB CAP. DE ENTRADA MAXIMA HASTA 550 HOJAS DE TRABAJO HASTA 15000PAGINAS POR MES CON CABLE. | 17951.5
I180000218 | 1692 | MONITOR LCD 17 PULGADAS HP GARANTIA DE 36 MESES | 4830
I180000066 | 295 | MINICOMPUTADORA HP COMPAQ 6710B INTEL CORE 2 DUO DISCO DURO DE 160GB SERIAL ATA 5400RPM SUPER MULTI DVD +/- RW LIGHTSCRIBE LECTOR DE TARJETA 6 EN 1 WINDOWS VISTA BUSSINES EDITION 2007 LIC ANTIVIRUS HAURI | 28692.5
I180000220 | 1375 | UNIDAD CENTRAL DE PROCESO (CPU) COMPUTADORA CO 1 GB DE MEMORIA RAM PENTIUM DUAL CORE DISCO DURO DE 160GB COMBO CD/RW DE 48X/32X WINDOWS XP PROFESIONAL OFFICE LICENCIA | 17422.5
I180000220 | 1379 | UNIDAD CENTRAL DE PROCESO (CPU) COMPUTADORA CO 1 GB DE MEMORIA RAM PENTIUM DUAL CORE DISCO DURO DE 160GB COMBO CD/RW DE 48X/32X WINDOWS XP PROFESIONAL OFFICE LICENCIA | 17422.5
I180000218 | 1946 | MONITOR (UNEMES 48) MONITOR DE 15 LCD COLOR NEGRO | 4370
I180000220 | 1655 | UNIDAD CENTRAL DE PROCESO (CPU) (UNEMES 48) CPU EN COLOR NEGRO PROCESADOR INTEL E 2140 DISCO DURO DE 160GB 512 MB DE MEMORIA RAM WINDOWS XP PROFESIONAL | 10810
I180000218 | 2006 | MONITOR ( PREV. Y CONTROL DE ENFERMEDADES 2008 )MONITOR LCD 17 PULGADAS EN COLOR NEGRO | 3737.5
I180000220 | 1723 | UNIDAD CENTRAL DE PROCESO (CPU) ( PREV. Y CONTROL DE ENFERMEDADES 2008 ) UNIDAD CENTRAL DE PROCESO ( CPU) EN COLOR NEGRO | 11261.95
I180000218 | 2066 | MONITOR MONITOR LCD DE 17 EN COLOR NEGRO | 3429.3
I180000220 | 1836 | UNIDAD CENTRAL DE PROCESO (CPU) UNIDAD CENTRAL CPU DC7900 SFF XP PRO INTEL CORE 2 PROCESSSOR 2 GB PC2-6400 OPTICAL MAUSE SUPERMULTI IS DVDW#1LICENCIA OFFICE SMB. EQUIPO EN COLOR NEGRO | 23576.15
I150200364 | 533 | TELEVISION TV. LCD DE 32 PULGADAS SINTONIZADOR DE ALTA DEFINICION CONTRASTE 30000 TIEMPO DE RESPUESTA 6 MS ANGULO DE VISION 178 H/178 V. WIDE COLOR ENCHANCER EFECTO DE SONIDO SRS. TRUSURROND HD CON BOCINAS INFERIORES POTENCIA DE SONIDO (10 W X 2) CONEXIONES ENTRADAS HDMI ENTRADA DE COMPONENTE DE PC Y SALIDA DE AUDIO CON SOPORTE UNIVERSAL A LA MEDIDA DEL LCD Y CON DIVISION PARA DVD AJUSTABLE A 2-5-10 GRADOS EQUIPO EN COLOR NEGR | 7385.72
I180000162 | 1365 | IMPRESORA LASSER IMPRESORA HP LASER JET 2055DN VELOCIDAD DE IMPRESION (NEGRO CALIDAD NORMAL A4): HASTA 33 PPM CICLO DE TRABAJO (MENSUAL A4): HASTA 50000 PAGINAS VOLUMEN DE PAGINAS MENSUALES RECOMENDADO: 750 A 3000 RESOLUCION DE IMPRESION: HASTA 1200 X 1200 PPP CALIDAD DE IMPRESION (NEGRO CALIDAD OPTIMA): HASTA 1200 X 1200 PPP BANDEJAS DE PAPEL: 2 (1 MAS BANDEJA DE ENTRADA MULTIUSOS DE 50 HOJAS) CAPACIDAD DE ENTRADA ESTANDAR: BANDEJA DE ENTRADA DE 250 HOJAS Y MULTIUSOS DE 50 HOJA CAPACIDAD DE SALIDA ESTANDAR: 150 HOJAS PANEL DE CONTROL OPCIONES DE IMPRESION A DOBLE CARA TAMANOS ESTANDARES DE SOPORTE PAPEL: BANDEJA 1: A4 A5 A6 B5 SOBRES (C5 B5 DL); BANDEJA 2: A4 A5 A6; BANDEJA OPCIONAL 3: A4 A5 A6 TAMANOS DE SOBRE PERSONALIZADOS: BANDEJA 1: DE 76 X 127 A 216 X 356 MM; BANDEJA 2: 105 X 148 A 216 X 356 MM; BANDEJA OPCIONAL 3: 105 X 148 A 216 X 356 MM INCLUIR CABLE USB 1 ANO DE GARANTIA | 5974
I180000220 | 2255 | UNIDAD CENTRAL DE PROCESO (CPU) COMPUTADORA DE ESCRITORIO LIGERA (HP 6000 PRO) (NO. PARTE WW856LA) PROCESADOR INTEL DUAL CORE E5400 2.70 GHZ2MB CACHE MEMORIA RAM DE 2 GB DVD+-RW DE 16X (CAPA DOBLE). LIGHTSCRIBE AL MENOS CON LOS SIGUIENTES PUERTOS: FRONTALES 2 PUERTOS USB 2.0 ENTRADAS DE AUDiFONO Y MICROFONO. TRASEROS: 6 USB 2.0 1 PUERTO SERIE 2 PS/2 1 RJ-45 1 VGA 1 DISPLAYPORT ENTRADA/SALIDA AUDIO RANURAS DE EXPANSION: AL MENOS 2 PCI 1 PCI EXPRESS X1 1 PCI EXPRESS X16 TARJETA DE RED GIGABIT ETHERNET (10/100/1000). DISCO DURO INTERNO SATA CON CAPACIDAD 320 GB DE ALTA VELOCIDAD 7200 RPM TRANSFERENCIA 3.0 G/SEG. GABINETE TIPO FACTOR DE FORMA COMPACTA CON TECNOLOGiA TOOLLESS CON CAPACIDAD DE ABRIR SIN HERRAMIENTAS (SMALL FORM FACTOR) SISTEMA OPERATIVO WINDOWS 7 CON DOWNGRADE A WINDOWS XP PRO LICENCIA DE OFFICE (WORD EXCEL POWER POINT Y OUTLOOK AL MENOS) LECTOR DE MEDIOS TIPO SD MMC MEMORY STICK COMPACT FLASH LECTOR DE 22 EN 1 | 13630
I180000218 | 2871 | MONITOR MONITOR DE 18.5 PULGADAS COLOR NEGRO LCD CON WEB CAM | 3086.15
I180000220 | 2427 | UNIDAD CENTRAL DE PROCESO (CPU) CPU COLO NEGRO INTEL DUAL CORE E5700 3 GHZ 2MB CACHE BUS 800MHZ 2GB DDR3 PC 10600 (1333 MHZ) NO ECC 22 EN 1 1500 GB SATA RED D10/100/1000 WINDOWS 7XP MODEM 32 BITS GARANTIA 33-3 INCLUYE LICENCIA DE OFFICE ESTANDAR COLOR NEGRO | 15204.25
I180000220 | 2451 | UNIDAD CENTRAL DE PROCESO (CPU) CPU HP PRO MONITORES CORE E5500 2.5G COLOR NEGRO | 9744
I180000220 | 2455 | UNIDAD CENTRAL DE PROCESO (CPU) CPU HP PRO MONITORES CORE E5500 2.5G COLOR NEGRO | 9744
I180000220 | 2459 | UNIDAD CENTRAL DE PROCESO (CPU) CPU HP PRO MONITORES CORE E5500 2.5G COLOR NEGRO | 9744
I180000220 | 2460 | UNIDAD CENTRAL DE PROCESO (CPU) CPU HP PRO MONITORES CORE E5500 2.5G COLOR NEGRO | 9744
I180000220 | 2462 | UNIDAD CENTRAL DE PROCESO (CPU) CPU HP PRO MONITORES CORE E5500 2.5G COLOR NEGRO | 9744
I180000220 | 2466 | UNIDAD CENTRAL DE PROCESO (CPU) CPU HP PRO MONITORES CORE E5500 2.5G COLOR NEGRO | 9744
I180000066 | 818 | MINICOMPUTADORA MINICOMPUTADORA HP PROBOOK 4530S INTEL CORE 15-2410M. | 17806
I180000066 | 839 | MINICOMPUTADORA MINICOMPUTADORA HP PROBOOK 4530S INTEL CORE 15-2410M. | 17806
I180000220 | 2833 | UNIDAD CENTRAL DE PROCESO (CPU) HP COMPAQ 6200 PRO MT PC WINDOWS 7 PRO 32 BIT C152500 (3.30GHZ CACHE DE 6MB QUAD CORE) CHIPSET INTEL Q65 RAM DE 2GB TOOLLESS DISCO DURO DE 320GB A 7200RPM SATA 3.0GB/S | 16704
I180000116 | 409 | SERVIDOR DE RED SERVIDOR DE RED COLOR NEGRO TIPO TORRE PROCESADOR INTEL XENON E5502 (1.86 GHZ/2-CORE/4MB/80W.DDR3-800) MEMORIA RAM 4GB (2X2GB) PC3-10600E UNBUFERED ADVANCED ECC MEMORY TARJETA DE RED EMBEDDED HP NC 1071 PCO EXPRESS GIGABITE SERVER AD APTER CONTROLADOR DE DISCOS HP SMART ARRAY B110I SATA RAID CONTROLLER (RAID 0.1.10) DISCO DURO HP 1TB 3G SATA 7.2K RPM LFF (3.5INCH) NON-HOT PLUG MIDLINE DISCO OPTICO HALF HEIGHT SATA DVD TECLADO Y MOUSE INCLUYE LICENCIA DE WIMDOWS SERVER ESTANDAR 2008 R2 LICENCIAMIENTO OPEN GOBIERNO | 40977
I180000218 | 3362 | MONITOR MONITOR 18 W LED 1366 X 768 12M:1 5MS. COLOR NEGRO. | 3939.36
I180000218 | 3363 | MONITOR MONITOR 18 W LED 1366 X 768 12M:1 5MS. COLOR NEGRO. | 3939.36
I180000148 | 1106 | NO-BREAK NO-BREAK DE 550 VA PUERT USB 6 CONTACTOS LNNEA TEL RJ11 REGULA. COLOR NEGRO. | 2842
I180000218 | 3429 | MONITOR MONITOR MARCA HP MODELO B4V56LA LV1911 DE 18.5 INCH LED CON CAMARA WEB. COLOR NEGRO. | 2821.12
I180000196 | 58 | EQUIPO MULTIFUNCIONAL (IMPRIME, FAXEA, ESCANEA Y FOTOCOPIA) EQUIPO MULTIFUNCIONAL (IMPRIME FAXEA ESCANEA Y FOTOCOPIA) TAMANA CARTA. COLOR NEGRO CALIDAD DE IMPRESION EN NEGRO CALIDAD DE IMPRESDION EN COLOR IMPRIME ESCANEA Y COPIA DOCUMENTOS. INCLUYE CARTUCHOS DE IMPRESION: 2 PIEZAS (1 NEGRO 1 TRICOLOR (CIAN MAGENTA AMARILLO) SISTEMAS OPERATIVO COMPATIBLES: MICROSOFT WINDOWS VISTA WINDOWS XP SP3 O POSTERIOR (SOLO 32 BITS); MAC OS X V10.6 V10.7 COLOR NEGRO. | 4466
I180000220 | 3382 | UNIDAD CENTRAL DE PROCESO (CPU) UNIDAD CENTRAL DE PROCESO | 19249.67
I180000148 | 1182 | NO-BREAK (FASSA) NO-BREAK CAPACIDAD DE CARGA (VA) 1.5 KVA 940 W 8 RECEPTIRES BENMA 5-15R CONECTOR NEMA 5-15P VOLTAJE DE ENTRADA 110V AC. VOLTAJE DE SALIDA 120V AC PROTECCION LINEA DE DATOS RJ45 TIEMPO DE AUTONOMIA DE RESERVA CARGA COMPLETA 5 MIN TIEMPO DE AUTONOMIA DE RESERVA MEDIA CARGA GARANTIA 1 ALO POR PARTE DEL FABRICANTE. | 5370.8
I180000148 | 1183 | NO-BREAK (FASSA) NO-BREAK CAPACIDAD DE CARGA (VA) 1.5 KVA 940 W 8 RECEPTIRES BENMA 5-15R CONECTOR NEMA 5-15P VOLTAJE DE ENTRADA 110V AC. VOLTAJE DE SALIDA 120V AC PROTECCION LINEA DE DATOS RJ45 TIEMPO DE AUTONOMIA DE RESERVA CARGA COMPLETA 5 MIN TIEMPO DE AUTONOMIA DE RESERVA MEDIA CARGA GARANTIA 1 ALO POR PARTE DEL FABRICANTE. | 5370.8
I180000148 | 1184 | NO-BREAK (FASSA) NO-BREAK CAPACIDAD DE CARGA (VA) 1.5 KVA 940 W 8 RECEPTIRES BENMA 5-15R CONECTOR NEMA 5-15P VOLTAJE DE ENTRADA 110V AC. VOLTAJE DE SALIDA 120V AC PROTECCION LINEA DE DATOS RJ45 TIEMPO DE AUTONOMIA DE RESERVA CARGA COMPLETA 5 MIN TIEMPO DE AUTONOMIA DE RESERVA MEDIA CARGA GARANTIA 1 ALO POR PARTE DEL FABRICANTE. | 5370.8
I180000220 | 3626 | UNIDAD CENTRAL DE PROCESO (CPU) (FASSA) UNIDAD CENTRAL DE PROCESO PROCESADOR AMD A8-6500 B (3.5 GHZ) MEMORIA RAM DE 4GB DDR3 (1600 MHZ) DISCO DURO DE 1TB SATA WINDOWS 7 PROFESIONAL 64 BITS INCLUYE LICENCIA OFFICE HOME & BUSINESS 2013 GARANTIA DE UN ANO EN PARTES Y MANO DE OBRA EN SITIO. | 20329
I180000218 | 4364 | MONITOR MONITOR LED CON RETROILUMINACION DE 18.5 | 2679.6
I180000220 | 3885 | UNIDAD CENTRAL DE PROCESO (CPU) UNIDAD CENTRAL DE PROCESO PROCESADOR AMD A8 6500B 8GB DE MEMORIA RAM DISCO DURO DE 500 GB WINDOWS 7 INCLUYE LICIENCIA OFFICE HOME AND BUSINESS 2013 OLK WORD EXCEL POWER POINTE OUTLOOK Y ONE NOTE PROF. | 22457.6
I180000066 | 1545 | MINICOMPUTADORA MINICOMPUTADORA PORTATIL | 20126
I180000066 | 1546 | MINICOMPUTADORA MINICOMPUTADORA PORTATIL | 20126
I180000148 | 1297 | NO-BREAK NO BREAK | 5765.2
I180000148 | 1299 | NO-BREAK NO BREAK | 5765.2
I180000218 | 4438 | MONITOR MONITOR DE 18.5 RESOLUCION 1366 X 768 | 2691.2
I180000220 | 3959 | UNIDAD CENTRAL DE PROCESO (CPU) CPU ELITEDESK 705 G1 | 24012
I180000126 | 55 | RUTEADOR RUTEADOR | 56283.2
I180000220 | 4144 | UNIDAD CENTRAL DE PROCESO (CPU) UNIDAD CENTRAL DE PROCESO(CPU)COMPUTADORA DE ESCRITORIO M700 SFFCI3-6100 3.7 GHZ 4GB RAMDISCO DURO 500GB DVDRWWIN 10 PRO GTIA. | 11675.4
I180000220 | 4507 | UNIDAD CENTRAL DE PROCESO (CPU) CPU | 19203.8
I180000252 | 239 | COMPUTADORA TODO EN UNO (ALL IN ONE) COMPUTADORA DE ESCRITORIOCOMPUTADORA TODO EN UNO. | 20395.12
I180000252 | 242 | COMPUTADORA TODO EN UNO (ALL IN ONE) COMPUTADORA DE ESCRITORIOCOMPUTADORA TODO EN UNO. | 20395.12
I450400002 | 3292 | ACONDICIONADOR AIRE MINISPLIT CON CAPACIDAD DE 2 TONELADAS FRIO/CALOR DE 220 VOLTS CON CONTROL REMOTO INALAMBRICO EVAPORADOR CON REJILLAS OSCILATORIAS FILTRO ELECTROSTATICO REMOVIBLE CON INDICADOR DE TEMPERATURA. SERIE DEL CONDENSADOR: CXC261J8101702054 | 11136
I420800078 | 456 | CILINDRO GAS (RELLENABLE) P/VEHICULO1 TANQUE P/GAS BUTANO CAP.270 LTS | 5500
I180000162 | 1180 | IMPRESORA LASSER HP LASERJET P1505n | 2900
I270000078 | 59 | ESCALERA ARCO ESCALERA DE ALUMINIO MULTIPLES POSICIONES COLOR ALUMINO | 2836.9
I450400120 | 3054 | ESCRITORIO (FASSA) ESCRITORIO METALICO DE 1.20 X .60 X .75 MTS. FABRICADO EN LAMINA CALIBRE 22 CON CUBIERTA FABRICADA EN MELAMINA CAOBA ACABADO EN 32 MM CON 1 CAJON PAPELERO STANDARD Y CAJON PARA ARCHIVO (CARTA-OFICIO) CON CERRADURA ACABADO EN PINTURA HORNEADA COLOR ARENA | 3944
I450400012 | 1696 | ARCHIVERO ARCHIVERO VERTICAL DE 4 GAVETAS | 5742
I450400002 | 3933 | ACONDICIONADOR AIRE MINISPLIT INVERTER DE 1 TONELADA FRIO/CALOR COLOR AZUL CELESTE SERIE DEL CONDENSADOR: 3415181220281220850165 SERIE DEL EVAPORADOR: 3415181220181290810085 FACTURA : 11345. | 9265.15
I180000162 | 1366 | IMPRESORA LASSER IMPRESORA HP LASER JET 2055DN VELOCIDAD DE IMPRESION (NEGRO CALIDAD NORMAL A4): HASTA 33 PPM CICLO DE TRABAJO (MENSUAL A4): HASTA 50000 PAGINAS VOLUMEN DE PAGINAS MENSUALES RECOMENDADO: 750 A 3000 RESOLUCION DE IMPRESION: HASTA 1200 X 1200 PPP CALIDAD DE IMPRESION (NEGRO CALIDAD OPTIMA): HASTA 1200 X 1200 PPP BANDEJAS DE PAPEL: 2 (1 MAS BANDEJA DE ENTRADA MULTIUSOS DE 50 HOJAS) CAPACIDAD DE ENTRADA ESTANDAR: BANDEJA DE ENTRADA DE 250 HOJAS Y MULTIUSOS DE 50 HOJA CAPACIDAD DE SALIDA ESTANDAR: 150 HOJAS PANEL DE CONTROL OPCIONES DE IMPRESION A DOBLE CARA TAMANOS ESTANDARES DE SOPORTE PAPEL: BANDEJA 1: A4 A5 A6 B5 SOBRES (C5 B5 DL); BANDEJA 2: A4 A5 A6; BANDEJA OPCIONAL 3: A4 A5 A6 TAMANOS DE SOBRE PERSONALIZADOS: BANDEJA 1: DE 76 X 127 A 216 X 356 MM; BANDEJA 2: 105 X 148 A 216 X 356 MM; BANDEJA OPCIONAL 3: 105 X 148 A 216 X 356 MM INCLUIR CABLE USB 1 ANO DE GARANTIA | 5974
I180000220 | 4566 | UNIDAD CENTRAL DE PROCESO (CPU) CPU GABINETE MICRO PROCESADOR INTEL CORE I5 MEMORIA RAM DE 8GB DISCO DURO DE 1 TB INCLUYE LICENCIA DE OFFICE HOME AND BUSINESS 2016. | 23780
I180000220 | 4578 | UNIDAD CENTRAL DE PROCESO (CPU) UNIDAD CENTRAL DE PROCESO PROCESADOR INTEL CORE I5 MEMORIA RAM DE 8GB DISCO DURO DE 1TB WINDOWS 10 PROFESIONAL DE 64 BITS INCLUYE LICENCIA DE OFFICE HOME AND BUSINESS 2016. | 23397.2
I180000220 | 4955 | UNIDAD CENTRAL DE PROCESO (CPU) UNIDAD CENTRAL DE PROCESO (CPU). PROCESADOR DE OCTAVA GENERACION INTEL CORE I5-I5-8265U DE 4 NUCLEOS/6 MB/DE 16 GHZ A 3.9 GHZ/25 W. MEMORIA: 8 GB DDRA 2400 MHZ (1 X 8 GB) 2 DIMM CRECIMIENTO HASTA 64 GB DDRA 2400 MHZ. DISCO DURO: 1 TB 7200 RPM DE 2.5 SATA. TARJETA DE VIDEO: GRAFICOS INTEGRADOS INTEL UHD GRAPHICS 620. TARJETA DE RED: RED INTEGRADA ETHERNET LAN 10/100/1000. SOFTWARE OFICINA: DEBERA INCLUIR UNA LICENCIA OFFICE HOME & BUSINESS 2019 FPP PC/MAC 32/64 BITS ESPANOL. | 24471.36
I180000220 | 676 | UNIDAD CENTRAL DE PROCESO (CPU) PENTIUM 4-520 HT MEMORIA RAM DE 512 MB DDRPC 3200(2X256) DUAL CHANNEL. MAS CDRW | 13888.32
I180000162 | 553 | IMPRESORA LASSER 1015 MARCA HP | 3570.75
I450400122 | 487 | ESCRITORIO DE MADERA DE 1.50 X .60 MTS. CON DOS CAJONES PAPELEROS Y UN CAJON ARCHIVERO FABRICADO EN MELAMINA DE ALTA DENSIDAD Y CORREDERA EN CAJON ARCHIVERO DE EXTENSION COLOR CAOBA | 3162.5
I180000066 | 201 | MINICOMPUTADORA COMPUTADORA PORTATIL HP | 14921.25
I150200294 | 43 | PROYECTOR MULTIPLE INFOCUS COLOR GRIS CON NEGRO CON CD-ROM CONTROL REMOTO CABLE DE COMPUTADORA Y CABLE DE ALIMENTACION ELECTRICA | 18042.35
I180000218 | 1620 | MONITOR COLOR NEGRO LCD 15 L1506 PANTALLA (OSD) | 4935.8
I180000138 | 55 | SCANNER SCAN JET 5590 | 7574.8
I150200524 | 86 | VIDEOPROYECTOR PROYECTOR WORK BIG IN2102 2500 LUMENS DLP SVGA. CON MALETIN DE TRASLADO COLOR NEGRO | 11310
I180000232 | 7 | NETBOOKS CONMUTADOR PORTATIL EQUIPO CONCENTRADOR SISTEMA OPERATIVO XP HOME INTEL ATOM N270 COMUNICACION GBT IAN. MEMORIA DE 1 GB RED WALN 802 11 B/G/H CAPACIDAD DE ALMACENAMIENTO 160 GB . | 13617.47
I450400386 | 303 | LECTOR DE CODIGO DE BARRAS (TERMINAL PORTATIL) LECTOR DE CODIGO DE BARRAS TERMINAL PORTATIL | 6767.9
I450400386 | 305 | LECTOR DE CODIGO DE BARRAS (TERMINAL PORTATIL) LECTOR DE CODIGO DE BARRAS TERMINAL PORTATIL | 6767.9
I180000066 | 814 | MINICOMPUTADORA MINICOMPUTADORA HP PROBOOK 4530S INTEL CORE 15-2410M. | 17806
I180000066 | 895 | MINICOMPUTADORA MINICOMPUTADORA HP PROBOOK 4530S INTEL CORE 15-2410M. | 17806
I180000066 | 947 | MINICOMPUTADORA MINICOMPUTADORA HP PROBOOK 4530S INTEL CORE 15-2410M. | 17806
I180000066 | 989 | MINICOMPUTADORA MINICOMPUTADORA HP PROBOOK 4530S INTEL CORE 15-2410M. | 17806
I450400386 | 676 | LECTOR DE CODIGO DE BARRAS (TERMINAL PORTATIL) LECTOR DE CODIGO DE BARRAS CARACTERISTICAS DEL PRODUCTO: CARACTERISTICAS DE LA SUPERFICIE DE IMAGEN Y DE HUELLAS DIGITALES DE LA SUPERFICIE UTILIZANDO LA TECNOLOGIA DE IMAGENES MULTIESPECTRAL REGISTRADA DE LUMIDIGM. IMAGENES DE 500 DPI DE ALTO CONTRASTE INTERFACES DE COMUNICACION MULTIPLES SOPORTADAS USB 2.0 RS-232 PLANTILLAS BIOMETRICAS MINEX CERTIFICADAS/ANSI 378 FUNCIONES DE VERIFICACION LOCAL (1:1) ALMACENAMIENTO DE PLATILLAS HASTA PARA 2000 USUARIOS FACTOR DE FORMA PEQUENA LISTO PARA INTEGRARSE PARA UNA INTEGRACION MECANICA FACIL OPERA A TRAVES DE AMPLIOS RANGOS DE TEMPERATURA HUMEDAD RELATIVA Y LUZ AMBIENTAL. CRISTAL DE PLATINA DE ALTA DURABILIDAD SIN RECUBRIMIENTO QUE SE DESGASTEN. | 6754.68
I450400386 | 681 | LECTOR DE CODIGO DE BARRAS (TERMINAL PORTATIL) LECTOR DE CODIGO DE BARRAS CARACTERISTICAS DEL PRODUCTO: CARACTERISTICAS DE LA SUPERFICIE DE IMAGEN Y DE HUELLAS DIGITALES DE LA SUPERFICIE UTILIZANDO LA TECNOLOGIA DE IMAGENES MULTIESPECTRAL REGISTRADA DE LUMIDIGM. IMAGENES DE 500 DPI DE ALTO CONTRASTE INTERFACES DE COMUNICACION MULTIPLES SOPORTADAS USB 2.0 RS-232 PLANTILLAS BIOMETRICAS MINEX CERTIFICADAS/ANSI 378 FUNCIONES DE VERIFICACION LOCAL (1:1) ALMACENAMIENTO DE PLATILLAS HASTA PARA 2000 USUARIOS FACTOR DE FORMA PEQUENA LISTO PARA INTEGRARSE PARA UNA INTEGRACION MECANICA FACIL OPERA A TRAVES DE AMPLIOS RANGOS DE TEMPERATURA HUMEDAD RELATIVA Y LUZ AMBIENTAL. CRISTAL DE PLATINA DE ALTA DURABILIDAD SIN RECUBRIMIENTO QUE SE DESGASTEN. | 6754.68
I090000246 | 238 | HEMOGLOBINOMETRO EQUIPO PORTATIL DE MEDICION DE HEMOGLOBINA HEMOGLOBINOMETRO PORTATIL ANALIZADOR DE HEMOGLOBINA TOTAL EN SANGRE HB-201 | 15660
I090000246 | 240 | HEMOGLOBINOMETRO EQUIPO PORTATIL DE MEDICION DE HEMOGLOBINA HEMOGLOBINOMETRO PORTATIL ANALIZADOR DE HEMOGLOBINA TOTAL EN SANGRE HB-201 | 15660
I090000246 | 259 | HEMOGLOBINOMETRO EQUIPO PORTATIL DE MEDICION DE HEMOGLOBINA HEMOGLOBINOMETRO PORTATIL ANALIZADOR DE HEMOGLOBINA TOTAL EN SANGRE HB-201 | 15660
I450400120 | 3873 | ESCRITORIO ESCRITORIO TEMATICO DE MEDIDAS: 1.20 X .70 X .75 MTS | 13456
I450400002 | 2563 | ACONDICIONADOR AIRE (FASSA) MINISPLIT DE 2 TONELADAS FRIO/CALOR SIN INSTALACION CONDENSADOR S/L-2014-08-OD-04-0267 | 8391.44
I450400002 | 2952 | ACONDICIONADOR AIRE MINISPLIT CON CAP. DE 2 TONELADAS FRIO/CALOR 220 VOLTS. EVAPORADOR MOD:EMPRN242L SERIE: L201518ID040338 | 12354
I450400002 | 3060 | ACONDICIONADOR AIRE ACONDICIONADOR AIRE MINISPLIT 1.5 TON.FRIO/CALOR (CONDENSADOR CXC181J8031700543). | 10993.32
I450400002 | 3810 | ACONDICIONADOR AIRE MINISPLIT CON CAPACIDAD DE 2 TONELADAS FRIO/CALOR DE 220 VOLTS. SERIE DEL CONDENSADOR: CXC261F7061801171 | 11913.2
I150200294 | 12 | PROYECTOR MULTIPLE SISTEMA INTEGRADO PARA VIDEO Y COMPTADORA | 56407.5
I180000162 | 1115 | IMPRESORA LASSER (PREVENCION Y CONTROL DE ENFERMEDADES 2008) IMPRSORA LASER EN COLOR BLANCO Y LNEGRO | 7000
I150200524 | 74 | VIDEOPROYECTOR PROYECTOR DE VIDEO DLP 2500ANSI LUMENS CON MALETA DE TRANSPORTE CABLE USB Y CABLE VGA | 7830
I450400120 | 2678 | ESCRITORIO ESCRITORIO MODULO COLOR CAOBA | 4408
I090000216 | 2428 | ESTUCHE DIAGNOSTICO (JGO. DE) ESTUCHE DE DIAGNOSTICO | 5469.4
I180000252 | 240 | COMPUTADORA TODO EN UNO (ALL IN ONE) COMPUTADORA DE ESCRITORIOCOMPUTADORA TODO EN UNO. | 20395.12
I270000150 | 5 | TEATRO PORTATIL (PROMOCION DE LA SALUD NUEVA CULTURA 2008) ESENARIO PARA TEATRO GINOL PORTATIL CON ROTULOS A COLOR ALUSIVOS DEL DENGUE | 5853.5
I180000220 | 2415 | UNIDAD CENTRAL DE PROCESO (CPU) UNIDAD CENTRAL DE PROCESO CON LICENCIAS DE OFFICE STANDAR COLOR NEGRO | 15263.28
I180000066 | 739 | MINICOMPUTADORA MINICOMPUTADORA LAPTOP COLOR NEGRA. | 15654.2
I180000162 | 1688 | IMPRESORA LASSER IMPRESORAS LASSER. | 4524
I150200524 | 101 | VIDEOPROYECTOR VIDEOPROYECTOR | 9628
I450600068 | 4 | CARRITO PEDALES SE RECIBIERON 3 CARROS T/GOKART (CARROS DE PEDALES Y CONTROL REMOTO) COLOR AZUL ESTA COMPRA SE REALIZO CON RECURSOS DEL AFASPE ANO 2011 DEL PROGRAMA SEGURIDAD VIAL ETIQUETADO EN LA PARTIDA 52-901 (OTRO MOBILIARIO Y EQUIPO EDUCACIONAL Y RECREATIVO) | 2998.01
I360000072 | 5 | SIMULADOR DE EFECTOS DE ALCOHOL (LENTES) FATAL VISSION NEGRO GOGGLE-CLEAR LENTES TIPO GOOGLE TRANSPARENTE | 2842
I180000252 | 52 | COMPUTADORA TODO EN UNO (ALL IN ONE) COMPUTADORA HP PRO DESK 400G1 SFF CI3 4130 500GB DVDRW WINDOWS 8.1 MONITOR HP LV 1911 OFFICE H&B REGULADOR DE 1 KVA.CON MONITOR LA SERIE ES 6CM4451K0J | 18850
I180000230 | 271 | COMPUTADORA TIPO TABLET (AFASPE) COMPUTADORA TIPO TABLET SISTEMA OPERATIVO ANDROID 4.4 PROCESADOR SPREADTRUM SC7730S6 QUAD CORE 1.3 GHZ MEMORIA INTERNA EXPANDIBLE A 128 GB LGB DE RAM PANTALLA DE 9.6 RESOLUCION DE 1280 X 800 PIXELES LCD WXGA SUPER CLEAR LOCALIZACION: GPS GLONASS CAMARA FRONTAL 2.0 MP CAMARA TRASERA DE 5.0 MP CONECTIVIDAD INFRAESTRUCTURA DE RED DATOS DE TABLET WI-FI DIRECT BLUETOOTH 4.0 USB 2.0 GARANTIA DE 1 ANO. | 8491.2
I180000230 | 273 | COMPUTADORA TIPO TABLET (AFASPE) COMPUTADORA TIPO TABLET SISTEMA OPERATIVO ANDROID 4.4 PROCESADOR SPREADTRUM SC7730S6 QUAD CORE 1.3 GHZ MEMORIA INTERNA EXPANDIBLE A 128 GB LGB DE RAM PANTALLA DE 9.6 RESOLUCION DE 1280 X 800 PIXELES LCD WXGA SUPER CLEAR LOCALIZACION: GPS GLONASS CAMARA FRONTAL 2.0 MP CAMARA TRASERA DE 5.0 MP CONECTIVIDAD INFRAESTRUCTURA DE RED DATOS DE TABLET WI-FI DIRECT BLUETOOTH 4.0 USB 2.0 GARANTIA DE 1 ANO. | 8491.2
I180000220 | 4025 | UNIDAD CENTRAL DE PROCESO (CPU) COMPUTADORA DE ESCRITORIO PROCESADOR AMD A8-6410 MEMORIA RAM DE 8 GB DISCO DURO DE 1TB WINDOWS 8.1 DOWNGRADE A WINDOWS PROFESIONAL INCLUYE LICENCIA DE OFFICE HOME & BUSINESS 2016 Y REGULADOR ELECTRICO. | 15683.2
I150200462 | 5 | AMPLIFICADOR DE SEÑAL DE AUDIO MEZCLADORA DE 10 CANALES CON EFECTOS Y USB. | 19952
I150200222 | 55 | MICROFONO MICROFONO INALAMBRICO VIA RECEPTOR USB INCLUYE CABLE PARA MICROFONO RAPCO MODELO SM1-40 GARANTIA DE CABLE 3 MESES GARANTIA DE MICROFONO UN ANO COLOR NEGRO | 4640
I150200060 | 484 | BOCINA BAFLE COLCON PODER DE 2 VIAS 15 +1 1000 WATTS 2 ENTRADAS MIC/LINE REPRODUCTOR DE MP3OR NEGRO | 10150
I180000138 | 213 | SCANNER SCANNER DUPLEX A COLOR | 14790
I420800648 | 7 | PLANTA GENERADORA DE CORRIENTE ALTERNA MOVIL DE GASOLINA GENERADOR DE PLANTA DE LUZ 4000W SPORTSMAN. CARACTERISTICAS: DESPLAZAMIENTO DE MOTORREGULACION AUTOMATICA DE VOLTAJE BAJA PARADA DE ACEITE SILANCIADOR CAPACIDAD DEL TANQUE DE COMBUSTIBLE (GALONES) 3.6 TIPO DE COMBUSTIBLE DE GASOLINA. COLOR NEGRO Y VERDE | 15103.2
I180000066 | 1711 | MINICOMPUTADORA COMPUTADORA PROCESADOR INTEL CORE I5 MEMORIA RAM DE 8GB WINDOWS 10 PROFESIONAL DE 64 BITS. | 14998.8
I150200528 | 174 | CAMARA FOTOGRAFICA DIGITAL CAMARA COMPACTA 20 MEGAPIXELES PANTALLA 3 PULG. LCD. | 6786
I180000230 | 295 | COMPUTADORA TIPO TABLET PROCESADOR OCTA-CORE DE 1.6 GHZ. PANTALLA 10.1 PULG. (255.4 MM) RESOLUCION 1920 X 1200 (WUXGA) TECNOLOGIA TFT PROFUNDIDAD DE COLOR 16M. MEMORIA RAM 3GB MEMORIA INTERNA 16GB MEMORIA DISPONIBLE 10.3 GB SOPORTE PARA MEDIOS EXTERNOS MICRO SD (HASTA 256GB). TECNOLOGIA GPS Y GLONASS. CONECTIVIDAD USB 2.0 AURICULARES ESTEREO DE 3.5 MM WIFI 802.11 A/B/G/N/AC 2.4G + 5GHZ VHT80 BLUETOOTH 4.2 PERFILES BLUETOOTH A2DP AVRCP DI HDI HOGP HSP OPP PAN SINCRONIZACION CON PC CON SMART SWITCH (VERSION PC). SISTEMA OPERATIVO ANDROID 6.0. CAMARA POSTERIOR PRINCIPAL CMOS 8.0 MP CAMARA FRONTAL CMOS 2.0 MP RESOLUCION DE GRABACION DE VIDEO FHD (1920 X 1080 30FPS) CAMARA POSTERIOR PRINCIPAL CON FLASH Y AUTOENFOQUE. FORMATOS DE REPRODUCCION DE VIDEO: MP4 M4V 3GP 3G2 WMV ASF AVI FLV MKV WEBM. RESOLUCION DE REPRODUCCION DE VIDEO: FUL HD (1920 X 1080) 60 FPS. AUDIO OTA. SENSORES: ACELEROMETRO SENSOR HALL SENSOR DE LUZ RGB. BATERIA: TIEMPO DE U | 9947
I180000230 | 316 | COMPUTADORA TIPO TABLET PROCESADOR OCTA-CORE DE 1.6 GHZ. PANTALLA 10.1 PULG. (255.4 MM) RESOLUCION 1920 X 1200 (WUXGA) TECNOLOGIA TFT PROFUNDIDAD DE COLOR 16M. MEMORIA RAM 3GB MEMORIA INTERNA 16GB MEMORIA DISPONIBLE 10.3 GB SOPORTE PARA MEDIOS EXTERNOS MICRO SD (HASTA 256GB). TECNOLOGIA GPS Y GLONASS. CONECTIVIDAD USB 2.0 AURICULARES ESTEREO DE 3.5 MM WIFI 802.11 A/B/G/N/AC 2.4G + 5GHZ VHT80 BLUETOOTH 4.2 PERFILES BLUETOOTH A2DP AVRCP DI HDI HOGP HSP OPP PAN SINCRONIZACION CON PC CON SMART SWITCH (VERSION PC). SISTEMA OPERATIVO ANDROID 6.0. CAMARA POSTERIOR PRINCIPAL CMOS 8.0 MP CAMARA FRONTAL CMOS 2.0 MP RESOLUCION DE GRABACION DE VIDEO FHD (1920 X 1080 30FPS) CAMARA POSTERIOR PRINCIPAL CON FLASH Y AUTOENFOQUE. FORMATOS DE REPRODUCCION DE VIDEO: MP4 M4V 3GP 3G2 WMV ASF AVI FLV MKV WEBM. RESOLUCION DE REPRODUCCION DE VIDEO: FUL HD (1920 X 1080) 60 FPS. AUDIO OTA. SENSORES: ACELEROMETRO SENSOR HALL SENSOR DE LUZ RGB. BATERIA: TIEMPO DE U | 9947
I150200294 | 142 | PROYECTOR MULTIPLE PROYECTOR 3600 LUMENES DLP 20000:1 ZOOM 1.1X LAMPARA 200W HASTA 15000 HORAS HDMI 1.4 X 2 BOCINA 2W X 1. | 11681.2
I180000220 | 2252 | UNIDAD CENTRAL DE PROCESO (CPU) COMPUTADORA DE ESCRITORIO LIGERA (HP 6000 PRO) (NO. PARTE WW856LA) PROCESADOR INTEL DUAL CORE E5400 2.70 GHZ2MB CACHE MEMORIA RAM DE 2 GB DVD+-RW DE 16X (CAPA DOBLE). LIGHTSCRIBE AL MENOS CON LOS SIGUIENTES PUERTOS: FRONTALES 2 PUERTOS USB 2.0 ENTRADAS DE AUDiFONO Y MICROFONO. TRASEROS: 6 USB 2.0 1 PUERTO SERIE 2 PS/2 1 RJ-45 1 VGA 1 DISPLAYPORT ENTRADA/SALIDA AUDIO RANURAS DE EXPANSION: AL MENOS 2 PCI 1 PCI EXPRESS X1 1 PCI EXPRESS X16 TARJETA DE RED GIGABIT ETHERNET (10/100/1000). DISCO DURO INTERNO SATA CON CAPACIDAD 320 GB DE ALTA VELOCIDAD 7200 RPM TRANSFERENCIA 3.0 G/SEG. GABINETE TIPO FACTOR DE FORMA COMPACTA CON TECNOLOGiA TOOLLESS CON CAPACIDAD DE ABRIR SIN HERRAMIENTAS (SMALL FORM FACTOR) SISTEMA OPERATIVO WINDOWS 7 CON DOWNGRADE A WINDOWS XP PRO LICENCIA DE OFFICE (WORD EXCEL POWER POINT Y OUTLOOK AL MENOS) LECTOR DE MEDIOS TIPO SD MMC MEMORY STICK COMPACT FLASH LECTOR DE 22 EN 1 | 13630
I180000066 | 747 | MINICOMPUTADORA MINICOMPUTADORA PORTATIL PANTALLA 14 DE ALTA DEFINICION (720 P) LED DISPLAY TRUE LIFE PROCESADOR INTEL PENTIUM P6200 (2.13 GHZ 3M CACHE 1066 MHZ DDR3) 26 B DDR 1333 MHZ RUNS AT 1066 MHZ 320 GB 5400 RPM SATA DVD RW BUILT-IN WEBCAM GENUINE WINDOWS 7 HOME PREMIUM 64 BIT INTEL HD GRAPHICS INTEL HD GRAPHICS DELL 1501 WIRELES N WIRELESS BLUETOOTH NONE STANDAR KEYBOARD LITHIUM ION BATTERY (6 CELL) MS OFFICE 2010-STARETR MCAFE E SEGURITY CENTER 15 MONTHS 1 YEAR CARRY IN SERVICE 5 I N 1 INTEGRATED | 8672.16
I150200524 | 115 | VIDEOPROYECTOR VIDEOPROYECTOR DLP SVGA 2700 LUMENES 3000: 1 LAMP 6000 HORAS COLOR NEGRO | 7197.52
I180000218 | 3364 | MONITOR MONITOR 18 W LED 1366 X 768 12M:1 5MS. COLOR NEGRO. | 3939.36
I180000220 | 2974 | UNIDAD CENTRAL DE PROCESO (CPU) UNIDAD CENTRAL DE PROCESO (CPU) COMPUTADORA MARCA ACER VERTON VL4610G-SI3210W PROCESADOR CI3-2100 3.10GHZ/3M MEMORIA 4 GB DISCO DURO 500GB UNIDAD OPTICA DVD-SUPERMULTI DL 18X (DVD+/-RW) INTEL HD GRAPHICS RED GIGABITE ETHERNET 1000 BASE-T TECLADO Y MOUSE USB WINDOWS 7 PRO. | 5909.04
I180000220 | 2975 | UNIDAD CENTRAL DE PROCESO (CPU) UNIDAD CENTRAL DE PROCESO (CPU) COMPUTADORA MARCA ACER VERTON VL4610G-SI3210W PROCESADOR CI3-2100 3.10GHZ/3M MEMORIA 4 GB DISCO DURO 500GB UNIDAD OPTICA DVD-SUPERMULTI DL 18X (DVD+/-RW) INTEL HD GRAPHICS RED GIGABITE ETHERNET 1000 BASE-T TECLADO Y MOUSE USB WINDOWS 7 PRO. | 5909.04
I450400146 | 597 | GABINETE UNIVERSAL (FASSA) GABINETE UNIVERSAL METALICO COLOR BEIGGE CON MEDIDAS DE .88 X .40 X 1.80 METROS CON CERRADURA DE MANIJA EN L CON PASADOR ARRIBA Y ABAJO 4 ENTREPANOS INTERCAMBIABLES EN LAMINA CAL. 24 | 4587.8
I150200528 | 152 | CAMARA FOTOGRAFICA DIGITAL CAMARA FOTOGRAFICA DIGITAL POWER SHOT 16 MEGAPIXELES 25 MM ZOOM 12X WIFI COLOR NEGRO LCD DE 3 FULL DH 1080P RELACION DE ASPECTO 16.9 | 3480
I180000066 | 1650 | MINICOMPUTADORA MICROCOMPUTADORA TIPO LAPTOP PORTATIL PROCESADOR INTEL CORE 135005U MEMORIA DE 4GB DDR3L DISCO DURO DE 1TB. | 12997.8
I180000220 | 4577 | UNIDAD CENTRAL DE PROCESO (CPU) UNIDAD CENTRAL DE PROCESO PROCESADOR INTEL CORE I5 MEMORIA RAM DE 8GB DISCO DURO DE 1TB WINDOWS 10 PROFESIONAL DE 64 BITS INCLUYE LICENCIA DE OFFICE HOME AND BUSINESS 2016. | 23397.2
I180000252 | 272 | COMPUTADORA TODO EN UNO (ALL IN ONE) CPU PROCESADOR INTEL CORE I3-9100 UNIDAD DE ESTADO SOLIDO 128 GB 8 GB DE MEMORIA RAM WINDOWS 10 PROFESIONAL 64 TECLADO Y MOUSE. INCLUYE SOPORTE PARA MONTAR EL CPU DETRAS DEL MONITOR. MONITOR HP P224 MONITOR 21.5 INCH DISPLAYPORT HDMI VGA MICROSOFT OFFICE 2019 HOME AND BUSINESS. SERIE DEL MONITOR: 1CR8510N52 | 20935.62
I180000162 | 960 | IMPRESORA LASSER IMPRESORA LASER | 2857.75
I180000218 | 2300 | MONITOR MONITOR | 3416.2
I450400012 | 1051 | ARCHIVERO ARCHIVERO COLOR NEGRO | 4129.6
I180000034 | 768 | IMPRESORA IMPRESORA TERMICA METODO DE IMPRESION: TRANSFERENCIA TERMICA Y TERMICA DIRECTA IMPRESION DE CODIGO DE BARRA TEXTOS Y GRAFICOS PROCESADOR RISC DE 32 BITS TIPO DE CONEXION SERIAL USB PARALELO | 10811.2
I180000220 | 3820 | UNIDAD CENTRAL DE PROCESO (CPU) UNIDAD CENTRAL DE PROCESO | 19070.4
I180000162 | 815 | IMPRESORA LASSER VELOCIDAD DE IMPRESION HASTA 27 PPM.RESOLUCION; 1200X1200 DPI CONECTIVIDAD 1 PUERTO USB 2.0 SERVIDOR DE IMPRESION INCORPORADO MEMORIA:32MB CAP. D ENTRADA MAXIMA HASTA 550 HOJAS CICLO DE TRABAJO HASTA 15000 PAGINAS POR MES. CON CABLE. | 8452.5
I180000218 | 1615 | MONITOR COLOR NEGRO LCD 15 L1506 PANTALLA (OSD) | 4935.8
I180000220 | 1775 | UNIDAD CENTRAL DE PROCESO (CPU) UNIDAD CETRAL DE PROSESO (CPU) EN COLOR NEGRO SISTEMA OPERATIVO WINDOWS VISTA ORIGINAL PERMITE HACER DOWNGRADEA XP PRO PROSESADOR INTEL PENTIUM DUAL -CORE E2200 | 15511.2
I060200468 | 4 | UNIDAD REFRIGERACION UNIDAD DE REFRIGERACION CAMARAS FRIAS JURISDICCIONALES DE TIPO MUDULAR | 315100
I420800248 | 8 | EVAPORADORA UNIDAD EVAPORADORA DE AIRE | 78775
I420800248 | 9 | EVAPORADORA UNIDAD EVAPORADORA DE AIRE | 78775
I420800248 | 10 | EVAPORADORA UNIDAD EVAPORADORA DE AIRE | 78775
I420800588 | 8 | UNIDAD CONDENSADORA UNIDAD CONDENSADORA DE AIRE | 78775
I420800588 | 9 | UNIDAD CONDENSADORA UNIDAD CONDENSADORA DE AIRE | 78775
I420800588 | 10 | UNIDAD CONDENSADORA UNIDAD CONDENSADORA DE AIRE | 78775
I180000218 | 2167 | MONITOR MONITOR | 4207.28
I180000220 | 1878 | UNIDAD CENTRAL DE PROCESO (CPU) CPU UNIDAD CENTRAL DE PROCESO | 9816.98
I180000218 | 2280 | MONITOR MONITOR | 3416.2
I480800016 | 24 | AUTOMOVIL SEDAN 4 PUERTAS (AFASPE 2010) AUTOMOVIL NUEVO SCALA 4 PUERTAS 1.6 DYNAMIQUE T/A | 169000.01
I450600084 | 373 | CONGELADOR AFASPE 2010 CONGELADOR PARA REFRIGERANTES 10 FT3 TERMOSTATO MECANICO. MANTENGA LA TEMPERATURA INTERIOR ENTRE -20 Y -15 C. AUN EN AMBIENTES DE 42 C.ESPESOR DE ESCARCHA DE 10MM. CON PARO Y ARRANQUE AUTOMATICO POR TEMPERATURA. EVAPORADOR DE SUPERFICIE DE PLACAS. UNA SOLA PUERTA. LISA Y SOL TIPO COFRE. | 6697.84
I450600084 | 380 | CONGELADOR AFASPE 2010 CONGELADOR PARA REFRIGERANTES 10 FT3 TERMOSTATO MECANICO. MANTENGA LA TEMPERATURA INTERIOR ENTRE -20 Y -15 C. AUN EN AMBIENTES DE 42 C.ESPESOR DE ESCARCHA DE 10MM. CON PARO Y ARRANQUE AUTOMATICO POR TEMPERATURA. EVAPORADOR DE SUPERFICIE DE PLACAS. UNA SOLA PUERTA. LISA Y SOL TIPO COFRE. | 6697.84
I060600346 | 18 | MEDIDOR TEMPERATURA Y CALOR (AFASPE 2010) DATA LOGGER FIJO P/CAMARAS FRIAS | 6333.6
I060600346 | 19 | MEDIDOR TEMPERATURA Y CALOR (AFASPE 2010) DATA LOGGER PORTATIL | 6414.8
I450400126 | 3700 | ESTANTE (AFASPE 2010) ESTANTE DE ACERO INOXIDABLE LINESAINSTITUCIONAL POSTES EN CAL.16 ACERO 304 ESTANTES PERFORADOS EN ACERO 304 CALIBRE 18 CON TORNILLOS DE ACERO INOXIDABLE PARACOLOCAR EN DIFERENTES POSICIONES REGATONES DE ACERO INOX. DE 1 X .70 X 2.10 M. DE ALTO. | 5763.46
I450400126 | 3701 | ESTANTE (AFASPE 2010) ESTANTE DE ACERO INOXIDABLE LINESAINSTITUCIONAL POSTES EN CAL.16 ACERO 304 ESTANTES PERFORADOS EN ACERO 304 CALIBRE 18 CON TORNILLOS DE ACERO INOXIDABLE PARACOLOCAR EN DIFERENTES POSICIONES REGATONES DE ACERO INOX. DE 1 X .70 X 2.10 M. DE ALTO. | 5763.46
I450400126 | 3702 | ESTANTE (AFASPE 2010) ESTANTE DE ACERO INOXIDABLE LINESAINSTITUCIONAL POSTES EN CAL.16 ACERO 304 ESTANTES PERFORADOS EN ACERO 304 CALIBRE 18 CON TORNILLOS DE ACERO INOXIDABLE PARACOLOCAR EN DIFERENTES POSICIONES REGATONES DE ACERO INOX. DE 1 X .70 X 2.10 M. DE ALTO. | 5763.46
I450400126 | 3703 | ESTANTE (AFASPE 2010) ESTANTE DE ACERO INOXIDABLE LINESAINSTITUCIONAL POSTES EN CAL.16 ACERO 304 ESTANTES PERFORADOS EN ACERO 304 CALIBRE 18 CON TORNILLOS DE ACERO INOXIDABLE PARACOLOCAR EN DIFERENTES POSICIONES REGATONES DE ACERO INOX. DE 1 X .70 X 2.10 M. DE ALTO. | 5763.46
I450400126 | 3704 | ESTANTE (AFASPE 2010) ESTANTE DE ACERO INOXIDABLE LINESAINSTITUCIONAL POSTES EN CAL.16 ACERO 304 ESTANTES PERFORADOS EN ACERO 304 CALIBRE 18 CON TORNILLOS DE ACERO INOXIDABLE PARACOLOCAR EN DIFERENTES POSICIONES REGATONES DE ACERO INOX. DE 1 X .70 X 2.10 M. DE ALTO. | 5763.46
I450400126 | 3738 | ESTANTE (AFASPE 2010) ESTANTES DE ACERO INOXIDABLE LINEA INSTITUCIONAL POSTES EN CALIBRE 16 TIPO 304 CON TORNILLOS DE ACERO INOXIDABLE PARA COLOCAR EN DIFERENTES POSICIONES REGATONES DE ACERO INOXIDABLE DIM. 100 X 70 X 2.10 MTS. | 5763.46
I450400126 | 3739 | ESTANTE (AFASPE 2010) ESTANTES DE ACERO INOXIDABLE LINEA INSTITUCIONAL POSTES EN CALIBRE 16 TIPO 304 CON TORNILLOS DE ACERO INOXIDABLE PARA COLOCAR EN DIFERENTES POSICIONES REGATONES DE ACERO INOXIDABLE DIM. 100 X 70 X 2.10 MTS. | 5763.46
I450400126 | 3740 | ESTANTE (AFASPE 2010) ESTANTES DE ACERO INOXIDABLE LINEA INSTITUCIONAL POSTES EN CALIBRE 16 TIPO 304 CON TORNILLOS DE ACERO INOXIDABLE PARA COLOCAR EN DIFERENTES POSICIONES REGATONES DE ACERO INOXIDABLE DIM. 100 X 70 X 2.10 MTS. | 5763.46
I450400126 | 3741 | ESTANTE (AFASPE 2010) ESTANTES DE ACERO INOXIDABLE LINEA INSTITUCIONAL POSTES EN CALIBRE 16 TIPO 304 CON TORNILLOS DE ACERO INOXIDABLE PARA COLOCAR EN DIFERENTES POSICIONES REGATONES DE ACERO INOXIDABLE DIM. 100 X 70 X 2.10 MTS. | 5763.46
I450400126 | 3742 | ESTANTE (AFASPE 2010) ESTANTES DE ACERO INOXIDABLE LINEA INSTITUCIONAL POSTES EN CALIBRE 16 TIPO 304 CON TORNILLOS DE ACERO INOXIDABLE PARA COLOCAR EN DIFERENTES POSICIONES REGATONES DE ACERO INOXIDABLE DIM. 100 X 70 X 2.10 MTS. | 5763.46
I450400126 | 3743 | ESTANTE (AFASPE 2010) ESTANTES DE ACERO INOXIDABLE LINEA INSTITUCIONAL POSTES EN CALIBRE 16 TIPO 304 CON TORNILLOS DE ACERO INOXIDABLE PARA COLOCAR EN DIFERENTES POSICIONES REGATONES DE ACERO INOXIDABLE DIM. 100 X 70 X 2.10 MTS. | 5763.46
I180000066 | 942 | MINICOMPUTADORA MINICOMPUTADORA HP PROBOOK 4530S INTEL CORE 15-2410M. | 17806
I450400012 | 1035 | ARCHIVERO ARCHIVERO COLOR NEGRO | 4129.6
I180000066 | 1547 | MINICOMPUTADORA MINICOMPUTADORA PORTATIL | 20126
I450400252 | 650 | MESA DE TRABAJO DE METAL MESA DE TRABAJO DE ACERO INOXIDABLE 1.90 X .80 X .90 MTS. CON RESPALDO ENTREPANO Y PATAS TUBULARES DE 1 5/8 PULG. CON REGATON NIVELADOR. | 22620
I450400252 | 651 | MESA DE TRABAJO DE METAL MESA DE TRABAJO CON DOBLE TARJA DE ACERO INOXIDABLE MEDIDA 190 X 0.70 X 0.90 M. | 22049.28
I450400002 | 3802 | ACONDICIONADOR AIRE MINISPLIT CON CAPACIDAD DE 3 TONELADAS FRIO/CALOR DE 220 VOLTS. SERIE DEL CONDENSADOR: CXC361T8021800094 | 22248.8
I450400002 | 3803 | ACONDICIONADOR AIRE MINISPLIT CON CAPACIDAD DE 3 TONELADAS FRIO/CALOR DE 220 VOLTS. SERIE DEL CONDENSADOR: CXC361T8021800172 | 22248.8
I450400002 | 3807 | ACONDICIONADOR AIRE MINISPLIT CON CAPACIDAD DE 2 TONELADAS FRIO/CALOR DE 220 VOLTS. SERIE DEL CONDENSADOR: CXC261F7061801242 | 11913.2
I450400002 | 3809 | ACONDICIONADOR AIRE MINISPLIT CON CAPACIDAD DE 2 TONELADAS FRIO/CALOR DE 220 VOLTS. SERIE DEL CONDENSADOR: CXC261F7061801219 | 11913.2
I450400252 | 652 | MESA DE TRABAJO DE METAL MESA DE TRABAJO DE ACERO INOXIDABLE CON RUEDAS MEDIDAS 1.25 X 0.70 X 0.90 MTS. CUBIERTA EN ACERO INOXIDABLE CALIBRE 18 Y ENTREPANO CALIBRE 20 ESTRUCTURA TUBULAR DE 1 5/8 EN ACERO INOXIDABLE. | 12934
I450400252 | 653 | MESA DE TRABAJO DE METAL MESA DE APOYO CON PISO EN ACERO INOXIDABLE CON RUEDAS MEDIDA 1.00 X 0.70 X 0.90 MTS. CUBIERTA EN ACERO INOXIDABLE CALIBRE 18 Y ENTREPANO CALIBRE 20 ESTRUCTURA TUBULAR DE 1 5/8 EN ACERO INOXIDABLE. | 10324
I180000218 | 2065 | MONITOR MONITOR LCD DE 17 EN COLOR NEGRO | 3429.3
I180000220 | 1774 | UNIDAD CENTRAL DE PROCESO (CPU) UNIDAD CETRAL DE PROSESO (CPU) EN COLOR NEGRO SISTEMA OPERATIVO WINDOWS VISTA ORIGINAL PERMITE HACER DOWNGRADEA XP PRO PROSESADOR INTEL PENTIUM DUAL -CORE E2200 | 15511.2
I180000220 | 4992 | UNIDAD CENTRAL DE PROCESO (CPU) UNIDAD CENTRAL DE PROCESO (CPU). PROCESADOR DE OCTAVA GENERACION INTEL CORE I5-I5-8265U DE 4 NUCLEOS/6 MB/DE 16 GHZ A 3.9 GHZ/25 W. MEMORIA: 8 GB DDRA 2400 MHZ (1 X 8 GB) 2 DIMM CRECIMIENTO HASTA 64 GB DDRA 2400 MHZ. DISCO DURO: 1 TB 7200 RPM DE 2.5 SATA. TARJETA DE VIDEO: GRAFICOS INTEGRADOS INTEL UHD GRAPHICS 620. TARJETA DE RED: RED INTEGRADA ETHERNET LAN 10/100/1000. SOFTWARE OFICINA: DEBERA INCLUIR UNA LICENCIA OFFICE HOME & BUSINESS 2019 FPP PC/MAC 32/64 BITS ESPANOL. | 24471.36
I180000220 | 1377 | UNIDAD CENTRAL DE PROCESO (CPU) COMPUTADORA CO 1 GB DE MEMORIA RAM PENTIUM DUAL CORE DISCO DURO DE 160GB COMBO CD/RW DE 48X/32X WINDOWS XP PROFESIONAL OFFICE LICENCIA | 17422.5
I180000218 | 2244 | MONITOR LCD MARCA HP MODELO LE1851W | 3352.4
I180000162 | 1364 | IMPRESORA LASSER IMPRESORA HP LASER JET 2055DN VELOCIDAD DE IMPRESION (NEGRO CALIDAD NORMAL A4): HASTA 33 PPM CICLO DE TRABAJO (MENSUAL A4): HASTA 50000 PAGINAS VOLUMEN DE PAGINAS MENSUALES RECOMENDADO: 750 A 3000 RESOLUCION DE IMPRESION: HASTA 1200 X 1200 PPP CALIDAD DE IMPRESION (NEGRO CALIDAD OPTIMA): HASTA 1200 X 1200 PPP BANDEJAS DE PAPEL: 2 (1 MAS BANDEJA DE ENTRADA MULTIUSOS DE 50 HOJAS) CAPACIDAD DE ENTRADA ESTANDAR: BANDEJA DE ENTRADA DE 250 HOJAS Y MULTIUSOS DE 50 HOJA CAPACIDAD DE SALIDA ESTANDAR: 150 HOJAS PANEL DE CONTROL OPCIONES DE IMPRESION A DOBLE CARA TAMANOS ESTANDARES DE SOPORTE PAPEL: BANDEJA 1: A4 A5 A6 B5 SOBRES (C5 B5 DL); BANDEJA 2: A4 A5 A6; BANDEJA OPCIONAL 3: A4 A5 A6 TAMANOS DE SOBRE PERSONALIZADOS: BANDEJA 1: DE 76 X 127 A 216 X 356 MM; BANDEJA 2: 105 X 148 A 216 X 356 MM; BANDEJA OPCIONAL 3: 105 X 148 A 216 X 356 MM INCLUIR CABLE USB 1 ANO DE GARANTIA | 5974
I180000066 | 649 | MINICOMPUTADORA MINICOMPUTADORA PROBOOK CON PRCESADOR INTAL CORE 15-2.4HHZ DISCO DURO DE 500GB 4GB DE MEMORIA RAM DVD/WWINDOWS7 | 29696
I150200014 | 23 | AMPLIFICADOR DE SONIDO AMPLIFICAR DOS CANALES DE MICROFONO CASETERA | 4025
I150200014 | 48 | AMPLIFICADOR DE SONIDO CON 3 CANALES C/CASETERABOCINAS MICROFONO | 2990
I270000052 | 18 | CASETA PICK UP CAMPER PARA PICK UP FORD RANGER 2002 AL RAZ DE LA CABINA FABRICADO EN FIBRA DE VIDRIO ACABADO TERMICO AERODINAMICO CON VENTANAS CORREDIZAS Y CON MOSQUITERO A LOS LADOS Y EN CRISTAL AHUMADO MARCOS DE ALUMINIO NEGRO CON PUERTA TRASERA EN GRIS AHUMADO Y MARCOS DE ALUMINIO NEGRO CON DOBLE CHAPA DE SEGURIDAD Y AMORTIGUADORES DE GAS PLACAS PP-00-772 PP-00-782 Y PP-00-368 DEL ESTADO DE N.L | 7700
I480800052 | 278 | CAMION PICK-UP (PLACAS ANTERIORES PW-04-285) UNIDAD 2005 F-150 SS REG. CAB XL/ PQTE. EQUIPO PREFERIDO 501 A/ VESTIDURA XL/ ESPEJOS NEGROS AERODINAMICOS/ REINES 16X7 SIN TAPACUBOS/ MOTOR V6 4.2L EFI/ TRANSM 5 VEL. C/SOBREMA/ LLANTAS LT255/70516 BSW T/TERR / RELACION DE EJES 3.54/ INCENTIVO AL MAYOREO/ PAQUETE PBV 6200# / AIRE ACONDICONADO- LIBRE CFC/ VELOCIMETRO EN SIST. METRICO/ GRABADO DE VEHICULO/ INSPECC. FINAL ACOND. SERV. Y GTIA./ GASTOS DE TRASLADO/ SEGURO DE TRASLADO. PICK UP MOD 2005 MOTOR V6 DE 4.2 L EFI DE 210 HP CAPACIDAD GARGA 1005KG TANQUE DE 94LTS FRENOS DELANTEROS DE DISCO Y TRASEROS DE TAMBOR CON SISTEMA RABS SUSPENSION DELANTERA INDEPENDIENTE CON RESORTES ESPIRALES Y AMORTIGUADORES SUSPENSION TRASERA SEMIFLOTANTE CON AMORTIGUADORES DE GAS TRANSMISION MANUAL DE 5 VELOCIDADES DIRECCION HIDRAULICA RINES DE ACERO 16 X7 LLANTAS LT255R16 ESPEJO DE CONTRL MANUAL ASIENTO DELANTERO TIPO BANCA DIVIDIDO CON DESCANSABRAZOS TAPIZA | 174000
I450400016 | 3643 | ARCHIVERO DE METAL COLOR ARENA DE 4 GAVETAS TAMANO OFICIO | 3542
I180000162 | 957 | IMPRESORA LASSER IMPRESORA LASER | 2857.75
I450400012 | 591 | ARCHIVERO ARCHIVERO 4 GABETAS TAMANO OFICIO COLOR ARENA | 3565
I150200364 | 411 | TELEVISION (DESASTRE URGENCIAS EPIDEMIOLOGICAS VIGILANCIA EPIDIEMIOLOGICAS) TELEVISION PLANA DE 21 | 2850
I180000034 | 477 | IMPRESORA (PREVENCION Y CONTROL DE ENFERMEDADES 2008) IMPRESORA PORTATIL COLOR NEGRO | 2990
I180000218 | 2262 | MONITOR LCD MARCA HP MODELO LE1851W | 3352.4
I180000220 | 1969 | UNIDAD CENTRAL DE PROCESO (CPU) PROCESADOR DUALCORE MEMORIA RAM 2 GB DISCO DURO DE 320 GB LECTOR DE TARJETAS 22-1 DVD RW LIGHTSCRIBE WINDOWS XP PRO TARJETA DE RED GIGABIT TECLADO EN ESPANOL MOUSE OPTICO | 19847.6
I180000220 | 1951 | UNIDAD CENTRAL DE PROCESO (CPU) PROCESADOR DUALCORE MEMORIA RAM 2 GB DISCO DURO DE 320 GB LECTOR DE TARJETAS 22-1 DVD RW LIGHTSCRIBE WINDOWS XP PRO TARJETA DE RED GIGABIT TECLADO EN ESPANOL MOUSE OPTICO | 19847.6
I180000220 | 2247 | UNIDAD CENTRAL DE PROCESO (CPU) COMPUTADORA DE ESCRITORIO LIGERA (HP 6000 PRO) (NO. PARTE WW856LA) PROCESADOR INTEL DUAL CORE E5400 2.70 GHZ2MB CACHE MEMORIA RAM DE 2 GB DVD+-RW DE 16X (CAPA DOBLE). LIGHTSCRIBE AL MENOS CON LOS SIGUIENTES PUERTOS: FRONTALES 2 PUERTOS USB 2.0 ENTRADAS DE AUDiFONO Y MICROFONO. TRASEROS: 6 USB 2.0 1 PUERTO SERIE 2 PS/2 1 RJ-45 1 VGA 1 DISPLAYPORT ENTRADA/SALIDA AUDIO RANURAS DE EXPANSION: AL MENOS 2 PCI 1 PCI EXPRESS X1 1 PCI EXPRESS X16 TARJETA DE RED GIGABIT ETHERNET (10/100/1000). DISCO DURO INTERNO SATA CON CAPACIDAD 320 GB DE ALTA VELOCIDAD 7200 RPM TRANSFERENCIA 3.0 G/SEG. GABINETE TIPO FACTOR DE FORMA COMPACTA CON TECNOLOGiA TOOLLESS CON CAPACIDAD DE ABRIR SIN HERRAMIENTAS (SMALL FORM FACTOR) SISTEMA OPERATIVO WINDOWS 7 CON DOWNGRADE A WINDOWS XP PRO LICENCIA DE OFFICE (WORD EXCEL POWER POINT Y OUTLOOK AL MENOS) LECTOR DE MEDIOS TIPO SD MMC MEMORY STICK COMPACT FLASH LECTOR DE 22 EN 1 | 13630
I480800156 | 46 | VAGONETA (AFASPE 2009) CAMIONETA HIACE PARA 15 PASAJEROS TRANSMISION MANUAL DE 5 VELOCIDADES MOTOR 4 CILINDROS 2.7 LITROS 158 HP ASIENTOS EN TELA DOBLE CABINA SISTEMA DE AUDIO AM/FM CASSETTE Y CD SENCILLO AIRE ACONDICIONADO. | 370900
I180000066 | 702 | MINICOMPUTADORA COMPUTADORA PORTATIL COLOR NEGRO I5-460 2.53GHZ WIN 7 PROFESIONAL 32 BITS 4GB RAM DISCO DURO 500GB DVD +/- RW SUPERMULTI DOBLE CAPA LS PANTALLA 15.6 TJ RED GIGABIT MODULO WIRELESS BLUETOOTH 2.1 ADAPTADOR CORRIENTE 65W BATERIA 6 CELDAS. | 23548
I180000220 | 2762 | UNIDAD CENTRAL DE PROCESO (CPU) UNIDAD CENTRL DE PROCESO. | 17400
I480800052 | 473 | CAMION PICK-UP CAMION PICK-UP VEHICULO FORD RANGER PICK UP DOBLE CABINA AIRE ACONDICIONADO RADIO AM/FM/CD LLANTA DE REFACCION RINES DE ACERO DE 15. | 240500
I180000066 | 830 | MINICOMPUTADORA MINICOMPUTADORA HP PROBOOK 4530S INTEL CORE 15-2410M. | 17806
I180000066 | 1048 | MINICOMPUTADORA IPAD 2 16 GB 3G+WIFI CAMARA FRONTAL CAMARA FRONTAL BLUETOOTH 2.1 PANTALLA PANORAMICA BRILLANTE MILTI-TOUCH DE 9.7 EN DIAGONAL RETRO ILUMINACION LED CHIP A5 DE APPLE DE DOBLE NUCLEO A 1GHZ INCLUYE FUNDA DE PIEL. | 14210
I450400012 | 1055 | ARCHIVERO ARCHIVERO COLOR NEGRO | 4129.6
I450400120 | 2669 | ESCRITORIO ESCRITORIO MODULO COLOR CAOBA | 4408
I450400120 | 2689 | ESCRITORIO ESCRITORIO METALICO ARENA | 3190
I450400320 | 3382 | SILLON SILLON COLOR NEGRO | 2784
I450600218 | 1617 | REFRIGERADOR (COCINA) REFRIGERADOR COLOR BLANCO | 6171.2
I180000218 | 3292 | MONITOR MONITOR COLOR NEGRO LCD 20 WIDESCREEN | 3451
I450400010 | 50 | HORNO DE MICROONDAS HORNO D EMICROONDAS GABINETE NEGRO CON FRENTE EN ACERO INOXIDABLE DE 1.4 PIES CUBICOS DE CAPACIDAD | 3430.12
I180000220 | 3296 | UNIDAD CENTRAL DE PROCESO (CPU) UNIDAD CENTRAL DE PROCESO CI3 2120 4G 500G WIN7PRO64 3/3/3 INCLUYE OFFICE HOME & BUSINESS 2010 32-BIT/X64 ESP MEXICO DVD. COLOR NEGRO. | 18657.44
I180000218 | 3844 | MONITOR MONITOR DE 18.5 PULGADAS | 3441.72
I180000142 | 34 | UNIDAD DE ALMACENAMIENTO (AFASPE) DISCO DURO EXTERNO CAPACIDAD DE 2TB | 2998.98
I180000136 | 8 | PLOTTER PLOTTER DESIGNJET 1GB RAM TJ.RED FAST ETHERNET 100BASE T USB 2.0 Y WIFI GARANTIA 12 MESES DIRECCION DE SALUD PUBLICA. | 34336
I180000066 | 1449 | MINICOMPUTADORA LAPTOP LINEA CELERON UMA RAM 1.0 TB MEMORIA CAPACIDAD 4GB TIPO DDR3 RAM PANTALLA TIPO LED DE 14 RESOLUCION 1366X768. | 14964
I180000162 | 2427 | IMPRESORA LASSER IMPRESORA LASSER JET | 2807.2
I180000066 | 1607 | MINICOMPUTADORA MINICOMPUTADORA COMPUTADORA PORTATIN INTEL CORE 13 PANTALLA DE 14 MEMORIA RAM DE 8GB DISCO DURO DE 1 TB WIN 10 SL 64 MALENTIN DE TRANSPORTE 1 ANO DE GARANTIA | 13305.2
I180000220 | 4126 | UNIDAD CENTRAL DE PROCESO (CPU) UNIDAD CENTRAL DE PROCESO(CPU)COMPUTADORA DE ESCRITORIO M700 SFFCI3-6100 3.7 GHZ 4GB RAMDISCO DURO 500GB DVDRWWIN 10 PRO GTIA. | 11675.4
I480800052 | 547 | CAMION PICK-UP CAMIONETA PICK-UP TRACCION 4X2 DE 4 CILINDROS DOBLE CABINA 4 PUERTAS LATERALES DE APERTURA INDEPENDIENTE TRANSMISION MANUAL CON AIRE ACONDICIONADO MOTOR A GASOLINA CAPACIDAD PARA 5 PASAJEROS COLOR BLANCO MODELO 2017. | 288950
I480800052 | 548 | CAMION PICK-UP CAMIONETA PICK-UP TRACCION 4X2 DE 4 CILINDROS DOBLE CABINA 4 PUERTAS LATERALES DE APERTURA INDEPENDIENTE TRANSMISION MANUAL CON AIRE ACONDICIONADO MOTOR A GASOLINA CAPACIDAD PARA 5 PASAJEROS COLOR BLANCO MODELO 2017. | 288950
I480800052 | 552 | CAMION PICK-UP CAMIONETA PICK-UP TRACCION 4X2 DE 4 CILINDROS DOBLE CABINA 4 PUERTAS LATERALES DE APERTURA INDEPENDIENTE TRANSMISION MANUAL CON AIRE ACONDICIONADO MOTOR A GASOLINA CAPACIDAD PARA 5 PASAJEROS COLOR BLANCO MODELO 2017. | 288950
I480800052 | 553 | CAMION PICK-UP CAMIONETA PICK-UP TRACCION 4X2 DE 4 CILINDROS DOBLE CABINA 4 PUERTAS LATERALES DE APERTURA INDEPENDIENTE TRANSMISION MANUAL CON AIRE ACONDICIONADO MOTOR A GASOLINA CAPACIDAD PARA 5 PASAJEROS COLOR BLANCO MODELO 2017. | 288950
I480800052 | 554 | CAMION PICK-UP CAMIONETA PICK-UP TRACCION 4X2 DE 4 CILINDROS DOBLE CABINA 4 PUERTAS LATERALES DE APERTURA INDEPENDIENTE TRANSMISION MANUAL CON AIRE ACONDICIONADO MOTOR A GASOLINA CAPACIDAD PARA 5 PASAJEROS COLOR BLANCO MODELO 2017. | 288950
I450400002 | 3510 | ACONDICIONADOR AIRE MINISPLIT DE 1 1/2 TONELADAS FRIO/CALOR 220V. MODELO DE EVAPORADOR: EXC181F MODELO DE CONDENSADOR: CXC181F SERIE DE CONDENSADOR: CXC181F7041900513 | 8404.2
I450400002 | 3811 | ACONDICIONADOR AIRE MINISPLIT CON CAPACIDAD DE 2 TONELADAS FRIO/CALOR DE 220 VOLTS. SERIE DEL CONDENSADOR: CXC261F7091800617 | 11913.2
I480800052 | 588 | CAMION PICK-UP RANGER CREW CAB 4X2 XL 4 CILINDROS 4 PUERTAS CAPACIDAD PARA 5 PERSONAS COMBUSTIBLE GASOLINA COLOR BLANCO. | 432599.99
I480800052 | 589 | CAMION PICK-UP RANGER CREW CAB 4X2 XL 4 CILINDROS 4 PUERTAS CAPACIDAD PARA 5 PERSONAS COMBUSTIBLE GASOLINA COLOR BLANCO. | 432599.99
I180000220 | 4962 | UNIDAD CENTRAL DE PROCESO (CPU) UNIDAD CENTRAL DE PROCESO (CPU). PROCESADOR DE OCTAVA GENERACION INTEL CORE I5-I5-8265U DE 4 NUCLEOS/6 MB/DE 16 GHZ A 3.9 GHZ/25 W. MEMORIA: 8 GB DDRA 2400 MHZ (1 X 8 GB) 2 DIMM CRECIMIENTO HASTA 64 GB DDRA 2400 MHZ. DISCO DURO: 1 TB 7200 RPM DE 2.5 SATA. TARJETA DE VIDEO: GRAFICOS INTEGRADOS INTEL UHD GRAPHICS 620. TARJETA DE RED: RED INTEGRADA ETHERNET LAN 10/100/1000. SOFTWARE OFICINA: DEBERA INCLUIR UNA LICENCIA OFFICE HOME & BUSINESS 2019 FPP PC/MAC 32/64 BITS ESPANOL. | 24471.36
I180000220 | 4119 | UNIDAD CENTRAL DE PROCESO (CPU) UNIDAD CENTRAL DE PROCESO(CPU)COMPUTADORA DE ESCRITORIO M700 SFFCI3-6100 3.7 GHZ 4GB RAMDISCO DURO 500GB DVDRWWIN 10 PRO GTIA. | 11675.4
I060600201 | 41 | KIT DE ANTROPOMETRIA CADA KIT CONTIENE UNA BASCULA CINTA ANTROPOMETRICA ESTADIMETRO PORTATIL MALETA DE TRANSPORTE ESFIGMOMANOMETRO ESTETOSCOPIO CARGADOR DE BATERIAS 4 PILAS RECARGABLES. | 21424.04
I060600328 | 25 | MEDIDOR DEMOSTRADOR PLICOMETRO. AUXILIAR PARA MEDIR EL GROSOR DE LA GRASA SUBCUTANEA CON FINES DE VALORACION NUTRICIONAL. CONSTA DE LOS SIGUIENTES ELEMENTOS: DE ALUMINIO ANTICORROSIVO O ACERO INOXIDABLE RESOLUCION DE 0.20 MM RANGO DE APERTURA DE 50 MM CALIBRADO PARA EJERCER UNA PRESION CONSTANTE DE 10 G/MM 2 + 10% CALIBRADOR DE ACERO INOXIDABLE. | 5913.68
I060600328 | 26 | MEDIDOR DEMOSTRADOR PLICOMETRO. AUXILIAR PARA MEDIR EL GROSOR DE LA GRASA SUBCUTANEA CON FINES DE VALORACION NUTRICIONAL. CONSTA DE LOS SIGUIENTES ELEMENTOS: DE ALUMINIO ANTICORROSIVO O ACERO INOXIDABLE RESOLUCION DE 0.20 MM RANGO DE APERTURA DE 50 MM CALIBRADO PARA EJERCER UNA PRESION CONSTANTE DE 10 G/MM 2 + 10% CALIBRADOR DE ACERO INOXIDABLE. | 5913.68
I060600201 | 82 | KIT DE ANTROPOMETRIA KIT DE ANTROPOMETRIA (BASCULA ESTADIMETRO CINTA ANTROPOMETRICA MALETIN DE TRANSPORTE). | 22040
I450400002 | 815 | ACONDICIONADOR AIRE AIRE LAVADO EN COLOR OSTION | 2850
I270000052 | 3 | CASETA PICK UP CAMPER NIVE CABINA DOGE 2000 | 7500.3
I421200008 | 87 | ASPERSOR AGRICOLA DE ABONOS TERMONEBULIZADOR SUPERHAWK | 8762.09
I480800052 | 300 | CAMION PICK-UP (PLACAS NTERIORES NVA-00004 PW-04-296) UNIDAD F-150 FLOTILLERA V6 TM/ GRABADO DE VEHICULO/ MOTOR V6 4.2 EFI/ AIRE ACONDICIONADO LIBRE CFC/ VESTIDURA XL/ ESPEJOS NEGROS AERODINAMICOS/ VELOCIMETRO EN SIST. METRICO/ PQTE. EQUIPO PREFERIDO/ TRANSM. MANUAL 5 VEL. SOBREMARCHA/ RINES ACERO 16 X7 / INSPECC. FINAL ACOND. SERV. Y GTIA./GASTOS DE TRASLADO/ SEGURO DE TRASLADO. PICK UP MOD 2005 MOTOR V6 DE 4.2 L EFI DE 210 HP CAPACIDAD GARGA 1005KG TANQUE DE 94LTS FRENOS DELANTEROS DE DISCO Y TRASEROS DE TAMBOR CON SISTEMA RABS SUSPENSION DELANTERA INDEPENDIENTE CON RESORTES ESPIRALES Y AMORTIGUADORES SUSPENSION TRASERA SEMIFLOTANTE CON AMORTIGUADORES DE GAS TRANSMISION MANUAL DE 5 VELOCIDADES DIRECCION HIDRAULICA RINES DE ACERO 16 X7 LLANTAS LT255R16 ESPEJO DE CONTRL MANUAL ASIENTO DELANTERO TIPO BANCA DIVIDIDO CON DESCANSABRAZOS TAPIZADO EN TELA AIRE ACONDICIONADO LUCES DE CORTESIA INTEIOR ROTULADO EN MATERIAL REFLEJANTE Y AUTO ADH | 174000
I421200008 | 121 | ASPERSOR AGRICOLA DE ABONOS HUDSON X PERT MODELO 93794 | 3762
I421200008 | 122 | ASPERSOR AGRICOLA DE ABONOS HUDSON X PERT MODELO 93794 | 3762
I450400146 | 305 | GABINETE UNIVERSAL COLOR GRIS METALICO MEDIDAS 1.80 X 0.87 X 0.39 | 3128
I421200008 | 167 | ASPERSOR AGRICOLA DE ABONOS MAQUINA ASPERSORA AGRICOLA DE ABONO GENERADOR DE NIEBLA CARACTERISTICAS: BOQUILLA DISENADA ESPECIALMENTE POR CORTE INSTANTANEA Y GIRATORIA 360 GRADOS HORIZONTAL Y VERTICALMENTE. COMPRESOR CON DESPLAZAMEIENTO ROTATIVO POSITIVO PARA 350 CFM/PSI CON MANOMETRO LLENO DE GLICERINA. CONTENIDO EN TODAS LAS ETIQUETAS DE PRODUCTOS PARA APLICACION DE ULV TERRESTRE. REGULADOR DE VOLTAJE PRECISO SISTEMA DE BOMBEO DE DESPLAZAMIENTO POSITIVO DENTRO DE UN ESTUCHE RESISTENTE AL AGUA Y CON SEGURO. CONTROL REMOTO DE FLUJO DESDE CABINA. MONTAJE ANTI-VIBRACION RANGO DE APLICACION ARRIBA DE UN LITRO 34 ONZAS. ENCENDIDO ELECTRICO. SISTEMA DE LAVADO CON TANQUE DE SOLUCION DE 3.80 LITROS ( 1 GALON). TANQUE DE INSECTICIDA CON SEGURO DE 56.7 LITROS (15GALONES). MOTOR BRIGGS & STRATTON OHV DE 18 HP CON LUBRICACION TIPO AUTOMOTRIZ Y FLTRO DE ACEITE GIRATORIO. UNA BASE Z COMPLETAMENTE CONSTRUIDA DE ACERO | 160000
I421200008 | 175 | ASPERSOR AGRICOLA DE ABONOS GENERADOR DE NIEBLA BOQUILLA DISENADA ESPECIALMENTE POR LECO CON CORTE INSTANTANEO Y GIRATORIA 360 GRADOS HORIZONTAL Y VERTICALMENTE. COMPRESOR CON DESPLAZAMIENTO ROTATORIO POSITIVO PARA 350 CFM/PSI CON MANOMETRO LLENO DE GLICERINA. CONTENIDO EN TODAS LAS ETIQUETAS DE PRODUCTOS PARA APLICACION DE ULV TERRESTRE. REGULADOR DE VOLTAJE PRECISO SISTEMA DE BOMBEO DE DESPLAZAMIENTO POSITIVO DENTRO DE UN ESTUCHE RESISTENTE AL AGUA Y CON SEGURO CONTROL REMOTO DE FLUJO DESDE CABINA. MONTAJE ANTI-VIBRACION. RANGO DE APLICACION ARRIBA DE UN LITRO (34 ONZAS). ENCENDIDO ELECTRICO SISTEMA DE LAVADO CON TANQUE DE SOLUCION DE 3.80 LITROS (1 GALON). TANQUE DE INSECTICIDA CON SEGURO DE 56.7 LITROS (15 GALONES). MOTOR BRIGGS & STRATTON OHV DE 18 HP CON LUBRICACION TIPO AUTOMOTRIZ Y FILTRO DE ACEITE GIRATORIO. UNA BASE Z COMPLETAMENTE CONSTRUIDA DE ACERO. COLOR VERDE. | 160000
I180000220 | 1274 | UNIDAD CENTRAL DE PROCESO (CPU) DC7800 SFF 1GB PX2-5300 INTEL CORE 2 DUD E6550 PROCESSOR 160GB SATA NCQ HDD SMART IV IST. 48X/32X SATA COMBO 1ST. DRIVE MICROSOFT WINDOWS XP PRO OS HP PS/2 STANDARD KEYBOARD HP PS/2- BUTTON OPTICAL SCROLL MOUSE. GARANTIA DE 36 MESES | 16404.75
I480800052 | 386 | CAMION PICK-UP CAMIONETA FORD F 250 SS CAB. REG. XLT COLOR PLATA METALICO TRANSMISION AUTOMATICA EIRE ACONDICIONADE Y ESPEJOS ELECTRICOS VESTIDURA EN TELA COLOR GRIS PLACAS ANTERIORES(PY-15737) RG-30697 | 200000
I421200008 | 319 | ASPERSOR AGRICOLA DE ABONOS ASPERSOR DE ALTA PRESION INDICADOR DE PRESION DE AIRE DEL TANQUE MANIVELA ESTRA LARGA TANQUE DE ALTA CALIDAD EN ACERO INOXIDABLE CORREA PARA TRASPORTAR TEJIDA EN POLIPROPILENO PARA DAR CONFOR Y UN LARGO SERVICIO EL CIERRE DE LA VALVULA SE ENCUENTRA ENTRE LA MANGUERA Y EL TANQUE PERMITE QUE EL OPERADOR MANTENGA LA PRESION DEL TANQUE . | 7000
I421200008 | 337 | ASPERSOR AGRICOLA DE ABONOS (AFASPE) EQUIPO DE FUMIGACION PESADO MOTOR 18 HP. COMPRESOR CON DESPLAZAMIENTO ROTATIVO POSITIVO PARA 350 CFM/PSI CON MANOMETRO LLENO DE GLICERINA. BOMBA DE INSECTICIDA CON PISTON DE DESPLAZAMIENTO POSITIVO DESCARGA GRADUABLE ENTRE 0 Y 491 MILIMETROS POR MINUTO. BOQUILLA DE ALTO RENDIMIENTO CABEZA GIRATORIA A 360° EN PLANO HORIZONTAL Y VERTICAL. REGULADOR DE VOLTAJE PRECISO SISTEMA DE BOMBEO DE DESPLAZAMIENTO POSITIVO DENTRO DE UN ESTUCHE RESISTENTE AL AGUA Y CON SEGURO. CONTROL REMOTO DE FLUJO DESDE CABINA. MONTAJE ANTIVIBRACION. ENCENDIDO ELECTRICO. SISTEMA DE LAVADO CON TANQUE DE SOLUCION DE 3.8 LITROS (1GALON) TANQUE DE INSECTICIDA CON CAPACIDAD APROX. DE 56.7 LITROS (15 GALONES). TANQUE PARA GASOLINA CON CAPACIDAD APROX. DE 34.2 LITROS (9GALONES). BASE COMPLETAMENTE CONSTRUIDA DE ACERO. COLOR AMARILLO. | 100000
I421200008 | 338 | ASPERSOR AGRICOLA DE ABONOS (AFASPE) EQUIPO DE FUMIGACION PESADO MOTOR 18 HP. COMPRESOR CON DESPLAZAMIENTO ROTATIVO POSITIVO PARA 350 CFM/PSI CON MANOMETRO LLENO DE GLICERINA. BOMBA DE INSECTICIDA CON PISTON DE DESPLAZAMIENTO POSITIVO DESCARGA GRADUABLE ENTRE 0 Y 491 MILIMETROS POR MINUTO. BOQUILLA DE ALTO RENDIMIENTO CABEZA GIRATORIA A 360° EN PLANO HORIZONTAL Y VERTICAL. REGULADOR DE VOLTAJE PRECISO SISTEMA DE BOMBEO DE DESPLAZAMIENTO POSITIVO DENTRO DE UN ESTUCHE RESISTENTE AL AGUA Y CON SEGURO. CONTROL REMOTO DE FLUJO DESDE CABINA. MONTAJE ANTIVIBRACION. ENCENDIDO ELECTRICO. SISTEMA DE LAVADO CON TANQUE DE SOLUCION DE 3.8 LITROS (1GALON) TANQUE DE INSECTICIDA CON CAPACIDAD APROX. DE 56.7 LITROS (15 GALONES). TANQUE PARA GASOLINA CON CAPACIDAD APROX. DE 34.2 LITROS (9GALONES). BASE COMPLETAMENTE CONSTRUIDA DE ACERO. COLOR AMARILLO. | 100000
I421200008 | 421 | ASPERSOR AGRICOLA DE ABONOS ASPERSOR AGRICOLA EN COLOR ROJO CON BLANCO Y NEGRO TIPO MOCHILA CON TANQUE DE 17 LITROS CON MOTOR 77 CC 5 HP | 8900
I421200008 | 433 | ASPERSOR AGRICOLA DE ABONOS ASPERSOR AGRICOLA EN COLOR ROJO CON BLANCO Y NEGRO TIPO MOCHILA CON TANQUE DE 17 LITROS CON MOTOR 77 CC 5 HP | 8900
I421200008 | 438 | ASPERSOR AGRICOLA DE ABONOS ASPERSOR AGRICOLA EN COLOR ROJO CON BLANCO Y NEGRO TIPO MOCHILA CON TANQUE DE 17 LITROS CON MOTOR 77 CC 5 HP | 8900
I180000220 | 2456 | UNIDAD CENTRAL DE PROCESO (CPU) CPU HP PRO MONITORES CORE E5500 2.5G COLOR NEGRO | 9744
I421200008 | 494 | ASPERSOR AGRICOLA DE ABONOS NEBULIZADORA | 25000
I421200008 | 528 | ASPERSOR AGRICOLA DE ABONOS SISTEMA DE CARGA TANQUE DE INSECTICIDA: 25 LTS EMBRAGUE CENTRIFUGO: SI PESO: 12KG SALIDA CON TAPON: SI MOTOR H.P.: GX 35T DESPLAZAMIENTO: 35.8 CC TIEMPOS: 4 SISTEMA DE ENCENDIDO: BOBINA TRANSETORIZADA SISTEMA DE ARRANQUE: RETRACTIL COMBUSTIBLE: GASOLINA CON O SIN PLOMO SISTEMA DE DESCARGA VOLUMEN DE ASPERSION: 0-8 LTS/MIN TIPO DE BOQUILLA: CHORRO PLANO MANOMETRO: GRADUADO DE MAS DE 300 PSI PISTOLA O EMPUNADURA: SI SEGURO DE PISTOLA Y LLAVE DE SEGURIDAD: SI CONTROL DE PRESION: SI LANZAS: 2 CON BOQUILLAS GX 8002 Y GX 8001 MANGUERA DE ASPERSION: 1.8 MTS DE LARGO DOBLE SALIDA PARA TRABAJOCON DOBLE: SI | 14544.08
I421200008 | 539 | ASPERSOR AGRICOLA DE ABONOS SISTEMA DE CARGA TANQUE DE INSECTICIDA: 25 LTS EMBRAGUE CENTRIFUGO: SI PESO: 12KG SALIDA CON TAPON: SI MOTOR H.P.: GX 35T DESPLAZAMIENTO: 35.8 CC TIEMPOS: 4 SISTEMA DE ENCENDIDO: BOBINA TRANSETORIZADA SISTEMA DE ARRANQUE: RETRACTIL COMBUSTIBLE: GASOLINA CON O SIN PLOMO SISTEMA DE DESCARGA VOLUMEN DE ASPERSION: 0-8 LTS/MIN TIPO DE BOQUILLA: CHORRO PLANO MANOMETRO: GRADUADO DE MAS DE 300 PSI PISTOLA O EMPUNADURA: SI SEGURO DE PISTOLA Y LLAVE DE SEGURIDAD: SI CONTROL DE PRESION: SI LANZAS: 2 CON BOQUILLAS GX 8002 Y GX 8001 MANGUERA DE ASPERSION: 1.8 MTS DE LARGO DOBLE SALIDA PARA TRABAJOCON DOBLE: SI | 14544.08
I421200008 | 561 | ASPERSOR AGRICOLA DE ABONOS SISTEMA DE CARGA TANQUE DE INSECTICIDA: 25 LTS EMBRAGUE CENTRIFUGO: SI PESO: 12KG SALIDA CON TAPON: SI MOTOR H.P.: GX 35T DESPLAZAMIENTO: 35.8 CC TIEMPOS: 4 SISTEMA DE ENCENDIDO: BOBINA TRANSETORIZADA SISTEMA DE ARRANQUE: RETRACTIL COMBUSTIBLE: GASOLINA CON O SIN PLOMO SISTEMA DE DESCARGA VOLUMEN DE ASPERSION: 0-8 LTS/MIN TIPO DE BOQUILLA: CHORRO PLANO MANOMETRO: GRADUADO DE MAS DE 300 PSI PISTOLA O EMPUNADURA: SI SEGURO DE PISTOLA Y LLAVE DE SEGURIDAD: SI CONTROL DE PRESION: SI LANZAS: 2 CON BOQUILLAS GX 8002 Y GX 8001 MANGUERA DE ASPERSION: 1.8 MTS DE LARGO DOBLE SALIDA PARA TRABAJOCON DOBLE: SI | 14544.08
I421200008 | 564 | ASPERSOR AGRICOLA DE ABONOS ASPERSOR DE 3.5 GALONES. | 12644
I421200008 | 577 | ASPERSOR AGRICOLA DE ABONOS TERMONEBULIZADOR ASPERSOR AGRICOLA DE ABONOS | 19000
I421200008 | 578 | ASPERSOR AGRICOLA DE ABONOS TERMONEBULIZADOR ASPERSOR AGRICOLA DE ABONOS | 19000
I421200008 | 579 | ASPERSOR AGRICOLA DE ABONOS TERMONEBULIZADOR ASPERSOR AGRICOLA DE ABONOS | 19000
I421200008 | 593 | ASPERSOR AGRICOLA DE ABONOS ASPERSOR AGRICOLA DE ABONOS | 170000
I421200008 | 594 | ASPERSOR AGRICOLA DE ABONOS ASPERSOR AGRICOLA DE ABONOS | 170000
I421200008 | 595 | ASPERSOR AGRICOLA DE ABONOS ASPERSOR AGRICOLA DE ABONOS | 170000
I421200008 | 616 | ASPERSOR AGRICOLA DE ABONOS ASPERSOR AGRICOLA DE ABONOS | 170000
I150200060 | 643 | BOCINA KIT DE BOCINA TIPO TROMPETA REDONDA DE 15 FABRICADA EN ALUMINIO CON UNIDAD DE POTENCIA DE 60 WATTS BASE PARA BOCINAS PARA MONTAJE EN AUTOMOVIL ACCESORIOS ADICIONALES PARA FIJACION CON CINCHO TIPO MATRACA. | 4274.6
I150200060 | 644 | BOCINA KIT DE BOCINA TIPO TROMPETA REDONDA DE 15 FABRICADA EN ALUMINIO CON UNIDAD DE POTENCIA DE 60 WATTS BASE PARA BOCINAS PARA MONTAJE EN AUTOMOVIL ACCESORIOS ADICIONALES PARA FIJACION CON CINCHO TIPO MATRACA. | 4274.6
I150200060 | 645 | BOCINA KIT DE BOCINA TIPO TROMPETA REDONDA DE 15 FABRICADA EN ALUMINIO CON UNIDAD DE POTENCIA DE 60 WATTS BASE PARA BOCINAS PARA MONTAJE EN AUTOMOVIL ACCESORIOS ADICIONALES PARA FIJACION CON CINCHO TIPO MATRACA. | 4274.6
I150200060 | 646 | BOCINA KIT DE BOCINA TIPO TROMPETA REDONDA DE 15 FABRICADA EN ALUMINIO CON UNIDAD DE POTENCIA DE 60 WATTS BASE PARA BOCINAS PARA MONTAJE EN AUTOMOVIL ACCESORIOS ADICIONALES PARA FIJACION CON CINCHO TIPO MATRACA. | 4274.6
I150200060 | 647 | BOCINA KIT DE BOCINA TIPO TROMPETA REDONDA DE 15 FABRICADA EN ALUMINIO CON UNIDAD DE POTENCIA DE 60 WATTS BASE PARA BOCINAS PARA MONTAJE EN AUTOMOVIL ACCESORIOS ADICIONALES PARA FIJACION CON CINCHO TIPO MATRACA. | 4274.6
I150200014 | 171 | AMPLIFICADOR DE SONIDO AMPLIFICADOR DE AUDIO PARA PERIFONEO (SDUSBMP3KARAOKE Y RADIO FM) | 4135.4
I150200014 | 172 | AMPLIFICADOR DE SONIDO AMPLIFICADOR DE AUDIO PARA PERIFONEO (SDUSBMP3KARAOKE Y RADIO FM) | 4135.4
I150200014 | 173 | AMPLIFICADOR DE SONIDO AMPLIFICADOR DE AUDIO PARA PERIFONEO (SDUSBMP3KARAOKE Y RADIO FM) | 4135.4
I150200014 | 174 | AMPLIFICADOR DE SONIDO AMPLIFICADOR DE AUDIO PARA PERIFONEO (SDUSBMP3KARAOKE Y RADIO FM) | 4135.4
I150200014 | 175 | AMPLIFICADOR DE SONIDO AMPLIFICADOR DE AUDIO PARA PERIFONEO (SDUSBMP3KARAOKE Y RADIO FM) | 4135.4
I180000220 | 4580 | UNIDAD CENTRAL DE PROCESO (CPU) UNIDAD CENTRAL DE PROCESO PROCESADOR INTEL CORE I5 MEMORIA RAM DE 8GB DISCO DURO DE 1TB WINDOWS 10 PROFESIONAL DE 64 BITS INCLUYE LICENCIA DE OFFICE HOME AND BUSINESS 2016. | 23397.2
I150200060 | 674 | BOCINA SUMINISTRO E INSTALACION DE KIT DE PERIFONEO QUE INCLUYEN 1 JUEGO DE 2 BOCINAS TIPO CORNETA DE ALUMINIO DE 15 PULG. Y UNIDAD DE AUDIO DE 60 WATTS MODELO HD60 MARCA OTTO PAQUETE DE ACCESORIOS PARA INSTALACION DE AUDIO QUE INCLUYE: CABLE PARA BOCINA CALIBRE 18 Y BASE TIPO ROLL BAR FABRICADA CON TUBO DE 2 PULG. Y PINTADAEN COLOR BLANCO CON PINTURA HORNEADA. | 7134
I150200060 | 675 | BOCINA SUMINISTRO E INSTALACION DE KIT DE PERIFONEO QUE INCLUYEN 1 JUEGO DE 2 BOCINAS TIPO CORNETA DE ALUMINIO DE 15 PULG. Y UNIDAD DE AUDIO DE 60 WATTS MODELO HD60 MARCA OTTO PAQUETE DE ACCESORIOS PARA INSTALACION DE AUDIO QUE INCLUYE: CABLE PARA BOCINA CALIBRE 18 Y BASE TIPO ROLL BAR FABRICADA CON TUBO DE 2 PULG. Y PINTADAEN COLOR BLANCO CON PINTURA HORNEADA. | 7134
I150200060 | 676 | BOCINA SUMINISTRO E INSTALACION DE KIT DE PERIFONEO QUE INCLUYEN 1 JUEGO DE 2 BOCINAS TIPO CORNETA DE ALUMINIO DE 15 PULG. Y UNIDAD DE AUDIO DE 60 WATTS MODELO HD60 MARCA OTTO PAQUETE DE ACCESORIOS PARA INSTALACION DE AUDIO QUE INCLUYE: CABLE PARA BOCINA CALIBRE 18 Y BASE TIPO ROLL BAR FABRICADA CON TUBO DE 2 PULG. Y PINTADAEN COLOR BLANCO CON PINTURA HORNEADA. | 7134
I150200060 | 677 | BOCINA SUMINISTRO E INSTALACION DE KIT DE PERIFONEO QUE INCLUYEN 1 JUEGO DE 2 BOCINAS TIPO CORNETA DE ALUMINIO DE 15 PULG. Y UNIDAD DE AUDIO DE 60 WATTS MODELO HD60 MARCA OTTO PAQUETE DE ACCESORIOS PARA INSTALACION DE AUDIO QUE INCLUYE: CABLE PARA BOCINA CALIBRE 18 Y BASE TIPO ROLL BAR FABRICADA CON TUBO DE 2 PULG. Y PINTADAEN COLOR BLANCO CON PINTURA HORNEADA. | 7134
I421200008 | 655 | ASPERSOR AGRICOLA DE ABONOS ASPERSOR AGRICOLA DE ABONOS. ASPERSOR DE COMPRESION MANUAL DE 11.4 LITROS. | 14850
I421200008 | 660 | ASPERSOR AGRICOLA DE ABONOS ASPERSOR DE COMPRESION MANUAL. 3.5 GALONES. | 13500
I421200008 | 662 | ASPERSOR AGRICOLA DE ABONOS ASPERSOR DE COMPRESION MANUAL. 3.5 GALONES. | 13500
I180000220 | 4980 | UNIDAD CENTRAL DE PROCESO (CPU) UNIDAD CENTRAL DE PROCESO (CPU). PROCESADOR DE OCTAVA GENERACION INTEL CORE I5-I5-8265U DE 4 NUCLEOS/6 MB/DE 16 GHZ A 3.9 GHZ/25 W. MEMORIA: 8 GB DDRA 2400 MHZ (1 X 8 GB) 2 DIMM CRECIMIENTO HASTA 64 GB DDRA 2400 MHZ. DISCO DURO: 1 TB 7200 RPM DE 2.5 SATA. TARJETA DE VIDEO: GRAFICOS INTEGRADOS INTEL UHD GRAPHICS 620. TARJETA DE RED: RED INTEGRADA ETHERNET LAN 10/100/1000. SOFTWARE OFICINA: DEBERA INCLUIR UNA LICENCIA OFFICE HOME & BUSINESS 2019 FPP PC/MAC 32/64 BITS ESPANOL. | 24471.36
I090000410 | 111 | SILLON HIDRAULICO DENTAL SILLON DENTAL PORTATIL CONFORTABLE Y SEGURO CON CAPACIDAD DE HASTA 223 KILOS HECHO A BASE DE ACERO DUROCON RESPALDO AJUSTABLE TOTALMENTE ACOSTADO EL PACIENTE A PPOSICION SENTADO CON AJUSTE DE ALTURA DESDE 28 CENT. HASSTA 56 CM DE ALTURA CON CAPACIDAD DE SER USADO HAASTA COMO SILLA BAJANDO LA PIECERA CON DIMENCIONES YA EN PACADO DE 58 CM X 86 CM X 20 CM CON UN PESO DE 13.5 KG LO QUE LO HACE MUY LIGERO PARA SU TRASPORTACION | 54544.5
I090000410 | 112 | SILLON HIDRAULICO DENTAL SILLON DENTAL PORTATIL CONFORTABLE Y SEGURO CON CAPACIDAD DE HASTA 223 KILOS HECHO A BASE DE ACERO DUROCON RESPALDO AJUSTABLE TOTALMENTE ACOSTADO EL PACIENTE A PPOSICION SENTADO CON AJUSTE DE ALTURA DESDE 28 CENT. HASSTA 56 CM DE ALTURA CON CAPACIDAD DE SER USADO HAASTA COMO SILLA BAJANDO LA PIECERA CON DIMENCIONES YA EN PACADO DE 58 CM X 86 CM X 20 CM CON UN PESO DE 13.5 KG LO QUE LO HACE MUY LIGERO PARA SU TRASPORTACION | 54544.5
I090000440 | 245 | UNIDAD DENTAL UNIDAD DENTAL PORTATIL TRIMODULAR CON CONTROL PARA LATA Y BAJA VELOCIDAD CON JERINGA TRIPLE CON SUCCION DE SALIVA DE ALTO PODER CON COMPRESOR LIBRE DE ACEITE DE 1/2HP QUE LE PROPORCIONA EL PODER LEVANTAR LA PRESION A 32 PSI SUFICIENTE PARA LAS PIEZAD DE MANOCON UN BOTE 1 LT DE RESERVA DE AGUA LIMPIACON CONTENEDOR DE DESECHOS CON SWITCH DUAL DE VOLTAJE DE 110 V Y 220 VOLTS CON CONEXIONES PARA CAVITRON Y CONTROLES PARA LIMPIEZA DE MANO E IRIGACION CON BRAZO DE EXTENCION QUE LE BRINDA LA OPORTUNIDAD AL DOCTOR DE ACERCAR LAS M. PIEZAS DE MANO JERINGA TRIPLE PARA MAYOR COMODIDAD CON ADAPTADOR ADICIONAL PARA CANULA QUIRORGICA PARA LA MAGUERA DE EYECTOR | 103500
I090941392 | 156 | LAMPARA DENTAL LAMOPARA DENTAL PORTATIL LAMPARA DENTAL PORTALIL CON AJUSTE DE INTENCIDAD Y DIAMETRO DE SU LUZ CON FOCO DE ALOGENO DE 900-1000 FT | 34500
I090941392 | 157 | LAMPARA DENTAL LAMOPARA DENTAL PORTATIL LAMPARA DENTAL PORTALIL CON AJUSTE DE INTENCIDAD Y DIAMETRO DE SU LUZ CON FOCO DE ALOGENO DE 900-1000 FT | 34500
I450400028 | 1712 | BANCO GIRATORIO O FIJO BANQUILLO DENTAL PIORTATIL INCLUYE RESPALDO Y ASIENTO ACOLCHONADO CON RODILLOS Y AJUSTE DE ALTURA | 25794.5
I450400028 | 1713 | BANCO GIRATORIO O FIJO BANQUILLO DENTAL PIORTATIL INCLUYE RESPALDO Y ASIENTO ACOLCHONADO CON RODILLOS Y AJUSTE DE ALTURA | 25794.5
I180000220 | 2249 | UNIDAD CENTRAL DE PROCESO (CPU) COMPUTADORA DE ESCRITORIO LIGERA (HP 6000 PRO) (NO. PARTE WW856LA) PROCESADOR INTEL DUAL CORE E5400 2.70 GHZ2MB CACHE MEMORIA RAM DE 2 GB DVD+-RW DE 16X (CAPA DOBLE). LIGHTSCRIBE AL MENOS CON LOS SIGUIENTES PUERTOS: FRONTALES 2 PUERTOS USB 2.0 ENTRADAS DE AUDiFONO Y MICROFONO. TRASEROS: 6 USB 2.0 1 PUERTO SERIE 2 PS/2 1 RJ-45 1 VGA 1 DISPLAYPORT ENTRADA/SALIDA AUDIO RANURAS DE EXPANSION: AL MENOS 2 PCI 1 PCI EXPRESS X1 1 PCI EXPRESS X16 TARJETA DE RED GIGABIT ETHERNET (10/100/1000). DISCO DURO INTERNO SATA CON CAPACIDAD 320 GB DE ALTA VELOCIDAD 7200 RPM TRANSFERENCIA 3.0 G/SEG. GABINETE TIPO FACTOR DE FORMA COMPACTA CON TECNOLOGiA TOOLLESS CON CAPACIDAD DE ABRIR SIN HERRAMIENTAS (SMALL FORM FACTOR) SISTEMA OPERATIVO WINDOWS 7 CON DOWNGRADE A WINDOWS XP PRO LICENCIA DE OFFICE (WORD EXCEL POWER POINT Y OUTLOOK AL MENOS) LECTOR DE MEDIOS TIPO SD MMC MEMORY STICK COMPACT FLASH LECTOR DE 22 EN 1 | 13630
I150200232 | 165 | MONITOR (AFASPE 2010) MONITOR HP LA2006X 20 PULGADAS LCD | 6458.88
I180000220 | 2748 | UNIDAD CENTRAL DE PROCESO (CPU) (AFASPE 2010) CPU HP COMPAQ 6200 PRO SFF | 15070.72
I180000162 | 1552 | IMPRESORA LASSER (AFASPE 2010) IMPRESORA LASER HP P2055DN | 5916
I180000220 | 512 | UNIDAD CENTRAL DE PROCESO (CPU) PC MINITORRE CONVERTIBLE (LASP-PC929A#ABM) MAS DISCO OPTICO CD-RW DE 48X MODEM INTERNO 56K PENTIUM 4 DE 3.0GHZ/MEMORIA RAM 256MB DDR 400MHZ (1X256) DD40GB | 15151.25
I480800156 | 45 | VAGONETA VAGONETA ECONOLINE WAGON 8 PAS V8 4.6 L. PQTE. EQUIPO PREFERIDO TAPETES DELANTERO TAPETES TRASEROS VENTANAS EN TOLDO ALREDEDOR PAQUETE DE LUJO EXTERIOR PAQ. ESPECIAL P/REMOLQUE ESPEJOS EXTERIORES MANUALES PAQUETE DE AISLAMIENTO RADIO AM/FM/ELEC/CD/RELOJ BOLSA DE AIRE PASAJERO INSTR. CONVENCIONAL PUERTAS LAT. 60/40 C/BISAGRAS TAPONES DEPORTIVOS ALTERNADOR TRABAJO PESADO TRANS. ELECT. AUTOMATICA 4 VEL. SIST. ANTIROBO EPATS. LLANTAS LT225/75RX16E BSW EXT. BLANCO OXOFORD INT. TELA GRIS BCA 40/204. PLACAS ANTERIORES (SHE-7036). | 314786
I180000066 | 812 | MINICOMPUTADORA MINICOMPUTADORA HP PROBOOK 4530S INTEL CORE 15-2410M. | 17806
I180000220 | 1184 | UNIDAD CENTRAL DE PROCESO (CPU) COMPUTADORA HP DC 7700 PROCESADOR INTEL PENTIUM 4 541 HT TECNOLOGIA EMB4T (3.2 GHZ) 512 MB DDR/DD80GB7SMART III 3GB UNIDAD COMBO DVD Y CD-RW TARJETA DE RED TECLADO MOUSE WINDOUS XP PROFESIONAL OFFICE SMALL BUSSINES. COLOR NEGRO | 17480
I450400012 | 593 | ARCHIVERO ARCHIVERO 4 GABETAS TAMANO OFICIO COLOR ARENA | 3565
I180000066 | 801 | MINICOMPUTADORA MINICOMPUTADORA HP PROBOOK 4530S INTEL CORE 15-2410M. | 17806
I180000220 | 4964 | UNIDAD CENTRAL DE PROCESO (CPU) UNIDAD CENTRAL DE PROCESO (CPU). PROCESADOR DE OCTAVA GENERACION INTEL CORE I5-I5-8265U DE 4 NUCLEOS/6 MB/DE 16 GHZ A 3.9 GHZ/25 W. MEMORIA: 8 GB DDRA 2400 MHZ (1 X 8 GB) 2 DIMM CRECIMIENTO HASTA 64 GB DDRA 2400 MHZ. DISCO DURO: 1 TB 7200 RPM DE 2.5 SATA. TARJETA DE VIDEO: GRAFICOS INTEGRADOS INTEL UHD GRAPHICS 620. TARJETA DE RED: RED INTEGRADA ETHERNET LAN 10/100/1000. SOFTWARE OFICINA: DEBERA INCLUIR UNA LICENCIA OFFICE HOME & BUSINESS 2019 FPP PC/MAC 32/64 BITS ESPANOL. | 24471.36
I180000220 | 4986 | UNIDAD CENTRAL DE PROCESO (CPU) UNIDAD CENTRAL DE PROCESO (CPU). PROCESADOR DE OCTAVA GENERACION INTEL CORE I5-I5-8265U DE 4 NUCLEOS/6 MB/DE 16 GHZ A 3.9 GHZ/25 W. MEMORIA: 8 GB DDRA 2400 MHZ (1 X 8 GB) 2 DIMM CRECIMIENTO HASTA 64 GB DDRA 2400 MHZ. DISCO DURO: 1 TB 7200 RPM DE 2.5 SATA. TARJETA DE VIDEO: GRAFICOS INTEGRADOS INTEL UHD GRAPHICS 620. TARJETA DE RED: RED INTEGRADA ETHERNET LAN 10/100/1000. SOFTWARE OFICINA: DEBERA INCLUIR UNA LICENCIA OFFICE HOME & BUSINESS 2019 FPP PC/MAC 32/64 BITS ESPANOL. | 24471.36
I450400002 | 677 | ACONDICIONADOR AIRE CLIMA MINI SPLIT CAP. 2 TONELADAS | 10580
I450400002 | 678 | ACONDICIONADOR AIRE CLIMA MINI SPLIT CAP. 2 TONELADAS | 10580
I150200014 | 65 | AMPLIFICADOR DE SONIDO INCLUYE 2 MICROFONOS PROFESIONALES DINAMICO ALAMBRICO E INALAMBRICO CON RECEPTOR DE MESA ANTENA Y CABLE PARA AMBAS FUNCIONES UNIDIRECCIONAL IMPEDANCIA DE 600 AHMS SENCIBILIDAD DE -72DB RESPUESTA DE FRECUNCIA DE 100 A 1000 HZ DISTANCIA EFECTIVIDAD DE OPERACION DE 40 A 60 MTS. LONGITUD DE CABLE DE 5 MTS 1 PEDESTAL PARA BAFLESCON MASTIL DE 5 POSICIONES Y 1 BAFLE DE 2 VIAS C/AMPLI. INTEGRADO DE 3500 WATTS CON 2 ENTRADAS PARA MICROFONO CON CONTROL DE VOLUMEN INDEPENDIENTE Y CONTROL PARA GRAVES Y AGUDOS PUEDE MONTARSE SOBRE UN STAND DE PISO PEDESTAL. | 7233.5
I360000034 | 512 | RACKS RACKS CARRO MEDICO ANTIBACTERIAL PEERLESS SR560M CON CHAROLA METALICA. | 12179.54
I150400086 | 28 | EQUIPO PARA VIDEO CONFERENCIA EQUIPO PARA VIDEO CONFERENCIA CISCO CAMARA DE PRECISION HD 1080P 2 .5X ENCRIPTACION DE IMAGEN CON CONTROL REMOTO INCLUYE MICROFONO CABLE DE PODER CABLE PARA CAMARA Y CONTROL DE CAMARA CABLE HDMI M-M 3MTS. LICENCIA DE SW CISCO POR 12 MESES. GARANTIA 12 MESES ESS 8X5XNBD. CODEC SX 20: S/FTT174201IP CONTROL REMOTO: S/WOO1744016K CAMARA 2.5X: FTT1737008R MICROFONO: 1305001084660 | 155144.01
I150200364 | 809 | TELEVISION TELEVISION LED 32 | 10902.84
I450400258 | 385 | MODULO DESARMABLE SEMI EJECUTIVO CONSTA DE ESCRITORIO PUNTO DE HACHA CON PATA Y PANTALLA METALICA DE 1.50 X .60 MTS. 1 LATERAL DE .80 X .50 CON 2 CAJONES PAPELEROS Y 1 ARCHIVO | 6116.85
I450400258 | 1116 | MODULO DESARMABLE MODULO EN CAOBA CON SILLAS CON BRAZOS | 3016
I450400012 | 1020 | ARCHIVERO ARCHIVERO EN MELAMINA COLOR CAOBA TIPO LIBRERO CON MEDIDAS DE 1.5 X .8 X .50 M 2 CAJONES EN LA PARTE INFERIOR Y 2 ENTREPANOS CON SEPARADORES | 4280.4
I450400012 | 1021 | ARCHIVERO ARCHIVERO EN MELAMINA COLOR CAOBA TIPO LIBRERO CON MEDIDAS DE 1.5 X .8 X .50 M 2 CAJONES EN LA PARTE INFERIOR Y 2 ENTREPANOS CON SEPARADORES | 4280.4
I450400320 | 3640 | SILLON SILLON EJECUTIVO MECANISMO RECLINABLE TAPIZADO EN PIEL DE RESPALDO ALTO COLOR NEGRO | 4060
I450400120 | 3060 | ESCRITORIO (FASSA) ESCRITORIO METALICO DE 1.20 X .60 X .75 MTS FABRICADO EN LAMINA CALIBRE 22 CON CUBIERTA FABRICADA EN MALAMINA CAOBA ACABADO EN 32 MM CON 1 CAJON PAPELERO STANDAR Y UN CAJON PARA ARCHIVO (CARTA/OFICIO) CON CERRADURA ACABADO EN PINTURA HORNEADA COLOR ARENA. | 3932.4
I450400002 | 3061 | ACONDICIONADOR AIRE ACONDICIONADOR DE AIRE MINISPLIT 1 TON.FRIO/CALOR (CONDENSADOR: CXC121J8071605070). | 7609.6
I090000182 | 16 | EQUIPO DE RAYOS X TIPO MOVIL DIMENSION 102 X 54 X 190 CMS | 114080
I090000428 | 12 | TANQUE REVELADOR RADIOGRAFIA MANUAL ACERO INOX.C/2 TANQUES 98 X 45 X 55 | 4025
I060200172 | 102 | CENTRIFUGA CAP.16 TUBOS C/GRIS MET.Y 16 TUBOS DE VIDRIO | 11172.25
I090000446 | 17 | UNIDAD PORTATIL RAYOS X CON EXTENSION EXTRA DE BRAZO CAJA REVELADORA (DENTAL) | 19974.93
I422000002 | 28 | EXTRACTOR DE AIRE EXTRACTOR AXIAL DE TEJADO C/MOTOR MONOFASICO | 2581.58
I450400002 | 813 | ACONDICIONADOR AIRE AIRE ACONDICIONADO DE 5 TON.CON CALEFACCION | 14421
I450400002 | 814 | ACONDICIONADOR AIRE UNIDAD DE PAQUETE 10 TONELADAS C/CALEFACCION | 38346.75
I420200048 | 59 | BOMBA HIDRAULICA DE 1/2 CON CAJA DE CONTROL | 3800
I090000284 | 47 | LAVABO CIRUJANO CON 2 TARJAS DE LADO IZQUIERDO DE 180X90X60 | 7475
I090000112 | 34 | CARRO MONITOR MONITOR MULTIPARAMETRO ADULTO PEDIATRICO Y NE | 60950
I060400400 | 1001 | LIMPIADOR DENTAL SCALER 1 INSERTO PARA ESCALER 30 K Y 25 K | 5330.22
I090000034 | 112 | ASPIRADOR SUCCION CONTINUA EQUIPO DE SUCCION | 3450
I180000088 | 7 | SISTEMAS CONTROLADORES DE TELEPROCESO INTEGRACION DE UN SISTEMA DE TELE-SALUD QUE COMPRENDA LO SIGUIENTE: EL SISTEMA DE VIDEO-CONSULTA COMBINA LAS VENTAJAS DE UNA COMPUTADORA DESKTOP MULTIMEDIA Y UNA PLATAFORMA DE VIDEOCONFERENCIA QUE FACILITAN LA CONSULTA A DISTANCIA YA QUE AMBOS INTEGRAN UNA VARIEDAD DE PERIFERICOS MEDICOS PARA PODER REALIZAR SESIONES DE VIDEO-CONSULTA EN UNA VARIEDAD DE APLICACIONES DE TELEMEDICINA. INCLUYE: SOFTWARE DE EXPEDIENTE CLINICO ELECTRONICO. VIDEO CONFERENCIA CAPTURA ALMACENAMIENTO CONSULTA Y TRANSFERENCIA DE VIDEO Y DATOS. SOFTWARE DE SEGURIDAD PARA CONTROL DEL SISTEMA . | 979222.13
I180000088 | 5 | SISTEMAS CONTROLADORES DE TELEPROCESO ESCANER DE RAYOS X DE FORMATO GRANDE CON LAS SIGUIENTES CARACTERISTICAS: SISTEMA BASADO EN PC; SISTEMA OPERATIVO WINDOWS. RESOLUCION OPTICA MINIMA DE 357 X 714 DPI CON INTERPOLACION DE 714 X 714 DPI. SELECCION DE RESOLUCION DESDE 3.5 HASTA 714 DPI. RANGO DE DENSIDAD OPTICA DE 0.01 A 3.2 OD. MINIMO 12 BITS. RESOLUCION DE ESCALA DE GRIS (4096 NIVELES). SOFTWARE DE ANALISIS DE RAYOS X CON DE REGISTRO DE PACIENTES. CAJA INTEGRAL DE LUZ INDEPENDIENTE DE LAS FUNCIONES DE SCANER. | 357867.98
I090000384 | 56 | REFRIGERADOR LABORATORIO VERTICAL DE AIRE REFORZADO CON UNA PUERTA DE VIDRIO CAPACIDAD DE 16 PIES CUBICOS COLOR BLANCO | 13490
I180000088 | 43 | SISTEMAS CONTROLADORES DE TELEPROCESO CAMARA DE EXAMINACION GENERAL CON FUENTE DE LUZ Y OTOSCOPIO DERMACOPIO Y LARINGOSCOPIO SALIDA DUAL DE VIDEO. BUFFER DE 4 O MAS IMAGENES. CAPACIDAD DE MOSTRAR IMAGENES EN PANTALLA COMPLETA O PANTALLA SECCIONADA HASTA 4 SECCIONES MINIMO. FUNCION DE ZOOM A 16X RESOLUCION MINIMA DE 410K PIXELES SALIDAS DE S-VHS Y DE VIDEO COMPUESTO OTROSCOPIO CON UN DIAMETRO MAXIMO DE 4MM Y CAMPO DE VISTA DE 45° CON PROTECTOR DE SEGURIDAD PARA EXAMINACIONES PROFUNDAS EN LOS CANALES AUDITIVOS DE NINOS. ESPECIFICACIONES TECNICAS: ENERGIA ELECTRICA: 90 A 130 VAC A 60 HZ PIXEL: NTSC 768H X 494V. RESOLUCION HORIZONTAL : 460 LINEAS DE TV. AGC/BALANCE DE BLANCOS: AUTOMATICO. ILUMINACION MINIMA: 2 LUXES. SALIDAS DE SENAL: COMPUESTO Y S_VIDEO. LAMPARA: HALOGENO. INTENSIDAD DE LUZ: 100 W. CABLES DE LA CAMARA: CABLE DE ENERGIA Y FIBRA OPTICA DE 1.5 A 3 MTS. MAGNIFICACION DE IMAGENES: 1X A 16X MINIMO. CAMPO DE VISTA: 45 GRADOS. CA | 145334.7
I090000440 | 215 | UNIDAD DENTAL CON SILLON DE 4 MOVIMIENTOS Y PEDAL TRIMODULAR DE BRAZO ESCUPIDERA DE PORCELANA CON EYECTOR DE SALIVA LAMPARA DE LED E ILUMINACION DE LUZ FRIA DE 20000 LUX Y BANQUILLO NEUMATICO. TRIMODULAR SERIE: 36713 COLOR BLANCO ESCUPIDERA SERIE: 36714 COLOR BLANCO SILLON SERIE: 36712 COLOR CELESTE Y LAMPARA SERIE: 36715 COLOR BLANCO | 45867.5
I180000220 | 888 | UNIDAD CENTRAL DE PROCESO (CPU) COMPAQ HP DC7600 CMT P4 DE 3GHZ 256MB RA DISCO DURA 80GB CD RW TJ DE RED 10/100/1000 TECLADO MOUSE FLOPPY Y WINDOWS XP PROFESIONAL CON LICENCIA MICROSOFT OFFICE 2003 STD WIN32 GV | 17858.93
I090000312 | 1477 | MESA EXPLORACION MESA DE PILCHER CON MECANISMO TRENDELEMBURG SEMIFOULER RESPALDO DE DESCANSAPIERNAS ABATIBLE POR MEDIO DE PISTON NEUMATICO ALTURA VERIABLE LEVANTA HACIA ATRAS POR MEDIO DE MECANISMO CENTRAL O PISTON COLCHONETA DE POLIURETANO TAPIZADA EN VINIL FABRICADA EN ACERO CON CUBIERTAS DE ACERO INOX. ACABADO PINTURA EN POLVO CON CAJONES AL FRENTE Y LATERALES INCLUYA BANCO PARA FACILITAR LA SUBIDA DEL PACIENTE. | 41400
I090000312 | 1478 | MESA EXPLORACION MESA DE PILCHER CON MECANISMO TRENDELEMBURG SEMIFOULER RESPALDO DE DESCANSAPIERNAS ABATIBLE POR MEDIO DE PISTON NEUMATICO ALTURA VERIABLE LEVANTA HACIA ATRAS POR MEDIO DE MECANISMO CENTRAL O PISTON COLCHONETA DE POLIURETANO TAPIZADA EN VINIL FABRICADA EN ACERO CON CUBIERTAS DE ACERO INOX. ACABADO PINTURA EN POLVO CON CAJONES AL FRENTE Y LATERALES INCLUYA BANCO PARA FACILITAR LA SUBIDA DEL PACIENTE. | 41400
I090000438 | 4 | UNIDAD CRIOCIRUGIA GINECOLOGICA EQUIPO PARA REALIZAR PROCEDIMIENTOS POR CONGELACION CON TANQUE CON CARRO RODABLE CON INDICADOR DE PRESION DE TRABAJO CON CONECTOR PARA CILINDRO Y VALVULA DE REGULACION MANOMETRO Y CRIOPISTOLA CON CUERPO AISLADO PARA DISMINUIR LA POSIBILIDA DE CONGELADOR TEJIDO ADYACENTE JUEGO DE 4 PUNTAS Y ESTUCHE PARA CRIOPISTOLA. | 66700
I450400002 | 1586 | ACONDICIONADOR AIRE SUMINISTRO E INSTALACION DE MINISPLIT DE 1 TONELADA DE REFRIGERACION SOLO FRIO COLOR BLANCO 220 VOLTS MONOFASICO S/EVAPORADOR 3556160014128 S/CONDENSADOR: 3656160014533 | 12719
I090001062 | 780 | ROTOR MANO EXCAVACION DENTAL .PIEZA DE MANO DE BAJA VELOCIDAD. NOTA: ( SE REEMPLZO LA PIEZA Y SE MODIFICA EN EL COAF EL DIA 23/NOV/2020. CON OFICIO JS#5 01048/2020. CON FECHA 11/NOV/2020. | 2712.56
I450400294 | 260 | RELOJ CHECADOR COLOR ARENA REGISTRADOR DE ASISTENCIA ELECTRONICO TIPO BUZON RELOJ Y CALENDARIO PERPETUO CON BATERIA DE RESPALDO RECARGABLE DE LITIO PARA MEMORIA CARATULA DIGITAL AL FRENTE CON FONDO DE LUZ PROGRAMACION DE HORARIO PRIMAVERA VERANO AUTOMATICO PARA CONTROLAR TARJETAS SEMANALES BI SEMANALES | 5060
I180000218 | 1581 | MONITOR HP LCD 15 (CLINICA DE DISPLASIAS SICAM / PROMAMA EQUIDAD DE GENERO Y SALUD REPRODUCTIVA.) | 3243
I450400258 | 687 | MODULO DESARMABLE COLOR CAOBA CON PENINSULAR TIPO L CUBIERTA DE FORMICA DE 1.50 X.60 MTS. LATERAL DE 1.10 X 0.50 MTS. | 2783
I450400146 | 301 | GABINETE UNIVERSAL COLOR GRIS METALICO MEDIDAS 1.80 X 0.87 X 0.39 | 3128
I180000218 | 1624 | MONITOR COLOR NEGRO LCD 15 L1506 PANTALLA (OSD) | 4935.8
I180000220 | 1208 | UNIDAD CENTRAL DE PROCESO (CPU) COLOR NEGRA CON GRIS COMPACTA SMALL FORM PROSESADOR INTEL PENTIUM D 925 DUAL (3.0 GHZ) MEMORIA:32MB CAP. DE ENTRADA MAXIMA HASTA 550 HOJAS DE TRABAJO HASTA 15000PAGINAS POR MES CON CABLE. | 17951.5
I180000218 | 1656 | MONITOR LCD 17 PULGADAS HP GARANTIA DE 36 MESES | 4830
I180000220 | 1380 | UNIDAD CENTRAL DE PROCESO (CPU) COMPUTADORA CO 1 GB DE MEMORIA RAM PENTIUM DUAL CORE DISCO DURO DE 160GB COMBO CD/RW DE 48X/32X WINDOWS XP PROFESIONAL OFFICE LICENCIA | 17422.5
I450400120 | 2170 | ESCRITORIO ESCRITORIO DE 1.20 X 75 X 75 METALICO | 2760
I450600162 | 108 | LITERA LITERA 3 EN CALIBRE NO 18 CON COLCHON COLOR NEGRO | 5692.5
I450600162 | 112 | LITERA LITERA 3 EN CALIBRE NO 18 CON COLCHON COLOR NEGRO | 5692.5
I450600162 | 113 | LITERA LITERA 3 EN CALIBRE NO 18 CON COLCHON COLOR NEGRO | 5692.5
I450400278 | 247 | PIZARRONES Y ROTAFOLIOS ROTAFOLIO FIJO PIZARRON DE 70X 90 DOBLE CARTA . BLANCO/VERDE ESTRUCTURA DE ALUMINIO ANODIZADO EN TUBO RECTANGULAR DE 11/2 X 34 DE 1.70 DE ALTURA CON SUJETADORES PARA HOJAS EN COLOR BLANCO CON VERDE | 4184.67
I450600084 | 216 | CONGELADOR CONGELADOR PARA PAQUETESREFRIGERANTES DE TERMOS DE 5 PIES CUBICOS MODELO CTCC-05 CON TERMOSTATO MECANICO CON ESCARCHA DE 10 MM APROX CON RANGO DE TEMPERATURA DE -18° C HASTA -26° C OPERANDO A TEMPERATURA AMBIENTE DE 42° C TIPO HORIZONTAL CON PUERTA TIPO COFRE CON SELLADO HERMETICO CON PORTA CANDADO AISLADO CON POLIURETANO LIBRE DE CFC PANELES INTERNOS Y EXTERNOS DE LAMINA GALVANIZADA PINTRO SIN MOLDURAS CON COMPRESOR DE ACUERDO A LA CAPACIDAD HERMETICAMENTE SELLADO SILENCIOSO FUNCIONA CON GAS REFRIGERANTE ECOLOGICO CON EVAPORADOR Y CONDENSADOR ESTATICOS CON 4 PATAS PARA SUPERFICIES IRREGULARES ALIMENTACION 120 VOLTS A 60HZ.GARANTIA 24 MESES | 5954
I180000218 | 2166 | MONITOR MONITOR | 4207.28
I060600404 | 201 | OXIMETRO PULSO OXIMETROS TIPO DEDAL ESPECIFICACIONES CAPACIDAD PARA 1000 TESTS +- 45 SEGUNDOS CADA UNO FUNCIONAMIENTO AUTOMATICO AL INSERTAR EL DEDO INDICADOR DE BATERIA BAJA SATURACION DE OXIGENO Y FRECUENCIA DE PULSO INDICADOS NUMERICAMENTE FUNCIONAMIENTO CON BATERIA ALCALINAS AAA (18 HORAS DE FUNCIONAMIENTO CON 2 BATERIAS ALCALINAS ) CODIGO DE INDICADORES LUMINOSOS PARA LA CALIDAD DE SENAL DE PULSO CON LA SIGUENTE CODIFICACION LUZ VERDE SENAL CORRECTA LUZ AMARILLA SENAL DEBIL LUZ ROJA SENAL INCORRECTA DIMENSIONES 3.3 CM X 3.3 CM X 5.7 CM CON PESO DE 60 GRAMOS (CON BATERIA ) QUE CUENTA CON RANGO DE TEMPERATURA DE FUNCIONAMIENTO 0 A 50 C GRADOS RANGO DE SATURACION DE OXIGENO 0 A 100% RANGO DE PULSO 18 A 300 PULSACIONES POR MUNUTO . SIN NECESIDAD DE SENSOR ADICIONALES PANTALLA DE LED CON 3 COLORES DIFERENTES | 6533.12
I180000220 | 1915 | UNIDAD CENTRAL DE PROCESO (CPU) PROCESADOR DUALCORE MEMORIA RAM 2 GB DISCO DURO DE 320 GB LECTOR DE TARJETAS 22-1 DVD RW LIGHTSCRIBE WINDOWS XP PRO TARJETA DE RED GIGABIT TECLADO EN ESPANOL MOUSE OPTICO | 19847.6
I150200364 | 530 | TELEVISION TV. LCD DE 32 PULGADAS SINTONIZADOR DE ALTA DEFINICION CONTRASTE 30000 TIEMPO DE RESPUESTA 6 MS ANGULO DE VISION 178 H/178 V. WIDE COLOR ENCHANCER EFECTO DE SONIDO SRS. TRUSURROND HD CON BOCINAS INFERIORES POTENCIA DE SONIDO (10 W X 2) CONEXIONES ENTRADAS HDMI ENTRADA DE COMPONENTE DE PC Y SALIDA DE AUDIO CON SOPORTE UNIVERSAL A LA MEDIDA DEL LCD Y CON DIVISION PARA DVD AJUSTABLE A 2-5-10 GRADOS EQUIPO EN COLOR NEGR | 7385.72
I180000126 | 29 | RUTEADOR MANAGER EXPRESS 2 PUERTOS ETHERNET 2 PUERTOS FXS 2 PUERTOS FXO EN COLOR GRIS | 99644
I150200358 | 361 | TELEFONO INTERSECRETARIAL TELEFONO INTERSECRETARIAL COLOR GRIS CON PLATA MANAGER EXPRESS 2 PUERTOS | 3238.72
I150200358 | 364 | TELEFONO INTERSECRETARIAL TELEFONO INTERSECRETARIAL COLOR GRIS CON PLATA MANAGER EXPRESS 2 PUERTOS | 3238.72
I150200358 | 367 | TELEFONO INTERSECRETARIAL TELEFONO INTERSECRETARIAL COLOR GRIS CON PLATA MANAGER EXPRESS 2 PUERTOS | 3238.72
I150200358 | 370 | TELEFONO INTERSECRETARIAL TELEFONO INTERSECRETARIAL BOTONES 7962G EN COLOR GRIS CON PLATA | 8062
I090000062 | 1310 | BASCULA BEBE BASCULA BEBE MECANICA PEDIATRICA PARA DETERMINAR EL PESO CORPORAL DE 0 A 20 KILOS DESPLIEGUE DE PESO EN KILOGRAMOS Y GRAMOS AJUSTE MANUAL A CERO DIVISION DE 5 GRAMOS O MENOR SENSIBILIDAD DE 5 GRAMOS O MENOR CHAROLA RESISTENTE AL ALTO IMPACTO PARA COLOCACION DEL BEBE MECANISMO DE TARA METALICO | 4466
I150200358 | 378 | TELEFONO INTERSECRETARIAL TELEFONO INTERSECRETARIAL COLOR NEGRO | 5692.7
I150200358 | 380 | TELEFONO INTERSECRETARIAL TELEFONO INTERSECRETARIAL COLOR NEGRO | 5692.7
I180000220 | 2248 | UNIDAD CENTRAL DE PROCESO (CPU) COMPUTADORA DE ESCRITORIO LIGERA (HP 6000 PRO) (NO. PARTE WW856LA) PROCESADOR INTEL DUAL CORE E5400 2.70 GHZ2MB CACHE MEMORIA RAM DE 2 GB DVD+-RW DE 16X (CAPA DOBLE). LIGHTSCRIBE AL MENOS CON LOS SIGUIENTES PUERTOS: FRONTALES 2 PUERTOS USB 2.0 ENTRADAS DE AUDiFONO Y MICROFONO. TRASEROS: 6 USB 2.0 1 PUERTO SERIE 2 PS/2 1 RJ-45 1 VGA 1 DISPLAYPORT ENTRADA/SALIDA AUDIO RANURAS DE EXPANSION: AL MENOS 2 PCI 1 PCI EXPRESS X1 1 PCI EXPRESS X16 TARJETA DE RED GIGABIT ETHERNET (10/100/1000). DISCO DURO INTERNO SATA CON CAPACIDAD 320 GB DE ALTA VELOCIDAD 7200 RPM TRANSFERENCIA 3.0 G/SEG. GABINETE TIPO FACTOR DE FORMA COMPACTA CON TECNOLOGiA TOOLLESS CON CAPACIDAD DE ABRIR SIN HERRAMIENTAS (SMALL FORM FACTOR) SISTEMA OPERATIVO WINDOWS 7 CON DOWNGRADE A WINDOWS XP PRO LICENCIA DE OFFICE (WORD EXCEL POWER POINT Y OUTLOOK AL MENOS) LECTOR DE MEDIOS TIPO SD MMC MEMORY STICK COMPACT FLASH LECTOR DE 22 EN 1 | 13630
I090000312 | 1870 | MESA EXPLORACION MESA DE EXPLORACION PEDIATRICA CON ESTADIMETRO ESTRUCTURA EN LAMINA CALIBRE 22 ESMALTADA COLOR BEIGE GABINETE CON PUERTA Y COLCHON TAPIZADO EN VINIL COLOR NEGRO | 3364
I090000318 | 1195 | MESA INSTRUMENTAL CIRUGIA MESA PASTEUR CON CAJON CUBIERTA Y ENTREPANO DE ACERO INOXIDABLE ESTRUCTURA TUBULAR DE 1 BARANDAL PERIMETRAL DE SEGURIDAD EN TRES LADOS DE LA MESA Y RODAJAS DE 2 | 2815.32
I450600162 | 133 | LITERA LITERA 3 DE METAL DESARMABLE | 2668
I180000066 | 644 | MINICOMPUTADORA MINICOMPUTADORA HP PROBOOK 6550B 15-450M. 15.6 TFT 2GB RAM DD 320GB DVD RW TJ- RED MODULO WIRELESS WINDOWS 7 PROFESIONAL CAMARA 2 MP BLUETOOTH OFFICE PRO 2007 WIN32 SPANISH IPK DSP MALETIN ESSENTIAN NYLON. | 20880
I090000246 | 53 | HEMOGLOBINOMETRO EQUIPO PARA HEMOGLOBINA HEMOCUE | 15660
I090000100 | 418 | CARRO CAMILLA CARRO CAMILLA PARA AMBULANCIA TIPO TELESCOPICA ACABADO CON PINTURA DE ALTA RESISTENCIA CON ROLL IN | 42685.68
I090000130 | 490 | CHASIS RAYOS X CHASIS 10 X 12 | 5021.64
I090000130 | 491 | CHASIS RAYOS X CHASIS RAYOS X 8 X 10 | 4035.64
I090000130 | 492 | CHASIS RAYOS X CHASIS RAYOS X 14 X14 | 7280.16
I090000130 | 493 | CHASIS RAYOS X CHASIS RAYOS X 14 X 17 | 26838.92
I180000220 | 2521 | UNIDAD CENTRAL DE PROCESO (CPU) CPU HP PRO MONITORES CORE E5500 2.5G COLOR NEGRO | 9744
I450600084 | 356 | CONGELADOR AFASPE 2010 CONGELADOR PARA REFRIGERANTES 10 FT3 TERMOSTATO MECANICO. MANTENGA LA TEMPERATURA INTERIOR ENTRE -20 Y -15 C. AUN EN AMBIENTES DE 42 C.ESPESOR DE ESCARCHA DE 10MM. CON PARO Y ARRANQUE AUTOMATICO POR TEMPERATURA. EVAPORADOR DE SUPERFICIE DE PLACAS. UNA SOLA PUERTA. LISA Y SOL TIPO COFRE. | 6697.84
I450600084 | 364 | CONGELADOR AFASPE 2010 CONGELADOR PARA REFRIGERANTES 10 FT3 TERMOSTATO MECANICO. MANTENGA LA TEMPERATURA INTERIOR ENTRE -20 Y -15 C. AUN EN AMBIENTES DE 42 C.ESPESOR DE ESCARCHA DE 10MM. CON PARO Y ARRANQUE AUTOMATICO POR TEMPERATURA. EVAPORADOR DE SUPERFICIE DE PLACAS. UNA SOLA PUERTA. LISA Y SOL TIPO COFRE. | 6697.84
I450400386 | 292 | LECTOR DE CODIGO DE BARRAS (TERMINAL PORTATIL) LECTOR DE CODIGO DE BARRAS TERMINAL PORTATIL | 6767.9
I090000248 | 5581 | HIELERA VACUNAS (AFASPE 2010) TERMO DE 90 LTS. | 3364
I090000384 | 282 | REFRIGERADOR LABORATORIO (AFASPE 2010) REFRIGERADOR 17.6 PIES CON DATA LOGGER. | 51620
I450400386 | 351 | LECTOR DE CODIGO DE BARRAS (TERMINAL PORTATIL) RELOJES CHECADORES CON HUELLA DIGITAL AUTONOMO ESTA TERMINAL ES UN CONTROLADOR DE ASISTENCIA MUY PRECISO YA QUE PERMITE TENER ESTADISTICAS DE ENTRADAS Y SALIDAS A SUS INSTALACIONES DE TODO EL PERSONAL QUE LABORE EN EL. CONTIENE UN LECTOR OPTICO QUE ALMACENA HASTA 1500 PLANTILLAS DE HUELLAS DIGITALES QUE SE ALMACENEN INTERNAMENTE OFRECE CONECTIVIDAD A TRAVES DE SU NODO DE RED. SE PUEDEN ALMACENAR HASTA 50000 EVENTOS SE PUDE DESCARGAR LA INFORMACION MEDIANTE UNA MEMORIA USB | 8394.92
I060200282 | 414 | ESTERILIZADOR O AUTOCLAVE ESTERILIZADOR DE CALOR HUMEDO UNO DE LOS MAS COMPLETOS ESTERILIZADORES QUE EXISTEN QUE EN TAN SOLO 9.5 MINUTOS ARRANCA DE ESTAR COMPLETAMENTE FRIO ESTERILIZA INSTRUMENTOS SUELTOS ENVUELTOS CAMPOS Y HASTA VIDRIO NO REQUIERE DE NINGUNA PLOMERIA YA QUE TIENE SU PROPIO TANQUE DE RESERVA ESTERILIZADA O DESMINERALIZADA CON UN SISTEMA DE DRENADO QUE SE HACE POR EL FRENTE DE LA UNIDAD ATRAVES DE UNA MANGUERA QUE INCLUYE UN QUICK CONECTOR LO CUAL HACE MAS FACIL SU MANTENIMIENTO ADEMAS TODOS LOS CONTROLES Y LA INFORMACION ESTAN AL FRENTE DE LA UNIDAD HACIENDO UN FACIL ACCESO AL OPERADOR CUENTA CON 3 CHARLOAS DE ACERO INOXIDABLE CON RESISTENCIA A LA CORROSION Y DE MEDIDAS 2 DE ELLAS LARGAS DE 30.5 X 14.3 X 2.2 CM Y UNA PEQUENA DE 30.5 X 10.5 X 2.2 CM CON SWITCH DE AGUA QUE PREVIENE EL QUEMADO DE LOS INSTRUMENTOS POR FALTA DE AGUA ESTO ASEGURA QUE ESTE AUTOCLAVE NO FUNCIONE SINO HAY LA SUFICIENTE AGUA BOTON DE RESET QU | 27782
I090001062 | 1180 | ROTOR MANO EXCAVACION DENTAL PIEZA DE MANO DE BAJA VELOCIDAD. NOTA: SE REEMPLAZO LA PIEZA Y SE MODIFICA EN EL COAF EL DIA 23/NOV/2020 CON OFICIO JS#5/01048/2020 CON FECHA 11/NOV/2020. | 2784
I180000066 | 909 | MINICOMPUTADORA MINICOMPUTADORA HP PROBOOK 4530S INTEL CORE 15-2410M. | 17806
I450400012 | 1039 | ARCHIVERO ARCHIVERO COLOR NEGRO | 4129.6
I450400012 | 1052 | ARCHIVERO ARCHIVERO COLOR NEGRO | 4129.6
I450400012 | 1053 | ARCHIVERO ARCHIVERO COLOR NEGRO | 4129.6
I450400120 | 2692 | ESCRITORIO ESCRITORIO METALICO ARENA | 3190
I450400120 | 2693 | ESCRITORIO ESCRITORIO METALICO ARENA | 3190
I450400120 | 2694 | ESCRITORIO ESCRITORIO METALICO ARENA | 3190
I450400120 | 2695 | ESCRITORIO ESCRITORIO METALICO ARENA | 3190
I450400120 | 2696 | ESCRITORIO ESCRITORIO METALICO ARENA | 3190
I450400120 | 2702 | ESCRITORIO ESCRITORIO METALICO ARENA | 3190
I450400120 | 2706 | ESCRITORIO ESCRITORIO METALICO ARENA | 3190
I450600280 | 1477 | VITRINA VITRINA | 2784
I060200470 | 369 | UNIDAD ULTRASONICA UNIDAD ULTRASONICA DOPLER COLOR BLANCO | 3480
I450400258 | 1241 | MODULO DESARMABLE MODULO SECRETARIAL DESARMABLE COLOR BLANCO | 9048
I450400258 | 1242 | MODULO DESARMABLE MODULO SECRETARIAL DESARMABLE COLOR BLANCO | 9048
I450400026 | 4780 | BANCA BANCA PARA VISITANTE DE CUATRO PLAZAS | 4616.8
I450400026 | 4781 | BANCA BANCA PARA VISITANTE DE CUATRO PLAZAS | 4616.8
I450400026 | 4782 | BANCA BANCA PARA VISITANTE DE CUATRO PLAZAS | 4616.8
I450600218 | 1706 | REFRIGERADOR (COCINA) FRIGOBAR 5 PIES CUBICOS ACERO INOXIDABLE CARACTERISTICAS: CONTROL MECANICO SISTEMA DE DESHIELO PUSH BOTTON LUZ INTERIOR 2 PARRILLAS DE ALAMBRON CHAROLA PARA CARNES FRIAS RACK PARA VINOS 2 ANAQUELES COMPLETOS ALUMINIO NATURAL 2 ANAQUELES MEDIOS ALUMINIO NATURAL CONGELADOR INTERIOR CHAPA DE SEGURIDAD COLOR ACERO INOXIDABLE DIMENSIONES: ALTO 88.4 CM ANCHO 50.6 CM FONDO 61 | 5742
I090000130 | 651 | CHASIS RAYOS X CHASIS CON LANEX FAST DE 35 X 43 CM (14 X 17) | 11437.6
I090000396 | 27 | SIERRA CORTAR YESO SIERRA ELECTRICA PARA CORTAR YESO CON HOJA DEREPUESTO. | 46255
I360000034 | 517 | RACKS RACKS CARRO MEDICO ANTIBACTERIAL PEERLESS SR560M CON CHAROLA METALICA. | 12179.54
I450400120 | 2973 | ESCRITORIO (AFASPE) ESCRITORIO SECRETARIAL SEMI-EJECUTIVO DE 1.50 X .80 X .75 METROS ACABADO MELAMINICO IMPORTADO TIPO ENCHAPADO EN TEXTURA ESSCENCE DOBLE CARA CON PORO ARENADO DE 28 MM CON PROFUNDIDAD DE 00020 EN COLOR CAMBRIDGE WALMUTEN CUBIERTRA SEMICURVA CON PORTA TECLADO PERFORACION Y TAPA PARA CABLEADO CON PEDESTAL CAJONERCO CON UN CAJON PAPELERO Y DOS CAJONES TAMANO OFICIO PARA ARCHIVO FABRICADOS EN MDF LIBRERO INTEGRADO EN COSTADO DE ESCRITORIO CON UN ENTREPANO CANTO RIGIDO ANTIIMPACTO CORREDERAS DE EXTENSION LLAVE SIMULTANEA GENERAL BASE PARA CPU Y NIVELADORES | 8798.6
I150400086 | 16 | EQUIPO PARA VIDEO CONFERENCIA EQUIPO PARA VIDEO CONFERENCIA CISCO CAMARA DE PRECISION HD 1080P 2 .5X ENCRIPTACION DE IMAGEN CON CONTROL REMOTO INCLUYE MICROFONO CABLE DE PODER CABLE PARA CAMARA Y CONTROL DE CAMARA CABLE HDMI M-M 3MTS. LICENCIA DE SW CISCO POR 12 MESES. GARANTIA 12 MESES ESS 8X5XNBD. SERIES: CODEC SX 20: S/FTT174201IX CONTROL REMOTO: S/WOO17440164 CAMARA 2.5X: FTT173602BO MICROFONO: 1305001081330 | 155144.03
I330000106 | 18 | SUBESTACIONES ELECTRICAS REDUCTORAS SUBESTACION ELECTRICA SUMINISTRO E INSTALACION DE SUBESTACION ELECTRICA DE 150 KVA COLOR BEIGE 13200 VOLTS ENTRADA 2207127 VOLTS SALIDA DE ACEITE 3 FASES 60HZ | 179927.6
I450400002 | 2516 | ACONDICIONADOR AIRE MISNISPLIT FRIO CALOR 1.5 TONELADAS COMPRESOR CXC81D8021310571 | 10553.68
I450400002 | 2518 | ACONDICIONADOR AIRE MISNISPLIT FRIO CALOR 1.5 TONELADAS COMPRESOR CXC81D8021310657 | 10553.68
I090001282 | 3 | COLPOSCOPIO COLPOSCOPIO MONTADO EN BRAZO ARTICULADO DE FACIL POSICIONAMIENTO LIBRE DE VIBRACIONES TUBU BINOCULAR OBLICUO F_125MM CON ANGULO DE INCLINACION DE 45 Y AJUSTE DE DISTANCIA INTERRUMPIDA CON CAMARA DE VIDEO INTEGRAL EN EL VISOR DE RAYOS ETC. | 342667.45
I090000195 | 1 | EQUIPO ULTRASONIDO (AFASPE) EQUIPO ULTRASONIDO LOGIC P6 PRO POWERED | 899949.99
I150200364 | 810 | TELEVISION TELEVISION LED 32 | 10902.84
I090000032 | 6 | ASPIRADOR MULTIPLE ASPIRADOR MULTIPLE DE FLASM | 4919.39
I090000216 | 2424 | ESTUCHE DIAGNOSTICO (JGO. DE) ESTUCHE DE DIAGNOSTICO | 5469.4
I090000216 | 2437 | ESTUCHE DIAGNOSTICO (JGO. DE) ESTUCHE DE DIAGNOSTICO | 5469.4
I090000216 | 2438 | ESTUCHE DIAGNOSTICO (JGO. DE) ESTUCHE DE DIAGNOSTICO | 5469.4
I450400012 | 1475 | ARCHIVERO (FASSA) ARCHIVERO METALICO 4 GAVETAS TAMANO OFICIO | 4547.2
I450400012 | 1476 | ARCHIVERO (FASSA) ARCHIVERO METALICO 4 GAVETAS TAMANO OFICIO | 4547.2
I450400012 | 1477 | ARCHIVERO (FASSA) ARCHIVERO METALICO 4 GAVETAS TAMANO OFICIO | 4547.2
I450400012 | 1478 | ARCHIVERO (FASSA) ARCHIVERO METALICO 4 GAVETAS TAMANO OFICIO | 4547.2
I450400258 | 1396 | MODULO DESARMABLE (FASSA) MODULO DESARMABLE TIPO L DE 1.50 X 1.50 X .75 MTS ACABADO MELAMINICO IMPORTADO TIPO ENCHAPADO EN TEXTURA ESSENCE DOBLE CARA CON PORO ARENADO EN 28 MM CON PROFUNDIDAD DE .00020 EN COLOR CAMBRIDGE WALNUTEN CUBIERTA CON PORTATECLADO PERFORACION Y TAPA PARA CABLEADO PANTALLA FRONTAL LATERAL RECTA DE .90 X .50 CMS. PEDESTAL CAJONERO CON 1 CAJON PAPELERO Y 2 PARA ARCHIVO TAMANO OFICIO CANTO RIGIDO ANTIIMPACTO CORREDERAS DE EXTENSION LLAVE SIMULTANEA GENERAL BASE PARA CPU Y NIVELADORES. | 6380
I450400258 | 1398 | MODULO DESARMABLE (FASSA) MODULO DESARMABLE TIPO L DE 1.50 X 1.50 X .75 MTS ACABADO MELAMINICO IMPORTADO TIPO ENCHAPADO EN TEXTURA ESSENCE DOBLE CARA CON PORO ARENADO EN 28 MM CON PROFUNDIDAD DE .00020 EN COLOR CAMBRIDGE WALNUTEN CUBIERTA CON PORTATECLADO PERFORACION Y TAPA PARA CABLEADO PANTALLA FRONTAL LATERAL RECTA DE .90 X .50 CMS. PEDESTAL CAJONERO CON 1 CAJON PAPELERO Y 2 PARA ARCHIVO TAMANO OFICIO CANTO RIGIDO ANTIIMPACTO CORREDERAS DE EXTENSION LLAVE SIMULTANEA GENERAL BASE PARA CPU Y NIVELADORES. | 6380
I450400146 | 554 | GABINETE UNIVERSAL GABINETE UNIVERSAL | 5086.6
I450400146 | 555 | GABINETE UNIVERSAL GABINETE UNIVERSAL | 5086.6
I060400922 | 76 | LAMPARA DE FOTOPOLIMERIZACION DE RESINAS PARA USO DENTAL (FASSA) LAMPARA DE FOTOPOLIMERIZACION DE RESINAS PARA USO DENTAL | 9521.28
I450600116 | 445 | ESTUFA COCINA (GAS O ELECTRICA) (FASSA) ESTUFA DE 6 QUEMADORES | 3456.8
I450600152 | 7 | JUEGO SALA (FASSA) SALA DE VINIL PIEL COLOR CHOCOLATE CONSTA DE 2 SILLONES DE DOS PLAZAS | 8352
I450400012 | 1503 | ARCHIVERO (FASSA) ARCHIVERO METALICO CON 4 GAVETAS TAMANO OFICIO CON CERRADURA GENERAL CON MEDIDAS DE .46 X .72 X 1.35 METROS DE ALTURA DISPOSITIVO PARA ARCHIVO SUSPENDIDO CORREDERAS TELESCOPICAS EN LAMINA ROLADA EN FRIO CALIBRE 22 SEPARADOR PARA CARPETAS SEPARADOR EXTERIOR ENTRE GAVETAS Y PINTURA EN POLVO EPOXICO EN HORNO EN COLOR BEIGE. | 4544.88
I450600280 | 1582 | VITRINA (FASSA) VITRINA SENCILLA FABRICADA EN LAMINA CAL. 22 ACABADO EN PINTURA HORNEADA COLOR BEIGE MEDIDAS 1.56 X .62 X .40 MTS PUERTA DE VIDRIO EN LA PARTE FRONTAL MARCO DE LAMINA Y LLAVE UN CAJONY PUERTA DE LAMINA CON JALADERA EN LA PARTE INFERIOR INCLUYE 2 ENTRADAS DE VIDRIO. | 3340.8
I180000196 | 145 | EQUIPO MULTIFUNCIONAL (IMPRIME, FAXEA, ESCANEA Y FOTOCOPIA) MULTIFUNCIONAL HASTTA 25 PPM DE VELOCIDAD DE IMPRESION RESOLUCION 600X600X2 PDI Y RESOLUCION DE ESCANEO DE 19200 DPI CON RESOLUCION DE 25% A 400% Y AMPLIACION. | 9874.96
I090906934 | 263 | COMPRESOR PARA UNIDAD DENTAL COMPRESOR LIBRE DE ACEITE Y UN TANQUE DE ALMACENAMIENTO DE 48 LTS. | 9527.43
I180000162 | 2534 | IMPRESORA LASSER IMPRESORA LASER | 2807.2
I090000440 | 360 | UNIDAD DENTAL UNIDAD DENTAL | 107590
I210000050 | 34 | SECADORA ROPA SECADORA | 7772
I060600810 | 19 | TERMOMETRO INFRAROJO (MIDE TEMPERATURAS POR SEÑAL INFRAROJA) TERMOMETRO INFRARROJO PARA MEDIR LA TEMPERATURA DEL CUERPO HUMANO POR ACERCAMIENTO A LA PIEL EN DIVERSAS PARTES.COLOR BLANCO. | 3932.4
I060200204 | 38 | DESFIBRILADOR DESFIBRILADOR EXTERNO AUTOMATICO PORTATIL COLOR VERDE CON BLANCO CON FUNDA DE TRASLADO. | 244445.64
I060600848 | 2 | BOMBA DOSIFICADORA BOMBA DE INFUSION VOLUMETRICA MULTITERAPIA UN SOLO CANAL. | 6743.08
I090000018 | 198 | APARATO RESUCITADOR REANIMADOR DE ASISTENCIA VENTILATORIA ADULTO | 6428.72
I090000018 | 199 | APARATO RESUCITADOR REANIMADOR DE ASISTENCIA VENTILATORIA INFANTIL. | 6298.8
I090000018 | 200 | APARATO RESUCITADOR REANIMADOR DE ASISTENCIA VENTILATORIA PEDIATRICO | 6298.8
I090000040 | 33 | ASPIRADOR SUCCION RAPIDA O TORACICA EQUIPO PORTATIL ASPIRADOR PARA SUCCION RAPIDA INCLUYE FUNDA MANUAL DE OPERACION MANGAUERAS BATERIA RECARGABLE CON CARGADOR RECIPIENTE DE FLUIDOS DE 1000 ML.COLOR GRIS Y AJUSTE A NIVEL DE VACIO. | 33586.64
I090000100 | 662 | CARRO CAMILLA CAMILLA RODANTE TIPO FERNO CON SISTEMA DE FRENO COLCHON Y SISTEMAS DE SEGURIDAD (4 CINCHOS). | 39959.68
I090000100 | 663 | CARRO CAMILLA CAMILLA RIGIDA FERNO 16 Y TABLA CORTA Y PLASTICO TRANSPARENTE A RAYOS X EN COLOR BRILLANTE. | 6992.48
I090000112 | 476 | CARRO MONITOR MONITOR DE SIGNOS VITALES PARA TRASLADO DE PACIENTES | 129181.08
I090000216 | 2757 | ESTUCHE DIAGNOSTICO (JGO. DE) ESTUCHE DE DIAGNOSTICO BASICO PARA OTOSCOPIA Y OFTALMOSCOPIA ESPECULOS DESECHABLES.COLOR CELESTE. | 6596.92
I090000252 | 232 | INCUBADORA INCUBADORA DE TRASLADO COLOR BLANCO. | 259740.24
I450400346 | 1228 | VENTILADOR VENTILADOR DE TRASLADO PEDIATRICO-ADULTO NO REQUIERE BATERIA ESTRUCTURA METALICA RESISTENTE A GOLPES AJUSTE DE VELOCIDAD Y VOLUMEN INDEPENDIENTES | 493685.56
I480800002 | 180 | AMBULANCIA AMBULANCIA EQUIPADA CON DESFIBRILADOR EXTERNO AUTOM.PORTATIL MCA.ZOLL MOD.AED PLUS(2) ESFIGMOMANOMETRO ANEROIDE PORTATILMCA.ADC MOD.760 CON BRAZALETE PEDIATRICO Y INFANTIL MONITOR DE SIGNOS VITALES PARA TRASLADO DEL PACIENTE MCA.BIONET MOD.BM3 TANQUE DE OXIGENO PORTATIL TAMANO D MCA.CYLTEC CON MANOMETRO REGULADOR Y FLUJOMETRO(AMBULANCIA) MCA.MADA CAMILLA RODANTE TIPO FERNO CON SISTEMA DE FRENO COLCHON Y SISTEMA DE SEGURIDAD MCA.FERNO MOD.35X PROLEXX CAMILLA RIGIDA FERNO 16 Y TABLA CORTA MCA.COMSA TABLA CORTA DE PLASTICO REANIMADOR DE ASISTENCIA VENTILATORIA MCA.XONIT MOD.XT6711 P/ADULTO REANIMADOR DE ASISTENCIA VENTILATORIA MCA.XONIT MOD.XT6731 INFANTIL REANIMADOR DE ASISTENCIA VENTILATORIA MCA.XONIT MOD.XT6721 PEDIATRICO TANQUE FIJO DE OXIGENO DE 3M3 MCA.CYLTEC EQUIPO PORTATIL ASPIRADOR PARA SUCCION RAPIDA INCUBADORA DE TRASLADO BOMBA DE INFUSION VOLUMETRICA ESTUCHE DE DIAGNOSTICO BASICO VENTILADOR DE TRASLADO PEDIATRICO-AD | 581378.08
I060600201 | 42 | KIT DE ANTROPOMETRIA CADA KIT CONTIENE UNA BASCULA CINTA ANTROPOMETRICA ESTADIMETRO PORTATIL MALETA DE TRANSPORTE ESFIGMOMANOMETRO ESTETOSCOPIO CARGADOR DE BATERIAS 4 PILAS RECARGABLES. | 21424.04
I450600058 | 479 | CALENTADOR AGUA (PARA SERVICIOS DE HOTELERIA HOSPITALES,ETC) CALENTADOR DE AGUA 20 GALONES GAS L.P. ( PARA SERVICIOS DE HOTELERIAHOSPITALES ETC). | 4816.32
I060200282 | 637 | ESTERILIZADOR O AUTOCLAVE ESTERILIZADOR O AUTOCLAVE AUTOMATICO DE VAPOR CON PUERTA DE ACERO INOXIDABLE SE ABRE AUTOMATICAMENTE PARA EL PROCESO SE DISPARA PERMITIENDO QUE LOS INSTRUMENTOS SE SEQUEN ESTERILIZA INSTRUMENTOS POR CICLO LA CAMARA DE ACERO INOXIDABLE TIENE CAPACIDAD PARA ALOJAR 4 CHAROLAS PERFORADAS DE ACERO INOXIDABLE CON PANEL DE CONTROL QUE DESPLIEGUE DIGITALMENTE LA TEMPERATURA DE LA OPERACION. | 97666.68
I420800092 | 100 | COMPRESORA (PARA USOS INDUSTRIALES) SUMINISTRO DE COMPRESOR RECIPROCANTE DE 5 TONELADAS | 14616
I420800092 | 101 | COMPRESORA (PARA USOS INDUSTRIALES) SUMINISTRO DE COMPRESOR RECIPROCANTE DE 5 TONELADAS | 14616
I420800092 | 102 | COMPRESORA (PARA USOS INDUSTRIALES) SUMINISTRO DE COMPRESOR RECIPROCANTE DE 5 TONELADAS | 14616
I450600218 | 2011 | REFRIGERADOR (COCINA) REFRIGERADOR FRIGOBAR 5 EN COLOR BLANCO CONTROL MECANICO SISTEMA DE VERDURAS 2 ANAQUELES COMPLETOS DE ALUMINIO 2 ANAQUELES MEDIOS DE ALUMINIO CHAROLA PARA CARNES FRIAS CONGELADOR INTERIOR CON PUERTA DE POLICARBONATO TRASPARENTE CHAPA DE SEGURIDAD. | 4872
I450600218 | 2023 | REFRIGERADOR (COCINA) REFRIGERADOR FRIGOBAR 5 EN COLOR BLANCO CONTROL MECANICO SISTEMA DE VERDURAS 2 ANAQUELES COMPLETOS DE ALUMINIO 2 ANAQUELES MEDIOS DE ALUMINIO CHAROLA PARA CARNES FRIAS CONGELADOR INTERIOR CON PUERTA DE POLICARBONATO TRASPARENTE CHAPA DE SEGURIDAD. | 4872
I180000252 | 237 | COMPUTADORA TODO EN UNO (ALL IN ONE) COMPUTADORA DE ESCRITORIOCOMPUTADORA TODO EN UNO. | 20395.12
I180000252 | 241 | COMPUTADORA TODO EN UNO (ALL IN ONE) COMPUTADORA DE ESCRITORIOCOMPUTADORA TODO EN UNO. | 20395.12
I450400002 | 3288 | ACONDICIONADOR AIRE MINISPLIT CON CAPACIDAD DE 2 TONELADAS FRIO/CALOR DE 220 VOLTS CON CONTROL REMOTO INALAMBRICO EVAPORADOR CON REJILLAS OSCILATORIAS FILTRO ELECTROSTATICO REMOVIBLE CON INDICADOR DE TEMPERATURA. SERIE DEL CONDENSADOR: CXC261J8101701073 | 11136
I450400120 | 3883 | ESCRITORIO ESCRITORIO TEMATICO TIPO L CON MEDIDAS DE CUBIERTA: 1.50 X .60 X .75 MTS | 8584
I090000186 | 166 | EQUIPO ELECTROCARDIOGRAFO EQUIPO DE ELECTROCARDIOGRAFO | 25333.33
I150200364 | 893 | TELEVISION PANTALLA DE 32 PULGADAS SMART TV RESOLUCION 1366 X 768. | 6380
I090000384 | 505 | REFRIGERADOR LABORATORIO REFRIGERADOR 15 PIES CUBICOS COLOR GRAFICO ACABADO CON EFECTO ANTIHUELLA QUE FACILITA LA LIMPIEZA Y DISMINUYE EL DANO POR CORROSION Y RAYADURAS. ANCHO SIN EMPAQUE 66.4 ANCNO CON EMPAQUE 70.3 ALTO SIN EMPAQUE 187.2 ALTO CON EMPAQUE 190.8 PROFUNLDO CON EMPAQUE 81.7 PRODUNDO SIN EMPAQUE 72.1 PESO(KG) CON EMPAQUE 76.8 PESO(KG<9SIN EMPAQUE 72.8 TIPO AUTOMATICO TIPO CAJONES ENFRIADOR VERDURAS CARNE FRIAS. TIPO ANAQUELES COMPLETO. BOTELLAS ESTILO 2 PUERTAS CAPACIDAD 399.95 L. ILUMINACION INCANDESCENTE FABRICA DE HIELO SI CARACTERISTICAS JALADERA TIPOM SIRIUSSMART FILL ICE FACTORY PARILLAS 4 CAJONES/CANASTA CONGELADOR COMPLETO MEDIO. GARANTIA 1 ANO.COLOR GRAFITO. | 12934
I450400002 | 3502 | ACONDICIONADOR AIRE MINISPLIT DE 1 1/2 TONELADAS FRIO/CALOR 220V. MODELO DE EVAPORADOR: EXC181F MODELO DE CONDENSADOR: CXC181F SERIE DE CONDENSADOR: CXC181F7041900297 | 8404.2
I450400002 | 3504 | ACONDICIONADOR AIRE MINISPLIT DE 1 1/2 TONELADAS FRIO/CALOR 220V. MODELO DE EVAPORADOR: EXC181F MODELO DE CONDENSADOR: CXC181F SERIE DE CONDENSADOR: CXC181F7041900298 | 8404.2
I450400252 | 623 | MESA DE TRABAJO DE METAL MESA TARJA IZQUIERDA DE 1.25 MTS CONFORMADA POR: 1 GABINETE PORTA TARJA HIGIENICO INTERIOR Y EXTERIOR TOTALMENTE LISOS RESISTENTE RESISTENTE A LA CORROSION PIEZAS LIBRES DE SOLDADURA CON REFUERZOS QUE LE PERMITEN CARGAS ESTATICAS DE HASTA 250 KG. TOTALMENTE FABRICADO EN LAMINA GALVANIZADA CALIBRE 18 Y 20 TERMINADO EN RECUBRIMIENTO EPOXICA ELECTROSTATICO HORNEADO. INCLUYE: DOS PUERTAS DE APERTURA IZQUIERDA Y DERECHA BISAGRAS DE 110 GRADOS DE AUTO CIERRE SUEVE JALADERAS A ESCOGER DE MUESTRARIO CUATRO NIVELADORESDE GOMA QUE NO RALLAN EL PISO ZOCLO INTEGRADO. MEDIDAS FINALES DE 120 X 53 X 86 CM (FRENTE FONDO ALTO). 1 TARJA FABRICAFA EN ACERO INOXIDABLE T-304 CALIBRE 18. MEDIDAS INTERIORES DE 50 X 40 X 25 CM (FRENTE FONDO PROFUNDIDAD). CON DESAGUE AL CENTRO. 1 CONTRACANASTA FABRICADA EN ACERO INOXIDABLE DE 10 CM DE DIAMETRO. 1 CRESPOL PVC PARA CONEXION DE TARJAS. 1 METRO LINEAL DE REMAL DE TUBERIA DE COBRE DE 1/2 PA | 26406.36
I450400252 | 624 | MESA DE TRABAJO DE METAL 1 GABINETE HIGIENICO RESISTENTE A LA CORROSION LIBRE DE SOLDADURA CON REFUERZOS QUE LE PERMITEN CARGAS ESTATICAS DE HASTA 250 KG. TOTALMENTE FABRICDO EN LAMINA GALVANIZADA CAL. 18 Y 20 TERMINADO CON RECUBRIMIENTO EPOXICA ELECTROESTATICO HORNEADO. INCLUYE UN FRENTE Y CAJON CON COSTADOS METALICOS GUARDA POLVO CON SISTEMA DE CORREDERAS DE EXTENSION TOTAL CON CAPACIDAD DE CARGA DE HASTA 45 KG CON DOS PUERTAS DE APERTURA IZQUIERDA Y DERECHA BISAGRAS DE 110 GRADOS DE AUTO CIERRE SUAVE JALADERAS A ESCOGER DE MUESTRARIO INCLUYE UN ENTREPANO INTERIOR DE ALTURA VARIABLE CUATRO NIVELADORES DE GOMA QUE NO RAYAN EL PISO ZOCLO INTEGRADO TAPA DE REGISTRO LIBRE DE TORNILLOS. MEDIDAS FINALES DE 90 X 53 X 86 CM (FRENTE FONDO ALTO). 1 VISTA LATERAL IZQUIERDA ZOCLO INCLUIDO PARA GABINETE ALTO FABRICADA TOTALMENTE EN LAMINA GALVANIZADA CALIBRE 20 TERMINADO CON RECUBRIMIENTO EPOXICA ELECTROESTATICO HORNEADO. MEDIDAS FINALES DE 70 X 8 | 41399.85
I450400252 | 625 | MESA DE TRABAJO DE METAL MESA LINEAL A MURO CON MEDIDA DE 4.38 MTS CONFORMADA POR: 1 VISTA LATERAL DERECHA ZOCLO INCLUIDO PARA GABINETE ALTO FABRICADA TOTALMENTE EN LAMINA GALVANIZADA CALIBRE 20 TERMINADO CON RECUBRIMIENTO EPOXICA ELECTROSTATICO HORNEADO. MEDIDAS FINALES DE 70 X 86 CM (LARGO ALTO). PARA COSTADO DEL EXTREMO EN MESAS CON CUBIERTAS DE 75 CM DE PROFUNDIDAD. 1 VISTA LATERAL IZQUIERDA ZOCLO INCLUIDO PARA GABINETE ALTO FABRICADA TOTALMENTE EN LAMINA GALVANIZADA CALIBRE 20 TERMINADO CON RECUBRIMIENTO EPOXICA ELECTROESTATICO HORNEADO. MEDIDAS FINALES DE 70 X 86 CM (LARGO ALTO). PARA COTADO DEL EXTREMO EN MESAS CON CUBIERTAS DE 75 CM DE PROFUNDIDAD. 1 ESPACIO DE TRABAJO ALTO TOTALMENTE FABRICADO EN LAMINA GALVANIZADA CALIBRE 20 TERMINADO CON RECUBRIMIENTO EPOXICA ELECTROESTATICO HORNEADO. COMPUESTA DE UNA TAPA POSTERIOR DESMONTABLE LIBRE DE TORNILLOS MANGUETE POSTERIOR ZOCLO PORTA TAPA DOS VISTAS LATERALES DE GABINETE Y UNA VISTA | 56478.69
I450400146 | 767 | GABINETE UNIVERSAL ESTANTE TIPO ARMARIO IDEAL PARA GUARDAR MUESTRAS RETENES TESTIGOS CARPETAS EQUIPOS PEQUENOS O CUALQUIER REACTIVO INERTE CUENTA CON 5 ENTREPANOS DE ALTURA AJUSTABLE POR MEDIO DE CREMALLERAS FORMANDO 6 ESPACIOS DOS PUERTAS METALICAS ABATIBLES QUE NO PERMITEN VER EL CONTENIDO CON CERRADURA JALADERA 4 NIVELADORES DE GOMA QUE NO RAYAN EL PISO. TOTALMENTE FABRICADO EN LAMINA GALVANIZADA CALIBRE 18 Y 20 TERMINADO CON RECUBRIMIENTO EPOXICA ELECTROSTATICO HORNEADO DIMENSIONES DE: 90 X 45 X 180 CM (FRENTE ANCHO ALTO). | 18192.38
I450400124 | 1524 | ESCRITORIO DE METAL ESCRITORIO PARA OFICINA COMPUESTO POR: 1 VISTA LATERAL DERECHA ZOCLO INCLUIDO PARA GABINETE ALTO FABRICADA TOTALMENTE EN LAMINA GALVANIZADA CALIBRE 20 TERMINADO CON RECUBRIMIENTO EPOXICA ELECTROSTATICO HORNADO. MEDIDAS FINALES DE 70 X 86 CM (LARGO ALTO). PARA COSTADO DEL EXTREMO EN MESAS CON CUBIERTAS DE 75 CM DE PROFUNDIDAD. 1 SOPORTE LATERAL ALTO PARA MESA TIPO PATA TAMBOR ALTA DE 86 CM DE ALTO X 53 CM DE FONDO CUENTA CON 2 NIVELADORES. 1 ESPACIO DE TRABAJO ALTO TOTALMENTE FABRICADO EN LAMINA GALVANIZADA CALIBRE 20 TERMINADO CON RECUBRIMIENTO EPOXICA ELECTROSTATICO HORNEADO. SE COMPONE DE UNA TAPA POSTERIOR DESMONTABLE LIBRE DE TORNILLOS MANGUETE POSTERIOR ZOCLO PORTA TAPA DOS VISTAS LATERALES DE GABINETE Y UNA VISTA FRONTAL. MEDIDAS FINALES DE 65 X 53 X 86 CM (FRENTE FONDO ALTO). 1 GABINETE HIGIENICO POR QUE SU INTERIOR Y EXTERIOR SON TOTALMENTE LISOS RESISTENTE A LA CORROSION PORQUE LAS PIEZAS SON TROQUELADAS Y P | 19268.26
I060200544 | 13 | ESTACION TOTAL ESTACION DE EMERGENCIA QUE INCLUYE: LAVAOJOS CON 2 FUENTES CON TAZON EN ACERO INOXIDABLE Y UNA REGADERA DE 10 PULG. DE DIAMETRO EN PLASTICO ABS. INCLUYE SENALIZACION REGLAMENTARIA ANSI RECUBRIMIENTO DE PVC CON COLOR DE SENALIZACION DE EMERGENCIA. CUENTA CON DOS OPCIONES PARA ALIMENTAR SERVICIO DE AGUA DESDE TECHO O DESDE MURO. INCLUYE BASE PARA MONTAR A PISO. LAS ESTACIONES DE EMERGENCIA HAN SIDO PROBADAS Y CUMPLEN CON ANSI Z358 1-1990 Y ETL LISTED 101496. MARCA WATER SAVER. METRO LINEAL DE RAMAL DE TUBERIA DE COBRE DE 1/2 PARA SERVICIO EN REPISA PUENTE O SOBRE CUBIERTA. | 36729.27
I060200664 | 38 | AMALGAMADOR DENTAL AMALGAMADOR DE ALTA VELOCIDAD CON BOTONES PARA AJUSTAR TIEMPO QUE PERMITAN MEZCLAR LOS MATERIALES ENCAPSULADOS. | 14453.6
I330000132 | 22 | ALARMA SONORA ALARMA SONORA SUMINISTRO E INSTALACION DE ALARMA DE ZONA PARA 2 GASES (SONORA Y VISUAL QUE INDICA CONDICION ESTABLE Y BAJA PRESION) | 11123.97
I060600201 | 107 | KIT DE ANTROPOMETRIA KIT DE ANTROPOMETRIA 1. BASCULA 2. ESTADIMETRO 3. CINTA PARA MEDIR LA CIRCUNFERENCIA DEL CUERPO 4. MOCHILA DE TRANSPORTE DE EQUIPO MEDICO 5. ESFIGMOMANOMETRO 6. ESTETOSCOPIO | 24360
I450400002 | 3919 | ACONDICIONADOR AIRE MINISPLIT INVERTER DE 1 TONELADA FRIO/CALOR COLOR AZUL CELESTE SERIE DEL CONDENSADOR: 3415361780282280860162 SERIE DEL EVAPORADOR: 3415181220181290810089 FACTURA : 11345. | 9265.15
I180000220 | 4944 | UNIDAD CENTRAL DE PROCESO (CPU) UNIDAD CENTRAL DE PROCESO (CPU). PROCESADOR DE OCTAVA GENERACION INTEL CORE I5-I5-8265U DE 4 NUCLEOS/6 MB/DE 16 GHZ A 3.9 GHZ/25 W. MEMORIA: 8 GB DDRA 2400 MHZ (1 X 8 GB) 2 DIMM CRECIMIENTO HASTA 64 GB DDRA 2400 MHZ. DISCO DURO: 1 TB 7200 RPM DE 2.5 SATA. TARJETA DE VIDEO: GRAFICOS INTEGRADOS INTEL UHD GRAPHICS 620. TARJETA DE RED: RED INTEGRADA ETHERNET LAN 10/100/1000. SOFTWARE OFICINA: DEBERA INCLUIR UNA LICENCIA OFFICE HOME & BUSINESS 2019 FPP PC/MAC 32/64 BITS ESPANOL. | 24471.36
I180000220 | 4946 | UNIDAD CENTRAL DE PROCESO (CPU) UNIDAD CENTRAL DE PROCESO (CPU). PROCESADOR DE OCTAVA GENERACION INTEL CORE I5-I5-8265U DE 4 NUCLEOS/6 MB/DE 16 GHZ A 3.9 GHZ/25 W. MEMORIA: 8 GB DDRA 2400 MHZ (1 X 8 GB) 2 DIMM CRECIMIENTO HASTA 64 GB DDRA 2400 MHZ. DISCO DURO: 1 TB 7200 RPM DE 2.5 SATA. TARJETA DE VIDEO: GRAFICOS INTEGRADOS INTEL UHD GRAPHICS 620. TARJETA DE RED: RED INTEGRADA ETHERNET LAN 10/100/1000. SOFTWARE OFICINA: DEBERA INCLUIR UNA LICENCIA OFFICE HOME & BUSINESS 2019 FPP PC/MAC 32/64 BITS ESPANOL. | 24471.36
I180000220 | 4958 | UNIDAD CENTRAL DE PROCESO (CPU) UNIDAD CENTRAL DE PROCESO (CPU). PROCESADOR DE OCTAVA GENERACION INTEL CORE I5-I5-8265U DE 4 NUCLEOS/6 MB/DE 16 GHZ A 3.9 GHZ/25 W. MEMORIA: 8 GB DDRA 2400 MHZ (1 X 8 GB) 2 DIMM CRECIMIENTO HASTA 64 GB DDRA 2400 MHZ. DISCO DURO: 1 TB 7200 RPM DE 2.5 SATA. TARJETA DE VIDEO: GRAFICOS INTEGRADOS INTEL UHD GRAPHICS 620. TARJETA DE RED: RED INTEGRADA ETHERNET LAN 10/100/1000. SOFTWARE OFICINA: DEBERA INCLUIR UNA LICENCIA OFFICE HOME & BUSINESS 2019 FPP PC/MAC 32/64 BITS ESPANOL. | 24471.36
I180000220 | 4970 | UNIDAD CENTRAL DE PROCESO (CPU) UNIDAD CENTRAL DE PROCESO (CPU). PROCESADOR DE OCTAVA GENERACION INTEL CORE I5-I5-8265U DE 4 NUCLEOS/6 MB/DE 16 GHZ A 3.9 GHZ/25 W. MEMORIA: 8 GB DDRA 2400 MHZ (1 X 8 GB) 2 DIMM CRECIMIENTO HASTA 64 GB DDRA 2400 MHZ. DISCO DURO: 1 TB 7200 RPM DE 2.5 SATA. TARJETA DE VIDEO: GRAFICOS INTEGRADOS INTEL UHD GRAPHICS 620. TARJETA DE RED: RED INTEGRADA ETHERNET LAN 10/100/1000. SOFTWARE OFICINA: DEBERA INCLUIR UNA LICENCIA OFFICE HOME & BUSINESS 2019 FPP PC/MAC 32/64 BITS ESPANOL. | 24471.36
I180000220 | 4982 | UNIDAD CENTRAL DE PROCESO (CPU) UNIDAD CENTRAL DE PROCESO (CPU). PROCESADOR DE OCTAVA GENERACION INTEL CORE I5-I5-8265U DE 4 NUCLEOS/6 MB/DE 16 GHZ A 3.9 GHZ/25 W. MEMORIA: 8 GB DDRA 2400 MHZ (1 X 8 GB) 2 DIMM CRECIMIENTO HASTA 64 GB DDRA 2400 MHZ. DISCO DURO: 1 TB 7200 RPM DE 2.5 SATA. TARJETA DE VIDEO: GRAFICOS INTEGRADOS INTEL UHD GRAPHICS 620. TARJETA DE RED: RED INTEGRADA ETHERNET LAN 10/100/1000. SOFTWARE OFICINA: DEBERA INCLUIR UNA LICENCIA OFFICE HOME & BUSINESS 2019 FPP PC/MAC 32/64 BITS ESPANOL. | 24471.36
I180000220 | 5000 | UNIDAD CENTRAL DE PROCESO (CPU) UNIDAD CENTRAL DE PROCESO (CPU). PROCESADOR DE OCTAVA GENERACION INTEL CORE I5-I5-8265U DE 4 NUCLEOS/6 MB/DE 16 GHZ A 3.9 GHZ/25 W. MEMORIA: 8 GB DDRA 2400 MHZ (1 X 8 GB) 2 DIMM CRECIMIENTO HASTA 64 GB DDRA 2400 MHZ. DISCO DURO: 1 TB 7200 RPM DE 2.5 SATA. TARJETA DE VIDEO: GRAFICOS INTEGRADOS INTEL UHD GRAPHICS 620. TARJETA DE RED: RED INTEGRADA ETHERNET LAN 10/100/1000. SOFTWARE OFICINA: DEBERA INCLUIR UNA LICENCIA OFFICE HOME & BUSINESS 2019 FPP PC/MAC 32/64 BITS ESPANOL. | 24471.36
I090000384 | 590 | REFRIGERADOR LABORATORIO REFRIGERADOR LABORATORIO. | 78056.4
I180000118 | 7 | ESTACION DE TRABAJO TOTEM DE VIDEOCONFERENCIA | 557032
I090000312 | 2649 | MESA EXPLORACION MESA DE EXPLORACION GINECOLOGICA UNIVERSAL FABRICADA EN LAMINA CALIBRE 22 CON ACABADO ESMALTE COLOR BEIGE CON GABINETE CON 2 PUERTAS CORREDIZAS POSICIONES EN CABECERA Y PIECERA. CON PIERNERAS DE PLASTICO MEDIDA DE LARGO 1.65 X ANCHO 0.55 MTS X ALTO 0.85 MTS. | 6438
I210000038 | 75 | LAVADORA ROPA LAVADORA DE 19 KG. CARACTERISTICAS: 11 CICLOS AUTOMATICOS 5 TAMANOS DE CARGA 4 NIVELES DE CENTRIFUFADO 6 NIVELES DE TEMPERATURA TAPA VIDRIO CON SEGURO DESPACHADOR DE BLANQUEADOR EN CUBIERTA Y SUAVIZANTE ENAGITADOR 670 RPM. | 11136
I090906902 | 164 | CARDIOTOCOGRAFO CARDIOTOCOGRAFO. 1. EQUIPO NO INVASIVO PARA MEDIR LA FRECUENCIA CARDIACA FETAL Y ACTIVIDAD UTERINA MEDIANTE EFECTO DOPPLER CON OPCION DE CRECIMIENTO A MODO GEMELAR. 2. TRANSDUCTOR DE 9 CRISTALES PARA FRECUENCIA CARDIACA FETAL. 3. TOCOTRANSDUCTOR PARA ACTIVIDAD UTERINA. 4. REGISTRADOR TERMICO: CANALES: 2 (UNO PARA FRECUENCIA CARDIACA FETAL Y UNO PARA ACTIVIDAD UTERINA). 5. VELOCIDAD: 1 2 3 CM/MIN. 25 MM/SEC. 6. SISTEMA AUTOMATICO PARA AUTOPRUEBA DEL ESTADO DE LA IMPRESORA (IMPRIMIENDO FALLA DE CONECCION FALTA O ATASCO DE PAPEL). 7. FRECUENCIA CARDIACA FETAL. DESPLIEGUE: GRAFICO Y NUMERICO EN PANTALLA Y PAPEL. RANGO 30 A 240 LPM. 8. ACTIVIDAD UTERINA: DESPLIEGUE: GRAFICO Y NUMERICO EN PANTALLA Y PAPEL. MODO DE DETECCION DE MOVIMIENTO FETAL: AUTOMATICO Y MANUAL. REGISTRO DE FECHA Y HORA. 9. ESTIMULADOR ACUSTICO (1 PIEZA INCLUIDA MARCA LGMD). 10. ACTUALIZACIONES DEL SISTEMA VIA SOFTWARE CON OPCION DE CRECIMIENTO A MODO GEMEL | 56260
I090000102 | 246 | CARRO CUNA TERMICO CON RESUCITADOR CUNA DE CALOR RADIANTE CON REANIMADOR CONSTA DE TANQUE DE OXIGENO CON HUMIDIFCADOR UN SISTEMA DE SUCCION Y UN AMBU NEONATAL CON TOUCH SCREEN CAPACITIVO EN MONTAJE SUPERIOR DE ALTA ACCESIBILIDAD Y GRAN VISIBILIDAD; SE PUEDE GIRAR HASTA 45 GRADOS. INTERFAZ DEL USUARIO CON ICONOS INTUITIVOS Y TEXTOS EN ESPANOL. MODOS MANUAL Y TEMPERATURA DE INFANTE. DESPLEGADO DE TEMPERATURA MEDIDA Y PROGRAMADA DE INFANTE Y POTENCIA DEL CALEFACTOR. ALARMAS DE TEMPERATURA ALTA Y BAJA DE INFANTE VIGILAR PACIENTE DE PODER SENSOR DE INFANTE MAL COLOCADO Y DE SISTEMA; CON SILENCIADOR DE ALARMAS. BLOQUEO DE TECLADO PARA EVITAR CAMBIOS ACCIDENTALES EN LA PROGRAMACION. CALEFACTOR RADIANTE CON LUCES DE EXAMINACION Y FOTOTERAPIA INTEGRADAS. SISTEMA DE ENFOQUE CONTINUO DE GRAN LIGEREZA QUE FACILITA MANIPULACION LA TOMA DE RAYOS X Y REALIZACION DE PROCEDIMIENTOS SIN DEJAR DE BRINDAR TERMORREGULACION Y FOTOTERAPIA. LUZ DE EXAMINACION | 156263
I090000266 | 27 | LAMPARA EMERGENCIA QUIROFANO LAMPARA EMERGENCIA PARA QUIROFANO | 17643.6
I090000216 | 3540 | ESTUCHE DIAGNOSTICO (JGO. DE) ESTUCHE DE DIAGNOSTICO 3.5 V | 8059.91
I090000102 | 252 | CARRO CUNA TERMICO CON RESUCITADOR CUNA DE CALOR RADIANTE INTELEC NL MOBILIARIO GENERAL PARA SLPR2 INCLUYE MONITOR DE SIGNOS VITALES MARCA MINDARAY SERIE KQ-1A075050 | 202649.68
I090000195 | 52 | EQUIPO ULTRASONIDO ULTRASONIDO | 90234.08
I090000262 | 205 | LAMPARA CIRUGIA LAMPARA DE CIRUGIA DE PEDESTAL | 9222
I090000262 | 206 | LAMPARA CIRUGIA LAMPARA DE CIRUGIA DE PEDESTAL | 9222
I450400146 | 854 | GABINETE UNIVERSAL GABINETE UNIVERSAL DISPENSADOR DE CONDONES DE PARED MONTAD EN CAJA MEDIDOR DE ACERO CASCO TRANSPARENTE | 6960
I450600218 | 626 | REFRIGERADOR (COCINA) C/ BEIGE 10 PIES C/MANUAL INSTRUCTIVO CHAROLA | 2697.9
I090000048 | 46 | BA¦O MARIA (ELECTRICO) SEROLOGICO COLOR GRIS MARTILLO PARA 80 TUBOS | 4204.4
I060200172 | 104 | CENTRIFUGA CAP.16 TUBOS C/GRIS MET.Y 16 TUBOS DE VIDRIO | 11172.25
I450400016 | 3158 | ARCHIVERO DE METAL CON CAJA FUERTE DE 4 GAVETAS TAMANO OFICIO CON CERRADURA PORTA ETIQUETAS CON ACCESORIO PARA ARCHIVO SUSPENDIDO CON CORREDERA DE EXTENCION Y VALEROS DE ACERO. | 4025
I090000446 | 93 | UNIDAD PORTATIL RAYOS X COLOR BLANCO CON BRAZO DE TIJERA LLAVE DE ENCENDIDO RELOJ DIGITAL CON PANTALLA DE 3 DIGITOS. (DENTAL) | 29058.25
I090000312 | 1504 | MESA EXPLORACION CON PIERNERAS DE ALUMINIO COLCHON VINIL GABINETE CON 2 PUERTAS CORREDIZAS COLOR BEIGE | 4542.5
I180000162 | 817 | IMPRESORA LASSER VELOCIDAD DE IMPRESION HASTA 27 PPM.RESOLUCION; 1200X1200 DPI CONECTIVIDAD 1 PUERTO USB 2.0 SERVIDOR DE IMPRESION INCORPORADO MEMORIA:32MB CAP. D ENTRADA MAXIMA HASTA 550 HOJAS CICLO DE TRABAJO HASTA 15000 PAGINAS POR MES. CON CABLE. | 8452.5
I180000220 | 1204 | UNIDAD CENTRAL DE PROCESO (CPU) COLOR NEGRA CON GRIS COMPACTA SMALL FORM PROSESADOR INTEL PENTIUM D 925 DUAL (3.0 GHZ) MEMORIA:32MB CAP. DE ENTRADA MAXIMA HASTA 550 HOJAS DE TRABAJO HASTA 15000PAGINAS POR MES CON CABLE. | 17951.5
I090000064 | 1155 | BASCULA CON Y SIN ESTADIMETRO BASCULA CLINICA COLOR BEIGE CON ESTADIMETRO ESCALA PARA MEDIR ESTATURA HASTA 1.95MTSLECTURA DIRECTA EN 2 VARAS 1 DE 140KG Y OTRA DE 20 KG | 3450
I090000064 | 1156 | BASCULA CON Y SIN ESTADIMETRO BASCULA CLINICA COLOR BEIGE CON ESTADIMETRO ESCALA PARA MEDIR ESTATURA HASTA 1.95MTSLECTURA DIRECTA EN 2 VARAS 1 DE 140KG Y OTRA DE 20 KG | 3450
I150200364 | 537 | TELEVISION TV. LCD DE 32 PULGADAS SINTONIZADOR DE ALTA DEFINICION CONTRASTE 30000 TIEMPO DE RESPUESTA 6 MS ANGULO DE VISION 178 H/178 V. WIDE COLOR ENCHANCER EFECTO DE SONIDO SRS. TRUSURROND HD CON BOCINAS INFERIORES POTENCIA DE SONIDO (10 W X 2) CONEXIONES ENTRADAS HDMI ENTRADA DE COMPONENTE DE PC Y SALIDA DE AUDIO CON SOPORTE UNIVERSAL A LA MEDIDA DEL LCD Y CON DIVISION PARA DVD AJUSTABLE A 2-5-10 GRADOS EQUIPO EN COLOR NEGR | 7385.72
I090000312 | 1865 | MESA EXPLORACION MESA DE EXPLORACION PEDIATRICA CON ESTADIMETRO ESTRUCTURA EN LAMINA CALIBRE 22 ESMALTADA COLOR BEIGE GABINETE CON PUERTA Y COLCHON TAPIZADO EN VINIL COLOR NEGRO | 3364
I090000246 | 50 | HEMOGLOBINOMETRO EQUIPO PARA HEMOGLOBINA HEMOCUE | 15660
I450600084 | 371 | CONGELADOR AFASPE 2010 CONGELADOR PARA REFRIGERANTES 10 FT3 TERMOSTATO MECANICO. MANTENGA LA TEMPERATURA INTERIOR ENTRE -20 Y -15 C. AUN EN AMBIENTES DE 42 C.ESPESOR DE ESCARCHA DE 10MM. CON PARO Y ARRANQUE AUTOMATICO POR TEMPERATURA. EVAPORADOR DE SUPERFICIE DE PLACAS. UNA SOLA PUERTA. LISA Y SOL TIPO COFRE. | 6697.84
I090000384 | 283 | REFRIGERADOR LABORATORIO (AFASPE 2010) REFRIGERADOR 17.6 PIES CON DATA LOGGER. | 51620
I450400386 | 345 | LECTOR DE CODIGO DE BARRAS (TERMINAL PORTATIL) RELOJES CHECADORES CON HUELLA DIGITAL AUTONOMO ESTA TERMINAL ES UN CONTROLADOR DE ASISTENCIA MUY PRECISO YA QUE PERMITE TENER ESTADISTICAS DE ENTRADAS Y SALIDAS A SUS INSTALACIONES DE TODO EL PERSONAL QUE LABORE EN EL. CONTIENE UN LECTOR OPTICO QUE ALMACENA HASTA 1500 PLANTILLAS DE HUELLAS DIGITALES QUE SE ALMACENEN INTERNAMENTE OFRECE CONECTIVIDAD A TRAVES DE SU NODO DE RED. SE PUEDEN ALMACENAR HASTA 50000 EVENTOS SE PUDE DESCARGAR LA INFORMACION MEDIANTE UNA MEMORIA USB | 8394.92
I060200028 | 287 | AMALGAMADOR AMALGAMADOR EQUIPO PARA MEZCLA DE AMALGAMA PREDOSIFICADA EN CAPSULA CON TABLERO DE COMANDO DIGITAL FRECUENCIA DE VIBRACION 400/MIN AMALGAMA MIX 110V 60HZ MARCA SDI | 5588.35
I090001062 | 1170 | ROTOR MANO EXCAVACION DENTAL PIEZA DE MANO DE ALTA VELOCIDAD | 3248
I090001062 | 1185 | ROTOR MANO EXCAVACION DENTAL PIEZA DE MANO DE BAJA VELOCIDAD | 2784
I450400012 | 1036 | ARCHIVERO ARCHIVERO COLOR NEGRO | 4129.6
I450400012 | 1037 | ARCHIVERO ARCHIVERO COLOR NEGRO | 4129.6
I450400120 | 2671 | ESCRITORIO ESCRITORIO MODULO COLOR CAOBA | 4408
I450400120 | 2672 | ESCRITORIO ESCRITORIO MODULO COLOR CAOBA | 4408
I450400120 | 2703 | ESCRITORIO ESCRITORIO METALICO ARENA | 3190
I450400120 | 2704 | ESCRITORIO ESCRITORIO METALICO ARENA | 3190
I450400320 | 3383 | SILLON SILLON COLOR NEGRO | 2784
I450400320 | 3398 | SILLON SILLON EJECUTIVO C/DESCANSABRAZOS | 2784
I090000440 | 297 | UNIDAD DENTAL UNIDAD DENTAL COLOR AZUL INCLUYE: SILLON DENTAL ELECTRIC 2 MOTORES DE 24 V LIBRE DE ACEITE PEDAL DE CONTROL DE LUJO CON CORTE DE AGUA Y AIRE MODULO CON BRAZO CON PANEL DE CONTROL DIGITAL 3 SALIDAS PARA PIEZAS DE MANO ALTA Y BAJA VELOCIDAD JERINGA TRIPLE CON PUNTA AUTOCLAVABLE NEGATOSCOPIO CON ILUMINACION POTENTE LAMPARA DE LUZ FRIA DE 2 INTENSIDADES Y REFLECTOR COLOR AZUL | 44851.4
I450400028 | 2043 | BANCO GIRATORIO O FIJO BANCO GIRATORIO COLOR AZUL BANQUILLO NEUMATICO TAPIZADO A COLOR DE LA UNIDAD CON DESCANSABRAZOS | 4054.2
I090000726 | 33 | ESCUPIDERA ESCUPIDERA FOSHION DE GRISTAL TEMPLADO ABATIBLE Y DESMONTABLE PARA SU FACIL LIMPIEZA INCLUYE: CALENTADOR DE AGUA PARA EL LLENA VASO REJILLA PARA RETENCION DE SOLIDOS BRAZO AUXILIAR PARA ASISTENTE EYECTOR DE SALIVA Y EYECTOR QUIRURGICO CON FILTROS | 9268.4
I450600218 | 1708 | REFRIGERADOR (COCINA) FRIGOBAR 5 PIES CUBICOS ACERO INOXIDABLE CARACTERISTICAS: CONTROL MECANICO SISTEMA DE DESHIELO PUSH BOTTON LUZ INTERIOR 2 PARRILLAS DE ALAMBRON CHAROLA PARA CARNES FRIAS RACK PARA VINOS 2 ANAQUELES COMPLETOS ALUMINIO NATURAL 2 ANAQUELES MEDIOS ALUMINIO NATURAL CONGELADOR INTERIOR CHAPA DE SEGURIDAD COLOR ACERO INOXIDABLE DIMENSIONES: ALTO 88.4 CM ANCHO 50.6 CM FONDO 61 | 5742
I060200282 | 545 | ESTERILIZADOR O AUTOCLAVE AUTOCLAVE VITALE PLUS 21 AUTOCLAVE PARA ESTERILIZACION A VAPOR BAJO PRESION | 39387.27
I090000216 | 2426 | ESTUCHE DIAGNOSTICO (JGO. DE) ESTUCHE DE DIAGNOSTICO | 5469.4
I090000216 | 2433 | ESTUCHE DIAGNOSTICO (JGO. DE) ESTUCHE DE DIAGNOSTICO | 5469.4
I450400146 | 560 | GABINETE UNIVERSAL GABINETE UNIVERSAL | 5086.6
I450400002 | 2636 | ACONDICIONADOR AIRE MINISPLIT 1.5 TON SERIE DEL CONDENSADOR: CXC181D8041400265 | 8178
I450400002 | 2637 | ACONDICIONADOR AIRE MINISPLIT 1.5 TON SERIE DEL CONDENSADOR: CXC181D8041400433 | 8178
I450400026 | 5548 | BANCA BANCA TRAFFIC DE 3 PLAZAS FABRICADA EN ACERO CON DESCANSABRAZOS | 5104
I450400026 | 5549 | BANCA BANCA TRAFFIC DE 3 PLAZAS FABRICADA EN ACERO CON DESCANSABRAZOS | 5104
I450400026 | 5550 | BANCA BANCA TRAFFIC DE 3 PLAZAS FABRICADA EN ACERO CON DESCANSABRAZOS | 5104
I450400026 | 5551 | BANCA BANCA TRAFFIC DE 3 PLAZAS FABRICADA EN ACERO CON DESCANSABRAZOS | 5104
I422000016 | 14 | VENTILADORES CENTRIFUGOS DE ASPAS PLANAS ABANICO DE TECHO CON 5 ASPAS DE MADERA Y UNA LUZ AL CENTRO. | 4187.6
I090941392 | 195 | LAMPARA DENTAL LAMPARA DENTAL DE FOTOCURADO | 10949.47
I480800002 | 172 | AMBULANCIA (2%) AMBULANCIA DODGE RAM PROMASTER SIN EQUIPAMIENTO TIPO II VAN CONTIENE: 1.- DEFIBRILADOR EXTERNO AUTOMATICO PORTATIL MARCA ZOLL MODELO AED PLUS S/ X16G873774 2.- ESFIGMOMANOMETRO ANEROIDE PORTATIL MARCA ADC MODELO 750 PORTATIL CON BRAZALETE ADULTO Y PEDIATRICO 3.- TANQUE DE OXIGENO PORTTIL TAMANO D MARCA CYLTEC CON MANOMETRO REGULADOR Y FLUJOMETRO MARCA MADA NO. 1335 CON PRUEBA HIDROSTATICA. 4.- CAMILLA RODANTE TIPO FRENO CON SISTEMA DE FRENO COLCHON Y SISTEMAS DE SEGURIDAD MARCA FERNO MODELO 35X PROFLEX 5.-CAMILLA RIGIDA FRENO 16 Y TABLA CORTA MARCA COMSA TABLA CORTA EN PLASTICO TRANSPARENTE A RAYOS X EN COLOR BRILLANTE 6.- REANIMADOR DE ASISTENCIA VENTILATORIA MARCA XONIT MODELO XT6711 PARA ADULTO 7.- REANIMADOR DE ASISTENCIA VENTILADORIA MARCA XONIT MODELO XT6731 INFANTL 8.- REANIMADOR DE ASISTENCIA VENTILADORIA MARCA XOINT MODELO XT67621 PEDIATRICO 9.- TANQUE FIJO DE OXIGENO DE 3M3 MARCA CYLTC M ACERO CON M | 910213.72
I060600810 | 20 | TERMOMETRO INFRAROJO (MIDE TEMPERATURAS POR SEÑAL INFRAROJA) TERMOMETRO INFRARROJO PARA MEDIR LA TEMPERATURA DEL CUERPO HUMANO POR ACERCAMIENTO A LA PIEL EN DIVERSAS PARTES.COLOR BLANCO. | 3932.4
I060200204 | 22 | DESFIBRILADOR DESFIBRILADOR EXTERNO AUTOMATICO PORTATIL COLOR VERDE CON BLANCO CON FUNDA DE TRASLADO. | 158328.4
I090000018 | 144 | APARATO RESUCITADOR REANIMADOR DE ASISTENCIA VENTILADORA ADULTO | 6428.72
I090000018 | 145 | APARATO RESUCITADOR REANIMADOR DE ASISTENCIA VENTILATORIA INFANTIL. | 6298.8
I090000018 | 146 | APARATO RESUCITADOR REANIMADOR DE ASISTENCIA VENTILADORA PEDIATRICO. | 6298.8
I090000040 | 15 | ASPIRADOR SUCCION RAPIDA O TORACICA EQUIPO PORTATIL ASPIRADOR PARA SUCCION RAPIDA INCLUYE FUNDA MANUAL DE OPERACION MANGAUERAS BATERIA RECARGABLE CON CARGADOR RECIPIENTE DE FLUIDOS DE 1000 ML.COLOR GRIS Y AJUSTE A NIVEL DE VACIO. | 33586.64
I090000100 | 626 | CARRO CAMILLA CAMILLA RIGIDA Y TABLA COFRTA DE PLASTICO COLOR NARANJA. | 6992.48
I090000100 | 627 | CARRO CAMILLA CAMILLA RODANTE TIPO FERNO CON SISTEMA DE FRENO COLCHON Y SISTEMAS DE SEGURIDAD (4 CINCHOS). | 39959.68
I090000216 | 2739 | ESTUCHE DIAGNOSTICO (JGO. DE) ESTUCHE DE DIAGNOSTICO BASICO PARA OTOSCOPIA Y OFTALMOSCOPIA ESPECULOS DESECHABLES.COLOR CELESTE.. | 6596.92
I450400002 | 3058 | ACONDICIONADOR AIRE ACONDICIONADOR AIRE MINISPLIT 1.5 TON.FRIO/CALOR (CONDENSADOR:CXC181J8021700121). | 10993.32
I450600058 | 482 | CALENTADOR AGUA (PARA SERVICIOS DE HOTELERIA HOSPITALES,ETC) CALENTADOR DE AGUA 20 GALONES GAS L.P. ( PARA SERVICIOS DE HOTELERIAHOSPITALES ETC). | 4816.32
I450600218 | 2032 | REFRIGERADOR (COCINA) 14 PIES CUB. CON ILUMINACION LED CAJON DALY CASE 2 CHAROLAS DE CRISTAL CHAROLAS MULTINIVELES TANQUE PARA AGUA DEODORIZADOR NEUTRA FRESH CAJON PARA LEGUMBRES TAPA PARA EL CAJON DE CRISTAL TEMPLADO TORRE DE ENFRIAMIENTO - COOLING MASTER 3 ANAQUELES EN LA CONTRAPUERTA. | 8514.4
I090000200 | 2011 | ESTETOSCOPIO BIAURICULAR ESTETOSCOPIO BIAURICULAR ESTETO CLASSIC III AD NEGRO ADULTO. | 2699.92
I090906934 | 275 | COMPRESOR PARA UNIDAD DENTAL COMPRESOR PARA UNIDAD DENTAL CON TANQUE DE 48 LITROS (SIN GABINETE) 1 HP. | 9639.6
I450400002 | 3676 | ACONDICIONADOR AIRE MINISPLIT DE 1 1/2 TONELADA. MODELO DEL EVAPORADOR: EXC181J SERIE DEL EVAPORADOR: EXC181J8091800348 | 8908.8
I450400002 | 3677 | ACONDICIONADOR AIRE MINISPLIT DE 2 TONELADAS. MODELO DEL EVAPORADOR: EXC261J SERIE DEL EVAPORADOR: EXC261J8031900415 | 11704.4
I060600201 | 106 | KIT DE ANTROPOMETRIA KIT DE ANTROPOMETRIA 1. BASCULA 2. ESTADIMETRO 3. CINTA PARA MEDIR LA CIRCUNFERENCIA DEL CUERPO 4. MOCHILA DE TRANSPORTE DE EQUIPO MEDICO 5. ESFIGMOMANOMETRO 6. ESTETOSCOPIO | 24360
I180000252 | 317 | COMPUTADORA TODO EN UNO (ALL IN ONE) CPU PROCESADOR INTEL CORE I3-9100 UNIDAD DE ESTADO SOLIDO 128 GB 8GB DE MEMORIA RAM WINDOWS 10 PROFESIONAL 64 TECLADO Y MOUSE INCLUYE SOPORTE PARA MONTAR EL CPU DETRAS DEL MONITOR. MONITOR HP P224 MONITOR 21.5 INCH DISPLAYPORT HDMI VGA MICROSOFT OFFICE 2019 HOME AND BUSINESS. SERIE DEL MONITOR: 1CR8451FNV | 11944.82
I450400002 | 3899 | ACONDICIONADOR AIRE MINISPLIT INVERTER DE 1 TONELADA FRIO/CALOR COLOR AZUL CELESTE SERIE DEL CONDENSADOR: 3415181220281220850072 SERIE DEL EVAPORADOR: 3415181220181290810110 FACTURA : 11345. | 9265.15
I450400002 | 3900 | ACONDICIONADOR AIRE MINISPLIT INVERTER DE 1 TONELADA FRIO/CALOR COLOR AZUL CELESTE SERIE DEL CONDENSADOR: 3415181220281220850077 SERIE DEL EVAPORADOR: 3415181220181290810023 FACTURA : 11345. | 9265.15
I090000198 | 521 | ESTERILIZADORES EQUIPO ESTERILIZADOR DE AIRE CALIENTE PARA INSTRUMENTAL MEDICO. EQUIPO PORTATIL EN GABINETE DE OPERACION MANUAL Y GENERADOR DE AIRE CALIENTE POR MEDIOS ELECTRONICOS. CAMARA HORIZONTAL DE 31 X 22.5 X 18 CM. CON PUERTA DE APERTURA MANUAL. TEMPERATURA DE CAMARA AJUSTABLE A 100°C A 180°C Y CRONO RUPTOR PARA EL TIEMPO DE ESTERILIZACION. CORRIENTE ELECTRICA 120V/60 HZ. CONTACTO POLARIZADO. | 6496
I180000220 | 4952 | UNIDAD CENTRAL DE PROCESO (CPU) UNIDAD CENTRAL DE PROCESO (CPU). PROCESADOR DE OCTAVA GENERACION INTEL CORE I5-I5-8265U DE 4 NUCLEOS/6 MB/DE 16 GHZ A 3.9 GHZ/25 W. MEMORIA: 8 GB DDRA 2400 MHZ (1 X 8 GB) 2 DIMM CRECIMIENTO HASTA 64 GB DDRA 2400 MHZ. DISCO DURO: 1 TB 7200 RPM DE 2.5 SATA. TARJETA DE VIDEO: GRAFICOS INTEGRADOS INTEL UHD GRAPHICS 620. TARJETA DE RED: RED INTEGRADA ETHERNET LAN 10/100/1000. SOFTWARE OFICINA: DEBERA INCLUIR UNA LICENCIA OFFICE HOME & BUSINESS 2019 FPP PC/MAC 32/64 BITS ESPANOL. | 24471.36
I180000220 | 4954 | UNIDAD CENTRAL DE PROCESO (CPU) UNIDAD CENTRAL DE PROCESO (CPU). PROCESADOR DE OCTAVA GENERACION INTEL CORE I5-I5-8265U DE 4 NUCLEOS/6 MB/DE 16 GHZ A 3.9 GHZ/25 W. MEMORIA: 8 GB DDRA 2400 MHZ (1 X 8 GB) 2 DIMM CRECIMIENTO HASTA 64 GB DDRA 2400 MHZ. DISCO DURO: 1 TB 7200 RPM DE 2.5 SATA. TARJETA DE VIDEO: GRAFICOS INTEGRADOS INTEL UHD GRAPHICS 620. TARJETA DE RED: RED INTEGRADA ETHERNET LAN 10/100/1000. SOFTWARE OFICINA: DEBERA INCLUIR UNA LICENCIA OFFICE HOME & BUSINESS 2019 FPP PC/MAC 32/64 BITS ESPANOL. | 24471.36
I180000220 | 4959 | UNIDAD CENTRAL DE PROCESO (CPU) UNIDAD CENTRAL DE PROCESO (CPU). PROCESADOR DE OCTAVA GENERACION INTEL CORE I5-I5-8265U DE 4 NUCLEOS/6 MB/DE 16 GHZ A 3.9 GHZ/25 W. MEMORIA: 8 GB DDRA 2400 MHZ (1 X 8 GB) 2 DIMM CRECIMIENTO HASTA 64 GB DDRA 2400 MHZ. DISCO DURO: 1 TB 7200 RPM DE 2.5 SATA. TARJETA DE VIDEO: GRAFICOS INTEGRADOS INTEL UHD GRAPHICS 620. TARJETA DE RED: RED INTEGRADA ETHERNET LAN 10/100/1000. SOFTWARE OFICINA: DEBERA INCLUIR UNA LICENCIA OFFICE HOME & BUSINESS 2019 FPP PC/MAC 32/64 BITS ESPANOL. | 24471.36
I090000384 | 583 | REFRIGERADOR LABORATORIO REFRIGERADOR LABORATORIO. | 78056.4
I450600218 | 2305 | REFRIGERADOR (COCINA) REFIGERADOR CAPACIDAD DE 7 PIES CUBICOS. 2 CHAROLAS AJUSTABLES DE CRISTAL TEMPLADO 1 RACK PARA HUEVOS CONTROL DE TEMPERATURA AMPLIO CAJON DE FRUTA Y LEGUMBRES CONGELADOR INDEPENDIENTE CAPACIDAD DE 176 LITROS REFIGERANTE R600A. GARANTIA DE 1 ANO CONTRA DEFECTOS DE FABRICACION. SERIE: 1B0179Z0036JBB8QRE70261 | 7482
I150200364 | 65 | TELEVISION DE 25 PULGADAS DE PANTALLA A COLORES | 2790
I090000048 | 48 | BA¦O MARIA (ELECTRICO) SEROLOGICO COLOR GRIS MARTILLO PARA 80 TUBOS | 4204.4
I060200172 | 103 | CENTRIFUGA CAP.16 TUBOS C/GRIS MET.Y 16 TUBOS DE VIDRIO | 11172.25
I060200016 | 59 | AGITADOR ROTATORIO TUBOS COLOR BLANCO OSTION METALICO C/2 PLATAFORMAS | 3401.7
I060200356 | 54 | MICROCENTRIFUGA P/24 TUBOS CAPILARES COLOR CREMA C/CAFE OBSC. | 8452.5
I090000216 | 743 | ESTUCHE DIAGNOSTICO (JGO. DE) DE PARED INCLUYE OTOSCOPIO Y OFTALMOSCOPIO | 7015
I450600218 | 807 | REFRIGERADOR (COCINA) DE DOS PUERTAS EN COLOR BEIGE | 4180
I090000088 | 990 | CAMA CLINICA CAFE CON COLCHON DE VINIL NEGRO CABECERA PIEC | 3366.05
I090000088 | 991 | CAMA CLINICA CAFE COLCHON VINIL NEGRO CABECERA Y PIECERA | 3366.05
I060600370 | 109 | MICROSCOPIO BINOCULAR DE LUZ TRANSMITIDA COLOR ARENA | 22885
I450400016 | 3157 | ARCHIVERO DE METAL CON CAJA FUERTE DE 4 GAVETAS TAMANO OFICIO CON CERRADURA PORTA ETIQUETAS CON ACCESORIO PARA ARCHIVO SUSPENDIDO CON CORREDERA DE EXTENCION Y VALEROS DE ACERO. | 4025
I180000162 | 555 | IMPRESORA LASSER 1015 MARCA HP | 3570.75
I450400016 | 3383 | ARCHIVERO DE METAL 4 GAVETAS CON CERRADURA Y JUEGO DE LLAVES COLOR NEGRO | 2978.5
I450400122 | 486 | ESCRITORIO DE MADERA DE 1.50 X .60 MTS. CON DOS CAJONES PAPELEROS Y UN CAJON ARCHIVERO FABRICADO EN MELAMINA DE ALTA DENSIDAD Y CORREDERA EN CAJON ARCHIVERO DE EXTENSION COLOR CAOBA | 3162.5
I090000384 | 57 | REFRIGERADOR LABORATORIO VERTICAL DE AIRE REFORZADO CON UNA PUERTA DE VIDRIO CAPACIDAD DE 16 PIES CUBICOS COLOR BLANCO | 13490
I450600162 | 96 | LITERA DE METAL CON ESCALERA Y CON COLCHON COLOR ROJO CON AZUL | 4900
I090000062 | 923 | BASCULA BEBE PEDIATRICA EN COLOR BEIGE CON CAPACIDAD DE 17.5 KG. CON BARRA METALICA DE DOBLE ESCALA EN GRAMOS QUE VA DE 10 EN 10 Y EN KILOS CON CHAROLA DE POLIESTIRENO LAVABLE Y SEGURA DE 53 CMS. DE ANCHO POR 56 CM DE LARGO Y 11 CM. DE ALTO. TAMANO TOTAL 69 CM. DE ALTO POR 56 CMS. DE LARGO Y 53 CM DE ANCHO CON SISTEMA DE ESTABILIZACION DISENADO PARA EL PACIENTE ACTIVO CON ESTRUCTURAS PARA USO RUDO Y RESISTENTE A LA CORROSION. | 3565
I450400258 | 574 | MODULO DESARMABLE SECRETARIAL TIPO PENINSULA DE BALA O L DE 1.50X0.60 MTS. CON LATERAL DE 1.10 X .50 MTS. CON DOS CAJONES PAPELEROS Y UNO DE ARCHIVO Y ACABADO MELAMINA COLOR CAOBA | 3885.85
I450400012 | 337 | ARCHIVERO METALICO DE 4 GAVETAS COLOR ARENA | 3622.5
I090000216 | 1796 | ESTUCHE DIAGNOSTICO (JGO. DE) ESTANDAR COMPLETO CON OTROSCOPIO Y OFTALMOSCOPIO CON 6 APERTURAS MANGO RECARGABLE PILA ALCALINA Y CONVERTIDOR DE BATERIA TODO EN ESTUCHE VINIL COLOR NEGRO. | 6325
I090000216 | 1798 | ESTUCHE DIAGNOSTICO (JGO. DE) ESTANDAR COMPLETO CON OTROSCOPIO Y OFTALMOSCOPIO CON 6 APERTURAS MANGO RECARGABLE PILA ALCALINA Y CONVERTIDOR DE BATERIA TODO EN ESTUCHE VINIL COLOR NEGRO. | 6325
I450600162 | 105 | LITERA LITERA 3 EN CALIBRE NO 18 CON COLCHON COLOR NEGRA | 5692.5
I180000220 | 1877 | UNIDAD CENTRAL DE PROCESO (CPU) CPU UNIDAD CENTRAL DE PROCESO | 9816.98
I060600404 | 203 | OXIMETRO PULSO OXIMETROS TIPO DEDAL ESPECIFICACIONES CAPACIDAD PARA 1000 TESTS +- 45 SEGUNDOS CADA UNO FUNCIONAMIENTO AUTOMATICO AL INSERTAR EL DEDO INDICADOR DE BATERIA BAJA SATURACION DE OXIGENO Y FRECUENCIA DE PULSO INDICADOS NUMERICAMENTE FUNCIONAMIENTO CON BATERIA ALCALINAS AAA (18 HORAS DE FUNCIONAMIENTO CON 2 BATERIAS ALCALINAS ) CODIGO DE INDICADORES LUMINOSOS PARA LA CALIDAD DE SENAL DE PULSO CON LA SIGUENTE CODIFICACION LUZ VERDE SENAL CORRECTA LUZ AMARILLA SENAL DEBIL LUZ ROJA SENAL INCORRECTA DIMENSIONES 3.3 CM X 3.3 CM X 5.7 CM CON PESO DE 60 GRAMOS (CON BATERIA ) QUE CUENTA CON RANGO DE TEMPERATURA DE FUNCIONAMIENTO 0 A 50 C GRADOS RANGO DE SATURACION DE OXIGENO 0 A 100% RANGO DE PULSO 18 A 300 PULSACIONES POR MUNUTO . SIN NECESIDAD DE SENSOR ADICIONALES PANTALLA DE LED CON 3 COLORES DIFERENTES | 6533.12
I180000218 | 2208 | MONITOR LCD MARCA HP MODELO LE1851W | 3352.4
I150200364 | 531 | TELEVISION TV. LCD DE 32 PULGADAS SINTONIZADOR DE ALTA DEFINICION CONTRASTE 30000 TIEMPO DE RESPUESTA 6 MS ANGULO DE VISION 178 H/178 V. WIDE COLOR ENCHANCER EFECTO DE SONIDO SRS. TRUSURROND HD CON BOCINAS INFERIORES POTENCIA DE SONIDO (10 W X 2) CONEXIONES ENTRADAS HDMI ENTRADA DE COMPONENTE DE PC Y SALIDA DE AUDIO CON SOPORTE UNIVERSAL A LA MEDIDA DEL LCD Y CON DIVISION PARA DVD AJUSTABLE A 2-5-10 GRADOS EQUIPO EN COLOR NEGR | 7385.72
I450400386 | 81 | LECTOR DE CODIGO DE BARRAS (TERMINAL PORTATIL) LECTOR DE CODIGO DE BARRAS (TERMINAL PORTATIL) LECTOR DE HUELLA DIGITAL LUMIDIGM MODELO VENUS INCLUYE LICENCIA VERIFINGER EXTRACTOR Y LICENCIA VERIFINGER MATCHER | 6547.89
I090000312 | 1866 | MESA EXPLORACION MESA DE EXPLORACION PEDIATRICA CON ESTADIMETRO ESTRUCTURA EN LAMINA CALIBRE 22 ESMALTADA COLOR BEIGE GABINETE CON PUERTA Y COLCHON TAPIZADO EN VINIL COLOR NEGRO | 3364
I180000220 | 2511 | UNIDAD CENTRAL DE PROCESO (CPU) CPU HP PRO MONITORES CORE E5500 2.5G COLOR NEGRO | 9744
I450600084 | 377 | CONGELADOR AFASPE 2010 CONGELADOR PARA REFRIGERANTES 10 FT3 TERMOSTATO MECANICO. MANTENGA LA TEMPERATURA INTERIOR ENTRE -20 Y -15 C. AUN EN AMBIENTES DE 42 C.ESPESOR DE ESCARCHA DE 10MM. CON PARO Y ARRANQUE AUTOMATICO POR TEMPERATURA. EVAPORADOR DE SUPERFICIE DE PLACAS. UNA SOLA PUERTA. LISA Y SOL TIPO COFRE. | 6697.84
I090000384 | 276 | REFRIGERADOR LABORATORIO (AFASPE 2010) REFRIGERADOR DE 13 PIES MARCA OJEDA MODELO RVBM-399. | 45271.32
I180000066 | 859 | MINICOMPUTADORA MINICOMPUTADORA HP PROBOOK 4530S INTEL CORE 15-2410M. | 17806
I180000066 | 889 | MINICOMPUTADORA MINICOMPUTADORA HP PROBOOK 4530S INTEL CORE 15-2410M. | 17806
I180000066 | 968 | MINICOMPUTADORA MINICOMPUTADORA HP PROBOOK 4530S INTEL CORE 15-2410M. | 17806
I180000066 | 978 | MINICOMPUTADORA MINICOMPUTADORA HP PROBOOK 4530S INTEL CORE 15-2410M. | 17806
I450400258 | 1184 | MODULO DESARMABLE MODULO DESARMABLES | 4408
I450400386 | 674 | LECTOR DE CODIGO DE BARRAS (TERMINAL PORTATIL) LECTOR DE CODIGO DE BARRAS CARACTERISTICAS DEL PRODUCTO: CARACTERISTICAS DE LA SUPERFICIE DE IMAGEN Y DE HUELLAS DIGITALES DE LA SUPERFICIE UTILIZANDO LA TECNOLOGIA DE IMAGENES MULTIESPECTRAL REGISTRADA DE LUMIDIGM. IMAGENES DE 500 DPI DE ALTO CONTRASTE INTERFACES DE COMUNICACION MULTIPLES SOPORTADAS USB 2.0 RS-232 PLANTILLAS BIOMETRICAS MINEX CERTIFICADAS/ANSI 378 FUNCIONES DE VERIFICACION LOCAL (1:1) ALMACENAMIENTO DE PLATILLAS HASTA PARA 2000 USUARIOS FACTOR DE FORMA PEQUENA LISTO PARA INTEGRARSE PARA UNA INTEGRACION MECANICA FACIL OPERA A TRAVES DE AMPLIOS RANGOS DE TEMPERATURA HUMEDAD RELATIVA Y LUZ AMBIENTAL. CRISTAL DE PLATINA DE ALTA DURABILIDAD SIN RECUBRIMIENTO QUE SE DESGASTEN. | 6754.68
I450400386 | 680 | LECTOR DE CODIGO DE BARRAS (TERMINAL PORTATIL) LECTOR DE CODIGO DE BARRAS CARACTERISTICAS DEL PRODUCTO: CARACTERISTICAS DE LA SUPERFICIE DE IMAGEN Y DE HUELLAS DIGITALES DE LA SUPERFICIE UTILIZANDO LA TECNOLOGIA DE IMAGENES MULTIESPECTRAL REGISTRADA DE LUMIDIGM. IMAGENES DE 500 DPI DE ALTO CONTRASTE INTERFACES DE COMUNICACION MULTIPLES SOPORTADAS USB 2.0 RS-232 PLANTILLAS BIOMETRICAS MINEX CERTIFICADAS/ANSI 378 FUNCIONES DE VERIFICACION LOCAL (1:1) ALMACENAMIENTO DE PLATILLAS HASTA PARA 2000 USUARIOS FACTOR DE FORMA PEQUENA LISTO PARA INTEGRARSE PARA UNA INTEGRACION MECANICA FACIL OPERA A TRAVES DE AMPLIOS RANGOS DE TEMPERATURA HUMEDAD RELATIVA Y LUZ AMBIENTAL. CRISTAL DE PLATINA DE ALTA DURABILIDAD SIN RECUBRIMIENTO QUE SE DESGASTEN. | 6754.68
I180000218 | 3361 | MONITOR MONITOR 18 W LED 1366 X 768 12M:1 5MS. COLOR NEGRO. | 3939.36
I450600218 | 1707 | REFRIGERADOR (COCINA) FRIGOBAR 5 PIES CUBICOS ACERO INOXIDABLE CARACTERISTICAS: CONTROL MECANICO SISTEMA DE DESHIELO PUSH BOTTON LUZ INTERIOR 2 PARRILLAS DE ALAMBRON CHAROLA PARA CARNES FRIAS RACK PARA VINOS 2 ANAQUELES COMPLETOS ALUMINIO NATURAL 2 ANAQUELES MEDIOS ALUMINIO NATURAL CONGELADOR INTERIOR CHAPA DE SEGURIDAD COLOR ACERO INOXIDABLE DIMENSIONES: ALTO 88.4 CM ANCHO 50.6 CM FONDO 61 | 5742
I450400120 | 3052 | ESCRITORIO (FASSA) ESCRITORIO METALICO DE 1.20 X .60 X .75 MTS. FABRICADO EN LAMINA CALIBRE 22 CON CUBIERTA FABRICADA EN MELAMINA CAOBA ACABADO EN 32 MM CON 1 CAJON PAPELERO STANDARD Y CAJON PARA ARCHIVO (CARTA-OFICIO) CON CERRADURA ACABADO EN PINTURA HORNEADA COLOR ARENA | 3944
I450400120 | 3053 | ESCRITORIO (FASSA) ESCRITORIO METALICO DE 1.20 X .60 X .75 MTS. FABRICADO EN LAMINA CALIBRE 22 CON CUBIERTA FABRICADA EN MELAMINA CAOBA ACABADO EN 32 MM CON 1 CAJON PAPELERO STANDARD Y CAJON PARA ARCHIVO (CARTA-OFICIO) CON CERRADURA ACABADO EN PINTURA HORNEADA COLOR ARENA | 3944
I450400146 | 561 | GABINETE UNIVERSAL GABINETE UNIVERSAL | 5086.6
I450600146 | 115 | JUEGO COMEDOR Y DESAYUNADOR JUEGO DE COMEDOR | 4408
I450600162 | 141 | LITERA LITERA | 4002
I090000312 | 2063 | MESA EXPLORACION (FASSA) MESA DE EXPLORACION CON PIERNERAS DE ESTRUCTURA METALICA EN CALIBRE 24 COLOR BEIGE PUERTAS ABATIBLES Y COLCHON TAPIZADO EN VINIL COLOR NEGRO. | 4259.52
I060200470 | 437 | UNIDAD ULTRASONICA (FASSA) UNIDAD ULTRASONICA DOPPLER FETAL EXTRA LIGERO BATERIA RECARCABLE DE 4 HORAS DE DURACION JACK DE SONIDOS PARA GRABAR Y AUDIFONOS PANTALLA LCD CON LUZ ADVERTENCIA DE LATIDO FETAL ANORMAL APAGADO AUTOMATICO CONTROL DE VOLUMEN OPCION A PILA DE 9V FRECUENCIA DE 2MHZ INCLUYE ESTUCHE UN ENVASE DE GEL DE 50 GR 1 CARGADOR 1 CORREA 1 INSTRUCTIVO Y UN CALENDARIO DE GESTACION | 3115.76
I150200294 | 102 | PROYECTOR MULTIPLE VIDEOPROYECTOR DE 3200 LUMENES XGA | 17400
I180000066 | 1412 | MINICOMPUTADORA LAPTOP MOD 245 G2 PROCESADOR APU AMD DUAL-CORE E1-2100 CON TARJETA DE GRAFICOS RADEON HD 8210 (1GHZ 1 MB CACHE)SIST OPERATIVO WIN 8.1 PROF 64 | 17800.2
I180000066 | 1413 | MINICOMPUTADORA LAPTOP MOD 245 G2 PROCESADOR APU AMD DUAL-CORE E1-2100 CON TARJETA DE GRAFICOS RADEON HD 8210 (1GHZ 1 MB CACHE)SIST OPERATIVO WIN 8.1 PROF 64 | 17800.2
I180000162 | 2362 | IMPRESORA LASSER IMPRESORA LASER CON CALIDAD DE IMPRESION EN NEGRO (OPTIMA) HASTA 600 X 600 2 DPI (SALIDA EFECTIVA DE 1200 DPI) | 2874.48
I450220008 | 10 | PIZARRON ELECTRONICO PIZARRON INTERACTIVO ALFRA DIMENSIONES DE 176X128X4.4 CN AREA INTERACTIVA 162X1147 AREA VISUAL 82 DIAGONAL FUNCIONA CON CONEXION USB (5V) SUPERFICIE PORCELANIZADA ANTIRAYADURAS COMPATIBLE CON WIN 78 Y 81 | 23200
I150200250 | 65 | PANTALLA TRIPIE PANTALLA BLANCA D PANTALLA APOLLO CON TRIPIE BLANCA 60 X 60 | 3349.96
I150200250 | 66 | PANTALLA TRIPIE PANTALLA BLANCA D PANTALLA DE PARED APOLLO 1.78 X 1.78 MTS CON SUPERFICIE BLANCA | 2850.12
I150200364 | 836 | TELEVISION PANTALLA LED DE 40 FULL HD | 8120
I450400012 | 1639 | ARCHIVERO ARCHIVERO METALICO DE 4 GAVETAS EN ACABADO METALICO CON CUBIERTA EN LAMINA ROLADA EN FRIO CAL 22 CORREDERA DE SUSPENSION EMBALINADA | 4292
I450400012 | 1640 | ARCHIVERO ARCHIVERO METALICO DE 4 GAVETAS EN ACABADO METALICO CON CUBIERTA EN LAMINA ROLADA EN FRIO CAL 22 CORREDERA DE SUSPENSION EMBALINADA | 4292
I450400012 | 1641 | ARCHIVERO ARCHIVERO METALICO DE 4 GAVETAS EN ACABADO METALICO CON CUBIERTA EN LAMINA ROLADA EN FRIO CAL 22 CORREDERA DE SUSPENSION EMBALINADA | 4292
I450400258 | 1450 | MODULO DESARMABLE MODULO TIPO L EN MELAMINA COLOR CAOBA EN 28MM CON CANTOS DE PVC MEDIDAS 1.50 X1.50 X.60M RIGIDO COLOR NEGRO CON PEDESTAL CAJONERO CON 2 PAPELEROS Y 1 ARCHIVO TAM OFICIO CON CERRADURA Y LLAVE GENERAL | 7226.8
I450400258 | 1451 | MODULO DESARMABLE MODULO TIPO L EN MELAMINA COLOR CAOBA EN 28MM CON CANTOS DE PVC MEDIDAS 1.50 X1.50 X.60M RIGIDO COLOR NEGRO CON PEDESTAL CAJONERO CON 2 PAPELEROS Y 1 ARCHIVO TAM OFICIO CON CERRADURA Y LLAVE GENERAL | 7226.8
I450400320 | 4088 | SILLON SILLON EJECUTIVO CON DESCANSABRAZOS TAPIZADO EN PLIANA COLOR NEGRO ESTRUCTURA EN MADERA DOMADA BRAZOS FIJOS FAB EN POLIPROPILENO COLOR NEGRO PISTO PARA DAR ALTURA | 2668
I090000186 | 142 | EQUIPO ELECTROCARDIOGRAFO ELECTROCARDIOGRAFOS TRANSTELEFONICOS | 29458.2
I450400026 | 5435 | BANCA BAANCA TRAFIC DE 3 PLAZAS FABRCADA EN ACERO CON DESCANSABRAZOS FINALES ACABADO CROMO DE ALTO BRILLO RESPALDO Y ASIENTO EN UNA SOLA PIEZA MICROPERFORADO. | 5104
I450400026 | 5436 | BANCA BAANCA TRAFIC DE 3 PLAZAS FABRCADA EN ACERO CON DESCANSABRAZOS FINALES ACABADO CROMO DE ALTO BRILLO RESPALDO Y ASIENTO EN UNA SOLA PIEZA MICROPERFORADO. | 5104
I450400026 | 5437 | BANCA BAANCA TRAFIC DE 3 PLAZAS FABRCADA EN ACERO CON DESCANSABRAZOS FINALES ACABADO CROMO DE ALTO BRILLO RESPALDO Y ASIENTO EN UNA SOLA PIEZA MICROPERFORADO. | 5104
I450400026 | 5438 | BANCA BAANCA TRAFIC DE 3 PLAZAS FABRCADA EN ACERO CON DESCANSABRAZOS FINALES ACABADO CROMO DE ALTO BRILLO RESPALDO Y ASIENTO EN UNA SOLA PIEZA MICROPERFORADO. | 5104
I450400026 | 5439 | BANCA BAANCA TRAFIC DE 3 PLAZAS FABRCADA EN ACERO CON DESCANSABRAZOS FINALES ACABADO CROMO DE ALTO BRILLO RESPALDO Y ASIENTO EN UNA SOLA PIEZA MICROPERFORADO. | 5104
I090000308 | 396 | MESA CURACIONES MESA PAUSTER CON CAJON EN ACERO CROMADO CON CUBIERTA Y ENTREPANO EN ACERO INOXIDABLE BARANDAL PERIMETRAL Y RUEDA PARA SU DESPLAZAMIENTO. | 4524
I450400026 | 5544 | BANCA BANCA TRAFFIC DE 3 PLAZAS FABRICADA EN ACERO CON DESCANSABRAZOS | 5104
I090000312 | 2175 | MESA EXPLORACION MESA DE EXPLORACION UNIVERSAL FABRICADA EN LAMINA CAL. 22 ACABADO EN ESMALTE HORNEADO COLOR BEIGE GABINETE CON 2 PUERTAS CORREDIZAS Y PIERNERA DE PLASTICO POSICIONES EN CABECERA Y PIECERA MEDIDAS: LARGO: 1.65 MTS ANCHO: .55 MTS ALTO: .85 MTS. SUPERFICIE ACOJINADA EN POLIURETANO DE ALTA DENSIDAD Y FORRO EN VINIL. | 5695.6
I090000318 | 1413 | MESA INSTRUMENTAL CIRUGIA MESA PASTEUR CON CAJON ESTRUCTURA FABRICADA EN TUBO DE 24.4MM(1) CAL. 18 ACABADO CROMO DE ALTO BRILLO CUBIERTA DE LAMINA DE ACERO INOXIDABLE BARANDAL PERIMETRAL DE VARILLA REDONDA ACABADO CROMO RODAJAS DE BOLA DE 50.8MM (2) CON VIVOS EN CROMO DE DIAMETRO. MEDIDAS: LARGO: 0.60 MTS.-ANCHO: 0.41 MTS-ALTO: 0.88 MTS. | 4361.6
I090000318 | 1414 | MESA INSTRUMENTAL CIRUGIA MESA PASTEUR CON CAJON ESTRUCTURA FABRICADA EN TUBO DE 24.4MM(1) CAL. 18 ACABADO CROMO DE ALTO BRILLO CUBIERTA DE LAMINA DE ACERO INOXIDABLE BARANDAL PERIMETRAL DE VARILLA REDONDA ACABADO CROMO RODAJAS DE BOLA DE 50.8MM (2) CON VIVOS EN CROMO DE DIAMETRO. MEDIDAS: LARGO: 0.60 MTS.-ANCHO: 0.41 MTS-ALTO: 0.88 MTS. | 4361.6
I090000064 | 1509 | BASCULA CON Y SIN ESTADIMETRO BASCULA CON ESTADIMETRO | 5927.6
I090000340 | 599 | NEGATOSCOPIO NEGATOSCOPIO | 2911.6
I480800002 | 149 | AMBULANCIA (2%) AMBULANCIA DODGE RAM PROMASTER SIN EQUIPAMIENTO TIPO II VAN CONTIENE: 1.- DEFIBRILADOR EXTERNO AUTOMATICO PORTATIL MARCA ZOLL MODELO AED PLUS S/ X16G873774 2.- ESFIGMOMANOMETRO ANEROIDE PORTATIL MARCA ADC MODELO 750 PORTATIL CON BRAZALETE ADULTO Y PEDIATRICO 3.- TANQUE DE OXIGENO PORTTIL TAMANO D MARCA CYLTEC CON MANOMETRO REGULADOR Y FLUJOMETRO MARCA MADA NO. 1335 CON PRUEBA HIDROSTATICA. 4.- CAMILLA RODANTE TIPO FRENO CON SISTEMA DE FRENO COLCHON Y SISTEMAS DE SEGURIDAD MARCA FERNO MODELO 35X PROFLEX 5.-CAMILLA RIGIDA FRENO 16 Y TABLA CORTA MARCA COMSA TABLA CORTA EN PLASTICO TRANSPARENTE A RAYOS X EN COLOR BRILLANTE 6.- REANIMADOR DE ASISTENCIA VENTILATORIA MARCA XONIT MODELO XT6711 PARA ADULTO 7.- REANIMADOR DE ASISTENCIA VENTILADORIA MARCA XONIT MODELO XT6731 INFANTL 8.- REANIMADOR DE ASISTENCIA VENTILADORIA MARCA XOINT MODELO XT67621 PEDIATRICO 9.- TANQUE FIJO DE OXIGENO DE 3M3 MARCA CYLTC M ACERO CON M | 910213.72
I060600810 | 23 | TERMOMETRO INFRAROJO (MIDE TEMPERATURAS POR SEÑAL INFRAROJA) TERMOMETRO INFRARROJO PARA MEDIR LA TEMPERATURA DEL CUERPO HUMANO POR ACERCAMIENTO A LA PIEL EN DIVERSAS PARTES.COLOR BLANCO. | 3932.4
I060200204 | 20 | DESFIBRILADOR DESFIBRILADOR EXTERNO AUTOMATICO PORTATIL COLOR VERDE CON BLANCO CON FUNDA DE TRASLADO. | 158328.4
I090000018 | 138 | APARATO RESUCITADOR REANIMADOR DE ASISTENCIA VENTILADORA ADULTO | 6428.72
I090000018 | 139 | APARATO RESUCITADOR REANIMADOR DE ASISTENCIA VENTILATORIA INFANTIL. | 6298.8
I090000018 | 140 | APARATO RESUCITADOR REANIMADOR DE ASISTENCIA VENTILADORA PEDIATRICO. | 6298.8
I090000040 | 13 | ASPIRADOR SUCCION RAPIDA O TORACICA EQUIPO PORTATIL ASPIRADOR PARA SUCCION RAPIDA INCLUYE FUNDA MANUAL DE OPERACION MANGAUERAS BATERIA RECARGABLE CON CARGADOR RECIPIENTE DE FLUIDOS DE 1000 ML.COLOR GRIS Y AJUSTE A NIVEL DE VACIO. | 33586.64
I090000100 | 622 | CARRO CAMILLA CAMILLA RIGIDA Y TABLA COFRTA DE PLASTICO COLOR NARANJA. | 6992.48
I090000100 | 623 | CARRO CAMILLA CAMILLA RODANTE TIPO FERNO CON SISTEMA DE FRENO COLCHON Y SISTEMAS DE SEGURIDAD (4 CINCHOS). | 39959.68
I090000216 | 2737 | ESTUCHE DIAGNOSTICO (JGO. DE) ESTUCHE DE DIAGNOSTICO BASICO PARA OTOSCOPIA Y OFTALMOSCOPIA ESPECULOS DESECHABLES.COLOR CELESTE. | 6596.92
I450400386 | 961 | LECTOR DE CODIGO DE BARRAS (TERMINAL PORTATIL) RELOJ CHECADOR DE ASISTENCIA (LECTOR DE CODIGO DE BARRAS CON HUELLA DIGITAL AUTONOMO FUNCIONA POR MEDIO TCP/IP O USB CAPACIDAD 1500 HUELLAS INCLUYE BATERIA DE RESPLADO Y SOFTWARE CON GARANTIA DE UN ANO EN DEFECTO DE FABRICACION | 6020.4
I420800092 | 103 | COMPRESORA (PARA USOS INDUSTRIALES) SUMINISTRO DE COMPRESOR RECIPROCANTE DE 5 TONELADAS | 14616
I450600218 | 2009 | REFRIGERADOR (COCINA) REFRIGERADOR FRIGOBAR 5 EN COLOR BLANCO CONTROL MECANICO SISTEMA DE VERDURAS 2 ANAQUELES COMPLETOS DE ALUMINIO 2 ANAQUELES MEDIOS DE ALUMINIO CHAROLA PARA CARNES FRIAS CONGELADOR INTERIOR CON PUERTA DE POLICARBONATO TRASPARENTE CHAPA DE SEGURIDAD. | 4872
I450600218 | 2012 | REFRIGERADOR (COCINA) REFRIGERADOR FRIGOBAR 5 EN COLOR BLANCO CONTROL MECANICO SISTEMA DE VERDURAS 2 ANAQUELES COMPLETOS DE ALUMINIO 2 ANAQUELES MEDIOS DE ALUMINIO CHAROLA PARA CARNES FRIAS CONGELADOR INTERIOR CON PUERTA DE POLICARBONATO TRASPARENTE CHAPA DE SEGURIDAD. | 4872
I450600218 | 2027 | REFRIGERADOR (COCINA) 14 PIES CUB. CON ILUMINACION LED CAJON DALY CASE 2 CHAROLAS DE CRISTAL CHAROLAS MULTINIVELES TANQUE PARA AGUA DEODORIZADOR NEUTRA FRESH CAJON PARA LEGUMBRES TAPA PARA EL CAJON DE CRISTAL TEMPLADO TORRE DE ENFRIAMIENTO - COOLING MASTER 3 ANAQUELES EN LA CONTRAPUERTA. | 8514.4
I090000384 | 475 | REFRIGERADOR LABORATORIO REFRIGERADOR DE LABORATORIO | 19969.4
I090000200 | 2008 | ESTETOSCOPIO BIAURICULAR ESTETOSCOPIO BIAURICULAR ESTETO CLASSIC III AD NEGRO ADULTO. | 2699.92
I090000200 | 2009 | ESTETOSCOPIO BIAURICULAR ESTETOSCOPIO BIAURICULAR ESTETO CLASSIC III AD NEGRO ADULTO. | 2699.92
I450400002 | 3286 | ACONDICIONADOR AIRE MINISPLIT CON CAPACIDAD DE 1.5 TONELADAS FRIO/CALOR DE 220 VOLTS CON CONTROL REMOTO INALAMBRICO EVAPORADOR CON REJILLAS OSCILATORIAS FILTRO ELECTROSTATICO REMOVIBLE CON INDICADOR DE TEMPERATURA. SERIE DEL CONDENSADOR: CXC181J8051700609 | 8816
I450400002 | 3291 | ACONDICIONADOR AIRE MINISPLIT CON CAPACIDAD DE 2 TONELADAS FRIO/CALOR DE 220 VOLTS CON CONTROL REMOTO INALAMBRICO EVAPORADOR CON REJILLAS OSCILATORIAS FILTRO ELECTROSTATICO REMOVIBLE CON INDICADOR DE TEMPERATURA. SERIE DEL CONDENSADOR: CXC261J8101702048 | 11136
I180000220 | 4600 | UNIDAD CENTRAL DE PROCESO (CPU) UNIDAD CENTRAL DE PROCESO PROCESADOR INTEL CORE I5 MEMORIA RAM DE 8GB DISCO DURO DE 1TB WINDOWS PROFESIONAL INCLUYE LICENCIA DE OFFICE HOME & BUSINESS 2019. | 23472.6
I450400002 | 3503 | ACONDICIONADOR AIRE MINISPLIT DE 1 1/2 TONELADAS FRIO/CALOR 220V. MODELO DE EVAPORADOR: EXC181F MODELO DE CONDENSADOR: CXC181F SERIE DE CONDENSADOR: CXC181F7041900295 | 8404.2
I450400002 | 3918 | ACONDICIONADOR AIRE MINISPLIT INVERTER DE 1 TONELADA FRIO/CALOR COLOR AZUL CELESTE SERIE DEL CONDENSADOR: 3415361780282280860171 SERIE DEL EVAPORADOR: 3415181220181290810087 FACTURA : 11345. | 9265.15
I180000220 | 4971 | UNIDAD CENTRAL DE PROCESO (CPU) UNIDAD CENTRAL DE PROCESO (CPU). PROCESADOR DE OCTAVA GENERACION INTEL CORE I5-I5-8265U DE 4 NUCLEOS/6 MB/DE 16 GHZ A 3.9 GHZ/25 W. MEMORIA: 8 GB DDRA 2400 MHZ (1 X 8 GB) 2 DIMM CRECIMIENTO HASTA 64 GB DDRA 2400 MHZ. DISCO DURO: 1 TB 7200 RPM DE 2.5 SATA. TARJETA DE VIDEO: GRAFICOS INTEGRADOS INTEL UHD GRAPHICS 620. TARJETA DE RED: RED INTEGRADA ETHERNET LAN 10/100/1000. SOFTWARE OFICINA: DEBERA INCLUIR UNA LICENCIA OFFICE HOME & BUSINESS 2019 FPP PC/MAC 32/64 BITS ESPANOL. | 24471.36
I180000220 | 5003 | UNIDAD CENTRAL DE PROCESO (CPU) UNIDAD CENTRAL DE PROCESO (CPU). PROCESADOR DE OCTAVA GENERACION INTEL CORE I5-I5-8265U DE 4 NUCLEOS/6 MB/DE 16 GHZ A 3.9 GHZ/25 W. MEMORIA: 8 GB DDRA 2400 MHZ (1 X 8 GB) 2 DIMM CRECIMIENTO HASTA 64 GB DDRA 2400 MHZ. DISCO DURO: 1 TB 7200 RPM DE 2.5 SATA. TARJETA DE VIDEO: GRAFICOS INTEGRADOS INTEL UHD GRAPHICS 620. TARJETA DE RED: RED INTEGRADA ETHERNET LAN 10/100/1000. SOFTWARE OFICINA: DEBERA INCLUIR UNA LICENCIA OFFICE HOME & BUSINESS 2019 FPP PC/MAC 32/64 BITS ESPANOL. | 24471.36
I090000384 | 589 | REFRIGERADOR LABORATORIO REFRIGERADOR LABORATORIO. | 78056.4
I450600218 | 2312 | REFRIGERADOR (COCINA) REFIGERADOR CAPACIDAD DE 7 PIES CUBICOS. 2 CHAROLAS AJUSTABLES DE CRISTAL TEMPLADO 1 RACK PARA HUEVOS CONTROL DE TEMPERATURA AMPLIO CAJON DE FRUTA Y LEGUMBRES CONGELADOR INDEPENDIENTE CAPACIDAD DE 176 LITROS REFIGERANTE R600A. GARANTIA DE 1 ANO CONTRA DEFECTOS DE FABRICACION. SERIE: 1B0179Z0036JBB8QSE70111 | 7482
I150200364 | 100 | TELEVISION DE 21A COLORES CON CONTROL REMOTO EN C/NEGRO | 2790
I090000446 | 15 | UNIDAD PORTATIL RAYOS X MOVIL EN COLOR GRIS CON RODILLOS C/EST.BRAZO | 19974.93
I060200470 | 133 | UNIDAD ULTRASONICA CONSTA DE CIRCUITO AUTOSENSOR QUE HACE QUE AUTOMATICAMENTE FUNCIONE PREPARADO PARA ACEPTAR INCERTOS DE OTRA MARCA INCLUYE 1 INSERTO.(CAVITRON) | 7281.84
I450600162 | 99 | LITERA DE METAL CON ESCALERA Y CON COLCHON COLOR ROJO CON AZUL | 4900
I090000312 | 1433 | MESA EXPLORACION UNIVERSAL PARA EXPLORACION COLOR BEIGE PARA REALIZAR EXPLORACION FISICA DE PACIENTE EN POSICION DE DECUBIT MESA DE EXPLORACION CONSTRUIDA CON LAMINA CALIBRE 22 GABINETE CON DOS PUERTAS CORREDIZAS Y CON LAS SIGUIENTES DIMENSIONES ALTURA DE 85CM. COMO MINIMO LONGITUD TOTAL 165 CMS. COMO MINIMO DE ANCHO DE 55 CM. COMO MINIMO CON TRES SECCIONES COLCHON CON CUBIERTA DE VINIL IMITACION PIEL EN COLOR NEGRO PINTURA ANTICORROSIVA COLOR BEIGE EN ACABADO ESMALTADO PIERNERAS TIPO GOEPEL ACOJINADAS CON FIJADORES Y EXTENSIONES PARA TOMA DE CORRIENTE. | 5520
I060200028 | 222 | AMALGAMADOR AMALGAMADOR DIGITAL SDI | 5464.8
I090000216 | 2047 | ESTUCHE DIAGNOSTICO (JGO. DE) ESTUCHE DE DIAGNOSTICO | 6877
I180000220 | 2251 | UNIDAD CENTRAL DE PROCESO (CPU) COMPUTADORA DE ESCRITORIO LIGERA (HP 6000 PRO) (NO. PARTE WW856LA) PROCESADOR INTEL DUAL CORE E5400 2.70 GHZ2MB CACHE MEMORIA RAM DE 2 GB DVD+-RW DE 16X (CAPA DOBLE). LIGHTSCRIBE AL MENOS CON LOS SIGUIENTES PUERTOS: FRONTALES 2 PUERTOS USB 2.0 ENTRADAS DE AUDiFONO Y MICROFONO. TRASEROS: 6 USB 2.0 1 PUERTO SERIE 2 PS/2 1 RJ-45 1 VGA 1 DISPLAYPORT ENTRADA/SALIDA AUDIO RANURAS DE EXPANSION: AL MENOS 2 PCI 1 PCI EXPRESS X1 1 PCI EXPRESS X16 TARJETA DE RED GIGABIT ETHERNET (10/100/1000). DISCO DURO INTERNO SATA CON CAPACIDAD 320 GB DE ALTA VELOCIDAD 7200 RPM TRANSFERENCIA 3.0 G/SEG. GABINETE TIPO FACTOR DE FORMA COMPACTA CON TECNOLOGiA TOOLLESS CON CAPACIDAD DE ABRIR SIN HERRAMIENTAS (SMALL FORM FACTOR) SISTEMA OPERATIVO WINDOWS 7 CON DOWNGRADE A WINDOWS XP PRO LICENCIA DE OFFICE (WORD EXCEL POWER POINT Y OUTLOOK AL MENOS) LECTOR DE MEDIOS TIPO SD MMC MEMORY STICK COMPACT FLASH LECTOR DE 22 EN 1 | 13630
I450400386 | 76 | LECTOR DE CODIGO DE BARRAS (TERMINAL PORTATIL) LECTOR DE CODIGO DE BARRAS (TERMINAL PORTATIL) LECTOR DE HUELLA DIGITAL LUMIDIGM MODELO VENUS INCLUYE LICENCIA VERIFINGER EXTRACTOR Y LICENCIA VERIFINGER MATCHER | 6547.89
I090000064 | 1280 | BASCULA CON Y SIN ESTADIMETRO BASCULA CON ESTADIMETRO EN COLOR BEIGE CON CAPACIDAD HASTA 160 KG | 2909.28
I090000064 | 1281 | BASCULA CON Y SIN ESTADIMETRO BASCULA CON ESTADIMETRO EN COLOR BEIGE CON CAPACIDAD HASTA 160 KG | 2909.28
I090000312 | 1863 | MESA EXPLORACION MESA DE EXPLORACION PEDIATRICA CON ESTADIMETRO ESTRUCTURA EN LAMINA CALIBRE 22 ESMALTADA COLOR BEIGE GABINETE CON PUERTA Y COLCHON TAPIZADO EN VINIL COLOR NEGRO | 3364
I090000312 | 1876 | MESA EXPLORACION MESA DE EXPLORACION GINECOLOGICA CON PIERNERAS DE PLASTICO CON ESTRUCTURA METALICA EN LAMINA ESMALTADA CALIBRE 22 COLOR BEIGE GABINETE CON PUERTAS Y COLCHON TAPIZADO EN VINIL COLOR NEGRO | 3480
I090000318 | 1196 | MESA INSTRUMENTAL CIRUGIA MESA PASTEUR CON CAJON CUBIERTA Y ENTREPANO DE ACERO INOXIDABLE ESTRUCTURA TUBULAR DE 1 BARANDAL PERIMETRAL DE SEGURIDAD EN TRES LADOS DE LA MESA Y RODAJAS DE 2 | 2815.32
I090000246 | 51 | HEMOGLOBINOMETRO EQUIPO PARA HEMOGLOBINA HEMOCUE | 15660
I180000220 | 2503 | UNIDAD CENTRAL DE PROCESO (CPU) CPU HP PRO MONITORES CORE E5500 2.5G COLOR NEGRO | 9744
I060400922 | 3 | LAMPARA DE FOTOPOLIMERIZACION DE RESINAS PARA USO DENTAL LAMPARA DE FOTOCURADO | 11920.74
I450600084 | 375 | CONGELADOR AFASPE 2010 CONGELADOR PARA REFRIGERANTES 10 FT3 TERMOSTATO MECANICO. MANTENGA LA TEMPERATURA INTERIOR ENTRE -20 Y -15 C. AUN EN AMBIENTES DE 42 C.ESPESOR DE ESCARCHA DE 10MM. CON PARO Y ARRANQUE AUTOMATICO POR TEMPERATURA. EVAPORADOR DE SUPERFICIE DE PLACAS. UNA SOLA PUERTA. LISA Y SOL TIPO COFRE. | 6697.84
I090000384 | 289 | REFRIGERADOR LABORATORIO (AFASPE 2010) REFRIGERADOR DE 17.6 PIES SIN TERMOGRAFICADOR. | 42920
I060200028 | 296 | AMALGAMADOR AMALGAMADOR EQUIPO PARA MEZCLA DE AMALGAMA PREDOSIFICADA EN CAPSULA CON TABLERO DE COMANDO DIGITAL FRECUENCIA DE VIBRACION 400/MIN AMALGAMA MIX 110V 60HZ MARCA SDI | 5588.35
I060200282 | 415 | ESTERILIZADOR O AUTOCLAVE ESTERILIZADOR DE CALOR HUMEDO UNO DE LOS MAS COMPLETOS ESTERILIZADORES QUE EXISTEN QUE EN TAN SOLO 9.5 MINUTOS ARRANCA DE ESTAR COMPLETAMENTE FRIO ESTERILIZA INSTRUMENTOS SUELTOS ENVUELTOS CAMPOS Y HASTA VIDRIO NO REQUIERE DE NINGUNA PLOMERIA YA QUE TIENE SU PROPIO TANQUE DE RESERVA ESTERILIZADA O DESMINERALIZADA CON UN SISTEMA DE DRENADO QUE SE HACE POR EL FRENTE DE LA UNIDAD ATRAVES DE UNA MANGUERA QUE INCLUYE UN QUICK CONECTOR LO CUAL HACE MAS FACIL SU MANTENIMIENTO ADEMAS TODOS LOS CONTROLES Y LA INFORMACION ESTAN AL FRENTE DE LA UNIDAD HACIENDO UN FACIL ACCESO AL OPERADOR CUENTA CON 3 CHARLOAS DE ACERO INOXIDABLE CON RESISTENCIA A LA CORROSION Y DE MEDIDAS 2 DE ELLAS LARGAS DE 30.5 X 14.3 X 2.2 CM Y UNA PEQUENA DE 30.5 X 10.5 X 2.2 CM CON SWITCH DE AGUA QUE PREVIENE EL QUEMADO DE LOS INSTRUMENTOS POR FALTA DE AGUA ESTO ASEGURA QUE ESTE AUTOCLAVE NO FUNCIONE SINO HAY LA SUFICIENTE AGUA BOTON DE RESET QU | 27782
I090000440 | 272 | UNIDAD DENTAL SILLON COMPLETAMENTE ELECTRICO 2 MOTORES DE 24V LIBRE DE ACEITE 3 MEMORIAS DE POSICIONES PARA EL RESPALDO Y SILLON RETORNO A CERO PARA SALIDA DEL PACIENTE MULTIPLES MOVIMIENTOS PARA EL SILLON Y EL RESPALDO TAPICERIA SIN COSTURAS SUAVE ERGONOMICA E INDEFORMABLE CODERA IZQUIERDA Y DERECHA ABATIBLES ESTRUCTURA DE LA UNIDAD DE ACERO TROPICALIZADO ANTICORROSIVO DE 1/2 DE ESP. PEDAL DE CONTROL DE FLUJO CON CORTE DE AGUA Y AIRE JOYSTICK PARA MOVIMIENTOS EN LA BASE DEL SILLON BANQUILLO TAPIZADO AL COLOR DE LA UNIDAD CON DESCANSA BRAZO CABEZAL ARTICULABLE (MULTIPLES POSICIONES) PANEL DE CONTROL DIGITAL EN EL MODULO LLENA VASO AUTOMATICO CALENTADOR DE AGUA PARA EL LLENA VASO LAVADO DE ESCUPIDERA AUTOMATICO 3 SALIDAS PARA PIEZAS DE MANO ALTA O BAJA REGULACION INDEPENDIENTE DE PIEZA DE MANO DE AIRE Y AGUA MANGUERAS LISAS ASEPTICAS SIN RANURAS MANOMETRO PARA VER LA PRESION DE CADA PIEZA DE MANO JERINGA TRIPLE ASEPTICA CON PUNTA AUTOCL | 59160
I090906934 | 190 | COMPRESOR PARA UNIDAD DENTAL COMPRESOR DENTAL DE 1.5 HP LIBRE DE ACIETE ALCANCE DEL SUMINISTRO FILTRO DE SUCCION TIPO SECO SILENCIADOR CABEZAL DE COMPRESION FABRICADO EN ALUMINIO CON FLUJO DE ENFRIAMIENTO DIRECCIONADO PARA GENERAR MENOR TEMPERATURA EN CABEZAL ANILLOS DE TEFLON PARA TRABAJO SI ACEITE CON BANDA DE DESGASTE SUBBASE PARA GENERAR MENOR VIBRACION EN EL COMPRESOR CON TACONES PLASTICOS ANTIVIBRACION TRANSMISION DIRECTAMENTE ACOPLADA DE BAJA VELOCIDAD CON MENOR DESGASTE Y TEMPERATURA EN EL EQUIPO INTERRUPTOR DE ARRANQUE Y PARO AUTOMATICO CON MULTIPLE DE CONEXIONES DEBERA INCLUIR VALVULA DE SEGURIDAD MANOMETRO DE PRESION Y VALVULA DE ESPERA VALVULA CHECK CON TUBO ALETADO PARA MANJEJO DE CALOR GENERADO POR FRICCION TANQUE DE ALMACENAMIENTO HORIZONTAL CON CAPACIDAD DE 110 LTS CON DREN MANUAL DE CONDENSADOR TIPO VALVULA DE ESFERA. CARACTERISTICAS TECINCAS: CAPACIDAD 6.7 FM 100 PISG. PRESION MAXIMA DE OPERACION DE 115 PSIG. VELOCI | 12696.2
I180000066 | 794 | MINICOMPUTADORA MINICOMPUTADORA HP PROBOOK 4530S INTEL CORE 15-2410M. | 17806
I450400120 | 2679 | ESCRITORIO ESCRITORIO MODULO COLOR CAOBA | 4408
I450400120 | 2680 | ESCRITORIO ESCRITORIO MODULO COLOR CAOBA | 4408
I450400120 | 2705 | ESCRITORIO ESCRITORIO METALICO ARENA | 3190
I450600218 | 1714 | REFRIGERADOR (COCINA) FRIGOBAR 5 PIES CUBICOS ACERO INOXIDABLE CARACTERISTICAS: CONTROL MECANICO SISTEMA DE DESHIELO PUSH BOTTON LUZ INTERIOR 2 PARRILLAS DE ALAMBRON CHAROLA PARA CARNES FRIAS RACK PARA VINOS 2 ANAQUELES COMPLETOS ALUMINIO NATURAL 2 ANAQUELES MEDIOS ALUMINIO NATURAL CONGELADOR INTERIOR CHAPA DE SEGURIDAD COLOR ACERO INOXIDABLE DIMENSIONES: ALTO 88.4 CM ANCHO 50.6 CM FONDO 61 | 5742
I150200364 | 776 | TELEVISION TELEVISION | 11739.2
I450600218 | 1892 | REFRIGERADOR (COCINA) REFRIGERADOR | 7308
I090000216 | 2420 | ESTUCHE DIAGNOSTICO (JGO. DE) ESTUCHE DE DIAGNOSTICO | 5469.4
I090000216 | 2469 | ESTUCHE DIAGNOSTICO (JGO. DE) ESTUCHE DE DIAGNOSTICO | 5214.2
I090000216 | 2471 | ESTUCHE DIAGNOSTICO (JGO. DE) ESTUCHE DE DIAGNOSTICO | 7762.72
I450400146 | 556 | GABINETE UNIVERSAL GABINETE UNIVERSAL | 5086.6
I060600048 | 3582 | BAUMANOMETRO (FASSA) BAUMANOMETRO ANEROIDE ADULTO LINEA DORADA RESISTENTE A IMPACTOS MANGO AMBIDIESTRO CON MANOMETRO GIRATORIO QUE CIERRA A PRESION DIRECTAMENTE DEL MANGO PREDISENO ERGONOMICO USO RUDO INCLUYE ESTUCHE DE VINIL COLOR NEGRO | 3022.96
I090000186 | 115 | EQUIPO ELECTROCARDIOGRAFO ELECTROCARDIOGRAFOS TRANSTELEFONICOS | 29458.2
I450400002 | 2785 | ACONDICIONADOR AIRE MINISPLIT CON CAP. DE 1.5 TONELADAS 18 FRIO CALOR CONDENSADOR: CDC181T5140500965 | 14790
I450400002 | 2953 | ACONDICIONADOR AIRE MINISPLIT CON CAP. DE 2 TONELADAS FRIO/CALOR 220 VOLTS. EVAPORADOR MOD:EMPRN242L SERIE: L201518ID040218 | 12354
I060200282 | 600 | ESTERILIZADOR O AUTOCLAVE ESTERILIZADOR | 27886.4
I480800002 | 159 | AMBULANCIA (2%) AMBULANCIA DODGE RAM PROMASTER SIN EQUIPAMIENTO TIPO II VAN CONTIENE: 1.- DEFIBRILADOR EXTERNO AUTOMATICO PORTATIL MARCA ZOLL MODELO AED PLUS S/ X16G873774 2.- ESFIGMOMANOMETRO ANEROIDE PORTATIL MARCA ADC MODELO 750 PORTATIL CON BRAZALETE ADULTO Y PEDIATRICO 3.- TANQUE DE OXIGENO PORTTIL TAMANO D MARCA CYLTEC CON MANOMETRO REGULADOR Y FLUJOMETRO MARCA MADA NO. 1335 CON PRUEBA HIDROSTATICA. 4.- CAMILLA RODANTE TIPO FRENO CON SISTEMA DE FRENO COLCHON Y SISTEMAS DE SEGURIDAD MARCA FERNO MODELO 35X PROFLEX 5.-CAMILLA RIGIDA FRENO 16 Y TABLA CORTA MARCA COMSA TABLA CORTA EN PLASTICO TRANSPARENTE A RAYOS X EN COLOR BRILLANTE 6.- REANIMADOR DE ASISTENCIA VENTILATORIA MARCA XONIT MODELO XT6711 PARA ADULTO 7.- REANIMADOR DE ASISTENCIA VENTILADORIA MARCA XONIT MODELO XT6731 INFANTL FACT 8.- REANIMADOR DE ASISTENCIA VENTILADORIA MARCA XOINT MODELO XT67621 PEDIATRICO 9.- TANQUE FIJO DE OXIGENO DE 3M3 MARCA CYLTC M ACERO | 910213.72
I060600810 | 22 | TERMOMETRO INFRAROJO (MIDE TEMPERATURAS POR SEÑAL INFRAROJA) TERMOMETRO INFRARROJO PARA MEDIR LA TEMPERATURA DEL CUERPO HUMANO POR ACERCAMIENTO A LA PIEL EN DIVERSAS PARTES.COLOR BLANCO. | 3932.4
I060200204 | 18 | DESFIBRILADOR DESFIBRILADOR EXTERNO AUTOMATICO PORTATIL COLOR VERDE CON BLANCO CON FUNDA DE TRASLADO. | 158328.4
I090000018 | 150 | APARATO RESUCITADOR REANIMADOR DE ASISTENCIA VENTILADORA ADULTO | 6428.72
I090000018 | 151 | APARATO RESUCITADOR REANIMADOR DE ASISTENCIA VENTILATORIA INFANTIL. | 6298.8
I090000018 | 152 | APARATO RESUCITADOR REANIMADOR DE ASISTENCIA VENTILADORA PEDIATRICO. | 6298.8
I090000040 | 17 | ASPIRADOR SUCCION RAPIDA O TORACICA EQUIPO PORTATIL ASPIRADOR PARA SUCCION RAPIDA INCLUYE FUNDA MANUAL DE OPERACION MANGAUERAS BATERIA RECARGABLE CON CARGADOR RECIPIENTE DE FLUIDOS DE 1000 ML.COLOR GRIS Y AJUSTE A NIVEL DE VACIO. | 33586.64
I090000100 | 630 | CARRO CAMILLA CARRO CAMILLA RODANTE TIPO FERNO 16 Y TABLA CORTA EN PLASTICO TRANSPARENTE A RAYOS X EN COLOR AMARILLO/ROJO. | 6992.48
I090000100 | 631 | CARRO CAMILLA CAMILLA RODANTE TIPO FERNO CON SISTEMA DE FRENO COLCHON Y SISTEMAS DE SEGURIDAD (4 CINCHOS). | 39959.68
I450600218 | 2015 | REFRIGERADOR (COCINA) REFRIGERADOR FRIGOBAR 5 EN COLOR BLANCO CONTROL MECANICO SISTEMA DE VERDURAS 2 ANAQUELES COMPLETOS DE ALUMINIO 2 ANAQUELES MEDIOS DE ALUMINIO CHAROLA PARA CARNES FRIAS CONGELADOR INTERIOR CON PUERTA DE POLICARBONATO TRASPARENTE CHAPA DE SEGURIDAD. | 4872
I450600218 | 2028 | REFRIGERADOR (COCINA) 14 PIES CUB. CON ILUMINACION LED CAJON DALY CASE 2 CHAROLAS DE CRISTAL CHAROLAS MULTINIVELES TANQUE PARA AGUA DEODORIZADOR NEUTRA FRESH CAJON PARA LEGUMBRES TAPA PARA EL CAJON DE CRISTAL TEMPLADO TORRE DE ENFRIAMIENTO - COOLING MASTER 3 ANAQUELES EN LA CONTRAPUERTA. | 8514.4
I450400120 | 3810 | ESCRITORIO ESCRITORIO TIPO MODULO 60 CM DE ANCHO X 1.50 MTS DE LARGO Y 80 CM DE ALTO CON DOS CAJONES COLOR NOGAL. | 5999.52
I150200636 | 6 | TABLERO DE CONTROL SUMINISTRO DE TABLERO I-LINE CON INTERRUPTOR PRINCIPALDE 250 AMP 14 ESPACIOS 3 FASES 4 HILOS TIPO NEMA 1 TENSION MAXIMA DE OPERACION 600V AC-250 V DC. | 29352.64
I090001062 | 1768 | ROTOR MANO EXCAVACION DENTAL PIEZA DE MANO DE ALTA VELOCIDAD. LA PIEZA DE MANO DE ALTA VELOCIDAD O TURBINA TRABAJA A UNA VELOCIDAD DE 100 000 A 450 000 REVOLUCIONES POR MINUTO REQUIERE DE AGUA PARA REALIZAR SU FUNCION. | 9860
I450400002 | 3920 | ACONDICIONADOR AIRE MINISPLIT INVERTER DE 1 TONELADA FRIO/CALOR COLOR AZUL CELESTE SERIE DEL CONDENSADOR: 3415361780282280860166 SERIE DEL EVAPORADOR: 3415181220181290810078 FACTURA : 11345. | 9265.15
I450400002 | 3927 | ACONDICIONADOR AIRE MINISPLIT INVERTER DE 1 TONELADA FRIO/CALOR COLOR AZUL CELESTE SERIE DEL CONDENSADOR: 3415361780282280860164 SERIE DEL EVAPORADOR: 3415361780182230810184 FACTURA : 11345. | 9265.15
I450400002 | 3928 | ACONDICIONADOR AIRE MINISPLIT INVERTER DE 1 TONELADA FRIO/CALOR COLOR AZUL CELESTE SERIE DEL CONDENSADOR: 3415361780282280860160 SERIE DEL EVAPORADOR: 3415361780182230810187 FACTURA : 11345. | 9265.15
I180000220 | 4939 | UNIDAD CENTRAL DE PROCESO (CPU) UNIDAD CENTRAL DE PROCESO (CPU). PROCESADOR DE OCTAVA GENERACION INTEL CORE I5-I5-8265U DE 4 NUCLEOS/6 MB/DE 16 GHZ A 3.9 GHZ/25 W. MEMORIA: 8 GB DDRA 2400 MHZ (1 X 8 GB) 2 DIMM CRECIMIENTO HASTA 64 GB DDRA 2400 MHZ. DISCO DURO: 1 TB 7200 RPM DE 2.5 SATA. TARJETA DE VIDEO: GRAFICOS INTEGRADOS INTEL UHD GRAPHICS 620. TARJETA DE RED: RED INTEGRADA ETHERNET LAN 10/100/1000. SOFTWARE OFICINA: DEBERA INCLUIR UNA LICENCIA OFFICE HOME & BUSINESS 2019 FPP PC/MAC 32/64 BITS ESPANOL. | 24471.36
I180000220 | 4983 | UNIDAD CENTRAL DE PROCESO (CPU) UNIDAD CENTRAL DE PROCESO (CPU). PROCESADOR DE OCTAVA GENERACION INTEL CORE I5-I5-8265U DE 4 NUCLEOS/6 MB/DE 16 GHZ A 3.9 GHZ/25 W. MEMORIA: 8 GB DDRA 2400 MHZ (1 X 8 GB) 2 DIMM CRECIMIENTO HASTA 64 GB DDRA 2400 MHZ. DISCO DURO: 1 TB 7200 RPM DE 2.5 SATA. TARJETA DE VIDEO: GRAFICOS INTEGRADOS INTEL UHD GRAPHICS 620. TARJETA DE RED: RED INTEGRADA ETHERNET LAN 10/100/1000. SOFTWARE OFICINA: DEBERA INCLUIR UNA LICENCIA OFFICE HOME & BUSINESS 2019 FPP PC/MAC 32/64 BITS ESPANOL. | 24471.36
I090000384 | 587 | REFRIGERADOR LABORATORIO REFRIGERADOR LABORATORIO. | 78056.4
I450600218 | 2311 | REFRIGERADOR (COCINA) REFIGERADOR CAPACIDAD DE 7 PIES CUBICOS. 2 CHAROLAS AJUSTABLES DE CRISTAL TEMPLADO 1 RACK PARA HUEVOS CONTROL DE TEMPERATURA AMPLIO CAJON DE FRUTA Y LEGUMBRES CONGELADOR INDEPENDIENTE CAPACIDAD DE 176 LITROS REFIGERANTE R600A. GARANTIA DE 1 ANO CONTRA DEFECTOS DE FABRICACION. SERIE: 1B0179Z0036JBB8QSE70096 | 7482
I060200016 | 39 | AGITADOR ROTATORIO TUBOS ROTATORIO P/PLACA CUADRADA C/GRIS CON MANUAL | 8165
I450400016 | 3156 | ARCHIVERO DE METAL CON CAJA FUERTE DE 4 GAVETAS TAMANO OFICIO CON CERRADURA PORTA ETIQUETAS CON ACCESORIO PARA ARCHIVO SUSPENDIDO CON CORREDERA DE EXTENCION Y VALEROS DE ACERO. | 4025
I090000064 | 917 | BASCULA CON Y SIN ESTADIMETRO BASCULA ADULTO CAPACIDAD 160 KG. COLOR BEIGE | 3091.2
I090000216 | 1460 | ESTUCHE DIAGNOSTICO (JGO. DE) CONTIENE ESTUCHE DE VINIL COLOR NEGRO 2 CABEZALES 1 BASE CON BATERIA Y 4 CONOS NEGROS DE PLASTICO E INSTRUCTIVO. | 4360.8
I450600162 | 100 | LITERA DE METAL CON ESCALERA Y CON COLCHON COLOR ROJO CON AZUL | 4900
I450600162 | 101 | LITERA DE METAL CON ESCALERA Y CON COLCHON COLOR ROJO CON AZUL | 4900
I450400258 | 493 | MODULO DESARMABLE SEMI EJECUTIVO CUBIERTA RECTANGULAR DE 1.10X0.50 COSTADO DE 0.72X0.67 PEDESTAL CON 2 CAJONES PAPELEROS Y 1 ARCHIVERO | 4220.5
I090000216 | 1664 | ESTUCHE DIAGNOSTICO (JGO. DE) COAXIAL DURO QUE INCLUYE: OFTALMOSCOPIO COAXIAL CON LUZ HALOGENA 6 APERTURAS 28 LENTES PASOS DE DIOPTRIA CON DESCANSO DE GOMA P/LA CEJA CON DIAL DE LENTE ILUMINADO NUEVA BOMBILLA HALOGENA SISTEMA OPTICO COAZIAL FILTRO POLARIZADO DE LINEAS CRUZADAS Y FILTROS SIN ROJO Y 18 COMBINACIONES DE APERTURASM ADEMAS DE MECANISMOS OPTICOS CERRADOS DE 3.5 VOLTS OTOSCOPIOS DE DIAGNOSTICO/ILUMINADOR DE GARGANTA INCORPORADO/LAPIZ ILUMINADOR LENTES DE VISUALIZACION DE ANGULO ANCHO Y SISTEMA SELLADO CON JUEGO DE 4 ESPECULOS DE POLIPROPILENO TAMANO 253 Y 4.5 MM DE 3.5 VOLTS MANGO RECARGABLE DE 3.5 VOLTS 100-130 VOLTS 50/60 HZ UNIVERSAL Y BIEN BALANCEADA CON CONTROL REOSTATO AJUSTABLE ECONOMICO DE AGARRE SEGURO DE BRONCE CROMADO E INTERRUPTOR DE SEGURIDAD CON CONECTORES METALICOS PARA ENCHUFE DIRECTO O CORRIENTE. | 6727.5
I090000440 | 216 | UNIDAD DENTAL CON SILLON DE 4 MOVIMIENTOS Y PEDAL TRIMODULAR DE BRAZO ESCUPIDERA DE PORCELANA CON EYECTOR DE SALIVA LAMPARA DE LED E ILUMINACION DE LUZ FRIA DE 200000 LUX Y BANQUILLO NEUMATICO. TRIMODULAR SERIE:36725 COLOR BLANCO ESCUPIDERA SERIE:36726 COLOR BLANCO SILLON SERIE:36724 COLOR CELESTE Y LAMPARA SERIE:36727 COLOR BLANCO | 45867.5
I090906934 | 150 | COMPRESOR PARA UNIDAD DENTAL COLOR BEIGE AIRE COMPRIMIDO LIBRE DE ACEITE CON PISTON LIBRE DE ACEITE CON CAPACIDAD DE 42 LTS. | 10252.79
I450400016 | 3641 | ARCHIVERO DE METAL COLOR ARENA DE 4 GAVETAS TAMANO OFICIO | 3542
I060600404 | 209 | OXIMETRO PULSO OXIMETROS TIPO DEDAL ESPECIFICACIONES CAPACIDAD PARA 1000 TESTS +- 45 SEGUNDOS CADA UNO FUNCIONAMIENTO AUTOMATICO AL INSERTAR EL DEDO INDICADOR DE BATERIA BAJA SATURACION DE OXIGENO Y FRECUENCIA DE PULSO INDICADOS NUMERICAMENTE FUNCIONAMIENTO CON BATERIA ALCALINAS AAA (18 HORAS DE FUNCIONAMIENTO CON 2 BATERIAS ALCALINAS ) CODIGO DE INDICADORES LUMINOSOS PARA LA CALIDAD DE SENAL DE PULSO CON LA SIGUENTE CODIFICACION LUZ VERDE SENAL CORRECTA LUZ AMARILLA SENAL DEBIL LUZ ROJA SENAL INCORRECTA DIMENSIONES 3.3 CM X 3.3 CM X 5.7 CM CON PESO DE 60 GRAMOS (CON BATERIA ) QUE CUENTA CON RANGO DE TEMPERATURA DE FUNCIONAMIENTO 0 A 50 C GRADOS RANGO DE SATURACION DE OXIGENO 0 A 100% RANGO DE PULSO 18 A 300 PULSACIONES POR MUNUTO . SIN NECESIDAD DE SENSOR ADICIONALES PANTALLA DE LED CON 3 COLORES DIFERENTES | 6533.12
I150200364 | 527 | TELEVISION TV. LCD DE 32 PULGADAS SINTONIZADOR DE ALTA DEFINICION CONTRASTE 30000 TIEMPO DE RESPUESTA 6 MS ANGULO DE VISION 178 H/178 V. WIDE COLOR ENCHANCER EFECTO DE SONIDO SRS. TRUSURROND HD CON BOCINAS INFERIORES POTENCIA DE SONIDO (10 W X 2) CONEXIONES ENTRADAS HDMI ENTRADA DE COMPONENTE DE PC Y SALIDA DE AUDIO CON SOPORTE UNIVERSAL A LA MEDIDA DEL LCD Y CON DIVISION PARA DVD AJUSTABLE A 2-5-10 GRADOS EQUIPO EN COLOR NEGR | 7385.72
I450600218 | 1528 | REFRIGERADOR (COCINA) REFRIGERADOR DE 14 1 PUERTA MARCA TORREY | 9106
I090000246 | 59 | HEMOGLOBINOMETRO EQUIPO PARA HEMOGLOBINA HEMOCUE | 15660
I060400922 | 6 | LAMPARA DE FOTOPOLIMERIZACION DE RESINAS PARA USO DENTAL LAMPARA DE FOTOCURADO | 11920.74
I450600084 | 353 | CONGELADOR AFASPE 2010 CONGELADOR PARA REFRIGERANTES 10 FT3 TERMOSTATO MECANICO. MANTENGA LA TEMPERATURA INTERIOR ENTRE -20 Y -15 C. AUN EN AMBIENTES DE 42 C.ESPESOR DE ESCARCHA DE 10MM. CON PARO Y ARRANQUE AUTOMATICO POR TEMPERATURA. EVAPORADOR DE SUPERFICIE DE PLACAS. UNA SOLA PUERTA. LISA Y SOL TIPO COFRE. | 6697.84
I090000384 | 278 | REFRIGERADOR LABORATORIO (AFASPE 2010) REFRIGERADOR DE 13 PIES MARCA OJEDA MODELO RVBM-399. | 45271.32
I060200282 | 417 | ESTERILIZADOR O AUTOCLAVE ESTERILIZADOR DE CALOR HUMEDO UNO DE LOS MAS COMPLETOS ESTERILIZADORES QUE EXISTEN QUE EN TAN SOLO 9.5 MINUTOS ARRANCA DE ESTAR COMPLETAMENTE FRIO ESTERILIZA INSTRUMENTOS SUELTOS ENVUELTOS CAMPOS Y HASTA VIDRIO NO REQUIERE DE NINGUNA PLOMERIA YA QUE TIENE SU PROPIO TANQUE DE RESERVA ESTERILIZADA O DESMINERALIZADA CON UN SISTEMA DE DRENADO QUE SE HACE POR EL FRENTE DE LA UNIDAD ATRAVES DE UNA MANGUERA QUE INCLUYE UN QUICK CONECTOR LO CUAL HACE MAS FACIL SU MANTENIMIENTO ADEMAS TODOS LOS CONTROLES Y LA INFORMACION ESTAN AL FRENTE DE LA UNIDAD HACIENDO UN FACIL ACCESO AL OPERADOR CUENTA CON 3 CHARLOAS DE ACERO INOXIDABLE CON RESISTENCIA A LA CORROSION Y DE MEDIDAS 2 DE ELLAS LARGAS DE 30.5 X 14.3 X 2.2 CM Y UNA PEQUENA DE 30.5 X 10.5 X 2.2 CM CON SWITCH DE AGUA QUE PREVIENE EL QUEMADO DE LOS INSTRUMENTOS POR FALTA DE AGUA ESTO ASEGURA QUE ESTE AUTOCLAVE NO FUNCIONE SINO HAY LA SUFICIENTE AGUA BOTON DE RESET QU | 27782
I090001062 | 1186 | ROTOR MANO EXCAVACION DENTAL PIEZA DE MANO DE BAJA VELOCIDAD | 2784
I450400012 | 1047 | ARCHIVERO ARCHIVERO COLOR NEGRO | 4129.6
I450400120 | 2683 | ESCRITORIO ESCRITORIO MODULO COLOR CAOBA | 4408
I450600218 | 1711 | REFRIGERADOR (COCINA) FRIGOBAR 5 PIES CUBICOS ACERO INOXIDABLE CARACTERISTICAS: CONTROL MECANICO SISTEMA DE DESHIELO PUSH BOTTON LUZ INTERIOR 2 PARRILLAS DE ALAMBRON CHAROLA PARA CARNES FRIAS RACK PARA VINOS 2 ANAQUELES COMPLETOS ALUMINIO NATURAL 2 ANAQUELES MEDIOS ALUMINIO NATURAL CONGELADOR INTERIOR CHAPA DE SEGURIDAD COLOR ACERO INOXIDABLE DIMENSIONES: ALTO 88.4 CM ANCHO 50.6 CM FONDO 61 | 5742
I450400146 | 558 | GABINETE UNIVERSAL GABINETE UNIVERSAL | 5086.6
I450600336 | 18 | MUEBLE PARA COCINA TIPO COCINETA CON 1 TARJA MUEBLE PARA COCINA TIPO COCINETA | 7540
I450400002 | 2569 | ACONDICIONADOR AIRE (FASSA) MINISPLIT 1.5 TON CONDENSADOR CBC181T5130401559 | 7888
I450400002 | 2640 | ACONDICIONADOR AIRE MINISPLIT 1.5 TON SERIE DEL CONDENSADOR: CXC181D8041400800 | 8178
I090000186 | 133 | EQUIPO ELECTROCARDIOGRAFO ELECTROCARDIOGRAFOS TRANSTELEFONICOS | 29458.2
I450400026 | 5547 | BANCA BANCA TRAFFIC DE 3 PLAZAS FABRICADA EN ACERO CON DESCANSABRAZOS | 5104
I450400002 | 2852 | ACONDICIONADOR AIRE MINISPLIT DE 1.5 TON. FRIO CALOR SERIE DEL CONDENSADOR: CXC181D8041400421 | 8178
I450600028 | 1270 | BASCULA BA¦O BASCULA DE PISO 750 ESCALA CIRCULAR DE FACIL LECTURA PLATAFORMA SOLIDA Y ESTABLE CAP 150 KGS DIVISION DE 1000 GRS DIMENSIONES | 4350
I060200470 | 459 | UNIDAD ULTRASONICA UNIDAD ULTRASONICAS DOOPLER | 9581.6
I450400002 | 3053 | ACONDICIONADOR AIRE ACONDICIONADOR AIRE MINISPLIT 2 TON.FRIO/CALOR. (CONDENSADOR: CXC261J8061602320). | 13572
I450600218 | 2034 | REFRIGERADOR (COCINA) 14 PIES CUB. CON ILUMINACION LED CAJON DALY CASE 2 CHAROLAS DE CRISTAL CHAROLAS MULTINIVELES TANQUE PARA AGUA DEODORIZADOR NEUTRA FRESH CAJON PARA LEGUMBRES TAPA PARA EL CAJON DE CRISTAL TEMPLADO TORRE DE ENFRIAMIENTO - COOLING MASTER 3 ANAQUELES EN LA CONTRAPUERTA. | 8514.4
I090000200 | 2006 | ESTETOSCOPIO BIAURICULAR ESTETOSCOPIO BIAURICULAR ESTETO CLASSIC III AD NEGRO ADULTO. | 2699.92
I090000216 | 2990 | ESTUCHE DIAGNOSTICO (JGO. DE) ESTUCHE DE DIAGNOSTICO | 8435.52
I060200664 | 37 | AMALGAMADOR DENTAL AMALGAMADOR DE ALTA VELOCIDAD CON BOTONES PARA AJUSTAR TIEMPO QUE PERMITAN MEZCLAR LOS MATERIALES ENCAPSULADOS. | 14453.6
I450400002 | 3675 | ACONDICIONADOR AIRE MINISPLIT DE 1 1/2 TONELADA. MODELO DEL EVAPORADOR: EXC181J SERIE DEL EVAPORADOR: EXC181J8091800223 | 8908.8
I180000220 | 4936 | UNIDAD CENTRAL DE PROCESO (CPU) UNIDAD CENTRAL DE PROCESO (CPU). PROCESADOR DE OCTAVA GENERACION INTEL CORE I5-I5-8265U DE 4 NUCLEOS/6 MB/DE 16 GHZ A 3.9 GHZ/25 W. MEMORIA: 8 GB DDRA 2400 MHZ (1 X 8 GB) 2 DIMM CRECIMIENTO HASTA 64 GB DDRA 2400 MHZ. DISCO DURO: 1 TB 7200 RPM DE 2.5 SATA. TARJETA DE VIDEO: GRAFICOS INTEGRADOS INTEL UHD GRAPHICS 620. TARJETA DE RED: RED INTEGRADA ETHERNET LAN 10/100/1000. SOFTWARE OFICINA: DEBERA INCLUIR UNA LICENCIA OFFICE HOME & BUSINESS 2019 FPP PC/MAC 32/64 BITS ESPANOL. | 24471.36
I180000220 | 4951 | UNIDAD CENTRAL DE PROCESO (CPU) UNIDAD CENTRAL DE PROCESO (CPU). PROCESADOR DE OCTAVA GENERACION INTEL CORE I5-I5-8265U DE 4 NUCLEOS/6 MB/DE 16 GHZ A 3.9 GHZ/25 W. MEMORIA: 8 GB DDRA 2400 MHZ (1 X 8 GB) 2 DIMM CRECIMIENTO HASTA 64 GB DDRA 2400 MHZ. DISCO DURO: 1 TB 7200 RPM DE 2.5 SATA. TARJETA DE VIDEO: GRAFICOS INTEGRADOS INTEL UHD GRAPHICS 620. TARJETA DE RED: RED INTEGRADA ETHERNET LAN 10/100/1000. SOFTWARE OFICINA: DEBERA INCLUIR UNA LICENCIA OFFICE HOME & BUSINESS 2019 FPP PC/MAC 32/64 BITS ESPANOL. | 24471.36
I180000220 | 4989 | UNIDAD CENTRAL DE PROCESO (CPU) UNIDAD CENTRAL DE PROCESO (CPU). PROCESADOR DE OCTAVA GENERACION INTEL CORE I5-I5-8265U DE 4 NUCLEOS/6 MB/DE 16 GHZ A 3.9 GHZ/25 W. MEMORIA: 8 GB DDRA 2400 MHZ (1 X 8 GB) 2 DIMM CRECIMIENTO HASTA 64 GB DDRA 2400 MHZ. DISCO DURO: 1 TB 7200 RPM DE 2.5 SATA. TARJETA DE VIDEO: GRAFICOS INTEGRADOS INTEL UHD GRAPHICS 620. TARJETA DE RED: RED INTEGRADA ETHERNET LAN 10/100/1000. SOFTWARE OFICINA: DEBERA INCLUIR UNA LICENCIA OFFICE HOME & BUSINESS 2019 FPP PC/MAC 32/64 BITS ESPANOL. | 24471.36
I180000220 | 4990 | UNIDAD CENTRAL DE PROCESO (CPU) UNIDAD CENTRAL DE PROCESO (CPU). PROCESADOR DE OCTAVA GENERACION INTEL CORE I5-I5-8265U DE 4 NUCLEOS/6 MB/DE 16 GHZ A 3.9 GHZ/25 W. MEMORIA: 8 GB DDRA 2400 MHZ (1 X 8 GB) 2 DIMM CRECIMIENTO HASTA 64 GB DDRA 2400 MHZ. DISCO DURO: 1 TB 7200 RPM DE 2.5 SATA. TARJETA DE VIDEO: GRAFICOS INTEGRADOS INTEL UHD GRAPHICS 620. TARJETA DE RED: RED INTEGRADA ETHERNET LAN 10/100/1000. SOFTWARE OFICINA: DEBERA INCLUIR UNA LICENCIA OFFICE HOME & BUSINESS 2019 FPP PC/MAC 32/64 BITS ESPANOL. | 24471.36
I090000384 | 582 | REFRIGERADOR LABORATORIO REFRIGERADOR LABORATORIO. | 78056.4
I450600218 | 2313 | REFRIGERADOR (COCINA) REFIGERADOR CAPACIDAD DE 7 PIES CUBICOS. 2 CHAROLAS AJUSTABLES DE CRISTAL TEMPLADO 1 RACK PARA HUEVOS CONTROL DE TEMPERATURA AMPLIO CAJON DE FRUTA Y LEGUMBRES CONGELADOR INDEPENDIENTE CAPACIDAD DE 176 LITROS REFIGERANTE R600A. GARANTIA DE 1 ANO CONTRA DEFECTOS DE FABRICACION. SERIE: 1B0179Z0036JBB8QSE70687 | 7482
I060200282 | 176 | ESTERILIZADOR O AUTOCLAVE AUTOCLAVE COLOR BEIGE DE CALOR HUMEDO CON 3 CHAROLAS DE ACERO INOXIDABLE. (DENTAL) | 20616.3
I450400012 | 335 | ARCHIVERO METALICO DE 4 GAVETAS COLOR ARENA | 3622.5
I450600016 | 8 | ARMARIO DE MADERA DE PINO CON CAJONERA Y TUBO PARA COLGAR DE HASTA 1.80 X .30 | 14284.73
I450400258 | 877 | MODULO DESARMABLE MODULO DESARMABLE CONSTA DE CUBIERTA PENINSULAR TIPOL DE 1.50 X 0.60 MTS. CON BASE OCTAGONAL DE 0.72 ALTO X 0.30 MTS. COSTADO DE 0.72 X 0.67 MTS CUBIERTA RECTANGULAR LATERAL DE 1.10 X 0.50 MTS COSTADO DE 0.72 X 0.67 PEDESTAL DE 2 CAJONES PAPELEROS Y 1 DE ARCHIVO OPCION A IZQUIERDA O DERECHO FABARICACION EN LAMINADO PLASTICO COLOR COBA CON NEGRO | 3835.25
I090000100 | 356 | CARRO CAMILLA CARRO CAMILLA PARA AMBULANCIA CON COLCHON TAPIZADO EN VINL COLOR VINO | 31280
I150200364 | 534 | TELEVISION TV. LCD DE 32 PULGADAS SINTONIZADOR DE ALTA DEFINICION CONTRASTE 30000 TIEMPO DE RESPUESTA 6 MS ANGULO DE VISION 178 H/178 V. WIDE COLOR ENCHANCER EFECTO DE SONIDO SRS. TRUSURROND HD CON BOCINAS INFERIORES POTENCIA DE SONIDO (10 W X 2) CONEXIONES ENTRADAS HDMI ENTRADA DE COMPONENTE DE PC Y SALIDA DE AUDIO CON SOPORTE UNIVERSAL A LA MEDIDA DEL LCD Y CON DIVISION PARA DVD AJUSTABLE A 2-5-10 GRADOS EQUIPO EN COLOR NEGR | 7385.72
I180000220 | 2454 | UNIDAD CENTRAL DE PROCESO (CPU) CPU HP PRO MONITORES CORE E5500 2.5G COLOR NEGRO | 9744
I060400922 | 2 | LAMPARA DE FOTOPOLIMERIZACION DE RESINAS PARA USO DENTAL LAMPARA DE FOTOCURADO | 11920.74
I450400386 | 348 | LECTOR DE CODIGO DE BARRAS (TERMINAL PORTATIL) RELOJES CHECADORES CON HUELLA DIGITAL AUTONOMO ESTA TERMINAL ES UN CONTROLADOR DE ASISTENCIA MUY PRECISO YA QUE PERMITE TENER ESTADISTICAS DE ENTRADAS Y SALIDAS A SUS INSTALACIONES DE TODO EL PERSONAL QUE LABORE EN EL. CONTIENE UN LECTOR OPTICO QUE ALMACENA HASTA 1500 PLANTILLAS DE HUELLAS DIGITALES QUE SE ALMACENEN INTERNAMENTE OFRECE CONECTIVIDAD A TRAVES DE SU NODO DE RED. SE PUEDEN ALMACENAR HASTA 50000 EVENTOS SE PUDE DESCARGAR LA INFORMACION MEDIANTE UNA MEMORIA USB | 8394.92
I450600060 | 280 | CAMA MADERA O METAL CAMA MADERA O METAL LITERA DE MADERA CON CANGURERA | 6090
I060200470 | 335 | UNIDAD ULTRASONICA DEBE CONSTAR DE CIRCUITO AUTOSENSOR PARA QUE DE MANERA AUTOMATICA FUNCIONE CON INSERTOS DE 25KHZ Y 30 KHZ BOTON CON PULSADOR (TURBO) DEBERA ACEPTAR INSERTO DE OTRA MARCA CON UN INSERTO INCLUIDO. | 11588.4
I090000182 | 60 | EQUIPO DE RAYOS X APRATO DE RAYOS X DENTAL CON BRAZO DE TIJERA POSICIONADOR DE DOBLE ARTICULACION RELOJ DIGITAL CON PANTALLA DE 3 DIGITOS CON RESOLUCION DE 10 MILISEGUNDOS DEBERA SER COMPATIBLE CON RADIOVISOGRAFIA Y LAS NUEVAS PELICULAS ULTRARAPIDAS CON REDUCCION DE DOSIS APLICADA MICROPROCESADOR CON FUNCIONES INTELIGENTES VOLTAJE DE ALIMENTACION DE 100-200 VOLTS-C.A.+-5%-50/60 HZ CONSUMO DE POTENCIA 1050 WATTS POTENCIA DE TUBO DE KVP CORRIENTE AL TUBO 8MAMP TIEMPO DE EXPOSICION CON RANGO DE .01 A 3.00 SEG CON RETARDO DE .15 SEG PARA EL PRECALENTAMIENTO DEL TUBO DE RX CICLO MAXIMO DE FUNCIONAMIENTO 1.30 CONTROLADO EN FORMA AUTOMATICA POR EL MICROPROCESADOR DEL RELOJ DIGITAL DISTANCIA FOCAL 200MM MARCHA FOCAL .8X.8MM FILTRACION MAYOR DE 2.5MM MAXIMA EXTENSION DEL BRAZO ARTICULADO DE 1150MM ALTURA MAXIMA INSTALADO DE 2240 MM MONTADO SOBRE UNA BASE CON RODILLOS CON DISPLAY GRAFICADO Y CON DOS BOTONES PARA SELECCIONAR TODAS SUS FUNCIONES | 38854.2
I090001062 | 1188 | ROTOR MANO EXCAVACION DENTAL PIEZA DE MANO DE BAJA VELOCIDAD. NOTA: SE REEMPLAZO LA PIEZA Y SE MODIFICA EN EL COAF EL DIA 23/NOV/2020. CON OFICIO JS#5/01048/2020 CON FECHA 11/NOV/2020. | 2784
I090000246 | 262 | HEMOGLOBINOMETRO EQUIPO PORTATIL DE MEDICION DE HEMOGLOBINA HEMOGLOBINOMETRO PORTATIL ANALIZADOR DE HEMOGLOBINA TOTAL EN SANGRE HB-201 | 15660
I060200282 | 562 | ESTERILIZADOR O AUTOCLAVE (FASSA) ESTERILIZADOR DE CALOR SECO PARA 30 FORCEPS EN TRES CHAROLAS CON PROG. DE TEMPERATURA CON RANGO DE 10-99 MIN CONTROL DE TEMPERATURA Y MONITOREO EN LA CAMARA INTERNA QUE SE PUEDE VISUALIZAR EN LCD | 6960
I090000216 | 2422 | ESTUCHE DIAGNOSTICO (JGO. DE) ESTUCHE DE DIAGNOSTICO | 5469.4
I450400146 | 557 | GABINETE UNIVERSAL GABINETE UNIVERSAL | 5086.6
I450400258 | 1406 | MODULO DESARMABLE (FASSA) MODULO DESARMABLE TIPO L DE 1.50 X 1.50 X .75 MTS ACABADO MELAMINICO IMPORTADO TIPO ENCHAPADO EN TEXTURA ESSENCE DOBLE CARA CON PORO ARENADO EN 28 MM CON PROFUNDIDAD DE .00020 EN COLOR CAMBRIDGE WALNUTEN CUBIERTA CON PORTATECLADO PERFORACION TAPA PARA CABLEADO PANTALLA FRONTAL LATERAL RECTA DE 0.90 X .50 CMS PEDESTAL CAJONERO CON 1 CAJON PAPELERO Y 2 PARA ARCHIVO TAMANO OFICIO CANTO RIGIDO ANTIIMPACTO CORREDERAS DE EXTENSION LLAVE SIMULTANEA GENERAL BASE PARA CPU Y NIVELADORES | 6374.2
I090906934 | 233 | COMPRESOR PARA UNIDAD DENTAL COMPRESOR | 14801.6
I090000186 | 126 | EQUIPO ELECTROCARDIOGRAFO ELECTROCARDIOGRAFOS TRANSTELEFONICOS | 29458.2
I450600280 | 1626 | VITRINA VITRINA SENCILLA FABRICADA EN LAMINA CAL. 22 ACABADO EN PINTURA HORNEADA COLOR BEIGE DE MEDIDAS 1.56 X .62 X .40 MTS INCLUYE 2 ENTREPANOS DE VIDRIO. | 5568
I090001062 | 1396 | ROTOR MANO EXCAVACION DENTAL ROTOR DE MANO EXCAVACION DENTAL PIEZA DE MANO DE ALTA VELOCIDAD. NOTA: SE REEMPLAZO LA PIEZA Y SE MODIFICA EN EL COAF EL DIA 23/NOV/2020 CON OFICIO JS#5 01048/2020 CON FECHA 11/NOV/2020. | 3360.52
I060200204 | 6 | DESFIBRILADOR DESFIBRILADOR AUTOMATICO EXTERNO | 69600
I420800534 | 7 | TANQUE ALTA PRESION TANQUE DE ALTA PRESION PARA OXIGENO (1 DE OXIGENO REGULAR Y 1 DE OXIGENO TAMANO D) | 8120
I420800534 | 8 | TANQUE ALTA PRESION TANQUE DE ALTA PRESION PARA OXIGENO (1 DE OXIGENO REGULAR Y 1 DE OXIGENO TAMANO D) | 8120
I090000034 | 190 | ASPIRADOR SUCCION CONTINUA ASPIRADOR DE SUCCION CONTINUA DE SECRECIONES | 9860
I090000100 | 599 | CARRO CAMILLA CARRO CAMILLA CON CAMILLA RIGIDA | 59589.2
I090000200 | 1978 | ESTETOSCOPIO BIAURICULAR ESTETOSCOPIO BIARICULAR COLOR DE TUBO NEGROCLASIFICACION DE ACUSTICA 7. | 4350
I450600058 | 485 | CALENTADOR AGUA (PARA SERVICIOS DE HOTELERIA HOSPITALES,ETC) CALENTADOR DE AGUA 20 GALONES GAS L.P. ( PARA SERVICIOS DE HOTELERIAHOSPITALES ETC). | 4816.32
I450400002 | 3284 | ACONDICIONADOR AIRE MINISPLIT CON CAPACIDAD DE 1.5 TONELADAS FRIO/CALOR DE 220 VOLTS CON CONTROL REMOTO INALAMBRICO EVAPORADOR CON REJILLAS OSCILATORIAS FILTRO ELECTROSTATICO REMOVIBLE CON INDICADOR DE TEMPERATURA. SERIE DEL CONDENSADOR: CXC181J8051700587 | 8816
I450400002 | 3910 | ACONDICIONADOR AIRE MINISPLIT INVERTER DE 1 TONELADA FRIO/CALOR COLOR AZUL CELESTE SERIE DEL CONDENSADOR: 3415361780282280860073 SERIE DEL EVAPORADOR: 3415181220181290810187 FACTURA : 11345. | 9265.15
I450400002 | 3911 | ACONDICIONADOR AIRE MINISPLIT INVERTER DE 1 TONELADA FRIO/CALOR COLOR AZUL CELESTE SERIE DEL CONDENSADOR: 341536178082280860102 SERIE DEL EVAPORADOR: 3415181220181290810048 FACTURA : 11345. | 9265.15
I450600218 | 2154 | REFRIGERADOR (COCINA) REFRIGERADOR DE 14 COLOR SILVER CON SUBLIMADO | 9802
I180000220 | 5002 | UNIDAD CENTRAL DE PROCESO (CPU) UNIDAD CENTRAL DE PROCESO (CPU). PROCESADOR DE OCTAVA GENERACION INTEL CORE I5-I5-8265U DE 4 NUCLEOS/6 MB/DE 16 GHZ A 3.9 GHZ/25 W. MEMORIA: 8 GB DDRA 2400 MHZ (1 X 8 GB) 2 DIMM CRECIMIENTO HASTA 64 GB DDRA 2400 MHZ. DISCO DURO: 1 TB 7200 RPM DE 2.5 SATA. TARJETA DE VIDEO: GRAFICOS INTEGRADOS INTEL UHD GRAPHICS 620. TARJETA DE RED: RED INTEGRADA ETHERNET LAN 10/100/1000. SOFTWARE OFICINA: DEBERA INCLUIR UNA LICENCIA OFFICE HOME & BUSINESS 2019 FPP PC/MAC 32/64 BITS ESPANOL. | 24471.36
I090000384 | 585 | REFRIGERADOR LABORATORIO REFRIGERADOR LABORATORIO. | 78056.4
I450600162 | 98 | LITERA DE METAL CON ESCALERA Y CON COLCHON COLOR ROJO CON AZUL | 4900
I090000216 | 2052 | ESTUCHE DIAGNOSTICO (JGO. DE) ESTUCHE DE DIAGNOSTICO | 6877
I180000220 | 2452 | UNIDAD CENTRAL DE PROCESO (CPU) CPU HP PRO MONITORES CORE E5500 2.5G COLOR NEGRO | 9744
I450600084 | 359 | CONGELADOR AFASPE 2010 CONGELADOR PARA REFRIGERANTES 10 FT3 TERMOSTATO MECANICO. MANTENGA LA TEMPERATURA INTERIOR ENTRE -20 Y -15 C. AUN EN AMBIENTES DE 42 C.ESPESOR DE ESCARCHA DE 10MM. CON PARO Y ARRANQUE AUTOMATICO POR TEMPERATURA. EVAPORADOR DE SUPERFICIE DE PLACAS. UNA SOLA PUERTA. LISA Y SOL TIPO COFRE. | 6697.84
I450400386 | 343 | LECTOR DE CODIGO DE BARRAS (TERMINAL PORTATIL) RELOJES CHECADORES CON HUELLA DIGITAL AUTONOMO ESTA TERMINAL ES UN CONTROLADOR DE ASISTENCIA MUY PRECISO YA QUE PERMITE TENER ESTADISTICAS DE ENTRADAS Y SALIDAS A SUS INSTALACIONES DE TODO EL PERSONAL QUE LABORE EN EL. CONTIENE UN LECTOR OPTICO QUE ALMACENA HASTA 1500 PLANTILLAS DE HUELLAS DIGITALES QUE SE ALMACENEN INTERNAMENTE OFRECE CONECTIVIDAD A TRAVES DE SU NODO DE RED. SE PUEDEN ALMACENAR HASTA 50000 EVENTOS SE PUDE DESCARGAR LA INFORMACION MEDIANTE UNA MEMORIA USB | 8394.92
I060200282 | 418 | ESTERILIZADOR O AUTOCLAVE ESTERILIZADOR DE CALOR HUMEDO UNO DE LOS MAS COMPLETOS ESTERILIZADORES QUE EXISTEN QUE EN TAN SOLO 9.5 MINUTOS ARRANCA DE ESTAR COMPLETAMENTE FRIO ESTERILIZA INSTRUMENTOS SUELTOS ENVUELTOS CAMPOS Y HASTA VIDRIO NO REQUIERE DE NINGUNA PLOMERIA YA QUE TIENE SU PROPIO TANQUE DE RESERVA ESTERILIZADA O DESMINERALIZADA CON UN SISTEMA DE DRENADO QUE SE HACE POR EL FRENTE DE LA UNIDAD ATRAVES DE UNA MANGUERA QUE INCLUYE UN QUICK CONECTOR LO CUAL HACE MAS FACIL SU MANTENIMIENTO ADEMAS TODOS LOS CONTROLES Y LA INFORMACION ESTAN AL FRENTE DE LA UNIDAD HACIENDO UN FACIL ACCESO AL OPERADOR CUENTA CON 3 CHARLOAS DE ACERO INOXIDABLE CON RESISTENCIA A LA CORROSION Y DE MEDIDAS 2 DE ELLAS LARGAS DE 30.5 X 14.3 X 2.2 CM Y UNA PEQUENA DE 30.5 X 10.5 X 2.2 CM CON SWITCH DE AGUA QUE PREVIENE EL QUEMADO DE LOS INSTRUMENTOS POR FALTA DE AGUA ESTO ASEGURA QUE ESTE AUTOCLAVE NO FUNCIONE SINO HAY LA SUFICIENTE AGUA BOTON DE RESET QU | 27782
I090906934 | 191 | COMPRESOR PARA UNIDAD DENTAL COMPRESOR DENTAL DE 1.5 HP LIBRE DE ACIETE ALCANCE DEL SUMINISTRO FILTRO DE SUCCION TIPO SECO SILENCIADOR CABEZAL DE COMPRESION FABRICADO EN ALUMINIO CON FLUJO DE ENFRIAMIENTO DIRECCIONADO PARA GENERAR MENOR TEMPERATURA EN CABEZAL ANILLOS DE TEFLON PARA TRABAJO SI ACEITE CON BANDA DE DESGASTE SUBBASE PARA GENERAR MENOR VIBRACION EN EL COMPRESOR CON TACONES PLASTICOS ANTIVIBRACION TRANSMISION DIRECTAMENTE ACOPLADA DE BAJA VELOCIDAD CON MENOR DESGASTE Y TEMPERATURA EN EL EQUIPO INTERRUPTOR DE ARRANQUE Y PARO AUTOMATICO CON MULTIPLE DE CONEXIONES DEBERA INCLUIR VALVULA DE SEGURIDAD MANOMETRO DE PRESION Y VALVULA DE ESPERA VALVULA CHECK CON TUBO ALETADO PARA MANJEJO DE CALOR GENERADO POR FRICCION TANQUE DE ALMACENAMIENTO HORIZONTAL CON CAPACIDAD DE 110 LTS CON DREN MANUAL DE CONDENSADOR TIPO VALVULA DE ESFERA. CARACTERISTICAS TECINCAS: CAPACIDAD 6.7 FM 100 PISG. PRESION MAXIMA DE OPERACION DE 115 PSIG. VELOCI | 12696.2
I450400012 | 1046 | ARCHIVERO ARCHIVERO COLOR NEGRO | 4129.6
I450400120 | 2670 | ESCRITORIO ESCRITORIO MODULO COLOR CAOBA | 4408
I450400120 | 2682 | ESCRITORIO ESCRITORIO MODULO COLOR CAOBA | 4408
I450400320 | 3395 | SILLON SILLON COLOR NEGRO | 2784
I090000324 | 173 | MESA PEDIATRICA MESA PEDIATRICA COLOR BEIGE | 3003.24
I090000246 | 264 | HEMOGLOBINOMETRO EQUIPO PORTATIL DE MEDICION DE HEMOGLOBINA HEMOGLOBINOMETRO PORTATIL ANALIZADOR DE HEMOGLOBINA TOTAL EN SANGRE HB-201 | 15660
I450600218 | 1718 | REFRIGERADOR (COCINA) FRIGOBAR 5 PIES CUBICOS ACERO INOXIDABLE CARACTERISTICAS: CONTROL MECANICO SISTEMA DE DESHIELO PUSH BOTTON LUZ INTERIOR 2 PARRILLAS DE ALAMBRON CHAROLA PARA CARNES FRIAS RACK PARA VINOS 2 ANAQUELES COMPLETOS ALUMINIO NATURAL 2 ANAQUELES MEDIOS ALUMINIO NATURAL CONGELADOR INTERIOR CHAPA DE SEGURIDAD COLOR ACERO INOXIDABLE DIMENSIONES: ALTO 88.4 CM ANCHO 50.6 CM FONDO 61 | 5742
I450400146 | 559 | GABINETE UNIVERSAL GABINETE UNIVERSAL | 5086.6
I060400922 | 77 | LAMPARA DE FOTOPOLIMERIZACION DE RESINAS PARA USO DENTAL (FASSA) LAMPARA DE FOTOPOLIMERIZACION DE RESINAS PARA USO DENTAL | 9521.28
I090000186 | 122 | EQUIPO ELECTROCARDIOGRAFO ELECTROCARDIOGRAFOS TRANSTELEFONICOS | 29458.2
I450400002 | 2949 | ACONDICIONADOR AIRE MINISPLIT CON CAP. DE 1.5 TONELADA FRIO/CALOR 220 VOLTS. SERIE EVAPORADOR MODELO EMPRN182L SERIE: H201510IN030115 | 9744
I480800002 | 150 | AMBULANCIA (2%) AMBULANCIA DODGE RAM PROMASTER SIN EQUIPAMIENTO TIPO II VAN CONTIENE: 1.- DEFIBRILADOR EXTERNO AUTOMATICO PORTATIL MARCA ZOLL MODELO AED PLUS S/ X16G873774 2.- ESFIGMOMANOMETRO ANEROIDE PORTATIL MARCA ADC MODELO 750 PORTATIL CON BRAZALETE ADULTO Y PEDIATRICO 3.- TANQUE DE OXIGENO PORTTIL TAMANO D MARCA CYLTEC CON MANOMETRO REGULADOR Y FLUJOMETRO MARCA MADA NO. 1335 CON PRUEBA HIDROSTATICA. 4.- CAMILLA RODANTE TIPO FRENO CON SISTEMA DE FRENO COLCHON Y SISTEMAS DE SEGURIDAD MARCA FERNO MODELO 35X PROFLEX 5.-CAMILLA RIGIDA FRENO 16 Y TABLA CORTA MARCA COMSA TABLA CORTA EN PLASTICO TRANSPARENTE A RAYOS X EN COLOR BRILLANTE 6.- REANIMADOR DE ASISTENCIA VENTILATORIA MARCA XONIT MODELO XT6711 PARA ADULTO 7.- REANIMADOR DE ASISTENCIA VENTILADORIA MARCA XONIT MODELO XT6731 INFANTL 8.- REANIMADOR DE ASISTENCIA VENTILADORIA MARCA XOINT MODELO XT67621 PEDIATRICO 9.- TANQUE FIJO DE OXIGENO DE 3M3 MARCA CYLTC M ACERO CON M | 910213.72
I060600810 | 21 | TERMOMETRO INFRAROJO (MIDE TEMPERATURAS POR SEÑAL INFRAROJA) TERMOMETRO INFRARROJO PARA MEDIR LA TEMPERATURA DEL CUERPO HUMANO POR ACERCAMIENTO A LA PIEL EN DIVERSAS PARTES.COLOR BLANCO. | 3932.4
I060200204 | 19 | DESFIBRILADOR DESFIBRILADOR EXTERNO AUTOMATICO PORTATIL COLOR VERDE CON BLANCO CON FUNDA DE TRASLADO. | 158328.4
I090000018 | 147 | APARATO RESUCITADOR REANIMADOR DE ASISTENCIA VENTILADORA ADULTO | 6428.72
I090000018 | 148 | APARATO RESUCITADOR REANIMADOR DE ASISTENCIA VENTILATORIA INFANTIL. | 6298.8
I090000018 | 149 | APARATO RESUCITADOR REANIMADOR DE ASISTENCIA VENTILADORA PEDIATRICO. | 6298.8
I090000040 | 16 | ASPIRADOR SUCCION RAPIDA O TORACICA EQUIPO PORTATIL ASPIRADOR PARA SUCCION RAPIDA INCLUYE FUNDA MANUAL DE OPERACION MANGAUERAS BATERIA RECARGABLE CON CARGADOR RECIPIENTE DE FLUIDOS DE 1000 ML.COLOR GRIS Y AJUSTE A NIVEL DE VACIO. | 33586.64
I090000100 | 628 | CARRO CAMILLA CAMILLA RIGIDA Y TABLA COFRTA DE PLASTICO COLOR NARANJA. | 6992.48
I090000100 | 629 | CARRO CAMILLA CAMILLA RODANTE TIPO FERNO CON SISTEMA DE FRENO COLCHON Y SISTEMAS DE SEGURIDAD (4 CINCHOS). | 39959.68
I090000216 | 2740 | ESTUCHE DIAGNOSTICO (JGO. DE) ESTUCHE DE DIAGNOSTICO BASICO PARA OTOSCOPIA Y OFTALMOSCOPIA ESPECULOS DESECHABLES.COLOR CELESTE. | 6596.92
I450400002 | 3285 | ACONDICIONADOR AIRE MINISPLIT CON CAPACIDAD DE 1.5 TONELADAS FRIO/CALOR DE 220 VOLTS CON CONTROL REMOTO INALAMBRICO EVAPORADOR CON REJILLAS OSCILATORIAS FILTRO ELECTROSTATICO REMOVIBLE CON INDICADOR DE TEMPERATURA. SERIE DEL CONDENSADOR: CXC181J8051700608 | 8816
I450400002 | 3287 | ACONDICIONADOR AIRE MINISPLIT CON CAPACIDAD DE 1.5 TONELADAS FRIO/CALOR DE 220 VOLTS CON CONTROL REMOTO INALAMBRICO EVAPORADOR CON REJILLAS OSCILATORIAS FILTRO ELECTROSTATICO REMOVIBLE CON INDICADOR DE TEMPERATURA. SERIE DEL CONDENSADOR: CXC181J8051700613 | 8816
I090000216 | 3066 | ESTUCHE DIAGNOSTICO (JGO. DE) EQUIPO DIAGNOSTICO RECARGABLE HALOGENO 305V OFTALMO STANDAR OTOSCOPIO 25020 MANGO CONVERTIBLE. CARACTERISTICAS PRINCIPALES: 1 MANGO DE 3.5 CONSTRUIDO EN BRONCE CROMADO CON ACABADO ESTRIADO CON INTERRUPTOR DE CORRIENTE DE TIPO REOSTATO PARA VARIAR LA INTENSIDAD DE LA LUZ INCLUYE BATERIA RECARGABLE FUNCIONA CON BATERIAS ALCALINAS TAMANO C. OFTALMOSCOPIO DE 305 V DIRECTO CON LUZ HALOGENA PARA APRECIACION DEL COLOR REAL DE LOS TEJIDOS ASI COMO PARA LA ILUMINACION UNIFORME Y DURADERA 6 APERTURAS: MICRO O SPORT APERTURA PEQUENA APERTURA GRANDE APERTURA DE FIJACION FILTRO VERDE APERTURA DE HENDIDURA. 28 LENTES DE DIOPTRIAS -25 A +40 APOYO DE GOMA ADAPTABLE AL MANGO DE 3.5 V. OTOSCOPIO DE 3.5 V DE DIAGNOSTICO FOCO DE LUZ HALOGENA HPX INCLUYE 4 ESPECULAS DE POLIPROPILENO REUSABLE TAMANOS 2.5 3 4 5 MM LENTE CON 10 AUMENTOS CON VENTANILLA CORREDIZA PARA INSTRUMENTACION. | 6893.88
I450600218 | 2156 | REFRIGERADOR (COCINA) REFRIGERADOR DE 14 COLOR SILVER CON SUBLIMADO | 9802
I180000220 | 4963 | UNIDAD CENTRAL DE PROCESO (CPU) UNIDAD CENTRAL DE PROCESO (CPU). PROCESADOR DE OCTAVA GENERACION INTEL CORE I5-I5-8265U DE 4 NUCLEOS/6 MB/DE 16 GHZ A 3.9 GHZ/25 W. MEMORIA: 8 GB DDRA 2400 MHZ (1 X 8 GB) 2 DIMM CRECIMIENTO HASTA 64 GB DDRA 2400 MHZ. DISCO DURO: 1 TB 7200 RPM DE 2.5 SATA. TARJETA DE VIDEO: GRAFICOS INTEGRADOS INTEL UHD GRAPHICS 620. TARJETA DE RED: RED INTEGRADA ETHERNET LAN 10/100/1000. SOFTWARE OFICINA: DEBERA INCLUIR UNA LICENCIA OFFICE HOME & BUSINESS 2019 FPP PC/MAC 32/64 BITS ESPANOL. | 24471.36
I180000220 | 4999 | UNIDAD CENTRAL DE PROCESO (CPU) UNIDAD CENTRAL DE PROCESO (CPU). PROCESADOR DE OCTAVA GENERACION INTEL CORE I5-I5-8265U DE 4 NUCLEOS/6 MB/DE 16 GHZ A 3.9 GHZ/25 W. MEMORIA: 8 GB DDRA 2400 MHZ (1 X 8 GB) 2 DIMM CRECIMIENTO HASTA 64 GB DDRA 2400 MHZ. DISCO DURO: 1 TB 7200 RPM DE 2.5 SATA. TARJETA DE VIDEO: GRAFICOS INTEGRADOS INTEL UHD GRAPHICS 620. TARJETA DE RED: RED INTEGRADA ETHERNET LAN 10/100/1000. SOFTWARE OFICINA: DEBERA INCLUIR UNA LICENCIA OFFICE HOME & BUSINESS 2019 FPP PC/MAC 32/64 BITS ESPANOL. | 24471.36
I090000384 | 581 | REFRIGERADOR LABORATORIO REFRIGERADOR LABORATORIO. | 78056.4
I450400002 | 4371 | ACONDICIONADOR AIRE MINISPLIT DE 1.5 TONELADAS FRIO-CALOR 220V ESTANDARD. CONDENSADOR MODELO: CXC181F EVAPORADOR MODELO: EXC181F SERIE: EXC181F7071901314 | 9734.75
I090000312 | 2637 | MESA EXPLORACION MESA DE EXPLORACION GINECOLOGICA UNIVERSAL FABRICADA EN LAMINA CALIBRE 22 CON ACABADO ESMALTE COLOR BEIGE CON GABINETE CON 2 PUERTAS CORREDIZAS POSICIONES EN CABECERA Y PIECERA. CON PIERNERAS DE PLASTICO MEDIDA DE LARGO 1.65 X ANCHO 0.55 MTS X ALTO 0.85 MTS. | 6438
I450400146 | 296 | GABINETE UNIVERSAL COLOR GRIS METALICO MEDIDAS 1.80 X 0.87 X 0.39 | 3128
I450400002 | 1668 | ACONDICIONADOR AIRE CAPACIDAD DE8000 (3/4 DE TON.) CORRIENTE 220 VOLTTS | 3450
I180000218 | 1929 | MONITOR (UNEMES 48) MONITOR DE 15 LCD COLOR NEGRO | 4370
I450400278 | 241 | PIZARRONES Y ROTAFOLIOS ROTAFOLIO FIJO PIZARRON DE 70X 90 DOBLE CARTA . BLANCO/VERDE ESTRUCTURA DE ALUMINIO ANODIZADO EN TUBO RECTANGULAR DE 11/2 X 34 DE 1.70 DE ALTURA CON SUJETADORES PARA HOJAS EN COLOR BLANCO CON VERDE | 4184.67
I450600084 | 363 | CONGELADOR AFASPE 2010 CONGELADOR PARA REFRIGERANTES 10 FT3 TERMOSTATO MECANICO. MANTENGA LA TEMPERATURA INTERIOR ENTRE -20 Y -15 C. AUN EN AMBIENTES DE 42 C.ESPESOR DE ESCARCHA DE 10MM. CON PARO Y ARRANQUE AUTOMATICO POR TEMPERATURA. EVAPORADOR DE SUPERFICIE DE PLACAS. UNA SOLA PUERTA. LISA Y SOL TIPO COFRE. | 6697.84
I450400012 | 1048 | ARCHIVERO ARCHIVERO COLOR NEGRO | 4129.6
I450400120 | 2685 | ESCRITORIO ESCRITORIO MODULO COLOR CAOBA | 4408
I090000246 | 256 | HEMOGLOBINOMETRO EQUIPO PORTATIL DE MEDICION DE HEMOGLOBINA HEMOGLOBINOMETRO PORTATIL ANALIZADOR DE HEMOGLOBINA TOTAL EN SANGRE HB-201 | 15660
I090000216 | 2439 | ESTUCHE DIAGNOSTICO (JGO. DE) ESTUCHE DE DIAGNOSTICO | 5469.4
I180000220 | 3642 | UNIDAD CENTRAL DE PROCESO (CPU) CPU | 15162.08
I450600218 | 2017 | REFRIGERADOR (COCINA) REFRIGERADOR FRIGOBAR 5 EN COLOR BLANCO CONTROL MECANICO SISTEMA DE VERDURAS 2 ANAQUELES COMPLETOS DE ALUMINIO 2 ANAQUELES MEDIOS DE ALUMINIO CHAROLA PARA CARNES FRIAS CONGELADOR INTERIOR CON PUERTA DE POLICARBONATO TRASPARENTE CHAPA DE SEGURIDAD. | 4872
I450600218 | 2026 | REFRIGERADOR (COCINA) 14 PIES CUB. CON ILUMINACION LED CAJON DALY CASE 2 CHAROLAS DE CRISTAL CHAROLAS MULTINIVELES TANQUE PARA AGUA DEODORIZADOR NEUTRA FRESH CAJON PARA LEGUMBRES TAPA PARA EL CAJON DE CRISTAL TEMPLADO TORRE DE ENFRIAMIENTO - COOLING MASTER 3 ANAQUELES EN LA CONTRAPUERTA. | 8514.4
I450400002 | 3898 | ACONDICIONADOR AIRE MINISPLIT INVERTER DE 1 TONELADA FRIO/CALOR COLOR AZUL CELESTE SERIE DEL CONDENSADOR: 3415361780282280860154 SERIE DEL EVAPORADOR: 3415181220181290810105 FACTURA : 11345. | 9265.15
I090000312 | 2635 | MESA EXPLORACION MESA DE EXPLORACION GINECOLOGICA UNIVERSAL FABRICADA EN LAMINA CALIBRE 22 CON ACABADO ESMALTE COLOR BEIGE CON GABINETE CON 2 PUERTAS CORREDIZAS POSICIONES EN CABECERA Y PIECERA. CON PIERNERAS DE PLASTICO MEDIDA DE LARGO 1.65 X ANCHO 0.55 MTS X ALTO 0.85 MTS. | 6438
I180000162 | 521 | IMPRESORA LASSER 1015 MARCA HP | 3570.75
I090000216 | 2000 | ESTUCHE DIAGNOSTICO (JGO. DE) OFTALMOSCOPIO CON LUZ HALOGENA 6 APERTURAS 28 LENTES DESDE 25 A +40 PASOS DE DIOPTRIA CON DESCANSO DE GOMA PARA CEJA CON DIAL DE LENTES ILUMINADOS NUEVA BOMBILLA HALOGENA SISTEMA OPTICO COAXIAL FILTRO POLARIZADO EN LINEAS CRUZADAS Y FILTRO SIN FOJO Y 18 COMBINACIONES DE APERTURAS ADEMAS DE MECANISMOS OPTICOS CERRADOS DE 3.5 VOLTIOS OTOSCOPIO DE DIAGNOSTICO ILUMINADORA DE GARGANTA CON BOMBILLA HALOJENA FIBRA OPTICA ILUMINADOR DE GARGANTA INCORPORADO LAPIZ ILUMINADOR LENTES DE VISUALIZACION DE ANGULO Y SISTEMA DE SELLADO CON JUEGO DE CUATRO ESPECULOS DE POLIPROPILENO TAMANOS 263 Y4.5NN | 10580
I450600146 | 108 | JUEGO COMEDOR Y DESAYUNADOR MESA DE COMEDOR COLOR BLANCO Y ABELLANA | 2990
I060600404 | 202 | OXIMETRO PULSO OXIMETROS TIPO DEDAL ESPECIFICACIONES CAPACIDAD PARA 1000 TESTS +- 45 SEGUNDOS CADA UNO FUNCIONAMIENTO AUTOMATICO AL INSERTAR EL DEDO INDICADOR DE BATERIA BAJA SATURACION DE OXIGENO Y FRECUENCIA DE PULSO INDICADOS NUMERICAMENTE FUNCIONAMIENTO CON BATERIA ALCALINAS AAA (18 HORAS DE FUNCIONAMIENTO CON 2 BATERIAS ALCALINAS ) CODIGO DE INDICADORES LUMINOSOS PARA LA CALIDAD DE SENAL DE PULSO CON LA SIGUENTE CODIFICACION LUZ VERDE SENAL CORRECTA LUZ AMARILLA SENAL DEBIL LUZ ROJA SENAL INCORRECTA DIMENSIONES 3.3 CM X 3.3 CM X 5.7 CM CON PESO DE 60 GRAMOS (CON BATERIA ) QUE CUENTA CON RANGO DE TEMPERATURA DE FUNCIONAMIENTO 0 A 50 C GRADOS RANGO DE SATURACION DE OXIGENO 0 A 100% RANGO DE PULSO 18 A 300 PULSACIONES POR MUNUTO . SIN NECESIDAD DE SENSOR ADICIONALES PANTALLA DE LED CON 3 COLORES DIFERENTES | 6533.12
I090000062 | 1313 | BASCULA BEBE BASCULA BEBE MECANICA PEDIATRICA PARA DETERMINAR EL PESO CORPORAL DE 0 A 20 KILOS DESPLIEGUE DE PESO EN KILOGRAMOS Y GRAMOS AJUSTE MANUAL A CERO DIVISION DE 5 GRAMOS O MENOR SENSIBILIDAD DE 5 GRAMOS O MENOR CHAROLA RESISTENTE AL ALTO IMPACTO PARA COLOCACION DEL BEBE MECANISMO DE TARA METALICO | 4466
I180000220 | 2257 | UNIDAD CENTRAL DE PROCESO (CPU) COMPUTADORA DE ESCRITORIO LIGERA (HP 6000 PRO) (NO. PARTE WW856LA) PROCESADOR INTEL DUAL CORE E5400 2.70 GHZ2MB CACHE MEMORIA RAM DE 2 GB DVD+-RW DE 16X (CAPA DOBLE). LIGHTSCRIBE AL MENOS CON LOS SIGUIENTES PUERTOS: FRONTALES 2 PUERTOS USB 2.0 ENTRADAS DE AUDiFONO Y MICROFONO. TRASEROS: 6 USB 2.0 1 PUERTO SERIE 2 PS/2 1 RJ-45 1 VGA 1 DISPLAYPORT ENTRADA/SALIDA AUDIO RANURAS DE EXPANSION: AL MENOS 2 PCI 1 PCI EXPRESS X1 1 PCI EXPRESS X16 TARJETA DE RED GIGABIT ETHERNET (10/100/1000). DISCO DURO INTERNO SATA CON CAPACIDAD 320 GB DE ALTA VELOCIDAD 7200 RPM TRANSFERENCIA 3.0 G/SEG. GABINETE TIPO FACTOR DE FORMA COMPACTA CON TECNOLOGiA TOOLLESS CON CAPACIDAD DE ABRIR SIN HERRAMIENTAS (SMALL FORM FACTOR) SISTEMA OPERATIVO WINDOWS 7 CON DOWNGRADE A WINDOWS XP PRO LICENCIA DE OFFICE (WORD EXCEL POWER POINT Y OUTLOOK AL MENOS) LECTOR DE MEDIOS TIPO SD MMC MEMORY STICK COMPACT FLASH LECTOR DE 22 EN 1 | 13630
I450400386 | 87 | LECTOR DE CODIGO DE BARRAS (TERMINAL PORTATIL) LECTOR DE CODIGO DE BARRAS (TERMINAL PORTATIL) LECTOR DE HUELLA DIGITAL LUMIDIGM MODELO VENUS INCLUYE LICENCIA VERIFINGER EXTRACTOR Y LICENCIA VERIFINGER MATCHER | 6547.89
I090000312 | 1873 | MESA EXPLORACION MESA DE EXPLORACION GINECOLOGICA CON PIERNERAS DE PLASTICO CON ESTRUCTURA METALICA EN LAMINA ESMALTADA CALIBRE 22 COLOR BEIGE GABINETE CON PUERTAS Y COLCHON TAPIZADO EN VINIL COLOR NEGRO | 3480
I090000312 | 1874 | MESA EXPLORACION MESA DE EXPLORACION GINECOLOGICA CON PIERNERAS DE PLASTICO CON ESTRUCTURA METALICA EN LAMINA ESMALTADA CALIBRE 22 COLOR BEIGE GABINETE CON PUERTAS Y COLCHON TAPIZADO EN VINIL COLOR NEGRO | 3480
I090000312 | 1875 | MESA EXPLORACION MESA DE EXPLORACION GINECOLOGICA CON PIERNERAS DE PLASTICO CON ESTRUCTURA METALICA EN LAMINA ESMALTADA CALIBRE 22 COLOR BEIGE GABINETE CON PUERTAS Y COLCHON TAPIZADO EN VINIL COLOR NEGRO | 3480
I090000318 | 1190 | MESA INSTRUMENTAL CIRUGIA MESA PASTEUR CON CAJON CUBIERTA Y ENTREPANO DE ACERO INOXIDABLE ESTRUCTURA TUBULAR DE 1 BARANDAL PERIMETRAL DE SEGURIDAD EN TRES LADOS DE LA MESA Y RODAJAS DE 2 | 2815.32
I090000318 | 1191 | MESA INSTRUMENTAL CIRUGIA MESA PASTEUR CON CAJON CUBIERTA Y ENTREPANO DE ACERO INOXIDABLE ESTRUCTURA TUBULAR DE 1 BARANDAL PERIMETRAL DE SEGURIDAD EN TRES LADOS DE LA MESA Y RODAJAS DE 2 | 2815.32
I450400120 | 2494 | ESCRITORIO ESCRITORIO ENLDE 1.50 X 1.80 LINEA ELITE COLOR CAOBA CON 2 CAJONES PAP. Y UN ARCHIVERO TAMBIEN COLOR CAOBA AMBIDIESTRO | 4176
I450400120 | 2495 | ESCRITORIO ESCRITORIO ENLDE 1.50 X 1.80 LINEA ELITE COLOR CAOBA CON 2 CAJONES PAP. Y UN ARCHIVERO TAMBIEN COLOR CAOBA AMBIDIESTRO | 4176
I450400012 | 893 | ARCHIVERO ARCHIVERO METALICO VERTICAL DE 4 GAVETAS COLOR NEGRO | 3828
I450400012 | 894 | ARCHIVERO ARCHIVERO METALICO VERTICAL DE 4 GAVETAS COLOR NEGRO | 3828
I450400012 | 895 | ARCHIVERO ARCHIVERO METALICO VERTICAL DE 4 GAVETAS COLOR NEGRO | 3828
I090000246 | 52 | HEMOGLOBINOMETRO EQUIPO PARA HEMOGLOBINA HEMOCUE | 15660
I060200470 | 318 | UNIDAD ULTRASONICA UNIDAD ULTRASONICA DOPPLER | 6264
I090001062 | 891 | ROTOR MANO EXCAVACION DENTAL ROTOR MANO EXCAVACION DENTAL. NOTA: SE REEMPLAZO LA PIEZA Y SE MODIFICA EN EL COAF EL DIA 23/NOV/2020 CON OFICIO JS#5/01048/2020. CON FECHA 11/NOV/2020. | 5742
I060200028 | 230 | AMALGAMADOR AMALGAMADOR | 5974
I270000060 | 26 | COCINETA MOVIL COCINETA MOVIL DE 2.40M COLOR CHOCOLATE | 13920
I090000216 | 2247 | ESTUCHE DIAGNOSTICO (JGO. DE) ESTUCHE DE DIAGNOSTICO COMPLETO DE 2.5V BATERIA ALCALINA | 5220
I090000216 | 2248 | ESTUCHE DIAGNOSTICO (JGO. DE) ESTUCHE DE DIAGNOSTICO COMPLETO DE 2.5V BATERIA ALCALINA | 5220
I090000440 | 258 | UNIDAD DENTAL UNIDAD DENTAL CON BANQUILLO SERIE DEL BANQUILLO 458100016002 | 55854
I090000238 | 173 | GABINETE INSTRUMENTAL QUIRURGICO GABINETE METALICO EN COLOR BEIGE DE 1.60 M X .40 DE ANCHO X .80 DE LARGO CON DOS PUERTAS ABATIBLES CON CHAPA Y ENTREPANOS DE VIDRIO CAJONES Y GABINETE. | 3725.92
I450400120 | 2504 | ESCRITORIO ESCRITORIO METALICO CON CUBIERTA DE MELAMINA CON 2 CAJONES DE 1.20 X .75 X .75 M | 2842
I450400120 | 2505 | ESCRITORIO ESCRITORIO METALICO CON CUBIERTA DE MELAMINA CON 2 CAJONES DE 1.20 X .75 X .75 M | 2842
I450400120 | 2506 | ESCRITORIO ESCRITORIO METALICO CON CUBIERTA DE MELAMINA CON 2 CAJONES DE 1.20 X .75 X .75 M | 2842
I150200364 | 744 | TELEVISION TV LCD 32 | 7888
I060400922 | 5 | LAMPARA DE FOTOPOLIMERIZACION DE RESINAS PARA USO DENTAL LAMPARA DE FOTOCURADO | 11920.74
I450600084 | 379 | CONGELADOR AFASPE 2010 CONGELADOR PARA REFRIGERANTES 10 FT3 TERMOSTATO MECANICO. MANTENGA LA TEMPERATURA INTERIOR ENTRE -20 Y -15 C. AUN EN AMBIENTES DE 42 C.ESPESOR DE ESCARCHA DE 10MM. CON PARO Y ARRANQUE AUTOMATICO POR TEMPERATURA. EVAPORADOR DE SUPERFICIE DE PLACAS. UNA SOLA PUERTA. LISA Y SOL TIPO COFRE. | 6697.84
I060200470 | 334 | UNIDAD ULTRASONICA DEBE CONSTAR DE CIRCUITO AUTOSENSOR PARA QUE DE MANERA AUTOMATICA FUNCIONE CON INSERTOS DE 25KHZ Y 30 KHZ BOTON CON PULSADOR (TURBO) DEBERA ACEPTAR INSERTO DE OTRA MARCA CON UN INSERTO INCLUIDO. | 11588.4
I090000182 | 61 | EQUIPO DE RAYOS X APRATO DE RAYOS X DENTAL CON BRAZO DE TIJERA POSICIONADOR DE DOBLE ARTICULACION RELOJ DIGITAL CON PANTALLA DE 3 DIGITOS CON RESOLUCION DE 10 MILISEGUNDOS DEBERA SER COMPATIBLE CON RADIOVISOGRAFIA Y LAS NUEVAS PELICULAS ULTRARAPIDAS CON REDUCCION DE DOSIS APLICADA MICROPROCESADOR CON FUNCIONES INTELIGENTES VOLTAJE DE ALIMENTACION DE 100-200 VOLTS-C.A.+-5%-50/60 HZ CONSUMO DE POTENCIA 1050 WATTS POTENCIA DE TUBO DE KVP CORRIENTE AL TUBO 8MAMP TIEMPO DE EXPOSICION CON RANGO DE .01 A 3.00 SEG CON RETARDO DE .15 SEG PARA EL PRECALENTAMIENTO DEL TUBO DE RX CICLO MAXIMO DE FUNCIONAMIENTO 1.30 CONTROLADO EN FORMA AUTOMATICA POR EL MICROPROCESADOR DEL RELOJ DIGITAL DISTANCIA FOCAL 200MM MARCHA FOCAL .8X.8MM FILTRACION MAYOR DE 2.5MM MAXIMA EXTENSION DEL BRAZO ARTICULADO DE 1150MM ALTURA MAXIMA INSTALADO DE 2240 MM MONTADO SOBRE UNA BASE CON RODILLOS CON DISPLAY GRAFICADO Y CON DOS BOTONES PARA SELECCIONAR TODAS SUS FUNCIONES | 38854.2
I090001062 | 1166 | ROTOR MANO EXCAVACION DENTAL PIEZA DE MANO DE ALTA VELOCIDAD. NOTA: SE REEMPLAZO LA PIEZA Y SE MODIFICA EN EL COAF EL DIA 23/NOV/2020 CON OFICIO JS#5/01048/2020 CON FECHA 11/NOV/2020. | 3248
I450400120 | 2697 | ESCRITORIO ESCRITORIO METALICO ARENA | 3190
I450400386 | 460 | LECTOR DE CODIGO DE BARRAS (TERMINAL PORTATIL) LECTOR DE CODIGO DE BARRAS CARACTERISTICAS DEL PRODUCTO: CARACTERISTICAS DE LA SUPERFICIE DE IMAGEN Y DE HUELLAS DIGITALES DE LA SUPERFICIE UTILIZANDO LA TECNOLOGIA DE IMAGENES MULTIESPECTRAL REGISTRADA DE LUMIDIGM. IMAGENES DE 500 DPI DE ALTO CONTRASTE INTERFACES DE COMUNICACION MULTIPLES SOPORTADAS USB 2.0 RS-232 PLANTILLAS BIOMETRICAS MINEX CERTIFICADAS/ANSI 378 FUNCIONES DE VERIFICACION LOCAL (1:1) ALMACENAMIENTO DE PLATILLAS HASTA PARA 2000 USUARIOS FACTOR DE FORMA PEQUENA LISTO PARA INTEGRARSE PARA UNA INTEGRACION MECANICA FACIL OPERA A TRAVES DE AMPLIOS RANGOS DE TEMPERATURA HUMEDAD RELATIVA Y LUZ AMBIENTAL. CRISTAL DE PLATINA DE ALTA DURABILIDAD SIN RECUBRIMIENTO QUE SE DESGASTEN. | 6754.68
I090000238 | 183 | GABINETE INSTRUMENTAL QUIRURGICO GABINETE: MESA DE TRABAJO ESQUINERA PARA INSTRUMENTAL DENTAL MEDIDA DE 90 CM DE ALTO X 125 CM X 120 CM DE CADA LADO CON 10 CAJONES Y UNA PUERTA INCLUYE TARJA | 41822.64
I060200282 | 488 | ESTERILIZADOR O AUTOCLAVE ESTERILIZADOR O AUTOCLAVE. | 24592
I450600218 | 1712 | REFRIGERADOR (COCINA) FRIGOBAR 5 PIES CUBICOS ACERO INOXIDABLE CARACTERISTICAS: CONTROL MECANICO SISTEMA DE DESHIELO PUSH BOTTON LUZ INTERIOR 2 PARRILLAS DE ALAMBRON CHAROLA PARA CARNES FRIAS RACK PARA VINOS 2 ANAQUELES COMPLETOS ALUMINIO NATURAL 2 ANAQUELES MEDIOS ALUMINIO NATURAL CONGELADOR INTERIOR CHAPA DE SEGURIDAD COLOR ACERO INOXIDABLE DIMENSIONES: ALTO 88.4 CM ANCHO 50.6 CM FONDO 61 | 5742
I090001062 | 1395 | ROTOR MANO EXCAVACION DENTAL ROTOR DE MANO EXCAVACION DENTAL PIEZA DE MANO DE ALTA VELOCIDAD. NOTA: SE REEMPLAZO LA PIEZA Y SE MODIFICA EN EL COAF EL DIA 23/NOV/2020 CON OFICIO JS#5/01048/2020 CON FECHA 11/NOV/2020. | 3360.52
I090000384 | 426 | REFRIGERADOR LABORATORIO REFRIGERADOR | 44080
I450400386 | 962 | LECTOR DE CODIGO DE BARRAS (TERMINAL PORTATIL) RELOJ CHECADOR DE ASISTENCIA (LECTOR DE CODIGO DE BARRAS CON HUELLA DIGITAL AUTONOMO FUNCIONA POR MEDIO TCP/IP O USB CAPACIDAD 1500 HUELLAS INCLUYE BATERIA DE RESPLADO Y SOFTWARE CON GARANTIA DE UN ANO EN DEFECTO DE FABRICACION | 6020.4
I450400002 | 3048 | ACONDICIONADOR AIRE ACONDICIONADOR AIRE MINISPLIT 2 TON.FRIO/CALOR. (CONDENSADOR:CXC261J8071600885). | 13572
I450400002 | 3054 | ACONDICIONADOR AIRE ACONDICIONADOR AIRE MINISPLIT 1.5 TON.FRIO/CALOR (CONDENSADOR: CXC181J8081600240). | 10993.32
I450600218 | 2003 | REFRIGERADOR (COCINA) REFRIGERADOR FRIGOBAR 5 EN COLOR BLANCO CONTROL MECANICO SISTEMA DE VERDURAS 2 ANAQUELES COMPLETOS DE ALUMINIO 2 ANAQUELES MEDIOS DE ALUMINIO CHAROLA PARA CARNES FRIAS CONGELADOR INTERIOR CON PUERTA DE POLICARBONATO TRASPARENTE CHAPA DE SEGURIDAD. | 4872
I090000200 | 2012 | ESTETOSCOPIO BIAURICULAR ESTETOSCOPIO BIAURICULAR ESTETO CLASSIC III AD NEGRO ADULTO. | 2699.92
I090000200 | 2013 | ESTETOSCOPIO BIAURICULAR ESTETOSCOPIO BIAURICULAR ESTETO CLASSIC III AD NEGRO ADULTO. | 2699.92
I450400002 | 3281 | ACONDICIONADOR AIRE MINISPLIT CON CAPACIDAD DE 1.5 TONELADAS FRIO/CALOR DE 220 VOLTS CON CONTROL REMOTO INALAMBRICO EVAPORADOR CON REJILLAS OSCILATORIAS FILTRO ELECTROSTATICO REMOVIBLE CON INDICADOR DE TEMPERATURA. SERIE DEL CONDENSADOR: CXC181J8051700576 | 8816
I450600218 | 2109 | REFRIGERADOR (COCINA) REFIGERADOR DE 11 PIES CUBICOS COLOR SILVER. | 8352
I060200664 | 39 | AMALGAMADOR DENTAL AMALGAMADOR DE ALTA VELOCIDAD CON BOTONES PARA AJUSTAR TIEMPO QUE PERMITAN MEZCLAR LOS MATERIALES ENCAPSULADOS. | 14453.6
I450400002 | 3674 | ACONDICIONADOR AIRE MINISPLIT DE 1.5 TONELADAS FRIO/CALOR 220V. MODELO DEL EVAPORADOR: EXC181J SERIE DEL EVAPORADOR: EXC181J8091800202 | 9320.6
I090000064 | 2135 | BASCULA CON Y SIN ESTADIMETRO BASCULA MECANICA CON ESTADIMETRO 1. BASCULA METALICA PESO DEL EQUIPO 16KG AJUSTE MANUAL A CERO 2. ESTADIMETRO FABRICADO EN ACERO EN REGLA FIJA CALIBRE 16 Y REGLA MOVIL CALIBRE 18 3. BASE RESISTENTE CONSTRUIDA TOTALMENTE EN ACERO CALIBRE 16 | 7598
I090000064 | 2136 | BASCULA CON Y SIN ESTADIMETRO BASCULA MECANICA CON ESTADIMETRO 1. BASCULA METALICA PESO DEL EQUIPO 16KG AJUSTE MANUAL A CERO 2. ESTADIMETRO FABRICADO EN ACERO EN REGLA FIJA CALIBRE 16 Y REGLA MOVIL CALIBRE 18 3. BASE RESISTENTE CONSTRUIDA TOTALMENTE EN ACERO CALIBRE 16 | 7598
I090906934 | 283 | COMPRESOR PARA UNIDAD DENTAL COMPRESOR DE 1HP LIBRE DE ACEITE CON TANQUE 60 LITROS 110 PSI. | 19998.4
I090000216 | 3352 | ESTUCHE DIAGNOSTICO (JGO. DE) SET DE DIAGNOSTICO 3.5V WA | 8096.8
I180000220 | 4956 | UNIDAD CENTRAL DE PROCESO (CPU) UNIDAD CENTRAL DE PROCESO (CPU). PROCESADOR DE OCTAVA GENERACION INTEL CORE I5-I5-8265U DE 4 NUCLEOS/6 MB/DE 16 GHZ A 3.9 GHZ/25 W. MEMORIA: 8 GB DDRA 2400 MHZ (1 X 8 GB) 2 DIMM CRECIMIENTO HASTA 64 GB DDRA 2400 MHZ. DISCO DURO: 1 TB 7200 RPM DE 2.5 SATA. TARJETA DE VIDEO: GRAFICOS INTEGRADOS INTEL UHD GRAPHICS 620. TARJETA DE RED: RED INTEGRADA ETHERNET LAN 10/100/1000. SOFTWARE OFICINA: DEBERA INCLUIR UNA LICENCIA OFFICE HOME & BUSINESS 2019 FPP PC/MAC 32/64 BITS ESPANOL. | 24471.36
I180000220 | 4975 | UNIDAD CENTRAL DE PROCESO (CPU) UNIDAD CENTRAL DE PROCESO (CPU). PROCESADOR DE OCTAVA GENERACION INTEL CORE I5-I5-8265U DE 4 NUCLEOS/6 MB/DE 16 GHZ A 3.9 GHZ/25 W. MEMORIA: 8 GB DDRA 2400 MHZ (1 X 8 GB) 2 DIMM CRECIMIENTO HASTA 64 GB DDRA 2400 MHZ. DISCO DURO: 1 TB 7200 RPM DE 2.5 SATA. TARJETA DE VIDEO: GRAFICOS INTEGRADOS INTEL UHD GRAPHICS 620. TARJETA DE RED: RED INTEGRADA ETHERNET LAN 10/100/1000. SOFTWARE OFICINA: DEBERA INCLUIR UNA LICENCIA OFFICE HOME & BUSINESS 2019 FPP PC/MAC 32/64 BITS ESPANOL. | 24471.36
I180000220 | 4998 | UNIDAD CENTRAL DE PROCESO (CPU) UNIDAD CENTRAL DE PROCESO (CPU). PROCESADOR DE OCTAVA GENERACION INTEL CORE I5-I5-8265U DE 4 NUCLEOS/6 MB/DE 16 GHZ A 3.9 GHZ/25 W. MEMORIA: 8 GB DDRA 2400 MHZ (1 X 8 GB) 2 DIMM CRECIMIENTO HASTA 64 GB DDRA 2400 MHZ. DISCO DURO: 1 TB 7200 RPM DE 2.5 SATA. TARJETA DE VIDEO: GRAFICOS INTEGRADOS INTEL UHD GRAPHICS 620. TARJETA DE RED: RED INTEGRADA ETHERNET LAN 10/100/1000. SOFTWARE OFICINA: DEBERA INCLUIR UNA LICENCIA OFFICE HOME & BUSINESS 2019 FPP PC/MAC 32/64 BITS ESPANOL. | 24471.36
I090000216 | 1794 | ESTUCHE DIAGNOSTICO (JGO. DE) ESTANDAR COMPLETO CON OTROSCOPIO Y OFTALMOSCOPIO CON 6 APERTURAS MANGO RECARGABLE PILA ALCALINA Y CONVERTIDOR DE BATERIA TODO EN ESTUCHE VINIL COLOR NEGRO. | 6325
I450400258 | 882 | MODULO DESARMABLE MODULO DESARMABLE CONSTA DE CUBIERTA PENINSULAR TIPOL DE 1.50 X 0.60 MTS. CON BASE OCTAGONAL DE 0.72 ALTO X 0.30 MTS. COSTADO DE 0.72 X 0.67 MTS CUBIERTA RECTANGULAR LATERAL DE 1.10 X 0.50 MTS COSTADO DE 0.72 X 0.67 PEDESTAL DE 2 CAJONES PAPELEROS Y 1 DE ARCHIVO OPCION A IZQUIERDA O DERECHO FABARICACION EN LAMINADO PLASTICO COLOR COBA CON NEGRO | 3835.25
I450600084 | 360 | CONGELADOR AFASPE 2010 CONGELADOR PARA REFRIGERANTES 10 FT3 TERMOSTATO MECANICO. MANTENGA LA TEMPERATURA INTERIOR ENTRE -20 Y -15 C. AUN EN AMBIENTES DE 42 C.ESPESOR DE ESCARCHA DE 10MM. CON PARO Y ARRANQUE AUTOMATICO POR TEMPERATURA. EVAPORADOR DE SUPERFICIE DE PLACAS. UNA SOLA PUERTA. LISA Y SOL TIPO COFRE. | 6697.84
I450400386 | 346 | LECTOR DE CODIGO DE BARRAS (TERMINAL PORTATIL) RELOJES CHECADORES CON HUELLA DIGITAL AUTONOMO ESTA TERMINAL ES UN CONTROLADOR DE ASISTENCIA MUY PRECISO YA QUE PERMITE TENER ESTADISTICAS DE ENTRADAS Y SALIDAS A SUS INSTALACIONES DE TODO EL PERSONAL QUE LABORE EN EL. CONTIENE UN LECTOR OPTICO QUE ALMACENA HASTA 1500 PLANTILLAS DE HUELLAS DIGITALES QUE SE ALMACENEN INTERNAMENTE OFRECE CONECTIVIDAD A TRAVES DE SU NODO DE RED. SE PUEDEN ALMACENAR HASTA 50000 EVENTOS SE PUDE DESCARGAR LA INFORMACION MEDIANTE UNA MEMORIA USB | 8394.92
I420800078 | 503 | CILINDRO GAS (RELLENABLE) CILINDRO DE GAS LP DE 45 KGS. | 3074
I450400002 | 2948 | ACONDICIONADOR AIRE MINISPLIT CON CAP. DE 1.5 TONELADA FRIO/CALOR 220 VOLTS. SERIE EVAPORADOR MODELO EMPRN182L SERIE: H201510IN030127 | 9744
I450600058 | 480 | CALENTADOR AGUA (PARA SERVICIOS DE HOTELERIA HOSPITALES,ETC) CALENTADOR DE AGUA 20 GALONES GAS L.P. ( PARA SERVICIOS DE HOTELERIAHOSPITALES ETC). | 4816.32
I450600218 | 2031 | REFRIGERADOR (COCINA) 14 PIES CUB. CON ILUMINACION LED CAJON DALY CASE 2 CHAROLAS DE CRISTAL CHAROLAS MULTINIVELES TANQUE PARA AGUA DEODORIZADOR NEUTRA FRESH CAJON PARA LEGUMBRES TAPA PARA EL CAJON DE CRISTAL TEMPLADO TORRE DE ENFRIAMIENTO - COOLING MASTER 3 ANAQUELES EN LA CONTRAPUERTA. | 8514.4
I450400002 | 3904 | ACONDICIONADOR AIRE MINISPLIT INVERTER DE 1 TONELADA FRIO/CALOR COLOR AZUL CELESTE SERIE DEL CONDENSADOR: 341518122028122085007 SERIE DEL EVAPORADOR: 3415181220181290810088 FACTURA : 11345. | 9265.15
I090000216 | 2051 | ESTUCHE DIAGNOSTICO (JGO. DE) ESTUCHE DE DIAGNOSTICO | 6877
I450400278 | 244 | PIZARRONES Y ROTAFOLIOS ROTAFOLIO FIJO PIZARRON DE 70X 90 DOBLE CARTA . BLANCO/VERDE ESTRUCTURA DE ALUMINIO ANODIZADO EN TUBO RECTANGULAR DE 11/2 X 34 DE 1.70 DE ALTURA CON SUJETADORES PARA HOJAS EN COLOR BLANCO CON VERDE | 4184.67
I450400002 | 1913 | ACONDICIONADOR AIRE SUMINISTRO E INSTALACION DE MINISPLIT DE 1 TONELADA DE REFRIGERACION VOLTAJE 220 MONOFASICO INCLUYE CALEFACCION TIPO HEAT PUMP EN COLOR BEIGE NUMERO DE EVAPORADOR M1011114930109628120083 Y CONDENSADOR M101114930209628120055 | 15410
I090000064 | 1285 | BASCULA CON Y SIN ESTADIMETRO BASCULA CON ESTADIMETRO EN COLOR BEIGE CON CAPACIDAD HASTA 160 KG | 2909.28
I090000064 | 1286 | BASCULA CON Y SIN ESTADIMETRO BASCULA CON ESTADIMETRO EN COLOR BEIGE CON CAPACIDAD HASTA 160 KG | 2909.28
I090000312 | 1869 | MESA EXPLORACION MESA DE EXPLORACION PEDIATRICA CON ESTADIMETRO ESTRUCTURA EN LAMINA CALIBRE 22 ESMALTADA COLOR BEIGE GABINETE CON PUERTA Y COLCHON TAPIZADO EN VINIL COLOR NEGRO | 3364
I090000312 | 1877 | MESA EXPLORACION MESA DE EXPLORACION GINECOLOGICA CON PIERNERAS DE PLASTICO CON ESTRUCTURA METALICA EN LAMINA ESMALTADA CALIBRE 22 COLOR BEIGE GABINETE CON PUERTAS Y COLCHON TAPIZADO EN VINIL COLOR NEGRO | 3480
I450600058 | 391 | CALENTADOR AGUA (PARA SERVICIOS DE HOTELERIA HOSPITALES,ETC) CALENTADOR DE AGUA (PARA SERVICIOS DE HOTELRIA HOSPITALES ETC) CALEFACTOR DE AGUA DE 76 LTS PARA GAS BUTANO | 3480
I450600084 | 354 | CONGELADOR AFASPE 2010 CONGELADOR PARA REFRIGERANTES 10 FT3 TERMOSTATO MECANICO. MANTENGA LA TEMPERATURA INTERIOR ENTRE -20 Y -15 C. AUN EN AMBIENTES DE 42 C.ESPESOR DE ESCARCHA DE 10MM. CON PARO Y ARRANQUE AUTOMATICO POR TEMPERATURA. EVAPORADOR DE SUPERFICIE DE PLACAS. UNA SOLA PUERTA. LISA Y SOL TIPO COFRE. | 6697.84
I180000066 | 1016 | MINICOMPUTADORA MINICOMPUTADORA HP PROBOOK 4530S INTEL CORE 15-2410M. | 17806
I450400386 | 452 | LECTOR DE CODIGO DE BARRAS (TERMINAL PORTATIL) LECTOR DE CODIGO DE BARRAS CARACTERISTICAS DEL PRODUCTO: CARACTERISTICAS DE LA SUPERFICIE DE IMAGEN Y DE HUELLAS DIGITALES DE LA SUPERFICIE UTILIZANDO LA TECNOLOGIA DE IMAGENES MULTIESPECTRAL REGISTRADA DE LUMIDIGM. IMAGENES DE 500 DPI DE ALTO CONTRASTE INTERFACES DE COMUNICACION MULTIPLES SOPORTADAS USB 2.0 RS-232 PLANTILLAS BIOMETRICAS MINEX CERTIFICADAS/ANSI 378 FUNCIONES DE VERIFICACION LOCAL (1:1) ALMACENAMIENTO DE PLATILLAS HASTA PARA 2000 USUARIOS FACTOR DE FORMA PEQUENA LISTO PARA INTEGRARSE PARA UNA INTEGRACION MECANICA FACIL OPERA A TRAVES DE AMPLIOS RANGOS DE TEMPERATURA HUMEDAD RELATIVA Y LUZ AMBIENTAL. CRISTAL DE PLATINA DE ALTA DURABILIDAD SIN RECUBRIMIENTO QUE SE DESGASTEN. | 6754.68
I090000246 | 253 | HEMOGLOBINOMETRO EQUIPO PORTATIL DE MEDICION DE HEMOGLOBINA HEMOGLOBINOMETRO PORTATIL ANALIZADOR DE HEMOGLOBINA TOTAL EN SANGRE HB-201 | 15660
I090000216 | 2436 | ESTUCHE DIAGNOSTICO (JGO. DE) ESTUCHE DE DIAGNOSTICO | 5469.4
I450400002 | 2947 | ACONDICIONADOR AIRE MINISPLIT CON CAP. DE 1.5 TONELADA FRIO/CALOR 220 VOLTS. SERIE EVAPORADOR MODELO EMPRN182L SERIE: H201510IN030070 | 9744
I090000200 | 2019 | ESTETOSCOPIO BIAURICULAR ESTETOSCOPIO BIAURICULAR ESTETO CLASSIC III AD NEGRO ADULTO. | 2699.92
I450600218 | 2155 | REFRIGERADOR (COCINA) REFRIGERADOR DE 14 COLOR SILVER CON SUBLIMADO | 9802
I090000384 | 575 | REFRIGERADOR LABORATORIO REFRIGERADOR LABORATORIO. | 78056.4
I090000216 | 1792 | ESTUCHE DIAGNOSTICO (JGO. DE) ESTANDAR COMPLETO CON OTROSCOPIO Y OFTALMOSCOPIO CON 6 APERTURAS MANGO RECARGABLE PILA ALCALINA Y CONVERTIDOR DE BATERIA TODO EN ESTUCHE VINIL COLOR NEGRO. | 6325
I450600280 | 1415 | VITRINA VITRINA SENCILLA METALICA PARA MEDICAMENTOS GABINETE CON CAJON EN LAMINA CALIBRE 22 COLOR BEIGE CON PUERTA DE CRISTAL Y DOS ENTREPANOS DE VIDRIO | 2854.76
I450400386 | 457 | LECTOR DE CODIGO DE BARRAS (TERMINAL PORTATIL) LECTOR DE CODIGO DE BARRAS CARACTERISTICAS DEL PRODUCTO: CARACTERISTICAS DE LA SUPERFICIE DE IMAGEN Y DE HUELLAS DIGITALES DE LA SUPERFICIE UTILIZANDO LA TECNOLOGIA DE IMAGENES MULTIESPECTRAL REGISTRADA DE LUMIDIGM. IMAGENES DE 500 DPI DE ALTO CONTRASTE INTERFACES DE COMUNICACION MULTIPLES SOPORTADAS USB 2.0 RS-232 PLANTILLAS BIOMETRICAS MINEX CERTIFICADAS/ANSI 378 FUNCIONES DE VERIFICACION LOCAL (1:1) ALMACENAMIENTO DE PLATILLAS HASTA PARA 2000 USUARIOS FACTOR DE FORMA PEQUENA LISTO PARA INTEGRARSE PARA UNA INTEGRACION MECANICA FACIL OPERA A TRAVES DE AMPLIOS RANGOS DE TEMPERATURA HUMEDAD RELATIVA Y LUZ AMBIENTAL. CRISTAL DE PLATINA DE ALTA DURABILIDAD SIN RECUBRIMIENTO QUE SE DESGASTEN. | 6754.68
I090000246 | 251 | HEMOGLOBINOMETRO EQUIPO PORTATIL DE MEDICION DE HEMOGLOBINA HEMOGLOBINOMETRO PORTATIL ANALIZADOR DE HEMOGLOBINA TOTAL EN SANGRE HB-201 | 15660
I450400258 | 1395 | MODULO DESARMABLE (FASSA) MODULO DESARMABLE TIPO L DE 1.50 X 1.50 X .75 MTS ACABADO MELAMINICO IMPORTADO TIPO ENCHAPADO EN TEXTURA ESSENCE DOBLE CARA CON PORO ARENADO EN 28 MM CON PROFUNDIDAD DE .00020 EN COLOR CAMBRIDGE WALNUTEN CUBIERTA CON PORTATECLADO PERFORACION Y TAPA PARA CABLEADO PANTALLA FRONTAL LATERAL RECTA DE .90 X .50 CMS. PEDESTAL CAJONERO CON 1 CAJON PAPELERO Y 2 PARA ARCHIVO TAMANO OFICIO CANTO RIGIDO ANTIIMPACTO CORREDERAS DE EXTENSION LLAVE SIMULTANEA GENERAL BASE PARA CPU Y NIVELADORES. | 6380
I450400012 | 1455 | ARCHIVERO ARCHIVERO | 5278
I450400002 | 3289 | ACONDICIONADOR AIRE MINISPLIT CON CAPACIDAD DE 2 TONELADAS FRIO/CALOR DE 220 VOLTS CON CONTROL REMOTO INALAMBRICO EVAPORADOR CON REJILLAS OSCILATORIAS FILTRO ELECTROSTATICO REMOVIBLE CON INDICADOR DE TEMPERATURA. SERIE DEL CONDENSADOR: CXC261J8101701075 | 11136
I090000312 | 2638 | MESA EXPLORACION MESA DE EXPLORACION GINECOLOGICA UNIVERSAL FABRICADA EN LAMINA CALIBRE 22 CON ACABADO ESMALTE COLOR BEIGE CON GABINETE CON 2 PUERTAS CORREDIZAS POSICIONES EN CABECERA Y PIECERA. CON PIERNERAS DE PLASTICO MEDIDA DE LARGO 1.65 X ANCHO 0.55 MTS X ALTO 0.85 MTS. | 6438
I450600280 | 2431 | VITRINA VITRINA SENCILLA FABRICADA EN LAMINA CAL 24 ESMALTADA COLOR BEIGE CON LAS SIGUIENTES DIMENSIONES 156X60X39 CM | 6960
I450400016 | 3640 | ARCHIVERO DE METAL COLOR ARENA DE 4 GAVETAS TAMANO OFICIO | 3542
I450400012 | 589 | ARCHIVERO ARCHIVERO 4 GABETAS TAMANO OFICIO COLOR ARENA | 3565
I450400248 | 445 | MESA DE TRABAJO MESA DE TRABAJO DE 2.40 X .60 PARA SALON POLIVALENTE | 2875
I450400248 | 448 | MESA DE TRABAJO MESA DE TRABAJO DE 2.40 X .60 PARA SALON POLIVALENTE | 2875
I450400278 | 254 | PIZARRONES Y ROTAFOLIOS ROTAFOLIO FIJO PIZARRON DE 70X 90 DOBLE CARTA . BLANCO/VERDE ESTRUCTURA DE ALUMINIO ANODIZADO EN TUBO RECTANGULAR DE 11/2 X 34 DE 1.70 DE ALTURA CON SUJETADORES PARA HOJAS EN COLOR BLANCO CON VERDE | 4184.67
I450400258 | 964 | MODULO DESARMABLE MODULO SECRETARIALINOVA ESCRITORIO CON BASE METALICO CON CUBIERTA LATERAL CON 3 CAJONES EN COLOR CAOBA/NEGRO | 6773.5
I090000312 | 1787 | MESA EXPLORACION MESA DE EXPLORACION PEDIATRICA CON ESTADIMETRO ESTRUCTURA METALICA EN LAMINA ESMALTADA EN CALIBRE 22 COLOR BEIGE GABINETE CON PUERTA Y COLCHON TAPIZADO EN VINIL COLOR NEGRO. | 3935.3
I090000312 | 1788 | MESA EXPLORACION MESA DE EXPLORACION GINECOLOGICA CON PIERNERAS DE PLASTICO ESTRUCTURA METALICA EN CALIBRE 22 ACABADO ESMALTE COLOR BEIGE GABINETE CON PUERTAS Y COLCHON TAPIZADO EN VINIL COLOR NEGRO | 3576.5
I150200364 | 539 | TELEVISION TV. LCD DE 32 PULGADAS SINTONIZADOR DE ALTA DEFINICION CONTRASTE 30000 TIEMPO DE RESPUESTA 6 MS ANGULO DE VISION 178 H/178 V. WIDE COLOR ENCHANCER EFECTO DE SONIDO SRS. TRUSURROND HD CON BOCINAS INFERIORES POTENCIA DE SONIDO (10 W X 2) CONEXIONES ENTRADAS HDMI ENTRADA DE COMPONENTE DE PC Y SALIDA DE AUDIO CON SOPORTE UNIVERSAL A LA MEDIDA DEL LCD Y CON DIVISION PARA DVD AJUSTABLE A 2-5-10 GRADOS EQUIPO EN COLOR NEGR | 7385.72
I450600280 | 1412 | VITRINA VITRINA SENCILLA METALICA PARA MEDICAMENTOS GABINETE CON CAJON EN LAMINA CALIBRE 22 COLOR BEIGE CON PUERTA DE CRISTAL Y DOS ENTREPANOS DE VIDRIO | 2854.76
I450600084 | 376 | CONGELADOR AFASPE 2010 CONGELADOR PARA REFRIGERANTES 10 FT3 TERMOSTATO MECANICO. MANTENGA LA TEMPERATURA INTERIOR ENTRE -20 Y -15 C. AUN EN AMBIENTES DE 42 C.ESPESOR DE ESCARCHA DE 10MM. CON PARO Y ARRANQUE AUTOMATICO POR TEMPERATURA. EVAPORADOR DE SUPERFICIE DE PLACAS. UNA SOLA PUERTA. LISA Y SOL TIPO COFRE. | 6697.84
I090000246 | 258 | HEMOGLOBINOMETRO EQUIPO PORTATIL DE MEDICION DE HEMOGLOBINA HEMOGLOBINOMETRO PORTATIL ANALIZADOR DE HEMOGLOBINA TOTAL EN SANGRE HB-201 | 15660
I450600218 | 2002 | REFRIGERADOR (COCINA) REFRIGERADOR FRIGOBAR 5 EN COLOR BLANCO CONTROL MECANICO SISTEMA DE VERDURAS 2 ANAQUELES COMPLETOS DE ALUMINIO 2 ANAQUELES MEDIOS DE ALUMINIO CHAROLA PARA CARNES FRIAS CONGELADOR INTERIOR CON PUERTA DE POLICARBONATO TRASPARENTE CHAPA DE SEGURIDAD. | 4872
I090000216 | 2995 | ESTUCHE DIAGNOSTICO (JGO. DE) ESTUCHE DE DIAGNOSTICO | 8435.52
I450400002 | 3901 | ACONDICIONADOR AIRE MINISPLIT INVERTER DE 1 TONELADA FRIO/CALOR COLOR AZUL CELESTE SERIE DEL CONDENSADOR: 3415181220281220850149 SERIE DEL EVAPORADOR: 3415181220181290810084 FACTURA : 11345. | 9265.15
I450400120 | 4659 | ESCRITORIO ESCRITORIO METALICO 120 X 0.75 X 0.75 MTS. CON 1 PEDESTAL DERECHO METALICO COLOR ARENA CUBIERTA DE MADERA AGLOMERADA DE 2.8 CM ESPESOR DE MELAMINA DE BAJA PRESION EN COLOR ENGLISH OAK. PEDESTAL DE 41.4 CM X 47.8 CM X 58 CM FABRICADO A BASE DE LAMINA ROLADA EN CALIBRE 22 CON REFUERZOS TROQUELADOS PARA RECEPCION DE CORREDERAS SENCILLAS CALIBRE 18. GAVETA PAPELERA DE 8 CM X 34.3 X 55.5 CM FABRICADO A BASE DE LAMINA ROLADA EN FRIO CALIBRE 22. FALDON FRONTAL DE 48 CM X 111 CM Y 143 CM FABRICADO A BASE DE LAMINA ROLADA EN FRIO CALIBRE 22. GAVETA DE ARCHIVO 16.7 CM X 34.3 CM X 55.5 CM FABRICADO A BASE DE LAMINA ROLADA EN FRIO CALIBRE 22. PATAS CUADRADAS CALIBRE 18. CUENTA CON REGATON Y TORNILLO NIVELADOR FABRICADO EN POLIPROPILENO DE ALTO IMPACTO. SEPARADORES DE 12 CM X 35.5 CM. FABRICADO A BASE DE LAMINA ROLADA EN FRIO CALIBRE: 22 CON PREPARACION DE GUIAS INTEGRADAS EN PUNTAS PARA ENSAMBLE POR GRAVEDAD EN CALIBRE 18. CAJA LAPICERA | 6948.4
I450600116 | 414 | ESTUFA COCINA (GAS O ELECTRICA) ESTUFA PARA COCINA MARCA ACROS COLOR ARENA | 6325
I450400012 | 588 | ARCHIVERO ARCHIVERO 4 GABETAS TAMANO OFICIO COLOR ARENA | 3565
I090000312 | 1662 | MESA EXPLORACION MESA DE EXPLORACION EQUIPO SEMIFIJO PARA REALIZAR LA EXPLORACION CONSTRUIDA CON LAMINA CALIBRE 22 GABINETE CON DOS PUERTAS CORREDIZAS Y CON LAS SIGUIENTES DIMENSIONES. ALTURA DE 0.85 CM COMO MINIMO LANGITUD TOTAL DE 1.65CM COMO MINIMO DE ANCHO DE 55 CM COMO MINIMO CON TRES SECCIONES COLCHON CON CUBIERTA DE VINIL IMITACION PIEL EN COLOR NEGRO PINTURA ANTICORROSIVA COLOR BEIGE EN ACABADO ESMALTADO . PIERNERAS TIPO GOEPIL ACOJINADAS CON FIJADORES Y EXTENSIONES PARA TOMA DE CORRIENTE | 5405
I450600336 | 9 | MUEBLE PARA COCINA TIPO COCINETA CON 1 TARJA MUEBLE PARA COCINA TIPO COCINETA CON 1 TARJA COCINETA INTEGRAL INCLUYE TARJA DE ACERO INOXIDABLE CON LLAVE MEZCLADORA GABINETE INTERIORES Y SUPERIORES TUBULARES EN VINIL COLOR BEIGE | 22425
I090000318 | 1026 | MESA INSTRUMENTAL CIRUGIA MESA INSTRUMENTAL CIRGIA MESA INSTRUMENTAL TIPO PASTEUR FABARICADA EN ESTURCTURA CROMADA TUBULAR CON CUBIERTA CAJON Y ENTREPANO EN ACERO INOXIDABLE | 2990
I450400258 | 876 | MODULO DESARMABLE MODULO DESARMABLE CONSTA DE CUBIERTA PENINSULAR TIPOL DE 1.50 X 0.60 MTS. CON BASE OCTAGONAL DE 0.72 ALTO X 0.30 MTS. COSTADO DE 0.72 X 0.67 MTS CUBIERTA RECTANGULAR LATERAL DE 1.10 X 0.50 MTS COSTADO DE 0.72 X 0.67 PEDESTAL DE 2 CAJONES PAPELEROS Y 1 DE ARCHIVO OPCION A IZQUIERDA O DERECHO FABARICACION EN LAMINADO PLASTICO COLOR COBA CON NEGRO | 3835.25
I180000220 | 2457 | UNIDAD CENTRAL DE PROCESO (CPU) CPU HP PRO MONITORES CORE E5500 2.5G COLOR NEGRO | 9744
I090000384 | 288 | REFRIGERADOR LABORATORIO (AFASPE 2010) REFRIGERADOR DE 17.6 PIES SIN TERMOGRAFICADOR. | 42920
I090000246 | 260 | HEMOGLOBINOMETRO EQUIPO PORTATIL DE MEDICION DE HEMOGLOBINA HEMOGLOBINOMETRO PORTATIL ANALIZADOR DE HEMOGLOBINA TOTAL EN SANGRE HB-201 | 15660
I450400002 | 2477 | ACONDICIONADOR AIRE MINISPLIT AIRE ACONDICIONADO CONFORT FRIO -CALOR 1.5 TONELADAS | 8864.67
I090000216 | 2429 | ESTUCHE DIAGNOSTICO (JGO. DE) ESTUCHE DE DIAGNOSTICO | 5469.4
I090000064 | 1427 | BASCULA CON Y SIN ESTADIMETRO BASCULA CON ESTADIMETRO | 3145.92
I450400002 | 2562 | ACONDICIONADOR AIRE (FASSA) MINISPLIT DE 1 TONELADA 110 VOLTS FRIO/CALOR SIN INSTALACION CONDENSADOR S/L-2014-08-OD-01-0572 | 4466
I450600218 | 2004 | REFRIGERADOR (COCINA) REFRIGERADOR FRIGOBAR 5 EN COLOR BLANCO CONTROL MECANICO SISTEMA DE VERDURAS 2 ANAQUELES COMPLETOS DE ALUMINIO 2 ANAQUELES MEDIOS DE ALUMINIO CHAROLA PARA CARNES FRIAS CONGELADOR INTERIOR CON PUERTA DE POLICARBONATO TRASPARENTE CHAPA DE SEGURIDAD. | 4872
I090000200 | 2017 | ESTETOSCOPIO BIAURICULAR ESTETOSCOPIO BIAURICULAR ESTETO CLASSIC III AD NEGRO ADULTO. | 2699.92
I450400002 | 4373 | ACONDICIONADOR AIRE MINISPLIT DE 1.5 TONELADAS FRIO-CALOR 220V ESTANDARD. CONDENSADOR MODELO: CXC181F EVAPORADOR MODELO: EXC181F SERIE: EXC181F7071901310 | 9734.75
I450400012 | 336 | ARCHIVERO METALICO DE 4 GAVETAS COLOR ARENA | 3622.5
I450400258 | 688 | MODULO DESARMABLE COLOR CAOBA CON PENINSULAR TIPO L CUBIERTA DE FORMICA DE 1.50 X.60 MTS. LATERAL DE 1.10 X 0.50 MTS. | 2783
I450400146 | 297 | GABINETE UNIVERSAL COLOR GRIS METALICO MEDIDAS 1.80 X 0.87 X 0.39 | 3128
I090000312 | 1620 | MESA EXPLORACION MESA DE EXPLORACION METALICA EN COLOR ARENA TIPO GABINETE CON PIERNERAS Y COLCHON FORRADO EN VINIL NEGRO | 5175
I150200364 | 538 | TELEVISION TV. LCD DE 32 PULGADAS SINTONIZADOR DE ALTA DEFINICION CONTRASTE 30000 TIEMPO DE RESPUESTA 6 MS ANGULO DE VISION 178 H/178 V. WIDE COLOR ENCHANCER EFECTO DE SONIDO SRS. TRUSURROND HD CON BOCINAS INFERIORES POTENCIA DE SONIDO (10 W X 2) CONEXIONES ENTRADAS HDMI ENTRADA DE COMPONENTE DE PC Y SALIDA DE AUDIO CON SOPORTE UNIVERSAL A LA MEDIDA DEL LCD Y CON DIVISION PARA DVD AJUSTABLE A 2-5-10 GRADOS EQUIPO EN COLOR NEGR | 7385.72
I450600084 | 378 | CONGELADOR AFASPE 2010 CONGELADOR PARA REFRIGERANTES 10 FT3 TERMOSTATO MECANICO. MANTENGA LA TEMPERATURA INTERIOR ENTRE -20 Y -15 C. AUN EN AMBIENTES DE 42 C.ESPESOR DE ESCARCHA DE 10MM. CON PARO Y ARRANQUE AUTOMATICO POR TEMPERATURA. EVAPORADOR DE SUPERFICIE DE PLACAS. UNA SOLA PUERTA. LISA Y SOL TIPO COFRE. | 6697.84
I090000384 | 291 | REFRIGERADOR LABORATORIO (AFASPE 2010) REFRIGERADOR DE 17.6 PIES SIN TERMOGRAFICADOR. | 42920
I090000246 | 233 | HEMOGLOBINOMETRO EQUIPO PORTATIL DE MEDICION DE HEMOGLOBINA HEMOGLOBINOMETRO PORTATIL ANALIZADOR DE HEMOGLOBINA TOTAL EN SANGRE HB-201 | 15660
I180000220 | 2929 | UNIDAD CENTRAL DE PROCESO (CPU) UNIDAD CENTRAL DE PROCESO (CPU) COLOR NEGRO PROCESADOR INTEL CORE I3-2100 3010GHZ/3M MEMORIA RAM 4GB DISCO DURO DE 500 GB SATA 7200 RPM UNIDAD OPTICA DVD-SUPERMULTI DL 18X (DVD+/-RW) GRAFICOS INTEL HD GRAPHICS RED GIGABIT ETHERNET 1000 BASE-T TECLADO Y MOUSE USB LICENCIA DE OFFICE HOGAR Y PEQUENA EMPRESA 2010 12 MESES DE GARANTIA SERIE PSVD403004212070519600 | 7772
I450600218 | 1719 | REFRIGERADOR (COCINA) FRIGOBAR 5 PIES CUBICOS ACERO INOXIDABLE CARACTERISTICAS: CONTROL MECANICO SISTEMA DE DESHIELO PUSH BOTTON LUZ INTERIOR 2 PARRILLAS DE ALAMBRON CHAROLA PARA CARNES FRIAS RACK PARA VINOS 2 ANAQUELES COMPLETOS ALUMINIO NATURAL 2 ANAQUELES MEDIOS ALUMINIO NATURAL CONGELADOR INTERIOR CHAPA DE SEGURIDAD COLOR ACERO INOXIDABLE DIMENSIONES: ALTO 88.4 CM ANCHO 50.6 CM FONDO 61 | 5742
I060200282 | 563 | ESTERILIZADOR O AUTOCLAVE (FASSA) ESTERILIZADOR DE CALOR SECO PARA 30 FORCEPS EN TRES CHAROLAS CON PROG. DE TEMPERATURA CON RANGO DE 10-99 MIN CONTROL DE TEMPERATURA Y MONITOREO EN LA CAMARA INTERNA QUE SE PUEDE VISUALIZAR EN LCD | 6960
I090000216 | 2431 | ESTUCHE DIAGNOSTICO (JGO. DE) ESTUCHE DE DIAGNOSTICO | 5469.4
I450400002 | 2855 | ACONDICIONADOR AIRE MINISPLIT DE 1.5 TON. FRIO CALOR SERIE DEL CONDENSADOR: CXC181D8041400831 | 8178
I090000064 | 1511 | BASCULA CON Y SIN ESTADIMETRO BASCULA CON ESTADIMETRO | 5927.6
I450400002 | 3907 | ACONDICIONADOR AIRE MINISPLIT INVERTER DE 1 TONELADA FRIO/CALOR COLOR AZUL CELESTE SERIE DEL CONDENSADOR: 3415181220281220850144 SERIE DEL EVAPORADOR: 3415181220181290810080 FACTURA : 11345. | 9265.15
I450600218 | 2157 | REFRIGERADOR (COCINA) REFRIGERADOR DE 14 COLOR SILVER CON SUBLIMADO | 9802
I450400002 | 4376 | ACONDICIONADOR AIRE MINISPLIT DE 1.5 TONELADAS FRIO-CALOR 220V ESTANDARD. CONDENSADOR MODELO: CXC181F EVAPORADOR MODELO: EXC181F SERIE: EXC181F7071901735 | 9734.74
I090000064 | 1157 | BASCULA CON Y SIN ESTADIMETRO BASCULA CLINICA COLOR BEIGE CON ESTADIMETRO ESCALA PARA MEDIR ESTATURA HASTA 1.95MTSLECTURA DIRECTA EN 2 VARAS 1 DE 140KG Y OTRA DE 20 KG | 3450
I450400278 | 245 | PIZARRONES Y ROTAFOLIOS ROTAFOLIO FIJO PIZARRON DE 70X 90 DOBLE CARTA . BLANCO/VERDE ESTRUCTURA DE ALUMINIO ANODIZADO EN TUBO RECTANGULAR DE 11/2 X 34 DE 1.70 DE ALTURA CON SUJETADORES PARA HOJAS EN COLOR BLANCO CON VERDE | 4184.67
I090000312 | 1862 | MESA EXPLORACION MESA DE EXPLORACION PEDIATRICA CON ESTADIMETRO ESTRUCTURA EN LAMINA CALIBRE 22 ESMALTADA COLOR BEIGE GABINETE CON PUERTA Y COLCHON TAPIZADO EN VINIL COLOR NEGRO | 3364
I090000384 | 292 | REFRIGERADOR LABORATORIO (AFASPE 2010) REFRIGERADOR DE 17.6 PIES SIN TERMOGRAFICADOR. | 42920
I450400320 | 3380 | SILLON SILLON COLOR NEGRO | 2784
I450400258 | 1183 | MODULO DESARMABLE MODULO DESARMABLES | 4408
I090000246 | 245 | HEMOGLOBINOMETRO EQUIPO PORTATIL DE MEDICION DE HEMOGLOBINA HEMOGLOBINOMETRO PORTATIL ANALIZADOR DE HEMOGLOBINA TOTAL EN SANGRE HB-201 | 15660
I450400002 | 2481 | ACONDICIONADOR AIRE MINISPLIT AIRE ACONDICIONADO CONFORT FRIO -CALOR 1.5 TONELADAS | 8864.67
I090000340 | 601 | NEGATOSCOPIO NEGATOSCOPIO | 2911.6
I180000220 | 4041 | UNIDAD CENTRAL DE PROCESO (CPU) COMPUTADORA DE ESCRITORIO PROCESADOR INTEL CORE 13-4160 MEMORIA RAM DE 4 GB DISCO DURO DE 1 TB WINDOWS 10 PROFESIONAL DOWNGRADE WINDOWS 7 PROFESIONAL DE 64 BITS. | 11716
I450400002 | 3057 | ACONDICIONADOR AIRE ACONDICIONADOR AIRE MINISPLIT 1.5 TON.FRIO/CALOR (CONDENSADOR: CXC181J8021700328). | 10993.32
I450600218 | 2006 | REFRIGERADOR (COCINA) REFRIGERADOR FRIGOBAR 5 EN COLOR BLANCO CONTROL MECANICO SISTEMA DE VERDURAS 2 ANAQUELES COMPLETOS DE ALUMINIO 2 ANAQUELES MEDIOS DE ALUMINIO CHAROLA PARA CARNES FRIAS CONGELADOR INTERIOR CON PUERTA DE POLICARBONATO TRASPARENTE CHAPA DE SEGURIDAD. | 4872
I090000216 | 2996 | ESTUCHE DIAGNOSTICO (JGO. DE) ESTUCHE DE DIAGNOSTICO | 8435.52
I450400002 | 4374 | ACONDICIONADOR AIRE MINISPLIT DE 1.5 TONELADAS FRIO-CALOR 220V ESTANDARD. CONDENSADOR MODELO: CXC181F EVAPORADOR MODELO: EXC181F SERIE: EXC181F7071901740 | 9734.75
I450600218 | 1161 | REFRIGERADOR (COCINA) CAPACIDAD DE 8 PIES CUBICOS COLOR ALMENDRA | 2573.7
I180000066 | 931 | MINICOMPUTADORA MINICOMPUTADORA HP PROBOOK 4530S INTEL CORE 15-2410M. | 17806
I090000216 | 2511 | ESTUCHE DIAGNOSTICO (JGO. DE) (FASSA) ESTUCHE DE DIAGNOSTICO CON MANGO DE 3.5 V CONSTRUIDO EN BRONCE COMADO Y ACABADO ESTRIADO PARA MEJOR AGARRE INTERRUPTOR DE CORRIENTE TIPO REOSTATO PARA VARIAR LA INTENSIDAD DE LUZ INCLUYE BATERIA RECARGABLE Y FUNCIONA CON BATERIA ALCALINA TAMANO C. OFTALMOSCOPIO DE 3.5 V DIRECTO CON LUZ HALOGENA PARA UNA APRECIACION DE COLOR REAL DE LOS TEJIDOS 6 APERTURAS MICRO O SPOT. 28 LENTES DE DIOPTRIAS APOYO DE GOMA OTOSCOPIO CON LUZ HALOGENA HPX CONDUCCION DE LA LUZ A TRAVES DE FIBRA OPTICA INCLUYE 4 ESPECULOS DE POLIPROPILENO REUSABLE LENTE CON 10 AUMENTOS VENTANILLA CORREDIZA SELLADO PARA OTOSCOPIA CON PUERTO PARA INSUFLADOR INCLUYE ESTUCHE DE PLASTICO NEGRO PREFORMADO CON CIERRE DE CREMALLERA. | 8894.88
I450600058 | 486 | CALENTADOR AGUA (PARA SERVICIOS DE HOTELERIA HOSPITALES,ETC) CALENTADOR DE AGUA 20 GALONES GAS L.P. ( PARA SERVICIOS DE HOTELERIAHOSPITALES ETC). | 4816.32
I450600218 | 2030 | REFRIGERADOR (COCINA) 14 PIES CUB. CON ILUMINACION LED CAJON DALY CASE 2 CHAROLAS DE CRISTAL CHAROLAS MULTINIVELES TANQUE PARA AGUA DEODORIZADOR NEUTRA FRESH CAJON PARA LEGUMBRES TAPA PARA EL CAJON DE CRISTAL TEMPLADO TORRE DE ENFRIAMIENTO - COOLING MASTER 3 ANAQUELES EN LA CONTRAPUERTA. | 8514.4
I420800078 | 457 | CILINDRO GAS (RELLENABLE) P/VEHICULOTANQUE P/GAS BUTANO CAP.270 LTS | 5800
I090000422 | 27 | TANQUE ALMACENAMIENTO LIQUIDOS (MEDICO QUIRURGICO) PORTATIL CON CARRO EN COLOR VERDE CON RUEDAS | 3392.5
I450400258 | 576 | MODULO DESARMABLE SECRETARIAL TIPO PENINSULA DE BALA O L DE 1.50X0.60 MTS. CON LATERAL DE 1.10 X .50 MTS. CON DOS CAJONES PAPELEROS Y UNO DE ARCHIVO Y ACABADO MELAMINA COLOR CAOBA | 3885.85
I090000062 | 1004 | BASCULA BEBE BASCULA PEDIATRICA COLOR BLANCO CO CAPACIDAD DE 17.5KG CON CHAROLA DE POLIESTIRENO | 3427
I450600116 | 412 | ESTUFA COCINA (GAS O ELECTRICA) ESTUFA PARA COCINA MARCA ACROS COLOR ARENA | 6325
I450600218 | 1391 | REFRIGERADOR (COCINA) REFRIGERADOR AUTOMATICO DE 12 PIES CUBICOS EN COLOR BLANCO | 8901
I060200282 | 266 | ESTERILIZADOR O AUTOCLAVE ESTERILIZADOR AUTOCLAVE MIDMARK | 22288.15
I450600162 | 107 | LITERA LITERA 3 EN CALIBRE NO 18 CON COLCHON COLOR NEGRO | 5692.5
I090000440 | 246 | UNIDAD DENTAL UNIDAD DENTAL PORTATIL TRIMODULAR CON CONTROL PARA LATA Y BAJA VELOCIDAD CON JERINGA TRIPLE CON SUCCION DE SALIVA DE ALTO PODER CON COMPRESOR LIBRE DE ACEITE DE 1/2HP QUE LE PROPORCIONA EL PODER LEVANTAR LA PRESION A 32 PSI SUFICIENTE PARA LAS PIEZAD DE MANOCON UN BOTE 1 LT DE RESERVA DE AGUA LIMPIACON CONTENEDOR DE DESECHOS CON SWITCH DUAL DE VOLTAJE DE 110 V Y 220 VOLTS CON CONEXIONES PARA CAVITRON Y CONTROLES PARA LIMPIEZA DE MANO E IRIGACION CON BRAZO DE EXTENCION QUE LE BRINDA LA OPORTUNIDAD AL DOCTOR DE ACERCAR LAS M. PIEZAS DE MANO JERINGA TRIPLE PARA MAYOR COMODIDAD CON ADAPTADOR ADICIONAL PARA CANULA QUIRORGICA PARA LA MAGUERA DE EYECTOR | 103500
I090000216 | 2182 | ESTUCHE DIAGNOSTICO (JGO. DE) ESTUCHE DE DIAGNOSTICO RECARGABALE CON LUZ DE HALOGENO DE 3.5 VOLTS. INCLUYE OFTALMOSCOPIO COAXIAL COLOR NEGRO CON PLATEADO | 9106
I450400012 | 892 | ARCHIVERO ARCHIVERO METALICO VERTICAL DE 4 GAVETAS COLOR NEGRO | 3828
I450600218 | 1545 | REFRIGERADOR (COCINA) REFRIGERADOR DE ACERO INOXIDABLE COLOR BLANCO DE 15 CUBICOS DE CAPACIDAD MARCA SX MOD SX15 CON CONGELADOR EN EL INTERIOR DEL MISMO CON SISTEMA DE ENFRIAMIENTO POR AIRE FORZADO CONTROL DE TEMPERATURA 1 PUERTA SOLIDA 3 PARRILLAS PLASTIFICADAS 1 COMPRESOR REFORZADO DE 1/4 C.F. CON REFRIGERANTE ECOLOGICO TORNILLOS NIVELADORES MEDIDAS FRENTE: .70M FONDO .66MTS ALTA 1.75 MTS | 34800
I180000220 | 2468 | UNIDAD CENTRAL DE PROCESO (CPU) CPU HP PRO MONITORES CORE E5500 2.5G COLOR NEGRO | 9744
I450600084 | 357 | CONGELADOR AFASPE 2010 CONGELADOR PARA REFRIGERANTES 10 FT3 TERMOSTATO MECANICO. MANTENGA LA TEMPERATURA INTERIOR ENTRE -20 Y -15 C. AUN EN AMBIENTES DE 42 C.ESPESOR DE ESCARCHA DE 10MM. CON PARO Y ARRANQUE AUTOMATICO POR TEMPERATURA. EVAPORADOR DE SUPERFICIE DE PLACAS. UNA SOLA PUERTA. LISA Y SOL TIPO COFRE. | 6697.84
I060200028 | 293 | AMALGAMADOR AMALGAMADOR EQUIPO PARA MEZCLA DE AMALGAMA PREDOSIFICADA EN CAPSULA CON TABLERO DE COMANDO DIGITAL FRECUENCIA DE VIBRACION 400/MIN AMALGAMA MIX 110V 60HZ MARCA SDI | 5588.35
I090001062 | 1174 | ROTOR MANO EXCAVACION DENTAL PIEZA DE MANO DE ALTA VELOCIDAD. (NOTA: SE REEMPLAZO LA PIEZA. Y SE MODIFICA EN EL COAF EL DIA 23/NOV/2020). CON OFICIO JS#5 01048/2020. CON FECHA 11/NOV/2020. | 3248
I090000246 | 249 | HEMOGLOBINOMETRO EQUIPO PORTATIL DE MEDICION DE HEMOGLOBINA HEMOGLOBINOMETRO PORTATIL ANALIZADOR DE HEMOGLOBINA TOTAL EN SANGRE HB-201 | 15660
I090000182 | 77 | EQUIPO DE RAYOS X EQUIPO DE RAYOS X GABINETE | 40020
I060400400 | 1095 | LIMPIADOR DENTAL UNIDAD ULTRASONICA CON AUTO SENSOR PARA LIMPIEZA DENTAL CON PUNTA | 16559.12
I450400146 | 562 | GABINETE UNIVERSAL GABINETE UNIVERSAL | 5086.6
I060400922 | 75 | LAMPARA DE FOTOPOLIMERIZACION DE RESINAS PARA USO DENTAL (FASSA) LAMPARA DE FOTOPOLIMERIZACION DE RESINAS PARA USO DENTAL | 9521.28
I090000186 | 125 | EQUIPO ELECTROCARDIOGRAFO ELECTROCARDIOGRAFOS TRANSTELEFONICOS | 29458.2
I480800002 | 151 | AMBULANCIA (2%) AMBULANCIA DODGE RAM PROMASTER SIN EQUIPAMIENTO TIPO II VAN CONTIENE: 1.- DEFIBRILADOR EXTERNO AUTOMATICO PORTATIL MARCA ZOLL MODELO AED PLUS S/ X16G873774 2.- ESFIGMOMANOMETRO ANEROIDE PORTATIL MARCA ADC MODELO 750 PORTATIL CON BRAZALETE ADULTO Y PEDIATRICO 3.- TANQUE DE OXIGENO PORTTIL TAMANO D MARCA CYLTEC CON MANOMETRO REGULADOR Y FLUJOMETRO MARCA MADA NO. 1335 CON PRUEBA HIDROSTATICA. 4.- CAMILLA RODANTE TIPO FRENO CON SISTEMA DE FRENO COLCHON Y SISTEMAS DE SEGURIDAD MARCA FERNO MODELO 35X PROFLEX 5.-CAMILLA RIGIDA FRENO 16 Y TABLA CORTA MARCA COMSA TABLA CORTA EN PLASTICO TRANSPARENTE A RAYOS X EN COLOR BRILLANTE 6.- REANIMADOR DE ASISTENCIA VENTILATORIA MARCA XONIT MODELO XT6711 PARA ADULTO 7.- REANIMADOR DE ASISTENCIA VENTILADORIA MARCA XONIT MODELO XT6731 INFANTL 8.- REANIMADOR DE ASISTENCIA VENTILADORIA MARCA XOINT MODELO XT67621 PEDIATRICO 9.- TANQUE FIJO DE OXIGENO DE 3M3 MARCA CYLTC M ACERO CON M | 910213.72
I060600810 | 24 | TERMOMETRO INFRAROJO (MIDE TEMPERATURAS POR SEÑAL INFRAROJA) TERMOMETRO INFRARROJO PARA MEDIR LA TEMPERATURA DEL CUERPO HUMANO POR ACERCAMIENTO A LA PIEL EN DIVERSAS PARTES.COLOR BLANCO. | 3932.4
I060200204 | 21 | DESFIBRILADOR DESFIBRILADOR EXTERNO AUTOMATICO PORTATIL COLOR VERDE CON BLANCO CON FUNDA DE TRASLADO. | 158328.4
I090000018 | 141 | APARATO RESUCITADOR REANIMADOR DE ASISTENCIA VENTILADORA ADULTO | 6428.72
I090000018 | 142 | APARATO RESUCITADOR REANIMADOR DE ASISTENCIA VENTILATORIA INFANTIL. | 6298.8
I090000018 | 143 | APARATO RESUCITADOR REANIMADOR DE ASISTENCIA VENTILADORA PEDIATRICO. | 6298.8
I090000040 | 14 | ASPIRADOR SUCCION RAPIDA O TORACICA EQUIPO PORTATIL ASPIRADOR PARA SUCCION RAPIDA INCLUYE FUNDA MANUAL DE OPERACION MANGAUERAS BATERIA RECARGABLE CON CARGADOR RECIPIENTE DE FLUIDOS DE 1000 ML.COLOR GRIS Y AJUSTE A NIVEL DE VACIO. | 33586.64
I090000100 | 624 | CARRO CAMILLA CAMILLA RIGIDA Y TABLA COFRTA DE PLASTICO COLOR NARANJA. | 6992.48
I090000100 | 625 | CARRO CAMILLA CAMILLA RODANTE TIPO FERNO CON SISTEMA DE FRENO COLCHON Y SISTEMAS DE SEGURIDAD (4 CINCHOS). | 39959.68
I090000216 | 2738 | ESTUCHE DIAGNOSTICO (JGO. DE) ESTUCHE DE DIAGNOSTICO BASICO PARA OTOSCOPIA Y OFTALMOSCOPIA ESPECULOS DESECHABLES.COLOR CELESTE. | 6596.92
I450400002 | 3050 | ACONDICIONADOR AIRE ACONDICIONADOR AIRE MINISPLIT 2 TON.FRIO/CALOR. (CONDENSADOR CXC261J8021701202). | 13572
I450600058 | 487 | CALENTADOR AGUA (PARA SERVICIOS DE HOTELERIA HOSPITALES,ETC) CALENTADOR DE AGUA 20 GALONES GAS L.P. ( PARA SERVICIOS DE HOTELERIAHOSPITALES ETC). | 4816.32
I450600218 | 2014 | REFRIGERADOR (COCINA) REFRIGERADOR FRIGOBAR 5 EN COLOR BLANCO CONTROL MECANICO SISTEMA DE VERDURAS 2 ANAQUELES COMPLETOS DE ALUMINIO 2 ANAQUELES MEDIOS DE ALUMINIO CHAROLA PARA CARNES FRIAS CONGELADOR INTERIOR CON PUERTA DE POLICARBONATO TRASPARENTE CHAPA DE SEGURIDAD. | 4872
I090000200 | 2000 | ESTETOSCOPIO BIAURICULAR ESTETOSCOPIO BIAURICULAR ESTETO CLASSIC III AD NEGRO ADULTO. | 2699.92
I450400002 | 3283 | ACONDICIONADOR AIRE MINISPLIT CON CAPACIDAD DE 1.5 TONELADAS FRIO/CALOR DE 220 VOLTS CON CONTROL REMOTO INALAMBRICO EVAPORADOR CON REJILLAS OSCILATORIAS FILTRO ELECTROSTATICO REMOVIBLE CON INDICADOR DE TEMPERATURA. SERIE DEL CONDENSADOR: CXC181J8051700583 | 8816
I090906934 | 276 | COMPRESOR PARA UNIDAD DENTAL COMPRESOR PARA UNIDAD DENTAL CON TANQUE DE 48 LITROS (SIN GABINETE) 1 HP. | 9639.6
I180000220 | 4993 | UNIDAD CENTRAL DE PROCESO (CPU) UNIDAD CENTRAL DE PROCESO (CPU). PROCESADOR DE OCTAVA GENERACION INTEL CORE I5-I5-8265U DE 4 NUCLEOS/6 MB/DE 16 GHZ A 3.9 GHZ/25 W. MEMORIA: 8 GB DDRA 2400 MHZ (1 X 8 GB) 2 DIMM CRECIMIENTO HASTA 64 GB DDRA 2400 MHZ. DISCO DURO: 1 TB 7200 RPM DE 2.5 SATA. TARJETA DE VIDEO: GRAFICOS INTEGRADOS INTEL UHD GRAPHICS 620. TARJETA DE RED: RED INTEGRADA ETHERNET LAN 10/100/1000. SOFTWARE OFICINA: DEBERA INCLUIR UNA LICENCIA OFFICE HOME & BUSINESS 2019 FPP PC/MAC 32/64 BITS ESPANOL. | 24471.36
I450600218 | 1544 | REFRIGERADOR (COCINA) REFRIGERADOR DE ACERO INOXIDABLE COLOR BLANCO DE 15 CUBICOS DE CAPACIDAD MARCA SX MOD SX15 CON CONGELADOR EN EL INTERIOR DEL MISMO CON SISTEMA DE ENFRIAMIENTO POR AIRE FORZADO CONTROL DE TEMPERATURA 1 PUERTA SOLIDA 3 PARRILLAS PLASTIFICADAS 1 COMPRESOR REFORZADO DE 1/4 C.F. CON REFRIGERANTE ECOLOGICO TORNILLOS NIVELADORES MEDIDAS FRENTE: .70M FONDO .66MTS ALTA 1.75 MTS | 34800
I450400002 | 2478 | ACONDICIONADOR AIRE MINISPLIT AIRE ACONDICIONADO CONFORT FRIO -CALOR 1.5 TONELADAS | 8864.67
I450400002 | 2513 | ACONDICIONADOR AIRE MINISPLIT SERIE DEL CONDENSADOR CXC181D8041300449 | 10553.68
I450400002 | 2517 | ACONDICIONADOR AIRE MISNISPLIT FRIO CALOR 1.5 TONELADAS COMPRESOR CXC81D8021310652 | 10553.68
I450400002 | 2519 | ACONDICIONADOR AIRE MISNISPLIT FRIO CALOR 1.5 TONELADAS COMPRESOR CXC81D8021310824 | 10553.68
I090000216 | 2421 | ESTUCHE DIAGNOSTICO (JGO. DE) ESTUCHE DE DIAGNOSTICO | 5469.4
I180000034 | 751 | IMPRESORA (FASSA) IMPRESORA LASERJET VELOCIDAD DE IMPRESION HASTA 18 PPM CICLO MENSUAL DE TRABAJO HASTA 6000 PAGINAS CONECTIVIDAD ESTANDAR 1 USB 2.0 DE ALTA VELOCIDAD 1 WI-FI GARANTIA DE UN ANO POR PARTE DEL FABRICANTE | 2975.4
I090000064 | 1425 | BASCULA CON Y SIN ESTADIMETRO BASCULA CON ESTADIMETRO | 3145.92
I090000064 | 1426 | BASCULA CON Y SIN ESTADIMETRO BASCULA CON ESTADIMETRO | 3145.92
I090000216 | 2472 | ESTUCHE DIAGNOSTICO (JGO. DE) ESTUCHE DE DIAGNOSTICO | 7762.72
I090000312 | 2056 | MESA EXPLORACION MESA DE EXPLORACION | 3840.76
I090000312 | 2057 | MESA EXPLORACION MESA DE EXPLORACION | 3840.76
I090000324 | 180 | MESA PEDIATRICA MESA PEDIATRICA | 4236.32
I450600280 | 1580 | VITRINA (FASSA) VITRINA SENCILLA FABRICADA EN LAMINA HORNEADA COLOR BEIGE MEDIDAS 1.56 X .62 X .40 MTS PUERTA DE VIDRIO EN LA PARTE FRONTAL CON MARCO DE LAMINA Y LLAVE UN CAJON Y PUERTA DE LAMINA COL JALADERA EN LA PARTE INFERIOR INCLUYE 2 ENTREPANOS DE VIDRIO. | 3364
I450600116 | 444 | ESTUFA COCINA (GAS O ELECTRICA) ESTUFA | 4280.4
I450600218 | 1908 | REFRIGERADOR (COCINA) REFRIGERADOR | 9512
I450600016 | 16 | ARMARIO ARMARIO TIPO CLOSET | 12180
I450600016 | 17 | ARMARIO ARMARIO TIPO CLOSET | 12180
I450600280 | 1572 | VITRINA VITRINA SENCILLA FABRICADA EN LAMINA | 4524
I450600280 | 1573 | VITRINA VITRINA SENCILLA FABRICADA EN LAMINA | 4524
I450600280 | 1574 | VITRINA VITRINA SENCILLA FABRICADA EN LAMINA | 4524
I450400012 | 1452 | ARCHIVERO ARCHIVERO | 5278
I450400012 | 1453 | ARCHIVERO ARCHIVERO | 5278
I450400012 | 1454 | ARCHIVERO ARCHIVERO | 5278
I450400012 | 1456 | ARCHIVERO ARCHIVERO | 5278
I450400012 | 1457 | ARCHIVERO ARCHIVERO | 5278
I450400026 | 4995 | BANCA BANCA TANDEM | 5568
I450400026 | 4996 | BANCA BANCA TANDEM | 5568
I450400026 | 4997 | BANCA BANCA TANDEM | 5568
I450400026 | 4998 | BANCA BANCA TANDEM | 5568
I450400120 | 3019 | ESCRITORIO ESCRITORIO | 3828
I450400120 | 3020 | ESCRITORIO ESCRITORIO | 4524
I450400146 | 577 | GABINETE UNIVERSAL GABINETE UNIVERSAL | 4408
I450400258 | 1393 | MODULO DESARMABLE MODULO DESARMABLE | 7076
I450400258 | 1394 | MODULO DESARMABLE MODULO DESARMABLE | 7076
I450400324 | 73 | SOFA SOFA PARA DOS PERSONAS | 5336
I150200364 | 820 | TELEVISION (FASSA) PANTALLA LED DE 32 PULGADAS COLOR NEGRO | 5412.56
I150200364 | 821 | TELEVISION (FASSA) PANTALLA LED DE 32 PULGADAS COLOR NEGRO | 5412.56
I450400002 | 2560 | ACONDICIONADOR AIRE (FASSA) MINISPLIT DE 1 TONELADA 110 VOLTS FRIO/CALOR SIN INSTALACION NO. DE SERIE DEL CONDENSADOR L-2014-08-OD-01-0597 | 4466
I450400002 | 2561 | ACONDICIONADOR AIRE (FASSA) MINISPLIT DE 1 TONELADA 110 VOLTS FRIO/CALOR SIN INSTALACION CONDENSADOR S/L-2014-04-OD-01-0040 | 4466
I450600058 | 436 | CALENTADOR AGUA (PARA SERVICIOS DE HOTELERIA HOSPITALES,ETC) (FASSA) BOILER DE 20 GALONES PARA GAS NATURAL | 3074
I450600084 | 621 | CONGELADOR (FASSA) CONGELADOR DE 9 PIES CUBICOS | 7621.2
I450400002 | 2565 | ACONDICIONADOR AIRE (FASSA) MINISPLIT 1.5 TON CONDENSADOR CBC181T5130400466 | 7888
I450400002 | 2566 | ACONDICIONADOR AIRE (FASSA) MINISPLIT 1.5 TON CONDENSADOR CBC181T5130401510 | 7888
I450400002 | 2567 | ACONDICIONADOR AIRE (FASSA) MINISPLIT 1.5 TON CONDENSADOR CBC181T5130400460 | 7888
I450400002 | 2568 | ACONDICIONADOR AIRE (FASSA) MINISPLIT 1.5 TON CONDENSADOR CBC181T5130400482 | 7888
I450600162 | 143 | LITERA (FASSA) LITERA INDIVIDUAL | 2621.6
I450600336 | 20 | MUEBLE PARA COCINA TIPO COCINETA CON 1 TARJA (FASSA) COCINA INTEGRAL CON PARRILLA Y BARRA DESAYUNDADORA: GABINETE DE 2.30 X 0.65 X 0.90 MTS INCLUYE CUBIERTA CON TAPA Y LLAVE MEXCLADORA PARRILLA DE 4 QUEMADORES CAJONES CON CORREDERAS Y JALADERAS PUERTAS ABATIBLES 2 GABINETES SUPERIORES PARA EMPOTRAR EN PARED DE 1.40 X 0.60 X 0.30 MTS. CON PUERTAS Y JALADERAS Y 0.90 X .60 X .30 MTS. CON ENTREPANO BARRA DESAYUNDADORA DE 1.40 MTS. | 16240
I330000106 | 21 | SUBESTACIONES ELECTRICAS REDUCTORAS SUBESTACION ELECTRTICA TIPO POSTE CON TRANSFORMADOR DE 50 KVA MONOFASICO VOLTAJE PRIMARIO 33000 V DE VOLTAJE SECUNDARIO 120/240 VOLTS. EN COLOR GRIS TOTALMENTE TERMINADA HASTA EL INTERRUPTOR GENERAL DE 150 AMPS MARCA SQARE. | 196140
I450600028 | 1268 | BASCULA BA¦O BASCULA DE PISO PARA MEDIR PESO Y GRASA CORPORAL. | 3364
I450600028 | 1269 | BASCULA BA¦O BASCULA DE PISO PARA MEDIR PESO Y GRASA CORPORAL. | 3364
I450400126 | 4601 | ESTANTE ESTANTE METALICO COLOR GRIS 2.20 MTS | 6380
I060200470 | 460 | UNIDAD ULTRASONICA UNIDAD ULTRASONICAS DOOPLER | 9581.6
I450400120 | 3573 | ESCRITORIO ESCRITORIO DE MELAMINA COLOR CAOBA DE ALTA RESISTENCIA | 4872
I450400386 | 957 | LECTOR DE CODIGO DE BARRAS (TERMINAL PORTATIL) RELOJ CHECADOR DE ASISTENCIA (LECTOR DE CODIGO DE BARRAS CON HUELLA DIGITAL AUTONOMO FUNCIONA POR MEDIO TCP/IP O USB CAPACIDAD 1500 HUELLAS INCLUYE BATERIA DE RESPLADO Y SOFTWARE CON GARANTIA DE UN ANO EN DEFECTO DE FABRICACION | 6020.4
I060200282 | 636 | ESTERILIZADOR O AUTOCLAVE ESTERILIZADOR O AUTOCLAVE AUTOMATICO DE VAPOR CON PUERTA DE ACERO INOXIDABLE SE ABRE AUTOMATICAMENTE PARA EL PROCESO SE DISPARA PERMITIENDO QUE LOS INSTRUMENTOS SE SEQUEN ESTERILIZA INSTRUMENTOS POR CICLO LA CAMARA DE ACERO INOXIDABLE TIENE CAPACIDAD PARA ALOJAR 4 CHAROLAS PERFORADAS DE ACERO INOXIDABLE CON PANEL DE CONTROL QUE DESPLIEGUE DIGITALMENTE LA TEMPERATURA DE LA OPERACION. | 97666.68
I450600218 | 2021 | REFRIGERADOR (COCINA) REFRIGERADOR FRIGOBAR 5 EN COLOR BLANCO CONTROL MECANICO SISTEMA DE VERDURAS 2 ANAQUELES COMPLETOS DE ALUMINIO 2 ANAQUELES MEDIOS DE ALUMINIO CHAROLA PARA CARNES FRIAS CONGELADOR INTERIOR CON PUERTA DE POLICARBONATO TRASPARENTE CHAPA DE SEGURIDAD. | 4872
I450600218 | 2022 | REFRIGERADOR (COCINA) REFRIGERADOR FRIGOBAR 5 EN COLOR BLANCO CONTROL MECANICO SISTEMA DE VERDURAS 2 ANAQUELES COMPLETOS DE ALUMINIO 2 ANAQUELES MEDIOS DE ALUMINIO CHAROLA PARA CARNES FRIAS CONGELADOR INTERIOR CON PUERTA DE POLICARBONATO TRASPARENTE CHAPA DE SEGURIDAD. | 4872
I180000252 | 236 | COMPUTADORA TODO EN UNO (ALL IN ONE) COMPUTADORA DE ESCRITORIOCOMPUTADORA TODO EN UNO. | 20395.12
I090000216 | 3222 | ESTUCHE DIAGNOSTICO (JGO. DE) ESTUCHE DE DIAGNOSTICO (JGO DE ) 1. SET DE DIAGNOSTICO PARA OFTALMOLOGIA DIRECTA CON OPTICA ASFERICA DE PRECISION. 2. OTOSCOPIO CON ILUMINACION XENON MEDIANTE FIBRA OPTICA DE 2.5 V. 3. OFTALMOSCOSPIO CON ILUMINACION XENON/HALOGENA DE 2.5V. 4. MANGO METALICO C (MEDIANO) CON ACABADO RUGOSO PARA USO CON BATERIAS ALCALINAS O RECARGABLES. 5. CON SISTEMA DE CIERRE O ACOPLAMIENTO DE OTOSCOPIO Y OFTALMOSCOPIO AL MANGO TIPO CLIC MECANICO. 6. CON ESTUCHE RIGIDO PARA GUARDA DE ACCESORIOS. | 7192
I180000220 | 4976 | UNIDAD CENTRAL DE PROCESO (CPU) UNIDAD CENTRAL DE PROCESO (CPU). PROCESADOR DE OCTAVA GENERACION INTEL CORE I5-I5-8265U DE 4 NUCLEOS/6 MB/DE 16 GHZ A 3.9 GHZ/25 W. MEMORIA: 8 GB DDRA 2400 MHZ (1 X 8 GB) 2 DIMM CRECIMIENTO HASTA 64 GB DDRA 2400 MHZ. DISCO DURO: 1 TB 7200 RPM DE 2.5 SATA. TARJETA DE VIDEO: GRAFICOS INTEGRADOS INTEL UHD GRAPHICS 620. TARJETA DE RED: RED INTEGRADA ETHERNET LAN 10/100/1000. SOFTWARE OFICINA: DEBERA INCLUIR UNA LICENCIA OFFICE HOME & BUSINESS 2019 FPP PC/MAC 32/64 BITS ESPANOL. | 24471.36
I180000220 | 4979 | UNIDAD CENTRAL DE PROCESO (CPU) UNIDAD CENTRAL DE PROCESO (CPU). PROCESADOR DE OCTAVA GENERACION INTEL CORE I5-I5-8265U DE 4 NUCLEOS/6 MB/DE 16 GHZ A 3.9 GHZ/25 W. MEMORIA: 8 GB DDRA 2400 MHZ (1 X 8 GB) 2 DIMM CRECIMIENTO HASTA 64 GB DDRA 2400 MHZ. DISCO DURO: 1 TB 7200 RPM DE 2.5 SATA. TARJETA DE VIDEO: GRAFICOS INTEGRADOS INTEL UHD GRAPHICS 620. TARJETA DE RED: RED INTEGRADA ETHERNET LAN 10/100/1000. SOFTWARE OFICINA: DEBERA INCLUIR UNA LICENCIA OFFICE HOME & BUSINESS 2019 FPP PC/MAC 32/64 BITS ESPANOL. | 24471.36
I180000220 | 4996 | UNIDAD CENTRAL DE PROCESO (CPU) UNIDAD CENTRAL DE PROCESO (CPU). PROCESADOR DE OCTAVA GENERACION INTEL CORE I5-I5-8265U DE 4 NUCLEOS/6 MB/DE 16 GHZ A 3.9 GHZ/25 W. MEMORIA: 8 GB DDRA 2400 MHZ (1 X 8 GB) 2 DIMM CRECIMIENTO HASTA 64 GB DDRA 2400 MHZ. DISCO DURO: 1 TB 7200 RPM DE 2.5 SATA. TARJETA DE VIDEO: GRAFICOS INTEGRADOS INTEL UHD GRAPHICS 620. TARJETA DE RED: RED INTEGRADA ETHERNET LAN 10/100/1000. SOFTWARE OFICINA: DEBERA INCLUIR UNA LICENCIA OFFICE HOME & BUSINESS 2019 FPP PC/MAC 32/64 BITS ESPANOL. | 24471.36
I090000384 | 578 | REFRIGERADOR LABORATORIO REFRIGERADOR LABORATORIO. | 78056.4
I090000198 | 551 | ESTERILIZADORES EQUIPO ESTERILIZADOR DE AIRE CALIENTE. | 7992.4
I450600218 | 2307 | REFRIGERADOR (COCINA) REFIGERADOR CAPACIDAD DE 7 PIES CUBICOS. 2 CHAROLAS AJUSTABLES DE CRISTAL TEMPLADO 1 RACK PARA HUEVOS CONTROL DE TEMPERATURA AMPLIO CAJON DE FRUTA Y LEGUMBRES CONGELADOR INDEPENDIENTE CAPACIDAD DE 176 LITROS REFIGERANTE R600A. GARANTIA DE 1 ANO CONTRA DEFECTOS DE FABRICACION. SERIE: 1BO179Z0036JBB8QRE70572 | 7482
I090000216 | 1802 | ESTUCHE DIAGNOSTICO (JGO. DE) ESTANDAR COMPLETO CON OTROSCOPIO Y OFTALMOSCOPIO CON 6 APERTURAS MANGO RECARGABLE PILA ALCALINA Y CONVERTIDOR DE BATERIA TODO EN ESTUCHE VINIL COLOR NEGRO. | 6325
I090000324 | 135 | MESA PEDIATRICA MESA PEDIATRICA TUBULAR CON GABINETE COLOR ALMENDRA | 4600
I450400258 | 879 | MODULO DESARMABLE MODULO DESARMABLE CONSTA DE CUBIERTA PENINSULAR TIPOL DE 1.50 X 0.60 MTS. CON BASE OCTAGONAL DE 0.72 ALTO X 0.30 MTS. COSTADO DE 0.72 X 0.67 MTS CUBIERTA RECTANGULAR LATERAL DE 1.10 X 0.50 MTS COSTADO DE 0.72 X 0.67 PEDESTAL DE 2 CAJONES PAPELEROS Y 1 DE ARCHIVO OPCION A IZQUIERDA O DERECHO FABARICACION EN LAMINADO PLASTICO COLOR COBA CON NEGRO | 3835.25
I450400278 | 243 | PIZARRONES Y ROTAFOLIOS ROTAFOLIO FIJO PIZARRON DE 70X 90 DOBLE CARTA . BLANCO/VERDE ESTRUCTURA DE ALUMINIO ANODIZADO EN TUBO RECTANGULAR DE 11/2 X 34 DE 1.70 DE ALTURA CON SUJETADORES PARA HOJAS EN COLOR BLANCO CON VERDE | 4184.67
I450600084 | 362 | CONGELADOR AFASPE 2010 CONGELADOR PARA REFRIGERANTES 10 FT3 TERMOSTATO MECANICO. MANTENGA LA TEMPERATURA INTERIOR ENTRE -20 Y -15 C. AUN EN AMBIENTES DE 42 C.ESPESOR DE ESCARCHA DE 10MM. CON PARO Y ARRANQUE AUTOMATICO POR TEMPERATURA. EVAPORADOR DE SUPERFICIE DE PLACAS. UNA SOLA PUERTA. LISA Y SOL TIPO COFRE. | 6697.84
I090000384 | 279 | REFRIGERADOR LABORATORIO (AFASPE 2010) REFRIGERADOR DE 13 PIES MARCA OJEDA MODELO RVBM-399. | 45271.32
I450400320 | 3397 | SILLON SILLON COLOR NEGRO | 2784
I180000220 | 2834 | UNIDAD CENTRAL DE PROCESO (CPU) HP COMPAQ 6200 PRO MT PC WINDOWS 7 PRO 32 BIT C152500 (3.30GHZ CACHE DE 6MB QUAD CORE) CHIPSET INTEL Q65 RAM DE 2GB TOOLLESS DISCO DURO DE 320GB A 7200RPM SATA 3.0GB/S | 16704
I090000246 | 254 | HEMOGLOBINOMETRO EQUIPO PORTATIL DE MEDICION DE HEMOGLOBINA HEMOGLOBINOMETRO PORTATIL ANALIZADOR DE HEMOGLOBINA TOTAL EN SANGRE HB-201 | 15660
I060200282 | 526 | ESTERILIZADOR O AUTOCLAVE ESTERILIZADOR O AUTOCLAVE DE CALOR SECO DIGITAL | 6960
I450400002 | 2709 | ACONDICIONADOR AIRE MINISPLIT 2 TONELADAS FRIO/CALOR 220 V 24000 BTU CON CONTROL REMOTO INALAMBRICO EVAPORADOR CON REJILLAS OSCILATORIAS FILTRO ELECTROSTATICO REMOVIBLE E INDICADOR DE TEMPERATURA PERMITE HABILITAR EL TIEMPO DE OPERACION SEGUN NECESIDAD MEDIANTE TEMPORALIZADOR. CONDENSADOR: CDC261T5140201176 | 14500
I450400002 | 3056 | ACONDICIONADOR AIRE ACONDICIONADOR AIRE MINISPLIT 1.5 TON.FRIO/CALOR (CONDENSADOR CXC181J8021700327). | 10993.32
I090000200 | 2001 | ESTETOSCOPIO BIAURICULAR ESTETOSCOPIO BIAURICULAR ESTETO CLASSIC III AD NEGRO ADULTO. | 2699.92
I090000216 | 3351 | ESTUCHE DIAGNOSTICO (JGO. DE) SET DE DIAGNOSTICO 3.5V WA | 8096.8
I450400016 | 4839 | ARCHIVERO DE METAL ARCHIVERO METALICO DE 4 GAVETAS VERTICAL CON CUBIERTA EN LAMINA ROLADA EN FRIO CON CORREDERAS DE SUSPENSION EMBALINADA TELESCOPIA EN MAXIMA EXTENSION TODO ENSAMBLADO SIN SOLDADURACERRADURA DE CILINDRO REMOVIBLE Y LLAVE CON BOTON DE SEGURIDAD EN CADA GAVETA PARA EVITAR QUE SE ABRA ACCIDENTALMENTE INCLUYE UN SEPARADOR POR GAVETA CON PINTURA LIQUIDA DE APLICACION ELECTROSTATICA COLOR ARENA HORNEADA A 182° EN CUERPO EXTERIOR Y FRENTES DE GAVETAS MEDIDA 47 CM DE ANCHO X 64 CM DE FONDO X 1.35 DE ALTO | 7540
I090001062 | 872 | ROTOR MANO EXCAVACION DENTAL PIEZA DE MANO DE ALTA VELOCIDAD CONCENTRIX III | 2766.56
I090000216 | 1998 | ESTUCHE DIAGNOSTICO (JGO. DE) OFTALMOSCOPIO CON LUZ HALOGENA 6 APERTURAS 28 LENTES DESDE 25 A +40 PASOS DE DIOPTRIA CON DESCANSO DE GOMA PARA CEJA CON DIAL DE LENTES ILUMINADOS NUEVA BOMBILLA HALOGENA SISTEMA OPTICO COAXIAL FILTRO POLARIZADO EN LINEAS CRUZADAS Y FILTRO SIN FOJO Y 18 COMBINACIONES DE APERTURAS ADEMAS DE MECANISMOS OPTICOS CERRADOS DE 3.5 VOLTIOS OTOSCOPIO DE DIAGNOSTICO ILUMINADORA DE GARGANTA CON BOMBILLA HALOJENA FIBRA OPTICA ILUMINADOR DE GARGANTA INCORPORADO LAPIZ ILUMINADOR LENTES DE VISUALIZACION DE ANGULO Y SISTEMA DE SELLADO CON JUEGO DE CUATRO ESPECULOS DE POLIPROPILENO TAMANOS 263 Y4.5NN | 10580
I450400386 | 75 | LECTOR DE CODIGO DE BARRAS (TERMINAL PORTATIL) LECTOR DE CODIGO DE BARRAS (TERMINAL PORTATIL) LECTOR DE HUELLA DIGITAL LUMIDIGM MODELO VENUS INCLUYE LICENCIA VERIFINGER EXTRACTOR Y LICENCIA VERIFINGER MATCHER | 6547.89
I450400386 | 77 | LECTOR DE CODIGO DE BARRAS (TERMINAL PORTATIL) LECTOR DE CODIGO DE BARRAS (TERMINAL PORTATIL) LECTOR DE HUELLA DIGITAL LUMIDIGM MODELO VENUS INCLUYE LICENCIA VERIFINGER EXTRACTOR Y LICENCIA VERIFINGER MATCHER | 6547.89
I450400386 | 85 | LECTOR DE CODIGO DE BARRAS (TERMINAL PORTATIL) LECTOR DE CODIGO DE BARRAS (TERMINAL PORTATIL) LECTOR DE HUELLA DIGITAL LUMIDIGM MODELO VENUS INCLUYE LICENCIA VERIFINGER EXTRACTOR Y LICENCIA VERIFINGER MATCHER | 6547.89
I450400386 | 294 | LECTOR DE CODIGO DE BARRAS (TERMINAL PORTATIL) LECTOR DE CODIGO DE BARRAS TERMINAL PORTATIL | 6767.9
I450400386 | 300 | LECTOR DE CODIGO DE BARRAS (TERMINAL PORTATIL) LECTOR DE CODIGO DE BARRAS TERMINAL PORTATIL | 6767.9
I090001062 | 1178 | ROTOR MANO EXCAVACION DENTAL PIEZA DE MANO DE ALTA VELOCIDAD | 3248
I090001062 | 1187 | ROTOR MANO EXCAVACION DENTAL PIEZA DE MANO DE BAJA VELOCIDAD | 2784
I090001062 | 1192 | ROTOR MANO EXCAVACION DENTAL PIEZA DE MANO DE BAJA VELOCIDAD | 2784
I450400386 | 453 | LECTOR DE CODIGO DE BARRAS (TERMINAL PORTATIL) LECTOR DE CODIGO DE BARRAS CARACTERISTICAS DEL PRODUCTO: CARACTERISTICAS DE LA SUPERFICIE DE IMAGEN Y DE HUELLAS DIGITALES DE LA SUPERFICIE UTILIZANDO LA TECNOLOGIA DE IMAGENES MULTIESPECTRAL REGISTRADA DE LUMIDIGM. IMAGENES DE 500 DPI DE ALTO CONTRASTE INTERFACES DE COMUNICACION MULTIPLES SOPORTADAS USB 2.0 RS-232 PLANTILLAS BIOMETRICAS MINEX CERTIFICADAS/ANSI 378 FUNCIONES DE VERIFICACION LOCAL (1:1) ALMACENAMIENTO DE PLATILLAS HASTA PARA 2000 USUARIOS FACTOR DE FORMA PEQUENA LISTO PARA INTEGRARSE PARA UNA INTEGRACION MECANICA FACIL OPERA A TRAVES DE AMPLIOS RANGOS DE TEMPERATURA HUMEDAD RELATIVA Y LUZ AMBIENTAL. CRISTAL DE PLATINA DE ALTA DURABILIDAD SIN RECUBRIMIENTO QUE SE DESGASTEN. | 6754.68
I450400386 | 458 | LECTOR DE CODIGO DE BARRAS (TERMINAL PORTATIL) LECTOR DE CODIGO DE BARRAS CARACTERISTICAS DEL PRODUCTO: CARACTERISTICAS DE LA SUPERFICIE DE IMAGEN Y DE HUELLAS DIGITALES DE LA SUPERFICIE UTILIZANDO LA TECNOLOGIA DE IMAGENES MULTIESPECTRAL REGISTRADA DE LUMIDIGM. IMAGENES DE 500 DPI DE ALTO CONTRASTE INTERFACES DE COMUNICACION MULTIPLES SOPORTADAS USB 2.0 RS-232 PLANTILLAS BIOMETRICAS MINEX CERTIFICADAS/ANSI 378 FUNCIONES DE VERIFICACION LOCAL (1:1) ALMACENAMIENTO DE PLATILLAS HASTA PARA 2000 USUARIOS FACTOR DE FORMA PEQUENA LISTO PARA INTEGRARSE PARA UNA INTEGRACION MECANICA FACIL OPERA A TRAVES DE AMPLIOS RANGOS DE TEMPERATURA HUMEDAD RELATIVA Y LUZ AMBIENTAL. CRISTAL DE PLATINA DE ALTA DURABILIDAD SIN RECUBRIMIENTO QUE SE DESGASTEN. | 6754.68
I450400386 | 461 | LECTOR DE CODIGO DE BARRAS (TERMINAL PORTATIL) LECTOR DE CODIGO DE BARRAS CARACTERISTICAS DEL PRODUCTO: CARACTERISTICAS DE LA SUPERFICIE DE IMAGEN Y DE HUELLAS DIGITALES DE LA SUPERFICIE UTILIZANDO LA TECNOLOGIA DE IMAGENES MULTIESPECTRAL REGISTRADA DE LUMIDIGM. IMAGENES DE 500 DPI DE ALTO CONTRASTE INTERFACES DE COMUNICACION MULTIPLES SOPORTADAS USB 2.0 RS-232 PLANTILLAS BIOMETRICAS MINEX CERTIFICADAS/ANSI 378 FUNCIONES DE VERIFICACION LOCAL (1:1) ALMACENAMIENTO DE PLATILLAS HASTA PARA 2000 USUARIOS FACTOR DE FORMA PEQUENA LISTO PARA INTEGRARSE PARA UNA INTEGRACION MECANICA FACIL OPERA A TRAVES DE AMPLIOS RANGOS DE TEMPERATURA HUMEDAD RELATIVA Y LUZ AMBIENTAL. CRISTAL DE PLATINA DE ALTA DURABILIDAD SIN RECUBRIMIENTO QUE SE DESGASTEN. | 6754.68
I450400386 | 672 | LECTOR DE CODIGO DE BARRAS (TERMINAL PORTATIL) LECTOR DE CODIGO DE BARRAS CARACTERISTICAS DEL PRODUCTO: CARACTERISTICAS DE LA SUPERFICIE DE IMAGEN Y DE HUELLAS DIGITALES DE LA SUPERFICIE UTILIZANDO LA TECNOLOGIA DE IMAGENES MULTIESPECTRAL REGISTRADA DE LUMIDIGM. IMAGENES DE 500 DPI DE ALTO CONTRASTE INTERFACES DE COMUNICACION MULTIPLES SOPORTADAS USB 2.0 RS-232 PLANTILLAS BIOMETRICAS MINEX CERTIFICADAS/ANSI 378 FUNCIONES DE VERIFICACION LOCAL (1:1) ALMACENAMIENTO DE PLATILLAS HASTA PARA 2000 USUARIOS FACTOR DE FORMA PEQUENA LISTO PARA INTEGRARSE PARA UNA INTEGRACION MECANICA FACIL OPERA A TRAVES DE AMPLIOS RANGOS DE TEMPERATURA HUMEDAD RELATIVA Y LUZ AMBIENTAL. CRISTAL DE PLATINA DE ALTA DURABILIDAD SIN RECUBRIMIENTO QUE SE DESGASTEN. | 6754.68
I450400386 | 673 | LECTOR DE CODIGO DE BARRAS (TERMINAL PORTATIL) LECTOR DE CODIGO DE BARRAS CARACTERISTICAS DEL PRODUCTO: CARACTERISTICAS DE LA SUPERFICIE DE IMAGEN Y DE HUELLAS DIGITALES DE LA SUPERFICIE UTILIZANDO LA TECNOLOGIA DE IMAGENES MULTIESPECTRAL REGISTRADA DE LUMIDIGM. IMAGENES DE 500 DPI DE ALTO CONTRASTE INTERFACES DE COMUNICACION MULTIPLES SOPORTADAS USB 2.0 RS-232 PLANTILLAS BIOMETRICAS MINEX CERTIFICADAS/ANSI 378 FUNCIONES DE VERIFICACION LOCAL (1:1) ALMACENAMIENTO DE PLATILLAS HASTA PARA 2000 USUARIOS FACTOR DE FORMA PEQUENA LISTO PARA INTEGRARSE PARA UNA INTEGRACION MECANICA FACIL OPERA A TRAVES DE AMPLIOS RANGOS DE TEMPERATURA HUMEDAD RELATIVA Y LUZ AMBIENTAL. CRISTAL DE PLATINA DE ALTA DURABILIDAD SIN RECUBRIMIENTO QUE SE DESGASTEN. | 6754.68
I450400386 | 678 | LECTOR DE CODIGO DE BARRAS (TERMINAL PORTATIL) LECTOR DE CODIGO DE BARRAS CARACTERISTICAS DEL PRODUCTO: CARACTERISTICAS DE LA SUPERFICIE DE IMAGEN Y DE HUELLAS DIGITALES DE LA SUPERFICIE UTILIZANDO LA TECNOLOGIA DE IMAGENES MULTIESPECTRAL REGISTRADA DE LUMIDIGM. IMAGENES DE 500 DPI DE ALTO CONTRASTE INTERFACES DE COMUNICACION MULTIPLES SOPORTADAS USB 2.0 RS-232 PLANTILLAS BIOMETRICAS MINEX CERTIFICADAS/ANSI 378 FUNCIONES DE VERIFICACION LOCAL (1:1) ALMACENAMIENTO DE PLATILLAS HASTA PARA 2000 USUARIOS FACTOR DE FORMA PEQUENA LISTO PARA INTEGRARSE PARA UNA INTEGRACION MECANICA FACIL OPERA A TRAVES DE AMPLIOS RANGOS DE TEMPERATURA HUMEDAD RELATIVA Y LUZ AMBIENTAL. CRISTAL DE PLATINA DE ALTA DURABILIDAD SIN RECUBRIMIENTO QUE SE DESGASTEN. | 6754.68
I090000216 | 2425 | ESTUCHE DIAGNOSTICO (JGO. DE) ESTUCHE DE DIAGNOSTICO | 5469.4
I090000216 | 2048 | ESTUCHE DIAGNOSTICO (JGO. DE) ESTUCHE DE DIAGNOSTICO | 6877
I180000066 | 913 | MINICOMPUTADORA MINICOMPUTADORA HP PROBOOK 4530S INTEL CORE 15-2410M. | 17806
I450400386 | 434 | LECTOR DE CODIGO DE BARRAS (TERMINAL PORTATIL) LECTOR DE CODIGO DE BARRAS CARACTERISTICAS DEL PRODUCTO: CARACTERISTICAS DE LA SUPERFICIE DE IMAGEN Y DE HUELLAS DIGITALES DE LA SUPERFICIE UTILIZANDO LA TECNOLOGIA DE IMAGENES MULTIESPECTRAL REGISTRADA DE LUMIDIGM. IMAGENES DE 500 DPI DE ALTO CONTRASTE INTERFACES DE COMUNICACION MULTIPLES SOPORTADAS USB 2.0 RS-232 PLANTILLAS BIOMETRICAS MINEX CERTIFICADAS/ANSI 378 FUNCIONES DE VERIFICACION LOCAL (1:1) ALMACENAMIENTO DE PLATILLAS HASTA PARA 2000 USUARIOS FACTOR DE FORMA PEQUENA LISTO PARA INTEGRARSE PARA UNA INTEGRACION MECANICA FACIL OPERA A TRAVES DE AMPLIOS RANGOS DE TEMPERATURA HUMEDAD RELATIVA Y LUZ AMBIENTAL. CRISTAL DE PLATINA DE ALTA DURABILIDAD SIN RECUBRIMIENTO QUE SE DESGASTEN. | 6754.68
I090000246 | 244 | HEMOGLOBINOMETRO EQUIPO PORTATIL DE MEDICION DE HEMOGLOBINA HEMOGLOBINOMETRO PORTATIL ANALIZADOR DE HEMOGLOBINA TOTAL EN SANGRE HB-201 | 15660
I450400146 | 623 | GABINETE UNIVERSAL GABINETE UNIVERSAL COLOR BEIGE MEDIDAS .88 X .40 X 180 METROS | 4593.6
I090000318 | 1415 | MESA INSTRUMENTAL CIRUGIA MESA PASTEUR CON CAJON ESTRUCTURA FABRICADA EN TUBO DE 24.4MM(1) CAL. 18 ACABADO CROMO DE ALTO BRILLO CUBIERTA DE LAMINA DE ACERO INOXIDABLE BARANDAL PERIMETRAL DE VARILLA REDONDA ACABADO CROMO RODAJAS DE BOLA DE 50.8MM (2) CON VIVOS EN CROMO DE DIAMETRO. MEDIDAS: LARGO: 0.60 MTS.-ANCHO: 0.41 MTS-ALTO: 0.88 MTS. | 4361.6
I450600058 | 329 | CALENTADOR AGUA (PARA SERVICIOS DE HOTELERIA HOSPITALES,ETC) 2 TONOS BLANCO Y VERDE | 2640
I450400146 | 304 | GABINETE UNIVERSAL COLOR GRIS METALICO MEDIDAS 1.80 X 0.87 X 0.39 | 3128
I450400346 | 1091 | VENTILADOR ABANICO DE CIELO | 2990
I450400346 | 1092 | VENTILADOR ABANICO DE CIELO | 2990
I090000216 | 2004 | ESTUCHE DIAGNOSTICO (JGO. DE) OFTALMOSCOPIO CON LUZ HALOGENA 6 APERTURAS 28 LENTES DESDE 25 A +40 PASOS DE DIOPTRIA CON DESCANSO DE GOMA PARA CEJA CON DIAL DE LENTES ILUMINADOS NUEVA BOMBILLA HALOGENA SISTEMA OPTICO COAXIAL FILTRO POLARIZADO EN LINEAS CRUZADAS Y FILTRO SIN FOJO Y 18 COMBINACIONES DE APERTURAS ADEMAS DE MECANISMOS OPTICOS CERRADOS DE 3.5 VOLTIOS OTOSCOPIO DE DIAGNOSTICO ILUMINADORA DE GARGANTA CON BOMBILLA HALOJENA FIBRA OPTICA ILUMINADOR DE GARGANTA INCORPORADO LAPIZ ILUMINADOR LENTES DE VISUALIZACION DE ANGULO Y SISTEMA DE SELLADO CON JUEGO DE CUATRO ESPECULOS DE POLIPROPILENO TAMANOS 263 Y4.5NN | 10580
I090000312 | 1784 | MESA EXPLORACION MESA DE EXPLORACION PEDIATRICA CON ESTADIMETRO ESTRUCTURA METALICA EN LAMINA ESMALTADA EN CALIBRE 22 COLOR BEIGE GABINETE CON PUERTA Y COLCHON TAPIZADO EN VINIL COLOR NEGRO. | 3935.3
I180000220 | 1987 | UNIDAD CENTRAL DE PROCESO (CPU) UNIDAD CENTRAL DE PROCESO | 17150.6
I150200364 | 521 | TELEVISION TV. LCD DE 32 PULGADAS SINTONIZADOR DE ALTA DEFINICION CONTRASTE 30000 TIEMPO DE RESPUESTA 6 MS ANGULO DE VISION 178 H/178 V. WIDE COLOR ENCHANCER EFECTO DE SONIDO SRS. TRUSURROND HD CON BOCINAS INFERIORES POTENCIA DE SONIDO (10 W X 2) CONEXIONES ENTRADAS HDMI ENTRADA DE COMPONENTE DE PC Y SALIDA DE AUDIO CON SOPORTE UNIVERSAL A LA MEDIDA DEL LCD Y CON DIVISION PARA DVD AJUSTABLE A 2-5-10 GRADOS EQUIPO EN COLOR NEGR | 7385.72
I090000062 | 1316 | BASCULA BEBE BASCULA BEBE MECANICA PEDIATRICA PARA DETERMINAR EL PESO CORPORAL DE 0 A 20 KILOS DESPLIEGUE DE PESO EN KILOGRAMOS Y GRAMOS AJUSTE MANUAL A CERO DIVISION DE 5 GRAMOS O MENOR SENSIBILIDAD DE 5 GRAMOS O MENOR CHAROLA RESISTENTE AL ALTO IMPACTO PARA COLOCACION DEL BEBE MECANISMO DE TARA METALICO | 4466
I450400002 | 2094 | ACONDICIONADOR AIRE MINISPLIT 1 TONELADA FRIO CALOR CON SOPORTE BASE E INSTALACION ELECTRICA BASICA SERIE DEL EVAPORADOR A-2010-39-ID-01-148 | 8004
I450600084 | 370 | CONGELADOR AFASPE 2010 CONGELADOR PARA REFRIGERANTES 10 FT3 TERMOSTATO MECANICO. MANTENGA LA TEMPERATURA INTERIOR ENTRE -20 Y -15 C. AUN EN AMBIENTES DE 42 C.ESPESOR DE ESCARCHA DE 10MM. CON PARO Y ARRANQUE AUTOMATICO POR TEMPERATURA. EVAPORADOR DE SUPERFICIE DE PLACAS. UNA SOLA PUERTA. LISA Y SOL TIPO COFRE. | 6697.84
I090000384 | 285 | REFRIGERADOR LABORATORIO (AFASPE 2010) REFRIGERADOR 17.6 PIES CON DATA LOGGER. | 51620
I450400012 | 1049 | ARCHIVERO ARCHIVERO COLOR NEGRO | 4129.6
I450400120 | 2691 | ESCRITORIO ESCRITORIO METALICO ARENA | 3190
I090000312 | 2011 | MESA EXPLORACION MESA DE EXPLORACION FABRICADA EN LAMINA CALIBRE 24 ESMALTADA COLOR BEIGE CON LAS SIGUIENTES DIMENSIONES 120 X 57 X 80 CMS MAS EL PIECERO DE 41 CMS LA PARTE SUPERIOR CUENTA CON TRES SECCIONES (RESPALDO SANGRERA Y PIECERO) TAPIZADOS EN BASTIDOR DE MADERA CUBIERTO CON HULE ESPUMA Y FORRADOEN VINIL COLOR NEGRO. POR LA PARTE DEL FRENTE TIENE RRESTIRADOR Y CONTACTO PARA LUZ EL ACABADO ES EN PINTURA ACRiLICA APLICADA CON EQUIPO DE ALTA PRESION. COLOR BEIGE. | 3268.88
I090000312 | 2012 | MESA EXPLORACION MESA DE EXPLORACION FABRICADA EN LAMINA CALIBRE 24 ESMALTADA COLOR BEIGE CON LAS SIGUIENTES DIMENSIONES 120 X 57 X 80 CMS MAS EL PIECERO DE 41 CMS LA PARTE SUPERIOR CUENTA CON TRES SECCIONES (RESPALDO SANGRERA Y PIECERO) TAPIZADOS EN BASTIDOR DE MADERA CUBIERTO CON HULE ESPUMA Y FORRADOEN VINIL COLOR NEGRO. POR LA PARTE DEL FRENTE TIENE RRESTIRADOR Y CONTACTO PARA LUZ EL ACABADO ES EN PINTURA ACRiLICA APLICADA CON EQUIPO DE ALTA PRESION. COLOR BEIGE. | 3268.88
I450600218 | 1709 | REFRIGERADOR (COCINA) FRIGOBAR 5 PIES CUBICOS ACERO INOXIDABLE CARACTERISTICAS: CONTROL MECANICO SISTEMA DE DESHIELO PUSH BOTTON LUZ INTERIOR 2 PARRILLAS DE ALAMBRON CHAROLA PARA CARNES FRIAS RACK PARA VINOS 2 ANAQUELES COMPLETOS ALUMINIO NATURAL 2 ANAQUELES MEDIOS ALUMINIO NATURAL CONGELADOR INTERIOR CHAPA DE SEGURIDAD COLOR ACERO INOXIDABLE DIMENSIONES: ALTO 88.4 CM ANCHO 50.6 CM FONDO 61 | 5742
I450400002 | 2476 | ACONDICIONADOR AIRE MINISPLIT AIRE ACONDICIONADO CONFORT FRIO -CALOR 1.5 TONELADAS | 8864.67
I450400002 | 2479 | ACONDICIONADOR AIRE MINISPLIT AIRE ACONDICIONADO CONFORT FRIO -CALOR 1.5 TONELADAS | 8864.67
I450400002 | 2511 | ACONDICIONADOR AIRE MINISPLIT SERIE DEL CONDENSADOR CXC181D8021311729 | 10553.68
I450600146 | 114 | JUEGO COMEDOR Y DESAYUNADOR JUEGO DE COMEDOR | 4408
I450600162 | 139 | LITERA LITERA | 4002
I450600162 | 140 | LITERA LITERA | 4002
I450600218 | 1907 | REFRIGERADOR (COCINA) REFRIGERADOR | 9512
I090000497 | 49 | FONO-DETECTOR DE LATIDOS FETALES FONODETECTOR PORTATIL DE LATIDOS | 3108.8
I450400386 | 959 | LECTOR DE CODIGO DE BARRAS (TERMINAL PORTATIL) RELOJ CHECADOR DE ASISTENCIA (LECTOR DE CODIGO DE BARRAS CON HUELLA DIGITAL AUTONOMO FUNCIONA POR MEDIO TCP/IP O USB CAPACIDAD 1500 HUELLAS INCLUYE BATERIA DE RESPLADO Y SOFTWARE CON GARANTIA DE UN ANO EN DEFECTO DE FABRICACION | 6020.4
I450600058 | 478 | CALENTADOR AGUA (PARA SERVICIOS DE HOTELERIA HOSPITALES,ETC) CALENTADOR DE AGUA 20 GALONES GAS L.P. ( PARA SERVICIOS DE HOTELERIAHOSPITALES ETC). | 4816.32
I450600218 | 2019 | REFRIGERADOR (COCINA) REFRIGERADOR FRIGOBAR 5 EN COLOR BLANCO CONTROL MECANICO SISTEMA DE VERDURAS 2 ANAQUELES COMPLETOS DE ALUMINIO 2 ANAQUELES MEDIOS DE ALUMINIO CHAROLA PARA CARNES FRIAS CONGELADOR INTERIOR CON PUERTA DE POLICARBONATO TRASPARENTE CHAPA DE SEGURIDAD. | 4872
I450400002 | 3290 | ACONDICIONADOR AIRE MINISPLIT CON CAPACIDAD DE 2 TONELADAS FRIO/CALOR DE 220 VOLTS CON CONTROL REMOTO INALAMBRICO EVAPORADOR CON REJILLAS OSCILATORIAS FILTRO ELECTROSTATICO REMOVIBLE CON INDICADOR DE TEMPERATURA. SERIE DEL CONDENSADOR: CXC261J8101701968 | 11136
I450400002 | 3505 | ACONDICIONADOR AIRE MINISPLIT DE 1 1/2 TONELADAS FRIO/CALOR 220V. MODELO DE EVAPORADOR: EXC181F MODELO DE CONDENSADOR: CXC181F SERIE DE CONDENSADOR: CXC181F7041900299 | 8404.2
I450400002 | 3936 | ACONDICIONADOR AIRE MINISPLIT INVERTER DE 1 TONELADA FRIO/CALOR COLOR AZUL CELESTE SERIE DEL CONDENSADOR: 3415361780282280860089 SERIE DEL EVAPORADOR: 3415181220181290810092 FACTURA : 11345. | 9265.15
I180000220 | 4949 | UNIDAD CENTRAL DE PROCESO (CPU) UNIDAD CENTRAL DE PROCESO (CPU). PROCESADOR DE OCTAVA GENERACION INTEL CORE I5-I5-8265U DE 4 NUCLEOS/6 MB/DE 16 GHZ A 3.9 GHZ/25 W. MEMORIA: 8 GB DDRA 2400 MHZ (1 X 8 GB) 2 DIMM CRECIMIENTO HASTA 64 GB DDRA 2400 MHZ. DISCO DURO: 1 TB 7200 RPM DE 2.5 SATA. TARJETA DE VIDEO: GRAFICOS INTEGRADOS INTEL UHD GRAPHICS 620. TARJETA DE RED: RED INTEGRADA ETHERNET LAN 10/100/1000. SOFTWARE OFICINA: DEBERA INCLUIR UNA LICENCIA OFFICE HOME & BUSINESS 2019 FPP PC/MAC 32/64 BITS ESPANOL. | 24471.36
I180000220 | 4969 | UNIDAD CENTRAL DE PROCESO (CPU) UNIDAD CENTRAL DE PROCESO (CPU). PROCESADOR DE OCTAVA GENERACION INTEL CORE I5-I5-8265U DE 4 NUCLEOS/6 MB/DE 16 GHZ A 3.9 GHZ/25 W. MEMORIA: 8 GB DDRA 2400 MHZ (1 X 8 GB) 2 DIMM CRECIMIENTO HASTA 64 GB DDRA 2400 MHZ. DISCO DURO: 1 TB 7200 RPM DE 2.5 SATA. TARJETA DE VIDEO: GRAFICOS INTEGRADOS INTEL UHD GRAPHICS 620. TARJETA DE RED: RED INTEGRADA ETHERNET LAN 10/100/1000. SOFTWARE OFICINA: DEBERA INCLUIR UNA LICENCIA OFFICE HOME & BUSINESS 2019 FPP PC/MAC 32/64 BITS ESPANOL. | 24471.36
I180000220 | 5005 | UNIDAD CENTRAL DE PROCESO (CPU) UNIDAD CENTRAL DE PROCESO (CPU). PROCESADOR DE OCTAVA GENERACION INTEL CORE I5-I5-8265U DE 4 NUCLEOS/6 MB/DE 16 GHZ A 3.9 GHZ/25 W. MEMORIA: 8 GB DDRA 2400 MHZ (1 X 8 GB) 2 DIMM CRECIMIENTO HASTA 64 GB DDRA 2400 MHZ. DISCO DURO: 1 TB 7200 RPM DE 2.5 SATA. TARJETA DE VIDEO: GRAFICOS INTEGRADOS INTEL UHD GRAPHICS 620. TARJETA DE RED: RED INTEGRADA ETHERNET LAN 10/100/1000. SOFTWARE OFICINA: DEBERA INCLUIR UNA LICENCIA OFFICE HOME & BUSINESS 2019 FPP PC/MAC 32/64 BITS ESPANOL. | 24471.36
I090000384 | 574 | REFRIGERADOR LABORATORIO REFRIGERADOR LABORATORIO. | 78056.4
I450600218 | 2315 | REFRIGERADOR (COCINA) REFIGERADOR CAPACIDAD DE 7 PIES CUBICOS. 2 CHAROLAS AJUSTABLES DE CRISTAL TEMPLADO 1 RACK PARA HUEVOS CONTROL DE TEMPERATURA AMPLIO CAJON DE FRUTA Y LEGUMBRES CONGELADOR INDEPENDIENTE CAPACIDAD DE 176 LITROS REFIGERANTE R600A. GARANTIA DE 1 ANO CONTRA DEFECTOS DE FABRICACION. SERIE: 1B0179Z0036JBB8QSE73551 | 7482
I420800078 | 500 | CILINDRO GAS (RELLENABLE) CILINDRO DE GAS VACIO PARA GAS LP | 2784
I450400278 | 249 | PIZARRONES Y ROTAFOLIOS ROTAFOLIO FIJO PIZARRON DE 70X 90 DOBLE CARTA . BLANCO/VERDE ESTRUCTURA DE ALUMINIO ANODIZADO EN TUBO RECTANGULAR DE 11/2 X 34 DE 1.70 DE ALTURA CON SUJETADORES PARA HOJAS EN COLOR BLANCO CON VERDE | 4184.67
I450400278 | 248 | PIZARRONES Y ROTAFOLIOS ROTAFOLIO FIJO PIZARRON DE 70X 90 DOBLE CARTA . BLANCO/VERDE ESTRUCTURA DE ALUMINIO ANODIZADO EN TUBO RECTANGULAR DE 11/2 X 34 DE 1.70 DE ALTURA CON SUJETADORES PARA HOJAS EN COLOR BLANCO CON VERDE | 4184.67
I450400002 | 1510 | ACONDICIONADOR AIRE COLOR ALMENDRA | 5399
I090000064 | 1007 | BASCULA CON Y SIN ESTADIMETRO EN COLOR BEIGE CON CAPACIDAD DE 180 KG. CON ESCALA PARA MEDIR 1.98 MTS. RESISTENTE PLATAFORMA PROTEGIDA CON VINIL ANTIDERRAPANTE DE 27 CM DE ANCHO POR 37 CM DE LARGO REMOVIBLE PARA LIMPIEZA. | 5175
I450400278 | 246 | PIZARRONES Y ROTAFOLIOS ROTAFOLIO FIJO PIZARRON DE 70X 90 DOBLE CARTA . BLANCO/VERDE ESTRUCTURA DE ALUMINIO ANODIZADO EN TUBO RECTANGULAR DE 11/2 X 34 DE 1.70 DE ALTURA CON SUJETADORES PARA HOJAS EN COLOR BLANCO CON VERDE | 4184.67
I090000062 | 1312 | BASCULA BEBE BASCULA BEBE MECANICA PEDIATRICA PARA DETERMINAR EL PESO CORPORAL DE 0 A 20 KILOS DESPLIEGUE DE PESO EN KILOGRAMOS Y GRAMOS AJUSTE MANUAL A CERO DIVISION DE 5 GRAMOS O MENOR SENSIBILIDAD DE 5 GRAMOS O MENOR CHAROLA RESISTENTE AL ALTO IMPACTO PARA COLOCACION DEL BEBE MECANISMO DE TARA METALICO | 4466
I090000064 | 1172 | BASCULA CON Y SIN ESTADIMETRO BASCULA CLINICA COLOR BEIGE CON ESTADIMETRO ESCALA PARA MEDIR ESTATURA HASTA 1.95MTSLECTURA DIRECTA EN 2 VARAS 1 DE 140KG Y OTRA DE 20 KG | 3450
I450400012 | 587 | ARCHIVERO ARCHIVERO 4 GABETAS TAMANO OFICIO COLOR ARENA | 3565
I090000312 | 1727 | MESA EXPLORACION MESA DE EXPLORACION CON PIERNERA CON ESTRUCTURA METALICA Y GABINETE COLOR GEIGE | 4887.5
I450400278 | 240 | PIZARRONES Y ROTAFOLIOS ROTAFOLIO FIJO PIZARRON DE 70X 90 DOBLE CARTA . BLANCO/VERDE ESTRUCTURA DE ALUMINIO ANODIZADO EN TUBO RECTANGULAR DE 11/2 X 34 DE 1.70 DE ALTURA CON SUJETADORES PARA HOJAS EN COLOR BLANCO CON VERDE | 4184.67
I450400258 | 966 | MODULO DESARMABLE MODULO SECRETARIALINOVA ESCRITORIO CON BASE METALICO CON CUBIERTA LATERAL CON 3 CAJONES EN COLOR CAOBA/NEGRO | 6773.5
I150200364 | 523 | TELEVISION TV. LCD DE 32 PULGADAS SINTONIZADOR DE ALTA DEFINICION CONTRASTE 30000 TIEMPO DE RESPUESTA 6 MS ANGULO DE VISION 178 H/178 V. WIDE COLOR ENCHANCER EFECTO DE SONIDO SRS. TRUSURROND HD CON BOCINAS INFERIORES POTENCIA DE SONIDO (10 W X 2) CONEXIONES ENTRADAS HDMI ENTRADA DE COMPONENTE DE PC Y SALIDA DE AUDIO CON SOPORTE UNIVERSAL A LA MEDIDA DEL LCD Y CON DIVISION PARA DVD AJUSTABLE A 2-5-10 GRADOS EQUIPO EN COLOR NEGR | 7385.72
I060200282 | 317 | ESTERILIZADOR O AUTOCLAVE ESTERILIZADOR A BASE DE CALOR SECO EQUIPO EN COLOR BLANCO | 6178.16
I090000312 | 1868 | MESA EXPLORACION MESA DE EXPLORACION PEDIATRICA CON ESTADIMETRO ESTRUCTURA EN LAMINA CALIBRE 22 ESMALTADA COLOR BEIGE GABINETE CON PUERTA Y COLCHON TAPIZADO EN VINIL COLOR NEGRO | 3364
I090000318 | 1193 | MESA INSTRUMENTAL CIRUGIA MESA PASTEUR CON CAJON CUBIERTA Y ENTREPANO DE ACERO INOXIDABLE ESTRUCTURA TUBULAR DE 1 BARANDAL PERIMETRAL DE SEGURIDAD EN TRES LADOS DE LA MESA Y RODAJAS DE 2 | 2815.32
I090000318 | 1194 | MESA INSTRUMENTAL CIRUGIA MESA PASTEUR CON CAJON CUBIERTA Y ENTREPANO DE ACERO INOXIDABLE ESTRUCTURA TUBULAR DE 1 BARANDAL PERIMETRAL DE SEGURIDAD EN TRES LADOS DE LA MESA Y RODAJAS DE 2 | 2815.32
I450600280 | 1414 | VITRINA VITRINA SENCILLA METALICA PARA MEDICAMENTOS GABINETE CON CAJON EN LAMINA CALIBRE 22 COLOR BEIGE CON PUERTA DE CRISTAL Y DOS ENTREPANOS DE VIDRIO | 2854.76
I450600084 | 351 | CONGELADOR AFASPE 2010 CONGELADOR PARA REFRIGERANTES 10 FT3 TERMOSTATO MECANICO. MANTENGA LA TEMPERATURA INTERIOR ENTRE -20 Y -15 C. AUN EN AMBIENTES DE 42 C.ESPESOR DE ESCARCHA DE 10MM. CON PARO Y ARRANQUE AUTOMATICO POR TEMPERATURA. EVAPORADOR DE SUPERFICIE DE PLACAS. UNA SOLA PUERTA. LISA Y SOL TIPO COFRE. | 6697.84
I180000220 | 2973 | UNIDAD CENTRAL DE PROCESO (CPU) UNIDAD CENTRAL DE PROCESO (CPU) COMPUTADORA MARCA ACER VERTON VL4610G-SI3210W PROCESADOR CI3-2100 3.10GHZ/3M MEMORIA 4 GB DISCO DURO 500GB UNIDAD OPTICA DVD-SUPERMULTI DL 18X (DVD+/-RW) INTEL HD GRAPHICS RED GIGABITE ETHERNET 1000 BASE-T TECLADO Y MOUSE USB WINDOWS 7 PRO. | 5909.04
I090000216 | 2506 | ESTUCHE DIAGNOSTICO (JGO. DE) (FASSA) ESTUCHE DE DIAGNOSTICO RECARGABLE PORTATIL QUE INCLUYE MANGO RECARGABLE DE 3.5 V CON OFTALMOSCOPIO Y OTOSCOPIO EN ESTUCHE DE VINIL COLOR NEGRO | 6888.08
I090000064 | 1452 | BASCULA CON Y SIN ESTADIMETRO BASCULAS CLINICAS MECANICA CON ESTADIMETRO PARA ADULTO DIRECTA EBN 2 VARAS UNA DE 140 KG. Y LA OTRA DE 20KG. | 4988
I450600058 | 481 | CALENTADOR AGUA (PARA SERVICIOS DE HOTELERIA HOSPITALES,ETC) CALENTADOR DE AGUA 20 GALONES GAS L.P. ( PARA SERVICIOS DE HOTELERIAHOSPITALES ETC). | 4816.32
I450400002 | 3897 | ACONDICIONADOR AIRE MINISPLIT INVERTER DE 1 TONELADA FRIO/CALOR COLOR AZUL CELESTE SERIE DEL CONDENSADOR: 3415361780282280860008 SERIE DEL EVAPORADOR: 3415181220181290810097 FACTURA : 11345. | 9265.15
I090000312 | 1884 | MESA EXPLORACION MESA EXPLORACION PEDIATRICA CON ESTADIMETRO COLCHON VINIL PIEL Y GABINETE | 3364
I090000246 | 242 | HEMOGLOBINOMETRO EQUIPO PORTATIL DE MEDICION DE HEMOGLOBINA HEMOGLOBINOMETRO PORTATIL ANALIZADOR DE HEMOGLOBINA TOTAL EN SANGRE HB-201 | 15660
I090000216 | 2432 | ESTUCHE DIAGNOSTICO (JGO. DE) ESTUCHE DE DIAGNOSTICO | 5469.4
I450600218 | 2158 | REFRIGERADOR (COCINA) REFRIGERADOR DE 14 COLOR SILVER CON SUBLIMADO | 9802
I450400146 | 299 | GABINETE UNIVERSAL COLOR GRIS METALICO MEDIDAS 1.80 X 0.87 X 0.39 | 3128
I450400278 | 242 | PIZARRONES Y ROTAFOLIOS ROTAFOLIO FIJO PIZARRON DE 70X 90 DOBLE CARTA . BLANCO/VERDE ESTRUCTURA DE ALUMINIO ANODIZADO EN TUBO RECTANGULAR DE 11/2 X 34 DE 1.70 DE ALTURA CON SUJETADORES PARA HOJAS EN COLOR BLANCO CON VERDE | 4184.67
I090000216 | 1795 | ESTUCHE DIAGNOSTICO (JGO. DE) ESTANDAR COMPLETO CON OTROSCOPIO Y OFTALMOSCOPIO CON 6 APERTURAS MANGO RECARGABLE PILA ALCALINA Y CONVERTIDOR DE BATERIA TODO EN ESTUCHE VINIL COLOR NEGRO. | 6325
I450400002 | 1686 | ACONDICIONADOR AIRE AIRE LAVADO | 6779.25
I450400002 | 1865 | ACONDICIONADOR AIRE AIRE LAVADO R 38 | 9085
I090000312 | 1730 | MESA EXPLORACION MESA DE EXPLORACION CON PIERNERA CON ESTRUCTURA METALICA Y GABINETE COLOR BEIGE | 4887.5
I090000318 | 1027 | MESA INSTRUMENTAL CIRUGIA MESA INSTRUMENTAL CIRGIA MESA INSTRUMENTAL TIPO PASTEUR FABARICADA EN ESTURCTURA CROMADA TUBULAR CON CUBIERTA CAJON Y ENTREPANO EN ACERO INOXIDABLE | 2990
I090000324 | 133 | MESA PEDIATRICA MESA PEDIATRICA TUBULAR CON GABINETE COLOR ALMENDRA | 4600
I450400258 | 878 | MODULO DESARMABLE MODULO DESARMABLE CONSTA DE CUBIERTA PENINSULAR TIPOL DE 1.50 X 0.60 MTS. CON BASE OCTAGONAL DE 0.72 ALTO X 0.30 MTS. COSTADO DE 0.72 X 0.67 MTS CUBIERTA RECTANGULAR LATERAL DE 1.10 X 0.50 MTS COSTADO DE 0.72 X 0.67 PEDESTAL DE 2 CAJONES PAPELEROS Y 1 DE ARCHIVO OPCION A IZQUIERDA O DERECHO FABARICACION EN LAMINADO PLASTICO COLOR COBA CON NEGRO | 3835.25
I150200364 | 536 | TELEVISION TV. LCD DE 32 PULGADAS SINTONIZADOR DE ALTA DEFINICION CONTRASTE 30000 TIEMPO DE RESPUESTA 6 MS ANGULO DE VISION 178 H/178 V. WIDE COLOR ENCHANCER EFECTO DE SONIDO SRS. TRUSURROND HD CON BOCINAS INFERIORES POTENCIA DE SONIDO (10 W X 2) CONEXIONES ENTRADAS HDMI ENTRADA DE COMPONENTE DE PC Y SALIDA DE AUDIO CON SOPORTE UNIVERSAL A LA MEDIDA DEL LCD Y CON DIVISION PARA DVD AJUSTABLE A 2-5-10 GRADOS EQUIPO EN COLOR NEGR | 7385.72
I060200282 | 318 | ESTERILIZADOR O AUTOCLAVE ESTERILIZADOR A BASE DE CALOR SECO EQUIPO EN COLOR BLANCO | 6178.16
I180000220 | 2458 | UNIDAD CENTRAL DE PROCESO (CPU) CPU HP PRO MONITORES CORE E5500 2.5G COLOR NEGRO | 9744
I450600084 | 352 | CONGELADOR AFASPE 2010 CONGELADOR PARA REFRIGERANTES 10 FT3 TERMOSTATO MECANICO. MANTENGA LA TEMPERATURA INTERIOR ENTRE -20 Y -15 C. AUN EN AMBIENTES DE 42 C.ESPESOR DE ESCARCHA DE 10MM. CON PARO Y ARRANQUE AUTOMATICO POR TEMPERATURA. EVAPORADOR DE SUPERFICIE DE PLACAS. UNA SOLA PUERTA. LISA Y SOL TIPO COFRE. | 6697.84
I090000246 | 248 | HEMOGLOBINOMETRO EQUIPO PORTATIL DE MEDICION DE HEMOGLOBINA HEMOGLOBINOMETRO PORTATIL ANALIZADOR DE HEMOGLOBINA TOTAL EN SANGRE HB-201 | 15660
I450400002 | 2853 | ACONDICIONADOR AIRE MINISPLIT DE 1.5 TON. FRIO CALOR SERIE DEL CONDENSADOR: CXC181D8041400267 | 8178
I450600218 | 2018 | REFRIGERADOR (COCINA) REFRIGERADOR FRIGOBAR 5 EN COLOR BLANCO CONTROL MECANICO SISTEMA DE VERDURAS 2 ANAQUELES COMPLETOS DE ALUMINIO 2 ANAQUELES MEDIOS DE ALUMINIO CHAROLA PARA CARNES FRIAS CONGELADOR INTERIOR CON PUERTA DE POLICARBONATO TRASPARENTE CHAPA DE SEGURIDAD. | 4872
I450600218 | 2035 | REFRIGERADOR (COCINA) 14 PIES CUB. CON ILUMINACION LED CAJON DALY CASE 2 CHAROLAS DE CRISTAL CHAROLAS MULTINIVELES TANQUE PARA AGUA DEODORIZADOR NEUTRA FRESH CAJON PARA LEGUMBRES TAPA PARA EL CAJON DE CRISTAL TEMPLADO TORRE DE ENFRIAMIENTO - COOLING MASTER 3 ANAQUELES EN LA CONTRAPUERTA. | 8514.4
I450400002 | 3896 | ACONDICIONADOR AIRE MINISPLIT INVERTER DE 1 TONELADA FRIO/CALOR COLOR AZUL CELESTE SERIE DEL CONDENSADOR: 3415361780282280860170 SERIE DEL EVAPORADOR: 3415181220181290810039 FACTURA : 11345. | 9265.15
I090000384 | 580 | REFRIGERADOR LABORATORIO REFRIGERADOR LABORATORIO. | 78056.4
I090000312 | 1505 | MESA EXPLORACION CON PIERNERAS DE ALUMINIO COLCHON VINIL GABINETE CON 2 PUERTAS CORREDIZAS COLOR BEIGE | 4542.5
I450400278 | 250 | PIZARRONES Y ROTAFOLIOS ROTAFOLIO FIJO PIZARRON DE 70X 90 DOBLE CARTA . BLANCO/VERDE ESTRUCTURA DE ALUMINIO ANODIZADO EN TUBO RECTANGULAR DE 11/2 X 34 DE 1.70 DE ALTURA CON SUJETADORES PARA HOJAS EN COLOR BLANCO CON VERDE | 4184.67
I090000312 | 2680 | MESA EXPLORACION MESA EXPLORACION. EQUIPO SEMIFIJO PARA REALIZAR LA EXPLORACION FiSICA DEL PACIENTE EN POSICION DE DECuBITO. 2. MESA PARA EXPLORACION Y/O TRATAMIENTO DISENADA PARA QUE EL PACIENTE ESTE ACOSTADO SOBRE ELLA O SIENTE A UN LADO DE LA MESA MIENTRAS SE LE EXAMINA CON INSTRUMENTOS COLOCADOS SOBRE LA MESA. 3. ESTE DISPOSITIVO PUEDE SER OPERADO MANUALMENTE O ACCIONADO ELECTRICAMENTE. 4. PUEDE CONTAR CON FUNCIONES BASICAS COMO ELEVACION DESCENSO O INCLINACION. 5. SE USA PRINCIPALMENTE EN SALAS DE EXPLORACION Y EN SALAS DE CIRUGiA MENOR. 6. FABRICADA EN LAMINA DE ACERO AL CARBON CALIBRE 18 RECUBIERTA CON PINTURA EN POLVO O ALQUIDALICA HORNEADA. 7. DIMENSIONES GENERALES: 7.1. ALTURA DE LA MESA INCLUYENDO COLCHON DE 80 CM COMO MiNIMO CON RESPECTO AL PISO. 7.2. LONGITUD TOTAL (INCLUYENDO MIEMBROS INFERIORES) 185 CM COMO MiNIMO. 7.3. ANCHO TOTAL 60 CM +/- 3 CM. 8. GABINETE Y SUS DIMENSIONES: 8.1. ALTURA 68 +/- 2 CM INCLUYENDO ZOCLO. 8. | 9164
I090000064 | 1170 | BASCULA CON Y SIN ESTADIMETRO BASCULA CLINICA COLOR BEIGE CON ESTADIMETRO ESCALA PARA MEDIR ESTATURA HASTA 1.95MTSLECTURA DIRECTA EN 2 VARAS 1 DE 140KG Y OTRA DE 20 KG | 3450
I450400002 | 1862 | ACONDICIONADOR AIRE AIRE LAVADO R 38 | 9085
I450400002 | 1864 | ACONDICIONADOR AIRE AIRE LAVADO R 38 | 9085
I450600058 | 366 | CALENTADOR AGUA (PARA SERVICIOS DE HOTELERIA HOSPITALES,ETC) CALENTADOR DE AGUA BOILER DE 76 LITROS PARA GAS BUTONO MCARCA CINSA COLOR BLANCO | 6601
I450600116 | 411 | ESTUFA COCINA (GAS O ELECTRICA) ESTUFA PARA COCINA MARCA ACROS COLOR ARENA | 6325
I450400012 | 590 | ARCHIVERO ARCHIVERO 4 GABETAS TAMANO OFICIO COLOR ARENA | 3565
I090000216 | 1999 | ESTUCHE DIAGNOSTICO (JGO. DE) OFTALMOSCOPIO CON LUZ HALOGENA 6 APERTURAS 28 LENTES DESDE 25 A +40 PASOS DE DIOPTRIA CON DESCANSO DE GOMA PARA CEJA CON DIAL DE LENTES ILUMINADOS NUEVA BOMBILLA HALOGENA SISTEMA OPTICO COAXIAL FILTRO POLARIZADO EN LINEAS CRUZADAS Y FILTRO SIN FOJO Y 18 COMBINACIONES DE APERTURAS ADEMAS DE MECANISMOS OPTICOS CERRADOS DE 3.5 VOLTIOS OTOSCOPIO DE DIAGNOSTICO ILUMINADORA DE GARGANTA CON BOMBILLA HALOJENA FIBRA OPTICA ILUMINADOR DE GARGANTA INCORPORADO LAPIZ ILUMINADOR LENTES DE VISUALIZACION DE ANGULO Y SISTEMA DE SELLADO CON JUEGO DE CUATRO ESPECULOS DE POLIPROPILENO TAMANOS 263 Y4.5NN | 10580
I450600336 | 11 | MUEBLE PARA COCINA TIPO COCINETA CON 1 TARJA MUEBLE PARA COCINA TIPO COCINETA CON 1 TARJA COCINETA INTEGRAL INCLUYE TARJA DE ACERO INOXIDABLE CON LLAVE MEZCLADORA GABINETE INTERIORES Y SUPERIORES TUBULARES EN VINIL COLOR BEIGE | 22425
I090000312 | 1728 | MESA EXPLORACION MESA DE EXPLORACION CON PIERNERA CON ESTRUCTURA METALICA Y GABINETE COLOR BEIGE | 4887.5
I090000318 | 1028 | MESA INSTRUMENTAL CIRUGIA MESA INSTRUMENTAL CIRGIA MESA INSTRUMENTAL TIPO PASTEUR FABARICADA EN ESTURCTURA CROMADA TUBULAR CON CUBIERTA CAJON Y ENTREPANO EN ACERO INOXIDABLE | 2990
I450400258 | 965 | MODULO DESARMABLE MODULO SECRETARIALINOVA ESCRITORIO CON BASE METALICO CON CUBIERTA LATERAL CON 3 CAJONES EN COLOR CAOBA/NEGRO | 6773.5
I090000312 | 1785 | MESA EXPLORACION MESA DE EXPLORACION PEDIATRICA CON ESTADIMETRO ESTRUCTURA METALICA EN LAMINA ESMALTADA EN CALIBRE 22 COLOR BEIGE GABINETE CON PUERTA Y COLCHON TAPIZADO EN VINIL COLOR NEGRO. | 3935.3
I060200282 | 316 | ESTERILIZADOR O AUTOCLAVE ESTERILIZADOR A BASE DE CALOR SECO EQUIPO EN COLOR BLANCO | 6178.16
I450600280 | 1413 | VITRINA VITRINA SENCILLA METALICA PARA MEDICAMENTOS GABINETE CON CAJON EN LAMINA CALIBRE 22 COLOR BEIGE CON PUERTA DE CRISTAL Y DOS ENTREPANOS DE VIDRIO | 2854.76
I450600084 | 374 | CONGELADOR AFASPE 2010 CONGELADOR PARA REFRIGERANTES 10 FT3 TERMOSTATO MECANICO. MANTENGA LA TEMPERATURA INTERIOR ENTRE -20 Y -15 C. AUN EN AMBIENTES DE 42 C.ESPESOR DE ESCARCHA DE 10MM. CON PARO Y ARRANQUE AUTOMATICO POR TEMPERATURA. EVAPORADOR DE SUPERFICIE DE PLACAS. UNA SOLA PUERTA. LISA Y SOL TIPO COFRE. | 6697.84
I090000384 | 277 | REFRIGERADOR LABORATORIO (AFASPE 2010) REFRIGERADOR DE 13 PIES MARCA OJEDA MODELO RVBM-399. | 45271.32
I090000246 | 243 | HEMOGLOBINOMETRO EQUIPO PORTATIL DE MEDICION DE HEMOGLOBINA HEMOGLOBINOMETRO PORTATIL ANALIZADOR DE HEMOGLOBINA TOTAL EN SANGRE HB-201 | 15660
I180000220 | 3277 | UNIDAD CENTRAL DE PROCESO (CPU) AFASPE UNIDAD CENTRAL DE PROCESO (CPU) WIN7PRO64 3/3/3 INCLUYE LICENCIA OFFICE HOME & BUSINESS 2010 32-BIT/X64 ESPANOL MEXICO DVD. | 18260.72
I450600218 | 2020 | REFRIGERADOR (COCINA) REFRIGERADOR FRIGOBAR 5 EN COLOR BLANCO CONTROL MECANICO SISTEMA DE VERDURAS 2 ANAQUELES COMPLETOS DE ALUMINIO 2 ANAQUELES MEDIOS DE ALUMINIO CHAROLA PARA CARNES FRIAS CONGELADOR INTERIOR CON PUERTA DE POLICARBONATO TRASPARENTE CHAPA DE SEGURIDAD. | 4872
I450600218 | 2033 | REFRIGERADOR (COCINA) 14 PIES CUB. CON ILUMINACION LED CAJON DALY CASE 2 CHAROLAS DE CRISTAL CHAROLAS MULTINIVELES TANQUE PARA AGUA DEODORIZADOR NEUTRA FRESH CAJON PARA LEGUMBRES TAPA PARA EL CAJON DE CRISTAL TEMPLADO TORRE DE ENFRIAMIENTO - COOLING MASTER 3 ANAQUELES EN LA CONTRAPUERTA. | 8514.4
I450400002 | 3905 | ACONDICIONADOR AIRE MINISPLIT INVERTER DE 1 TONELADA FRIO/CALOR COLOR AZUL CELESTE SERIE DEL CONDENSADOR: 3415181220281220850127 SERIE DEL EVAPORADOR: 3415181220181290810031 FACTURA : 11345. | 9265.15
I450400002 | 3906 | ACONDICIONADOR AIRE MINISPLIT INVERTER DE 1 TONELADA FRIO/CALOR COLOR AZUL CELESTE SERIE DEL CONDENSADOR: 3415181220281220850140 SERIE DEL EVAPORADOR: 3415181220181290810095 FACTURA : 11345. | 9265.15
I450400012 | 338 | ARCHIVERO METALICO DE 4 GAVETAS COLOR ARENA | 3622.5
I450600336 | 10 | MUEBLE PARA COCINA TIPO COCINETA CON 1 TARJA MUEBLE PARA COCINA TIPO COCINETA CON 1 TARJA COCINETA INTEGRAL INCLUYE TARJA DE ACERO INOXIDABLE CON LLAVE MEZCLADORA GABINETE INTERIORES Y SUPERIORES TUBULARES EN VINIL COLOR BEIGE | 22425
I090000318 | 1024 | MESA INSTRUMENTAL CIRUGIA MESA INSTRUMENTAL CIRGIA MESA INSTRUMENTAL TIPO PASTEUR FABARICADA EN ESTURCTURA CROMADA TUBULAR CON CUBIERTA CAJON Y ENTREPANO EN ACERO INOXIDABLE | 2990
I090000324 | 134 | MESA PEDIATRICA MESA PEDIATRICA TUBULAR CON GABINETE COLOR ALMENDRA | 4600
I150200364 | 529 | TELEVISION TV. LCD DE 32 PULGADAS SINTONIZADOR DE ALTA DEFINICION CONTRASTE 30000 TIEMPO DE RESPUESTA 6 MS ANGULO DE VISION 178 H/178 V. WIDE COLOR ENCHANCER EFECTO DE SONIDO SRS. TRUSURROND HD CON BOCINAS INFERIORES POTENCIA DE SONIDO (10 W X 2) CONEXIONES ENTRADAS HDMI ENTRADA DE COMPONENTE DE PC Y SALIDA DE AUDIO CON SOPORTE UNIVERSAL A LA MEDIDA DEL LCD Y CON DIVISION PARA DVD AJUSTABLE A 2-5-10 GRADOS EQUIPO EN COLOR NEGR | 7385.72
I090000064 | 1366 | BASCULA CON Y SIN ESTADIMETRO BASCULA CON ESTADIMETRO CON UNA ESCALA PARA MEDIR ESTATURA HASTA 1.95 MTS. RESISTENTE PLATAFORMA PROTEGIDA CON VINIL ANTIDERRAPANTE LECTURA DIRECTA EN DOS VARAS UNA DE 140 KG Y OTRA DE 20KGF VARA DE ZAMACK PARA DARLES UAN MAYOR RESISTENCIA A LA CORROSION CONSTRUIDA EN UNA SOLA PIEZA PLATAFORMA CON SISTEMA DE CANDADO PARA MAYOR SEGURIDAD PERILLA NIVELADORA DE FACIL AJUSTE MAYOR DURABILIDAD POR SUS SISTEMA DE BALANCINES PINTURA EPOXICA HORNEADA DE ALTA RESISTENCIA MODELO CLPINICA 160 EN COLOR BEIGE. | 2701.64
I180000220 | 3034 | UNIDAD CENTRAL DE PROCESO (CPU) UNIDAD CENTRAL DE PROCESO (CPU) SMALL FORM FACTOR CORE 13 2120 330 GHZ 3MB CACHE 2 CORE / 4 THREADS 3GB (1X2GB) DDR3 PC3-10600 1333 MHZ 500GB SAMRT IV DVD-RW SATA RED 10/100/1000 PUERTO PARALELO WIN 7 PROFESIONAL 32 BITS GARANTIA 3-3-3 NEW. COLOR NEGRO. | 16351.36
I450600218 | 1891 | REFRIGERADOR (COCINA) REFRIGERADOR | 7308
I450400002 | 2512 | ACONDICIONADOR AIRE MINISPLIT SERIE DEL CONDENSADOR CXC181D8041300426 | 10553.68
I450400258 | 1397 | MODULO DESARMABLE (FASSA) MODULO DESARMABLE TIPO L DE 1.50 X 1.50 X .75 MTS ACABADO MELAMINICO IMPORTADO TIPO ENCHAPADO EN TEXTURA ESSENCE DOBLE CARA CON PORO ARENADO EN 28 MM CON PROFUNDIDAD DE .00020 EN COLOR CAMBRIDGE WALNUTEN CUBIERTA CON PORTATECLADO PERFORACION Y TAPA PARA CABLEADO PANTALLA FRONTAL LATERAL RECTA DE .90 X .50 CMS. PEDESTAL CAJONERO CON 1 CAJON PAPELERO Y 2 PARA ARCHIVO TAMANO OFICIO CANTO RIGIDO ANTIIMPACTO CORREDERAS DE EXTENSION LLAVE SIMULTANEA GENERAL BASE PARA CPU Y NIVELADORES. | 6380
I450400002 | 3909 | ACONDICIONADOR AIRE MINISPLIT INVERTER DE 1 TONELADA FRIO/CALOR COLOR AZUL CELESTE SERIE DEL CONDENSADOR: 3415361780282280860088 SERIE DEL EVAPORADOR: 3415181220181290810066 FACTURA : 11345. | 9265.15
I090000312 | 2636 | MESA EXPLORACION MESA DE EXPLORACION GINECOLOGICA UNIVERSAL FABRICADA EN LAMINA CALIBRE 22 CON ACABADO ESMALTE COLOR BEIGE CON GABINETE CON 2 PUERTAS CORREDIZAS POSICIONES EN CABECERA Y PIECERA. CON PIERNERAS DE PLASTICO MEDIDA DE LARGO 1.65 X ANCHO 0.55 MTS X ALTO 0.85 MTS. | 6438
I450400026 | 4257 | BANCA BANCA TANDEM CUATRO PLAZAS CON RESPALDO EN POLIPROPILENO MULTIPERFORADO ASIENTOS FORRADOS CON TELA NEGRA ESTRUCTURA METALICA REFORZADA. | 2932.48
I450400026 | 4258 | BANCA BANCA TANDEM CUATRO PLAZAS CON RESPALDO EN POLIPROPILENO MULTIPERFORADO ASIENTOS FORRADOS CON TELA NEGRA ESTRUCTURA METALICA REFORZADA. | 2932.48
I450400120 | 2701 | ESCRITORIO ESCRITORIO METALICO ARENA | 3190
I090000246 | 261 | HEMOGLOBINOMETRO EQUIPO PORTATIL DE MEDICION DE HEMOGLOBINA HEMOGLOBINOMETRO PORTATIL ANALIZADOR DE HEMOGLOBINA TOTAL EN SANGRE HB-201 | 15660
I450600116 | 442 | ESTUFA COCINA (GAS O ELECTRICA) ESTUFA | 4280.4
I450600146 | 113 | JUEGO COMEDOR Y DESAYUNADOR JUEGO DE COMEDOR | 4408
I450600336 | 16 | MUEBLE PARA COCINA TIPO COCINETA CON 1 TARJA MUEBLE PARA COCINA TIPO COCINETA | 7540
I090000216 | 2514 | ESTUCHE DIAGNOSTICO (JGO. DE) (FASSA) ESTUCHE DE DIAGNOSTICO CON MANGO DE 3.5 V CONSTRUIDO EN BRONCE COMADO Y ACABADO ESTRIADO PARA MEJOR AGARRE INTERRUPTOR DE CORRIENTE TIPO REOSTATO PARA VARIAR LA INTENSIDAD DE LUZ INCLUYE BATERIA RECARGABLE Y FUNCIONA CON BATERIA ALCALINA TAMANO C. OFTALMOSCOPIO DE 3.5 V DIRECTO CON LUZ HALOGENA PARA UNA APRECIACION DE COLOR REAL DE LOS TEJIDOS 6 APERTURAS MICRO O SPOT. 28 LENTES DE DIOPTRIAS APOYO DE GOMA OTOSCOPIO CON LUZ HALOGENA HPX CONDUCCION DE LA LUZ A TRAVES DE FIBRA OPTICA INCLUYE 4 ESPECULOS DE POLIPROPILENO REUSABLE LENTE CON 10 AUMENTOS VENTANILLA CORREDIZA SELLADO PARA OTOSCOPIA CON PUERTO PARA INSUFLADOR INCLUYE ESTUCHE DE PLASTICO NEGRO PREFORMADO CON CIERRE DE CREMALLERA. | 8894.88
I060600048 | 3588 | BAUMANOMETRO (FASSA) BAUMANOMETRO ANEROIDE ADULTO LINEA DORADA RESISTENTE A IMPACTOS MANGO AMBIDIESTRO CON MANOMETRO GIRATORIO QUE CIERRA A PRESION DIRECTAMENTE DEL MANGO PREDISENO ERGONOMICO USO RUDO INCLUYE ESTUCHE DE VINIL COLOR NEGRO | 3022.96
I420800078 | 501 | CILINDRO GAS (RELLENABLE) CILINDRO DE GAS VACIO PARA GAS LP | 2784
I450600218 | 2159 | REFRIGERADOR (COCINA) REFRIGERADOR DE 14 COLOR SILVER CON SUBLIMADO | 9802
I090000440 | 196 | UNIDAD DENTAL COMPRETA CUENTA CON LOS SIGUIENTES ARTICULOS: SILLON DENTAL ELECTRICO CONTROLES EN EL PEDAL CON 4 MOVIMIENTOS RESPALDO DE BASEZAL ARTICULAR BASE: 4227236034 TAPIZ 4245211025 EQUIPO: 4237658072 ESCUPIDERA: 0028458010 LAMPARA 4243887017 BANQUILLO SIN NUMERO | 35492.25
I090000064 | 912 | BASCULA CON Y SIN ESTADIMETRO BASCULA ADULTO CAPACIDAD 160 KG. COLOR BEIGE | 3091.2
I450400016 | 3381 | ARCHIVERO DE METAL 4 GAVETAS CON CERRADURA Y JUEGO DE LLAVES COLOR NEGRO | 2978.5
I450400122 | 484 | ESCRITORIO DE MADERA DE 1.50 X .60 MTS. CON DOS CAJONES PAPELEROS Y UN CAJON ARCHIVERO FABRICADO EN MELAMINA DE ALTA DENSIDAD Y CORREDERA EN CAJON ARCHIVERO DE EXTENSION COLOR CAOBA | 3162.5
I450400016 | 3642 | ARCHIVERO DE METAL COLOR ARENA DE 4 GAVETAS TAMANO OFICIO | 3542
I450400146 | 298 | GABINETE UNIVERSAL COLOR GRIS METALICO MEDIDAS 1.80 X 0.87 X 0.39 | 3128
I180000162 | 811 | IMPRESORA LASSER VELOCIDAD DE IMPRESION HASTA 27 PPM.RESOLUCION; 1200X1200 DPI CONECTIVIDAD 1 PUERTO USB 2.0 SERVIDOR DE IMPRESION INCORPORADO MEMORIA:32MB CAP. D ENTRADA MAXIMA HASTA 550 HOJAS CICLO DE TRABAJO HASTA 15000 PAGINAS POR MES. CON CABLE. | 8452.5
I180000162 | 955 | IMPRESORA LASSER IMPRESORA LASER | 2857.75
I450400120 | 2171 | ESCRITORIO ESCRITORIO DE 1.20 X 75 X 75 METALICO | 2760
I090001062 | 871 | ROTOR MANO EXCAVACION DENTAL PIEZA DE MANO DE ALTA VELOCIDAD CONCENTRIX III | 2765.75
I450400248 | 446 | MESA DE TRABAJO MESA DE TRABAJO DE 2.40 X .60 PARA SALON POLIVALENTE | 2875
I450400248 | 447 | MESA DE TRABAJO MESA DE TRABAJO DE 2.40 X .60 PARA SALON POLIVALENTE | 2875
I450400248 | 449 | MESA DE TRABAJO MESA DE TRABAJO DE 2.40 X .60 PARA SALON POLIVALENTE | 2875
I090000446 | 102 | UNIDAD PORTATIL RAYOS X APARATOS DE RAYOS X PORTATIL CON BRAZO POSICIONADOR SENCILLO CON LA CPACIDAD DE SER ARMADO Y DESARMADO FACIL MENTE CON RELOJ DIFITAL DPM PS CON PANTALLA DE 3 DIFITOS CON RESOLUCION DE 10 MILISEGUNDOS TOTALMENTE COMPATIBLE CON LA RADIOVISOGRAFIA Y LAS NUEVAS PELICULAS ULTRARAPIDAS CON UNA REDUCCION DE DOSIS APLICADA CON MICRO PROCESADOR CON FUNCIONES INTELIGENTESQUE COMPENSAN EL TIEMPO DE PRECALENTAMIENTOEN EL TUBO DE RAYOS X CONTROLA DE FORMA AUTOMATICA EL CICLODE MACOMO FUNCIONAMIENTO PROTEGIENDO AL BLOCK DEL GENERADOR DE 70 LV8 MA QUE OPERA CON FACTORES TECNICOS DE COUMACION OPTIMADOS PARA ASEGRUAR EL MAYOR CONTRASTE | 57500
I150200364 | 522 | TELEVISION TV. LCD DE 32 PULGADAS SINTONIZADOR DE ALTA DEFINICION CONTRASTE 30000 TIEMPO DE RESPUESTA 6 MS ANGULO DE VISION 178 H/178 V. WIDE COLOR ENCHANCER EFECTO DE SONIDO SRS. TRUSURROND HD CON BOCINAS INFERIORES POTENCIA DE SONIDO (10 W X 2) CONEXIONES ENTRADAS HDMI ENTRADA DE COMPONENTE DE PC Y SALIDA DE AUDIO CON SOPORTE UNIVERSAL A LA MEDIDA DEL LCD Y CON DIVISION PARA DVD AJUSTABLE A 2-5-10 GRADOS EQUIPO EN COLOR NEGR | 7385.72
I450400386 | 83 | LECTOR DE CODIGO DE BARRAS (TERMINAL PORTATIL) LECTOR DE CODIGO DE BARRAS (TERMINAL PORTATIL) LECTOR DE HUELLA DIGITAL LUMIDIGM MODELO VENUS INCLUYE LICENCIA VERIFINGER EXTRACTOR Y LICENCIA VERIFINGER MATCHER | 6547.89
I090000216 | 2240 | ESTUCHE DIAGNOSTICO (JGO. DE) ESTUCHE DE DIAGNOSTICO DE 3.5 V RECARGABLE CON OFTALMOSCOPIO Y OTOSCOPIO | 10203.36
I090000246 | 56 | HEMOGLOBINOMETRO EQUIPO PARA HEMOGLOBINA HEMOCUE | 15660
I180000220 | 2514 | UNIDAD CENTRAL DE PROCESO (CPU) CPU HP PRO MONITORES CORE E5500 2.5G COLOR NEGRO | 9744
I450600084 | 369 | CONGELADOR AFASPE 2010 CONGELADOR PARA REFRIGERANTES 10 FT3 TERMOSTATO MECANICO. MANTENGA LA TEMPERATURA INTERIOR ENTRE -20 Y -15 C. AUN EN AMBIENTES DE 42 C.ESPESOR DE ESCARCHA DE 10MM. CON PARO Y ARRANQUE AUTOMATICO POR TEMPERATURA. EVAPORADOR DE SUPERFICIE DE PLACAS. UNA SOLA PUERTA. LISA Y SOL TIPO COFRE. | 6697.84
I060200028 | 294 | AMALGAMADOR AMALGAMADOR EQUIPO PARA MEZCLA DE AMALGAMA PREDOSIFICADA EN CAPSULA CON TABLERO DE COMANDO DIGITAL FRECUENCIA DE VIBRACION 400/MIN AMALGAMA MIX 110V 60HZ MARCA SDI | 5588.35
I060200282 | 419 | ESTERILIZADOR O AUTOCLAVE ESTERILIZADOR DE CALOR HUMEDO UNO DE LOS MAS COMPLETOS ESTERILIZADORES QUE EXISTEN QUE EN TAN SOLO 9.5 MINUTOS ARRANCA DE ESTAR COMPLETAMENTE FRIO ESTERILIZA INSTRUMENTOS SUELTOS ENVUELTOS CAMPOS Y HASTA VIDRIO NO REQUIERE DE NINGUNA PLOMERIA YA QUE TIENE SU PROPIO TANQUE DE RESERVA ESTERILIZADA O DESMINERALIZADA CON UN SISTEMA DE DRENADO QUE SE HACE POR EL FRENTE DE LA UNIDAD ATRAVES DE UNA MANGUERA QUE INCLUYE UN QUICK CONECTOR LO CUAL HACE MAS FACIL SU MANTENIMIENTO ADEMAS TODOS LOS CONTROLES Y LA INFORMACION ESTAN AL FRENTE DE LA UNIDAD HACIENDO UN FACIL ACCESO AL OPERADOR CUENTA CON 3 CHARLOAS DE ACERO INOXIDABLE CON RESISTENCIA A LA CORROSION Y DE MEDIDAS 2 DE ELLAS LARGAS DE 30.5 X 14.3 X 2.2 CM Y UNA PEQUENA DE 30.5 X 10.5 X 2.2 CM CON SWITCH DE AGUA QUE PREVIENE EL QUEMADO DE LOS INSTRUMENTOS POR FALTA DE AGUA ESTO ASEGURA QUE ESTE AUTOCLAVE NO FUNCIONE SINO HAY LA SUFICIENTE AGUA BOTON DE RESET QU | 27782
I450600218 | 1710 | REFRIGERADOR (COCINA) FRIGOBAR 5 PIES CUBICOS ACERO INOXIDABLE CARACTERISTICAS: CONTROL MECANICO SISTEMA DE DESHIELO PUSH BOTTON LUZ INTERIOR 2 PARRILLAS DE ALAMBRON CHAROLA PARA CARNES FRIAS RACK PARA VINOS 2 ANAQUELES COMPLETOS ALUMINIO NATURAL 2 ANAQUELES MEDIOS ALUMINIO NATURAL CONGELADOR INTERIOR CHAPA DE SEGURIDAD COLOR ACERO INOXIDABLE DIMENSIONES: ALTO 88.4 CM ANCHO 50.6 CM FONDO 61 | 5742
I090000216 | 2512 | ESTUCHE DIAGNOSTICO (JGO. DE) (FASSA) ESTUCHE DE DIAGNOSTICO CON MANGO DE 3.5 V CONSTRUIDO EN BRONCE COMADO Y ACABADO ESTRIADO PARA MEJOR AGARRE INTERRUPTOR DE CORRIENTE TIPO REOSTATO PARA VARIAR LA INTENSIDAD DE LUZ INCLUYE BATERIA RECARGABLE Y FUNCIONA CON BATERIA ALCALINA TAMANO C. OFTALMOSCOPIO DE 3.5 V DIRECTO CON LUZ HALOGENA PARA UNA APRECIACION DE COLOR REAL DE LOS TEJIDOS 6 APERTURAS MICRO O SPOT. 28 LENTES DE DIOPTRIAS APOYO DE GOMA OTOSCOPIO CON LUZ HALOGENA HPX CONDUCCION DE LA LUZ A TRAVES DE FIBRA OPTICA INCLUYE 4 ESPECULOS DE POLIPROPILENO REUSABLE LENTE CON 10 AUMENTOS VENTANILLA CORREDIZA SELLADO PARA OTOSCOPIA CON PUERTO PARA INSUFLADOR INCLUYE ESTUCHE DE PLASTICO NEGRO PREFORMADO CON CIERRE DE CREMALLERA. | 8894.88
I450400258 | 1509 | MODULO DESARMABLE MODULO DESARMABLE DE FORMA L CON ACBADO MELAMINICO | 5452
I450400002 | 2955 | ACONDICIONADOR AIRE MINISPLIT CON CAP. DE 1 TONELADA FRIO/CALOR 220 VOLTS. EVAPORADOR MODELO: EMPRN122L SERIE: L201132ID042484 | 6496
I450400002 | 2956 | ACONDICIONADOR AIRE MINISPLIT CON CAP. DE 1 TONELADA FRIO/CALOR 220 VOLTS. EVAPORADOR MODELO: EMPRN122L SERIE: L201132ID041981 | 6496
I090000195 | 16 | EQUIPO ULTRASONIDO EQUIPO ULTRASONIDO ESCAREADOR ULTRASONICO. | 21924
I450400002 | 3062 | ACONDICIONADOR AIRE ACONDICIONADOR DE AIRE MINISPLIT 1 TON.FRIO/CALOR (CONDENSADOR: CXC121J8071603361). | 7609.6
I450600218 | 2007 | REFRIGERADOR (COCINA) REFRIGERADOR FRIGOBAR 5 EN COLOR BLANCO CONTROL MECANICO SISTEMA DE VERDURAS 2 ANAQUELES COMPLETOS DE ALUMINIO 2 ANAQUELES MEDIOS DE ALUMINIO CHAROLA PARA CARNES FRIAS CONGELADOR INTERIOR CON PUERTA DE POLICARBONATO TRASPARENTE CHAPA DE SEGURIDAD. | 4872
I450400002 | 3278 | ACONDICIONADOR AIRE MINISPLIT CON CAPACIDAD DE 1.5 TONELADAS FRIO/CALOR DE 220 VOLTS CON CONTROL REMOTO INALAMBRICO EVAPORADOR CON REJILLAS OSCILATORIAS FILTRO ELECTROSTATICO REMOVIBLE CON INDICADOR DE TEMPERATURA. SERIE DEL CONDENSADOR: CXC181J8041701294 | 8816
I090906934 | 277 | COMPRESOR PARA UNIDAD DENTAL COMPRESOR PARA UNIDAD DENTAL CON TANQUE DE 48 LITROS (SIN GABINETE) 1 HP. | 9639.6
I450400002 | 3507 | ACONDICIONADOR AIRE MINISPLIT DE 1 1/2 TONELADAS FRIO/CALOR 220V. MODELO DE EVAPORADOR: EXC181F MODELO DE CONDENSADOR: CXC181F SERIE DE CONDENSADOR: CXC181F7041900292 | 8404.2
I450400002 | 3508 | ACONDICIONADOR AIRE MINISPLIT DE 1 1/2 TONELADAS FRIO/CALOR 220V. MODELO DE EVAPORADOR: EXC181F MODELO DE CONDENSADOR: CXC181F SERIE DE CONDENSADOR: CXC181F7041900294 | 8404.2
I090001062 | 1770 | ROTOR MANO EXCAVACION DENTAL PIEZA DE MANO DE ALTA VELOCIDAD. LA PIEZA DE MANO DE ALTA VELOCIDAD O TURBINA TRABAJA A UNA VELOCIDAD DE 100 000 A 450 000 REVOLUCIONES POR MINUTO REQUIERE DE AGUA PARA REALIZAR SU FUNCION. | 9860
I180000220 | 4942 | UNIDAD CENTRAL DE PROCESO (CPU) UNIDAD CENTRAL DE PROCESO (CPU). PROCESADOR DE OCTAVA GENERACION INTEL CORE I5-I5-8265U DE 4 NUCLEOS/6 MB/DE 16 GHZ A 3.9 GHZ/25 W. MEMORIA: 8 GB DDRA 2400 MHZ (1 X 8 GB) 2 DIMM CRECIMIENTO HASTA 64 GB DDRA 2400 MHZ. DISCO DURO: 1 TB 7200 RPM DE 2.5 SATA. TARJETA DE VIDEO: GRAFICOS INTEGRADOS INTEL UHD GRAPHICS 620. TARJETA DE RED: RED INTEGRADA ETHERNET LAN 10/100/1000. SOFTWARE OFICINA: DEBERA INCLUIR UNA LICENCIA OFFICE HOME & BUSINESS 2019 FPP PC/MAC 32/64 BITS ESPANOL. | 24471.36
I180000220 | 4966 | UNIDAD CENTRAL DE PROCESO (CPU) UNIDAD CENTRAL DE PROCESO (CPU). PROCESADOR DE OCTAVA GENERACION INTEL CORE I5-I5-8265U DE 4 NUCLEOS/6 MB/DE 16 GHZ A 3.9 GHZ/25 W. MEMORIA: 8 GB DDRA 2400 MHZ (1 X 8 GB) 2 DIMM CRECIMIENTO HASTA 64 GB DDRA 2400 MHZ. DISCO DURO: 1 TB 7200 RPM DE 2.5 SATA. TARJETA DE VIDEO: GRAFICOS INTEGRADOS INTEL UHD GRAPHICS 620. TARJETA DE RED: RED INTEGRADA ETHERNET LAN 10/100/1000. SOFTWARE OFICINA: DEBERA INCLUIR UNA LICENCIA OFFICE HOME & BUSINESS 2019 FPP PC/MAC 32/64 BITS ESPANOL. | 24471.36
I180000220 | 5001 | UNIDAD CENTRAL DE PROCESO (CPU) UNIDAD CENTRAL DE PROCESO (CPU). PROCESADOR DE OCTAVA GENERACION INTEL CORE I5-I5-8265U DE 4 NUCLEOS/6 MB/DE 16 GHZ A 3.9 GHZ/25 W. MEMORIA: 8 GB DDRA 2400 MHZ (1 X 8 GB) 2 DIMM CRECIMIENTO HASTA 64 GB DDRA 2400 MHZ. DISCO DURO: 1 TB 7200 RPM DE 2.5 SATA. TARJETA DE VIDEO: GRAFICOS INTEGRADOS INTEL UHD GRAPHICS 620. TARJETA DE RED: RED INTEGRADA ETHERNET LAN 10/100/1000. SOFTWARE OFICINA: DEBERA INCLUIR UNA LICENCIA OFFICE HOME & BUSINESS 2019 FPP PC/MAC 32/64 BITS ESPANOL. | 24471.36
I090000384 | 576 | REFRIGERADOR LABORATORIO REFRIGERADOR LABORATORIO. | 78056.4
I090000312 | 2643 | MESA EXPLORACION MESA DE EXPLORACION GINECOLOGICA UNIVERSAL FABRICADA EN LAMINA CALIBRE 22 CON ACABADO ESMALTE COLOR BEIGE CON GABINETE CON 2 PUERTAS CORREDIZAS POSICIONES EN CABECERA Y PIECERA. CON PIERNERAS DE PLASTICO MEDIDA DE LARGO 1.65 X ANCHO 0.55 MTS X ALTO 0.85 MTS. | 6438
I090000312 | 2644 | MESA EXPLORACION MESA DE EXPLORACION GINECOLOGICA UNIVERSAL FABRICADA EN LAMINA CALIBRE 22 CON ACABADO ESMALTE COLOR BEIGE CON GABINETE CON 2 PUERTAS CORREDIZAS POSICIONES EN CABECERA Y PIECERA. CON PIERNERAS DE PLASTICO MEDIDA DE LARGO 1.65 X ANCHO 0.55 MTS X ALTO 0.85 MTS. | 6438
I450600218 | 2306 | REFRIGERADOR (COCINA) REFIGERADOR CAPACIDAD DE 7 PIES CUBICOS. 2 CHAROLAS AJUSTABLES DE CRISTAL TEMPLADO 1 RACK PARA HUEVOS CONTROL DE TEMPERATURA AMPLIO CAJON DE FRUTA Y LEGUMBRES CONGELADOR INDEPENDIENTE CAPACIDAD DE 176 LITROS REFIGERANTE R600A. GARANTIA DE 1 ANO CONTRA DEFECTOS DE FABRICACION. SERIE: 1BO179Z0036JBB8QRE70450 | 7482
I090000216 | 1665 | ESTUCHE DIAGNOSTICO (JGO. DE) COAXIAL DURO QUE INCLUYE: OFTALMOSCOPIO COAXIAL CON LUZ HALOGENA 6 APERTURAS 28 LENTES PASOS DE DIOPTRIA CON DESCANSO DE GOMA P/LA CEJA CON DIAL DE LENTE ILUMINADO NUEVA BOMBILLA HALOGENA SISTEMA OPTICO COAZIAL FILTRO POLARIZADO DE LINEAS CRUZADAS Y FILTROS SIN ROJO Y 18 COMBINACIONES DE APERTURASM ADEMAS DE MECANISMOS OPTICOS CERRADOS DE 3.5 VOLTS OTOSCOPIOS DE DIAGNOSTICO/ILUMINADOR DE GARGANTA INCORPORADO/LAPIZ ILUMINADOR LENTES DE VISUALIZACION DE ANGULO ANCHO Y SISTEMA SELLADO CON JUEGO DE 4 ESPECULOS DE POLIPROPILENO TAMANO 253 Y 4.5 MM DE 3.5 VOLTS MANGO RECARGABLE DE 3.5 VOLTS 100-130 VOLTS 50/60 HZ UNIVERSAL Y BIEN BALANCEADA CON CONTROL REOSTATO AJUSTABLE ECONOMICO DE AGARRE SEGURO DE BRONCE CROMADO E INTERRUPTOR DE SEGURIDAD CON CONECTORES METALICOS PARA ENCHUFE DIRECTO O CORRIENTE. | 6727.5
I060200026 | 163 | ALVEOLOTOMO INSTRUMENTOS PARA EXTRACCION DE PIEZAS DE ACERO INOXIDABLE | 3759.04
I450600218 | 1389 | REFRIGERADOR (COCINA) REFRIGERADOR AUTOMATICO DE 12 PIES CUBICOS EN COLOR BLANCO | 8901
I090000312 | 1661 | MESA EXPLORACION MESA DE EXPLORACION EQUIPO SEMIFIJO PARA REALIZAR LA EXPLORACION CONSTRUIDA CON LAMINA CALIBRE 22 GABINETE CON DOS PUERTAS CORREDIZAS Y CON LAS SIGUIENTES DIMENSIONES. ALTURA DE 0.85 CM COMO MINIMO LANGITUD TOTAL DE 1.65CM COMO MINIMO DE ANCHO DE 55 CM COMO MINIMO CON TRES SECCIONES COLCHON CON CUBIERTA DE VINIL IMITACION PIEL EN COLOR NEGRO PINTURA ANTICORROSIVA COLOR BEIGE EN ACABADO ESMALTADO . PIERNERAS TIPO GOEPIL ACOJINADAS CON FIJADORES Y EXTENSIONES PARA TOMA DE CORRIENTE | 5405
I090000216 | 2005 | ESTUCHE DIAGNOSTICO (JGO. DE) OFTALMOSCOPIO CON LUZ HALOGENA 6 APERTURAS 28 LENTES DESDE 25 A +40 PASOS DE DIOPTRIA CON DESCANSO DE GOMA PARA CEJA CON DIAL DE LENTES ILUMINADOS NUEVA BOMBILLA HALOGENA SISTEMA OPTICO COAXIAL FILTRO POLARIZADO EN LINEAS CRUZADAS Y FILTRO SIN FOJO Y 18 COMBINACIONES DE APERTURAS ADEMAS DE MECANISMOS OPTICOS CERRADOS DE 3.5 VOLTIOS OTOSCOPIO DE DIAGNOSTICO ILUMINADORA DE GARGANTA CON BOMBILLA HALOJENA FIBRA OPTICA ILUMINADOR DE GARGANTA INCORPORADO LAPIZ ILUMINADOR LENTES DE VISUALIZACION DE ANGULO Y SISTEMA DE SELLADO CON JUEGO DE CUATRO ESPECULOS DE POLIPROPILENO TAMANOS 263 Y4.5NN | 10580
I450600162 | 106 | LITERA LITERA 3 EN CALIBRE NO 18 CON COLCHON COLOR NEGRA | 5692.5
I450600162 | 110 | LITERA LITERA 3 EN CALIBRE NO 18 CON COLCHON COLOR NEGRO | 5692.5
I450600336 | 8 | MUEBLE PARA COCINA TIPO COCINETA CON 1 TARJA MUEBLE PARA COCINA TIPO COCINETA CON 1 TARJA COCINETA INTEGRAL INCLUYE TARJA DE ACERO INOXIDABLE CON LLAVE MEZCLADORA GABINETE INTERIORES Y SUPERIORES TUBULARES EN VINIL COLOR GEIGE | 22425
I450400248 | 440 | MESA DE TRABAJO MESA DE TRABAJO DE 2.40 X .60 PARA SALON POLIVALENTE | 2875
I450400248 | 441 | MESA DE TRABAJO MESA DE TRABAJO DE 2.40 X .60 PARA SALON POLIVALENTE | 2875
I450400248 | 442 | MESA DE TRABAJO MESA DE TRABAJO DE 2.40 X .60 PARA SALON POLIVALENTE | 2875
I450400248 | 443 | MESA DE TRABAJO MESA DE TRABAJO DE 2.40 X .60 PARA SALON POLIVALENTE | 2875
I450400248 | 444 | MESA DE TRABAJO MESA DE TRABAJO DE 2.40 X .60 PARA SALON POLIVALENTE | 2875
I450400002 | 1870 | ACONDICIONADOR AIRE MINISPLIT DE 3 TOLNELADAS CON CALEFACTOR Y EVAPORIZADOR Y CONDENSADOR NOS. EZ362H20080300000408 CHZ362H2008030000266 | 24035
I450400278 | 252 | PIZARRONES Y ROTAFOLIOS ROTAFOLIO FIJO PIZARRON DE 70X 90 DOBLE CARTA . BLANCO/VERDE ESTRUCTURA DE ALUMINIO ANODIZADO EN TUBO RECTANGULAR DE 11/2 X 34 DE 1.70 DE ALTURA CON SUJETADORES PARA HOJAS EN COLOR BLANCO CON VERDE | 4184.67
I150200364 | 524 | TELEVISION TV. LCD DE 32 PULGADAS SINTONIZADOR DE ALTA DEFINICION CONTRASTE 30000 TIEMPO DE RESPUESTA 6 MS ANGULO DE VISION 178 H/178 V. WIDE COLOR ENCHANCER EFECTO DE SONIDO SRS. TRUSURROND HD CON BOCINAS INFERIORES POTENCIA DE SONIDO (10 W X 2) CONEXIONES ENTRADAS HDMI ENTRADA DE COMPONENTE DE PC Y SALIDA DE AUDIO CON SOPORTE UNIVERSAL A LA MEDIDA DEL LCD Y CON DIVISION PARA DVD AJUSTABLE A 2-5-10 GRADOS EQUIPO EN COLOR NEGR | 7385.72
I090000062 | 1317 | BASCULA BEBE BASCULA BEBE MECANICA PEDIATRICA PARA DETERMINAR EL PESO CORPORAL DE 0 A 20 KILOS DESPLIEGUE DE PESO EN KILOGRAMOS Y GRAMOS AJUSTE MANUAL A CERO DIVISION DE 5 GRAMOS O MENOR SENSIBILIDAD DE 5 GRAMOS O MENOR CHAROLA RESISTENTE AL ALTO IMPACTO PARA COLOCACION DEL BEBE MECANISMO DE TARA METALICO | 4466
I090000246 | 58 | HEMOGLOBINOMETRO EQUIPO PARA HEMOGLOBINA HEMOCUE | 15660
I180000220 | 2476 | UNIDAD CENTRAL DE PROCESO (CPU) CPU HP PRO MONITORES CORE E5500 2.5G COLOR NEGRO | 9744
I060400922 | 10 | LAMPARA DE FOTOPOLIMERIZACION DE RESINAS PARA USO DENTAL LAMPARA DE FOTOCURADO | 11920.74
I450600084 | 366 | CONGELADOR AFASPE 2010 CONGELADOR PARA REFRIGERANTES 10 FT3 TERMOSTATO MECANICO. MANTENGA LA TEMPERATURA INTERIOR ENTRE -20 Y -15 C. AUN EN AMBIENTES DE 42 C.ESPESOR DE ESCARCHA DE 10MM. CON PARO Y ARRANQUE AUTOMATICO POR TEMPERATURA. EVAPORADOR DE SUPERFICIE DE PLACAS. UNA SOLA PUERTA. LISA Y SOL TIPO COFRE. | 6697.84
I450400386 | 349 | LECTOR DE CODIGO DE BARRAS (TERMINAL PORTATIL) RELOJES CHECADORES CON HUELLA DIGITAL AUTONOMO ESTA TERMINAL ES UN CONTROLADOR DE ASISTENCIA MUY PRECISO YA QUE PERMITE TENER ESTADISTICAS DE ENTRADAS Y SALIDAS A SUS INSTALACIONES DE TODO EL PERSONAL QUE LABORE EN EL. CONTIENE UN LECTOR OPTICO QUE ALMACENA HASTA 1500 PLANTILLAS DE HUELLAS DIGITALES QUE SE ALMACENEN INTERNAMENTE OFRECE CONECTIVIDAD A TRAVES DE SU NODO DE RED. SE PUEDEN ALMACENAR HASTA 50000 EVENTOS SE PUDE DESCARGAR LA INFORMACION MEDIANTE UNA MEMORIA USB | 8394.92
I060200028 | 290 | AMALGAMADOR AMALGAMADOR EQUIPO PARA MEZCLA DE AMALGAMA PREDOSIFICADA EN CAPSULA CON TABLERO DE COMANDO DIGITAL FRECUENCIA DE VIBRACION 400/MIN AMALGAMA MIX 110V 60HZ MARCA SDI | 5588.35
I060200028 | 292 | AMALGAMADOR AMALGAMADOR EQUIPO PARA MEZCLA DE AMALGAMA PREDOSIFICADA EN CAPSULA CON TABLERO DE COMANDO DIGITAL FRECUENCIA DE VIBRACION 400/MIN AMALGAMA MIX 110V 60HZ MARCA SDI | 5588.35
I060200282 | 420 | ESTERILIZADOR O AUTOCLAVE ESTERILIZADOR DE CALOR HUMEDO UNO DE LOS MAS COMPLETOS ESTERILIZADORES QUE EXISTEN QUE EN TAN SOLO 9.5 MINUTOS ARRANCA DE ESTAR COMPLETAMENTE FRIO ESTERILIZA INSTRUMENTOS SUELTOS ENVUELTOS CAMPOS Y HASTA VIDRIO NO REQUIERE DE NINGUNA PLOMERIA YA QUE TIENE SU PROPIO TANQUE DE RESERVA ESTERILIZADA O DESMINERALIZADA CON UN SISTEMA DE DRENADO QUE SE HACE POR EL FRENTE DE LA UNIDAD ATRAVES DE UNA MANGUERA QUE INCLUYE UN QUICK CONECTOR LO CUAL HACE MAS FACIL SU MANTENIMIENTO ADEMAS TODOS LOS CONTROLES Y LA INFORMACION ESTAN AL FRENTE DE LA UNIDAD HACIENDO UN FACIL ACCESO AL OPERADOR CUENTA CON 3 CHARLOAS DE ACERO INOXIDABLE CON RESISTENCIA A LA CORROSION Y DE MEDIDAS 2 DE ELLAS LARGAS DE 30.5 X 14.3 X 2.2 CM Y UNA PEQUENA DE 30.5 X 10.5 X 2.2 CM CON SWITCH DE AGUA QUE PREVIENE EL QUEMADO DE LOS INSTRUMENTOS POR FALTA DE AGUA ESTO ASEGURA QUE ESTE AUTOCLAVE NO FUNCIONE SINO HAY LA SUFICIENTE AGUA BOTON DE RESET QU | 27782
I090001062 | 1193 | ROTOR MANO EXCAVACION DENTAL PIEZA DE MANO DE BAJA VELOCIDAD | 2784
I180000066 | 905 | MINICOMPUTADORA MINICOMPUTADORA HP PROBOOK 4530S INTEL CORE 15-2410M. | 17806
I450400012 | 1040 | ARCHIVERO ARCHIVERO COLOR NEGRO | 4129.6
I450400012 | 1041 | ARCHIVERO ARCHIVERO COLOR NEGRO | 4129.6
I450400012 | 1044 | ARCHIVERO ARCHIVERO COLOR NEGRO | 4129.6
I450400120 | 2675 | ESCRITORIO ESCRITORIO MODULO COLOR CAOBA | 4408
I450400120 | 2676 | ESCRITORIO ESCRITORIO MODULO COLOR CAOBA | 4408
I450400320 | 3388 | SILLON SILLON COLOR NEGRO | 2784
I450600218 | 1715 | REFRIGERADOR (COCINA) FRIGOBAR 5 PIES CUBICOS ACERO INOXIDABLE CARACTERISTICAS: CONTROL MECANICO SISTEMA DE DESHIELO PUSH BOTTON LUZ INTERIOR 2 PARRILLAS DE ALAMBRON CHAROLA PARA CARNES FRIAS RACK PARA VINOS 2 ANAQUELES COMPLETOS ALUMINIO NATURAL 2 ANAQUELES MEDIOS ALUMINIO NATURAL CONGELADOR INTERIOR CHAPA DE SEGURIDAD COLOR ACERO INOXIDABLE DIMENSIONES: ALTO 88.4 CM ANCHO 50.6 CM FONDO 61 | 5742
I450600218 | 1720 | REFRIGERADOR (COCINA) FRIGOBAR 5 PIES CUBICOS ACERO INOXIDABLE CARACTERISTICAS: CONTROL MECANICO SISTEMA DE DESHIELO PUSH BOTTON LUZ INTERIOR 2 PARRILLAS DE ALAMBRON CHAROLA PARA CARNES FRIAS RACK PARA VINOS 2 ANAQUELES COMPLETOS ALUMINIO NATURAL 2 ANAQUELES MEDIOS ALUMINIO NATURAL CONGELADOR INTERIOR CHAPA DE SEGURIDAD COLOR ACERO INOXIDABLE DIMENSIONES: ALTO 88.4 CM ANCHO 50.6 CM FONDO 61 | 5742
I090000440 | 306 | UNIDAD DENTAL (FASSA) UNIDAD DENTAL COMPLETA SILLON ELECTRICO CON DOS MOTORES DE 24V LIBRE DE ACEITE 3 MEMORAS DE POSICIONES CON BANQUILLO NEUMATICO FJ-22 ESCUPIDERA F-J-22A MODULO CON BRAZO F-J-22A Y LAMPARA F-J-22 S/SN000001 | 58452.4
I060600048 | 3584 | BAUMANOMETRO (FASSA) BAUMANOMETRO ANEROIDE ADULTO LINEA DORADA RESISTENTE A IMPACTOS MANGO AMBIDIESTRO CON MANOMETRO GIRATORIO QUE CIERRA A PRESION DIRECTAMENTE DEL MANGO PREDISENO ERGONOMICO USO RUDO INCLUYE ESTUCHE DE VINIL COLOR NEGRO | 3022.96
I060600048 | 3587 | BAUMANOMETRO (FASSA) BAUMANOMETRO ANEROIDE ADULTO LINEA DORADA RESISTENTE A IMPACTOS MANGO AMBIDIESTRO CON MANOMETRO GIRATORIO QUE CIERRA A PRESION DIRECTAMENTE DEL MANGO PREDISENO ERGONOMICO USO RUDO INCLUYE ESTUCHE DE VINIL COLOR NEGRO | 3022.96
I450400012 | 1506 | ARCHIVERO (FASSA) ARCHIVERO METALICO CON 4 GAVETAS TAMANO OFICIO CON CERRADURA GENERAL CON MEDIDAS DE .46 X .72 X 1.35 METROS DE ALTURA DISPOSITIVO PARA ARCHIVO SUSPENDIDO CORREDERAS TELESCOPICAS EN LAMINA ROLADA EN FRIO CALIBRE 22 SEPARADOR PARA CARPETAS SEPARADOR EXTERIOR ENTRE GAVETAS Y PINTURA EN POLVO EPOXICO EN HORNO EN COLOR BEIGE. | 4544.88
I450400120 | 3061 | ESCRITORIO (FASSA) ESCRITORIO METALICO DE 1.20 X .60 X .75 MTS FABRICADO EN LAMINA CALIBRE 22 CON CUBIERTA FABRICADA EN MALAMINA CAOBA ACABADO EN 32 MM CON 1 CAJON PAPELERO STANDAR Y UN CAJON PARA ARCHIVO (CARTA/OFICIO) CON CERRADURA ACABADO EN PINTURA HORNEADA COLOR ARENA. | 3932.4
I450400120 | 3062 | ESCRITORIO (FASSA) ESCRITORIO METALICO DE 1.20 X .60 X .75 MTS FABRICADO EN LAMINA CALIBRE 22 CON CUBIERTA FABRICADA EN MALAMINA CAOBA ACABADO EN 32 MM CON 1 CAJON PAPELERO STANDAR Y UN CAJON PARA ARCHIVO (CARTA/OFICIO) CON CERRADURA ACABADO EN PINTURA HORNEADA COLOR ARENA. | 3932.4
I450400002 | 2639 | ACONDICIONADOR AIRE MINISPLIT 1.5 TON SERIE DEL CONDENSADOR: CXC181D8041400436 | 8178
I090906934 | 249 | COMPRESOR PARA UNIDAD DENTAL COMPRESOR PARA UNIDAD DENTAL LIBRE DE ACEITE DE 1 HP | 10915.6
I450400002 | 2854 | ACONDICIONADOR AIRE MINISPLIT DE 1.5 TON. FRIO CALOR SERIE DEL CONDENSADOR: CXC181D8041400422 | 8178
I450400144 | 18 | GABINETE TELEFONICO GABINETE TELEFONICO | 17284
I450400012 | 1848 | ARCHIVERO ARCHIVERO VERTICAL DE 4 GAVETAS | 5742
I450400012 | 1849 | ARCHIVERO ARCHIVERO VERTICAL DE 4 GAVETAS | 5742
I090000064 | 1500 | BASCULA CON Y SIN ESTADIMETRO BASCULA CLINICA CON ESTADIMETRO DESPLIEGUE DE PESO CORPORAL EN KGS Y GRS RANGO DE MIDICION DE PRECIO HASTA 160 KGS EN LECTURA DIRECTIVA EN 2 VARAS UNA DE 140 KGS. Y OTRA DE 20 KGS DIVISION DE 100GRS AJUSTE MANUEL A CERO. | 4988
I090000318 | 1410 | MESA INSTRUMENTAL CIRUGIA MESA DE MAYO PORTAINSTRUMENTAL COLUMNA FABRICADA EN TUBO REDONDO DE 25.4MM (1) CAL. 18 ACABADO CROMO EXTENSION DE ALTURA VARIABLE DE VARILLA DE ACERO DE 12.7 MM (1/2) ACABADO CROMO BASE TUBULAR CUADRADO DE 38MM (1 1/2) ACABADO CROMO Y RODAJAS DE BOLA DE 2 CON VIVOS EN CROMO ALTURA CONTROLADA POR MEDIO DE PERILLA OPRESORA CHAROLA DE MAYO EN ACERO INOXIDABLE MEDIDAS: ALTURA MINIMA 94 CMS-ALTURA MAXIMA 135 CMS. | 2900
I090000318 | 1416 | MESA INSTRUMENTAL CIRUGIA MESA PASTEUR CON CAJON ESTRUCTURA FABRICADA EN TUBO DE 24.4MM(1) CAL. 18 ACABADO CROMO DE ALTO BRILLO CUBIERTA DE LAMINA DE ACERO INOXIDABLE BARANDAL PERIMETRAL DE VARILLA REDONDA ACABADO CROMO RODAJAS DE BOLA DE 50.8MM (2) CON VIVOS EN CROMO DE DIAMETRO. MEDIDAS: LARGO: 0.60 MTS.-ANCHO: 0.41 MTS-ALTO: 0.88 MTS. | 4361.6
I450400002 | 2950 | ACONDICIONADOR AIRE MINISPLIT CON CAP. DE 1.5 TONELADA FRIO/CALOR 220 VOLTS. SERIE EVAPORADOR MODELO EMPRN182L SERIE: H201510IN030112 | 9744
I180000218 | 4440 | MONITOR MONITOR DE 18.5 RESOLUCION 1366 X 768 | 2691.2
I180000220 | 3958 | UNIDAD CENTRAL DE PROCESO (CPU) CPU ELITEDESK 705 G1 | 24012
I090000497 | 48 | FONO-DETECTOR DE LATIDOS FETALES FONODETECTOR PORTATIL DE LATIDOS | 3108.8
I060600201 | 43 | KIT DE ANTROPOMETRIA CADA KIT CONTIENE UNA BASCULA CINTA ANTROPOMETRICA ESTADIMETRO PORTATIL MALETA DE TRANSPORTE ESFIGMOMANOMETRO ESTETOSCOPIO CARGADOR DE BATERIAS 4 PILAS RECARGABLES. | 21424.04
I450600218 | 1991 | REFRIGERADOR (COCINA) REFRIGERADOR FRIGOBAR EN ACERO INOXIDABLE DE 2 PIES CUBICOS (45.8 L) CON SISTEMA DE DESHIELO MAUAL Y PERILLA PARA REGULACION DE TEMPERATURA MANIJA EMPOTRADA. ESPACIO PARA ALACENAR HIELOS PATAS NIVELADORAS REFORZADAS PARA COLOCARSE EN PISO O EN MUEBLE SERIE D80-19904802-16709-2100031 | 4408
I450600058 | 483 | CALENTADOR AGUA (PARA SERVICIOS DE HOTELERIA HOSPITALES,ETC) CALENTADOR DE AGUA 20 GALONES GAS L.P. ( PARA SERVICIOS DE HOTELERIAHOSPITALES ETC). | 4816.32
I090000200 | 2007 | ESTETOSCOPIO BIAURICULAR ESTETOSCOPIO BIAURICULAR ESTETO CLASSIC III AD NEGRO ADULTO. | 2699.92
I060200282 | 661 | ESTERILIZADOR O AUTOCLAVE ESTERILIZADOR. | 62622.6
I090000216 | 3221 | ESTUCHE DIAGNOSTICO (JGO. DE) ESTUCHE DE DIAGNOSTICO (JGO DE ) 1. SET DE DIAGNOSTICO PARA OFTALMOLOGIA DIRECTA CON OPTICA ASFERICA DE PRECISION. 2. OTOSCOPIO CON ILUMINACION XENON MEDIANTE FIBRA OPTICA DE 2.5 V. 3. OFTALMOSCOSPIO CON ILUMINACION XENON/HALOGENA DE 2.5V. 4. MANGO METALICO C (MEDIANO) CON ACABADO RUGOSO PARA USO CON BATERIAS ALCALINAS O RECARGABLES. 5. CON SISTEMA DE CIERRE O ACOPLAMIENTO DE OTOSCOPIO Y OFTALMOSCOPIO AL MANGO TIPO CLIC MECANICO. 6. CON ESTUCHE RIGIDO PARA GUARDA DE ACCESORIOS. | 7192
I450400002 | 3908 | ACONDICIONADOR AIRE MINISPLIT INVERTER DE 1 TONELADA FRIO/CALOR COLOR AZUL CELESTE SERIE DEL CONDENSADOR: 3415361780282280860081 SERIE DEL EVAPORADOR: 3415181220181290810083 FACTURA : 11345. | 9265.15
I450400002 | 3912 | ACONDICIONADOR AIRE MINISPLIT INVERTER DE 1 TONELADA FRIO/CALOR COLOR AZUL CELESTE SERIE DEL CONDENSADOR: 3415361780282280860093 SERIE DEL EVAPORADOR: 3415181220181290810081 FACTURA : 11345. | 9265.15
I180000220 | 4948 | UNIDAD CENTRAL DE PROCESO (CPU) UNIDAD CENTRAL DE PROCESO (CPU). PROCESADOR DE OCTAVA GENERACION INTEL CORE I5-I5-8265U DE 4 NUCLEOS/6 MB/DE 16 GHZ A 3.9 GHZ/25 W. MEMORIA: 8 GB DDRA 2400 MHZ (1 X 8 GB) 2 DIMM CRECIMIENTO HASTA 64 GB DDRA 2400 MHZ. DISCO DURO: 1 TB 7200 RPM DE 2.5 SATA. TARJETA DE VIDEO: GRAFICOS INTEGRADOS INTEL UHD GRAPHICS 620. TARJETA DE RED: RED INTEGRADA ETHERNET LAN 10/100/1000. SOFTWARE OFICINA: DEBERA INCLUIR UNA LICENCIA OFFICE HOME & BUSINESS 2019 FPP PC/MAC 32/64 BITS ESPANOL. | 24471.36
I180000220 | 4950 | UNIDAD CENTRAL DE PROCESO (CPU) UNIDAD CENTRAL DE PROCESO (CPU). PROCESADOR DE OCTAVA GENERACION INTEL CORE I5-I5-8265U DE 4 NUCLEOS/6 MB/DE 16 GHZ A 3.9 GHZ/25 W. MEMORIA: 8 GB DDRA 2400 MHZ (1 X 8 GB) 2 DIMM CRECIMIENTO HASTA 64 GB DDRA 2400 MHZ. DISCO DURO: 1 TB 7200 RPM DE 2.5 SATA. TARJETA DE VIDEO: GRAFICOS INTEGRADOS INTEL UHD GRAPHICS 620. TARJETA DE RED: RED INTEGRADA ETHERNET LAN 10/100/1000. SOFTWARE OFICINA: DEBERA INCLUIR UNA LICENCIA OFFICE HOME & BUSINESS 2019 FPP PC/MAC 32/64 BITS ESPANOL. | 24471.36
I180000220 | 4965 | UNIDAD CENTRAL DE PROCESO (CPU) UNIDAD CENTRAL DE PROCESO (CPU). PROCESADOR DE OCTAVA GENERACION INTEL CORE I5-I5-8265U DE 4 NUCLEOS/6 MB/DE 16 GHZ A 3.9 GHZ/25 W. MEMORIA: 8 GB DDRA 2400 MHZ (1 X 8 GB) 2 DIMM CRECIMIENTO HASTA 64 GB DDRA 2400 MHZ. DISCO DURO: 1 TB 7200 RPM DE 2.5 SATA. TARJETA DE VIDEO: GRAFICOS INTEGRADOS INTEL UHD GRAPHICS 620. TARJETA DE RED: RED INTEGRADA ETHERNET LAN 10/100/1000. SOFTWARE OFICINA: DEBERA INCLUIR UNA LICENCIA OFFICE HOME & BUSINESS 2019 FPP PC/MAC 32/64 BITS ESPANOL. | 24471.36
I090000384 | 579 | REFRIGERADOR LABORATORIO REFRIGERADOR LABORATORIO. | 78056.4
I090000312 | 2641 | MESA EXPLORACION MESA DE EXPLORACION GINECOLOGICA UNIVERSAL FABRICADA EN LAMINA CALIBRE 22 CON ACABADO ESMALTE COLOR BEIGE CON GABINETE CON 2 PUERTAS CORREDIZAS POSICIONES EN CABECERA Y PIECERA. CON PIERNERAS DE PLASTICO MEDIDA DE LARGO 1.65 X ANCHO 0.55 MTS X ALTO 0.85 MTS. | 6438
I090000312 | 2642 | MESA EXPLORACION MESA DE EXPLORACION GINECOLOGICA UNIVERSAL FABRICADA EN LAMINA CALIBRE 22 CON ACABADO ESMALTE COLOR BEIGE CON GABINETE CON 2 PUERTAS CORREDIZAS POSICIONES EN CABECERA Y PIECERA. CON PIERNERAS DE PLASTICO MEDIDA DE LARGO 1.65 X ANCHO 0.55 MTS X ALTO 0.85 MTS. | 6438
I450600218 | 2302 | REFRIGERADOR (COCINA) REFIGERADOR CAPACIDAD DE 7 PIES CUBICOS. 2 CHAROLAS AJUSTABLES DE CRISTAL TEMPLADO 1 RACK PARA HUEVOS CONTROL DE TEMPERATURA AMPLIO CAJON DE FRUTA Y LEGUMBRES CONGELADOR INDEPENDIENTE CAPACIDAD DE 176 LITROS REFIGERANTE R600A. GARANTIA DE 1 ANO CONTRA DEFECTOS DE FABRICACION. SERIE: 1BO176Z0399JBBDHJE20385 | 7482
I210000038 | 49 | LAVADORA ROPA AUTOMATICA COLOR BLANCO CAPACIDAD 11 KG. | 3690
I450400016 | 3571 | ARCHIVERO DE METAL VERTICAL 4 GAVETAS FABRICADO CON LAMINA CALIBRE DEL 18X24 ROLADA EN FRIO PREVIA LIMPIEZA MEDIANTE FOSFATOS CHASIS METALICO Y REFORZDO ACABADO EN PINTURA DE ESMALTE SECADO EN HORNO CAPACIDAD DE 25 KGS. GAVETAS TAMANO OFICIO APERTURA DE GAVETAS CON CORREDERAS DE 4 BALEROS CADA UNO CAJONES MEDIA ALTURA CON GUIAS PARA COLGANTE DE ARCHIVO FRENTE ESTAMPADOS PORTA ETIQUETA DE NYLONDESLIZAMIENTO SOBRE BALERO DE NYLONCERRADURA GENERAL. | 3271.75
I450400258 | 492 | MODULO DESARMABLE SEMI EJECUTIVO CUBIERTA RECTANGULAR DE 1.10X0.50 COSTADO DE 0.72X0.67 PEDESTAL CON 2 CAJONES PAPELEROS Y 1 ARCHIVERO | 4220.5
I060200026 | 162 | ALVEOLOTOMO INSTRUMENTOS PARA EXTRACCION DE PIEZAS DE ACERO INOXIDABLE | 3759.04
I090000062 | 1006 | BASCULA BEBE BASCULA PEDIATRICA COLOR BLANCO CO CAPACIDAD DE 17.5KG CON CHAROLA DE POLIESTIRENO | 3427
I090000216 | 1994 | ESTUCHE DIAGNOSTICO (JGO. DE) ESTUCHE DE DIAGNOSTICO MARCA WELL ALYN MODELO 98502 | 6877
I450600280 | 1286 | VITRINA VITRINA CON 1¦ PUERTA Y DOS ENTREPANOS DE CRISTAL CON CAJON Y PUERTA METALICA | 3680
I450600116 | 410 | ESTUFA COCINA (GAS O ELECTRICA) ESTUFA PARA COCINA CUATRO QUEMADORES COLOR ALMENDRA CON NEGRO Y BLANCO | 5750
I450600162 | 104 | LITERA LITERA TUBULAR CON COLCHON Y ALMOHADAS | 10752.5
I450600218 | 1388 | REFRIGERADOR (COCINA) REFRIGERADOR 11 PIEZ COLOR SATINADO | 12650
I450600146 | 105 | JUEGO COMEDOR Y DESAYUNADOR MESA DE COMEDOR COLOR BLANCO Y ABELLANA | 2990
I450600162 | 111 | LITERA LITERA 3 EN CALIBRE NO 18 CON COLCHON COLOR NEGRO | 5692.5
I090000216 | 2049 | ESTUCHE DIAGNOSTICO (JGO. DE) ESTUCHE DE DIAGNOSTICO | 6877
I150200364 | 526 | TELEVISION TV. LCD DE 32 PULGADAS SINTONIZADOR DE ALTA DEFINICION CONTRASTE 30000 TIEMPO DE RESPUESTA 6 MS ANGULO DE VISION 178 H/178 V. WIDE COLOR ENCHANCER EFECTO DE SONIDO SRS. TRUSURROND HD CON BOCINAS INFERIORES POTENCIA DE SONIDO (10 W X 2) CONEXIONES ENTRADAS HDMI ENTRADA DE COMPONENTE DE PC Y SALIDA DE AUDIO CON SOPORTE UNIVERSAL A LA MEDIDA DEL LCD Y CON DIVISION PARA DVD AJUSTABLE A 2-5-10 GRADOS EQUIPO EN COLOR NEGR | 7385.72
I090000312 | 1871 | MESA EXPLORACION MESA DE EXPLORACION PEDIATRICA CON ESTADIMETRO ESTRUCTURA EN LAMINA CALIBRE 22 ESMALTADA COLOR BEIGE GABINETE CON PUERTA Y COLCHON TAPIZADO EN VINIL COLOR NEGRO | 3364
I060400922 | 7 | LAMPARA DE FOTOPOLIMERIZACION DE RESINAS PARA USO DENTAL LAMPARA DE FOTOCURADO | 11920.74
I450600084 | 372 | CONGELADOR AFASPE 2010 CONGELADOR PARA REFRIGERANTES 10 FT3 TERMOSTATO MECANICO. MANTENGA LA TEMPERATURA INTERIOR ENTRE -20 Y -15 C. AUN EN AMBIENTES DE 42 C.ESPESOR DE ESCARCHA DE 10MM. CON PARO Y ARRANQUE AUTOMATICO POR TEMPERATURA. EVAPORADOR DE SUPERFICIE DE PLACAS. UNA SOLA PUERTA. LISA Y SOL TIPO COFRE. | 6697.84
I090000384 | 280 | REFRIGERADOR LABORATORIO (AFASPE 2010) REFRIGERADOR DE 13 PIES MARCA OJEDA MODELO RVBM-399. | 45271.32
I060200028 | 297 | AMALGAMADOR AMALGAMADOR EQUIPO PARA MEZCLA DE AMALGAMA PREDOSIFICADA EN CAPSULA CON TABLERO DE COMANDO DIGITAL FRECUENCIA DE VIBRACION 400/MIN AMALGAMA MIX 110V 60HZ MARCA SDI | 5588.35
I060200028 | 298 | AMALGAMADOR AMALGAMADOR EQUIPO PARA MEZCLA DE AMALGAMA PREDOSIFICADA EN CAPSULA CON TABLERO DE COMANDO DIGITAL FRECUENCIA DE VIBRACION 400/MIN AMALGAMA MIX 110V 60HZ MARCA SDI | 5588.35
I090001062 | 1175 | ROTOR MANO EXCAVACION DENTAL PIEZA DE MANO DE ALTA VELOCIDAD | 3248
I090001062 | 1190 | ROTOR MANO EXCAVACION DENTAL PIEZA DE MANO DE BAJA VELOCIDAD | 2784
I180000066 | 900 | MINICOMPUTADORA MINICOMPUTADORA HP PROBOOK 4530S INTEL CORE 15-2410M. | 17806
I450400012 | 1038 | ARCHIVERO ARCHIVERO COLOR NEGRO | 4129.6
I450400120 | 2673 | ESCRITORIO ESCRITORIO MODULO COLOR CAOBA | 4408
I450400120 | 2674 | ESCRITORIO ESCRITORIO MODULO COLOR CAOBA | 4408
I450400120 | 2688 | ESCRITORIO ESCRITORIO METALICO ARENA | 3190
I450400120 | 2690 | ESCRITORIO ESCRITORIO METALICO ARENA | 3190
I450400320 | 3386 | SILLON SILLON COLOR NEGRO | 2784
I450600218 | 1721 | REFRIGERADOR (COCINA) FRIGOBAR 5 PIES CUBICOS ACERO INOXIDABLE CARACTERISTICAS: CONTROL MECANICO SISTEMA DE DESHIELO PUSH BOTTON LUZ INTERIOR 2 PARRILLAS DE ALAMBRON CHAROLA PARA CARNES FRIAS RACK PARA VINOS 2 ANAQUELES COMPLETOS ALUMINIO NATURAL 2 ANAQUELES MEDIOS ALUMINIO NATURAL CONGELADOR INTERIOR CHAPA DE SEGURIDAD COLOR ACERO INOXIDABLE DIMENSIONES: ALTO 88.4 CM ANCHO 50.6 CM FONDO 61 | 5742
I090000440 | 329 | UNIDAD DENTAL UNIDAD DENTAL INCLUYE (SILLON BANQUILLO NEUMATICO ESCUPIDERA MODULO CON BRAZO LAMPARA. COLOR VERDE. | 59990.33
I060200470 | 430 | UNIDAD ULTRASONICA UNIDAD ULTRASONICA DOPPLER | 3115.76
I450400002 | 2638 | ACONDICIONADOR AIRE MINISPLIT 1.5 TON SERIE DEL CONDENSADOR: CXC181D8041400883 | 8178
I090000186 | 124 | EQUIPO ELECTROCARDIOGRAFO ELECTROCARDIOGRAFOS TRANSTELEFONICOS | 29458.2
I450400026 | 5552 | BANCA BANCA TRAFFIC DE 3 PLAZAS FABRICADA EN ACERO CON DESCANSABRAZOS | 5104
I450400026 | 5553 | BANCA BANCA TRAFFIC DE 3 PLAZAS FABRICADA EN ACERO CON DESCANSABRAZOS | 5104
I450400026 | 5554 | BANCA BANCA TRAFFIC DE 3 PLAZAS FABRICADA EN ACERO CON DESCANSABRAZOS | 5104
I450400026 | 5555 | BANCA BANCA TRAFFIC DE 3 PLAZAS FABRICADA EN ACERO CON DESCANSABRAZOS | 5104
I450400002 | 2856 | ACONDICIONADOR AIRE MINISPLIT DE 1.5 TON. FRIO CALOR SERIE DEL CONDENSADOR: CXC181D8041400270 | 8178
I090000064 | 1510 | BASCULA CON Y SIN ESTADIMETRO BASCULA CON ESTADIMETRO | 5927.6
I450400002 | 3055 | ACONDICIONADOR AIRE ACONDICIONADOR AIRE MINISPLIT 1.5 TON.FRIO/CALOR (CONDENSADOR: CXC181J8021700330). | 10993.32
I450400002 | 3279 | ACONDICIONADOR AIRE MINISPLIT CON CAPACIDAD DE 1.5 TONELADAS FRIO/CALOR DE 220 VOLTS CON CONTROL REMOTO INALAMBRICO EVAPORADOR CON REJILLAS OSCILATORIAS FILTRO ELECTROSTATICO REMOVIBLE CON INDICADOR DE TEMPERATURA. SERIE DEL CONDENSADOR: CXC181J8051700479 | 8816
I450400002 | 3506 | ACONDICIONADOR AIRE MINISPLIT DE 1 1/2 TONELADAS FRIO/CALOR 220V. MODELO DE EVAPORADOR: EXC181F MODELO DE CONDENSADOR: CXC181F SERIE DE CONDENSADOR: CXC181F7041900510 | 8404.2
I450400002 | 3511 | ACONDICIONADOR AIRE MINISPLIT DE 1 1/2 TONELADAS FRIO/CALOR 220V. MODELO DE EVAPORADOR: EXC181F MODELO DE CONDENSADOR: CXC181F SERIE DE CONDENSADOR: CXC181F7041900452 | 8404.2
I450400002 | 3678 | ACONDICIONADOR AIRE MINISPLIT DE 1 TONELADA. MODELO DEL EVAPORADOR: EXC121J SERIE DEL EVAPORADOR: EXC121J8051806404 | 5920.64
I090000216 | 3224 | ESTUCHE DIAGNOSTICO (JGO. DE) ESTUCHE DE DIAGNOSTICO (JGO DE ) 1. SET DE DIAGNOSTICO PARA OFTALMOLOGIA DIRECTA CON OPTICA ASFERICA DE PRECISION. 2. OTOSCOPIO CON ILUMINACION XENON MEDIANTE FIBRA OPTICA DE 2.5 V. 3. OFTALMOSCOSPIO CON ILUMINACION XENON/HALOGENA DE 2.5V. 4. MANGO METALICO C (MEDIANO) CON ACABADO RUGOSO PARA USO CON BATERIAS ALCALINAS O RECARGABLES. 5. CON SISTEMA DE CIERRE O ACOPLAMIENTO DE OTOSCOPIO Y OFTALMOSCOPIO AL MANGO TIPO CLIC MECANICO. 6. CON ESTUCHE RIGIDO PARA GUARDA DE ACCESORIOS. | 7192
I090906934 | 284 | COMPRESOR PARA UNIDAD DENTAL COMPRESOR DE 1HP LIBRE DE ACEITE CON TANQUE 60 LITROS 110 PSI. | 19998.4
I450400002 | 3935 | ACONDICIONADOR AIRE MINISPLIT INVERTER DE 1 TONELADA FRIO/CALOR COLOR AZUL CELESTE SERIE DEL CONDENSADOR : 3415361780282280860059 SERIE DEL EVAPORADOR: 3415181220181290810185 FACTURA : 11345. | 9265.15
I090000198 | 520 | ESTERILIZADORES EQUIPO ESTERILIZADOR DE AIRE CALIENTE PARA INSTRUMENTAL MEDICO. EQUIPO PORTATIL EN GABINETE DE OPERACION MANUAL Y GENERADOR DE AIRE CALIENTE POR MEDIOS ELECTRONICOS. CAMARA HORIZONTAL DE 31 X 22.5 X 18 CM. CON PUERTA DE APERTURA MANUAL. TEMPERATURA DE CAMARA AJUSTABLE A 100°C A 180°C Y CRONO RUPTOR PARA EL TIEMPO DE ESTERILIZACION. CORRIENTE ELECTRICA 120V/60 HZ. CONTACTO POLARIZADO. | 6496
I180000220 | 4961 | UNIDAD CENTRAL DE PROCESO (CPU) UNIDAD CENTRAL DE PROCESO (CPU). PROCESADOR DE OCTAVA GENERACION INTEL CORE I5-I5-8265U DE 4 NUCLEOS/6 MB/DE 16 GHZ A 3.9 GHZ/25 W. MEMORIA: 8 GB DDRA 2400 MHZ (1 X 8 GB) 2 DIMM CRECIMIENTO HASTA 64 GB DDRA 2400 MHZ. DISCO DURO: 1 TB 7200 RPM DE 2.5 SATA. TARJETA DE VIDEO: GRAFICOS INTEGRADOS INTEL UHD GRAPHICS 620. TARJETA DE RED: RED INTEGRADA ETHERNET LAN 10/100/1000. SOFTWARE OFICINA: DEBERA INCLUIR UNA LICENCIA OFFICE HOME & BUSINESS 2019 FPP PC/MAC 32/64 BITS ESPANOL. | 24471.36
I180000220 | 4984 | UNIDAD CENTRAL DE PROCESO (CPU) UNIDAD CENTRAL DE PROCESO (CPU). PROCESADOR DE OCTAVA GENERACION INTEL CORE I5-I5-8265U DE 4 NUCLEOS/6 MB/DE 16 GHZ A 3.9 GHZ/25 W. MEMORIA: 8 GB DDRA 2400 MHZ (1 X 8 GB) 2 DIMM CRECIMIENTO HASTA 64 GB DDRA 2400 MHZ. DISCO DURO: 1 TB 7200 RPM DE 2.5 SATA. TARJETA DE VIDEO: GRAFICOS INTEGRADOS INTEL UHD GRAPHICS 620. TARJETA DE RED: RED INTEGRADA ETHERNET LAN 10/100/1000. SOFTWARE OFICINA: DEBERA INCLUIR UNA LICENCIA OFFICE HOME & BUSINESS 2019 FPP PC/MAC 32/64 BITS ESPANOL. | 24471.36
I180000220 | 4987 | UNIDAD CENTRAL DE PROCESO (CPU) UNIDAD CENTRAL DE PROCESO (CPU). PROCESADOR DE OCTAVA GENERACION INTEL CORE I5-I5-8265U DE 4 NUCLEOS/6 MB/DE 16 GHZ A 3.9 GHZ/25 W. MEMORIA: 8 GB DDRA 2400 MHZ (1 X 8 GB) 2 DIMM CRECIMIENTO HASTA 64 GB DDRA 2400 MHZ. DISCO DURO: 1 TB 7200 RPM DE 2.5 SATA. TARJETA DE VIDEO: GRAFICOS INTEGRADOS INTEL UHD GRAPHICS 620. TARJETA DE RED: RED INTEGRADA ETHERNET LAN 10/100/1000. SOFTWARE OFICINA: DEBERA INCLUIR UNA LICENCIA OFFICE HOME & BUSINESS 2019 FPP PC/MAC 32/64 BITS ESPANOL. | 24471.36
I180000220 | 4991 | UNIDAD CENTRAL DE PROCESO (CPU) UNIDAD CENTRAL DE PROCESO (CPU). PROCESADOR DE OCTAVA GENERACION INTEL CORE I5-I5-8265U DE 4 NUCLEOS/6 MB/DE 16 GHZ A 3.9 GHZ/25 W. MEMORIA: 8 GB DDRA 2400 MHZ (1 X 8 GB) 2 DIMM CRECIMIENTO HASTA 64 GB DDRA 2400 MHZ. DISCO DURO: 1 TB 7200 RPM DE 2.5 SATA. TARJETA DE VIDEO: GRAFICOS INTEGRADOS INTEL UHD GRAPHICS 620. TARJETA DE RED: RED INTEGRADA ETHERNET LAN 10/100/1000. SOFTWARE OFICINA: DEBERA INCLUIR UNA LICENCIA OFFICE HOME & BUSINESS 2019 FPP PC/MAC 32/64 BITS ESPANOL. | 24471.36
I090000446 | 136 | UNIDAD PORTATIL RAYOS X UNIDAD PORTATIL DE RAYOS X GENERADOR SERIE: A66359 | 39556
I450600218 | 2310 | REFRIGERADOR (COCINA) REFIGERADOR CAPACIDAD DE 7 PIES CUBICOS. 2 CHAROLAS AJUSTABLES DE CRISTAL TEMPLADO 1 RACK PARA HUEVOS CONTROL DE TEMPERATURA AMPLIO CAJON DE FRUTA Y LEGUMBRES CONGELADOR INDEPENDIENTE CAPACIDAD DE 176 LITROS REFIGERANTE R600A. GARANTIA DE 1 ANO CONTRA DEFECTOS DE FABRICACION. SERIE: 179Z0036JBB8QSE70082 | 7482
I090906934 | 128 | COMPRESOR PARA UNIDAD DENTAL COLOR BEIGE | 9085
I180000162 | 812 | IMPRESORA LASSER VELOCIDAD DE IMPRESION HASTA 27 PPM.RESOLUCION; 1200X1200 DPI CONECTIVIDAD 1 PUERTO USB 2.0 SERVIDOR DE IMPRESION INCORPORADO MEMORIA:32MB CAP. D ENTRADA MAXIMA HASTA 550 HOJAS CICLO DE TRABAJO HASTA 15000 PAGINAS POR MES. CON CABLE. | 8452.5
I450400120 | 2215 | ESCRITORIO ESCRITORIO SECRETARIAL DE COLOR ALMENDRA ESCRITORIO METALICO DE 1.20 X 0.75 MTS. CON CAJON Y ARCHIVERO | 3300.34
I450400002 | 1912 | ACONDICIONADOR AIRE SUMINISTRO E INSTALACION DE MINISPLIT DE 1 TONELADA DE REFRIGERACION EN COLOR BEIGE 220 VOLTS MONOFASICO INCLUYE CALEFACCION TIPO HEAT PUMP NUMERO DE SERIE DE CONDENSADOR M101114930209628120080 NUMERO DE SERIE DE EVAPORADOR M101114930109628120057 | 15410
I450600084 | 214 | CONGELADOR CONGELADOR PARA PAQUETESREFRIGERANTES DE TERMOS DE 5 PIES CUBICOS MODELO CTCC-05 CON TERMOSTATO MECANICO CON ESCARCHA DE 10 MM APROX CON RANGO DE TEMPERATURA DE -18° C HASTA -26° C OPERANDO A TEMPERATURA AMBIENTE DE 42° C TIPO HORIZONTAL CON PUERTA TIPO COFRE CON SELLADO HERMETICO CON PORTA CANDADO AISLADO CON POLIURETANO LIBRE DE CFC PANELES INTERNOS Y EXTERNOS DE LAMINA GALVANIZADA PINTRO SIN MOLDURAS CON COMPRESOR DE ACUERDO A LA CAPACIDAD HERMETICAMENTE SELLADO SILENCIOSO FUNCIONA CON GAS REFRIGERANTE ECOLOGICO CON EVAPORADOR Y CONDENSADOR ESTATICOS CON 4 PATAS PARA SUPERFICIES IRREGULARES ALIMENTACION 120 VOLTS A 60HZ.GARANTIA 24 MESES | 5954
I090000312 | 1864 | MESA EXPLORACION MESA DE EXPLORACION PEDIATRICA CON ESTADIMETRO ESTRUCTURA EN LAMINA CALIBRE 22 ESMALTADA COLOR BEIGE GABINETE CON PUERTA Y COLCHON TAPIZADO EN VINIL COLOR NEGRO | 3364
I090000246 | 54 | HEMOGLOBINOMETRO EQUIPO PARA HEMOGLOBINA HEMOCUE | 15660
I180000220 | 2488 | UNIDAD CENTRAL DE PROCESO (CPU) CPU HP PRO MONITORES CORE E5500 2.5G COLOR NEGRO | 9744
I060400922 | 8 | LAMPARA DE FOTOPOLIMERIZACION DE RESINAS PARA USO DENTAL LAMPARA DE FOTOCURADO | 11920.74
I060200028 | 295 | AMALGAMADOR AMALGAMADOR EQUIPO PARA MEZCLA DE AMALGAMA PREDOSIFICADA EN CAPSULA CON TABLERO DE COMANDO DIGITAL FRECUENCIA DE VIBRACION 400/MIN AMALGAMA MIX 110V 60HZ MARCA SDI | 5588.35
I060200028 | 299 | AMALGAMADOR AMALGAMADOR EQUIPO PARA MEZCLA DE AMALGAMA PREDOSIFICADA EN CAPSULA CON TABLERO DE COMANDO DIGITAL FRECUENCIA DE VIBRACION 400/MIN AMALGAMA MIX 110V 60HZ MARCA SDI | 5588.35
I060200282 | 416 | ESTERILIZADOR O AUTOCLAVE ESTERILIZADOR DE CALOR HUMEDO UNO DE LOS MAS COMPLETOS ESTERILIZADORES QUE EXISTEN QUE EN TAN SOLO 9.5 MINUTOS ARRANCA DE ESTAR COMPLETAMENTE FRIO ESTERILIZA INSTRUMENTOS SUELTOS ENVUELTOS CAMPOS Y HASTA VIDRIO NO REQUIERE DE NINGUNA PLOMERIA YA QUE TIENE SU PROPIO TANQUE DE RESERVA ESTERILIZADA O DESMINERALIZADA CON UN SISTEMA DE DRENADO QUE SE HACE POR EL FRENTE DE LA UNIDAD ATRAVES DE UNA MANGUERA QUE INCLUYE UN QUICK CONECTOR LO CUAL HACE MAS FACIL SU MANTENIMIENTO ADEMAS TODOS LOS CONTROLES Y LA INFORMACION ESTAN AL FRENTE DE LA UNIDAD HACIENDO UN FACIL ACCESO AL OPERADOR CUENTA CON 3 CHARLOAS DE ACERO INOXIDABLE CON RESISTENCIA A LA CORROSION Y DE MEDIDAS 2 DE ELLAS LARGAS DE 30.5 X 14.3 X 2.2 CM Y UNA PEQUENA DE 30.5 X 10.5 X 2.2 CM CON SWITCH DE AGUA QUE PREVIENE EL QUEMADO DE LOS INSTRUMENTOS POR FALTA DE AGUA ESTO ASEGURA QUE ESTE AUTOCLAVE NO FUNCIONE SINO HAY LA SUFICIENTE AGUA BOTON DE RESET QU | 27782
I090001062 | 1189 | ROTOR MANO EXCAVACION DENTAL PIEZA DE MANO DE BAJA VELOCIDAD. NOTA: (SE REEMPLAZO LA PIEZA Y SE MODIFICA EN EL COAF EL DIA 23/NOV/2020. CON OFICIO JS#5 01048/2020 CON FECHA 11/NOV.2020. | 2784
I090001062 | 1191 | ROTOR MANO EXCAVACION DENTAL PIEZA DE MANO DE BAJA VELOCIDAD | 2784
I450400120 | 2668 | ESCRITORIO ESCRITORIO MODULO COLOR CAOBA | 4408
I090000064 | 1365 | BASCULA CON Y SIN ESTADIMETRO BASCULA CON ESTADIMETRO CON UNA ESCALA PARA MEDIR ESTATURA HASTA 1.95 MTS. RESISTENTE PLATAFORMA PROTEGIDA CON VINIL ANTIDERRAPANTE LECTURA DIRECTA EN DOS VARAS UNA DE 140 KG Y OTRA DE 20KGF VARA DE ZAMACK PARA DARLES UAN MAYOR RESISTENCIA A LA CORROSION CONSTRUIDA EN UNA SOLA PIEZA PLATAFORMA CON SISTEMA DE CANDADO PARA MAYOR SEGURIDAD PERILLA NIVELADORA DE FACIL AJUSTE MAYOR DURABILIDAD POR SUS SISTEMA DE BALANCINES PINTURA EPOXICA HORNEADA DE ALTA RESISTENCIA MODELO CLPINICA 160 EN COLOR BEIGE. | 2701.64
I450600218 | 1716 | REFRIGERADOR (COCINA) FRIGOBAR 5 PIES CUBICOS ACERO INOXIDABLE CARACTERISTICAS: CONTROL MECANICO SISTEMA DE DESHIELO PUSH BOTTON LUZ INTERIOR 2 PARRILLAS DE ALAMBRON CHAROLA PARA CARNES FRIAS RACK PARA VINOS 2 ANAQUELES COMPLETOS ALUMINIO NATURAL 2 ANAQUELES MEDIOS ALUMINIO NATURAL CONGELADOR INTERIOR CHAPA DE SEGURIDAD COLOR ACERO INOXIDABLE DIMENSIONES: ALTO 88.4 CM ANCHO 50.6 CM FONDO 61 | 5742
I060200470 | 431 | UNIDAD ULTRASONICA (FASSA) DOPPLER FETAL PORTATIL | 3171.44
I090000216 | 2513 | ESTUCHE DIAGNOSTICO (JGO. DE) (FASSA) ESTUCHE DE DIAGNOSTICO CON MANGO DE 3.5 V CONSTRUIDO EN BRONCE COMADO Y ACABADO ESTRIADO PARA MEJOR AGARRE INTERRUPTOR DE CORRIENTE TIPO REOSTATO PARA VARIAR LA INTENSIDAD DE LUZ INCLUYE BATERIA RECARGABLE Y FUNCIONA CON BATERIA ALCALINA TAMANO C. OFTALMOSCOPIO DE 3.5 V DIRECTO CON LUZ HALOGENA PARA UNA APRECIACION DE COLOR REAL DE LOS TEJIDOS 6 APERTURAS MICRO O SPOT. 28 LENTES DE DIOPTRIAS APOYO DE GOMA OTOSCOPIO CON LUZ HALOGENA HPX CONDUCCION DE LA LUZ A TRAVES DE FIBRA OPTICA INCLUYE 4 ESPECULOS DE POLIPROPILENO REUSABLE LENTE CON 10 AUMENTOS VENTANILLA CORREDIZA SELLADO PARA OTOSCOPIA CON PUERTO PARA INSUFLADOR INCLUYE ESTUCHE DE PLASTICO NEGRO PREFORMADO CON CIERRE DE CREMALLERA. | 8894.88
I330000100 | 1165 | REGULADOR CORRIENTE, VOLTAJE Y DE TENSION REGULADOR DE CORRIENTE | 6728
I450400386 | 960 | LECTOR DE CODIGO DE BARRAS (TERMINAL PORTATIL) RELOJ CHECADOR DE ASISTENCIA (LECTOR DE CODIGO DE BARRAS CON HUELLA DIGITAL AUTONOMO FUNCIONA POR MEDIO TCP/IP O USB CAPACIDAD 1500 HUELLAS INCLUYE BATERIA DE RESPLADO Y SOFTWARE CON GARANTIA DE UN ANO EN DEFECTO DE FABRICACION | 6020.4
I450400002 | 3052 | ACONDICIONADOR AIRE ACONDICIONADOR AIRE MINISPLIT 2 TON.FRIO/CALOR. (CONDENSADOR: CXC261J8061602877). | 13572
I060400922 | 101 | LAMPARA DE FOTOPOLIMERIZACION DE RESINAS PARA USO DENTAL LAMPARA DE FOTOCURADO Y CEMENTOS FOTOPOLIMERALIZABLES DE RESINA Y CEMENTOS PARA OBTURACION DENTAL DE LUZ HALOGENA CON FIBRA OPTICA Y SISTEMA DE VEREFICACION INTEGRADO DE 875W REFLECTOR DE SALIDA DE UN ESPECTRO DE 400 A 525MM DE LONGITUD DE ONDA REVESTIMIENTO DE DIOXIDO DE SILICIO FUNDIDO QUE GARANTIZA LA LUZ CON DURACION SUPERIOR A LOS 10000 CICLOS DEPOLIMERIZACION. | 3860.25
I090000440 | 378 | UNIDAD DENTAL UNIDAD ESTOMATOLOGICA CON MODULO INTEGRADO: SILLON CON CUATRO MOVIMIENTOS ELECTRICO Y DOS MEMORIAS ACCIONADO POR MOTO-REDUCTORES DE PROCEDENCIA ALEMANA. CABEZAL CON DOBLE ARTICULACION Y MOVIMIENTO DE EXTENSION. CONTROLES DEL SILLON ACCIONADOS DESDE EL PEDAL 4 MOVIMIENTOS 2 MEMORIAS Y CONTROL DE LUZ DESDE EL PEDAL APOYABRAZOS DERECHO MOVIL. FUNDA PROTECTORA PARA ZONA DE ALTO ROZAMIENTO. BANQUILLO RODABLE PARA MEDICO. LAMPARA CON DOS INTENSIDADES: 15000 Y 18000 LUX. CONTROL DESDE EL PEDAL. BANDEJA FLOTANTE CON JERINGA TRIPLE Y DOS CONTROLES NEUMATICOS (UNO CON SPRAY) SELECCION DE INSTRUMENTOS EN FORMA AUTOMATICA. SISTEMA DE AGUA CONTROLADA. VALVULA ANTI-RETRACCION EN LA REFRIGERACION DE LA ALTA ROTACION MANOMETRO INDICADOR DE PRESION DE LA ROTACION. VALVULA REGULADORA DE PRESION Y FILTRO DE AIRE. CHAROLA AUXILIAR DE ACERO INOXIDABLE REMOVIBLE CON BRAZO MOVIL. LLENADO DE VASO Y LAVADO DE LA TARJA ACCIONADA DESDE LA ESCUPIDER | 69039.89
I450400002 | 3500 | ACONDICIONADOR AIRE MINISPLIT DE 1 1/2 TONELADAS FRIO/CALOR 220V. MODELO DE EVAPORADOR: EXC181F MODELO DE CONDENSADOR: CXC181F SERIE DE CONDENSADOR: CXC181F7041900509 | 8404.2
I180000220 | 4938 | UNIDAD CENTRAL DE PROCESO (CPU) UNIDAD CENTRAL DE PROCESO (CPU). PROCESADOR DE OCTAVA GENERACION INTEL CORE I5-I5-8265U DE 4 NUCLEOS/6 MB/DE 16 GHZ A 3.9 GHZ/25 W. MEMORIA: 8 GB DDRA 2400 MHZ (1 X 8 GB) 2 DIMM CRECIMIENTO HASTA 64 GB DDRA 2400 MHZ. DISCO DURO: 1 TB 7200 RPM DE 2.5 SATA. TARJETA DE VIDEO: GRAFICOS INTEGRADOS INTEL UHD GRAPHICS 620. TARJETA DE RED: RED INTEGRADA ETHERNET LAN 10/100/1000. SOFTWARE OFICINA: DEBERA INCLUIR UNA LICENCIA OFFICE HOME & BUSINESS 2019 FPP PC/MAC 32/64 BITS ESPANOL. | 24471.36
I180000220 | 4941 | UNIDAD CENTRAL DE PROCESO (CPU) UNIDAD CENTRAL DE PROCESO (CPU). PROCESADOR DE OCTAVA GENERACION INTEL CORE I5-I5-8265U DE 4 NUCLEOS/6 MB/DE 16 GHZ A 3.9 GHZ/25 W. MEMORIA: 8 GB DDRA 2400 MHZ (1 X 8 GB) 2 DIMM CRECIMIENTO HASTA 64 GB DDRA 2400 MHZ. DISCO DURO: 1 TB 7200 RPM DE 2.5 SATA. TARJETA DE VIDEO: GRAFICOS INTEGRADOS INTEL UHD GRAPHICS 620. TARJETA DE RED: RED INTEGRADA ETHERNET LAN 10/100/1000. SOFTWARE OFICINA: DEBERA INCLUIR UNA LICENCIA OFFICE HOME & BUSINESS 2019 FPP PC/MAC 32/64 BITS ESPANOL. | 24471.36
I180000220 | 4995 | UNIDAD CENTRAL DE PROCESO (CPU) UNIDAD CENTRAL DE PROCESO (CPU). PROCESADOR DE OCTAVA GENERACION INTEL CORE I5-I5-8265U DE 4 NUCLEOS/6 MB/DE 16 GHZ A 3.9 GHZ/25 W. MEMORIA: 8 GB DDRA 2400 MHZ (1 X 8 GB) 2 DIMM CRECIMIENTO HASTA 64 GB DDRA 2400 MHZ. DISCO DURO: 1 TB 7200 RPM DE 2.5 SATA. TARJETA DE VIDEO: GRAFICOS INTEGRADOS INTEL UHD GRAPHICS 620. TARJETA DE RED: RED INTEGRADA ETHERNET LAN 10/100/1000. SOFTWARE OFICINA: DEBERA INCLUIR UNA LICENCIA OFFICE HOME & BUSINESS 2019 FPP PC/MAC 32/64 BITS ESPANOL. | 24471.36
I090000384 | 577 | REFRIGERADOR LABORATORIO REFRIGERADOR LABORATORIO. | 78056.4
I450600218 | 2298 | REFRIGERADOR (COCINA) REFIGERADOR TIPO FRIGOBAR DE 128 L / 4.5 PIES CUBICOS COLOR SILVER. CUENTA CON ESPACIOS DE CONGELADOR CAJON PARA FRUTAS Y VERDURAS ANAQUELES EN PUERTA TERMOSTATO MECANICO 2 PARRILLAS DE VIDRIO RACK CON CAPACIDAD PARA 6 LATAS E ILUMINACION INTERIOR. GARANTIA DE 1 ANO CONTRA DEFECTOS DE FABRICACION. | 7888
I450600218 | 2314 | REFRIGERADOR (COCINA) REFIGERADOR CAPACIDAD DE 7 PIES CUBICOS. 2 CHAROLAS AJUSTABLES DE CRISTAL TEMPLADO 1 RACK PARA HUEVOS CONTROL DE TEMPERATURA AMPLIO CAJON DE FRUTA Y LEGUMBRES CONGELADOR INDEPENDIENTE CAPACIDAD DE 176 LITROS REFIGERANTE R600A. GARANTIA DE 1 ANO CONTRA DEFECTOS DE FABRICACION. SERIE: 1B0179Z0036JBB8QSE70690 | 7482
I180000220 | 1069 | UNIDAD CENTRAL DE PROCESO (CPU) WINDOWS XP PROFESIONAL SP2 ORIGINAL PRECESADOR INTEL PENTIUM D (3.0 GHZ CACHE 12 DE 2 MB FSB DE 800 MHZ) MEMORIA RAM 512MB DISCO DURO 80GB DISCO DURO 80GB UNIDAD DE DISKETTE 3.5 PULGADAS Y 1.44MB MOUSE OPTICO TECLADO ESTANDAR PS/2. | 15605.79
I090000216 | 1790 | ESTUCHE DIAGNOSTICO (JGO. DE) ESTANDAR COMPLETO CON OTROSCOPIO Y OFTALMOSCOPIO CON 6 APERTURAS MANGO RECARGABLE PILA ALCALINA Y CONVERTIDOR DE BATERIA TODO EN ESTUCHE VINIL COLOR NEGRO. | 6325
I450600336 | 6 | MUEBLE PARA COCINA TIPO COCINETA CON 1 TARJA MUEBLE PARA COCINA TIPO COCINETA CON 1 TARJA | 18285
I450600218 | 1390 | REFRIGERADOR (COCINA) REFRIGERADOR AUTOMATICO DE 12 PIES CUBICOS EN COLOR BLANCO | 8901
I450600162 | 109 | LITERA LITERA 3 EN CALIBRE NO 18 CON COLCHON COLOR NEGRO | 5692.5
I090000246 | 57 | HEMOGLOBINOMETRO EQUIPO PARA HEMOGLOBINA HEMOCUE | 15660
I450600084 | 367 | CONGELADOR AFASPE 2010 CONGELADOR PARA REFRIGERANTES 10 FT3 TERMOSTATO MECANICO. MANTENGA LA TEMPERATURA INTERIOR ENTRE -20 Y -15 C. AUN EN AMBIENTES DE 42 C.ESPESOR DE ESCARCHA DE 10MM. CON PARO Y ARRANQUE AUTOMATICO POR TEMPERATURA. EVAPORADOR DE SUPERFICIE DE PLACAS. UNA SOLA PUERTA. LISA Y SOL TIPO COFRE. | 6697.84
I090000384 | 286 | REFRIGERADOR LABORATORIO (AFASPE 2010) REFRIGERADOR 17.6 PIES CON DATA LOGGER. | 51620
I450400386 | 350 | LECTOR DE CODIGO DE BARRAS (TERMINAL PORTATIL) RELOJES CHECADORES CON HUELLA DIGITAL AUTONOMO ESTA TERMINAL ES UN CONTROLADOR DE ASISTENCIA MUY PRECISO YA QUE PERMITE TENER ESTADISTICAS DE ENTRADAS Y SALIDAS A SUS INSTALACIONES DE TODO EL PERSONAL QUE LABORE EN EL. CONTIENE UN LECTOR OPTICO QUE ALMACENA HASTA 1500 PLANTILLAS DE HUELLAS DIGITALES QUE SE ALMACENEN INTERNAMENTE OFRECE CONECTIVIDAD A TRAVES DE SU NODO DE RED. SE PUEDEN ALMACENAR HASTA 50000 EVENTOS SE PUDE DESCARGAR LA INFORMACION MEDIANTE UNA MEMORIA USB | 8394.92
I450400012 | 1042 | ARCHIVERO ARCHIVERO COLOR NEGRO | 4129.6
I450400120 | 2677 | ESCRITORIO ESCRITORIO MODULO COLOR CAOBA | 4408
I450400320 | 3389 | SILLON SILLON COLOR NEGRO | 2784
I450600218 | 1713 | REFRIGERADOR (COCINA) FRIGOBAR 5 PIES CUBICOS ACERO INOXIDABLE CARACTERISTICAS: CONTROL MECANICO SISTEMA DE DESHIELO PUSH BOTTON LUZ INTERIOR 2 PARRILLAS DE ALAMBRON CHAROLA PARA CARNES FRIAS RACK PARA VINOS 2 ANAQUELES COMPLETOS ALUMINIO NATURAL 2 ANAQUELES MEDIOS ALUMINIO NATURAL CONGELADOR INTERIOR CHAPA DE SEGURIDAD COLOR ACERO INOXIDABLE DIMENSIONES: ALTO 88.4 CM ANCHO 50.6 CM FONDO 61 | 5742
I450400002 | 2480 | ACONDICIONADOR AIRE MINISPLIT AIRE ACONDICIONADO CONFORT FRIO -CALOR 1.5 TONELADAS | 8864.67
I450400258 | 1403 | MODULO DESARMABLE (FASSA) MODULO DESARMABLE TIPO L DE 1.50 X 1.50 X .75 MTS ACABADO MELAMINICO IMPORTADO TIPO ENCHAPADO EN TEXTURA ESSENCE DOBLE CARA CON PORO ARENADO EN 28 MM CON PROFUNDIDAD DE .00020 EN COLOR CAMBRIDGE WALNUTEN CUBIERTA CON PORTATECLADO PERFORACION TAPA PARA CABLEADO PANTALLA FRONTAL LATERAL RECTA DE 0.90 X .50 CMS PEDESTAL CAJONERO CON 1 CAJON PAPELERO Y 2 PARA ARCHIVO TAMANO OFICIO CANTO RIGIDO ANTIIMPACTO CORREDERAS DE EXTENSION LLAVE SIMULTANEA GENERAL BASE PARA CPU Y NIVELADORES | 6374.2
I450400012 | 1694 | ARCHIVERO ARCHIVERO VERTICAL DE 4 GAVETAS | 5742
I450400002 | 2951 | ACONDICIONADOR AIRE MINISPLIT CON CAP. DE 1.5 TONELADA FRIO/CALOR 220 VOLTS. SERIE EVAPORADOR MODELO EMPRN182L SERIE: H201510IN030085 | 9744
I450400002 | 2954 | ACONDICIONADOR AIRE MINISPLIT CON CAP. DE 1 TONELADA FRIO/CALOR 220 VOLTS. EVAPORADOR MODELO: EMPRN122L SERIE: L201132ID041238 | 6496
I450400002 | 3051 | ACONDICIONADOR AIRE ACONDICIONADOR AIRE MINISPLIT 2 TON.FRIO/CALOR. (CONDENSADOR CXC261J8021701203). | 13572
I450400002 | 3059 | ACONDICIONADOR AIRE ACONDICIONADOR AIRE MINISPLIT 1.5 TON.FRIO/CALOR (CONDENSADOR:CXC181J8031700542). | 10993.32
I090000200 | 2010 | ESTETOSCOPIO BIAURICULAR ESTETOSCOPIO BIAURICULAR ESTETO CLASSIC III AD NEGRO ADULTO. | 2699.92
I090000200 | 2018 | ESTETOSCOPIO BIAURICULAR ESTETOSCOPIO BIAURICULAR ESTETO CLASSIC III AD NEGRO ADULTO. | 2699.92
I180000252 | 243 | COMPUTADORA TODO EN UNO (ALL IN ONE) COMPUTADORA DE ESCRITORIOCOMPUTADORA TODO EN UNO. | 20395.12
I090000216 | 3112 | ESTUCHE DIAGNOSTICO (JGO. DE) ESTUCHE DE DIAGNOSTICO. | 7707.39
I090000064 | 2140 | BASCULA CON Y SIN ESTADIMETRO BASCULA MECANICA CON ESTADIMETRO 1. BASCULA METALICA PESO DEL EQUIPO 16KG AJUSTE MANUAL A CERO 2. ESTADIMETRO FABRICADO EN ACERO EN REGLA FIJA CALIBRE 16 Y REGLA MOVIL CALIBRE 18 3. BASE RESISTENTE CONSTRUIDA TOTALMENTE EN ACERO CALIBRE 16 | 7598
I450400002 | 3902 | ACONDICIONADOR AIRE MINISPLIT INVERTER DE 1 TONELADA FRIO/CALOR COLOR AZUL CELESTE SERIE DEL CONDENSADOR: 3415181220281220850146 SERIE DEL EVAPORADOR: 3415181220181290810075 FACTURA : 11345. | 9265.15
I450400002 | 3903 | ACONDICIONADOR AIRE MINISPLIT INVERTER DE 1 TONELADA FRIO/CALOR COLOR AZUL CELESTE SERIE DEL CONDENSADOR: 3415181220281220850150 SERIE DEL EVAPORADOR: 3415181220181290810101 FACTURA : 11345. | 9265.15
I180000220 | 4943 | UNIDAD CENTRAL DE PROCESO (CPU) UNIDAD CENTRAL DE PROCESO (CPU). PROCESADOR DE OCTAVA GENERACION INTEL CORE I5-I5-8265U DE 4 NUCLEOS/6 MB/DE 16 GHZ A 3.9 GHZ/25 W. MEMORIA: 8 GB DDRA 2400 MHZ (1 X 8 GB) 2 DIMM CRECIMIENTO HASTA 64 GB DDRA 2400 MHZ. DISCO DURO: 1 TB 7200 RPM DE 2.5 SATA. TARJETA DE VIDEO: GRAFICOS INTEGRADOS INTEL UHD GRAPHICS 620. TARJETA DE RED: RED INTEGRADA ETHERNET LAN 10/100/1000. SOFTWARE OFICINA: DEBERA INCLUIR UNA LICENCIA OFFICE HOME & BUSINESS 2019 FPP PC/MAC 32/64 BITS ESPANOL. | 24471.36
I180000220 | 4977 | UNIDAD CENTRAL DE PROCESO (CPU) UNIDAD CENTRAL DE PROCESO (CPU). PROCESADOR DE OCTAVA GENERACION INTEL CORE I5-I5-8265U DE 4 NUCLEOS/6 MB/DE 16 GHZ A 3.9 GHZ/25 W. MEMORIA: 8 GB DDRA 2400 MHZ (1 X 8 GB) 2 DIMM CRECIMIENTO HASTA 64 GB DDRA 2400 MHZ. DISCO DURO: 1 TB 7200 RPM DE 2.5 SATA. TARJETA DE VIDEO: GRAFICOS INTEGRADOS INTEL UHD GRAPHICS 620. TARJETA DE RED: RED INTEGRADA ETHERNET LAN 10/100/1000. SOFTWARE OFICINA: DEBERA INCLUIR UNA LICENCIA OFFICE HOME & BUSINESS 2019 FPP PC/MAC 32/64 BITS ESPANOL. | 24471.36
I180000220 | 5004 | UNIDAD CENTRAL DE PROCESO (CPU) UNIDAD CENTRAL DE PROCESO (CPU). PROCESADOR DE OCTAVA GENERACION INTEL CORE I5-I5-8265U DE 4 NUCLEOS/6 MB/DE 16 GHZ A 3.9 GHZ/25 W. MEMORIA: 8 GB DDRA 2400 MHZ (1 X 8 GB) 2 DIMM CRECIMIENTO HASTA 64 GB DDRA 2400 MHZ. DISCO DURO: 1 TB 7200 RPM DE 2.5 SATA. TARJETA DE VIDEO: GRAFICOS INTEGRADOS INTEL UHD GRAPHICS 620. TARJETA DE RED: RED INTEGRADA ETHERNET LAN 10/100/1000. SOFTWARE OFICINA: DEBERA INCLUIR UNA LICENCIA OFFICE HOME & BUSINESS 2019 FPP PC/MAC 32/64 BITS ESPANOL. | 24471.36
I090000384 | 571 | REFRIGERADOR LABORATORIO REFRIGERADOR LABORATORIO. | 78056.4
I090000312 | 2639 | MESA EXPLORACION MESA DE EXPLORACION GINECOLOGICA UNIVERSAL FABRICADA EN LAMINA CALIBRE 22 CON ACABADO ESMALTE COLOR BEIGE CON GABINETE CON 2 PUERTAS CORREDIZAS POSICIONES EN CABECERA Y PIECERA. CON PIERNERAS DE PLASTICO MEDIDA DE LARGO 1.65 X ANCHO 0.55 MTS X ALTO 0.85 MTS. | 6438
I090000312 | 2789 | MESA EXPLORACION MESA DE EXPLORACION GINECOLOGICA UNIVERSAL FABRICADA EN LAMINA CALIBRE 22 CON ACABADO ESMALTE COLOR BEIGE CON GABINETE CON 2 PUERTAS CORREDIZAS POSICIONES EN CABECERA Y PIECERA CON PIERNERAS DE PLASTICO MEDIDA DE LARGO 1.65 X ANCHO .55M X ALTO .85 MTS | 8700
I450600218 | 2309 | REFRIGERADOR (COCINA) REFIGERADOR CAPACIDAD DE 7 PIES CUBICOS. 2 CHAROLAS AJUSTABLES DE CRISTAL TEMPLADO 1 RACK PARA HUEVOS CONTROL DE TEMPERATURA AMPLIO CAJON DE FRUTA Y LEGUMBRES CONGELADOR INDEPENDIENTE CAPACIDAD DE 176 LITROS REFIGERANTE R600A. GARANTIA DE 1 ANO CONTRA DEFECTOS DE FABRICACION. SERIE: 1BO179Z0036JBB8QSE70060 | 7482
I450400026 | 5105 | BANCA (FASSA) BANCA DE 3 PLAZAS PARA VISITANTE CON DESCANSABRAZOS ESTRUCTURA METALICA ASIENTO Y RESPALDO FABRICADO EN POLIPROPILENO COLOR NEGRO ESTRUCTURA INDIVIDUAL CON 2 TRAVESANOS HORIZONTALES Y PATAS CON HULE ANTIDERRAPANTE. | 3590.2
I090000312 | 2645 | MESA EXPLORACION MESA DE EXPLORACION GINECOLOGICA UNIVERSAL FABRICADA EN LAMINA CALIBRE 22 CON ACABADO ESMALTE COLOR BEIGE CON GABINETE CON 2 PUERTAS CORREDIZAS POSICIONES EN CABECERA Y PIECERA. CON PIERNERAS DE PLASTICO MEDIDA DE LARGO 1.65 X ANCHO 0.55 MTS X ALTO 0.85 MTS. | 6438
I450400012 | 762 | ARCHIVERO ARCHIVERO EN MELAMINA ACABADO COLOR CAOBA DE 4 GABETAS CON CORREDERA SENCILLA Y CHAPA GENERAL | 3480
I450400012 | 763 | ARCHIVERO ARCHIVERO EN MELAMINA ACABADO COLOR CAOBA DE 4 GABETAS CON CORREDERA SENCILLA Y CHAPA GENERAL | 3480
I450400012 | 764 | ARCHIVERO ARCHIVERO EN MELAMINA ACABADO COLOR CAOBA DE 4 GABETAS CON CORREDERA SENCILLA Y CHAPA GENERAL | 3480
I450400120 | 2393 | ESCRITORIO ESCRITORIO MEDICO DE 1.50 X 0.60 MTS. EN MELAMINA COLOR CAOBA | 3364
I450400120 | 2394 | ESCRITORIO ESCRITORIO MEDICO DE 1.50 X 0.60 MTS. EN MELAMINA COLOR CAOBA | 3364
I450400120 | 2395 | ESCRITORIO ESCRITORIO MEDICO DE 1.50 X 0.60 MTS. EN MELAMINA COLOR CAOBA | 3364
I450400120 | 2396 | ESCRITORIO ESCRITORIO MEDICO DE 1.50 X 0.60 MTS. EN MELAMINA COLOR CAOBA | 3364
I450400228 | 743 | MESA MESA RECTANGULAR DE MELAMINA REFORZADA MEDIDAS DE 2.00 X 0.80 MTS. PROX. COLOR CAOBA | 3955.6
I450400228 | 744 | MESA MESA RECTANGULAR DE MELAMINA REFORZADA MEDIDAS DE 2.00 X 0.80 MTS. PROX. COLOR CAOBA | 3955.6
I450400228 | 745 | MESA MESA RECTANGULAR DE MELAMINA REFORZADA MEDIDAS DE 2.00 X 0.80 MTS. PROX. COLOR CAOBA | 3955.6
I450400228 | 746 | MESA MESA RECTANGULAR DE MELAMINA REFORZADA MEDIDAS DE 2.00 X 0.80 MTS. PROX. COLOR CAOBA | 3955.6
I450400002 | 1963 | ACONDICIONADOR AIRE MINISPLIT FRIO CALOR NUMERO DE CONDENSADOR Y-2009-34-OD-01-063 Y EVAPORADOR A-2009-34-ID-01-089 | 22736
I150200364 | 737 | TELEVISION TELEVISION DE 42 LCD CON SOPORTE | 19140
I450400092 | 251 | CREDENZA CREDENZA DE 1.80 MTS CON 4 PUERTAS Y UN ENTREPANO EN MELAMINA COLOR CAOBA | 4176
I450400170 | 175 | LIBRERO DE MADERA LIBRERO DE MELAMINA CON 4 ENTREPANOS CON DOS PUERTAS CON JALADERAS Y CERRADURA GENERAL ACABADO EN COLOR CAOBA | 4002
I450400258 | 1122 | MODULO DESARMABLE MODULO DE RECEPCION RECTO EN MELAMINA COLOR CAOBA DE 1.70 M | 6496
I450400348 | 413 | ROTAFOLIO PORTAROTAFOLIO CON PIZARRON BLANCO DE .90 X .60 MTS CON ESTRUCTURA COLOR BLANCO | 2784
I450400002 | 2125 | ACONDICIONADOR AIRE MINISPLIT FRIO CALOR MARCA PRIME DE 1 TONELADA SERIE DEL CONDENSADOR: A-2009-24-OD-01-100 | 11136
I450400002 | 2126 | ACONDICIONADOR AIRE MINISPLIT FRIO CALOR MARCA PRIME DE 1 TONELADA SERIE DEL CONDENSADOR: A-2009-24-OD-01-715 | 11136
I450400002 | 2127 | ACONDICIONADOR AIRE MINISPLIT FRIO CALOR MARCA PRIME DE 1 TONELADA SERIE DEL CONDENSADOR: A-2009-24-OD-01-070 | 11136
I450400002 | 2128 | ACONDICIONADOR AIRE MINISPLIT FRIO CALOR MARCA PRIME DE 1 TONELADA SERIE DEL CONDENSADOR: A-2009-24-OD-01-117 | 11136
I450400108 | 182 | ENFRIADOR Y CALENTADOR AGUA (PARA OFICINA) ENFRIADOR | 3190
I450600218 | 1555 | REFRIGERADOR (COCINA) REFRIGERADOR FRIGOBAR | 4988
I480800016 | 80 | AUTOMOVIL SEDAN 4 PUERTAS (AFASPE 2012) AUTOMOVIL 4 PUERTAS TIPO TSURU GSII STD EQUIPADO COLOR BLANCO CLIP AVS SWITCH AIRE ACONDICIONADO KIT AVA JUEGO TAPETES | 150104
I180000066 | 1436 | MINICOMPUTADORA COMPUTADORAS PORTATILES HP PROBOOK 440 G1 CON LICENCIA DE MICROSOFT OFFICE H Y E 2013. | 21999.4
I180000066 | 1596 | MINICOMPUTADORA MINICOMPUTADORA COMPUTADORA PORTATIL PROCESADOR INTEL CORE I3 MEMORIA RAM 8 GB DISCO DURO 1 TB WINDOWS 10 PROFESIONAL 64 BITS DOWNGRADE A WINDOWS 7 PROFESIONAL DE 64 BITS BITDEFENDER TOTAL SECURITY INCLUYE LICENCIA OFFICE HOME & BUSINESS 2016 Y MALETIN DE TRANSPORTACION 1 ANO DE GARANTIA POR PARTE DEL FABRICANTE | 16601.92
I180000066 | 1953 | MINICOMPUTADORA COMP PORTATIL HP ELITE 840 G6 CORE I5-8365 8GB SSD 256GB 14 WIN PRO W3Y OFFICE H&B | 29423.33
I180000066 | 1954 | MINICOMPUTADORA COMP PORTATIL HP ELITE 840 G6 CORE I5-8365 8GB SSD 256GB 14 WIN PRO W3Y OFFICE H&B | 29423.33
I180000162 | 3330 | IMPRESORA LASSER IMPRESORA B/N 29 PPM DUPLEX. USB 2.0 ETHERNET WIFI. | 7099.2
I150200524 | 207 | VIDEOPROYECTOR PROYECTOR DLP 4000 LUMENES WXGA (1280 X 800) VGA/HDMI ADAPTADOR INALAMBRICO LAN TV. | 14906
I180000220 | 1656 | UNIDAD CENTRAL DE PROCESO (CPU) (UNEMES 48) CPU EN COLOR NEGRO PROCESADOR INTEL E 2140 DISCO DURO DE 160GB 512 MB DE MEMORIA RAM WINDOWS XP PROFESIONAL | 10810
I450400002 | 1901 | ACONDICIONADOR AIRE SUMINISTRO E INSTALACION DE MINISPLIT DE 2 1/2 TONELADAS DE REFRIGERACION CON CALEFACCION TIPO HEAT PUMP (BOMBA DE CALOR ) INCLUYE INSTALACION ELECTRICA DE LA UNIDAD Y ELECTRICA BASE METALICA EN COLOR BEIGE NUMERO DE SERIE DE EVAPORADOR 701901819 | 22712.5
I450400002 | 1902 | ACONDICIONADOR AIRE SUMINISTRO E INSTALACION DE MINISPLIT DE 1 TONELADA DE REFRIGERACION CON CALEFACCION TIPO HEAT PUMP ( BOMBA DE CALOR ) APARATO EN COLOR BEIGE EVAPORADOR NO 3437 | 13570
I450400002 | 1903 | ACONDICIONADOR AIRE SUMINISTRO E INSTALACION DE MINISPLIT DE 1 TONELADA DE REFRIGERACION CON CALEFACCION TIPO HEAT PUMP ( BOMBA DE CALOR ) APARATO EN COLOR BEIGE EVAPORADOR NO 3412 | 13570
I450400002 | 1904 | ACONDICIONADOR AIRE SUMINISTRO E INSTALACION DE MINISPLIT DE 1 TONELADA DE REFRIGERACION CON CALEFACCION TIPO HEAT PUMP ( BOMBA DE CALOR ) APARATO EN COLOR BEIGE EVAPORADOR NO 3428 | 13570
I450400002 | 1905 | ACONDICIONADOR AIRE SUMINISTRO E INSTALACION DE MINISPLIT DE 1 TONELADA DE REFRIGERACION CON CALEFACCION TIPO HEAT PUMP ( BOMBA DE CALOR ) APARATO EN COLOR BEIGE EVAPORADOR NUMERO 3489 | 13570
I450400012 | 656 | ARCHIVERO ARCHIVERO DE 4 GABETAS EN COLOR ARENA METALICO CALIBRE 22 | 6440
I450400012 | 657 | ARCHIVERO ARCHIVERO DE 4 GABETAS EN COLOR AREN METALICO CALBRE 22 | 6440
I450400026 | 4021 | BANCA BANCA TANDEM DE 4 PLAZAS EN ESTRUCTURA METALICA CON TELA NEGRA | 2990
I450400026 | 4022 | BANCA BANCA TANDEM DE 4 PLAZAS EN ESTRUCTURA METALICA CON TELA NEGRA | 2990
I450400026 | 4023 | BANCA BANCA TANDEM DE 4 PLAZAS EN ESTRUCTURA METALICA CON TELA NEGRA | 2990
I450400026 | 4024 | BANCA BANCA TANDEM DE 4 PLAZAS EN ESTRUCTURA METALICA CON TELA NEGRA | 2990
I450400092 | 223 | CREDENZA CREDENZA DE 1.50 X 0.50 MTS CON 2 PUERTAS EN COLOR CAOBA CON NEGRO | 3864
I450400120 | 2293 | ESCRITORIO ESCRITORIO SECRETARIAL METALICO DE 1.20 X 0.70 CIB 2 CAJONES | 3588
I450400120 | 2294 | ESCRITORIO ESCRITORIO SECRETARIAL METALICO DE 1.20 X 0.70 CIB 2 CAJONES | 3588
I450400120 | 2295 | ESCRITORIO ESCRITORIO SECRETARIAL METALICO DE 1.20 X 0.70 CIB 2 CAJONES | 3588
I450400120 | 2296 | ESCRITORIO ESCRITORIO DE 1.50 X 0.50 MTS CON CAJONES Y LLAVE COLOR CAOBA CON NEGRO | 3852.5
I450400168 | 148 | LIBRERO LIBRERO DE PISO DE 1.80 X 0.80 X 0.40 MTS CON ENTREPANOS Y PUERTAS EN LA PARTE INFERIOR COLOR CAOBA CON NEGRO | 4738
I450400258 | 940 | MODULO DESARMABLE MODULO DE RECEPCION CONSTA DE PENINSULA DE HACHA DE 1.50 MTS CON PATA Y PANTALLA METALICA LATERAL DE 0.90 MTS CON CAJONES EN COLOR CAOBA Y NEGRO | 7038
I450400320 | 2957 | SILLON SILLON EJECUTIVO CON BASE EN 5 PUNTAS CON BRAZO EN TELA NEGRA | 2622
I450400320 | 2958 | SILLON SILLON EJECUTIVO CON BASE EN 5 PUNTAS CON BRAZO EN TELA NEGRA | 2622
I450400320 | 2959 | SILLON SILLON EJECUTIVO CON BASE EN 5 PUNTAS CON BRAZO EN TELA NEGRA | 2622
I450400320 | 2960 | SILLON SILLON EJECUTIVO CON BASE EN 5 PUNTAS CON BRAZO EN TELA NEGRA | 2622
I150200364 | 428 | TELEVISION TELEVISION DE 42 PANTALLA LCD EN COLOR NEGRO | 21804
I210000072 | 773 | EXTINGUIDOR EXTINTOR PARA FUEGO ABC CAPACIDAD 6 KILOS GRAMOS | 5977.7
I450400108 | 165 | ENFRIADOR Y CALENTADOR AGUA (PARA OFICINA) ENFRIADOR DE AGUA | 3795
I450400346 | 1101 | VENTILADOR ABANICO PARA TECHO GRANDE EN COLOR GRIS | 4577
I450400346 | 1102 | VENTILADOR ABANICO PARA TECHO GRANDE EN COLOR GRIS | 4577
I450400012 | 1019 | ARCHIVERO ARCHIVERO EN MELAMINA COLOR CAOBA TIPO LIBRERO CON MEDIDAS DE 1.5 X .8 X .50 M 2 CAJONES EN LA PARTE INFERIOR Y 2 ENTREPANOS CON SEPARADORES | 4280.4
I480800016 | 77 | AUTOMOVIL SEDAN 4 PUERTAS (AFASPE 2012) AUTOMOVIL 4 PUERTAS TIPO TSURU GSII STD EQUIPADO COLOR BLANCO CLIP AVS SWITCH AIRE ACONDICIONADO KIT AVA JUEGO TAPETES | 150104
I180000066 | 1595 | MINICOMPUTADORA MINICOMPUTADORA COMPUTADORA PORTATIL PROCESADOR INTEL CORE I3 MEMORIA RAM 8 GB DISCO DURO 1 TB WINDOWS 10 PROFESIONAL 64 BITS DOWNGRADE A WINDOWS 7 PROFESIONAL DE 64 BITS BITDEFENDER TOTAL SECURITY INCLUYE LICENCIA OFFICE HOME & BUSINESS 2016 Y MALETIN DE TRANSPORTACION 1 ANO DE GARANTIA POR PARTE DEL FABRICANTE | 16601.92
I090000064 | 2549 | BASCULA CON Y SIN ESTADIMETRO BASCULA CON Y SIN ESTADIMETRO PRESENTACION: UNIDAD DE MEDIDA BASCULA MECANICA DE COLUMNA CON PESAS DESLIZANTES A LA ALTURA DE LOS OJOS CON ESTADIMETRO | 11252
I180000066 | 1951 | MINICOMPUTADORA COMP PORTATIL HP ELITE 840 G6 CORE I5-8365 8GB SSD 256GB 14 WIN PRO W3Y OFFICE H&B | 29423.33
I180000066 | 1952 | MINICOMPUTADORA COMP PORTATIL HP ELITE 840 G6 CORE I5-8365 8GB SSD 256GB 14 WIN PRO W3Y OFFICE H&B | 29423.33
I180000162 | 3329 | IMPRESORA LASSER IMPRESORA B/N 29 PPM DUPLEX. USB 2.0 ETHERNET WIFI. | 7099.2
I150200524 | 206 | VIDEOPROYECTOR PROYECTOR DLP 4000 LUMENES WXGA (1280 X 800) VGA/HDMI ADAPTADOR INALAMBRICO LAN TV. | 14906
I180000220 | 662 | UNIDAD CENTRAL DE PROCESO (CPU) PENTIUM 4-520 HT MEMORIA RAM DE 512 MB DDRPC 3200(2X256) DUAL CHANNEL. MAS CDRW | 13888.32
I180000162 | 658 | IMPRESORA LASSER VELOCIDAD DE IMPRESION 19 PPM RESOLUCION 1200X1200DPIBANDEJA DE ENTRADA 250 HOJAS TAMANO DE PAPEL 7.6X12.7 A 21.6X35.6CM CONECTIVIDAD USB2.0 DE ALTA VELOCIDAD PUERTO DE ENTRADA Y SALIDA 1 USB DE ALTA VELOCIDAD MEMORIA STD. DE 8 MB INCLUYE CALBE USB. | 3277.5
I450400146 | 303 | GABINETE UNIVERSAL COLOR GRIS METALICO MEDIDAS 1.80 X 0.87 X 0.39 | 3128
I450400012 | 592 | ARCHIVERO ARCHIVERO 4 GABETAS TAMANO OFICIO COLOR ARENA | 3565
I450400120 | 2172 | ESCRITORIO ESCRITORIO DE 1.20 X 75 X 75 METALICO | 2760
I060600404 | 204 | OXIMETRO PULSO OXIMETROS TIPO DEDAL ESPECIFICACIONES CAPACIDAD PARA 1000 TESTS +- 45 SEGUNDOS CADA UNO FUNCIONAMIENTO AUTOMATICO AL INSERTAR EL DEDO INDICADOR DE BATERIA BAJA SATURACION DE OXIGENO Y FRECUENCIA DE PULSO INDICADOS NUMERICAMENTE FUNCIONAMIENTO CON BATERIA ALCALINAS AAA (18 HORAS DE FUNCIONAMIENTO CON 2 BATERIAS ALCALINAS ) CODIGO DE INDICADORES LUMINOSOS PARA LA CALIDAD DE SENAL DE PULSO CON LA SIGUENTE CODIFICACION LUZ VERDE SENAL CORRECTA LUZ AMARILLA SENAL DEBIL LUZ ROJA SENAL INCORRECTA DIMENSIONES 3.3 CM X 3.3 CM X 5.7 CM CON PESO DE 60 GRAMOS (CON BATERIA ) QUE CUENTA CON RANGO DE TEMPERATURA DE FUNCIONAMIENTO 0 A 50 C GRADOS RANGO DE SATURACION DE OXIGENO 0 A 100% RANGO DE PULSO 18 A 300 PULSACIONES POR MUNUTO . SIN NECESIDAD DE SENSOR ADICIONALES PANTALLA DE LED CON 3 COLORES DIFERENTES | 6533.12
I090000062 | 1315 | BASCULA BEBE BASCULA BEBE MECANICA PEDIATRICA PARA DETERMINAR EL PESO CORPORAL DE 0 A 20 KILOS DESPLIEGUE DE PESO EN KILOGRAMOS Y GRAMOS AJUSTE MANUAL A CERO DIVISION DE 5 GRAMOS O MENOR SENSIBILIDAD DE 5 GRAMOS O MENOR CHAROLA RESISTENTE AL ALTO IMPACTO PARA COLOCACION DEL BEBE MECANISMO DE TARA METALICO | 4466
I090000318 | 1189 | MESA INSTRUMENTAL CIRUGIA MESA PASTEUR CON CAJON CUBIERTA Y ENTREPANO DE ACERO INOXIDABLE ESTRUCTURA TUBULAR DE 1 BARANDAL PERIMETRAL DE SEGURIDAD EN TRES LADOS DE LA MESA Y RODAJAS DE 2 | 2815.32
I090000318 | 1192 | MESA INSTRUMENTAL CIRUGIA MESA PASTEUR CON CAJON CUBIERTA Y ENTREPANO DE ACERO INOXIDABLE ESTRUCTURA TUBULAR DE 1 BARANDAL PERIMETRAL DE SEGURIDAD EN TRES LADOS DE LA MESA Y RODAJAS DE 2 | 2815.32
I450400120 | 2496 | ESCRITORIO ESCRITORIO ENLDE 1.50 X 1.80 LINEA ELITE COLOR CAOBA CON 2 CAJONES PAP. Y UN ARCHIVERO TAMBIEN COLOR CAOBA AMBIDIESTRO | 4176
I450400120 | 2497 | ESCRITORIO ESCRITORIO ENLDE 1.50 X 1.80 LINEA ELITE COLOR CAOBA CON 2 CAJONES PAP. Y UN ARCHIVERO TAMBIEN COLOR CAOBA AMBIDIESTRO | 4176
I450400012 | 889 | ARCHIVERO ARCHIVERO METALICO VERTICAL DE 4 GAVETAS COLOR NEGRO | 3828
I450400012 | 890 | ARCHIVERO ARCHIVERO METALICO VERTICAL DE 4 GAVETAS COLOR NEGRO | 3828
I450400012 | 891 | ARCHIVERO ARCHIVERO METALICO VERTICAL DE 4 GAVETAS COLOR NEGRO | 3828
I090000246 | 60 | HEMOGLOBINOMETRO EQUIPO PARA HEMOGLOBINA HEMOCUE | 15660
I450600280 | 1416 | VITRINA VITRINA SENCILLA METALICA P/MEDICAMENTOS GABINETE CON CAJON EN LAMINA CAL 22 CON PUERTA DE CRISTAL Y 2 ENTREPANOS DE VIDRIO COLOR BEIGE | 2854.76
I090000064 | 1290 | BASCULA CON Y SIN ESTADIMETRO BASCULA CON ESTADIMETRO PARA ADULTO HASTA 160KG | 2909.28
I090000064 | 1292 | BASCULA CON Y SIN ESTADIMETRO BASCULA CON ESTADIMETRO PARA ADULTO HASTA 160KG | 2909.28
I090000318 | 1197 | MESA INSTRUMENTAL CIRUGIA MESA INSTRUMENTAL TIPO PASTEUR CON 1 CAJON DE ACERO INOXIDABLE | 2815.32
I090000318 | 1198 | MESA INSTRUMENTAL CIRUGIA MESA INSTRUMENTAL TIPO PASTEUR CON 1 CAJON DE ACERO INOXIDABLE | 2815.32
I090000318 | 1199 | MESA INSTRUMENTAL CIRUGIA MESA INSTRUMENTAL TIPO PASTEUR CON 1 CAJON DE ACERO INOXIDABLE | 2815.32
I450400012 | 901 | ARCHIVERO ARCHIVERO METALICO DE 4 GAVETAS TAMANO OFICIO | 3712
I450400012 | 902 | ARCHIVERO ARCHIVERO METALICO DE 4 GAVETAS Y CAJA FUERTE | 10324
I450400120 | 2502 | ESCRITORIO MODULO CON CUBIERTA TIPO L EN MELAMINA COLOR CAOBA MEDIDA DE 1.50 X 1.50 M | 3596
I450400120 | 2503 | ESCRITORIO MODULO CON CUBIERTA TIPO L EN MELAMINA COLOR CAOBA MEDIDA DE 1.50 X 1.50 M | 3596
I180000220 | 2516 | UNIDAD CENTRAL DE PROCESO (CPU) CPU HP PRO MONITORES CORE E5500 2.5G COLOR NEGRO | 9744
I060400922 | 1 | LAMPARA DE FOTOPOLIMERIZACION DE RESINAS PARA USO DENTAL LAMPARA DE FOTOCURADO | 11920.74
I450600084 | 365 | CONGELADOR AFASPE 2010 CONGELADOR PARA REFRIGERANTES 10 FT3 TERMOSTATO MECANICO. MANTENGA LA TEMPERATURA INTERIOR ENTRE -20 Y -15 C. AUN EN AMBIENTES DE 42 C.ESPESOR DE ESCARCHA DE 10MM. CON PARO Y ARRANQUE AUTOMATICO POR TEMPERATURA. EVAPORADOR DE SUPERFICIE DE PLACAS. UNA SOLA PUERTA. LISA Y SOL TIPO COFRE. | 6697.84
I450400386 | 288 | LECTOR DE CODIGO DE BARRAS (TERMINAL PORTATIL) LECTOR DE CODIGO DE BARRAS TERMINAL PORTATIL | 6767.9
I450400386 | 290 | LECTOR DE CODIGO DE BARRAS (TERMINAL PORTATIL) LECTOR DE CODIGO DE BARRAS TERMINAL PORTATIL | 6767.9
I180000148 | 1026 | NO-BREAK (AFASPE 2010) NO BREAK TRIPP LITE 1500VA | 3120.4
I450400002 | 2148 | ACONDICIONADOR AIRE MINISPLIT (EVAPORADORA 12K HP Y CONDENSADORA 12K HP) MODELO DEL CONDENSADOR: CMPRN122L NUMERO DE SERIE DEL CONDENSADOR H201143OD021077 | 3350
I450400002 | 2150 | ACONDICIONADOR AIRE MINISPLIT (EVAPORADORA 12K HP Y CONDENSADORA 12K HP) MODELO DEL CONDENSADOR: CMPRN122L NUMERO DE SERIE DEL CONDENSADOR H201143OD020834 | 3350
I090000384 | 281 | REFRIGERADOR LABORATORIO (AFASPE 2010) REFRIGERADOR 17.6 PIES CON DATA LOGGER. | 51620
I060200028 | 245 | AMALGAMADOR AMALGAMADOR | 5527.71
I060200282 | 379 | ESTERILIZADOR O AUTOCLAVE ESTERILIZADOR AUTOCLAVE | 21487.46
I060200470 | 321 | UNIDAD ULTRASONICA UNIDAD ELECTRONICA CAVITRON | 11931.76
I090000182 | 53 | EQUIPO DE RAYOS X EQUIPO DE RAYOS X UNIDAD DENTAL | 33060
I090000440 | 261 | UNIDAD DENTAL COMPRESOR PARA UNIDAD DENTAL | 57988.4
I090000440 | 262 | UNIDAD DENTAL UNIDAD DENTAL | 11600
I090001062 | 1182 | ROTOR MANO EXCAVACION DENTAL PIEZA DE MANO DE BAJA VELOCIDAD | 2784
I180000066 | 982 | MINICOMPUTADORA MINICOMPUTADORA HP PROBOOK 4530S INTEL CORE 15-2410M. | 17806
I450400012 | 1054 | ARCHIVERO ARCHIVERO COLOR NEGRO | 4129.6
I450400120 | 2681 | ESCRITORIO ESCRITORIO MODULO COLOR CAOBA | 4408
I450400320 | 3393 | SILLON SILLON COLOR NEGRO | 2784
I450400320 | 3399 | SILLON SILLON EJECUTIVO C/DESCANSABRAZOS | 2784
I450600218 | 1717 | REFRIGERADOR (COCINA) FRIGOBAR 5 PIES CUBICOS ACERO INOXIDABLE CARACTERISTICAS: CONTROL MECANICO SISTEMA DE DESHIELO PUSH BOTTON LUZ INTERIOR 2 PARRILLAS DE ALAMBRON CHAROLA PARA CARNES FRIAS RACK PARA VINOS 2 ANAQUELES COMPLETOS ALUMINIO NATURAL 2 ANAQUELES MEDIOS ALUMINIO NATURAL CONGELADOR INTERIOR CHAPA DE SEGURIDAD COLOR ACERO INOXIDABLE DIMENSIONES: ALTO 88.4 CM ANCHO 50.6 CM FONDO 61 | 5742
I150200364 | 775 | TELEVISION TELEVISION | 11739.2
I090000216 | 2434 | ESTUCHE DIAGNOSTICO (JGO. DE) ESTUCHE DE DIAGNOSTICO | 5469.4
I450400120 | 3064 | ESCRITORIO ESCRITORIO DE METAL | 3294.98
I450400120 | 3065 | ESCRITORIO ESCRITORIO DE METAL | 3294.98
I450400258 | 1408 | MODULO DESARMABLE MODULO DESARMABLE | 4802.4
I090000216 | 2518 | ESTUCHE DIAGNOSTICO (JGO. DE) ESTUCHE DE DIAGNOSTICO | 11291.44
I090000216 | 2519 | ESTUCHE DIAGNOSTICO (JGO. DE) ESTUCHE DE DIAGNOSTICO | 11291.44
I090000238 | 184 | GABINETE INSTRUMENTAL QUIRURGICO GABINETE INSTRUMENTAL QUIRURGICO | 12419.54
I060200664 | 5 | AMALGAMADOR DENTAL AMALGAMADOR DENTAL | 8391.44
I330000100 | 1166 | REGULADOR CORRIENTE, VOLTAJE Y DE TENSION REGULADOR DE CORRIENTE | 6728
I450400144 | 17 | GABINETE TELEFONICO GABINETE TELEFONICO | 17284
I330000100 | 1179 | REGULADOR CORRIENTE, VOLTAJE Y DE TENSION REGULADOR DE CORRIENTE PARA UNIDAD DENTAL | 4060
I450400002 | 3049 | ACONDICIONADOR AIRE ACONDICIONADOR AIRE MINISPLIT 2 TON.FRIO/CALOR. (CONDENSADOR: CXC261J8021700015). | 13572
I060200282 | 638 | ESTERILIZADOR O AUTOCLAVE ESTERILIZADOR O AUTOCLAVE AUTOMATICO DE VAPOR CON PUERTA DE ACERO INOXIDABLE SE ABRE AUTOMATICAMENTE PARA EL PROCESO SE DISPARA PERMITIENDO QUE LOS INSTRUMENTOS SE SEQUEN ESTERILIZA INSTRUMENTOS POR CICLO LA CAMARA DE ACERO INOXIDABLE TIENE CAPACIDAD PARA ALOJAR 4 CHAROLAS PERFORADAS DE ACERO INOXIDABLE CON PANEL DE CONTROL QUE DESPLIEGUE DIGITALMENTE LA TEMPERATURA DE LA OPERACION. | 97666.68
I450600218 | 2008 | REFRIGERADOR (COCINA) REFRIGERADOR FRIGOBAR 5 EN COLOR BLANCO CONTROL MECANICO SISTEMA DE VERDURAS 2 ANAQUELES COMPLETOS DE ALUMINIO 2 ANAQUELES MEDIOS DE ALUMINIO CHAROLA PARA CARNES FRIAS CONGELADOR INTERIOR CON PUERTA DE POLICARBONATO TRASPARENTE CHAPA DE SEGURIDAD. | 4872
I450400002 | 3280 | ACONDICIONADOR AIRE MINISPLIT CON CAPACIDAD DE 1.5 TONELADAS FRIO/CALOR DE 220 VOLTS CON CONTROL REMOTO INALAMBRICO EVAPORADOR CON REJILLAS OSCILATORIAS FILTRO ELECTROSTATICO REMOVIBLE CON INDICADOR DE TEMPERATURA. SERIE DEL CONDENSADOR: CXC181J8051700480 | 8816
I450400002 | 3282 | ACONDICIONADOR AIRE MINISPLIT CON CAPACIDAD DE 1.5 TONELADAS FRIO/CALOR DE 220 VOLTS CON CONTROL REMOTO INALAMBRICO EVAPORADOR CON REJILLAS OSCILATORIAS FILTRO ELECTROSTATICO REMOVIBLE CON INDICADOR DE TEMPERATURA. SERIE DEL CONDENSADOR: CXC181J8051700581 | 8816
I450400002 | 3499 | ACONDICIONADOR AIRE MINISPLIT DE 1 1/2 TONELADAS FRIO/CALOR 220V. MODELO DE EVAPORADOR: EXC181F MODELO DE CONDENSADOR: CXC181F SERIE DE CONDENSADOR: CXC181F7041900291 | 8404.2
I450400002 | 3501 | ACONDICIONADOR AIRE MINISPLIT DE 1 1/2 TONELADAS FRIO/CALOR 220V. MODELO DE EVAPORADOR: EXC181F MODELO DE CONDENSADOR: CXC181F SERIE DE CONDENSADOR: CXC181F7041900512 | 8404.2
I450400002 | 3509 | ACONDICIONADOR AIRE MINISPLIT DE 1 1/2 TONELADAS FRIO/CALOR 220V. MODELO DE EVAPORADOR: EXC181F MODELO DE CONDENSADOR: CXC181F SERIE DE CONDENSADOR: CXC181F7041900511 | 8404.2
I450400002 | 3690 | ACONDICIONADOR AIRE MINISPLIT DE 1 1/2 TONELADA. SERIE DEL EVAPORADOR: EXC181J8091800232 | 8908.8
I090000064 | 2137 | BASCULA CON Y SIN ESTADIMETRO BASCULA MECANICA CON ESTADIMETRO 1. BASCULA METALICA PESO DEL EQUIPO 16KG AJUSTE MANUAL A CERO 2. ESTADIMETRO FABRICADO EN ACERO EN REGLA FIJA CALIBRE 16 Y REGLA MOVIL CALIBRE 18 3. BASE RESISTENTE CONSTRUIDA TOTALMENTE EN ACERO CALIBRE 16 | 7598
I090001062 | 1769 | ROTOR MANO EXCAVACION DENTAL PIEZA DE MANO DE ALTA VELOCIDAD. LA PIEZA DE MANO DE ALTA VELOCIDAD O TURBINA TRABAJA A UNA VELOCIDAD DE 100 000 A 450 000 REVOLUCIONES POR MINUTO REQUIERE DE AGUA PARA REALIZAR SU FUNCION. | 9860
I180000252 | 316 | COMPUTADORA TODO EN UNO (ALL IN ONE) CPU PROCESADOR INTEL CORE I3-9100 UNIDAD DE ESTADO SOLIDO 128 GB 8GB DE MEMORIA RAM WINDOWS 10 PROFESIONAL 64 TECLADO Y MOUSE INCLUYE SOPORTE PARA MONTAR EL CPU DETRAS DEL MONITOR. MONITOR HP P224 MONITOR 21.5 INCH DISPLAYPORT HDMI VGA MICROSOFT OFFICE 2019 HOME AND BUSINESS. SERIE DEL MONITOR: 1CR8451FPK | 11944.82
I180000220 | 4967 | UNIDAD CENTRAL DE PROCESO (CPU) UNIDAD CENTRAL DE PROCESO (CPU). PROCESADOR DE OCTAVA GENERACION INTEL CORE I5-I5-8265U DE 4 NUCLEOS/6 MB/DE 16 GHZ A 3.9 GHZ/25 W. MEMORIA: 8 GB DDRA 2400 MHZ (1 X 8 GB) 2 DIMM CRECIMIENTO HASTA 64 GB DDRA 2400 MHZ. DISCO DURO: 1 TB 7200 RPM DE 2.5 SATA. TARJETA DE VIDEO: GRAFICOS INTEGRADOS INTEL UHD GRAPHICS 620. TARJETA DE RED: RED INTEGRADA ETHERNET LAN 10/100/1000. SOFTWARE OFICINA: DEBERA INCLUIR UNA LICENCIA OFFICE HOME & BUSINESS 2019 FPP PC/MAC 32/64 BITS ESPANOL. | 24471.36
I180000220 | 4978 | UNIDAD CENTRAL DE PROCESO (CPU) UNIDAD CENTRAL DE PROCESO (CPU). PROCESADOR DE OCTAVA GENERACION INTEL CORE I5-I5-8265U DE 4 NUCLEOS/6 MB/DE 16 GHZ A 3.9 GHZ/25 W. MEMORIA: 8 GB DDRA 2400 MHZ (1 X 8 GB) 2 DIMM CRECIMIENTO HASTA 64 GB DDRA 2400 MHZ. DISCO DURO: 1 TB 7200 RPM DE 2.5 SATA. TARJETA DE VIDEO: GRAFICOS INTEGRADOS INTEL UHD GRAPHICS 620. TARJETA DE RED: RED INTEGRADA ETHERNET LAN 10/100/1000. SOFTWARE OFICINA: DEBERA INCLUIR UNA LICENCIA OFFICE HOME & BUSINESS 2019 FPP PC/MAC 32/64 BITS ESPANOL. | 24471.36
I180000220 | 4981 | UNIDAD CENTRAL DE PROCESO (CPU) UNIDAD CENTRAL DE PROCESO (CPU). PROCESADOR DE OCTAVA GENERACION INTEL CORE I5-I5-8265U DE 4 NUCLEOS/6 MB/DE 16 GHZ A 3.9 GHZ/25 W. MEMORIA: 8 GB DDRA 2400 MHZ (1 X 8 GB) 2 DIMM CRECIMIENTO HASTA 64 GB DDRA 2400 MHZ. DISCO DURO: 1 TB 7200 RPM DE 2.5 SATA. TARJETA DE VIDEO: GRAFICOS INTEGRADOS INTEL UHD GRAPHICS 620. TARJETA DE RED: RED INTEGRADA ETHERNET LAN 10/100/1000. SOFTWARE OFICINA: DEBERA INCLUIR UNA LICENCIA OFFICE HOME & BUSINESS 2019 FPP PC/MAC 32/64 BITS ESPANOL. | 24471.36
I180000220 | 4997 | UNIDAD CENTRAL DE PROCESO (CPU) UNIDAD CENTRAL DE PROCESO (CPU). PROCESADOR DE OCTAVA GENERACION INTEL CORE I5-I5-8265U DE 4 NUCLEOS/6 MB/DE 16 GHZ A 3.9 GHZ/25 W. MEMORIA: 8 GB DDRA 2400 MHZ (1 X 8 GB) 2 DIMM CRECIMIENTO HASTA 64 GB DDRA 2400 MHZ. DISCO DURO: 1 TB 7200 RPM DE 2.5 SATA. TARJETA DE VIDEO: GRAFICOS INTEGRADOS INTEL UHD GRAPHICS 620. TARJETA DE RED: RED INTEGRADA ETHERNET LAN 10/100/1000. SOFTWARE OFICINA: DEBERA INCLUIR UNA LICENCIA OFFICE HOME & BUSINESS 2019 FPP PC/MAC 32/64 BITS ESPANOL. | 24471.36
I090000384 | 572 | REFRIGERADOR LABORATORIO REFRIGERADOR LABORATORIO. | 78056.4
I090000312 | 2646 | MESA EXPLORACION MESA DE EXPLORACION GINECOLOGICA UNIVERSAL FABRICADA EN LAMINA CALIBRE 22 CON ACABADO ESMALTE COLOR BEIGE CON GABINETE CON 2 PUERTAS CORREDIZAS POSICIONES EN CABECERA Y PIECERA. CON PIERNERAS DE PLASTICO MEDIDA DE LARGO 1.65 X ANCHO 0.55 MTS X ALTO 0.85 MTS. | 6438
I090000312 | 2647 | MESA EXPLORACION MESA DE EXPLORACION GINECOLOGICA UNIVERSAL FABRICADA EN LAMINA CALIBRE 22 CON ACABADO ESMALTE COLOR BEIGE CON GABINETE CON 2 PUERTAS CORREDIZAS POSICIONES EN CABECERA Y PIECERA. CON PIERNERAS DE PLASTICO MEDIDA DE LARGO 1.65 X ANCHO 0.55 MTS X ALTO 0.85 MTS. | 6438
I090000312 | 2648 | MESA EXPLORACION MESA DE EXPLORACION GINECOLOGICA UNIVERSAL FABRICADA EN LAMINA CALIBRE 22 CON ACABADO ESMALTE COLOR BEIGE CON GABINETE CON 2 PUERTAS CORREDIZAS POSICIONES EN CABECERA Y PIECERA. CON PIERNERAS DE PLASTICO MEDIDA DE LARGO 1.65 X ANCHO 0.55 MTS X ALTO 0.85 MTS. | 6438
I090000312 | 2679 | MESA EXPLORACION MESA EXPLORACION. EQUIPO SEMIFIJO PARA REALIZAR LA EXPLORACION FiSICA DEL PACIENTE EN POSICION DE DECuBITO. 2. MESA PARA EXPLORACION Y/O TRATAMIENTO DISENADA PARA QUE EL PACIENTE ESTE ACOSTADO SOBRE ELLA O SIENTE A UN LADO DE LA MESA MIENTRAS SE LE EXAMINA CON INSTRUMENTOS COLOCADOS SOBRE LA MESA. 3. ESTE DISPOSITIVO PUEDE SER OPERADO MANUALMENTE O ACCIONADO ELECTRICAMENTE. 4. PUEDE CONTAR CON FUNCIONES BASICAS COMO ELEVACION DESCENSO O INCLINACION. 5. SE USA PRINCIPALMENTE EN SALAS DE EXPLORACION Y EN SALAS DE CIRUGiA MENOR. 6. FABRICADA EN LAMINA DE ACERO AL CARBON CALIBRE 18 RECUBIERTA CON PINTURA EN POLVO O ALQUIDALICA HORNEADA. 7. DIMENSIONES GENERALES: 7.1. ALTURA DE LA MESA INCLUYENDO COLCHON DE 80 CM COMO MiNIMO CON RESPECTO AL PISO. 7.2. LONGITUD TOTAL (INCLUYENDO MIEMBROS INFERIORES) 185 CM COMO MiNIMO. 7.3. ANCHO TOTAL 60 CM +/- 3 CM. 8. GABINETE Y SUS DIMENSIONES: 8.1. ALTURA 68 +/- 2 CM INCLUYENDO ZOCLO. 8. | 9164
I450400320 | 6234 | SILLON SILLON EJECUTIVO RESPALDO BRAZOS DE POLIPROPILENO AJUSTABLE BASE CROMADA DE 5 PUNTAS CON RODAJA OARA DESPLAZAMIENTO RESPLADO EN MALLA Y TAPIZ EN ASIENTO TELA MESH NEGRO CON HULE ESPUMA INYECTADA. | 6960
I450400320 | 6235 | SILLON SILLON EJECUTIVO RESPALDO BRAZOS DE POLIPROPILENO AJUSTABLE BASE CROMADA DE 5 PUNTAS CON RODAJA OARA DESPLAZAMIENTO RESPLADO EN MALLA Y TAPIZ EN ASIENTO TELA MESH NEGRO CON HULE ESPUMA INYECTADA. | 6960
I450400320 | 6236 | SILLON SILLON EJECUTIVO RESPALDO BRAZOS DE POLIPROPILENO AJUSTABLE BASE CROMADA DE 5 PUNTAS CON RODAJA OARA DESPLAZAMIENTO RESPLADO EN MALLA Y TAPIZ EN ASIENTO TELA MESH NEGRO CON HULE ESPUMA INYECTADA. | 6960
I090000312 | 2788 | MESA EXPLORACION MESA DE EXPLORACION GINECOLOGICA UNIVERSAL FABRICADA EN LAMINA CALIBRE 22 CON ACABADO ESMALTE COLOR BEIGE CON GABINETE CON 2 PUERTAS CORREDIZAS POSICIONES EN CABECERA Y PIECERA CON PIERNERAS DE PLASTICO MEDIDA DE LARGO 1.65 X ANCHO .55M X ALTO .85 MTS | 8700
I090000324 | 314 | MESA PEDIATRICA MESA PEDIATRICA DE EXPLORACION FABRICADA EN LAMINA CALIBRE 22 ACABADO EN ESMALTE HORNEADO COLOR BEIGE. CON PORTA BASCULA Y ESTADIMETRO Y COLCHON TAPIZ VINIL PIEL NEGRO MEDIDA DE LARGO 1.60 M POR ANCHO .56M X ALTO .90 M | 7598
I450600280 | 2430 | VITRINA VITRINA SENCILLA FABRICADA EN LAMINA CAL 24 ESMALTADA COLOR BEIGE CON LAS SIGUIENTES DIMENSIONES 156X60X39 CM | 6960
I090000312 | 1619 | MESA EXPLORACION MESA DE EXPLORACION METALICA EN COLOR ARENA TIPO GABINETE CON PIERNERAS Y COLCHON FORRADO EN VINIL NEGRO | 5175
I450400120 | 2174 | ESCRITORIO ESCRITORIO DE 1.20 X 75 X 75 METALICO | 2760
I450400120 | 2175 | ESCRITORIO ESCRITORIO DE 1.20 X 75 X 75 METALICO | 2760
I150200364 | 528 | TELEVISION TV. LCD DE 32 PULGADAS SINTONIZADOR DE ALTA DEFINICION CONTRASTE 30000 TIEMPO DE RESPUESTA 6 MS ANGULO DE VISION 178 H/178 V. WIDE COLOR ENCHANCER EFECTO DE SONIDO SRS. TRUSURROND HD CON BOCINAS INFERIORES POTENCIA DE SONIDO (10 W X 2) CONEXIONES ENTRADAS HDMI ENTRADA DE COMPONENTE DE PC Y SALIDA DE AUDIO CON SOPORTE UNIVERSAL A LA MEDIDA DEL LCD Y CON DIVISION PARA DVD AJUSTABLE A 2-5-10 GRADOS EQUIPO EN COLOR NEGR | 7385.72
I090000216 | 2167 | ESTUCHE DIAGNOSTICO (JGO. DE) ESTUCHE DE DIAGNOSTICO RECARGABALE CON LUZ DE HALOGENO DE 3.5 VOLTS. INCLUYE OFTALMOSCIPIO COAXIAL COLOR NEGRO CON PLATEADO | 9106
I090000064 | 1287 | BASCULA CON Y SIN ESTADIMETRO BASCULA CON ESTADIMETRO EN COLOR BEIGE CON CAPACIDAD HASTA 160 KG | 2909.28
I090000312 | 1867 | MESA EXPLORACION MESA DE EXPLORACION PEDIATRICA CON ESTADIMETRO ESTRUCTURA EN LAMINA CALIBRE 22 ESMALTADA COLOR BEIGE GABINETE CON PUERTA Y COLCHON TAPIZADO EN VINIL COLOR NEGRO | 3364
I090000312 | 1878 | MESA EXPLORACION MESA DE EXPLORACION GINECOLOGICA CON PIERNERAS DE PLASTICO CON ESTRUCTURA METALICA EN LAMINA ESMALTADA CALIBRE 22 COLOR BEIGE GABINETE CON PUERTAS Y COLCHON TAPIZADO EN VINIL COLOR NEGRO | 3480
I450600218 | 1531 | REFRIGERADOR (COCINA) REFRIGERADOR DE 14 1 PUERTA MARCA TORREY | 9106
I450600084 | 355 | CONGELADOR AFASPE 2010 CONGELADOR PARA REFRIGERANTES 10 FT3 TERMOSTATO MECANICO. MANTENGA LA TEMPERATURA INTERIOR ENTRE -20 Y -15 C. AUN EN AMBIENTES DE 42 C.ESPESOR DE ESCARCHA DE 10MM. CON PARO Y ARRANQUE AUTOMATICO POR TEMPERATURA. EVAPORADOR DE SUPERFICIE DE PLACAS. UNA SOLA PUERTA. LISA Y SOL TIPO COFRE. | 6697.84
I450400386 | 291 | LECTOR DE CODIGO DE BARRAS (TERMINAL PORTATIL) LECTOR DE CODIGO DE BARRAS TERMINAL PORTATIL | 6767.9
I450400386 | 344 | LECTOR DE CODIGO DE BARRAS (TERMINAL PORTATIL) RELOJES CHECADORES CON HUELLA DIGITAL AUTONOMO ESTA TERMINAL ES UN CONTROLADOR DE ASISTENCIA MUY PRECISO YA QUE PERMITE TENER ESTADISTICAS DE ENTRADAS Y SALIDAS A SUS INSTALACIONES DE TODO EL PERSONAL QUE LABORE EN EL. CONTIENE UN LECTOR OPTICO QUE ALMACENA HASTA 1500 PLANTILLAS DE HUELLAS DIGITALES QUE SE ALMACENEN INTERNAMENTE OFRECE CONECTIVIDAD A TRAVES DE SU NODO DE RED. SE PUEDEN ALMACENAR HASTA 50000 EVENTOS SE PUDE DESCARGAR LA INFORMACION MEDIANTE UNA MEMORIA USB | 8394.92
I180000066 | 787 | MINICOMPUTADORA MINICOMPUTADORA HP PROBOOK 4530S INTEL CORE 15-2410M. | 17806
I090000246 | 250 | HEMOGLOBINOMETRO EQUIPO PORTATIL DE MEDICION DE HEMOGLOBINA HEMOGLOBINOMETRO PORTATIL ANALIZADOR DE HEMOGLOBINA TOTAL EN SANGRE HB-201 | 15660
I450600336 | 17 | MUEBLE PARA COCINA TIPO COCINETA CON 1 TARJA MUEBLE PARA COCINA TIPO COCINETA | 7540
I450600146 | 116 | JUEGO COMEDOR Y DESAYUNADOR (FASSA) ANTECOMEDOR TUBULAR CON 4 SILLAS EN COLOR BRONCE | 3712
I450600162 | 142 | LITERA (FASSA) LITERA INDIVIDUAL | 2621.6
I450600218 | 1915 | REFRIGERADOR (COCINA) (FASSA) REFRIGERADOR DE USO DOMESTICO DE 10 PIES CUBICOS | 5858
I090000216 | 2515 | ESTUCHE DIAGNOSTICO (JGO. DE) (FASSA) ESTUCHE DE DIAGNOSTICO CON MANGO DE 3.5 V CONSTRUIDO EN BRONCE COMADO Y ACABADO ESTRIADO PARA MEJOR AGARRE INTERRUPTOR DE CORRIENTE TIPO REOSTATO PARA VARIAR LA INTENSIDAD DE LUZ INCLUYE BATERIA RECARGABLE Y FUNCIONA CON BATERIA ALCALINA TAMANO C. OFTALMOSCOPIO DE 3.5 V DIRECTO CON LUZ HALOGENA PARA UNA APRECIACION DE COLOR REAL DE LOS TEJIDOS 6 APERTURAS MICRO O SPOT. 28 LENTES DE DIOPTRIAS APOYO DE GOMA OTOSCOPIO CON LUZ HALOGENA HPX CONDUCCION DE LA LUZ A TRAVES DE FIBRA OPTICA INCLUYE 4 ESPECULOS DE POLIPROPILENO REUSABLE LENTE CON 10 AUMENTOS VENTANILLA CORREDIZA SELLADO PARA OTOSCOPIA CON PUERTO PARA INSUFLADOR INCLUYE ESTUCHE DE PLASTICO NEGRO PREFORMADO CON CIERRE DE CREMALLERA. | 8894.88
I060600048 | 3589 | BAUMANOMETRO (FASSA) BAUMANOMETRO ANEROIDE ADULTO LINEA DORADA RESISTENTE A IMPACTOS MANGO AMBIDIESTRO CON MANOMETRO GIRATORIO QUE CIERRA A PRESION DIRECTAMENTE DEL MANGO PREDISENO ERGONOMICO USO RUDO INCLUYE ESTUCHE DE VINIL COLOR NEGRO | 3022.96
I450400012 | 1504 | ARCHIVERO (FASSA) ARCHIVERO METALICO CON 4 GAVETAS TAMANO OFICIO CON CERRADURA GENERAL CON MEDIDAS DE .46 X .72 X 1.35 METROS DE ALTURA DISPOSITIVO PARA ARCHIVO SUSPENDIDO CORREDERAS TELESCOPICAS EN LAMINA ROLADA EN FRIO CALIBRE 22 SEPARADOR PARA CARPETAS SEPARADOR EXTERIOR ENTRE GAVETAS Y PINTURA EN POLVO EPOXICO EN HORNO EN COLOR BEIGE. | 4544.88
I450400012 | 1505 | ARCHIVERO (FASSA) ARCHIVERO METALICO CON 4 GAVETAS TAMANO OFICIO CON CERRADURA GENERAL CON MEDIDAS DE .46 X .72 X 1.35 METROS DE ALTURA DISPOSITIVO PARA ARCHIVO SUSPENDIDO CORREDERAS TELESCOPICAS EN LAMINA ROLADA EN FRIO CALIBRE 22 SEPARADOR PARA CARPETAS SEPARADOR EXTERIOR ENTRE GAVETAS Y PINTURA EN POLVO EPOXICO EN HORNO EN COLOR BEIGE. | 4544.88
I450400258 | 1404 | MODULO DESARMABLE (FASSA) MODULO DESARMABLE TIPO L DE 1.50 X 1.50 X .75 MTS ACABADO MELAMINICO IMPORTADO TIPO ENCHAPADO EN TEXTURA ESSENCE DOBLE CARA CON PORO ARENADO EN 28 MM CON PROFUNDIDAD DE .00020 EN COLOR CAMBRIDGE WALNUTEN CUBIERTA CON PORTATECLADO PERFORACION TAPA PARA CABLEADO PANTALLA FRONTAL LATERAL RECTA DE 0.90 X .50 CMS PEDESTAL CAJONERO CON 1 CAJON PAPELERO Y 2 PARA ARCHIVO TAMANO OFICIO CANTO RIGIDO ANTIIMPACTO CORREDERAS DE EXTENSION LLAVE SIMULTANEA GENERAL BASE PARA CPU Y NIVELADORES | 6374.2
I450400258 | 1405 | MODULO DESARMABLE (FASSA) MODULO DESARMABLE TIPO L DE 1.50 X 1.50 X .75 MTS ACABADO MELAMINICO IMPORTADO TIPO ENCHAPADO EN TEXTURA ESSENCE DOBLE CARA CON PORO ARENADO EN 28 MM CON PROFUNDIDAD DE .00020 EN COLOR CAMBRIDGE WALNUTEN CUBIERTA CON PORTATECLADO PERFORACION TAPA PARA CABLEADO PANTALLA FRONTAL LATERAL RECTA DE 0.90 X .50 CMS PEDESTAL CAJONERO CON 1 CAJON PAPELERO Y 2 PARA ARCHIVO TAMANO OFICIO CANTO RIGIDO ANTIIMPACTO CORREDERAS DE EXTENSION LLAVE SIMULTANEA GENERAL BASE PARA CPU Y NIVELADORES | 6374.2
I450400012 | 1695 | ARCHIVERO ARCHIVERO VERTICAL DE 4 GAVETAS | 5742
I450400258 | 1472 | MODULO DESARMABLE MODULO DESARMABLE TIPO L DE 1.70 X 1.70 X .75 MTS CUBIERTA SEMICURVA CON PORTATECLADO PERFORACION Y TAPA PARA CABLEADO PANTALLA FRONTAL LATERAL RECTA DE .90 X .50 CMS PEDESTAL CAJONERO CON 2 CAJONES PAPELEROS Y 1 PARA ARCHIVO | 7888
I450600280 | 1630 | VITRINA VITRINA SENCILLA FABRICADA EN LAMINA CAL. 22 ACABADO EN PINTURA HORNEADA COLOR BEIGE DE MEDIDAS 1.56 X .62 X .40 MTS INCLUYE 2 ENTREPANOS DE VIDRIO. | 5568
I090000312 | 2172 | MESA EXPLORACION MESA DE EXPLORACION UNIVERSAL FABRICADA EN LAMINA CAL. 22 ACABADO EN ESMALTE HORNEADO COLOR BEIGE GABINETE CON 2 PUERTAS CORREDIZAS Y PIERNERA DE PLASTICO POSICIONES EN CABECERA Y PIECERA MEDIDAS: LARGO: 1.65 MTS ANCHO: .55 MTS ALTO: .85 MTS. SUPERFICIE ACOJINADA EN POLIURETANO DE ALTA DENSIDAD Y FORRO EN VINIL. | 5695.6
I090000318 | 1409 | MESA INSTRUMENTAL CIRUGIA MESA DE MAYO PORTAINSTRUMENTAL COLUMNA FABRICADA EN TUBO REDONDO DE 25.4MM (1) CAL. 18 ACABADO CROMO EXTENSION DE ALTURA VARIABLE DE VARILLA DE ACERO DE 12.7 MM (1/2) ACABADO CROMO BASE TUBULAR CUADRADO DE 38MM (1 1/2) ACABADO CROMO Y RODAJAS DE BOLA DE 2 CON VIVOS EN CROMO ALTURA CONTROLADA POR MEDIO DE PERILLA OPRESORA CHAROLA DE MAYO EN ACERO INOXIDABLE MEDIDAS: ALTURA MINIMA 94 CMS-ALTURA MAXIMA 135 CMS. | 2900
I090000318 | 1417 | MESA INSTRUMENTAL CIRUGIA MESA PASTEUR CON CAJON ESTRUCTURA FABRICADA EN TUBO DE 24.4MM(1) CAL. 18 ACABADO CROMO DE ALTO BRILLO CUBIERTA DE LAMINA DE ACERO INOXIDABLE BARANDAL PERIMETRAL DE VARILLA REDONDA ACABADO CROMO RODAJAS DE BOLA DE 50.8MM (2) CON VIVOS EN CROMO DE DIAMETRO. MEDIDAS: LARGO: 0.60 MTS.-ANCHO: 0.41 MTS-ALTO: 0.88 MTS. | 4361.6
I090000340 | 600 | NEGATOSCOPIO NEGATOSCOPIO | 2911.6
I450600218 | 2016 | REFRIGERADOR (COCINA) REFRIGERADOR FRIGOBAR 5 EN COLOR BLANCO CONTROL MECANICO SISTEMA DE VERDURAS 2 ANAQUELES COMPLETOS DE ALUMINIO 2 ANAQUELES MEDIOS DE ALUMINIO CHAROLA PARA CARNES FRIAS CONGELADOR INTERIOR CON PUERTA DE POLICARBONATO TRASPARENTE CHAPA DE SEGURIDAD. | 4872
I450600218 | 2024 | REFRIGERADOR (COCINA) REFRIGERADOR FRIGOBAR 5 EN COLOR BLANCO CONTROL MECANICO SISTEMA DE VERDURAS 2 ANAQUELES COMPLETOS DE ALUMINIO 2 ANAQUELES MEDIOS DE ALUMINIO CHAROLA PARA CARNES FRIAS CONGELADOR INTERIOR CON PUERTA DE POLICARBONATO TRASPARENTE CHAPA DE SEGURIDAD. | 4872
I180000220 | 4565 | UNIDAD CENTRAL DE PROCESO (CPU) CPU GABINETE MICRO PROCESADOR INTEL CORE I5 MEMORIA RAM DE 8GB DISCO DURO DE 1 TB INCLUYE LICENCIA DE OFFICE HOME AND BUSINESS 2016. | 23780
I060200282 | 662 | ESTERILIZADOR O AUTOCLAVE ESTERILIZADOR. | 62622.6
I090000064 | 2139 | BASCULA CON Y SIN ESTADIMETRO BASCULA MECANICA CON ESTADIMETRO 1. BASCULA METALICA PESO DEL EQUIPO 16KG AJUSTE MANUAL A CERO 2. ESTADIMETRO FABRICADO EN ACERO EN REGLA FIJA CALIBRE 16 Y REGLA MOVIL CALIBRE 18 3. BASE RESISTENTE CONSTRUIDA TOTALMENTE EN ACERO CALIBRE 16 | 7598
I180000220 | 4937 | UNIDAD CENTRAL DE PROCESO (CPU) UNIDAD CENTRAL DE PROCESO (CPU). PROCESADOR DE OCTAVA GENERACION INTEL CORE I5-I5-8265U DE 4 NUCLEOS/6 MB/DE 16 GHZ A 3.9 GHZ/25 W. MEMORIA: 8 GB DDRA 2400 MHZ (1 X 8 GB) 2 DIMM CRECIMIENTO HASTA 64 GB DDRA 2400 MHZ. DISCO DURO: 1 TB 7200 RPM DE 2.5 SATA. TARJETA DE VIDEO: GRAFICOS INTEGRADOS INTEL UHD GRAPHICS 620. TARJETA DE RED: RED INTEGRADA ETHERNET LAN 10/100/1000. SOFTWARE OFICINA: DEBERA INCLUIR UNA LICENCIA OFFICE HOME & BUSINESS 2019 FPP PC/MAC 32/64 BITS ESPANOL. | 24471.36
I180000220 | 4945 | UNIDAD CENTRAL DE PROCESO (CPU) UNIDAD CENTRAL DE PROCESO (CPU). PROCESADOR DE OCTAVA GENERACION INTEL CORE I5-I5-8265U DE 4 NUCLEOS/6 MB/DE 16 GHZ A 3.9 GHZ/25 W. MEMORIA: 8 GB DDRA 2400 MHZ (1 X 8 GB) 2 DIMM CRECIMIENTO HASTA 64 GB DDRA 2400 MHZ. DISCO DURO: 1 TB 7200 RPM DE 2.5 SATA. TARJETA DE VIDEO: GRAFICOS INTEGRADOS INTEL UHD GRAPHICS 620. TARJETA DE RED: RED INTEGRADA ETHERNET LAN 10/100/1000. SOFTWARE OFICINA: DEBERA INCLUIR UNA LICENCIA OFFICE HOME & BUSINESS 2019 FPP PC/MAC 32/64 BITS ESPANOL. | 24471.36
I180000220 | 4985 | UNIDAD CENTRAL DE PROCESO (CPU) UNIDAD CENTRAL DE PROCESO (CPU). PROCESADOR DE OCTAVA GENERACION INTEL CORE I5-I5-8265U DE 4 NUCLEOS/6 MB/DE 16 GHZ A 3.9 GHZ/25 W. MEMORIA: 8 GB DDRA 2400 MHZ (1 X 8 GB) 2 DIMM CRECIMIENTO HASTA 64 GB DDRA 2400 MHZ. DISCO DURO: 1 TB 7200 RPM DE 2.5 SATA. TARJETA DE VIDEO: GRAFICOS INTEGRADOS INTEL UHD GRAPHICS 620. TARJETA DE RED: RED INTEGRADA ETHERNET LAN 10/100/1000. SOFTWARE OFICINA: DEBERA INCLUIR UNA LICENCIA OFFICE HOME & BUSINESS 2019 FPP PC/MAC 32/64 BITS ESPANOL. | 24471.36
I090000384 | 586 | REFRIGERADOR LABORATORIO REFRIGERADOR LABORATORIO. | 78056.4
I450600084 | 215 | CONGELADOR CONGELADOR PARA PAQUETESREFRIGERANTES DE TERMOS DE 5 PIES CUBICOS MODELO CTCC-05 CON TERMOSTATO MECANICO CON ESCARCHA DE 10 MM APROX CON RANGO DE TEMPERATURA DE -18° C HASTA -26° C OPERANDO A TEMPERATURA AMBIENTE DE 42° C TIPO HORIZONTAL CON PUERTA TIPO COFRE CON SELLADO HERMETICO CON PORTA CANDADO AISLADO CON POLIURETANO LIBRE DE CFC PANELES INTERNOS Y EXTERNOS DE LAMINA GALVANIZADA PINTRO SIN MOLDURAS CON COMPRESOR DE ACUERDO A LA CAPACIDAD HERMETICAMENTE SELLADO SILENCIOSO FUNCIONA CON GAS REFRIGERANTE ECOLOGICO CON EVAPORADOR Y CONDENSADOR ESTATICOS CON 4 PATAS PARA SUPERFICIES IRREGULARES ALIMENTACION 120 VOLTS A 60HZ.GARANTIA 24 MESES | 5954
I450400386 | 354 | LECTOR DE CODIGO DE BARRAS (TERMINAL PORTATIL) RELOJES CHECADORES CON HUELLA DIGITAL AUTONOMO ESTA TERMINAL ES UN CONTROLADOR DE ASISTENCIA MUY PRECISO YA QUE PERMITE TENER ESTADISTICAS DE ENTRADAS Y SALIDAS A SUS INSTALACIONES DE TODO EL PERSONAL QUE LABORE EN EL. CONTIENE UN LECTOR OPTICO QUE ALMACENA HASTA 1500 PLANTILLAS DE HUELLAS DIGITALES QUE SE ALMACENEN INTERNAMENTE OFRECE CONECTIVIDAD A TRAVES DE SU NODO DE RED. SE PUEDEN ALMACENAR HASTA 50000 EVENTOS SE PUDE DESCARGAR LA INFORMACION MEDIANTE UNA MEMORIA USB | 8394.92
I450400026 | 4620 | BANCA BANCA TANDEM COLOR NEGRO | 2668
I450400026 | 4621 | BANCA BANCA TANDEM COLOR NEGRO | 2668
I450400026 | 4622 | BANCA BANCA TANDEM COLOR NEGRO | 2668
I450400120 | 2686 | ESCRITORIO ESCRITORIO METALICO ARENA | 3190
I450400120 | 2687 | ESCRITORIO ESCRITORIO METALICO ARENA | 3190
I450400012 | 1067 | ARCHIVERO ARCHIVERO DE 4 GAVETAS | 4129.6
I450600218 | 1603 | REFRIGERADOR (COCINA) REFRIGERADOR | 8004
I180000066 | 1151 | MINICOMPUTADORA MINICOMPUTADORA COMPUTADORA LAPTOP INTEL CORE I5 2.50 GHZ 3MB CACHE 15.6 DIAGONAL LED-BACKLIT HD BRIGHTVIEW 1366X768 4 GB 1333 DDR3 SDRAM 1D 500GB 7200 RPM DVD+-RW RED 10/100 802.11B/G/N ADM RADEON 7650 M 1GB BLUETOOTH 2.1 6 CELL LION BATTERY WIN 7 PROFESIONAL 64 BITS GARANTIA 1-1-0 WEB CAM HD 720P. COLOR NEGRO. | 23119.96
I090000214 | 577 | ESTUCHE CIRUGIA (JGO. DE) ESTUCHE DE CIRUGIA MENOR (6 PIEZAS) CADA ESTUCHE INCLUYE:DISECCION PINZA C-D 14 CM HP (14)KELLY PINZA RECTA 14 CM H-P (56) KELLY PINZA CURVA 14 CM H-P (56) MANGO BISTURI NO. 4 H-P (14) MANGO HEGAR PORTA AGUJAS 20 CM HP (14) MAYO TIJERA RECTA 14 CM HP (14) | 16727.2
I450600212 | 7 | RASURADORA RASURADORA DE 2 VELOCIDADES | 4307.08
I450600212 | 16 | RASURADORA RASURADORA DE 2 VELOCIDADES | 4307.08
I090000400 | 40 | SIERRA HUESO (MANUAL Y ELECTRICA) SIERRA ELECTRICA PARA YESO INCLUYE MALETIN. | 13920
I450600218 | 2308 | REFRIGERADOR (COCINA) REFIGERADOR CAPACIDAD DE 7 PIES CUBICOS. 2 CHAROLAS AJUSTABLES DE CRISTAL TEMPLADO 1 RACK PARA HUEVOS CONTROL DE TEMPERATURA AMPLIO CAJON DE FRUTA Y LEGUMBRES CONGELADOR INDEPENDIENTE CAPACIDAD DE 176 LITROS REFIGERANTE R600A. GARANTIA DE 1 ANO CONTRA DEFECTOS DE FABRICACION. SERIE: 1BO179Z0036JBB8QRE70707 | 7482
I180000220 | 1456 | UNIDAD CENTRAL DE PROCESO (CPU) COMPUTADORA CO 1 GB DE MEMORIA RAM PENTIUM DUAL CORE DISCO DURO DE 160GB COMBO CD/RW DE 48X/32X WINDOWS XP PROFESIONAL OFFICE LICENCIA | 17422.5
I090000216 | 2239 | ESTUCHE DIAGNOSTICO (JGO. DE) ESTUCHE DE DIAGNOSTICO DE 3.5 V RECARGABLE CON OFTALMOSCOPIO Y OTOSCOPIO | 10203.36
I450600218 | 1525 | REFRIGERADOR (COCINA) REFRIGERADOR DE 14 1 PUERTA MARCA TORREY | 9106
I450400002 | 2093 | ACONDICIONADOR AIRE MINISPLIT 1 TONELADA FRIO CALOR CON SOPORTE BASE E INSTALACION ELECTRICA BASICA SERIE DEL EVAPORADOR A-2010-39-ID-01-159 | 8004
I180000220 | 3294 | UNIDAD CENTRAL DE PROCESO (CPU) UNIDAD CENTRAL DE PROCESO CI3 2120 4G 500G WIN7PRO64 3/3/3 INCLUYE OFFICE HOME & BUSINESS 2010 32-BIT/X64 ESP MEXICO DVD. COLOR NEGRO. | 18657.44
I180000220 | 3295 | UNIDAD CENTRAL DE PROCESO (CPU) UNIDAD CENTRAL DE PROCESO CI3 2120 4G 500G WIN7PRO64 3/3/3 INCLUYE OFFICE HOME & BUSINESS 2010 32-BIT/X64 ESP MEXICO DVD. COLOR NEGRO. | 18657.44
I450400012 | 1317 | ARCHIVERO ARCHIVERO DE 4 GAVETAS TAMANO OFICIO CON CORREDERAS DE EXTENCION CERRADURAS GENERAL COLOR CAOBA FABRICADO EN MELAMINA 28 MM CANTOS EN VINIL MEDIDAS: ALTURA 1.35 MTS FRENTE 55 CMS FONFO 65 CMS Y NIVELADORES. | 5742
I450400012 | 1318 | ARCHIVERO ARCHIVERO DE 4 GAVETAS TAMANO OFICIO CON CORREDERAS DE EXTENCION CERRADURAS GENERAL COLOR CAOBA FABRICADO EN MELAMINA 28 MM CANTOS EN VINIL MEDIDAS: ALTURA 1.35 MTS FRENTE 55 CMS FONFO 65 CMS Y NIVELADORES. | 5742
I450400012 | 1319 | ARCHIVERO ARCHIVERO DE 4 GAVETAS TAMANO OFICIO CON CORREDERAS DE EXTENCION CERRADURAS GENERAL COLOR CAOBA FABRICADO EN MELAMINA 28 MM CANTOS EN VINIL MEDIDAS: ALTURA 1.35 MTS FRENTE 55 CMS FONFO 65 CMS Y NIVELADORES. | 5742
I450400012 | 1321 | ARCHIVERO ARCHIVERO DE 4 GAVETAS TAMANO OFICIO CON CORREDERAS DE EXTENCION CERRADURAS GENERAL COLOR CAOBA FABRICADO EN MELAMINA 28 MM CANTOS EN VINIL MEDIDAS: ALTURA 1.35 MTS FRENTE 55 CMS FONFO 65 CMS Y NIVELADORES. | 5742
I450400012 | 1323 | ARCHIVERO ARCHIVERO DE 4 GAVETAS TAMANO OFICIO CON CORREDERAS DE EXTENCION CERRADURAS GENERAL COLOR CAOBA FABRICADO EN MELAMINA 28 MM CANTOS EN VINIL MEDIDAS: ALTURA 1.35 MTS FRENTE 55 CMS FONFO 65 CMS Y NIVELADORES. | 5742
I450400120 | 2929 | ESCRITORIO ESCRITORIO SECRETARIAL FABRICADO EN MELAMINA COLOR CAOBA QUE CONSTA DE CUBIERTA SEMICURVA CON PORTATECLADO DESLIZABLE PERFORACION Y TAPA PARA CABLEADO DE MEDIDAS .60 X 1 .50 X .75 MTS PEDESTAL CON 3 CAJONES (2 PAPELEROS Y 1 TAMANO OFICIO) CON CORREDERAS DE EXTENCION CERRADURA BASE PARA CPU CANOS EN VINIL Y NIVELADORES. | 6252.4
I450400120 | 2930 | ESCRITORIO ESCRITORIO SECRETARIAL FABRICADO EN MELAMINA COLOR CAOBA QUE CONSTA DE CUBIERTA SEMICURVA CON PORTATECLADO DESLIZABLE PERFORACION Y TAPA PARA CABLEADO DE MEDIDAS .60 X 1 .50 X .75 MTS PEDESTAL CON 3 CAJONES (2 PAPELEROS Y 1 TAMANO OFICIO) CON CORREDERAS DE EXTENCION CERRADURA BASE PARA CPU CANOS EN VINIL Y NIVELADORES. | 6252.4
I450400120 | 2931 | ESCRITORIO ESCRITORIO SECRETARIAL FABRICADO EN MELAMINA COLOR CAOBA QUE CONSTA DE CUBIERTA SEMICURVA CON PORTATECLADO DESLIZABLE PERFORACION Y TAPA PARA CABLEADO DE MEDIDAS .60 X 1 .50 X .75 MTS PEDESTAL CON 3 CAJONES (2 PAPELEROS Y 1 TAMANO OFICIO) CON CORREDERAS DE EXTENCION CERRADURA BASE PARA CPU CANOS EN VINIL Y NIVELADORES. | 6252.4
I450400120 | 2932 | ESCRITORIO ESCRITORIO SECRETARIAL FABRICADO EN MELAMINA COLOR CAOBA QUE CONSTA DE CUBIERTA SEMICURVA CON PORTATECLADO DESLIZABLE PERFORACION Y TAPTA PARA CABLEADO DE MEDIDAS .60 X 1.2O X .75 MTS PEDESTAL CON 3 CAJONES (2 PAPELEROS Y 1 TAMANO OFICIO) CON CORREDERAS DE EXTENCION CERRADURA BASE PARA CPU CANTOS EN VINIL Y NIVELADORES. | 5742
I450400146 | 490 | GABINETE UNIVERSAL GABINETE UNIVERSAL MULTIUSOS FABRICADO EN LAMINA CALIBRE 18 ACABADOEN ESMALTE HORNEADO CON ENTREPANOS 2 PUERTAS ABATIBLES CON LLAVE MEDIDAS LARGO .87 MTS ANCHO .38 MTS ALTO 1.80 MTS. | 7528.4
I450400168 | 210 | LIBRERO LIBRERO MUEBLE DE MELAMINA TIPO LIBRERO CON 4 ENTREPANOS CON 2 PUERTAS Y CHAPA DE SEGURIDAD MEDIDAS .40 X .80 X 1.80 MTS. | 7911.2
I450400168 | 211 | LIBRERO LIBRERO MUEBLE DE MELAMINA TIPO LIBRERO CON 4 ENTREPANOS CON 2 PUERTAS Y CHAPA DE SEGURIDAD MEDIDAS .40 X .80 X 1.80 MTS. | 7911.2
I450400228 | 992 | MESA MESA RECTANGULAR DE CONGLOMERADOS ( REFORZADO PARA MOV) DE APROX 2 MTS LARGO X 80 CMS ANCHO FABRICADO EN MELAMINA PATAS RECTAS ACABADO EN 28 MM CANTOS EN VINIL. | 8140.88
I450400228 | 993 | MESA MESA RECTANGULAR DE CONGLOMERADOS ( REFORZADO PARA MOV) DE APROX 2 MTS LARGO X 80 CMS ANCHO FABRICADO EN MELAMINA PATAS RECTAS ACABADO EN 28 MM CANTOS EN VINIL. | 8140.88
I450400228 | 994 | MESA MESA RECTANGULAR DE CONGLOMERADOS ( REFORZADO PARA MOV) DE APROX 2 MTS LARGO X 80 CMS ANCHO FABRICADO EN MELAMINA PATAS RECTAS ACABADO EN 28 MM CANTOS EN VINIL. | 8140.88
I450400228 | 995 | MESA MESA RECTANGULAR DE CONGLOMERADOS ( REFORZADO PARA MOV) DE APROX 2 MTS LARGO X 80 CMS ANCHO FABRICADO EN MELAMINA PATAS RECTAS ACABADO EN 28 MM CANTOS EN VINIL. | 8140.88
I450400228 | 996 | MESA MESA RECTANGULAR DE CONGLOMERADOS ( REFORZADO PARA MOV) DE APROX 2 MTS LARGO X 80 CMS ANCHO FABRICADO EN MELAMINA PATAS RECTAS ACABADO EN 28 MM CANTOS EN VINIL. | 8140.88
I180000196 | 87 | EQUIPO MULTIFUNCIONAL (IMPRIME, FAXEA, ESCANEA Y FOTOCOPIA) (AFASPE) MULTIFUNCIONAL COLOR NEGRO | 5974
I090000064 | 1779 | BASCULA CON Y SIN ESTADIMETRO FABRICADA EN ACERO INOXIDABLE DURADERA Y RESISTENTE DE GRAN CAPACIDAD DISPLAY DIGITAL. CUENTA CON UNA BARRA DE MEDICION DE ALTURA RETRACTIL GRADUADA EN PULGADAS Y CENTIMETROS. ADEMAS DE UNA BASE CON SUPERFICIE PLASTICA ANTIDESLIZANTE REMOVIBLE RUEDAS PARA CAMBIARLA DE LUGAR FACILMENTE CAPACIDAD: 0-220 KG DIMENSIONES: 535 X 275 X 940 (ALTURA DE LA BARRA DE MEDICION 70-190 CM) PESO NETO: 13 KG CALIBRACION: MANUAL TAMANO DE PLATAFORMA PLATO DE ACERO TEMPLADO: 375 X 270 MM UNIDAD DE PESAJE: G LB Y KG (DE MEDICION: PULGADAS Y CM.) | 4524
I090000384 | 474 | REFRIGERADOR LABORATORIO REFRIGERADOR DE LABORATORIO | 19969.4
I060600201 | 105 | KIT DE ANTROPOMETRIA KIT DE ANTROPOMETRIA 1. BASCULA 2. ESTADIMETRO 3. CINTA PARA MEDIR LA CIRCUNFERENCIA DEL CUERPO 4. MOCHILA DE TRANSPORTE DE EQUIPO MEDICO 5. ESFIGMOMANOMETRO 6. ESTETOSCOPIO | 24360
I180000218 | 2078 | MONITOR MONITOR LCD DE 17 EN COLOR NEGRO | 3429.3
I180000220 | 1784 | UNIDAD CENTRAL DE PROCESO (CPU) UNIDAD CETRAL DE PROSESO (CPU) EN COLOR NEGRO SISTEMA OPERATIVO WINDOWS VISTA ORIGINAL PERMITE HACER DOWNGRADEA XP PRO PROSESADOR INTEL PENTIUM DUAL -CORE E2200 | 15511.2
I180000220 | 2482 | UNIDAD CENTRAL DE PROCESO (CPU) CPU HP PRO MONITORES CORE E5500 2.5G COLOR NEGRO | 9744
I060200028 | 291 | AMALGAMADOR AMALGAMADOR EQUIPO PARA MEZCLA DE AMALGAMA PREDOSIFICADA EN CAPSULA CON TABLERO DE COMANDO DIGITAL FRECUENCIA DE VIBRACION 400/MIN AMALGAMA MIX 110V 60HZ MARCA SDI | 5588.35
I090906934 | 199 | COMPRESOR PARA UNIDAD DENTAL COMPRESOR PARA UNIDAD DENTAL | 19043.72
I090000246 | 235 | HEMOGLOBINOMETRO EQUIPO PORTATIL DE MEDICION DE HEMOGLOBINA HEMOGLOBINOMETRO PORTATIL ANALIZADOR DE HEMOGLOBINA TOTAL EN SANGRE HB-201 | 15660
I060200470 | 436 | UNIDAD ULTRASONICA (FASSA) UNIDAD ULTRASONICA DOPPLER FETAL EXTRA LIGERO BATERIA RECARCABLE DE 4 HORAS DE DURACION JACK DE SONIDOS PARA GRABAR Y AUDIFONOS PANTALLA LCD CON LUZ ADVERTENCIA DE LATIDO FETAL ANORMAL APAGADO AUTOMATICO CONTROL DE VOLUMEN OPCION A PILA DE 9V FRECUENCIA DE 2MHZ INCLUYE ESTUCHE UN ENVASE DE GEL DE 50 GR 1 CARGADOR 1 CORREA 1 INSTRUCTIVO Y UN CALENDARIO DE GESTACION | 3115.76
I090000384 | 412 | REFRIGERADOR LABORATORIO REFRIGERADOR | 44080
I450400012 | 1689 | ARCHIVERO ARCHIVERO VERTICAL DE 4 GAVETAS | 5742
I450400012 | 1690 | ARCHIVERO ARCHIVERO VERTICAL DE 4 GAVETAS | 5742
I450400012 | 1691 | ARCHIVERO ARCHIVERO VERTICAL DE 4 GAVETAS | 5742
I450400012 | 1692 | ARCHIVERO ARCHIVERO VERTICAL DE 4 GAVETAS | 5742
I450400012 | 1693 | ARCHIVERO ARCHIVERO VERTICAL DE 4 GAVETAS | 5742
I450400026 | 5440 | BANCA BANCA DE 4 PLAZAS FABRICADA EN ACERO CON DECANSABRAZOS FINALES ACABADO CROMO DE ALTO BRILLO RESPALDO Y ASIENTO EN UNA SOLA PIEZA MICROPERFORADO | 5684
I450400026 | 5441 | BANCA BANCA DE 4 PLAZAS FABRICADA EN ACERO CON DECANSABRAZOS FINALES ACABADO CROMO DE ALTO BRILLO RESPALDO Y ASIENTO EN UNA SOLA PIEZA MICROPERFORADO | 5684
I450400026 | 5442 | BANCA BANCA DE 4 PLAZAS FABRICADA EN ACERO CON DECANSABRAZOS FINALES ACABADO CROMO DE ALTO BRILLO RESPALDO Y ASIENTO EN UNA SOLA PIEZA MICROPERFORADO | 5684
I450400026 | 5443 | BANCA BANCA DE 4 PLAZAS FABRICADA EN ACERO CON DECANSABRAZOS FINALES ACABADO CROMO DE ALTO BRILLO RESPALDO Y ASIENTO EN UNA SOLA PIEZA MICROPERFORADO | 5684
I450400026 | 5444 | BANCA BANCA DE 4 PLAZAS FABRICADA EN ACERO CON DECANSABRAZOS FINALES ACABADO CROMO DE ALTO BRILLO RESPALDO Y ASIENTO EN UNA SOLA PIEZA MICROPERFORADO | 5684
I450400120 | 3188 | ESCRITORIO ESCRITORIO SEMICURVO DE 1.20 X .60 X .75 MTS. ACABADO MELAMINICO IMPORTADO TIPO ENCHAPADO EN TEXTURA ESSCENCE DOBLE CARA CON PORO ARENADO EN 28 MM. | 5046
I450400120 | 3189 | ESCRITORIO ESCRITORIO SEMICURVO DE 1.20 X .60 X .75 MTS. ACABADO MELAMINICO IMPORTADO TIPO ENCHAPADO EN TEXTURA ESSCENCE DOBLE CARA CON PORO ARENADO EN 28 MM. | 5046
I450400120 | 3190 | ESCRITORIO ESCRITORIO SEMICURVO DE 1.20 X .60 X .75 MTS. ACABADO MELAMINICO IMPORTADO TIPO ENCHAPADO EN TEXTURA ESSCENCE DOBLE CARA CON PORO ARENADO EN 28 MM. | 5046
I450400120 | 3191 | ESCRITORIO ESCRITORIO MESA RECTANGULAR 1.40 X .40 X .75 MTS INCLUYE ENTREPANOS REFORZADO EN LA PARTE INFERIOR CON PANTALLA Y DOS MESAS SEMICIRCULARES ACABADO MELAMINICO IMPORTADO TIPO ENCHAPADO EN ACABADO ESSCENCE DOBE CARA CON TEXTURA DE 28 MM. | 7540
I450400120 | 3192 | ESCRITORIO ESCRITORIO MESA RECTANGULAR 1.40 X .40 X .75 MTS INCLUYE ENTREPANOS REFORZADO EN LA PARTE INFERIOR CON PANTALLA Y DOS MESAS SEMICIRCULARES ACABADO MELAMINICO IMPORTADO TIPO ENCHAPADO EN ACABADO ESSCENCE DOBE CARA CON TEXTURA DE 28 MM. | 7540
I450400120 | 3193 | ESCRITORIO ESCRITORIO MESA RECTANGULAR 1.40 X .40 X .75 MTS INCLUYE ENTREPANOS REFORZADO EN LA PARTE INFERIOR CON PANTALLA Y DOS MESAS SEMICIRCULARES ACABADO MELAMINICO IMPORTADO TIPO ENCHAPADO EN ACABADO ESSCENCE DOBE CARA CON TEXTURA DE 28 MM. | 7540
I450400248 | 599 | MESA DE TRABAJO MESA DE TRABAJO RECTANGULAR MEDIDAS 1.20 X .50 X .75 MTS. ACABADO MELAMINICO IMPORTADO. | 3364
I450400248 | 600 | MESA DE TRABAJO MESA DE TRABAJO RECTANGULAR MEDIDAS 1.20 X .50 X .75 MTS. ACABADO MELAMINICO IMPORTADO. | 3364
I450400258 | 1470 | MODULO DESARMABLE MODULO DESARMABLE TIPO L DE 1.70 X 1.70 X .75 MTS CUBIERTA SEMICURVA CON PORTATECLADO PERFORACION Y TAPA PARA CABLEADO PANTALLA FRONTAL LATERAL RECTA DE .90 X .50 CMS PEDESTAL CAJONERO CON 2 CAJONES PAPELEROS Y 1 PARA ARCHIVO | 7888
I450400258 | 1471 | MODULO DESARMABLE MODULO DESARMABLE TIPO L DE 1.70 X 1.70 X .75 MTS CUBIERTA SEMICURVA CON PORTATECLADO PERFORACION Y TAPA PARA CABLEADO PANTALLA FRONTAL LATERAL RECTA DE .90 X .50 CMS PEDESTAL CAJONERO CON 2 CAJONES PAPELEROS Y 1 PARA ARCHIVO | 7888
I450400258 | 1473 | MODULO DESARMABLE MODULO EJECUTIVO PARA DIRECCION DE MEDIDAS DE 1.70 X 2.10 INCLUYE CUBIERTA FLOTANTE DE TRABAJO DE 1.70 X .70 MTS. CREDENZA DE 1.70 X .50 MTS. MOLDURA PERIMETRAL EN ALUMINIOCON CAJONERA PARA ARCHIVO Y PUENTE UNION LIBRERO DE SOBREPONER DE 1.70 X .90 MTS. CON REPIZAS FLOTANTES ACABADO MELAMINICO IMPORTADO TIPO ENCHAPADO EN TEXTRA ESSCENCE DOBLE CARA | 18560
I450400320 | 4117 | SILLON SILLON EJECUTIVO TGAPIADO EN MALLA COLOR NEGRO | 6032
I450400324 | 81 | SOFA LOVE SEAT DE 2 PLAZAS DE .88 X 1.20 X .80 MTS. | 5336
I450400324 | 82 | SOFA LOVE SEAT DE 3 PLAZAS DE .88 X 1.80 X .80 MTS. TAPIZADO EN VINIL COLOR MOKA JASPEADO CON DOBLE COSTURA Y PATAS CROMADAS | 7540
I450400010 | 69 | HORNO DE MICROONDAS HORNO DE MICROONDAS 1.5 P3 DAEWOO. | 4872
I450400092 | 277 | CREDENZA CREDENZA DE MEDIDAS: 1.50 X .40 X .90 MTS 2 PUERTAS ABATIBLES CON JALADERAS Y EN PARTE INFERIOR 2 PURTAS CORREDIZAS CON JALADERAS. | 9048
I450600016 | 18 | ARMARIO CLOSET DE FABRICACION ESPECIAL ACABADO EN COLOR NOGAL CENIZO CON TEXTURA. CONSTA DE 2 MODULOS EL PRIMERO DE 2.00 X 1.50 X .60 MTS INCLUYE 4 CAJONES CON JALADERAS Y UNA AREA PARA LOCINES Y UN GUARDA ROPA CON 2 TUBOS ANODIZADOS TIPO TRIANGULAR PARA COLGAR ROPA. | 33640
I450600016 | 19 | ARMARIO CLOSET DE FABRICACION ESPECIAL ACABADO EN COLOR NOGAL CENIZO CON TEXTURA EN MEDIDAS: 2.00 X 2.20 MTS. INCLUYE REPIZA MALETERA 2 MODULOS CAJONEROS CON 4 CAJONES CON JALADERAS Y 1 CAJON ABIERTO PARA LOCIONES Y 4 TUBOS ANODIZADOS TIPO TRIANGULAR. | 45240
I450600028 | 1266 | BASCULA BA¦O BASCULA DE PISO PARA MEDIR PESO Y GRASA CORPORAL. | 3364
I450600048 | 1285 | BURO BURO DE 2.00 X .50 MTS (PARA DOS USUARIOS) ACABADO EN COLOR NOGAL INCLUYE 4 CAJONES CON JALADERA AL CENTRO. | 17168
I450600062 | 42 | CAMPANA EXTRACCION CAMPANA PURIFICADORA CON KIT PARA SU INSTALACION. | 6380
I450600084 | 626 | CONGELADOR CONGELADOR 10 P3 HORIZONTAL. | 21924
I450600116 | 448 | ESTUFA COCINA (GAS O ELECTRICA) ESTUFA DE COCINA 4 QUEMADORES. | 3712
I450600162 | 148 | LITERA CAMA MATRIMONIAL FABRICADA EN MADERA COLOR NOGAL. | 15660
I450600162 | 149 | LITERA CAMA MATRIMONIAL FABRICADA EN MADERA COLOR NOGAL. | 15660
I450600162 | 150 | LITERA CAMA MATRIMONIAL FABRICADA EN MADERA COLOR NOGAL. | 15660
I450600162 | 151 | LITERA CAMA MATRIMONIAL FABRICADA EN MADERA COLOR NOGAL. | 15660
I450600280 | 1625 | VITRINA VITRINA SENCILLA FABRICADA EN LAMINA CAL. 22 ACABADO EN PINTURA HORNEADA COLOR BEIGE DE MEDIDAS 1.56 X .62 X .40 MTS INCLUYE 2 ENTREPANOS DE VIDRIO. | 5568
I450600280 | 1627 | VITRINA VITRINA SENCILLA FABRICADA EN LAMINA CAL. 22 ACABADO EN PINTURA HORNEADA COLOR BEIGE DE MEDIDAS 1.56 X .62 X .40 MTS INCLUYE 2 ENTREPANOS DE VIDRIO. | 5568
I450600280 | 1628 | VITRINA VITRINA SENCILLA FABRICADA EN LAMINA CAL. 22 ACABADO EN PINTURA HORNEADA COLOR BEIGE DE MEDIDAS 1.56 X .62 X .40 MTS INCLUYE 2 ENTREPANOS DE VIDRIO. | 5568
I450600280 | 1629 | VITRINA VITRINA SENCILLA FABRICADA EN LAMINA CAL. 22 ACABADO EN PINTURA HORNEADA COLOR BEIGE DE MEDIDAS 1.56 X .62 X .40 MTS INCLUYE 2 ENTREPANOS DE VIDRIO. | 5568
I450600336 | 23 | MUEBLE PARA COCINA TIPO COCINETA CON 1 TARJA COCINA INTEGRALEN ESCUADRA FABRICADA EN OBRA E INSTALACION COMPUESTA DE 1 CUBIERTA DE 2.77 X .60 X .90 MTS Y ESCUADRA DE 2.40 X .60 X.90 MTS Y BARRA DESAYUNADORA DE MEDIDAS: 1.80 X .50 X .90 MTS. | 80968
I090000064 | 1453 | BASCULA CON Y SIN ESTADIMETRO BASCULAS CLINICAS MECANICA CON ESTADIMETRO PARA ADULTO DIRECTA EBN 2 VARAS UNA DE 140 KG. Y LA OTRA DE 20KG. | 4988
I090000308 | 395 | MESA CURACIONES MESA PAUSTER CON CAJON EN ACERO CROMADO CON CUBIERTA Y ENTREPANO EN ACERO INOXIDABLE BARANDAL PERIMETRAL Y RUEDA PARA SU DESPLAZAMIENTO. | 4524
I090000312 | 2143 | MESA EXPLORACION MESA DE EXPLORACION GINECOLOGICA CON LAMINA DE ACERO CAL.22 RECUBIERTA CON PINTURA HORNEADA EN POLVO CON ELEVACION CONTINUA AJUSTABLE O NEUMATICA. | 4524
I090000312 | 2144 | MESA EXPLORACION MESA DE EXPLORACION GINECOLOGICA CON LAMINA DE ACERO CAL.22 RECUBIERTA CON PINTURA HORNEADA EN POLVO CON ELEVACION CONTINUA AJUSTABLE O NEUMATICA. | 4524
I150200364 | 842 | TELEVISION PANTALLA LED DE 42 | 11020
I150200364 | 843 | TELEVISION PANTALLA LED DE 42 | 11020
I450400002 | 2786 | ACONDICIONADOR AIRE MINISPLIT CON CAP. DE 2 TONELADAS 24 FRIO CALOR. CONDENSADOR: CDC261T5140401056. | 17864
I450400002 | 2787 | ACONDICIONADOR AIRE MINISPLIT CON CAP. DE 2 TONELADAS 24 FRIO CALOR. CONDENSADOR: CDC261T5140400843 | 17864
I450400002 | 2788 | ACONDICIONADOR AIRE MINISPLIT CON CAP. DE 2 TONELADAS 24 FRIO CALOR. CONDENSADOR: CDC261T5140400851 | 17864
I450400002 | 2789 | ACONDICIONADOR AIRE MINISPLIT CON CAP. DE 2 TONELADAS 24 FRIO CALOR. CONDENSADOR: CDC261T5140401052 | 17864
I450400002 | 2790 | ACONDICIONADOR AIRE MINISPLIT CON CAP. DE 2 TONELADAS 24 FRIO CALOR. CONDENSADOR: CDC261T5140400753 | 17864
I450400002 | 2791 | ACONDICIONADOR AIRE MINISPLIT CON CAP. DE 2 TONELADAS 24 FRIO CALOR. CONDENSADOR: CDC261T5140401128 | 17864
I450400002 | 2792 | ACONDICIONADOR AIRE MINISPLIT CON CAP. DE 2 TONELADAS 24 FRIO CALOR. CONDENSADOR: CDC261T5140400827 | 17864
I450400002 | 2793 | ACONDICIONADOR AIRE MINISPLIT CON CAP. DE 2 TONELADAS 24 FRIO CALOR. CONDENSADOR: CDC261T5140400750 | 17864
I450400002 | 2794 | ACONDICIONADOR AIRE MINISPLIT CON CAP. DE 2 TONELADAS 24 FRIO CALOR. CONDENSADOR: CDC261T5140400781 | 17864
I450400002 | 2795 | ACONDICIONADOR AIRE MINISPLIT CON CAP. DE 2 TONELADAS 24 FRIO CALOR. CONDENSADOR: CDC261T5140400829 | 17864
I450400002 | 2796 | ACONDICIONADOR AIRE MINISPLIT CON CAP. DE 2 TONELADAS 24 FRIO CALOR. CONDENSADOR: CDC261T5140400820 | 17864
I450400002 | 2797 | ACONDICIONADOR AIRE MINISPLIT CON CAP. DE 2 TONELADAS 24 FRIO CALOR. CONDENSADOR: CDC261T5140400824 | 17864
I450400002 | 2798 | ACONDICIONADOR AIRE MINISPLIT CON CAP. DE 2 TONELADAS 24 FRIO CALOR. CONDENSADOR: CDC261T5140400821 | 17864
I450400002 | 2799 | ACONDICIONADOR AIRE MINISPLIT PISO-TECHO DE 5 TONELADAS. HEAT PUMP 220-1-60. CONDENSADOR: D202129000413A18160032. | 49091.2
I450600058 | 439 | CALENTADOR AGUA (PARA SERVICIOS DE HOTELERIA HOSPITALES,ETC) CALENTADOR AGUA BOILER 20 GALONES A GAS L.P. | 3480
I450600218 | 1935 | REFRIGERADOR (COCINA) REFRIGERADOR DE 8 PIES CUBICOS COLOR GRIS UNA PUERTA. | 5776.8
I090000312 | 2173 | MESA EXPLORACION MESA DE EXPLORACION UNIVERSAL FABRICADA EN LAMINA CAL. 22 ACABADO EN ESMALTE HORNEADO COLOR BEIGE GABINETE CON 2 PUERTAS CORREDIZAS Y PIERNERA DE PLASTICO POSICIONES EN CABECERA Y PIECERA MEDIDAS: LARGO: 1.65 MTS ANCHO: .55 MTS ALTO: .85 MTS. SUPERFICIE ACOJINADA EN POLIURETANO DE ALTA DENSIDAD Y FORRO EN VINIL. | 5695.6
I090000318 | 1406 | MESA INSTRUMENTAL CIRUGIA MESA DE MAYO PORTAINSTRUMENTAL COLUMNA FABRICADA EN TUBO REDONDO DE 25.4MM (1) CAL. 18 ACABADO CROMO EXTENSION DE ALTURA VARIABLE DE VARILLA DE ACERO DE 12.7 MM (1/2) ACABADO CROMO BASE TUBULAR CUADRADO DE 38MM (1 1/2) ACABADO CROMO Y RODAJAS DE BOLA DE 2 CON VIVOS EN CROMO ALTURA CONTROLADA POR MEDIO DE PERILLA OPRESORA CHAROLA DE MAYO EN ACERO INOXIDABLE MEDIDAS: ALTURA MINIMA 94 CMS-ALTURA MAXIMA 135 CMS. | 2900
I090000318 | 1407 | MESA INSTRUMENTAL CIRUGIA MESA DE MAYO PORTAINSTRUMENTAL COLUMNA FABRICADA EN TUBO REDONDO DE 25.4MM (1) CAL. 18 ACABADO CROMO EXTENSION DE ALTURA VARIABLE DE VARILLA DE ACERO DE 12.7 MM (1/2) ACABADO CROMO BASE TUBULAR CUADRADO DE 38MM (1 1/2) ACABADO CROMO Y RODAJAS DE BOLA DE 2 CON VIVOS EN CROMO ALTURA CONTROLADA POR MEDIO DE PERILLA OPRESORA CHAROLA DE MAYO EN ACERO INOXIDABLE MEDIDAS: ALTURA MINIMA 94 CMS-ALTURA MAXIMA 135 CMS. | 2900
I090000318 | 1408 | MESA INSTRUMENTAL CIRUGIA MESA DE MAYO PORTAINSTRUMENTAL COLUMNA FABRICADA EN TUBO REDONDO DE 25.4MM (1) CAL. 18 ACABADO CROMO EXTENSION DE ALTURA VARIABLE DE VARILLA DE ACERO DE 12.7 MM (1/2) ACABADO CROMO BASE TUBULAR CUADRADO DE 38MM (1 1/2) ACABADO CROMO Y RODAJAS DE BOLA DE 2 CON VIVOS EN CROMO ALTURA CONTROLADA POR MEDIO DE PERILLA OPRESORA CHAROLA DE MAYO EN ACERO INOXIDABLE MEDIDAS: ALTURA MINIMA 94 CMS-ALTURA MAXIMA 135 CMS. | 2900
I090000318 | 1411 | MESA INSTRUMENTAL CIRUGIA MESA PASTEUR CON CAJON ESTRUCTURA FABRICADA EN TUBO DE 24.4MM(1) CAL. 18 ACABADO CROMO DE ALTO BRILLO CUBIERTA DE LAMINA DE ACERO INOXIDABLE BARANDAL PERIMETRAL DE VARILLA REDONDA ACABADO CROMO RODAJAS DE BOLA DE 50.8MM (2) CON VIVOS EN CROMO DE DIAMETRO. MEDIDAS: LARGO: 0.60 MTS.-ANCHO: 0.41 MTS-ALTO: 0.88 MTS. | 4361.6
I090000318 | 1412 | MESA INSTRUMENTAL CIRUGIA MESA PASTEUR CON CAJON ESTRUCTURA FABRICADA EN TUBO DE 24.4MM(1) CAL. 18 ACABADO CROMO DE ALTO BRILLO CUBIERTA DE LAMINA DE ACERO INOXIDABLE BARANDAL PERIMETRAL DE VARILLA REDONDA ACABADO CROMO RODAJAS DE BOLA DE 50.8MM (2) CON VIVOS EN CROMO DE DIAMETRO. MEDIDAS: LARGO: 0.60 MTS.-ANCHO: 0.41 MTS-ALTO: 0.88 MTS. | 4361.6
I090000324 | 204 | MESA PEDIATRICA MESA DE EXPLORACION PEDIATRICA FABRICADA EN LAMINA CALIBRE 24 ESMALTADA EN COLOR BEIGE CON LAS SIGUIENTES DIMENSIONES: MEDIDAS: LARGO: 1.60 MTS. ANCHO: .56 MTS ALTO: 0.90MTS LA PARTE SUPERIOR CUENTA CON ESTADIMETRO BASTIDOR DE MADERA (COLCHONETA) CUBIERTO CON HULE ESPUMA Y FORRADO EN VINIL. | 4489.2
I420800078 | 502 | CILINDRO GAS (RELLENABLE) CILINDRO DE GAS LP DE 45 KGS. | 3074
I422000016 | 3 | VENTILADORES CENTRIFUGOS DE ASPAS PLANAS ABANICO DE TECHO CON 5 ASPAS DE MADERA Y UNA LUZ AL CENTRO. | 4187.6
I422000016 | 4 | VENTILADORES CENTRIFUGOS DE ASPAS PLANAS ABANICO DE TECHO CON 5 ASPAS DE MADERA Y UNA LUZ AL CENTRO. | 4187.6
I422000016 | 5 | VENTILADORES CENTRIFUGOS DE ASPAS PLANAS ABANICO DE TECHO CON 5 ASPAS DE MADERA Y UNA LUZ AL CENTRO. | 4187.6
I422000016 | 6 | VENTILADORES CENTRIFUGOS DE ASPAS PLANAS ABANICO DE TECHO CON 5 ASPAS DE MADERA Y UNA LUZ AL CENTRO. | 4187.6
I422000016 | 7 | VENTILADORES CENTRIFUGOS DE ASPAS PLANAS ABANICO DE TECHO CON 5 ASPAS DE MADERA Y UNA LUZ AL CENTRO. | 4187.6
I422000016 | 8 | VENTILADORES CENTRIFUGOS DE ASPAS PLANAS ABANICO DE TECHO CON 5 ASPAS DE MADERA Y UNA LUZ AL CENTRO. | 4187.6
I422000016 | 9 | VENTILADORES CENTRIFUGOS DE ASPAS PLANAS ABANICO DE TECHO CON 5 ASPAS DE MADERA Y UNA LUZ AL CENTRO. | 4187.6
I422000016 | 10 | VENTILADORES CENTRIFUGOS DE ASPAS PLANAS ABANICO DE TECHO CON 5 ASPAS DE MADERA Y UNA LUZ AL CENTRO. | 4187.6
I422000016 | 11 | VENTILADORES CENTRIFUGOS DE ASPAS PLANAS ABANICO DE TECHO CON 5 ASPAS DE MADERA Y UNA LUZ AL CENTRO. | 4187.6
I422000016 | 12 | VENTILADORES CENTRIFUGOS DE ASPAS PLANAS ABANICO DE TECHO CON 5 ASPAS DE MADERA Y UNA LUZ AL CENTRO. | 4187.6
I090000201 | 49 | ESTETOSCOPIO BIAURICULAR ESTETOSCOPIO NEGRO | 3016
I090000201 | 50 | ESTETOSCOPIO BIAURICULAR ESTETOSCOPIO NEGRO | 3016
I090000216 | 2612 | ESTUCHE DIAGNOSTICO (JGO. DE) ESTUCHE DE DIAGNOSTICO. | 9280
I090000216 | 2613 | ESTUCHE DIAGNOSTICO (JGO. DE) ESTUCHE DE DIAGNOSTICO. | 9280
I180000162 | 2426 | IMPRESORA LASSER IMPRESORA LASSER JET | 2807.2
I180000162 | 2428 | IMPRESORA LASSER IMPRESORA LASSER JET | 2807.2
I180000162 | 2429 | IMPRESORA LASSER IMPRESORA LASSER JET | 2807.2
I180000218 | 4363 | MONITOR MONITOR LED CON RETROILUMINACION DE 18.5 | 2679.6
I180000218 | 4365 | MONITOR MONITOR LED CON RETROILUMINACION DE 18.5 | 2679.6
I180000218 | 4366 | MONITOR MONITOR LED CON RETROILUMINACION DE 18.5 | 2679.6
I180000220 | 3883 | UNIDAD CENTRAL DE PROCESO (CPU) UNIDAD CENTRAL DE PROCESO PROCESADOR AMD A8 6500B 8GB DE MEMORIA RAM DISCO DURO DE 500 GB WINDOWS 7 INCLUYE LICIENCIA OFFICE HOME AND BUSINESS 2013 OLK WORD EXCEL POWER POINTE OUTLOOK Y ONE NOTE PROF. | 22457.6
I180000220 | 3884 | UNIDAD CENTRAL DE PROCESO (CPU) UNIDAD CENTRAL DE PROCESO PROCESADOR AMD A8 6500B 8GB DE MEMORIA RAM DISCO DURO DE 500 GB WINDOWS 7 INCLUYE LICIENCIA OFFICE HOME AND BUSINESS 2013 OLK WORD EXCEL POWER POINTE OUTLOOK Y ONE NOTE PROF. | 22457.6
I420800306 | 24 | LAVADORA INDUSTRIAL LAVADORA | 22422.8
I420800506 | 12 | SECADORA SECADORA | 21703.6
I090000062 | 1521 | BASCULA BEBE BASCULA BEBE | 7632.8
I090000064 | 1508 | BASCULA CON Y SIN ESTADIMETRO BASCULA CON ESTADIMETRO | 5927.6
I090000238 | 195 | GABINETE INSTRUMENTAL QUIRURGICO GABINETE INSTRUMENTAL QUIRURGICO TIPO L | 39393.6
I090000362 | 944 | PORTA AGUJAS QUIRURGICO PORTA AGUJAS MATHIEU | 2967.91
I090001062 | 1404 | ROTOR MANO EXCAVACION DENTAL PIEZA DE MANO ALTA VELOCIDAD. | 4263.57
I090001062 | 1405 | ROTOR MANO EXCAVACION DENTAL PIEZA DE MANO ALTA VELOCIDAD. | 4263.57
I090001062 | 1406 | ROTOR MANO EXCAVACION DENTAL ROTOR PIEZA MANO BAJA EXCAVACION DENTAL | 3573.26
I090001062 | 1407 | ROTOR MANO EXCAVACION DENTAL ROTOR MANO EXCAVACION DENTAL | 3573.26
I090000440 | 357 | UNIDAD DENTAL UNIDAD DENTAL. | 63885.71
I060400922 | 84 | LAMPARA DE FOTOPOLIMERIZACION DE RESINAS PARA USO DENTAL LAMPARA DE FOTOPOLIMERIZACION | 12549.52
I090000182 | 92 | EQUIPO DE RAYOS X APARATO RAYOS X. SERIE BASE:37276 | 41951.4
I090000238 | 196 | GABINETE INSTRUMENTAL QUIRURGICO MUEBLE TRIPIE CON ALZADA Y TARJA | 20211.92
I090000356 | 32 | PERFORADOR UNIVERSAL HUESO PERFORADORA PARA DIQUE | 4421.21
I090000200 | 1979 | ESTETOSCOPIO BIAURICULAR ESTETOSCOPIO BIARICULAR COLOR DE TUBO NEGROCLASIFICACION DE ACUSTICA 7. | 4350
I180000148 | 1336 | NO-BREAK NO BREAK | 5336
I180000148 | 1337 | NO-BREAK NO BREAK | 5336
I180000148 | 1338 | NO-BREAK NO BREAK | 5336
I450600218 | 2005 | REFRIGERADOR (COCINA) REFRIGERADOR FRIGOBAR 5 EN COLOR BLANCO CONTROL MECANICO SISTEMA DE VERDURAS 2 ANAQUELES COMPLETOS DE ALUMINIO 2 ANAQUELES MEDIOS DE ALUMINIO CHAROLA PARA CARNES FRIAS CONGELADOR INTERIOR CON PUERTA DE POLICARBONATO TRASPARENTE CHAPA DE SEGURIDAD. | 4872
I450600218 | 2013 | REFRIGERADOR (COCINA) REFRIGERADOR FRIGOBAR 5 EN COLOR BLANCO CONTROL MECANICO SISTEMA DE VERDURAS 2 ANAQUELES COMPLETOS DE ALUMINIO 2 ANAQUELES MEDIOS DE ALUMINIO CHAROLA PARA CARNES FRIAS CONGELADOR INTERIOR CON PUERTA DE POLICARBONATO TRASPARENTE CHAPA DE SEGURIDAD. | 4872
I450600218 | 2029 | REFRIGERADOR (COCINA) 14 PIES CUB. CON ILUMINACION LED CAJON DALY CASE 2 CHAROLAS DE CRISTAL CHAROLAS MULTINIVELES TANQUE PARA AGUA DEODORIZADOR NEUTRA FRESH CAJON PARA LEGUMBRES TAPA PARA EL CAJON DE CRISTAL TEMPLADO TORRE DE ENFRIAMIENTO - COOLING MASTER 3 ANAQUELES EN LA CONTRAPUERTA. | 8514.4
I180000220 | 4567 | UNIDAD CENTRAL DE PROCESO (CPU) CPU GABINETE MICRO PROCESADOR INTEL CORE I5 MEMORIA RAM DE 8GB DISCO DURO DE 1 TB INCLUYE LICENCIA DE OFFICE HOME AND BUSINESS 2016. | 23780
I060200282 | 663 | ESTERILIZADOR O AUTOCLAVE ESTERILIZADOR. | 62622.6
I180000220 | 4947 | UNIDAD CENTRAL DE PROCESO (CPU) UNIDAD CENTRAL DE PROCESO (CPU). PROCESADOR DE OCTAVA GENERACION INTEL CORE I5-I5-8265U DE 4 NUCLEOS/6 MB/DE 16 GHZ A 3.9 GHZ/25 W. MEMORIA: 8 GB DDRA 2400 MHZ (1 X 8 GB) 2 DIMM CRECIMIENTO HASTA 64 GB DDRA 2400 MHZ. DISCO DURO: 1 TB 7200 RPM DE 2.5 SATA. TARJETA DE VIDEO: GRAFICOS INTEGRADOS INTEL UHD GRAPHICS 620. TARJETA DE RED: RED INTEGRADA ETHERNET LAN 10/100/1000. SOFTWARE OFICINA: DEBERA INCLUIR UNA LICENCIA OFFICE HOME & BUSINESS 2019 FPP PC/MAC 32/64 BITS ESPANOL. | 24471.36
I180000220 | 4960 | UNIDAD CENTRAL DE PROCESO (CPU) UNIDAD CENTRAL DE PROCESO (CPU). PROCESADOR DE OCTAVA GENERACION INTEL CORE I5-I5-8265U DE 4 NUCLEOS/6 MB/DE 16 GHZ A 3.9 GHZ/25 W. MEMORIA: 8 GB DDRA 2400 MHZ (1 X 8 GB) 2 DIMM CRECIMIENTO HASTA 64 GB DDRA 2400 MHZ. DISCO DURO: 1 TB 7200 RPM DE 2.5 SATA. TARJETA DE VIDEO: GRAFICOS INTEGRADOS INTEL UHD GRAPHICS 620. TARJETA DE RED: RED INTEGRADA ETHERNET LAN 10/100/1000. SOFTWARE OFICINA: DEBERA INCLUIR UNA LICENCIA OFFICE HOME & BUSINESS 2019 FPP PC/MAC 32/64 BITS ESPANOL. | 24471.36
I090000384 | 588 | REFRIGERADOR LABORATORIO REFRIGERADOR LABORATORIO. | 78056.4
I450400120 | 2151 | ESCRITORIO ESCRITORIO CON PEDESTAL COLOR COBA Y NEGRO DE 1.50 X 0.60 MTS | 4094
I450400386 | 302 | LECTOR DE CODIGO DE BARRAS (TERMINAL PORTATIL) LECTOR DE CODIGO DE BARRAS TERMINAL PORTATIL | 6767.9
I450400012 | 1045 | ARCHIVERO ARCHIVERO COLOR NEGRO | 4129.6
I450400386 | 439 | LECTOR DE CODIGO DE BARRAS (TERMINAL PORTATIL) LECTOR DE CODIGO DE BARRAS CARACTERISTICAS DEL PRODUCTO: CARACTERISTICAS DE LA SUPERFICIE DE IMAGEN Y DE HUELLAS DIGITALES DE LA SUPERFICIE UTILIZANDO LA TECNOLOGIA DE IMAGENES MULTIESPECTRAL REGISTRADA DE LUMIDIGM. IMAGENES DE 500 DPI DE ALTO CONTRASTE INTERFACES DE COMUNICACION MULTIPLES SOPORTADAS USB 2.0 RS-232 PLANTILLAS BIOMETRICAS MINEX CERTIFICADAS/ANSI 378 FUNCIONES DE VERIFICACION LOCAL (1:1) ALMACENAMIENTO DE PLATILLAS HASTA PARA 2000 USUARIOS FACTOR DE FORMA PEQUENA LISTO PARA INTEGRARSE PARA UNA INTEGRACION MECANICA FACIL OPERA A TRAVES DE AMPLIOS RANGOS DE TEMPERATURA HUMEDAD RELATIVA Y LUZ AMBIENTAL. CRISTAL DE PLATINA DE ALTA DURABILIDAD SIN RECUBRIMIENTO QUE SE DESGASTEN. | 6754.68
I090000246 | 236 | HEMOGLOBINOMETRO EQUIPO PORTATIL DE MEDICION DE HEMOGLOBINA HEMOGLOBINOMETRO PORTATIL ANALIZADOR DE HEMOGLOBINA TOTAL EN SANGRE HB-201 | 15660
I330000106 | 23 | SUBESTACIONES ELECTRICAS REDUCTORAS SUBESTACION ELECTRICA DE 50KVA 13200/220/127 VOLTS. COLOR GRIS | 291517.86
I270000060 | 27 | COCINETA MOVIL COCINETA MOVIL CON CAJONES Y PUERTAS LLAVES MEZCLADORAS Y TARJA GABINETE DE PISO CON ESPACIO PARA MICROONDAS | 30160
I450400012 | 1844 | ARCHIVERO ARCHIVERO VERTICAL DE 4 GAVETAS | 5742
I450400012 | 1845 | ARCHIVERO ARCHIVERO VERTICAL DE 4 GAVETAS | 5742
I450400012 | 1846 | ARCHIVERO ARCHIVERO VERTICAL DE 4 GAVETAS | 5742
I450400012 | 1847 | ARCHIVERO ARCHIVERO VERTICAL DE 4 GAVETAS | 5742
I450400026 | 5787 | BANCA BANCA TRAFFIC DE 4 PLAZAS FABRICADA EN ACERO CON DESCANSABRAZOS | 5939.2
I450400026 | 5788 | BANCA BANCA TRAFFIC DE 4 PLAZAS FABRICADA EN ACERO CON DESCANSABRAZOS | 5939.2
I450400026 | 5789 | BANCA BANCA TRAFFIC DE 4 PLAZAS FABRICADA EN ACERO CON DESCANSABRAZOS | 5939.2
I450400026 | 5790 | BANCA BANCA TRAFFIC DE 4 PLAZAS FABRICADA EN ACERO CON DESCANSABRAZOS | 5939.2
I450400026 | 5791 | BANCA BANCA TRAFFIC DE 4 PLAZAS FABRICADA EN ACERO CON DESCANSABRAZOS | 5939.2
I450400026 | 5792 | BANCA BANCA TRAFFIC DE 4 PLAZAS FABRICADA EN ACERO CON DESCANSABRAZOS | 5939.2
I450400026 | 5793 | BANCA BANCA TRAFFIC DE 4 PLAZAS FABRICADA EN ACERO CON DESCANSABRAZOS | 5939.2
I450400026 | 5794 | BANCA BANCA TRAFFIC DE 4 PLAZAS FABRICADA EN ACERO CON DESCANSABRAZOS | 5939.2
I450400120 | 3316 | ESCRITORIO ESCRITORIO METALICO DE 1.20 X .60 X .75 MTS. | 4872
I450400120 | 3317 | ESCRITORIO ESCRITORIO METALICO DE 1.20 X .60 X .75 MTS. | 4872
I450400126 | 4597 | ESTANTE ESTANTE METALICO COLOR GRIS 2.20 MTS | 6380
I450400126 | 4598 | ESTANTE ESTANTE METALICO COLOR GRIS 2.20 MTS | 6380
I450400126 | 4599 | ESTANTE ESTANTE METALICO COLOR GRIS 2.20 MTS | 6380
I450400126 | 4600 | ESTANTE ESTANTE METALICO COLOR GRIS 2.20 MTS | 6380
I450400126 | 4602 | ESTANTE ESTANTE METALICO COLOR GRIS 2.20 MTS | 6380
I450400146 | 627 | GABINETE UNIVERSAL GABINETE UNIVERSAL METALICO | 4013.6
I450400228 | 1269 | MESA MESA MULTIUSOS DE TRABAJO MEDIDAS 0.80 X 0.40 X .75 | 3944
I450400228 | 1270 | MESA MESA MULTIUSOS DE TRABAJO MEDIDAS 0.80 X 0.40 X .75 | 3944
I450400228 | 1271 | MESA MESA MULTIUSOS DE TRABAJO MEDIDAS 0.80 X 0.40 X .75 | 3944
I450400258 | 1510 | MODULO DESARMABLE MODULO DESARMABLE DE FORMA L CON ACBADO MELAMINICO | 5452
I450400258 | 1511 | MODULO DESARMABLE MODULO DESARMABLE DE FORMA L CON ACBADO MELAMINICO | 5452
I450400324 | 117 | SOFA SOFA 3 PLAZAS TAPIZADO EN TELA CON PATAS METALICAS MEDIDAS 2.28X .86X.90 | 6496
I450400324 | 118 | SOFA SOFA LOVE SEAT PARA DOS PERSONAS MEDIDAS 1.70 X .84 X 1.00 MTS. TAPIZADO EN TELA CON PATAS METALICAS | 5568
I060200470 | 456 | UNIDAD ULTRASONICA UNIDAD ULTRASONICA DOPPLER | 4350
I090000062 | 1513 | BASCULA BEBE BASCULA MULTIFUNCIONAL PARA BEBES Y NINOS DIGITAL ELECTRONICA CAP 20 KGS CARACTERISTICAS. | 5800
I090000064 | 1498 | BASCULA CON Y SIN ESTADIMETRO BASCULA CLINICA CON ESTADIMETRO DESPLIEGUE DE PESO CORPORAL EN KGS Y GRS RANGO DE MIDICION DE PRECIO HASTA 160 KGS EN LECTURA DIRECTIVA EN 2 VARAS UNA DE 140 KGS. Y OTRA DE 20 KGS DIVISION DE 100GRS AJUSTE MANUEL A CERO. | 4988
I090000064 | 1499 | BASCULA CON Y SIN ESTADIMETRO BASCULA CLINICA CON ESTADIMETRO DESPLIEGUE DE PESO CORPORAL EN KGS Y GRS RANGO DE MIDICION DE PRECIO HASTA 160 KGS EN LECTURA DIRECTIVA EN 2 VARAS UNA DE 140 KGS. Y OTRA DE 20 KGS DIVISION DE 100GRS AJUSTE MANUEL A CERO. | 4988
I090000216 | 2599 | ESTUCHE DIAGNOSTICO (JGO. DE) ESTUCHE DIAGNOSTICO PORTATIL ESTANDAR CON MANGO DE 3.5 V DE BRONCE CROMADO PARA MAYOR DURACION ACABADO ESTRIADO INTERRUPTOR DE CORRIENTE INCLUYE BATERIA RECARGABLE FUNCIONA COMO TERIA ALCALINA TAMANO C OFTALOSCOPIO CON LUZ HALOGENA 6 PUERTAS 28 LENTES DE DIPTRIAS APOYO DE GOMA OTOSCOPIA NEUMATICA PUERTO PARA ISUFLADOR ESTUCHE PLASTICO PERF CON CIERRE DE CREMALLERA | 9280
I090000312 | 2166 | MESA EXPLORACION MESA DE EXPLORACION GINECOLOGICA CON LAMINA DE ACERO CAL.22 RECUBIERTA CON PINTURA HORNEADA EN POLVO CON ELEVACION CONTINUA AJUSTABLE O NEUMATICA DE 0 A 70 GRADOS COMO MINIMO CLCHON DE HULE ESPUMA DE POLURETANO DE ALTA DENSIDAD DE 24 KGS CON CUBIERTA DE VINIL PIEL NEGRO GABINETE CON 2 PUERTAS CORREDIZAS POSICIONES EN CABECERA Y PIECERA PIERNAS DE PLASTICO MEDIDA LARGO 1.65 MTS X .55 MT ANCHO X .85 MTS ALTO. | 4988
I090000312 | 2167 | MESA EXPLORACION MESA DE EXPLORACION GINECOLOGICA CON LAMINA DE ACERO CAL.22 RECUBIERTA CON PINTURA HORNEADA EN POLVO CON ELEVACION CONTINUA AJUSTABLE O NEUMATICA DE 0 A 70 GRADOS COMO MINIMO CLCHON DE HULE ESPUMA DE POLURETANO DE ALTA DENSIDAD DE 24 KGS CON CUBIERTA DE VINIL PIEL NEGRO GABINETE CON 2 PUERTAS CORREDIZAS POSICIONES EN CABECERA Y PIECERA PIERNAS DE PLASTICO MEDIDA LARGO 1.65 MTS X .55 MT ANCHO X .85 MTS ALTO. | 4988
I090000312 | 2168 | MESA EXPLORACION MESA DE EXPLORACION GINECOLOGICA CON LAMINA DE ACERO CAL.22 RECUBIERTA CON PINTURA HORNEADA EN POLVO CON ELEVACION CONTINUA AJUSTABLE O NEUMATICA DE 0 A 70 GRADOS COMO MINIMO CLCHON DE HULE ESPUMA DE POLURETANO DE ALTA DENSIDAD DE 24 KGS CON CUBIERTA DE VINIL PIEL NEGRO GABINETE CON 2 PUERTAS CORREDIZAS POSICIONES EN CABECERA Y PIECERA PIERNAS DE PLASTICO MEDIDA LARGO 1.65 MTS X .55 MT ANCHO X .85 MTS ALTO. | 4988
I090000312 | 2169 | MESA EXPLORACION MESA EXPLORACION PEDIATRICA EN LAMINA CAL. 22 ACABADO ESALTE HORNEADO TAPIZADA EN VINIL PIEL NEGRO MEDIA LARGO 1.60 MTS X ANCHO .56 MTS X ALTO .90 MTS. | 5869.6
I090000318 | 1394 | MESA INSTRUMENTAL CIRUGIA MESA PASTEUR MULTIUSOS CON CAJON FABRICADO EN ESTRUCTURA DE ACERO CROMADO TUBULAR DE 1 CUBIERTA Y ENTREPANO EN ACERO INOXIDABLE 304 NO MAGNETICO CAL 18 BARANDAL PERIMETRAL DE SEGURIDAD EN TRES LADOS DE LA MESA Y RODAJAS DE 2 MEDIDA 60 CM DE ANCHO X 40 CM DE LARGO. | 4524
I090000318 | 1395 | MESA INSTRUMENTAL CIRUGIA MESA PASTEUR MULTIUSOS CON CAJON FABRICADO EN ESTRUCTURA DE ACERO CROMADO TUBULAR DE 1 CUBIERTA Y ENTREPANO EN ACERO INOXIDABLE 304 NO MAGNETICO CAL 18 BARANDAL PERIMETRAL DE SEGURIDAD EN TRES LADOS DE LA MESA Y RODAJAS DE 2 MEDIDA 60 CM DE ANCHO X 40 CM DE LARGO. | 4524
I090000318 | 1396 | MESA INSTRUMENTAL CIRUGIA MESA PASTEUR MULTIUSOS CON CAJON FABRICADO EN ESTRUCTURA DE ACERO CROMADO TUBULAR DE 1 CUBIERTA Y ENTREPANO EN ACERO INOXIDABLE 304 NO MAGNETICO CAL 18 BARANDAL PERIMETRAL DE SEGURIDAD EN TRES LADOS DE LA MESA Y RODAJAS DE 2 MEDIDA 60 CM DE ANCHO X 40 CM DE LARGO. | 4524
I090000340 | 594 | NEGATOSCOPIO NEGATOSCOPIO SENCILLO CON ESTRUCTURA DE ACERO INOXIDABLE FIJO CON 1 SECCION PANEL DE ACRILICO BALASTRA DE ANCENDIDO RAPIDO SISTEMA PARA SUJETAR LAS PELICULAS ILUMINACION CON LAMPARA O TUBO FLUORESCENTE CON ILUMINACION SIN PARPADEOS Y CONTINUA. | 2668
I090000340 | 595 | NEGATOSCOPIO NEGATOSCOPIO SENCILLO CON ESTRUCTURA DE ACERO INOXIDABLE FIJO CON 1 SECCION PANEL DE ACRILICO BALASTRA DE ANCENDIDO RAPIDO SISTEMA PARA SUJETAR LAS PELICULAS ILUMINACION CON LAMPARA O TUBO FLUORESCENTE CON ILUMINACION SIN PARPADEOS Y CONTINUA. | 2668
I090000384 | 424 | REFRIGERADOR LABORATORIO REFRIGERADOR DE 14 PIES CUBICOS DE CAPACIDAD FABRICADO EN ACERO INOX TIPO 430 CON CONTROL DIGITAL DE TEMPERATURA PROGRANABLE TEMPERATURA DE TRABAJO 2 A 6 C CONDENSADOR DINAMICO DE ALTA EFICIENCIA REFRIGERANTE ECOLOGICO SISTEMA DE ENFRIAMIENTO POR AIRE FORZADO COMPRESOR DE 1/3 H.P CURVA SANITARIAS PUERTA SOLIDA CON SISTEMA DE AUTO CIERRE CERRADURA CON LLAVE JALADERA EMBUTIDA ILUMINACION LED 3 PARRILLAS DE ACERO INOX EN SU INTERIOR RUEDAS CON FRENO DELANTERO PARA FACILITAR LIMPIEZA PESO DE 90 KG. | 44080
I090000216 | 2614 | ESTUCHE DIAGNOSTICO (JGO. DE) ESTUCHE DE DIAGNOSTICO. | 9280
I150200364 | 858 | TELEVISION PANTALLA LED DE 42 CON RESOLUCION 1920 X 1080 120 HZ FORMATOS DE LECTURA POR USB JPEG ENTRADA HDMI: 1 ENTRADA USB | 10788
I150200364 | 859 | TELEVISION PANTALLA LED DE 42 CON RESOLUCION 1920 X 1080 120 HZ FORMATOS DE LECTURA POR USB JPEG ENTRADA HDMI: 1 ENTRADA USB | 10788
I450600016 | 20 | ARMARIO ARMARIO TIPO GUARDARROPA EN MADERA CON 2 PUERTAS CORREDIZAS DOS CAJONES EN LA PARTE INFERIOR MEDIDA DE ALTO 1.83 MTS ANCHO 1.30 X FONFO .60 MTS COLOR NOGAL. | 2784
I450600016 | 21 | ARMARIO ARMARIO TIPO GUARDARROPA EN MADERA CON 2 PUERTAS CORREDIZAS DOS CAJONES EN LA PARTE INFERIOR MEDIDA DE ALTO 1.83 MTS ANCHO 1.30 X FONFO .60 MTS COLOR NOGAL. | 2784
I450600028 | 1271 | BASCULA BA¦O BASCULA DE PISO 750 ESCALA CIRCULAR DE FACIL LECTURA PLATAFORMA SOLIDA Y ESTABLE CAP 150 KGS DIVISION DE 1000 GRS DIMENSIONES | 4350
I450600058 | 443 | CALENTADOR AGUA (PARA SERVICIOS DE HOTELERIA HOSPITALES,ETC) CALENTADOR AGUA (PARA SERVICIOS DE HOTELERIA HOSPITALES) BOILER DE 20 GALONES PARA GAS LP | 3596
I450600162 | 156 | LITERA LITERA METALICA DESARMABLE. | 3248
I450600162 | 157 | LITERA LITERA METALICA DESARMABLE. | 3248
I450600218 | 1955 | REFRIGERADOR (COCINA) REGRIGERADOR DE COCINA PARA FARMACIA 10 COLOR BLANCO | 7192
I450600218 | 1956 | REFRIGERADOR (COCINA) REFRIGERADOR DE COCINA 12 COLOR BLANCO. | 8294
I450600280 | 1700 | VITRINA VITRINA PARA MEDICAMENTOS EN LAMINA CON PINTURA ESMALTADA COLOR BEIGE CON 2 ENTREPANOS DE CRISTAL FIJOS Y UNA PUERTA DE ENTREPANOS DE CRISTAL FIJOS Y UNA PUERTA DE VIDRIO ABATIBLE CON CHAPA MEDIDA LARGO .60 MTS DE ANCHO X 1.60 MTS DE ALTO. | 4373.2
I450600280 | 1701 | VITRINA VITRINA PARA MEDICAMENTOS EN LAMINA CON PINTURA ESMALTADA COLOR BEIGE CON 2 ENTREPANOS DE CRISTAL FIJOS Y UNA PUERTA DE ENTREPANOS DE CRISTAL FIJOS Y UNA PUERTA DE VIDRIO ABATIBLE CON CHAPA MEDIDA LARGO .60 MTS DE ANCHO X 1.60 MTS DE ALTO. | 4373.2
I450600280 | 1702 | VITRINA VITRINA PARA MEDICAMENTOS EN LAMINA CON PINTURA ESMALTADA COLOR BEIGE CON 2 ENTREPANOS DE CRISTAL FIJOS Y UNA PUERTA DE ENTREPANOS DE CRISTAL FIJOS Y UNA PUERTA DE VIDRIO ABATIBLE CON CHAPA MEDIDA LARGO .60 MTS DE ANCHO X 1.60 MTS DE ALTO. | 4373.2
I180000162 | 2533 | IMPRESORA LASSER IMPRESORA LASER | 2807.2
I180000162 | 2535 | IMPRESORA LASSER IMPRESORA LASER | 2807.2
I450400386 | 963 | LECTOR DE CODIGO DE BARRAS (TERMINAL PORTATIL) RELOJ CHECADOR DE ASISTENCIA (LECTOR DE CODIGO DE BARRAS CON HUELLA DIGITAL AUTONOMO FUNCIONA POR MEDIO TCP/IP O USB CAPACIDAD 1500 HUELLAS INCLUYE BATERIA DE RESPLADO Y SOFTWARE CON GARANTIA DE UN ANO EN DEFECTO DE FABRICACION | 6020.4
I450600218 | 2025 | REFRIGERADOR (COCINA) REFRIGERADOR FRIGOBAR 5 EN COLOR BLANCO CONTROL MECANICO SISTEMA DE VERDURAS 2 ANAQUELES COMPLETOS DE ALUMINIO 2 ANAQUELES MEDIOS DE ALUMINIO CHAROLA PARA CARNES FRIAS CONGELADOR INTERIOR CON PUERTA DE POLICARBONATO TRASPARENTE CHAPA DE SEGURIDAD. | 4872
I090000200 | 2002 | ESTETOSCOPIO BIAURICULAR ESTETOSCOPIO BIAURICULAR ESTETO CLASSIC III AD NEGRO ADULTO. | 2699.92
I060200282 | 664 | ESTERILIZADOR O AUTOCLAVE ESTERILIZADOR. | 62622.6
I450400002 | 3673 | ACONDICIONADOR AIRE MINISPLIT DE 1.5 TONELADAS FRIO/CALOR 220V. MODELO DEL EVAPORADOR: EXC181J SERIE DEL EVAPORADOR: EXC181J8091800361 | 9320.6
I090000216 | 3223 | ESTUCHE DIAGNOSTICO (JGO. DE) ESTUCHE DE DIAGNOSTICO (JGO DE ) 1. SET DE DIAGNOSTICO PARA OFTALMOLOGIA DIRECTA CON OPTICA ASFERICA DE PRECISION. 2. OTOSCOPIO CON ILUMINACION XENON MEDIANTE FIBRA OPTICA DE 2.5 V. 3. OFTALMOSCOSPIO CON ILUMINACION XENON/HALOGENA DE 2.5V. 4. MANGO METALICO C (MEDIANO) CON ACABADO RUGOSO PARA USO CON BATERIAS ALCALINAS O RECARGABLES. 5. CON SISTEMA DE CIERRE O ACOPLAMIENTO DE OTOSCOPIO Y OFTALMOSCOPIO AL MANGO TIPO CLIC MECANICO. 6. CON ESTUCHE RIGIDO PARA GUARDA DE ACCESORIOS. | 7192
I090000064 | 2138 | BASCULA CON Y SIN ESTADIMETRO BASCULA MECANICA CON ESTADIMETRO 1. BASCULA METALICA PESO DEL EQUIPO 16KG AJUSTE MANUAL A CERO 2. ESTADIMETRO FABRICADO EN ACERO EN REGLA FIJA CALIBRE 16 Y REGLA MOVIL CALIBRE 18 3. BASE RESISTENTE CONSTRUIDA TOTALMENTE EN ACERO CALIBRE 16 | 7598
I180000252 | 318 | COMPUTADORA TODO EN UNO (ALL IN ONE) CPU PROCESADOR INTEL CORE I3-9100 UNIDAD DE ESTADO SOLIDO 128 GB 8GB DE MEMORIA RAM WINDOWS 10 PROFESIONAL 64 TECLADO Y MOUSE INCLUYE SOPORTE PARA MONTAR EL CPU DETRAS DEL MONITOR. MONITOR HP P224 MONITOR 21.5 INCH DISPLAYPORT HDMI VGA MICROSOFT OFFICE 2019 HOME AND BUSINESS. SERIE DEL MONITOR: 1CR8451FPM | 11944.82
I450400002 | 3913 | ACONDICIONADOR AIRE MINISPLIT INVERTER DE 1 TONELADA FRIO/CALOR COLOR AZUL CELESTE SERIE DEL CONDENSADOR: 3415361780282280860079 SERIE DEL EVAPORADOR: 3415181220181290810015 FACTURA : 11345. | 9265.15
I180000220 | 4940 | UNIDAD CENTRAL DE PROCESO (CPU) UNIDAD CENTRAL DE PROCESO (CPU). PROCESADOR DE OCTAVA GENERACION INTEL CORE I5-I5-8265U DE 4 NUCLEOS/6 MB/DE 16 GHZ A 3.9 GHZ/25 W. MEMORIA: 8 GB DDRA 2400 MHZ (1 X 8 GB) 2 DIMM CRECIMIENTO HASTA 64 GB DDRA 2400 MHZ. DISCO DURO: 1 TB 7200 RPM DE 2.5 SATA. TARJETA DE VIDEO: GRAFICOS INTEGRADOS INTEL UHD GRAPHICS 620. TARJETA DE RED: RED INTEGRADA ETHERNET LAN 10/100/1000. SOFTWARE OFICINA: DEBERA INCLUIR UNA LICENCIA OFFICE HOME & BUSINESS 2019 FPP PC/MAC 32/64 BITS ESPANOL. | 24471.36
I180000220 | 4953 | UNIDAD CENTRAL DE PROCESO (CPU) UNIDAD CENTRAL DE PROCESO (CPU). PROCESADOR DE OCTAVA GENERACION INTEL CORE I5-I5-8265U DE 4 NUCLEOS/6 MB/DE 16 GHZ A 3.9 GHZ/25 W. MEMORIA: 8 GB DDRA 2400 MHZ (1 X 8 GB) 2 DIMM CRECIMIENTO HASTA 64 GB DDRA 2400 MHZ. DISCO DURO: 1 TB 7200 RPM DE 2.5 SATA. TARJETA DE VIDEO: GRAFICOS INTEGRADOS INTEL UHD GRAPHICS 620. TARJETA DE RED: RED INTEGRADA ETHERNET LAN 10/100/1000. SOFTWARE OFICINA: DEBERA INCLUIR UNA LICENCIA OFFICE HOME & BUSINESS 2019 FPP PC/MAC 32/64 BITS ESPANOL. | 24471.36
I180000220 | 4972 | UNIDAD CENTRAL DE PROCESO (CPU) UNIDAD CENTRAL DE PROCESO (CPU). PROCESADOR DE OCTAVA GENERACION INTEL CORE I5-I5-8265U DE 4 NUCLEOS/6 MB/DE 16 GHZ A 3.9 GHZ/25 W. MEMORIA: 8 GB DDRA 2400 MHZ (1 X 8 GB) 2 DIMM CRECIMIENTO HASTA 64 GB DDRA 2400 MHZ. DISCO DURO: 1 TB 7200 RPM DE 2.5 SATA. TARJETA DE VIDEO: GRAFICOS INTEGRADOS INTEL UHD GRAPHICS 620. TARJETA DE RED: RED INTEGRADA ETHERNET LAN 10/100/1000. SOFTWARE OFICINA: DEBERA INCLUIR UNA LICENCIA OFFICE HOME & BUSINESS 2019 FPP PC/MAC 32/64 BITS ESPANOL. | 24471.36
I090000384 | 573 | REFRIGERADOR LABORATORIO REFRIGERADOR LABORATORIO. | 78056.4
I450600218 | 2304 | REFRIGERADOR (COCINA) REFIGERADOR CAPACIDAD DE 7 PIES CUBICOS. 2 CHAROLAS AJUSTABLES DE CRISTAL TEMPLADO 1 RACK PARA HUEVOS CONTROL DE TEMPERATURA AMPLIO CAJON DE FRUTA Y LEGUMBRES CONGELADOR INDEPENDIENTE CAPACIDAD DE 176 LITROS REFIGERANTE R600A. GARANTIA DE 1 ANO CONTRA DEFECTOS DE FABRICACION. SERIE: 1BO179Z0036JBB8QRE70258 | 7482
I090000246 | 257 | HEMOGLOBINOMETRO EQUIPO PORTATIL DE MEDICION DE HEMOGLOBINA HEMOGLOBINOMETRO PORTATIL ANALIZADOR DE HEMOGLOBINA TOTAL EN SANGRE HB-201 | 15660
I090000216 | 1753 | ESTUCHE DIAGNOSTICO (JGO. DE) CON OTOSCOPIO OFTALMOSCOPIO Y MANGO RECARGABLE DE 3.5VOLTS EN ESTUCHE DE VINIL NEGRO | 7590
I450400146 | 300 | GABINETE UNIVERSAL COLOR GRIS METALICO MEDIDAS 1.80 X 0.87 X 0.39 | 3128
I180000066 | 916 | MINICOMPUTADORA MINICOMPUTADORA HP PROBOOK 4530S INTEL CORE 15-2410M. | 17806
I450400386 | 437 | LECTOR DE CODIGO DE BARRAS (TERMINAL PORTATIL) LECTOR DE CODIGO DE BARRAS CARACTERISTICAS DEL PRODUCTO: CARACTERISTICAS DE LA SUPERFICIE DE IMAGEN Y DE HUELLAS DIGITALES DE LA SUPERFICIE UTILIZANDO LA TECNOLOGIA DE IMAGENES MULTIESPECTRAL REGISTRADA DE LUMIDIGM. IMAGENES DE 500 DPI DE ALTO CONTRASTE INTERFACES DE COMUNICACION MULTIPLES SOPORTADAS USB 2.0 RS-232 PLANTILLAS BIOMETRICAS MINEX CERTIFICADAS/ANSI 378 FUNCIONES DE VERIFICACION LOCAL (1:1) ALMACENAMIENTO DE PLATILLAS HASTA PARA 2000 USUARIOS FACTOR DE FORMA PEQUENA LISTO PARA INTEGRARSE PARA UNA INTEGRACION MECANICA FACIL OPERA A TRAVES DE AMPLIOS RANGOS DE TEMPERATURA HUMEDAD RELATIVA Y LUZ AMBIENTAL. CRISTAL DE PLATINA DE ALTA DURABILIDAD SIN RECUBRIMIENTO QUE SE DESGASTEN. | 6754.68
I270000052 | 19 | CASETA PICK UP CAMPER PARA PICK UP FORD RANGER 2002 AL RAZ DE LA CABINA FABRICADO EN FIBRA DE VIDRIO ACABADO TERMICO AERODINAMICO CON VENTANAS CORREDIZAS Y CON MOSQUITERO A LOS LADOS Y EN CRISTAL AHUMADO MARCOS DE ALUMINIO NEGRO CON PUERTA TRASERA EN GRIS AHUMADO Y MARCOS DE ALUMINIO NEGRO CON DOBLE CHAPA DE SEGURIDAD Y AMORTIGUADORES DE GAS PLACAS PP-00-772 PP-00-782 Y PP-00-368 DEL ESTADO DE N.L | 7700
I090000216 | 1666 | ESTUCHE DIAGNOSTICO (JGO. DE) COAXIAL DURO QUE INCLUYE: OFTALMOSCOPIO COAXIAL CON LUZ HALOGENA 6 APERTURAS 28 LENTES PASOS DE DIOPTRIA CON DESCANSO DE GOMA P/LA CEJA CON DIAL DE LENTE ILUMINADO NUEVA BOMBILLA HALOGENA SISTEMA OPTICO COAZIAL FILTRO POLARIZADO DE LINEAS CRUZADAS Y FILTROS SIN ROJO Y 18 COMBINACIONES DE APERTURASM ADEMAS DE MECANISMOS OPTICOS CERRADOS DE 3.5 VOLTS OTOSCOPIOS DE DIAGNOSTICO/ILUMINADOR DE GARGANTA INCORPORADO/LAPIZ ILUMINADOR LENTES DE VISUALIZACION DE ANGULO ANCHO Y SISTEMA SELLADO CON JUEGO DE 4 ESPECULOS DE POLIPROPILENO TAMANO 253 Y 4.5 MM DE 3.5 VOLTS MANGO RECARGABLE DE 3.5 VOLTS 100-130 VOLTS 50/60 HZ UNIVERSAL Y BIEN BALANCEADA CON CONTROL REOSTATO AJUSTABLE ECONOMICO DE AGARRE SEGURO DE BRONCE CROMADO E INTERRUPTOR DE SEGURIDAD CON CONECTORES METALICOS PARA ENCHUFE DIRECTO O CORRIENTE. | 6727.5
I090000064 | 1006 | BASCULA CON Y SIN ESTADIMETRO EN COLOR BEIGE CON CAPACIDAD DE 180 KG. CON ESCALA PARA MEDIR 1.98 MTS. RESISTENTE PLATAFORMA PROTEGIDA CON VINIL ANTIDERRAPANTE DE 27 CM DE ANCHO POR 37 CM DE LARGO REMOVIBLE PARA LIMPIEZA. | 5175
I480800052 | 356 | CAMION PICK-UP (PLACAS ANTERIORES PV-58-762 PZ-84-595) PICK-UP DOBLE CABINA COLOR BLANCO OXFORD CON CLIMA MOTOR DE 4 CILINDROS 2.3L EFI TRANSMISION MANUAL DE 5 VELOCIDADES SOBREMARCHA EJE REGULAR RELACION 4.56 RINES DE ACERO DE 15 FRENOS DELANTEROS DE DISCO Y TRASEROS DE TAMBOR CON ABS DIRECCION HIDRAULICA TANQUE DE COMBUSTIBLE DE 75LTS VELOCIMETRO EN SIST. METRICO | 172300
I450400278 | 253 | PIZARRONES Y ROTAFOLIOS ROTAFOLIO FIJO PIZARRON DE 70X 90 DOBLE CARTA . BLANCO/VERDE ESTRUCTURA DE ALUMINIO ANODIZADO EN TUBO RECTANGULAR DE 11/2 X 34 DE 1.70 DE ALTURA CON SUJETADORES PARA HOJAS EN COLOR BLANCO CON VERDE | 4184.67
I180000066 | 1023 | MINICOMPUTADORA MINICOMPUTADORA HP PROBOOK 4530S INTEL CORE 15-2410M. | 17806
I090000246 | 247 | HEMOGLOBINOMETRO EQUIPO PORTATIL DE MEDICION DE HEMOGLOBINA HEMOGLOBINOMETRO PORTATIL ANALIZADOR DE HEMOGLOBINA TOTAL EN SANGRE HB-201 | 15660
I450400012 | 1697 | ARCHIVERO ARCHIVERO VERTICAL DE 4 GAVETAS | 5742
I450400146 | 302 | GABINETE UNIVERSAL COLOR GRIS METALICO MEDIDAS 1.80 X 0.87 X 0.39 | 3128
I090000216 | 2183 | ESTUCHE DIAGNOSTICO (JGO. DE) ESTUCHE DE DIAGNOSTICO RECARGABALE CON LUZ DE HALOGENO DE 3.5 VOLTS. INCLUYE OFTALMOSCOPIO COAXIAL COLOR NEGRO CON PLATEADO | 9106
I090000248 | 5580 | HIELERA VACUNAS (AFASPE 2010) TERMO DE 90 LTS. | 3364
I180000066 | 969 | MINICOMPUTADORA MINICOMPUTADORA HP PROBOOK 4530S INTEL CORE 15-2410M. | 17806
I450400386 | 433 | LECTOR DE CODIGO DE BARRAS (TERMINAL PORTATIL) LECTOR DE CODIGO DE BARRAS CARACTERISTICAS DEL PRODUCTO: CARACTERISTICAS DE LA SUPERFICIE DE IMAGEN Y DE HUELLAS DIGITALES DE LA SUPERFICIE UTILIZANDO LA TECNOLOGIA DE IMAGENES MULTIESPECTRAL REGISTRADA DE LUMIDIGM. IMAGENES DE 500 DPI DE ALTO CONTRASTE INTERFACES DE COMUNICACION MULTIPLES SOPORTADAS USB 2.0 RS-232 PLANTILLAS BIOMETRICAS MINEX CERTIFICADAS/ANSI 378 FUNCIONES DE VERIFICACION LOCAL (1:1) ALMACENAMIENTO DE PLATILLAS HASTA PARA 2000 USUARIOS FACTOR DE FORMA PEQUENA LISTO PARA INTEGRARSE PARA UNA INTEGRACION MECANICA FACIL OPERA A TRAVES DE AMPLIOS RANGOS DE TEMPERATURA HUMEDAD RELATIVA Y LUZ AMBIENTAL. CRISTAL DE PLATINA DE ALTA DURABILIDAD SIN RECUBRIMIENTO QUE SE DESGASTEN. | 6754.68
I090000246 | 246 | HEMOGLOBINOMETRO EQUIPO PORTATIL DE MEDICION DE HEMOGLOBINA HEMOGLOBINOMETRO PORTATIL ANALIZADOR DE HEMOGLOBINA TOTAL EN SANGRE HB-201 | 15660
I090000216 | 633 | ESTUCHE DIAGNOSTICO (JGO. DE) METALICO COLOR NEGRO | 2984.4
I210000038 | 39 | LAVADORA ROPA AUTOMATICA EN COLOR ALMENDRA | 4301
I450600218 | 814 | REFRIGERADOR (COCINA) 10 | 3162.5
I150200304 | 415 | RADIO ONDA CORTA Y/O LARGA (TRANSMISOR Y RECEPTOR) RADIO MOVIL COLOR NEGRO | 5767.25
I450400002 | 1237 | ACONDICIONADOR AIRE APARATO DE AIRE LAVADO R-38 COLOR ALMENDRA. | 2714
I090000216 | 1462 | ESTUCHE DIAGNOSTICO (JGO. DE) CONTIENE ESTUCHE DE VINIL COLOR NEGRO 2 CABEZALES 1 BASE CON BATERIA Y 4 CONOS NEGROS DE PLASTICO E INSTRUCTIVO. | 4360.8
I150200530 | 18 | DISPOSITIVO DE CAPTURA DE VIDEO ESPECIFICACIONES DE HARWARE: DISPOSITIVO EXTERNO USB 2( COMPATIBLE CON USB 1 ) PARA CAPTURA DE VIDEO) CONECTOR USB CON SOPORTE USB 2.0 O SUPERIOR ENTRADA DE VIDEO COMPUESTO (CONECTOR RCA) ENTREDA S-VIDEO (CONECTOR MINI-DIN) ENTRADA AUDIO ESTEREO (2 CONECTORES RCA). SALIDA DE VIDEO COMPUESTO (CONECTOR RCA) SALIDA S- VIDEO (MINI-DIN CONECTOR) SALIDA AUDIO ESTEREO ( 2 CONECTORES RCA). SOPORTE DE CAPTURA DE VIDEO MPEGS (720X576 PAL SECAM 25 FOTOGRAMAS POR SEGUNDO). | 5290
I450400258 | 500 | MODULO DESARMABLE SEMI EJECUTIVO CUBIERTA RECTANGULAR DE 1.10X0.50 COSTADO DE 0.72X0.67 PEDESTAL CON 2 CAJONES PAPELEROS Y 1 ARCHIVERO | 4220.5
I090000062 | 954 | BASCULA BEBE PEDIATRICA EN COLOR BEIGE CON CAPACIDAD DE 17.5 KG. CON BARRA METALICA DE DOBLE ESCALA EN GRAMOS QUE VA DE 10 EN 10 Y EN KILOS CON CHAROLA DE POLIESTIRENO LAVABLE Y SEGURA DE 53 CM DE ANCHO POR 56 CM DE LARGO Y 11 DE ALTO. TAMANO TOTAL 69 CM DE ALTO POR 56 CM DE LARGO Y 53 CM DE ANCHO CON SISTEMA DE ESTABILIZACION DISENADO PARA EL PACIENTE ACTIVO CON ESTRUCTURAS PARA USO PESADO Y RESISTENTE A LA CORROSION. | 3565
I090000064 | 995 | BASCULA CON Y SIN ESTADIMETRO EN COLOR BEIGE CON CAPACIDAD DE 180 KG. CON ESCALA PARA MEDIR 1.98 MTS. RESISTENTE PLATAFORMA PROTEGIDA CON VINIL ANTIDERRAPENTE DE 27 CM DE ANCHO POR 37 CM. DE LARGO REMOVIBLE PARA LIMPIEZA. | 5175
I090000216 | 1680 | ESTUCHE DIAGNOSTICO (JGO. DE) COAXIAL DURO QUE INCLUYE: OFTALMOSCOPIO COAXIAL CON LUZ HALOGENA 6 APERTURAS 28 LENTES PASOS DE DIOPTRIA CON DESCANSO DE GOMA P/LA CEJA CON DIAL DE LENTE ILUMINADO NUEVA BOMBILLA HALOGENA SISTEMA OPTICO COAZIAL FILTRO POLARIZADO DE LINEAS CRUZADAS Y FILTROS SIN ROJO Y 18 COMBINACIONES DE APERTURASM ADEMAS DE MECANISMOS OPTICOS CERRADOS DE 3.5 VOLTS OTOSCOPIOS DE DIAGNOSTICO/ILUMINADOR DE GARGANTA INCORPORADO/LAPIZ ILUMINADOR LENTES DE VISUALIZACION DE ANGULO ANCHO Y SISTEMA SELLADO CON JUEGO DE 4 ESPECULOS DE POLIPROPILENO TAMANO 253 Y 4.5 MM DE 3.5 VOLTS MANGO RECARGABLE DE 3.5 VOLTS 100-130 VOLTS 50/60 HZ UNIVERSAL Y BIEN BALANCEADA CON CONTROL REOSTATO AJUSTABLE ECONOMICO DE AGARRE SEGURO DE BRONCE CROMADO E INTERRUPTOR DE SEGURIDAD CON CONECTORES METALICOS PARA ENCHUFE DIRECTO O CORRIENTE. | 6727.5
I090000312 | 1464 | MESA EXPLORACION EQUIPO SEMIFIJO PARA REALIZAR EXPLORACION FISICA DE PACIENTE EN POSICION DE DECUBIT MESA DE EXPLORACION CONSTRUIDA CON LAMINA CALIBRE 22 GABINETE CON DOS PUERTAS CORREDIZAS Y CON LAS SIGUIENTES DIMENSIONES ALTURA DE 85 CM. COMO MINIMO LONGITUD TOTAL 165CMS. COMO MINIMO DE ANCHO DE 55 CM. COMO MINIMO CON TRES SECCIONES COLCHON CON CUBIERTA DE VINIL IMITACION PIEL EN COLOR NEGRO PINTURA ANTICORROSIVA COLOR BEIGE EN ACABADO ESMALTADO PIERNERAS TIPO GOEPEL ACOJINADAS CON FIJADORES Y EXTENSION PARA TOMA DE CORRIENTE. | 5520
I090001062 | 778 | ROTOR MANO EXCAVACION DENTAL PIEZA DE MANO DE BAJA | 2712.56
I450400016 | 3644 | ARCHIVERO DE METAL COLOR ARENA DE 4 GAVETAS | 3542
I090000312 | 1617 | MESA EXPLORACION MESA DE EXPLORACION UNIVERSAL EN COLOR BEIGE GABINETE CON 2 PUERTAS CON COLCHON DE VINIL NEGRO PIERNERS DE PLASTICO | 4715
I090000216 | 2059 | ESTUCHE DIAGNOSTICO (JGO. DE) ESTUCHE DE DIAGNOSTICO 3.5 CON MANGO RECARGABLE Y PILAS ALCALINAS EN COLOR NEGRO | 10580
I090000216 | 2060 | ESTUCHE DIAGNOSTICO (JGO. DE) ESTUCHE DE DIAGNOSTICO 3.5 CON MANGO RECARGABLE Y PILAS ALCALINAS EN COLOR NEGRO | 10580
I090000216 | 2061 | ESTUCHE DIAGNOSTICO (JGO. DE) ESTUCHE DE DIAGNOSTICO 3.5 CON MANGO RECARGABLE Y PILAS ALCALINAS EN COLOR NEGRO | 10580
I090000216 | 2062 | ESTUCHE DIAGNOSTICO (JGO. DE) ESTUCHE DE DIAGNOSTICO 3.5 CON MANGO RECARGABLE Y PILAS ALCALINAS EN COLOR NEGRO | 10580
I090000338 | 86 | NEBULIZADORES NEBULIZADOR PULMONOIDE GRANDE EN CLOLR BEIGE | 2702.5
I090000338 | 87 | NEBULIZADORES NEBULIZADOR PULMONOIDE GRANDE EN COLOR BEIGE | 2702.5
I090000338 | 88 | NEBULIZADORES NEBULIZADOR PULMONOIDE GRANDE EN COLOR BEIGE | 2702.5
I090000338 | 89 | NEBULIZADORES NEBULIZADOR PULMONIODE GRANDE EN COLOR BEIGE | 2702.5
I450400026 | 3986 | BANCA TANDEM DE CUATRO PLAZAS TAPIZADAS EN TELA CON ESTRUCTURA COLOR NEGRO | 2783
I450400026 | 3988 | BANCA TANDEM DE CUATRO PLAZAS TAPIZADAS EN TELA CON ESTRUCTURA COLOR NEGRO | 2783
I450400026 | 3989 | BANCA TANDEM DE CUATRO PLAZAS TAPIZADAS EN TELA CON ESTRUCTURA COLOR NEGRO | 2783
I450400026 | 3990 | BANCA TANDEM DE CUATRO PLAZAS TAPIZADAS EN TELA CON ESTRUCTURA COLOR NEGRO | 2783
I450400028 | 1756 | BANCO GIRATORIO O FIJO DE ACERO INOXIDABLE COLOR GRIS | 2564.5
I450400028 | 1757 | BANCO GIRATORIO O FIJO DE ACERO INOXIDABLE COLOR GRIS | 2564.5
I450400028 | 1759 | BANCO GIRATORIO O FIJO DE ACERO INOXIDABLE COLOR GRIS | 2564.5
I450400120 | 2224 | ESCRITORIO METALICO DE 1.20 X .60 NTS CONH PEDESTAL. COLOR OCRE | 2990
I450400258 | 915 | MODULO DESARMABLE MODULO DENTAL DE 2.033 MTS. CON CAJONES Y PUERTAS COM ENTREPANOS INTERIORES | 14720
I450400146 | 385 | GABINETE UNIVERSAL GABINETE UNIVERSAL FABRICADO EN LAMINA CALIBRE 24 CON 4 ENTREPANOS FIJOS Y CHAPA EN COLOR ARENA | 3942.2
I450400146 | 386 | GABINETE UNIVERSAL GABINETE UNIVERSAL FABRICADO EN LAMINA CALIBRE 24 CON 4 ENTREPANOS FIJOS Y CHAPA EN COLOR ARENA | 3942.2
I450400146 | 387 | GABINETE UNIVERSAL GABINETE UNIVERSAL FABRICADO EN LAMINA CALIBRE 24 CON 4 ENTREPANOS FIJOS Y CHAPA EN COLOR ARENA | 3942.2
I450600084 | 224 | CONGELADOR CONGELADOR PARA PAQUETESREFRIGERANTES DE TERMOS DE 5 PIES CUBICOS MODELO CTCC-05 CON TERMOSTATO MECANICO CON ESCARCHA DE 10 MM APROX CON RANGO DE TEMPERATURA DE -18° C HASTA -26° C OPERANDO A TEMPERATURA AMBIENTE DE 42° C TIPO HORIZONTAL CON PUERTA TIPO COFRE CON SELLADO HERMETICO CON PORTA CANDADO AISLADO CON POLIURETANO LIBRE DE CFC PANELES INTERNOS Y EXTERNOS DE LAMINA GALVANIZADA PINTRO SIN MOLDURAS CON COMPRESOR DE ACUERDO A LA CAPACIDAD HERMETICAMENTE SELLADO SILENCIOSO FUNCIONA CON GAS REFRIGERANTE ECOLOGICO CON EVAPORADOR Y CONDENSADOR ESTATICOS CON 4 PATAS PARA SUPERFICIES IRREGULARES ALIMENTACION 120 VOLTS A 60HZ.GARANTIA 24 MESES | 5954
I090000216 | 2170 | ESTUCHE DIAGNOSTICO (JGO. DE) ESTUCHE DE DIAGNOSTICO RECARGABALE CON LUZ DE HALOGENO DE 3.5 VOLTS. INCLUYE OFTALMOSCIPIO COAXIAL COLOR NEGRO CON PLATEADO | 9106
I480800002 | 104 | AMBULANCIA AMBULANCIA MARCA FORD COLOR BLANCO OXFORD 2008 ECONOLINE WAGON CON MOTOR V-8 4.6 EFI PQTE. EQUIPO PREFERIDO 740/A PBV 8520 AIRE ACONDICIONADO -LIBRE CFCGRUPO DE LUCES/CONVENIENCIA PUERTA LATERAL DESLIZABLE RINES DE ACERO/TAPA CUBOS 16TRASMISION AUTOMATICA ELECTRON4 VELOCIDADES RELACION DE EJES 3.73 COLOR DE INTERIORES ORIS CENIZA VESTIDURA ESTANDAR ESPEJOSRADIO ELEC. AM/FM ESTERIO/RELOJBOLSA DE AIRE PASAJEROTAPONES DEPORTIVOS16 LT225/75X16E BSW ALL-SEASON. VELOCIMETRO EN SISTEMA METRICO EQUIPADO CON VIDRIOS POLARIZADOS Y /O ENTINTADOS E INSTALADOS DE FABRICA EQUIPADO CON TORRETA E ILUMINACION PERIMETRAL CAMILLA DE TRASPORTE MOVIL CAMILLA REGIDA GABINETE DE ALMACENAMIENTO Y PAQUETE INTEGRAL DE ILUMINACION DE 12 VOLTS A 120 WATS | 1
I060200266 | 53 | EQUIPO RAYOS X EQUIPO DE RAYOS X DENTRAL DE BASE MOVIL BRAZO POSICIONADOR DE DOBLE ARTICULACION PERMITIENDO UN MAYOR ALCANCE Y FACIL POSICIONAMIENTO DEL CABEZAL RELOJ DIGITAL PANTALLA DE 3 DIGITOS CON RESOLUCION DE 10 MIL SEGUNDOS TOTALMENTE COMPATIBLE CON LA VIDEORADIOGRAFIA DIGITALIZADA Y LAS NUEVAS PELICULAS ULTRARAPIDAS LLAVE DE ENCENDIDO PARA SEGURIDAD DEL EQUIPO BLOQUE GENERADOR 70 KVP CON LA POTENCIA PARA CUBRIR TODA LA GAMA DE REQUERIMIENTOS EN EL DIAGNOSTICO RADIOLOGICO INTRAORAL. | 40600
I450400124 | 1467 | ESCRITORIO DE METAL ESCRITORIO METALICO CON DOS CAJONES Y LLAVE DE 1.50 X .60 | 3306
I090000312 | 1908 | MESA EXPLORACION MESA DE EXPLORACION UNIVERSAL CON GABINETE DE DOS PUERTAS CORREDIZAS EN LAMINA CALIBRE 22 ACABADO EN ESMALTE COLOR BEIGE PIERNERAS DE PLASTICO COLCHON TAPIZADO EN VINIL PIEL Y POSICIONES EN CABECERA Y PIECERA. | 3480
I090001062 | 1262 | ROTOR MANO EXCAVACION DENTAL PIEZA DE MANO DE ALTA VELOCIDAD | 3248
I090001062 | 1266 | ROTOR MANO EXCAVACION DENTAL PIEZA DE MANO DE ALTA VELOCIDAD | 3248
I090001062 | 1273 | ROTOR MANO EXCAVACION DENTAL PIEZA DE MANO DE ALTA VELOCIDAD | 3248
I450400120 | 2658 | ESCRITORIO ESCRITORIO METALICO CON CUBIERTA EN MELAMINA FABRICADO EN LAMINA CAL 24 MEDIDAS 1.2 X 75 X 75 CON 2 CAJONES EN UN EXTREMO CON CERRADURA EN COLOR ARENA | 3851.2
I450400120 | 2660 | ESCRITORIO ESCRITORIO METALICO CON CUBIERTA EN MELAMINA FABRICADO EN LAMINA CAL 24 MEDIDAS 1.2 X 75 X 75 CON 2 CAJONES EN UN EXTREMO CON CERRADURA EN COLOR ARENA | 3851.2
I450400320 | 3367 | SILLON SILLON EJECUTIVO DE RESPALDO ALTO CON DESCANSABRAZOS MECANISMO RECLINABLE CON PALANCA DE PISTO NEUMATICO CON BASE DE 5 APOYOS | 3828
I450600024 | 100 | BANCO BANCO GIRATORIO CON RESPALDO FABRICADO EN ACERO INOXIDABLE DE 1 PULGADA CON 4 PUNTOS DE APOYO AROS DE DESCANSO PARA PIES Y ASIENTO DE 13 PULGADAS | 2598.4
I090001062 | 1276 | ROTOR MANO EXCAVACION DENTAL ROTOR MANO EXCAVACION DENTAL PIEZA DE MANO DE ALTA VELOCIDAD DENTAL | 5916
I180000066 | 836 | MINICOMPUTADORA MINICOMPUTADORA HP PROBOOK 4530S INTEL CORE 15-2410M. | 17806
I450400124 | 1484 | ESCRITORIO DE METAL ESCRITORIO DE METAL MEDIDAS 1.20 X .75 X .75 MTS. | 4431.2
I450400124 | 1486 | ESCRITORIO DE METAL ESCRITORIO DE METAL MEDIDAS 1.20 X .75 X .75 MTS. | 4431.2
I090000216 | 2447 | ESTUCHE DIAGNOSTICO (JGO. DE) (FASSA) ESTUCHE DE DIAGNOSTICO | 5469.4
I090000216 | 2457 | ESTUCHE DIAGNOSTICO (JGO. DE) (FASSA) ESTUCHE DE DIAGNOSTICO | 5469.4
I090000216 | 2458 | ESTUCHE DIAGNOSTICO (JGO. DE) (FASSA) ESTUCHE DE DIAGNOSTICO | 5469.4
I090000216 | 2465 | ESTUCHE DIAGNOSTICO (JGO. DE) (FASSA) ESTUCHE DE DIAGNOSTICO | 5469.4
I090000216 | 2466 | ESTUCHE DIAGNOSTICO (JGO. DE) (FASSA) ESTUCHE DE DIAGNOSTICO | 5469.4
I090000216 | 2467 | ESTUCHE DIAGNOSTICO (JGO. DE) (FASSA) ESTUCHE DE DIAGNOSTICO | 5469.4
I450400026 | 4979 | BANCA BANCA TANDEM 4 PLAZAS COLOR NEGRO | 2784
I450400026 | 5071 | BANCA (FASSA) BANCA TANDEM DE 4 PLAZAS CON DESCANSABRAZOS ASIENTO Y RESPALDO ANTIDERRAPANTE FABRICADO EN POLIPROPILENO ESTRUCTURA METALICA CON DOBLE TRAVESANO PATAS RECTAS REFORZADAS PARA USO RUDO. | 5475.2
I090000527 | 12 | cámara de examinación CAMARA PARA OTOSCOPIA DERMASCOPIA Y LARINGOSCOPIA. DCS.14J-022 DCS.PRO 104T(CAMERA) 14J-057 DCS PRO 103E (CAMERA) 14J-034 | 81200
I090906934 | 239 | COMPRESOR PARA UNIDAD DENTAL COMPRESOR PARA UNIDAD DENTAL COMPRESOR DE LIBRE DE ACEITE 1 HP | 10915.6
I210000072 | 2525 | EXTINGUIDOR EXTINTOR DE 5KG.DE POLVO QUIMICO SECO ABC VALVULA DE PERFIL DE ALUMINIO COLOR ROJO. | 3155.2
I210000072 | 2526 | EXTINGUIDOR EXTINTOR DE 5KG.DE POLVO QUIMICO SECO ABC VALVULA DE PERFIL DE ALUMINIO COLOR ROJO. | 3155.2
I180000230 | 265 | COMPUTADORA TIPO TABLET (AFASPE) COMPUTADORA TIPO TABLET SISTEMA OPERATIVO ANDROID 4.4 PROCESADOR SPREADTRUM SC7730S6 QUAD CORE 1.3 GHZ MEMORIA INTERNA EXPANDIBLE A 128 GB LGB DE RAM PANTALLA DE 9.6 RESOLUCION DE 1280 X 800 PIXELES LCD WXGA SUPER CLEAR LOCALIZACION: GPS GLONASS CAMARA FRONTAL 2.0 MP CAMARA TRASERA DE 5.0 MP CONECTIVIDAD INFRAESTRUCTURA DE RED DATOS DE TABLET WI-FI DIRECT BLUETOOTH 4.0 USB 2.0 GARANTIA DE 1 ANO. | 8491.2
I060200282 | 599 | ESTERILIZADOR O AUTOCLAVE ESTERILIZADOR DE CALOR SECO CON 3 CHAROLAS DE ALUMINIO MATE CAP. PARA 30 FORCEPS DE 700 WATTS 120 VOLTS 6 HZ | 6728
I090000064 | 1525 | BASCULA CON Y SIN ESTADIMETRO (AFASPE) BASCULA CLINICA CON ESTADIMETRO DESPLIEGE DE PESO CORPORAL EN KGS Y GRS RANGO DE MEDICION DE PISO HASTA 160 KGS EN LECTURA DIRECTA EN 2 VARAS UNA DE 140 KGS Y OTRA DE 20 KGS. DIVISION MANUAL A CERO ESCALA PARA MEDIR ESTATURA HASTA 1.95 MTS. CON ESCALA GRADUADA EN CENTIMETROS. | 3955.6
I330000100 | 1186 | REGULADOR CORRIENTE, VOLTAJE Y DE TENSION REGULADOR CORRIENTE VOLTAJE Y DE TENSION REGULADOR DE ALTO VOLTAJE CORRIENTE 110V VOLTIMETRO INDICADOR DE VOLTAJE. | 3004.4
I330000100 | 1190 | REGULADOR CORRIENTE, VOLTAJE Y DE TENSION REGULADOR CORRIENTE VOLTAJE Y DE TENSION REGULADOR DE ALTO VOLTAJE CORRIENTE 110V VOLTIMETRO INDICADOR DE VOLTAJE. | 3004.4
I450400028 | 2235 | BANCO GIRATORIO O FIJO BANCO GIRATORIO DE ACERO INOXIDABLE | 3000.92
I450400320 | 4465 | SILLON SILLON EJECUTIVO COLOR NEGRO TAPIZADO EN TELA RESPALDO ALTO CON DESCANSABRAZOS BASE NYLON TIPO ESTRELLA CON RODAJAS PARA DESPLAZAMIENTO | 3561.2
I450400320 | 4466 | SILLON SILLON EJECUTIVO COLOR NEGRO TAPIZADO EN TELA RESPALDO ALTO CON DESCANSABRAZOS BASE NYLON TIPO ESTRELLA CON RODAJAS PARA DESPLAZAMIENTO | 3561.2
I060600810 | 29 | TERMOMETRO INFRAROJO (MIDE TEMPERATURAS POR SEÑAL INFRAROJA) TERMOMETRO INFRARROJO PARA MEDIR LA TEMPERATURA DEL CUERPO HUMANO POR ACERCAMIENTO A LA PIEL EN DIVERSAS PARTES.COLOR BLANCO. | 3932.4
I060400044 | 70 | CAMILLA MARINA CAMILLA DE TRASLADO | 38283.85
I060400044 | 72 | CAMILLA MARINA CAMILLA RIGIDA CON SISTEMA DE SUJESION | 5885.26
I420800078 | 528 | CILINDRO GAS (RELLENABLE) TANQUE DE OXIGENO PORTATIL TAMANO D CON MANOMETRO REGULADOR DE PRESION Y FLUJOMETRO | 3900.96
I090000064 | 1783 | BASCULA CON Y SIN ESTADIMETRO FABRICADA EN ACERO INOXIDABLE DURADERA Y RESISTENTE DE GRAN CAPACIDAD DISPLAY DIGITAL. CUENTA CON UNA BARRA DE MEDICION DE ALTURA RETRACTIL GRADUADA EN PULGADAS Y CENTIMETROS. ADEMAS DE UNA BASE CON SUPERFICIE PLASTICA ANTIDESLIZANTE REMOVIBLE RUEDAS PARA CAMBIARLA DE LUGAR FACILMENTE CAPACIDAD: 0-220 KG DIMENSIONES: 535 X 275 X 940 (ALTURA DE LA BARRA DE MEDICION 70-190 CM) PESO NETO: 13 KG CALIBRACION: MANUAL TAMANO DE PLATAFORMA PLATO DE ACERO TEMPLADO: 375 X 270 MM UNIDAD DE PESAJE: G LB Y KG (DE MEDICION: PULGADAS Y CM.) | 4524
I180000252 | 227 | COMPUTADORA TODO EN UNO (ALL IN ONE) COMPUTADORA DE ESCRITORIO | 20395.12
I450400120 | 3874 | ESCRITORIO ESCRITORIO TEMATICO DE MEDIDAS: 1.20 X .70 X .75 MTS | 13456
I450400120 | 3884 | ESCRITORIO ESCRITORIO TEMATICO TIPO L CON MEDIDAS DE CUBIERTA: 1.50 X .60 X .75 MTS | 8584
I090000216 | 3055 | ESTUCHE DIAGNOSTICO (JGO. DE) ESTUCHE DE DIAGNOSTICO PORTATIL ESTANDAR CON MANGO DE 3.5 V DE BRONCE CROMADO PARA MAYOR DURACION ACABADO ESTRIADO INTERRUPTOR DE CORRIENTE TIPO REOSTATO PARA VARIAR LA INTENSIDAD DE LUZ INCLUYE BATERIA RECARGABLE FUNCIONA CON BATERIA ALCALINA TAMANO C OFTALOSCOPIO CON LUZ HALOGENA 6 APERTURAS 28 LENTES DE DIPTRIAS APOYO DE GOMAOTOSCOPIO CON FOCO LUZ HALOGENA HPX CONDUCCION DE LUZ ATRAVES DE FIBRAS OPTICAS 4 ESPECULAS DE POLIPROPILENO REUSABLES. | 7540
I060600371 | 1 | MICROSCOPIO TRINOCULAR MICROSCOPIO ESTEREOZOOM TRIOCULAR PROFESIONAL. | 24476
I060600201 | 83 | KIT DE ANTROPOMETRIA KIT DE ANTROPOMETRIA (BASCULA ESTADIMETRO CINTA ANTROPOMETRICA MALETIN DE TRANSPORTE). | 22040
I090000216 | 3226 | ESTUCHE DIAGNOSTICO (JGO. DE) ESTUCHE DE DIAGNOSTICO (JGO DE ) 1. SET DE DIAGNOSTICO PARA OFTALMOLOGIA DIRECTA CON OPTICA ASFERICA DE PRECISION. 2. OTOSCOPIO CON ILUMINACION XENON MEDIANTE FIBRA OPTICA DE 2.5 V. 3. OFTALMOSCOSPIO CON ILUMINACION XENON/HALOGENA DE 2.5V. 4. MANGO METALICO C (MEDIANO) CON ACABADO RUGOSO PARA USO CON BATERIAS ALCALINAS O RECARGABLES. 5. CON SISTEMA DE CIERRE O ACOPLAMIENTO DE OTOSCOPIO Y OFTALMOSCOPIO AL MANGO TIPO CLIC MECANICO. 6. CON ESTUCHE RIGIDO PARA GUARDA DE ACCESORIOS. | 7192
I090000216 | 3227 | ESTUCHE DIAGNOSTICO (JGO. DE) ESTUCHE DE DIAGNOSTICO (JGO DE ) 1. SET DE DIAGNOSTICO PARA OFTALMOLOGIA DIRECTA CON OPTICA ASFERICA DE PRECISION. 2. OTOSCOPIO CON ILUMINACION XENON MEDIANTE FIBRA OPTICA DE 2.5 V. 3. OFTALMOSCOSPIO CON ILUMINACION XENON/HALOGENA DE 2.5V. 4. MANGO METALICO C (MEDIANO) CON ACABADO RUGOSO PARA USO CON BATERIAS ALCALINAS O RECARGABLES. 5. CON SISTEMA DE CIERRE O ACOPLAMIENTO DE OTOSCOPIO Y OFTALMOSCOPIO AL MANGO TIPO CLIC MECANICO. 6. CON ESTUCHE RIGIDO PARA GUARDA DE ACCESORIOS. | 7192
I060600201 | 108 | KIT DE ANTROPOMETRIA KIT DE ANTROPOMETRIA 1. BASCULA 2. ESTADIMETRO 3. CINTA PARA MEDIR LA CIRCUNFERENCIA DEL CUERPO 4. MOCHILA DE TRANSPORTE DE EQUIPO MEDICO 5. ESFIGMOMANOMETRO 6. ESTETOSCOPIO | 24360
I060600201 | 109 | KIT DE ANTROPOMETRIA KIT DE ANTROPOMETRIA 1. BASCULA 2. ESTADIMETRO 3. CINTA PARA MEDIR LA CIRCUNFERENCIA DEL CUERPO 4. MOCHILA DE TRANSPORTE DE EQUIPO MEDICO 5. ESFIGMOMANOMETRO 6. ESTETOSCOPIO | 24360
I060600201 | 110 | KIT DE ANTROPOMETRIA KIT DE ANTROPOMETRIA 1. BASCULA 2. ESTADIMETRO 3. CINTA PARA MEDIR LA CIRCUNFERENCIA DEL CUERPO 4. MOCHILA DE TRANSPORTE DE EQUIPO MEDICO 5. ESFIGMOMANOMETRO 6. ESTETOSCOPIO | 24360
I450400002 | 4108 | ACONDICIONADOR AIRE MINISPLIT INVERTER DE 1 TONELADA FRIO/CALOR COLOR AZUL CELESTE SERIE DEL CONDENSADOR: 341536178028228086015 SERIE DEL EVAPORADOR: 3415361780182230810132 FACTURA : 11345. | 9265.16
I360000070 | 110 | MANIQUES DE RCCP MANIQUI NACIDO NEONATALIE FACILITA EL APRENDIZAJE EFECTIVO DE LA ATENCION A RECIEN NACIDOS REFERENCIA 104-10004 INCLUYE SIMULACION DE APRETAR BOMBILLAS CON TUBOS CORDON UMBILICAL CON CONECTOR 2 LAZOS UMBILICALES 2 HOJAS PARA SIMULAR TOALLAS GORRA BOLSA DE TRANSPORTE/ALMACENAMIENTO E INSTRUCCIONES DE USO RESUCITADOR NEONATALIE SUCCION NEONATALIE Y ESTETOSCOPIO DE ENTRENTAMIENTO | 11774
I360000070 | 111 | MANIQUES DE RCCP MANIQUI NACIDO NEONATALIE FACILITA EL APRENDIZAJE EFECTIVO DE LA ATENCION A RECIEN NACIDOS REFERENCIA 104-10004 INCLUYE SIMULACION DE APRETAR BOMBILLAS CON TUBOS CORDON UMBILICAL CON CONECTOR 2 LAZOS UMBILICALES 2 HOJAS PARA SIMULAR TOALLAS GORRA BOLSA DE TRANSPORTE/ALMACENAMIENTO E INSTRUCCIONES DE USO RESUCITADOR NEONATALIE SUCCION NEONATALIE Y ESTETOSCOPIO DE ENTRENTAMIENTO | 11774
I090906902 | 158 | CARDIOTOCOGRAFO CARDIOTOCOGRAFO 1. CARDIOTOCOGRAFO. EQUIPO NO INVASIVO PARA MEDIR LA FRECUENCIA CARDIACA FETAL Y ACTIVIDAD UTERINA MEDIANTE EFECTO DOPPLER CON OPCION DE CRECIMIENTO A MODO GEMELAR. 2. EQUIPO NO INVASIVO PARA MEDIR LA FRECUENCIA CARDIACA FETAL Y ACTIVIDAD UTERINA MEDIANTE EFECTO DOPPLER CON OPCION DE CRECIMIENTO A MODO GEMELAR. 3. TRANSDUCTOR DE 9 CRISTALES PARA FRECUENCIA CARDIACA FETAL. 4. TOCOTRANSDUCTOR PARA ACTIVIDAD UTERINA. 5. REGISTRADOR TERMICO: CANALES 2 (UNO PARA FRECUENCIA CARDIACA FETAL Y UNO PARA ACTIVIDAD UTERINA) 5.1 VELOCIDAD: 1 2 Y 3 CM/MIN 25 MM/MIN. SISTEMA AUTOMATICO PARA AUTOPRUEBA DEL ESTADO DE LA IMPRESORA (IMPRIMIENDO FALLA DE CONEXION FALTA O ATASCO DE PAPEL.) 6. FRECUENCIA CARDIACA FETAL. DESPLIEGUE: GRAFICO Y NUMERICO EN PANTALLA Y PAPEL. 6.1 RANGO: 30 A 240 LPM 6.2 ACTIVIDAD UTERINA: DESPLIEGUE: GRAFICO Y NUMERICO EN PANTALLA Y PAPEL. 6.2.1 MODO DE DETECCION DE MOVIMIENTO FETAL: AUTOMATICO Y | 52072.4
I090906902 | 159 | CARDIOTOCOGRAFO CARDIOTOCOGRAFO 1. CARDIOTOCOGRAFO. EQUIPO NO INVASIVO PARA MEDIR LA FRECUENCIA CARDIACA FETAL Y ACTIVIDAD UTERINA MEDIANTE EFECTO DOPPLER CON OPCION DE CRECIMIENTO A MODO GEMELAR. 2. EQUIPO NO INVASIVO PARA MEDIR LA FRECUENCIA CARDIACA FETAL Y ACTIVIDAD UTERINA MEDIANTE EFECTO DOPPLER CON OPCION DE CRECIMIENTO A MODO GEMELAR. 3. TRANSDUCTOR DE 9 CRISTALES PARA FRECUENCIA CARDIACA FETAL. 4. TOCOTRANSDUCTOR PARA ACTIVIDAD UTERINA. 5. REGISTRADOR TERMICO: CANALES 2 (UNO PARA FRECUENCIA CARDIACA FETAL Y UNO PARA ACTIVIDAD UTERINA) 5.1 VELOCIDAD: 1 2 Y 3 CM/MIN 25 MM/MIN. SISTEMA AUTOMATICO PARA AUTOPRUEBA DEL ESTADO DE LA IMPRESORA (IMPRIMIENDO FALLA DE CONEXION FALTA O ATASCO DE PAPEL.) 6. FRECUENCIA CARDIACA FETAL. DESPLIEGUE: GRAFICO Y NUMERICO EN PANTALLA Y PAPEL. 6.1 RANGO: 30 A 240 LPM 6.2 ACTIVIDAD UTERINA: DESPLIEGUE: GRAFICO Y NUMERICO EN PANTALLA Y PAPEL. 6.2.1 MODO DE DETECCION DE MOVIMIENTO FETAL: AUTOMATICO Y | 52072.4
I180000220 | 5168 | UNIDAD CENTRAL DE PROCESO (CPU) UNIDAD CENTRAL DE PROCESO (CPU). PROCESADOR DE OCTAVA GENERACION INTEL CORE I5-I5-8265U DE 4 NUCLEOS/6 MB/DE 16 GHZ A 3.9 GHZ/25 W. MEMORIA: 8 GB DDRA 2400 MHZ (1 X 8 GB) 2 DIMM CRECIMIENTO HASTA 64 GB DDRA 2400 MHZ. DISCO DURO: 1 TB 7200 RPM DE 2.5 SATA. TARJETA DE VIDEO: GRAFICOS INTEGRADOS INTEL UHD GRAPHICS 620. TARJETA DE RED: RED INTEGRADA ETHERNET LAN 10/100/1000. SOFTWARE OFICINA: DEBERA INCLUIR UNA LICENCIA OFFICE HOME & BUSINESS 2019 FPP PC/MAC 32/64 BITS ESPANOL. | 24471.36
I180000220 | 5189 | UNIDAD CENTRAL DE PROCESO (CPU) UNIDAD CENTRAL DE PROCESO (CPU). PROCESADOR DE OCTAVA GENERACION INTEL CORE I5-I5-8265U DE 4 NUCLEOS/6 MB/DE 16 GHZ A 3.9 GHZ/25 W. MEMORIA: 8 GB DDRA 2400 MHZ (1 X 8 GB) 2 DIMM CRECIMIENTO HASTA 64 GB DDRA 2400 MHZ. DISCO DURO: 1 TB 7200 RPM DE 2.5 SATA. TARJETA DE VIDEO: GRAFICOS INTEGRADOS INTEL UHD GRAPHICS 620. TARJETA DE RED: RED INTEGRADA ETHERNET LAN 10/100/1000. SOFTWARE OFICINA: DEBERA INCLUIR UNA LICENCIA OFFICE HOME & BUSINESS 2019 FPP PC/MAC 32/64 BITS ESPANOL. | 24471.36
I180000220 | 5193 | UNIDAD CENTRAL DE PROCESO (CPU) UNIDAD CENTRAL DE PROCESO (CPU). PROCESADOR DE OCTAVA GENERACION INTEL CORE I5-I5-8265U DE 4 NUCLEOS/6 MB/DE 16 GHZ A 3.9 GHZ/25 W. MEMORIA: 8 GB DDRA 2400 MHZ (1 X 8 GB) 2 DIMM CRECIMIENTO HASTA 64 GB DDRA 2400 MHZ. DISCO DURO: 1 TB 7200 RPM DE 2.5 SATA. TARJETA DE VIDEO: GRAFICOS INTEGRADOS INTEL UHD GRAPHICS 620. TARJETA DE RED: RED INTEGRADA ETHERNET LAN 10/100/1000. SOFTWARE OFICINA: DEBERA INCLUIR UNA LICENCIA OFFICE HOME & BUSINESS 2019 FPP PC/MAC 32/64 BITS ESPANOL. | 24471.36
I450400002 | 4487 | ACONDICIONADOR AIRE MINISPLIT CON CAPACIDAD DE 2 TONELADAS FRIO/CALOR DE 220 VOLTS CON CONTROL REMOTO INALAMBRICO EVAPORADOR CON REJILLAS OSCIATORIAS FILTRO ELECTROSTATICO REMOVIBLE CON INDICADOR DE TEMPERATURA. SERIE DEL EVAPORADOR: ELC261D7032100237 | 15613.6
I450400002 | 4492 | ACONDICIONADOR AIRE SUMINISTRO DE MINISPLIT INVERTER 1.5 TONELADAS 220V FRIO/CALOR. MODELO DEL EVAPORADOR: EMC181K SERIE DEL EVAPORADOR: EMC181K7012100899 | 14790
I450400002 | 4493 | ACONDICIONADOR AIRE SUMINISTRO DE MINISPLIT INVERTER 1.5 TONELADAS 220V FRIO/CALOR. MODELO DEL EVAPORADOR: EMC181K SERIE DEL EVAPORADOR: EMC181K7012100908 | 14790
I450400002 | 4494 | ACONDICIONADOR AIRE SUMINISTRO DE MINISPLIT INVERTER 1.5 TONELADAS 220V FRIO/CALOR. MODELO DEL EVAPORADOR: EMC181K SERIE DEL EVAPORADOR: EMC181K7012101120 | 14790
I090000216 | 3521 | ESTUCHE DIAGNOSTICO (JGO. DE) ESTUCHE DE DIAGNOSTICO CON MANGO RECARGABLE DE 3.5 V OFTALMOSCOPIO Y OTOSCOPIO CON ESTUCHE RIGIDO Y COLOR NEGRO. | 8499.32
I090000198 | 552 | ESTERILIZADORES EQUIPO ESTERILIZADOR DE AIRE CALIENTE. | 7992.4
I090906934 | 313 | COMPRESOR PARA UNIDAD DENTAL COMPRESOR SILENCIOSO DE AIRE PARA UNIDAD DENTAL 4 HP Y 130 LITROS 120 VOLTS. | 26680
I090906934 | 314 | COMPRESOR PARA UNIDAD DENTAL COMPRESOR SILENCIOSO DE AIRE PARA UNIDAD DENTAL 4 HP Y 130 LITROS 120 VOLTS. | 26680
I450400002 | 5030 | ACONDICIONADOR AIRE AIRE ACONDICIONADO COLOR BLANCO TIPO MINISPLIT INVERTER DE 1.5 TON 18000 BTU HIGHWALL BLANCO FRIO CALOR REFRIGERANTE R-410 RECUBRIMIENTO GOLD FIN EN ALETADO PARA MAYOR RESISTENCIA A LA CORROSION CONTROL REMOTO INALAMBRICO RESTABLECIMIENTO AUTOMATICO FILTRO ELECTROESTATICO INTEGRADO GABINETE DE ACERO GALVANIZADO CON PINTURA UV DE ALTA RESISTENCIA A LA INTERPERIE 208-230V-IF-60HZ MODELO CONDENSADOR RXS18SL216 SERIE CONDENSADOR: 4K81910001393 | 23432
I450400002 | 5031 | ACONDICIONADOR AIRE AIRE ACONDICIONADO COLOR BLANCO TIPO MINISPLIT INVERTER DE 1.5 TON 18000 BTU HIGHWALL BLANCO FRIO CALOR REFRIGERANTE R-410 RECUBRIMIENTO GOLD FIN EN ALETADO PARA MAYOR RESISTENCIA A LA CORROSION CONTROL REMOTO INALAMBRICO RESTABLECIMIENTO AUTOMATICO FILTRO ELECTROESTATICO INTEGRADO GABINETE DE ACERO GALVANIZADO CON PINTURA UV DE ALTA RESISTENCIA A LA INTERPERIE 208-230V-IF-60HZ MODELO CONDENSADOR RXS18SL216 SERIE CONDENSADOR: 4K81910001412 | 23432
I090000064 | 2653 | BASCULA CON Y SIN ESTADIMETRO BASCULA ELECTRONICA COLUMNA BMI | 11368
I150200364 | 974 | TELEVISION TELEVISION COLOR NEGRO 42 HD-1024X768-USB-HDMI | 6859.66
I450400320 | 6238 | SILLON SILLON EJECUTIVO COLOR NEGRO CON CABECERA MECANISMO EJECUTIVO BRAZOS DE POLIPROPILENO AJUSTABLE BASE CROMADA DE 5 PUNTAS CON RODAJAS PARA DESLIZAMIENTO RESPLADO EN MALLA Y TAPIZ EN ASIENTO EN TELA MESH NEGRO CON HULE ESPUMA INYECTADA | 6960
I450400320 | 6239 | SILLON SILLON EJECUTIVO COLOR NEGRO CON CABECERA MECANISMO EJECUTIVO BRAZOS DE POLIPROPILENO AJUSTABLE BASE CROMADA DE 5 PUNTAS CON RODAJAS PARA DESLIZAMIENTO RESPLADO EN MALLA Y TAPIZ EN ASIENTO EN TELA MESH NEGRO CON HULE ESPUMA INYECTADA | 6960
I450400320 | 6240 | SILLON SILLON EJECUTIVO COLOR NEGRO CON CABECERA MECANISMO EJECUTIVO BRAZOS DE POLIPROPILENO AJUSTABLE BASE CROMADA DE 5 PUNTAS CON RODAJAS PARA DESLIZAMIENTO RESPLADO EN MALLA Y TAPIZ EN ASIENTO EN TELA MESH NEGRO CON HULE ESPUMA INYECTADA | 6960
I450400320 | 6241 | SILLON SILLON EJECUTIVO COLOR NEGRO CON CABECERA MECANISMO EJECUTIVO BRAZOS DE POLIPROPILENO AJUSTABLE BASE CROMADA DE 5 PUNTAS CON RODAJAS PARA DESLIZAMIENTO RESPLADO EN MALLA Y TAPIZ EN ASIENTO EN TELA MESH NEGRO CON HULE ESPUMA INYECTADA | 6960
I450400320 | 6242 | SILLON SILLON EJECUTIVO COLOR NEGRO CON CABECERA MECANISMO EJECUTIVO BRAZOS DE POLIPROPILENO AJUSTABLE BASE CROMADA DE 5 PUNTAS CON RODAJAS PARA DESLIZAMIENTO RESPLADO EN MALLA Y TAPIZ EN ASIENTO EN TELA MESH NEGRO CON HULE ESPUMA INYECTADA | 6960
I450400320 | 6243 | SILLON SILLON EJECUTIVO COLOR NEGRO CON CABECERA MECANISMO EJECUTIVO BRAZOS DE POLIPROPILENO AJUSTABLE BASE CROMADA DE 5 PUNTAS CON RODAJAS PARA DESLIZAMIENTO RESPLADO EN MALLA Y TAPIZ EN ASIENTO EN TELA MESH NEGRO CON HULE ESPUMA INYECTADA | 6960
I450400320 | 6244 | SILLON SILLON EJECUTIVO COLOR NEGRO CON CABECERA MECANISMO EJECUTIVO BRAZOS DE POLIPROPILENO AJUSTABLE BASE CROMADA DE 5 PUNTAS CON RODAJAS PARA DESLIZAMIENTO RESPLADO EN MALLA Y TAPIZ EN ASIENTO EN TELA MESH NEGRO CON HULE ESPUMA INYECTADA | 6960
I090000312 | 2792 | MESA EXPLORACION MESA DE EXPLORACION GINECOLOGICA UNIVERSAL COLOR BEIGE CON NEGRO FABRICADA EN LAMINA CALIBRE 22 CON ACABADO ESMALTE COLOR BEIGE CON GABINETE DE 2 PUERTAS CORREDIZAS POSICIONES EN CABECERA Y PIECERA CON PIERNERAS DE PLASTICO MEDIDA DE LARGO 1.65 X ANCHO .55 M X ALTO .85 MTS | 8700
I090000312 | 2793 | MESA EXPLORACION MESA DE EXPLORACION GINECOLOGICA UNIVERSAL COLOR BEIGE CON NEGRO FABRICADA EN LAMINA CALIBRE 22 CON ACABADO ESMALTE COLOR BEIGE CON GABINETE DE 2 PUERTAS CORREDIZAS POSICIONES EN CABECERA Y PIECERA CON PIERNERAS DE PLASTICO MEDIDA DE LARGO 1.65 X ANCHO .55 M X ALTO .85 MTS | 8700
I090000312 | 2794 | MESA EXPLORACION MESA DE EXPLORACION GINECOLOGICA UNIVERSAL COLOR BEIGE CON NEGRO FABRICADA EN LAMINA CALIBRE 22 CON ACABADO ESMALTE COLOR BEIGE CON GABINETE DE 2 PUERTAS CORREDIZAS POSICIONES EN CABECERA Y PIECERA CON PIERNERAS DE PLASTICO MEDIDA DE LARGO 1.65 X ANCHO .55 M X ALTO .85 MTS | 8700
I090000312 | 2795 | MESA EXPLORACION MESA DE EXPLORACION GINECOLOGICA UNIVERSAL COLOR BEIGE CON NEGRO FABRICADA EN LAMINA CALIBRE 22 CON ACABADO ESMALTE COLOR BEIGE CON GABINETE DE 2 PUERTAS CORREDIZAS POSICIONES EN CABECERA Y PIECERA CON PIERNERAS DE PLASTICO MEDIDA DE LARGO 1.65 X ANCHO .55 M X ALTO .85 MTS | 8700
I090000312 | 2796 | MESA EXPLORACION MESA DE EXPLORACION GINECOLOGICA UNIVERSAL COLOR BEIGE CON NEGRO FABRICADA EN LAMINA CALIBRE 22 CON ACABADO ESMALTE COLOR BEIGE CON GABINETE DE 2 PUERTAS CORREDIZAS POSICIONES EN CABECERA Y PIECERA CON PIERNERAS DE PLASTICO MEDIDA DE LARGO 1.65 X ANCHO .55 M X ALTO .85 MTS | 8700
I090000312 | 2797 | MESA EXPLORACION MESA DE EXPLORACION GINECOLOGICA UNIVERSAL COLOR BEIGE CON NEGRO FABRICADA EN LAMINA CALIBRE 22 CON ACABADO ESMALTE COLOR BEIGE CON GABINETE DE 2 PUERTAS CORREDIZAS POSICIONES EN CABECERA Y PIECERA CON PIERNERAS DE PLASTICO MEDIDA DE LARGO 1.65 X ANCHO .55 M X ALTO .85 MTS | 8700
I090000324 | 316 | MESA PEDIATRICA MESA DE EXPLORACION PEDIATRICA COLOR BEIGE CON NEGRO FABRICADA EN LAMINA CALIBRE 33 ACABADO ESMALTE HORNEADO CON PIRTA BASCULA Y ESTADIMETRO Y COLCHON TAPIZ VINIL NEGRO MEDIDA DE LARGO 1.60 M POR ANCHO .56 MTS X ALTA .90 MTS | 7598
I450400002 | 5073 | ACONDICIONADOR AIRE AIRE ACONDICIONADO COLOR BLANCO MINISPLIT INVERTER DE 1.5 TON FRIO CALOR 220 VOLT REFRIGERANTE ECOLOGICO R410 WIFI INSTALADO LA INTERFACE WIFI PUEDE SER CONTROLADO DESDE TU MOVIL COMPRESOR ROTATIVO DE VELOCIDAD VARIABLE SUMINISTRO ELECTRICO 230 VOLTS 1 F-60HZ SERIE COMPRESOR CMC181K7022200871 | 19604
I450400002 | 5074 | ACONDICIONADOR AIRE AIRE ACONDICIONADO COLOR BLANCO MINISPLIT INVERTER DE 1.5 TON FRIO CALOR 220 VOLT REFRIGERANTE ECOLOGICO R410 WIFI INSTALADO LA INTERFACE WIFI PUEDE SER CONTROLADO DESDE TU MOVIL COMPRESOR ROTATIVO DE VELOCIDAD VARIABLE SUMINISTRO ELECTRICO 230 VOLTS 1 F-60HZ SERIE COMPRESOR CMC181K7022201141 | 19604
I450400002 | 5075 | ACONDICIONADOR AIRE AIRE ACONDICIONADO COLOR BLANCO MINISPLIT INVERTER DE 1.5 TON FRIO CALOR 220 VOLT REFRIGERANTE ECOLOGICO R410 WIFI INSTALADO LA INTERFACE WIFI PUEDE SER CONTROLADO DESDE TU MOVIL COMPRESOR ROTATIVO DE VELOCIDAD VARIABLE SUMINISTRO ELECTRICO 230 VOLTS 1 F-60HZ SERIE COMPRESOR CMC181K7022201145 | 19604
I450400002 | 5076 | ACONDICIONADOR AIRE AIRE ACONDICIONADO COLOR BLANCO MINISPLIT INVERTER DE 1.5 TON FRIO CALOR 220 VOLT REFRIGERANTE ECOLOGICO R410 WIFI INSTALADO LA INTERFACE WIFI PUEDE SER CONTROLADO DESDE TU MOVIL COMPRESOR ROTATIVO DE VELOCIDAD VARIABLE SUMINISTRO ELECTRICO 230 VOLTS 1 F-60HZ SERIE COMPRESOR CMC181K7022201152 | 19604
I450400002 | 5077 | ACONDICIONADOR AIRE AIRE ACONDICIONADO COLOR BLANCO MINISPLIT INVERTER DE 1.5 TON FRIO CALOR 220 VOLT REFRIGERANTE ECOLOGICO R410 WIFI INSTALADO LA INTERFACE WIFI PUEDE SER CONTROLADO DESDE TU MOVIL COMPRESOR ROTATIVO DE VELOCIDAD VARIABLE SUMINISTRO ELECTRICO 230 VOLTS 1 F-60HZ SERIE COMPRESOR CMC181K701227 | 19604
I450400002 | 5078 | ACONDICIONADOR AIRE AIRE ACONDICIONADO COLOR BLANCO MINISPLIT INVERTER DE 1.5 TON FRIO CALOR 220 VOLT REFRIGERANTE ECOLOGICO R410 WIFI INSTALADO LA INTERFACE WIFI PUEDE SER CONTROLADO DESDE TU MOVIL COMPRESOR ROTATIVO DE VELOCIDAD VARIABLE SUMINISTRO ELECTRICO 230 VOLTS 1 F-60HZ SERIE COMPRESOR CMC181K7022201418 | 19604
I180000150 | 32 | DIGITALIZADOR DE IMAGEN COMPUTARIZADA (SCANNER) DIGITALIZADOR DE IMAGEN COMPUTARIZADA SCANNER COLOR GRIS | 15776
I450600280 | 2426 | VITRINA VITRINA SENCILLA FABRICADA EN LAMINA CAL 24 ESMALTADA COLOR BEIGE CON LAS SIG MEDIDAS 156X60X39 CM ENFRENTE TIENE UNA PUERTA DE VIDRIO CON MARCO DE LAMINA Y CJHAPA UN CAJON Y UNA PUERTA DE LAMINA CON JALADERA EMBUTIDA EN LA PARTE INFERIOR INCLUYE DOS ENTREPANOS DE VIDRIO EL TERMINADO SE REALIZA EN PINTURA ACRILICA CON EQUIPO DE ALTA PRESION | 7366
I450600280 | 2427 | VITRINA VITRINA SENCILLA FABRICADA EN LAMINA CAL 24 ESMALTADA COLOR BEIGE CON LAS SIG MEDIDAS 156X60X39 CM ENFRENTE TIENE UNA PUERTA DE VIDRIO CON MARCO DE LAMINA Y CJHAPA UN CAJON Y UNA PUERTA DE LAMINA CON JALADERA EMBUTIDA EN LA PARTE INFERIOR INCLUYE DOS ENTREPANOS DE VIDRIO EL TERMINADO SE REALIZA EN PINTURA ACRILICA CON EQUIPO DE ALTA PRESION | 7366
I450600280 | 2428 | VITRINA VITRINA SENCILLA FABRICADA EN LAMINA CAL 24 ESMALTADA COLOR BEIGE CON LAS SIG MEDIDAS 156X60X39 CM ENFRENTE TIENE UNA PUERTA DE VIDRIO CON MARCO DE LAMINA Y CJHAPA UN CAJON Y UNA PUERTA DE LAMINA CON JALADERA EMBUTIDA EN LA PARTE INFERIOR INCLUYE DOS ENTREPANOS DE VIDRIO EL TERMINADO SE REALIZA EN PINTURA ACRILICA CON EQUIPO DE ALTA PRESION | 7366
I450600280 | 2429 | VITRINA VITRINA SENCILLA FABRICADA EN LAMINA CAL 24 ESMALTADA COLOR BEIGE CON LAS SIG MEDIDAS 156X60X39 CM ENFRENTE TIENE UNA PUERTA DE VIDRIO CON MARCO DE LAMINA Y CJHAPA UN CAJON Y UNA PUERTA DE LAMINA CON JALADERA EMBUTIDA EN LA PARTE INFERIOR INCLUYE DOS ENTREPANOS DE VIDRIO EL TERMINADO SE REALIZA EN PINTURA ACRILICA CON EQUIPO DE ALTA PRESION | 7366
I450400016 | 4853 | ARCHIVERO DE METAL ARCHIVERO METALICO DE 4 GAVETAS VERTICAL CON CUBIERTA EN LAMINA ROLADA EN FRIO CON CORREDERAS DE SUSPENSION EMBALINADA TELESCOPIA EN MAXIMA EXTENSION TODO ENSAMBLADO SIN SOLDADURACERRADURA DE CILINDRO REMOVIBLE Y LLAVE CON BOTON DE SEGURIDAD EN CADA GAVETA PARA EVITAR QUE SE ABRA ACCIDENTALMENTE INCLUYE UN SEPARADOR POR GAVETA CON PINTURA LIQUIDA DE APLICACION ELECTROSTATICA COLOR ARENA HORNEADA A 182° EN CUERPO EXTERIOR Y FRENTES DE GAVETAS MEDIDA 47 CM DE ANCHO X 64 CM DE FONDO X 1.35 DE ALTO | 7540
I450400016 | 4854 | ARCHIVERO DE METAL ARCHIVERO METALICO DE 4 GAVETAS VERTICAL CON CUBIERTA EN LAMINA ROLADA EN FRIO CON CORREDERAS DE SUSPENSION EMBALINADA TELESCOPIA EN MAXIMA EXTENSION TODO ENSAMBLADO SIN SOLDADURACERRADURA DE CILINDRO REMOVIBLE Y LLAVE CON BOTON DE SEGURIDAD EN CADA GAVETA PARA EVITAR QUE SE ABRA ACCIDENTALMENTE INCLUYE UN SEPARADOR POR GAVETA CON PINTURA LIQUIDA DE APLICACION ELECTROSTATICA COLOR ARENA HORNEADA A 182° EN CUERPO EXTERIOR Y FRENTES DE GAVETAS MEDIDA 47 CM DE ANCHO X 64 CM DE FONDO X 1.35 DE ALTO | 7540
I450400016 | 4855 | ARCHIVERO DE METAL ARCHIVERO METALICO DE 4 GAVETAS VERTICAL CON CUBIERTA EN LAMINA ROLADA EN FRIO CON CORREDERAS DE SUSPENSION EMBALINADA TELESCOPIA EN MAXIMA EXTENSION TODO ENSAMBLADO SIN SOLDADURACERRADURA DE CILINDRO REMOVIBLE Y LLAVE CON BOTON DE SEGURIDAD EN CADA GAVETA PARA EVITAR QUE SE ABRA ACCIDENTALMENTE INCLUYE UN SEPARADOR POR GAVETA CON PINTURA LIQUIDA DE APLICACION ELECTROSTATICA COLOR ARENA HORNEADA A 182° EN CUERPO EXTERIOR Y FRENTES DE GAVETAS MEDIDA 47 CM DE ANCHO X 64 CM DE FONDO X 1.35 DE ALTO | 7540
I450400320 | 6384 | SILLON SILLON EJECUTIVO RESPALDO CON CABECERA MECANISMO EJECUTIVO BRAZOS DE POLIPROPILENO AJUSTABLES BASE CROMADA DE 5 PUNTAS CON RODAJA PARA DESPLAZAMIENTO RESPLADO EN MALLA Y TAPIZ EN ASIENTO EN TELA MESH NEGRO CON HULE ESPUMA INYECTADA. | 7424
I450400146 | 855 | GABINETE UNIVERSAL GABINETE UNIVERSAL DISPENSADOR DE CONDONES DE PARED MONTAD EN CAJA MEDIDOR DE ACERO CASCO TRANSPARENTE | 6960
I450400146 | 856 | GABINETE UNIVERSAL GABINETE UNIVERSAL DISPENSADOR DE CONDONES DE PARED MONTAD EN CAJA MEDIDOR DE ACERO CASCO TRANSPARENTE | 6960
I090000216 | 3566 | ESTUCHE DIAGNOSTICO (JGO. DE) CON MANGO RECARGABLE DE 3.5 V OFTALMOSCOPIO Y OTOSCOPIO. COLOR GRIS CON NEGRO. | 8760.32
I090000216 | 3567 | ESTUCHE DIAGNOSTICO (JGO. DE) CON MANGO RECARGABLE DE 3.5 V OFTALMOSCOPIO Y OTOSCOPIO. COLOR GRIS CON NEGRO. | 8760.32
I090000216 | 3568 | ESTUCHE DIAGNOSTICO (JGO. DE) CON MANGO RECARGABLE DE 3.5 V OFTALMOSCOPIO Y OTOSCOPIO. COLOR GRIS CON NEGRO. | 8760.32
I090000312 | 2828 | MESA EXPLORACION LAMINA CON COLCHONETA TAPIZ NEGRO. COLOR BEIGE CON NEGRO | 8867.04
I090000312 | 2829 | MESA EXPLORACION LAMINA CON COLCHONETA TAPIZ NEGRO. COLOR BEIGE CON NEGRO | 8867.04
I090000312 | 2830 | MESA EXPLORACION LAMINA CON COLCHONETA TAPIZ NEGRO. COLOR BEIGE CON NEGRO | 8867.04
I090000312 | 2831 | MESA EXPLORACION LAMINA CON COLCHONETA TAPIZ NEGRO. COLOR BEIGE CON NEGRO | 8867.04
I090000312 | 2832 | MESA EXPLORACION LAMINA CON COLCHONETA TAPIZ NEGRO. COLOR BEIGE CON NEGRO | 8867.04
I090000312 | 2833 | MESA EXPLORACION LAMINA CON COLCHONETA TAPIZ NEGRO. COLOR BEIGE CON NEGRO | 8867.04
I090000312 | 2834 | MESA EXPLORACION LAMINA CON COLCHONETA TAPIZ NEGRO. COLOR BEIGE CON NEGRO | 8867.04
I090000324 | 329 | MESA PEDIATRICA LAMINA CON COLCHONETA TAPIZ NEGRO. COLOR BEIGE CON NEGRO. | 7769.68
I090000324 | 330 | MESA PEDIATRICA LAMINA CON COLCHONETA TAPIZ NEGRO. COLOR BEIGE CON NEGRO. | 7769.68
I090000324 | 331 | MESA PEDIATRICA LAMINA CON COLCHONETA TAPIZ NEGRO. COLOR BEIGE CON NEGRO. | 7769.68
I450600218 | 2267 | REFRIGERADOR (COCINA) REFRIGERADOR CAPACIDAD DE 7 PIES CUBICOS 2 CHAROLAS AJUSTABLES DE CRISTAL TEMPLADO1 RACK PARA HUEVS CONTROLADOR DE TEMPERATURA AMPLIO CAJON DE FRUTAS Y LEGUMBRES CONGELADOR INDEPENDIENTE CAPACIDAD DE 176 LITROS REFRIGERANTE COLOR GRIS. SERIE: 1B0176Z0399JBBDHJE20028 | 7482
I450600218 | 2268 | REFRIGERADOR (COCINA) REFRIGERADOR CAPACIDAD DE 7 PIES CUBICOS 2 CHAROLAS AJUSTABLES DE CRISTAL TEMPLADO1 RACK PARA HUEVS CONTROLADOR DE TEMPERATURA AMPLIO CAJON DE FRUTAS Y LEGUMBRES CONGELADOR INDEPENDIENTE CAPACIDAD DE 176 LITROS REFRIGERANTE COLOR GRIS. SERIE: 1B0176Z0399JBBDHJE20375 | 7482
I450600218 | 2269 | REFRIGERADOR (COCINA) REFRIGERADOR CAPACIDAD DE 7 PIES CUBICOS 2 CHAROLAS AJUSTABLES DE CRISTAL TEMPLADO1 RACK PARA HUEVS CONTROLADOR DE TEMPERATURA AMPLIO CAJON DE FRUTAS Y LEGUMBRES CONGELADOR INDEPENDIENTE CAPACIDAD DE 176 LITROS REFRIGERANTE COLOR GRIS. SERIE: 1B0176Z0399JBBDHJE20650 | 7482
I450600218 | 2270 | REFRIGERADOR (COCINA) REFRIGERADOR CAPACIDAD DE 7 PIES CUBICOS 2 CHAROLAS AJUSTABLES DE CRISTAL TEMPLADO1 RACK PARA HUEVS CONTROLADOR DE TEMPERATURA AMPLIO CAJON DE FRUTAS Y LEGUMBRES CONGELADOR INDEPENDIENTE CAPACIDAD DE 176 LITROS REFRIGERANTE COLOR GRIS. SERIE: 1B0179Z0036JBB8QQE71438 | 7482
I450600218 | 2271 | REFRIGERADOR (COCINA) REFRIGERADOR CAPACIDAD DE 7 PIES CUBICOS 2 CHAROLAS AJUSTABLES DE CRISTAL TEMPLADO1 RACK PARA HUEVS CONTROLADOR DE TEMPERATURA AMPLIO CAJON DE FRUTAS Y LEGUMBRES CONGELADOR INDEPENDIENTE CAPACIDAD DE 176 LITROS REFRIGERANTE COLOR GRIS. SERIE: 1B0179Z0036JBB8QQE71447 | 7482
I450600218 | 2272 | REFRIGERADOR (COCINA) REFRIGERADOR CAPACIDAD DE 7 PIES CUBICOS 2 CHAROLAS AJUSTABLES DE CRISTAL TEMPLADO1 RACK PARA HUEVS CONTROLADOR DE TEMPERATURA AMPLIO CAJON DE FRUTAS Y LEGUMBRES CONGELADOR INDEPENDIENTE CAPACIDAD DE 176 LITROS REFRIGERANTE COLOR GRIS. SERIE: 1B0179Z0036JBB8QQE71448 | 7482
I450600218 | 2273 | REFRIGERADOR (COCINA) REFRIGERADOR CAPACIDAD DE 7 PIES CUBICOS 2 CHAROLAS AJUSTABLES DE CRISTAL TEMPLADO1 RACK PARA HUEVS CONTROLADOR DE TEMPERATURA AMPLIO CAJON DE FRUTAS Y LEGUMBRES CONGELADOR INDEPENDIENTE CAPACIDAD DE 176 LITROS REFRIGERANTE COLOR GRIS. SERIE: 1B0179Z0036JBB8QQE71647 | 7482
I450600218 | 2274 | REFRIGERADOR (COCINA) REFRIGERADOR CAPACIDAD DE 7 PIES CUBICOS 2 CHAROLAS AJUSTABLES DE CRISTAL TEMPLADO1 RACK PARA HUEVS CONTROLADOR DE TEMPERATURA AMPLIO CAJON DE FRUTAS Y LEGUMBRES CONGELADOR INDEPENDIENTE CAPACIDAD DE 176 LITROS REFRIGERANTE COLOR GRIS. SERIE: 1B0179Z0036JBB8QQE71951 | 7482
I450600218 | 2275 | REFRIGERADOR (COCINA) REFRIGERADOR CAPACIDAD DE 7 PIES CUBICOS 2 CHAROLAS AJUSTABLES DE CRISTAL TEMPLADO1 RACK PARA HUEVS CONTROLADOR DE TEMPERATURA AMPLIO CAJON DE FRUTAS Y LEGUMBRES CONGELADOR INDEPENDIENTE CAPACIDAD DE 176 LITROS REFRIGERANTE COLOR GRIS. SERIE: 1B0179Z0036JBB8QRE70194 | 7482
I450600218 | 2276 | REFRIGERADOR (COCINA) REFRIGERADOR CAPACIDAD DE 7 PIES CUBICOS 2 CHAROLAS AJUSTABLES DE CRISTAL TEMPLADO1 RACK PARA HUEVS CONTROLADOR DE TEMPERATURA AMPLIO CAJON DE FRUTAS Y LEGUMBRES CONGELADOR INDEPENDIENTE CAPACIDAD DE 176 LITROS REFRIGERANTE COLOR GRIS. SERIE: 1B0179Z0036JBB8QRE70247 | 7482
I450600218 | 2277 | REFRIGERADOR (COCINA) REFRIGERADOR CAPACIDAD DE 7 PIES CUBICOS 2 CHAROLAS AJUSTABLES DE CRISTAL TEMPLADO1 RACK PARA HUEVS CONTROLADOR DE TEMPERATURA AMPLIO CAJON DE FRUTAS Y LEGUMBRES CONGELADOR INDEPENDIENTE CAPACIDAD DE 176 LITROS REFRIGERANTE COLOR GRIS. SERIE: 1B0179Z0036JBB8QRE70248 | 7482
I450600218 | 2278 | REFRIGERADOR (COCINA) REFRIGERADOR CAPACIDAD DE 7 PIES CUBICOS 2 CHAROLAS AJUSTABLES DE CRISTAL TEMPLADO1 RACK PARA HUEVS CONTROLADOR DE TEMPERATURA AMPLIO CAJON DE FRUTAS Y LEGUMBRES CONGELADOR INDEPENDIENTE CAPACIDAD DE 176 LITROS REFRIGERANTE COLOR GRIS. SERIE: 1B0179Z0036JBB8QRE70538 | 7482
I450600218 | 2280 | REFRIGERADOR (COCINA) REFRIGERADOR CAPACIDAD DE 7 PIES CUBICOS 2 CHAROLAS AJUSTABLES DE CRISTAL TEMPLADO1 RACK PARA HUEVS CONTROLADOR DE TEMPERATURA AMPLIO CAJON DE FRUTAS Y LEGUMBRES CONGELADOR INDEPENDIENTE CAPACIDAD DE 176 LITROS REFRIGERANTE COLOR GRIS. SERIE: 1B0179Z0036JBB8QRE70559 | 7482
I450600218 | 2281 | REFRIGERADOR (COCINA) REFRIGERADOR CAPACIDAD DE 7 PIES CUBICOS 2 CHAROLAS AJUSTABLES DE CRISTAL TEMPLADO1 RACK PARA HUEVS CONTROLADOR DE TEMPERATURA AMPLIO CAJON DE FRUTAS Y LEGUMBRES CONGELADOR INDEPENDIENTE CAPACIDAD DE 176 LITROS REFRIGERANTE COLOR GRIS. SERIE: 1B0179Z0036JBB8QRE70579 | 7482
I450600218 | 2282 | REFRIGERADOR (COCINA) REFRIGERADOR CAPACIDAD DE 7 PIES CUBICOS 2 CHAROLAS AJUSTABLES DE CRISTAL TEMPLADO1 RACK PARA HUEVS CONTROLADOR DE TEMPERATURA AMPLIO CAJON DE FRUTAS Y LEGUMBRES CONGELADOR INDEPENDIENTE CAPACIDAD DE 176 LITROS REFRIGERANTE COLOR GRIS. SERIE: 1B0179Z0036JBB8QRE70582 | 7482
I450600218 | 2283 | REFRIGERADOR (COCINA) REFRIGERADOR CAPACIDAD DE 7 PIES CUBICOS 2 CHAROLAS AJUSTABLES DE CRISTAL TEMPLADO1 RACK PARA HUEVS CONTROLADOR DE TEMPERATURA AMPLIO CAJON DE FRUTAS Y LEGUMBRES CONGELADOR INDEPENDIENTE CAPACIDAD DE 176 LITROS REFRIGERANTE COLOR GRIS. SERIE: 1B0179Z0036JBB8QRE70650 | 7482
I450600218 | 2284 | REFRIGERADOR (COCINA) REFRIGERADOR CAPACIDAD DE 7 PIES CUBICOS 2 CHAROLAS AJUSTABLES DE CRISTAL TEMPLADO1 RACK PARA HUEVS CONTROLADOR DE TEMPERATURA AMPLIO CAJON DE FRUTAS Y LEGUMBRES CONGELADOR INDEPENDIENTE CAPACIDAD DE 176 LITROS REFRIGERANTE COLOR GRIS. SERIE: 1B0179Z0036JBB8QRE70665 | 7482
I450600218 | 2285 | REFRIGERADOR (COCINA) REFRIGERADOR CAPACIDAD DE 7 PIES CUBICOS 2 CHAROLAS AJUSTABLES DE CRISTAL TEMPLADO1 RACK PARA HUEVS CONTROLADOR DE TEMPERATURA AMPLIO CAJON DE FRUTAS Y LEGUMBRES CONGELADOR INDEPENDIENTE CAPACIDAD DE 176 LITROS REFRIGERANTE COLOR GRIS. SERIE: 1B0179Z0036JBB8QRE70666 | 7482
I450600218 | 2286 | REFRIGERADOR (COCINA) REFRIGERADOR CAPACIDAD DE 7 PIES CUBICOS 2 CHAROLAS AJUSTABLES DE CRISTAL TEMPLADO1 RACK PARA HUEVS CONTROLADOR DE TEMPERATURA AMPLIO CAJON DE FRUTAS Y LEGUMBRES CONGELADOR INDEPENDIENTE CAPACIDAD DE 176 LITROS REFRIGERANTE COLOR GRIS. SERIE: 1B0179Z0036JBB8QRE70626 | 7482
I060941390 | 1808 | LAMPARA DE CHICOTE LAMPARA EXAM GS300 CON PEDESTAL GARANTIA DE 3 ANOS Y RESTO DE LAMPARA: 6 MESES. | 12429.4
I060941390 | 1809 | LAMPARA DE CHICOTE LAMPARA EXAM GS300 CON PEDESTAL GARANTIA DE 3 ANOS Y RESTO DE LAMPARA: 6 MESES. | 12429.4
I060941390 | 1810 | LAMPARA DE CHICOTE LAMPARA EXAM GS300 CON PEDESTAL GARANTIA DE 3 ANOS Y RESTO DE LAMPARA: 6 MESES. | 12429.4
I060941390 | 1811 | LAMPARA DE CHICOTE LAMPARA EXAM GS300 CON PEDESTAL GARANTIA DE 3 ANOS Y RESTO DE LAMPARA: 6 MESES. | 12429.4
I060941390 | 1812 | LAMPARA DE CHICOTE LAMPARA EXAM GS300 CON PEDESTAL GARANTIA DE 3 ANOS Y RESTO DE LAMPARA: 6 MESES. | 12429.4
I180000066 | 2362 | MINICOMPUTADORA LAPTOP 35.6CM 14HD 1366X768 INTEL CORE I5 11A GENERACION I5 1135G7QUAD CORE 2.40GHZ-8GB RAM 256GB SSD WINDOWS 10 PRO | 21999.4
I090000216 | 3668 | ESTUCHE DIAGNOSTICO (JGO. DE) PORTATIL ESTANDAR CON MANGO DE 3.5 V DE BRONCE CROMADO PARA MAYOR DURACION ACABADO ESTRIADO INTERRUPTOR DE CORRIENTE TIPO REOSTATO PARA VARIAR LA INTENSIDAD DE LA LUZ INCLUYE BATERIA ALCANINA TAMANO C OFTALMOSCOPIO CON LUZ ALOGENA 6 APERTURA 28 LENTES DE DIPOTRIAS APOYO DE GOMA OTOSCOPIO CON FOCO DE LUZ HPX CONDUCCION DE LUZ ATRACES DE FIBRA OPTICA 4 ESPECULAS DE POLIPROPILENO REUSABLES LENTES CON 10 AUMENTOS VENTANILLA CORREDIZA PARA INSTRUMENTACION SELLADO PARA OTOSCOPIA NEUMATICA PUERTO PARA ISUFLADOR ESTUCHE PLASTICO PREF. CON CIERRA DE CREMALLERA. | 8850.8
I090000216 | 3669 | ESTUCHE DIAGNOSTICO (JGO. DE) PORTATIL ESTANDAR CON MANGO DE 3.5 V DE BRONCE CROMADO PARA MAYOR DURACION ACABADO ESTRIADO INTERRUPTOR DE CORRIENTE TIPO REOSTATO PARA VARIAR LA INTENSIDAD DE LA LUZ INCLUYE BATERIA ALCANINA TAMANO C OFTALMOSCOPIO CON LUZ ALOGENA 6 APERTURA 28 LENTES DE DIPOTRIAS APOYO DE GOMA OTOSCOPIO CON FOCO DE LUZ HPX CONDUCCION DE LUZ ATRACES DE FIBRA OPTICA 4 ESPECULAS DE POLIPROPILENO REUSABLES LENTES CON 10 AUMENTOS VENTANILLA CORREDIZA PARA INSTRUMENTACION SELLADO PARA OTOSCOPIA NEUMATICA PUERTO PARA ISUFLADOR ESTUCHE PLASTICO PREF. CON CIERRA DE CREMALLERA. | 8850.8
I090000216 | 3670 | ESTUCHE DIAGNOSTICO (JGO. DE) PORTATIL ESTANDAR CON MANGO DE 3.5 V DE BRONCE CROMADO PARA MAYOR DURACION ACABADO ESTRIADO INTERRUPTOR DE CORRIENTE TIPO REOSTATO PARA VARIAR LA INTENSIDAD DE LA LUZ INCLUYE BATERIA ALCANINA TAMANO C OFTALMOSCOPIO CON LUZ ALOGENA 6 APERTURA 28 LENTES DE DIPOTRIAS APOYO DE GOMA OTOSCOPIO CON FOCO DE LUZ HPX CONDUCCION DE LUZ ATRACES DE FIBRA OPTICA 4 ESPECULAS DE POLIPROPILENO REUSABLES LENTES CON 10 AUMENTOS VENTANILLA CORREDIZA PARA INSTRUMENTACION SELLADO PARA OTOSCOPIA NEUMATICA PUERTO PARA ISUFLADOR ESTUCHE PLASTICO PREF. CON CIERRA DE CREMALLERA. | 8850.8
I090000216 | 3671 | ESTUCHE DIAGNOSTICO (JGO. DE) PORTATIL ESTANDAR CON MANGO DE 3.5 V DE BRONCE CROMADO PARA MAYOR DURACION ACABADO ESTRIADO INTERRUPTOR DE CORRIENTE TIPO REOSTATO PARA VARIAR LA INTENSIDAD DE LA LUZ INCLUYE BATERIA ALCANINA TAMANO C OFTALMOSCOPIO CON LUZ ALOGENA 6 APERTURA 28 LENTES DE DIPOTRIAS APOYO DE GOMA OTOSCOPIO CON FOCO DE LUZ HPX CONDUCCION DE LUZ ATRACES DE FIBRA OPTICA 4 ESPECULAS DE POLIPROPILENO REUSABLES LENTES CON 10 AUMENTOS VENTANILLA CORREDIZA PARA INSTRUMENTACION SELLADO PARA OTOSCOPIA NEUMATICA PUERTO PARA ISUFLADOR ESTUCHE PLASTICO PREF. CON CIERRA DE CREMALLERA. | 8850.8
I450400146 | 895 | GABINETE UNIVERSAL DESPACHADOR MECANICO DE CONDONES CAPACIDAD PARA 50 PRESERVATIOS (25 POR CADA SELECCION) ADAPTABLE PARA MANEJAR DOS TIPOS. SU MECANISMO NO REQUIERE USO DE MONEDAS PERILLA GIRATORIA PARA LA ENTREGA DEL PRODUCTO NO NECESITA CORRIENTE ELECTRICA CHAPA DE SEGURIDAD FACIL INSTALACION Y MANTENIMIENTO LAMINA DE ACERO CALIBRE 14. INCLUYE PERSONALIZACION PINTURA ELECTROSTATICA DE ALTA RESISTENCIA | 6999.44
I450400146 | 896 | GABINETE UNIVERSAL DESPACHADOR MECANICO DE CONDONES CAPACIDAD PARA 50 PRESERVATIOS (25 POR CADA SELECCION) ADAPTABLE PARA MANEJAR DOS TIPOS. SU MECANISMO NO REQUIERE USO DE MONEDAS PERILLA GIRATORIA PARA LA ENTREGA DEL PRODUCTO NO NECESITA CORRIENTE ELECTRICA CHAPA DE SEGURIDAD FACIL INSTALACION Y MANTENIMIENTO LAMINA DE ACERO CALIBRE 14. INCLUYE PERSONALIZACION PINTURA ELECTROSTATICA DE ALTA RESISTENCIA | 6999.44
I450400146 | 897 | GABINETE UNIVERSAL DESPACHADOR MECANICO DE CONDONES CAPACIDAD PARA 50 PRESERVATIOS (25 POR CADA SELECCION) ADAPTABLE PARA MANEJAR DOS TIPOS. SU MECANISMO NO REQUIERE USO DE MONEDAS PERILLA GIRATORIA PARA LA ENTREGA DEL PRODUCTO NO NECESITA CORRIENTE ELECTRICA CHAPA DE SEGURIDAD FACIL INSTALACION Y MANTENIMIENTO LAMINA DE ACERO CALIBRE 14. INCLUYE PERSONALIZACION PINTURA ELECTROSTATICA DE ALTA RESISTENCIA | 6999.44
I090000312 | 2960 | MESA EXPLORACION MESA DE EXPLORACION PIERNERAS DE PLASTICO MEDIDAS LARGO: 1.65 MTS X ANCHO: 0.55 MTS X ALTO: 0.85 MTS | 9445.88
I090000198 | 582 | ESTERILIZADORES ESTERILIZADOR ELECTRONICO DIGITAL. SISTEMA OPERADO POR UN MICROCONTROLADOR CONTROL ABSOLUTO EN EL SISTEMA DE OPERACION Y CICLOS DE ESTERILIZACION SIN NINGUN ERROR. RESISTENCIA BLINDADA SU RSISTENCIA EN CONTROLADA POR UN SISTEMA DE OPERACION QUE PERMITE UN AHORRO DE HASTA EL 60% DE ENERGIA. MEMORIA DE PROGRAMA ALMACENA LOS DATPS DE TEMPERATURA Y TIEMPO QUE UTILICE CON MAYOR FRECUENCIA. PROGRAMA DE DETECCION CUENTA CON UN PROGRAMA DE DETECCION DE ERROR EN LA OPERACION QUE GARANTIZA LA FUNCIONALIDAD DEL EQUIPO. DIMENSIONES DEL EQUIPO ANCHO 54CM ALTURA 29 CM LARGO 33CM. DIMENSIONES CAMARA: ANCHO 31CM ALTURA 18CM LARGO 22.5CM. DIMENSIONES CHAROLAS: 30 X 18.5 CM. | 7308
I450400016 | 3388 | ARCHIVERO DE METAL 4 GAVETAS CON CERRADURA Y JUEGO DE LLAVES COLOR NEGRO | 2978.5
I150400008 | 13 | FOTOCOPIADORA EQUIPO DUPLICADOR COLOR BEIGE CON GABINETE | 44850
I450400016 | 3909 | ARCHIVERO DE METAL ARCHIVERO DE METAL CON 4 GAVETAS COLOR NEGRO | 3828
I450400016 | 3910 | ARCHIVERO DE METAL ARCHIVERO DE METAL CON 4 GAVETAS COLOR NEGRO | 3828
I450400016 | 3911 | ARCHIVERO DE METAL ARCHIVERO DE METAL CON 2 GAVETAS COLOR NEGRO | 2900
I450600218 | 1624 | REFRIGERADOR (COCINA) REFRIGERADOR 5 PIES COLOR BLANCO CON CHAPA DE SEGURIDAD ALTA 88.4 ANCHO 50.4 Y FONDO 61.9 | 6171.2
I450400002 | 2328 | ACONDICIONADOR AIRE ACONDICIONADOR AIRE TIPO MINISPLIT 2 TONELADAS CONSTA DE EVAPORADOR Y COMPRESOR. COLOR CREMA SERIE CONDENSADOR: L-2011-23-0D-06-034. | 23084
I450400228 | 975 | MESA MESA PARA 4 PERONAS MESA CUADRADA FABRICADA EN MELAMINA COLOR CAOBA DE MEDIDAS 1.20 X 1.20 MTS ACABADO EN 28MM CON BASE MELAMINICA. | 4408
I450400258 | 1272 | MODULO DESARMABLE MODULO DESARMABLE MODULO SECRETARIAL EJECUTIVO CON BASE P/CPU. | 12528
I450400258 | 1280 | MODULO DESARMABLE MODULO DESARMABLE MODULO EJECUTIVO CON CUBIERTA DE .70 X 1.70 MTS CON PORTATECLADO DESLIZABLE BASE PARA CPU. CON 2 CAJONES PAPELERON Y 1 PARA ARCHIVO. | 14964
I180000196 | 119 | EQUIPO MULTIFUNCIONAL (IMPRIME, FAXEA, ESCANEA Y FOTOCOPIA) IMPRESORA MULTIFUNCIONAL HP LASERJET PRO M127NF | 5904.4
I480800052 | 577 | CAMION PICK-UP CAMIONETA TIPO PICK-UP MOTOR 2.4 L SOHC 4 CILINDROS 16 VALVULAS DE ALIMENTACION INYECCION MULTIPUNTO POTENCIA DE 126 HP 5250 RPM TORQUE DE 143 LB-PIE 4000 RPM TRANSMISION MANUAL DE 5 VELOCIDADES + REVERSA TRACCION 2WD DIRECCION HIDRAULICA ASISTIDA DE PINON Y CREMALLERA ESTRUCTURA TIPO UNIBODY CON TECNOLOGIA RISE SUSPENSION DELANTERA INDEPENDIENTE DE DOBLE HORQUILLA CON RESORTES HELICOIDALES SUSPENSION TRASERA EJE RIGIDO CON MUELLES ELIPTICOS FRENOS DELANTEROS DE DISCO Y TRASEROS DE TAMBOR CAPACIDAD DE TANQUE DE COMBUSTIBLE DE 75 LITROS CAPACIDAD DE CARGA DE 1065 KG CAPACIDAD MAXIMA DE REMOLQUE 1800 KG GANCHOS DE SUJECION REFORZADOS EN AREA DE CARGA (4) PESO BRUTO VEHICULAR 2650 KG PESO VEHICULAR 1585 KG RADIO DE GIRO 5.9 M ANGULO DE ENTRADA 30 ANGULO DE SALIDA 28 ANGULOVENTRAL 24 DISTANCIA DEL SUELO 200 MM BOLSAS DE AIRE CONDUCTOR Y PASAJERO CABECERAS TRASERAS CON AJUSTE DE ALTURA (3) CINTURONES DE SEGURIADAD DELANTEROS | 350000
I180000066 | 1761 | MINICOMPUTADORA COMPUTADORA PORTATIL PROCESADOR INTEL CORE I5 DISCO DURO DE 1 TB MEMORIA RAM DE 8 GB PANTALLA DE 15.6 PULG. WINDOWS 10 PROFESIONAL 64 BITS INCLUYE LICENCIA DE OFFICE HOME AND BUSINESS 2019 Y MALETIN DE TRANSPORTE. | 29116
I180000066 | 1762 | MINICOMPUTADORA COMPUTADORA PORTATIL PROCESADOR INTEL CORE I5 DISCO DURO DE 1 TB MEMORIA RAM DE 8 GB PANTALLA DE 15.6 PULG. WINDOWS 10 PROFESIONAL 64 BITS INCLUYE LICENCIA DE OFFICE HOME AND BUSINESS 2019 Y MALETIN DE TRANSPORTE. | 29116
I180000220 | 5244 | UNIDAD CENTRAL DE PROCESO (CPU) UNIDAD CENTRAL DE PROCESO (CPU). PROCESADOR DE OCTAVA GENERACION INTEL CORE I5-I5-8265U DE 4 NUCLEOS/6 MB/DE 16 GHZ A 3.9 GHZ/25 W. MEMORIA: 8 GB DDRA 2400 MHZ (1 X 8 GB) 2 DIMM CRECIMIENTO HASTA 64 GB DDRA 2400 MHZ. DISCO DURO: 1 TB 7200 RPM DE 2.5 SATA. TARJETA DE VIDEO: GRAFICOS INTEGRADOS INTEL UHD GRAPHICS 620. TARJETA DE RED: RED INTEGRADA ETHERNET LAN 10/100/1000. SOFTWARE OFICINA: DEBERA INCLUIR UNA LICENCIA OFFICE HOME & BUSINESS 2019 FPP PC/MAC 32/64 BITS ESPANOL. | 24471.36
I180000220 | 5245 | UNIDAD CENTRAL DE PROCESO (CPU) UNIDAD CENTRAL DE PROCESO (CPU). PROCESADOR DE OCTAVA GENERACION INTEL CORE I5-I5-8265U DE 4 NUCLEOS/6 MB/DE 16 GHZ A 3.9 GHZ/25 W. MEMORIA: 8 GB DDRA 2400 MHZ (1 X 8 GB) 2 DIMM CRECIMIENTO HASTA 64 GB DDRA 2400 MHZ. DISCO DURO: 1 TB 7200 RPM DE 2.5 SATA. TARJETA DE VIDEO: GRAFICOS INTEGRADOS INTEL UHD GRAPHICS 620. TARJETA DE RED: RED INTEGRADA ETHERNET LAN 10/100/1000. SOFTWARE OFICINA: DEBERA INCLUIR UNA LICENCIA OFFICE HOME & BUSINESS 2019 FPP PC/MAC 32/64 BITS ESPANOL. | 24471.36
I450400002 | 4496 | ACONDICIONADOR AIRE SUMINISTRO DE MINISPLIT INVERTER 1.5 TONELADAS 220V FRIO/CALOR. MODELO DEL EVAPORADOR: EMC181K SERIE DEL EVAPORADOR: EMC181K7012100679 | 14790
I480800052 | 394 | CAMION PICK-UP CAMIONETA PICK-UP MOTOR 1-4 2.3L DOCH TRASMISION MANUAL 5 VELOCIDADES SOBREMARCHA LT 235/75 R15SALL - TERRAINTIRE LLANTS LT 235/75 R 15 T/ESTACIO EJE REGULAR RELACION 4.56 PBV 6060 USO PRINCIPAL EN ALTITUD VELOCIMETRO EN SISTEMA METRICO GRABADO DE VEHICULOS INSPECCION FINAL ACOND. SER. Y GARNATIA DOBLE CABINA CAPACIDAD DE CARGA HASTA DE 1250 KILOS TOMA DE CORRIENTE AUXILIAR DE 12 VOLTIOS BARA ESTABILIZADORA TRASERA Y DELANTERA EN CLOR BLANCO OXFORD PLACAS ANTERIORES(RB-53-680) | 159166
I180000218 | 2067 | MONITOR MONITOR LCD DE 17 EN COLOR NEGRO | 3429.3
I450400120 | 2331 | ESCRITORIO ESCRITORIO SECRETARIAL DE 1.20 X 0.70 CON CAJONES METALICO AREA CON CUBIETA COLOR ROBLE | 2742.75
I180000162 | 1170 | IMPRESORA LASSER IMPRESORA LASSER B/N | 3789.25
I180000220 | 2766 | UNIDAD CENTRAL DE PROCESO (CPU) UNIDAD CENTRL DE PROCESO. | 17400
I450400248 | 575 | MESA DE TRABAJO MESA DE TRABAJO COLOR CAOBA CUBIERTA DE 50 X 1.20 X.75 CON DOS CAJONES CON CHAPA EN ACABADO MELAMINA DE DOS CARAS CON NIVELADORES | 2668
I450400012 | 1263 | ARCHIVERO ARCHIVEROS METALICOS. DE 4 GAVETAS. | 4234
I450400258 | 1271 | MODULO DESARMABLE MODULO DESARMABLE MODULO SECRETARIAL EJECUTIVO CON BASE P/CPU. | 12528
I450600218 | 1724 | REFRIGERADOR (COCINA) FRIGOBAR 5 PIES CUBICOS ACERO INOXIDABLE CARACTERISTICAS: CONTROL MECANICO SISTEMA DE DESHIELO PUSH BOTTON LUZ INTERIOR 2 PARRILLAS DE ALAMBRON CHAROLA PARA CARNES FRIAS RACK PARA VINOS 2 ANAQUELES COMPLETOS ALUMINIO NATURAL 2 ANAQUELES MEDIOS ALUMINIO NATURAL CONGELADOR INTERIOR CHAPA DE SEGURIDAD COLOR ACERO INOXIDABLE DIMENSIONES: ALTO 88.4 CM ANCHO 50.6 CM FONDO 61 | 5742
I480800016 | 90 | AUTOMOVIL SEDAN 4 PUERTAS (AFASPE 2012) AUTOMOVIL SEDAN 4 PUERTAS MARCA TOYOTA DESCROPCION:COROLLA CON 4 BOCINAS AUTOMATICO 4 VELOCIDADES | 240754.01
I450400012 | 1555 | ARCHIVERO ARCHIVERO CON 4 GAVETAS VERTICAL | 5162
I180000220 | 4039 | UNIDAD CENTRAL DE PROCESO (CPU) COMPUTADORA DE ESCRITORIO PROCESADOR INTEL CORE 13-4160 MEMORIA RAM DE 4 GB DISCO DURO DE 1 TB WINDOWS 10 PROFESIONAL DOWNGRADE WINDOWS 7 PROFESIONAL DE 64 BITS. | 11716
I180000066 | 1975 | MINICOMPUTADORA COMP PORTATIL HP ELITE 840 G6 CORE I5-8365 8GB SSD 256GB 14 WIN PRO W3Y OFFICE H&B | 29423.33
I450400120 | 2854 | ESCRITORIO ESCRITORIO COLOR CAOBA DE MELAMINA COLOR CAOBA EN DOS CARAS DE ESPESOR 28MM CON CUBIERTA SEMICURVA DE MEDIDAS 69.5X1.25 INCLUYE 2 CAJONES BASE PARA CPU INCLUYE NIVELADORES | 4210.8
I450400002 | 2337 | ACONDICIONADOR AIRE EQUIPO DE AIRE ACONDICIONADO (TIPO MINISPLIT) FRIO/CALOR CON CAPACIDAD DE 1 TONELADA CONSTA DE CONDENSADOR Y EVAPORADOR 220V . COLOR CREMA CONDENSADOR L-2011-23-0D-06-238. | 15254
I450400002 | 2339 | ACONDICIONADOR AIRE EQUIPO DE AIRE ACONDICIONADO (TIPO MINISPLIT) FRIO/CALOR CON CAPACIDAD DE 1 TONELADA CONSTA DE CONDENSADOR Y EVAPORADOR 220V . COLOR CREMA CONDENSADOR L-2011-23-0D-06-408. | 15254
I450400012 | 1251 | ARCHIVERO ARCHIVEROS METALICOS. DE 4 GAVETAS. | 4234
I450400012 | 1252 | ARCHIVERO ARCHIVEROS METALICOS. DE 4 GAVETAS. | 4234
I450400258 | 1264 | MODULO DESARMABLE MODULO DESARMABLE MODULO SECRETARIAL EJECUTIVO CON BASE P/CPU. | 12528
I450400258 | 1265 | MODULO DESARMABLE MODULO DESARMABLE MODULO SECRETARIAL EJECUTIVO CON BASE P/CPU. | 12528
I180000218 | 4418 | MONITOR MONITOR LED CON RETOILUMINACION DE 18.5 | 2691.2
I180000220 | 3933 | UNIDAD CENTRAL DE PROCESO (CPU) COMPUTADORA CON PROCESADOR AMD A10-7850 (HASTA 4.8 GHZ) MEMORIA 8 GB D.D. DE 500 GB WINDOWS 7 PROF 64 BITS (DISPONIBLE MEDIANTE DERECHOS DE DESACTUALIZACION DE WINDOWS 8 PRO) LICIENCIA HOME & BUSINESS 2013. | 24012
I480800052 | 353 | CAMION PICK-UP (PLACAS ANTERIORES RA-00-708) PLACAS ANTERIORES PU-36-015 COLOR BLANCO OXFORD BC FORD RANGER CRW CAB XL AC MOTOR I-4 2.3L TRANSMISION MANUAL 5 VELOCIDADES LLANTAS LT235/75 R15. PBV 5800 CON CAMPER | 176350
I450400016 | 3589 | ARCHIVERO DE METAL VERTICAL 4 GAVETAS FABRICADO CON LAMINA CALIBRE DEL 18X24 ROLADA EN FRIO PREVIA LIMPIEZA MEDIANTE FOSFATOS CHASIS METALICO Y REFORZDO ACABADO EN PINTURA DE ESMALTE SECADO EN HORNO CAPACIDAD DE 25 KGS. GAVETAS TAMANO OFICIO APERTURA DE GAVETAS CON CORREDERAS DE 4 BALEROS CADA UNO CAJONES MEDIA ALTURA CON GUIAS PARA COLGANTE DE ARCHIVO FRENTE ESTAMPADOS PORTA ETIQUETA DE NYLONDESLIZAMIENTO SOBRE BALERO DE NYLONCERRADURA GENERAL. | 3271.75
I450600218 | 1461 | REFRIGERADOR (COCINA) REFRIGERADOR PARA VACUNA 17.6 PIES CUBICOS | 48676.05
I180000066 | 973 | MINICOMPUTADORA MINICOMPUTADORA HP PROBOOK 4530S INTEL CORE 15-2410M. | 17806
I450400258 | 1254 | MODULO DESARMABLE MODULO DESARMABLE MODULO SECRETARIAL EJECUTIVO CON BASE P/CPU. | 12528
I180000220 | 5133 | UNIDAD CENTRAL DE PROCESO (CPU) UNIDAD CENTRAL DE PROCESO (CPU). PROCESADOR DE OCTAVA GENERACION INTEL CORE I5-I5-8265U DE 4 NUCLEOS/6 MB/DE 16 GHZ A 3.9 GHZ/25 W. MEMORIA: 8 GB DDRA 2400 MHZ (1 X 8 GB) 2 DIMM CRECIMIENTO HASTA 64 GB DDRA 2400 MHZ. DISCO DURO: 1 TB 7200 RPM DE 2.5 SATA. TARJETA DE VIDEO: GRAFICOS INTEGRADOS INTEL UHD GRAPHICS 620. TARJETA DE RED: RED INTEGRADA ETHERNET LAN 10/100/1000. SOFTWARE OFICINA: DEBERA INCLUIR UNA LICENCIA OFFICE HOME & BUSINESS 2019 FPP PC/MAC 32/64 BITS ESPANOL. | 24471.36
I180000220 | 5186 | UNIDAD CENTRAL DE PROCESO (CPU) UNIDAD CENTRAL DE PROCESO (CPU). PROCESADOR DE OCTAVA GENERACION INTEL CORE I5-I5-8265U DE 4 NUCLEOS/6 MB/DE 16 GHZ A 3.9 GHZ/25 W. MEMORIA: 8 GB DDRA 2400 MHZ (1 X 8 GB) 2 DIMM CRECIMIENTO HASTA 64 GB DDRA 2400 MHZ. DISCO DURO: 1 TB 7200 RPM DE 2.5 SATA. TARJETA DE VIDEO: GRAFICOS INTEGRADOS INTEL UHD GRAPHICS 620. TARJETA DE RED: RED INTEGRADA ETHERNET LAN 10/100/1000. SOFTWARE OFICINA: DEBERA INCLUIR UNA LICENCIA OFFICE HOME & BUSINESS 2019 FPP PC/MAC 32/64 BITS ESPANOL. | 24471.36
I480800052 | 432 | CAMION PICK-UP (PLACAS ANTERIORES RB-74-351) PREVENCION DE CONTROL DE ENFERMEDADES 2008) CAMIONET PICK UP DOBLE CABINA EN COLOR BLANCA EXTERIOR TAPON DE TANQUE DE CONBUSTIBLE CON CERRADURALIMPIAPARABRISAS INTERMITENTE LLANTAS(5) LT235/75 R15LODERAS TRASERASLUZ DE FRENO EXTERIOR MONTADA EN LA PARTE SUPERIOR DEL MEDALLON TRASERO NUMERO DE SERIE GRABADO EN PARABRISAS CRISTALES DE PUERTA Y MEDALLON TRASERORINES DE ACERO PRA TRABAJO PESADO DE 15 PULGADASDEFENSAS ESPEJOS Y PARRILLA CROMADAS(ESPEJOS MANUALES )ALTURA Y APARIENCIA 4X4CUBIERTA DE CAJA PICK UPINTERIOR ASIENTO DELANTERO TIPO BANCA ABATIBLE 40/60 CONSOLA DE PISO CON 2 PORTAVASOSCUBIERTA DE PISO EN ALFOMBRA AL COLOR DEL INTERIOR ENCENDEDOR Y CENICERO REMOVIBLE TOMA DE CORRIENTE AUXILIAR DE 12 VOLTIOS (2)VISERA PARA CONDUCTOR Y PASAJERO VOLANATE EN COLOR NEGRO DE POLIURETANO AIRE ACONDICIONADO SISTEMA DE AUDIO PRE-EQUIPADO CON 4 BOCINAS SISTEMA DE AUDIO AM/FM/CDASIENTO TRASERO TIP | 169977
I180000066 | 815 | MINICOMPUTADORA MINICOMPUTADORA HP PROBOOK 4530S INTEL CORE 15-2410M. | 17806
I180000220 | 5160 | UNIDAD CENTRAL DE PROCESO (CPU) UNIDAD CENTRAL DE PROCESO (CPU). PROCESADOR DE OCTAVA GENERACION INTEL CORE I5-I5-8265U DE 4 NUCLEOS/6 MB/DE 16 GHZ A 3.9 GHZ/25 W. MEMORIA: 8 GB DDRA 2400 MHZ (1 X 8 GB) 2 DIMM CRECIMIENTO HASTA 64 GB DDRA 2400 MHZ. DISCO DURO: 1 TB 7200 RPM DE 2.5 SATA. TARJETA DE VIDEO: GRAFICOS INTEGRADOS INTEL UHD GRAPHICS 620. TARJETA DE RED: RED INTEGRADA ETHERNET LAN 10/100/1000. SOFTWARE OFICINA: DEBERA INCLUIR UNA LICENCIA OFFICE HOME & BUSINESS 2019 FPP PC/MAC 32/64 BITS ESPANOL. | 24471.36
I180000218 | 926 | MONITOR RGB LCD DE 17 ESPESIFICACIONES TECNICAS TIPO DE PANTALLA: 17 PULGADAS TFT MATRIZ ACTIVA. RESOLUCION 1280 X 1024. AREA DE IMAGEN VISIBLE: 170 PULGADAS. ESPACIO ENTRE PUNTOS (DOT PITCH): 0264 MM. BRILLO : 300 NITS. RELACION DE CONTRASTE: 450:1 ENTRADAS: VGA. ANGULO DE VISUALIZACION: 160° HORIZONTAL 140°VERTICAL. ANTI- REFLEJO/ ANTI ESTATICA: SI. PUG-AND-PLAY (CONECATR Y USAR): SI. RECURSOS ESPECIALES: LOS ANGULOS DE AMPLIA VISUALIZACION Y UN RANGO DE AJUSTE DE INCLINACION FACILITAN POSICIONAR EL MONITOR. GARANTIA DE 3 ANOS PARA PIEZAS Y MANO DE OBRA SERVICIO DE ATENCION EN SITIO Y SUSTITUCION AL SIGUIENTE DIA HABIL. | 5290
I450400016 | 3579 | ARCHIVERO DE METAL VERTICAL 4 GAVETAS FABRICADO CON LAMINA CALIBRE DEL 18X24 ROLADA EN FRIO PREVIA LIMPIEZA MEDIANTE FOSFATOS CHASIS METALICO Y REFORZDO ACABADO EN PINTURA DE ESMALTE SECADO EN HORNO CAPACIDAD DE 25 KGS. GAVETAS TAMANO OFICIO APERTURA DE GAVETAS CON CORREDERAS DE 4 BALEROS CADA UNO CAJONES MEDIA ALTURA CON GUIAS PARA COLGANTE DE ARCHIVO FRENTE ESTAMPADOS PORTA ETIQUETA DE NYLONDESLIZAMIENTO SOBRE BALERO DE NYLONCERRADURA GENERAL. | 3271.75
I450400016 | 3650 | ARCHIVERO DE METAL COLOR ARENA DE 4 GAVETAS | 3542
I450400258 | 697 | MODULO DESARMABLE MODULO SECRETARIAL EN MADERA COLOR NOGAL CONSTA DE ESCRITORIO DE 1.5 X .6M Y PENINSULA LATERAL TIPO L DE 1.1 X .5M. CON MINI ARCHIVERO DE UNA GAVETA Y UN CAJON. | 2783
I090000216 | 1780 | ESTUCHE DIAGNOSTICO (JGO. DE) COMPLETO RECARGABLE CON ADAPTADOR PARA PILAS ALCALINAS OTOSCOPIO Y OFTALMOSCOPIO 6 APERTURAS COLOR NEGRO | 6325
I180000162 | 961 | IMPRESORA LASSER IMPRESORA LASER | 2857.75
I480800052 | 393 | CAMION PICK-UP CAMIONETA PICK-UP MOTOR 1-4 2.3L DOCH TRASMISION MANUAL 5 VELOCIDADES SOBREMARCHA LT 235/75 R152ALL-TERRAINTIRE LLANTAS LT 235/75 R 15 T/ESTACION EJE REGULAR RELACION 4.56 PBV 6060 USO PRINCIPAL EN ALTITUD VELOCIMETRO EN SISTEMA METRICO GRABADO DE VEHICULOS INSPECCION FINAL ACOND SERV . Y GARANTIA DOBEL CABINA CAPACIDAD DE CARGA HASTA DE 1250 KGS. TOMA DE CORRIENTE AUXILIAR DE 12 VOLTS BARRA ESTABILIZADORA TRASERA Y DELANTERA EN COLOR BLANCO OXFORD PLACAS ANTERIORES RB-53-679) | 159166
I450400124 | 1458 | ESCRITORIO DE METAL ESCRITORIO METALICO CON DOS CAJONES Y LLAVE DE 1.50 X .60 | 3306
I480800052 | 475 | CAMION PICK-UP VEHICULO FORD RANGER PICK UP DOBLE CABINA AIRE ACONDICIONADO RADIO AM/FM/CD LLANTA DE REFACCION RINES DE ACERO DE 15. | 240500
I180000066 | 890 | MINICOMPUTADORA MINICOMPUTADORA HP PROBOOK 4530S INTEL CORE 15-2410M. | 17806
I180000066 | 1024 | MINICOMPUTADORA MINICOMPUTADORA HP PROBOOK 4530S INTEL CORE 15-2410M. | 17806
I450400124 | 1483 | ESCRITORIO DE METAL ESCRITORIO DE METAL MEDIDAS 1.20 X .75 X .75 MTS. | 4431.2
I150400086 | 9 | EQUIPO PARA VIDEO CONFERENCIA CISCO TELEPRESENCE MOD SX20 C/CAMARA DE PRECISION HD 1080P 2.5X ENCRIPTACION DE IMAGEN CON CONTROL REMOTO INCLUYE MICROFONO CABLE DE PODER CABLE PARA CAMARA Y CONTROL DE CAMARA CABLE HDMI M-M 3M CODEC SX 20: S/FTT174201IQ CONTROL REMOTO: S/WOO1744016J CAMARA 2.5X: FTT1737008L MICROFONO: 1305001081349 | 155144.03
I150200364 | 805 | TELEVISION (FASSA) TELEVISION DE 32 BRAVIA TV-HD 2 HDMI TIPO DE LA RETROILUMINACION DE LA PANTALLA LED RESOLUCION DE LA PANTALLA XR240 POSICION DEL PARLANTE POSTERIOR SALIDA DE AUDIO 5W PARLANTE CLEAR PHASE PARLANTE BASS REFLEX WIRELESS LAN INTEGRADO USB PLAY LIGHTSENSOR GARANTIA DE UN ANO | 10902.84
I450400002 | 2804 | ACONDICIONADOR AIRE MINISPLIT DE 1 1/2 TONELADA FRIO Y CALOR 220W COLOR BLANCO CONDENSADOR: CXC181D8041400787 | 8178
I180000162 | 2511 | IMPRESORA LASSER IMPRESORA LASER JET. | 2807.2
I180000218 | 4419 | MONITOR MONITOR LED CON RETOILUMINACION DE 18.5 | 2691.2
I180000220 | 3936 | UNIDAD CENTRAL DE PROCESO (CPU) COMPUTADORA CON PROCESADOR AMD A10-7850 (HASTA 4.8 GHZ) MEMORIA 8 GB D.D. DE 500 GB WINDOWS 7 PROF 64 BITS (DISPONIBLE MEDIANTE DERECHOS DE DESACTUALIZACION DE WINDOWS 8 PRO) LICIENCIA HOME & BUSINESS 2013. | 24012
I450400012 | 1945 | ARCHIVERO ARCHIVERO METALICO VERTICAL 4 GAVETAS DE 46.3 X 63.5 X 1.32 CORREDERAS TELESCOPICAS DE MAXIMA EXTENSION FABRICADO EN LAMINA CAL 22 | 5010.04
I090000216 | 2908 | ESTUCHE DIAGNOSTICO (JGO. DE) ESTUCHE DE DIAGNOSTICO (JGO. DE) CON OTTOSCOPIO Y OFTALMOSCOPIO Y PILA RECARGABLE. | 8240.64
I060200172 | 138 | CENTRIFUGA CON CABEZALES CONTROL DE VELOCIDAD EN PANTALLA DE 3500 RPM. CONTROL DE TIEMPO DIGITAL DE 1-99 MIN. | 19550
I450400258 | 581 | MODULO DESARMABLE SECRETARIAL TIPO PENINSULA DE BALA O L DE 1.50X0.60 MTS. CON LATERAL DE 1.10 X .50 MTS. CON DOS CAJONES PAPELEROS Y UNO DE ARCHIVO Y ACABADO MELAMINA COLOR CAOBA | 3885.85
I480800052 | 369 | CAMION PICK-UP (PLACAS ANTERIORES RZ-84-606) PICK-UP COLOR BLANCO OXFORD DOBLE CABINA CON TRANSMISION MANUAL DE 5 VELOCIDADES CON SOBRE MARCHA MOTOR DE 4 CILINDROS CON POTENCIA DE 143 A 5250 RPM CAPACIDAD DE CARGA DE 1050 KG RADIO AM/FM AIRE ACONDICIONADO DIRECCION HIDRAULICA FRENOS DELANTEROS DE DISCO Y TRASEROS DE TAMBOR CON SISTEMA ABS SUSPENSION DELANTERA INDEPENDIENTE Y SUSPENCION TRASERA RIGIDA CON MUELLES Y BARRA ESTABILIZADORA RINES DE ACERO DE 15 CAP. TANQUE COMB. 75 LTS. CAMPERS PARA FORD PICK-UP RANGER DOBLE CABINA MODELO 2006 DE FIBRA DE VIDRIO EN COLOR PLACA ANTERIOR PW-77-827 BLANCO CON LUZ INTERIOR PUERTAS LATERALES CORREDIZAS CON MARCO DE ALUMINIO CRISTAL TEMPLADO DE 3MM CON TELA MOSQUITERO PUERTA DE COMUNICACION CORREDIZA CON MARCO DE ALUMINIO Y CRISTAL TEMPLADO DE 3MM Y PUERTA TRASERA HORIZONTALCON CHAPA EMBUTIDA Y AMORTIGUADORES DE GAS CRISTAL TEMPLADO DE 3MM LLANTAS LT 235/75 R15 | 164999.99
I150200524 | 76 | VIDEOPROYECTOR PROYECTOR DE VIDEO DLP 2500ANSI LUMENS CON MALETA DE TRANSPORTE CABLE USB Y CABLE VGA | 7830
I180000066 | 682 | MINICOMPUTADORA COMPUTADORA PORTATIL COLOR NEGRO I5-460 2.53GHZ WIN 7 PROFESIONAL 32 BITS 4GB RAM DISCO DURO 500GB DVD +/- RW SUPERMULTI DOBLE CAPA LS PANTALLA 15.6 TJ RED GIGABIT MODULO WIRELESS BLUETOOTH 2.1 ADAPTADOR CORRIENTE 65W BATERIA 6 CELDAS. | 23548
I450400120 | 2861 | ESCRITORIO ESCRITORIO COLOR CAOBA DE MELAMINA COLOR CAOBA EN DOS CARAS DE ESPESOR 28MM CON CUBIERTA SEMICURVA DE MEDIDAS 69.5X1.25 INCLUYE 2 CAJONES BASE PARA CPU INCLUYE NIVELADORES | 4210.8
I450400120 | 2862 | ESCRITORIO ESCRITORIO COLOR CAOBA DE MELAMINA COLOR CAOBA EN DOS CARAS DE ESPESOR 28MM CON CUBIERTA SEMICURVA DE MEDIDAS 69.5X1.25 INCLUYE 2 CAJONES BASE PARA CPU INCLUYE NIVELADORES | 4210.8
I450400120 | 2863 | ESCRITORIO ESCRITORIO COLOR CAOBA DE MELAMINA COLOR CAOBA EN DOS CARAS DE ESPESOR 28MM CON CUBIERTA SEMICURVA DE MEDIDAS 69.5X1.25 INCLUYE 2 CAJONES BASE PARA CPU INCLUYE NIVELADORES | 4210.8
I180000218 | 3430 | MONITOR MONITOR MARCA HP MODELO B4V56LA LV1911 DE 18.5 INCH LED CON CAMARA WEB. COLOR NEGRO. | 2821.12
I180000220 | 3035 | UNIDAD CENTRAL DE PROCESO (CPU) UNIDAD CENTRAL DE PROCESO (CPU) SMALL FORM FACTOR CORE 13 2120 330 GHZ 3MB CACHE 2 CORE / 4 THREADS 3GB (1X2GB) DDR3 PC3-10600 1333 MHZ 500GB SAMRT IV DVD-RW SATA RED 10/100/1000 PUERTO PARALELO WIN 7 PROFESIONAL 32 BITS GARANTIA 3-3-3 NEW. COLOR NEGRO. | 16351.36
I450400010 | 51 | HORNO DE MICROONDAS HORNO D EMICROONDAS GABINETE NEGRO CON FRENTE EN ACERO INOXIDABLE DE 1.4 PIES CUBICOS DE CAPACIDAD | 3430.12
I450400002 | 2330 | ACONDICIONADOR AIRE ACONDICIONADOR AIRE TIPO MINISPLIT 2 TONELADAS CONSTA DE EVAPORADOR Y COMPRESOR. COLOR CREMA SERIE CONDENSADOR: L-2011-23-0D-06-102. | 23084
I450400012 | 1272 | ARCHIVERO ARCHIVEROS METALICOS. DE 4 GAVETAS. | 4234
I450400012 | 1273 | ARCHIVERO ARCHIVEROS METALICOS. DE 4 GAVETAS. | 4234
I450400012 | 1274 | ARCHIVERO ARCHIVEROS METALICOS. DE 4 GAVETAS. | 4234
I450400012 | 1275 | ARCHIVERO ARCHIVEROS METALICOS. DE 4 GAVETAS. | 4234
I450400012 | 1276 | ARCHIVERO ARCHIVEROS METALICOS. DE 4 GAVETAS. | 4234
I450400012 | 1277 | ARCHIVERO ARCHIVEROS METALICOS. DE 4 GAVETAS. | 4234
I450400012 | 1278 | ARCHIVERO ARCHIVEROS METALICOS. DE 4 GAVETAS. | 4234
I450400124 | 1501 | ESCRITORIO DE METAL ESCRITORIO DE METAL MEDIDAS 1.20 X .75 X .75 MTS. | 4431.2
I450400258 | 1275 | MODULO DESARMABLE MODULO DESARMABLE MODULO SECRETARIAL EJECUTIVO CON BASE P/CPU. | 12528
I450400258 | 1277 | MODULO DESARMABLE MODULO DESARMABLE MODULO SECRETARIAL EJECUTIVO CON BASE P/CPU. | 12528
I180000220 | 3278 | UNIDAD CENTRAL DE PROCESO (CPU) AFASPE UNIDAD CENTRAL DE PROCESO (CPU) WIN7PRO64 3/3/3 INCLUYE LICENCIA OFFICE HOME & BUSINESS 2010 32-BIT/X64 ESPANOL MEXICO DVD. | 18260.72
I150200294 | 88 | PROYECTOR MULTIPLE PROYECTOR MULTIPLE VIDEOPROYECTOR PRESENTER 2000 LUM 540P DVD SISTEMA DE AUDIO 4.3 KG. COLOR NEGRO/PLATA. | 11394.68
I450600218 | 1731 | REFRIGERADOR (COCINA) FRIGOBAR 5 PIES CUBICOS ACERO INOXIDABLE CARACTERISTICAS: CONTROL MECANICO SISTEMA DE DESHIELO PUSH BOTTON LUZ INTERIOR 2 PARRILLAS DE ALAMBRON CHAROLA PARA CARNES FRIAS RACK PARA VINOS 2 ANAQUELES COMPLETOS ALUMINIO NATURAL 2 ANAQUELES MEDIOS ALUMINIO NATURAL CONGELADOR INTERIOR CHAPA DE SEGURIDAD COLOR ACERO INOXIDABLE DIMENSIONES: ALTO 88.4 CM ANCHO 50.6 CM FONDO 61 | 5742
I180000196 | 89 | EQUIPO MULTIFUNCIONAL (IMPRIME, FAXEA, ESCANEA Y FOTOCOPIA) (AFASPE) MULTIFUNCIONAL COLOR NEGRO | 5974
I180000142 | 35 | UNIDAD DE ALMACENAMIENTO (AFASPE) DISCO DURO EXTERNO CAPACIDAD DE 2TB | 2998.98
I180000220 | 3598 | UNIDAD CENTRAL DE PROCESO (CPU) UNIDAD CENTRAL DE PROCESADOR DE ULTIMA GENERACION INTEL CORE I3-3220 CON FRECUENCIA DE RELOJ DE 3.3 GHZ. | 12446.8
I180000066 | 1450 | MINICOMPUTADORA LAPTOP LINEA CELERON UMA RAM 1.0 TB MEMORIA CAPACIDAD 4GB TIPO DDR3 RAM PANTALLA TIPO LED DE 14 RESOLUCION 1366X768. | 14964
I180000196 | 146 | EQUIPO MULTIFUNCIONAL (IMPRIME, FAXEA, ESCANEA Y FOTOCOPIA) MULTIFUNCIONAL HASTTA 25 PPM DE VELOCIDAD DE IMPRESION RESOLUCION 600X600X2 PDI Y RESOLUCION DE ESCANEO DE 19200 DPI CON RESOLUCION DE 25% A 400% Y AMPLIACION. | 9874.96
I180000162 | 2504 | IMPRESORA LASSER IMPRESORA LASER JET. | 2807.2
I180000066 | 1608 | MINICOMPUTADORA MINICOMPUTADORA COMPUTADORA PORTATIN INTEL CORE 13 PANTALLA DE 14 MEMORIA RAM DE 8GB DISCO DURO DE 1 TB WIN 10 SL 64 MALENTIN DE TRANSPORTE 1 ANO DE GARANTIA | 13305.2
I180000220 | 4034 | UNIDAD CENTRAL DE PROCESO (CPU) UNIDAD CENTRAL DE PROCESO COMPUTADORA DE ESCRITORIO PROCESADOR INTEL CORE I3-4330 500 GB DE DISCO DURO 8GB DE MEMORIA RAM WINDOWS 8.1 PROFESIONAL DOWNGRADE A WINDOWS 7 PROFESIONAL INCLUYE LICENCIA OFFICE HOME BUSINESS 2016 1 ANO DE GARANTIA POR PARTE DEL FABRICANTE | 17980
I180000220 | 4052 | UNIDAD CENTRAL DE PROCESO (CPU) COMPUTADORA DE ESCRITORIO PROCESADOR INTEL CORE 13-4160 MEMORIA RAM DE 4 GB DISCO DURO DE 1 TB WINDOWS 10 PROFESIONAL DOWNGRADE WINDOWS 7 PROFESIONAL DE 64 BITS. | 11716
I180000220 | 5241 | UNIDAD CENTRAL DE PROCESO (CPU) UNIDAD CENTRAL DE PROCESO (CPU). PROCESADOR DE OCTAVA GENERACION INTEL CORE I5-I5-8265U DE 4 NUCLEOS/6 MB/DE 16 GHZ A 3.9 GHZ/25 W. MEMORIA: 8 GB DDRA 2400 MHZ (1 X 8 GB) 2 DIMM CRECIMIENTO HASTA 64 GB DDRA 2400 MHZ. DISCO DURO: 1 TB 7200 RPM DE 2.5 SATA. TARJETA DE VIDEO: GRAFICOS INTEGRADOS INTEL UHD GRAPHICS 620. TARJETA DE RED: RED INTEGRADA ETHERNET LAN 10/100/1000. SOFTWARE OFICINA: DEBERA INCLUIR UNA LICENCIA OFFICE HOME & BUSINESS 2019 FPP PC/MAC 32/64 BITS ESPANOL. | 24471.36
I450400002 | 4400 | ACONDICIONADOR AIRE MINISPLIT INVERTER 1 TONELADA FRIO/CALOR 220 V. MODELO DEL EVAPORADOR: EMC121K SERIE DEL EVAPORADOR: EMC121K7072002771 | 9950.48
I180000250 | 766 | TODO TIPO DE SOFTWARE (PAQUETERIA) LICENCIA DE SOFTWARE OFFICE PROFESIONAL PLUS 2019 SNGL OLP NL. | 14268
I180000252 | 512 | COMPUTADORA TODO EN UNO (ALL IN ONE) COMPUTADORA DE ESCRITORIO TODO EN UNO AIO 21.5. | 23084
I180000220 | 2480 | UNIDAD CENTRAL DE PROCESO (CPU) CPU HP PRO MONITORES CORE E5500 2.5G COLOR NEGRO | 9744
I450400002 | 2334 | ACONDICIONADOR AIRE ACONDICIONADOR AIRE TIPO MINISPLIT 2 TONELADAS CONSTA DE EVAPORADOR Y COMPRESOR. COLOR CREMA SERIE CONDENSADOR: L-2011-23-0D-06-164. | 23084
I450400012 | 1246 | ARCHIVERO ARCHIVEROS METALICOS. DE 4 GAVETAS. | 4234
I450400012 | 1247 | ARCHIVERO ARCHIVEROS METALICOS. DE 4 GAVETAS. | 4234
I450400258 | 1279 | MODULO DESARMABLE MODULO DESARMABLE MODULO SECRETARIAL EJECUTIVO CON BASE P/CPU. | 12528
I180000220 | 5226 | UNIDAD CENTRAL DE PROCESO (CPU) UNIDAD CENTRAL DE PROCESO (CPU). PROCESADOR DE OCTAVA GENERACION INTEL CORE I5-I5-8265U DE 4 NUCLEOS/6 MB/DE 16 GHZ A 3.9 GHZ/25 W. MEMORIA: 8 GB DDRA 2400 MHZ (1 X 8 GB) 2 DIMM CRECIMIENTO HASTA 64 GB DDRA 2400 MHZ. DISCO DURO: 1 TB 7200 RPM DE 2.5 SATA. TARJETA DE VIDEO: GRAFICOS INTEGRADOS INTEL UHD GRAPHICS 620. TARJETA DE RED: RED INTEGRADA ETHERNET LAN 10/100/1000. SOFTWARE OFICINA: DEBERA INCLUIR UNA LICENCIA OFFICE HOME & BUSINESS 2019 FPP PC/MAC 32/64 BITS ESPANOL. | 24471.36
I450400258 | 498 | MODULO DESARMABLE SEMI EJECUTIVO CUBIERTA RECTANGULAR DE 1.10X0.50 COSTADO DE 0.72X0.67 PEDESTAL CON 2 CAJONES PAPELEROS Y 1 ARCHIVERO | 4220.5
I150200014 | 59 | AMPLIFICADOR DE SONIDO COLOR NEGRO CON BOCINA QUE INCLUYE 2 MICROFONOS ALAMBRICOS E INALAMBRICOS PEDESTAL PARA BAFLES DE 1 A 2 MTS. AMPLIFICADOR INTEGRADO DE 3500 WATT CON CONTROLES DE VOLUMEN GRAVES Y AGUDOS | 7233.5
I480800052 | 433 | CAMION PICK-UP (PLACAS ANTERIORES RB-74353) PREVENCION DE CONTROL DE ENFERMEDADES 2008) CAMIONET PICK UP DOBLE CABINA EN COLOR BLANCA EXTERIOR TAPON DE TANQUE DE CONBUSTIBLE CON CERRADURALIMPIAPARABRISAS INTERMITENTE LLANTAS(5) LT235/75 R15LODERAS TRASERASLUZ DE FRENO EXTERIOR MONTADA EN LA PARTE SUPERIOR DEL MEDALLON TRASERO NUMERO DE SERIE GRABADO EN PARABRISAS CRISTALES DE PUERTA Y MEDALLON TRASERORINES DE ACERO PRA TRABAJO PESADO DE 15 PULGADASDEFENSAS ESPEJOS Y PARRILLA CROMADAS(ESPEJOS MANUALES )ALTURA Y APARIENCIA 4X4CUBIERTA DE CAJA PICK UPINTERIOR ASIENTO DELANTERO TIPO BANCA ABATIBLE 40/60 CONSOLA DE PISO CON 2 PORTAVASOSCUBIERTA DE PISO EN ALFOMBRA AL COLOR DEL INTERIOR ENCENDEDOR Y CENICERO REMOVIBLE TOMA DE CORRIENTE AUXILIAR DE 12 VOLTIOS (2)VISERA PARA CONDUCTOR Y PASAJERO VOLANATE EN COLOR NEGRO DE POLIURETANO AIRE ACONDICIONADO SISTEMA DE AUDIO PRE-EQUIPADO CON 4 BOCINAS SISTEMA DE AUDIO AM/FM/CDASIENTO TRASERO TIPO | 169977
I180000218 | 2007 | MONITOR ( PREV. Y CONTROL DE ENFERMEDADES 2008 )MONITOR LCD 17 PULGADAS EN COLOR NEGRO | 3737.5
I270000052 | 34 | CASETA PICK UP (PREVENCION Y CONTROL DE ENFERMEDADES 2008) CAMPERS DE FIBRA DE VIDRIO PARA CAMIONETA PICK-UP FORD RANGER SE INSTALO EN CAMIONETA PLACAS NO RB-74-353 | 10000
I450600218 | 1456 | REFRIGERADOR (COCINA) REFRIGERADOR PARA VACUNA 17.6 PIES CUBICOS | 48676.05
I450600218 | 1462 | REFRIGERADOR (COCINA) REFRIGERADOR PARA VACUNA 17.6 PIES CUBICOS | 48676.05
I180000218 | 2169 | MONITOR MONITOR | 4207.28
I180000220 | 1879 | UNIDAD CENTRAL DE PROCESO (CPU) CPU UNIDAD CENTRAL DE PROCESO | 9816.98
I180000220 | 1880 | UNIDAD CENTRAL DE PROCESO (CPU) CPU UNIDAD CENTRAL DE PROCESO | 9816.98
I180000218 | 2195 | MONITOR MONITOR EN COLOR NEGRO | 3416.2
I180000220 | 2512 | UNIDAD CENTRAL DE PROCESO (CPU) CPU HP PRO MONITORES CORE E5500 2.5G COLOR NEGRO | 9744
I150200232 | 161 | MONITOR (AFASPE 2010) MONITOR HP LA2006X 20 PULGADAS LCD | 6458.88
I150200232 | 163 | MONITOR (AFASPE 2010) MONITOR HP LA2006X 20 PULGADAS LCD | 6458.88
I180000220 | 2742 | UNIDAD CENTRAL DE PROCESO (CPU) (AFASPE 2010) CPU HP COMPAQ 6200 PRO SFF | 15070.72
I180000162 | 1544 | IMPRESORA LASSER (AFASPE 2010) IMPRESORA LASER HP P2055DN | 5916
I180000162 | 1551 | IMPRESORA LASSER (AFASPE 2010) IMPRESORA LASER HP P2055DN | 5916
I090000384 | 301 | REFRIGERADOR LABORATORIO (AFASPE 2010) REFRIGERADOR 17.6 PIES CON DATA LOGGER COLOR CROMADO. | 51620
I090000384 | 304 | REFRIGERADOR LABORATORIO (AFASPE 2010) REFRIGERADOR 17.6 PIES CON DATA LOGGER COLOR CROMADO. | 51620
I180000066 | 795 | MINICOMPUTADORA MINICOMPUTADORA HP PROBOOK 4530S INTEL CORE 15-2410M. | 17806
I180000130 | 13 | RACK DE 19 PLG DE MEDIA ALTURA RACK DE 19 DE MEDIA ALTURA COLOR NEGRO DE 7 X 19 NORMAL DE 42 U.R. INCLUYE BRACKET DE PARED DE 19 X 12 UR DE 13 DE PROFUNDIDAD CALIBRE 18 4 PATCH PANEL MODULAR P/24 PORTS 3 CHAROLAS PARA SERVIDORES 1 ORGANIZADOR DE CABLES VERTICAL DOBLE RACK DE 7 DUCTO DE 4 X 4 CORRECTOR DE VOLTAJE DE PIE DE RACH DE 4 KVA | 49207.2
I480800156 | 53 | VAGONETA CAMIONETA HIACE PARA 15 PASAJEROS CON AA NUM DE MOTOR 2TR8424071 | 379196
I180000220 | 2978 | UNIDAD CENTRAL DE PROCESO (CPU) UNIDAD CENTRAL DE PROCESO (CPU) COMPUTADORA MARCA ACER VERTON VL4610G-SI3210W PROCESADOR CI3-2100 3.10GHZ/3M MEMORIA 4 GB DISCO DURO 500GB UNIDAD OPTICA DVD-SUPERMULTI DL 18X (DVD+/-RW) INTEL HD GRAPHICS RED GIGABITE ETHERNET 1000 BASE-T TECLADO Y MOUSE USB WINDOWS 7 PRO. | 5909.04
I450400120 | 2855 | ESCRITORIO ESCRITORIO COLOR CAOBA DE MELAMINA COLOR CAOBA EN DOS CARAS DE ESPESOR 28MM CON CUBIERTA SEMICURVA DE MEDIDAS 69.5X1.25 INCLUYE 2 CAJONES BASE PARA CPU INCLUYE NIVELADORES | 4210.8
I450400120 | 2856 | ESCRITORIO ESCRITORIO COLOR CAOBA DE MELAMINA COLOR CAOBA EN DOS CARAS DE ESPESOR 28MM CON CUBIERTA SEMICURVA DE MEDIDAS 69.5X1.25 INCLUYE 2 CAJONES BASE PARA CPU INCLUYE NIVELADORES | 4210.8
I450400012 | 1259 | ARCHIVERO ARCHIVEROS METALICOS. DE 4 GAVETAS. | 4234
I450400012 | 1279 | ARCHIVERO ARCHIVEROS METALICOS. DE 4 GAVETAS. | 4234
I450400012 | 1280 | ARCHIVERO ARCHIVEROS METALICOS. DE 4 GAVETAS. | 4234
I450400258 | 1268 | MODULO DESARMABLE MODULO DESARMABLE MODULO SECRETARIAL EJECUTIVO CON BASE P/CPU. | 12528
I450400258 | 1276 | MODULO DESARMABLE MODULO DESARMABLE MODULO SECRETARIAL EJECUTIVO CON BASE P/CPU. | 12528
I450600218 | 1766 | REFRIGERADOR (COCINA) FRIGOBAR 5 PIES CUBICOS ACERO INOXIDABLE CARACTERISTICAS: CONTROL MECANICO SISTEMA DE DESHIELO PUSH BOTTON LUZ INTERIOR 2 PARRILLAS DE ALAMBRON CHAROLA PARA CARNES FRIAS RACK PARA VINOS 2 ANAQUELES COMPLETOS ALUMINIO NATURAL 2 ANAQUELES MEDIOS ALUMINIO NATURAL CONGELADOR INTERIOR CHAPA DE SEGURIDAD COLOR ACERO INOXIDABLE DIMENSIONES: ALTO 88.4 CM ANCHO 50.6 CM FONDO 61 | 5742
I450400002 | 2962 | ACONDICIONADOR AIRE MINISPLIT DE 1.5 TONELADAS FRIO CALOR COLOR CREMA CON CONTROL REMOTO SERIE DEL CONDENSADOR L-2015-18-OD-03-0254 | 9697.6
I180000162 | 2512 | IMPRESORA LASSER IMPRESORA LASER JET. | 2807.2
I180000220 | 4042 | UNIDAD CENTRAL DE PROCESO (CPU) COMPUTADORA DE ESCRITORIO PROCESADOR INTEL CORE 13-4160 MEMORIA RAM DE 4 GB DISCO DURO DE 1 TB WINDOWS 10 PROFESIONAL DOWNGRADE WINDOWS 7 PROFESIONAL DE 64 BITS. | 11716
I450400002 | 3120 | ACONDICIONADOR AIRE MNISPLIT 2 TONELADAS FRIO CALOR DE 220 VOLTS CON CONTROL REMOTO INALAMBRICO NUMERO DE SERIE DE CONDENSADOR CXC261J8031700172 | 11368
I450400002 | 3244 | ACONDICIONADOR AIRE MINISPLIT CON CAPACIDAD DE 2 TONELADAS FRIO/CALOR DE 220 VOLTS CON CONTROL REMOTO INALAMBRICO NUMERO DE SERIE DEL CONDENSADOR: CXC261J8031701488 | 11368
I180000252 | 228 | COMPUTADORA TODO EN UNO (ALL IN ONE) COMPUTADORA DE ESCRITORIO | 20395.12
I180000252 | 234 | COMPUTADORA TODO EN UNO (ALL IN ONE) COMPUTADORA DE ESCRITORIO | 20395.12
I421200008 | 72 | ASPERSOR AGRICOLA DE ABONOS ASPERSOR TWISTER ULV | 13043.48
I450400016 | 3386 | ARCHIVERO DE METAL 4 GAVETAS CON CERRADURA Y JUEGO DE LLAVES COLOR NEGRO | 2978.5
I450400016 | 3387 | ARCHIVERO DE METAL 4 GAVETAS CON CERRADURA Y JUEGO DE LLAVES COLOR NEGRO | 2978.5
I480800052 | 335 | CAMION PICK-UP (PLACA ANTERIOR NVA-00001 PW-04-290) UNIDAD F-150 FLOTILLERA V6 TM/ GRABADO DE VEHICULO/ MOTOR V6 4.2 EFI/ AIRE ACONDICIONADO LIBRE CFC/ VESTIDURA XL/ ESPEJOS NEGROS AERODINAMICOS/ VELOCIMETRO EN SIST. METRICO/ PQTE. EQUIPO PREFERIDO/ TRANSM. MANUAL 5 VEL. SOBREMARCHA/ RINES ACERO 16 X7 / INSPECC. FINAL ACOND. SERV. Y GTIA./GASTOS DE TRASLADO/ SEGURO DE TRASLADO. PICK UP MOD 2005 MOTOR V6 DE 4.2 L EFI DE 210 HP CAPACIDAD GARGA 1005KG TANQUE DE 94LTS FRENOS DELANTEROS DE DISCO Y TRASEROS DE TAMBOR CON SISTEMA RABS SUSPENSION DELANTERA INDEPENDIENTE CON RESORTES ESPIRALES Y AMORTIGUADORES SUSPENSION TRASERA SEMIFLOTANTE CON AMORTIGUADORES DE GAS TRANSMISION MANUAL DE 5 VELOCIDADES DIRECCION HIDRAULICA RINES DE ACERO 16 X7 LLANTAS LT255R16 ESPEJO DE CONTRL MANUAL ASIENTO DELANTERO TIPO BANCA DIVIDIDO CON DESCANSABRAZOS TAPIZADO EN TELA AIRE ACONDICIONADO LUCES DE CORTESIA INTEIOR ROTULADO EN MATERIAL REFLEJANTE Y AUTO ADHERI | 174000
I450400012 | 268 | ARCHIVERO VERTICAL DE 4 GAVETAS METALICO FABRICADO CON LAMINA CALIBRE DE 18 Y 24 ROLADA EN FRIO PREVIA LIMPIEZA MEDIANTE FOSFATOS CHASIS METALICO Y REFORZADO ACABADO EN PINTURA DE ESMALTE SECADO EN HORNO CAPACIDAD DE 25 HGS. GAVETAS TAMANO OFICIOAPERTURA DE GAVETA CON CORREDERAS DE 4 BALEROS CADA UNA CAJONES MEDIA ALTURA CON GUIAS PARA COLGANTES DE ARCHIVERO FRENTE ESTAMPADOS PORTA ETIQUETA DE NYLONDESLIZANAMIENTO SOBRE BALERO DENAYLON CERRADURA GENERAL. COLOR ARENA | 3271.75
I450400026 | 3984 | BANCA TANDEM DE CUATRO PLAZAS TAPIZADAS EN TELA CON ESTRUCTURA COLOR NEGRO | 2783
I450600084 | 218 | CONGELADOR CONGELADOR PARA PAQUETESREFRIGERANTES DE TERMOS DE 5 PIES CUBICOS MODELO CTCC-05 CON TERMOSTATO MECANICO CON ESCARCHA DE 10 MM APROX CON RANGO DE TEMPERATURA DE -18° C HASTA -26° C OPERANDO A TEMPERATURA AMBIENTE DE 42° C TIPO HORIZONTAL CON PUERTA TIPO COFRE CON SELLADO HERMETICO CON PORTA CANDADO AISLADO CON POLIURETANO LIBRE DE CFC PANELES INTERNOS Y EXTERNOS DE LAMINA GALVANIZADA PINTRO SIN MOLDURAS CON COMPRESOR DE ACUERDO A LA CAPACIDAD HERMETICAMENTE SELLADO SILENCIOSO FUNCIONA CON GAS REFRIGERANTE ECOLOGICO CON EVAPORADOR Y CONDENSADOR ESTATICOS CON 4 PATAS PARA SUPERFICIES IRREGULARES ALIMENTACION 120 VOLTS A 60HZ.GARANTIA 24 MESES | 5954
I450400120 | 2313 | ESCRITORIO ESCRITORIO METALICO DE 1.20 MTS X 0.75 MTS | 2978.5
I480800156 | 40 | VAGONETA (AFASPE 2010) CAMIONETA NUEVA MARCA FORD TRANSIT TIPO BUS CORTA TECHO BAJO PASAJEROS MODELO 2010 COLOR BLANCO MOTOR/CHASIS/MECANICO TRACCION DELANTERA MOTOR DISEL2.2L 14 DURATORQ POTENCIA 115 HP @ 3500 RPM CAPACIDAD DE CARGA 1410 KGS. TORRQUE 220 LBS /PIE @ 1750 RPM TANQUE DE COMBUSTIBLE DE 80 LTS. AMORTIGUADORES DE GAS PRESURIZADOS RESORTES DELANTEROS DE RANGO VARIABLE BARRA ESTABILIZADORA DELANTERA DIRECCION HIDRAULICA SUSPENSION DELANTERA INDEPENDIENTE SUSPENSION TRASERA DE MUELLES TRASMISION MANUAL DE 6 VELOCIDADES 4 RINES DE ACERO DE 5.5 X 15 4 LLANTAS 195/70R 15 C CARA NEGRA MAS LLANTA DE REFACCION CONVENCIONAL CON RIN DE ACERO PORTAPLACAS (DELANTERO Y TRASERO) RELACION DE EJES 4.36 INTERIOR AIRE ACONDICIONADO RADIO AM/FM/ESTEREO/CD CINTURONES DE SEGURIDAD TRASERO DE 3 PUNTOS SEGURIDAD FRENOS DE DISCO ANTIBLOQUEABLES EN LAS 4 RUEDAS BOLSA DE AIRE DEL LADO DEL CONDUCTOR . | 327536
I421200008 | 340 | ASPERSOR AGRICOLA DE ABONOS (AFASPE) EQUIPO DE FUMIGACION PESADO MOTOR 18 HP. COMPRESOR CON DESPLAZAMIENTO ROTATIVO POSITIVO PARA 350 CFM/PSI CON MANOMETRO LLENO DE GLICERINA. BOMBA DE INSECTICIDA CON PISTON DE DESPLAZAMIENTO POSITIVO DESCARGA GRADUABLE ENTRE 0 Y 491 MILIMETROS POR MINUTO. BOQUILLA DE ALTO RENDIMIENTO CABEZA GIRATORIA A 360° EN PLANO HORIZONTAL Y VERTICAL. REGULADOR DE VOLTAJE PRECISO SISTEMA DE BOMBEO DE DESPLAZAMIENTO POSITIVO DENTRO DE UN ESTUCHE RESISTENTE AL AGUA Y CON SEGURO. CONTROL REMOTO DE FLUJO DESDE CABINA. MONTAJE ANTIVIBRACION. ENCENDIDO ELECTRICO. SISTEMA DE LAVADO CON TANQUE DE SOLUCION DE 3.8 LITROS (1GALON) TANQUE DE INSECTICIDA CON CAPACIDAD APROX. DE 56.7 LITROS (15 GALONES). TANQUE PARA GASOLINA CON CAPACIDAD APROX. DE 34.2 LITROS (9GALONES). BASE COMPLETAMENTE CONSTRUIDA DE ACERO. COLOR AMARILLO. | 100000
I421200008 | 341 | ASPERSOR AGRICOLA DE ABONOS (AFASPE) EQUIPO DE FUMIGACION PESADO MOTOR 18 HP. COMPRESOR CON DESPLAZAMIENTO ROTATIVO POSITIVO PARA 350 CFM/PSI CON MANOMETRO LLENO DE GLICERINA. BOMBA DE INSECTICIDA CON PISTON DE DESPLAZAMIENTO POSITIVO DESCARGA GRADUABLE ENTRE 0 Y 491 MILIMETROS POR MINUTO. BOQUILLA DE ALTO RENDIMIENTO CABEZA GIRATORIA A 360° EN PLANO HORIZONTAL Y VERTICAL. REGULADOR DE VOLTAJE PRECISO SISTEMA DE BOMBEO DE DESPLAZAMIENTO POSITIVO DENTRO DE UN ESTUCHE RESISTENTE AL AGUA Y CON SEGURO. CONTROL REMOTO DE FLUJO DESDE CABINA. MONTAJE ANTIVIBRACION. ENCENDIDO ELECTRICO. SISTEMA DE LAVADO CON TANQUE DE SOLUCION DE 3.8 LITROS (1GALON) TANQUE DE INSECTICIDA CON CAPACIDAD APROX. DE 56.7 LITROS (15 GALONES). TANQUE PARA GASOLINA CON CAPACIDAD APROX. DE 34.2 LITROS (9GALONES). BASE COMPLETAMENTE CONSTRUIDA DE ACERO. COLOR AMARILLO. | 100000
I421200008 | 444 | ASPERSOR AGRICOLA DE ABONOS ASPERSOR AGRICOLA EN COLOR ROJO CON BLANCO Y NEGRO TIPO MOCHILA CON TANQUE DE 17 LITROS CON MOTOR 77 CC 5 HP | 8900
I180000162 | 1545 | IMPRESORA LASSER (AFASPE 2010) IMPRESORA LASER HP P2055DN | 5916
I450400124 | 1464 | ESCRITORIO DE METAL ESCRITORIO METALICO CON DOS CAJONES Y LLAVE DE 1.50 X .60 | 3306
I450400026 | 4476 | BANCA BANCA TANDEM DE 3 PLAZAS TUBULAR ACOJINAMIENTO EN HULE ESPUMA DE ALTA RESISTENCIA TAPIZADA EN TELA COLOR NEGRA | 3422
I180000220 | 2841 | UNIDAD CENTRAL DE PROCESO (CPU) HP COMPAQ 6200 PRO DFF SISTEMA OPERATIVO WINDOWS 7 PROFESIONAL 64BITS PROCESADOR INTEL CORE I5-2400 RAM 4 GB PC3-10600 (2X2GB) DISCO DURO DE 500GB A 7200RPM SATA 6G DVD+/-RW SUPER MULTI GARANTIA DE 3 ANOS EN SITIO INCLUYE PARTES Y MANO DE OBRA AL DIA SIGUIENTE HABIL. INCLUYE MONITOR DE 18.5 WIDE LCD (XJ311AA). PARTIDA: 3 | 17342
I180000220 | 2930 | UNIDAD CENTRAL DE PROCESO (CPU) UNIDAD CENTRAL DE PROCESO (CPU) COLOR NEGRO PROCESADOR INTEL CORE I3-2100 3010GHZ/3M MEMORIA RAM 4GB DISCO DURO DE 500 GB SATA 7200 RPM UNIDAD OPTICA DVD-SUPERMULTI DL 18X (DVD+/-RW) GRAFICOS INTEL HD GRAPHICS RED GIGABIT ETHERNET 1000 BASE-T TECLADO Y MOUSE USB LICENCIA DE OFFICE HOGAR Y PEQUENA EMPRESA 2010 12 MESES DE GARANTIA SERIE PSVD403004212070589600 | 7772
I180000136 | 7 | PLOTTER PLOTTER DESIGNJET 1GB RAM TJ.RED FAST ETHERNET 100BASE T USB 2.0 Y WIFI GARANTIA 12 MESES DIRECCION DE SALUD PUBLICA. | 34336
I180000162 | 2506 | IMPRESORA LASSER IMPRESORA LASER JET. | 2807.2
I421200008 | 503 | ASPERSOR AGRICOLA DE ABONOS ASPERSOR AGRICOLA DE ABONOS | 11300
I060200488 | 16 | ASPIRADORA ASPIRADORA TRAMPA DE LUZ MARCO ULTRALIGERO CON ARNES DE FACIL AJUSTE | 20642.85
I180000220 | 4181 | UNIDAD CENTRAL DE PROCESO (CPU) UNIDAD CENTRAL DE PROCESO(CPU)CI5-6400 4 GB RAMDD50GBWIN 10 PRO. | 22678
I450400002 | 3186 | ACONDICIONADOR AIRE MINISPLIT DE 2 TONELADAS FRIO/CALOR DE 220 VOLTS CON CONTROL REMOTO INALAMBRICO. NUMERO DE SERIE DEL CONDENSADOR: CXC261J8051702088 | 11542
I421200008 | 538 | ASPERSOR AGRICOLA DE ABONOS SISTEMA DE CARGA TANQUE DE INSECTICIDA: 25 LTS EMBRAGUE CENTRIFUGO: SI PESO: 12KG SALIDA CON TAPON: SI MOTOR H.P.: GX 35T DESPLAZAMIENTO: 35.8 CC TIEMPOS: 4 SISTEMA DE ENCENDIDO: BOBINA TRANSETORIZADA SISTEMA DE ARRANQUE: RETRACTIL COMBUSTIBLE: GASOLINA CON O SIN PLOMO SISTEMA DE DESCARGA VOLUMEN DE ASPERSION: 0-8 LTS/MIN TIPO DE BOQUILLA: CHORRO PLANO MANOMETRO: GRADUADO DE MAS DE 300 PSI PISTOLA O EMPUNADURA: SI SEGURO DE PISTOLA Y LLAVE DE SEGURIDAD: SI CONTROL DE PRESION: SI LANZAS: 2 CON BOQUILLAS GX 8002 Y GX 8001 MANGUERA DE ASPERSION: 1.8 MTS DE LARGO DOBLE SALIDA PARA TRABAJOCON DOBLE: SI | 14544.08
I421200008 | 540 | ASPERSOR AGRICOLA DE ABONOS SISTEMA DE CARGA TANQUE DE INSECTICIDA: 25 LTS EMBRAGUE CENTRIFUGO: SI PESO: 12KG SALIDA CON TAPON: SI MOTOR H.P.: GX 35T DESPLAZAMIENTO: 35.8 CC TIEMPOS: 4 SISTEMA DE ENCENDIDO: BOBINA TRANSETORIZADA SISTEMA DE ARRANQUE: RETRACTIL COMBUSTIBLE: GASOLINA CON O SIN PLOMO SISTEMA DE DESCARGA VOLUMEN DE ASPERSION: 0-8 LTS/MIN TIPO DE BOQUILLA: CHORRO PLANO MANOMETRO: GRADUADO DE MAS DE 300 PSI PISTOLA O EMPUNADURA: SI SEGURO DE PISTOLA Y LLAVE DE SEGURIDAD: SI CONTROL DE PRESION: SI LANZAS: 2 CON BOQUILLAS GX 8002 Y GX 8001 MANGUERA DE ASPERSION: 1.8 MTS DE LARGO DOBLE SALIDA PARA TRABAJOCON DOBLE: SI | 14544.08
I421200008 | 545 | ASPERSOR AGRICOLA DE ABONOS SISTEMA DE CARGA TANQUE DE INSECTICIDA: 25 LTS EMBRAGUE CENTRIFUGO: SI PESO: 12KG SALIDA CON TAPON: SI MOTOR H.P.: GX 35T DESPLAZAMIENTO: 35.8 CC TIEMPOS: 4 SISTEMA DE ENCENDIDO: BOBINA TRANSETORIZADA SISTEMA DE ARRANQUE: RETRACTIL COMBUSTIBLE: GASOLINA CON O SIN PLOMO SISTEMA DE DESCARGA VOLUMEN DE ASPERSION: 0-8 LTS/MIN TIPO DE BOQUILLA: CHORRO PLANO MANOMETRO: GRADUADO DE MAS DE 300 PSI PISTOLA O EMPUNADURA: SI SEGURO DE PISTOLA Y LLAVE DE SEGURIDAD: SI CONTROL DE PRESION: SI LANZAS: 2 CON BOQUILLAS GX 8002 Y GX 8001 MANGUERA DE ASPERSION: 1.8 MTS DE LARGO DOBLE SALIDA PARA TRABAJOCON DOBLE: SI | 14544.08
I421200008 | 550 | ASPERSOR AGRICOLA DE ABONOS SISTEMA DE CARGA TANQUE DE INSECTICIDA: 25 LTS EMBRAGUE CENTRIFUGO: SI PESO: 12KG SALIDA CON TAPON: SI MOTOR H.P.: GX 35T DESPLAZAMIENTO: 35.8 CC TIEMPOS: 4 SISTEMA DE ENCENDIDO: BOBINA TRANSETORIZADA SISTEMA DE ARRANQUE: RETRACTIL COMBUSTIBLE: GASOLINA CON O SIN PLOMO SISTEMA DE DESCARGA VOLUMEN DE ASPERSION: 0-8 LTS/MIN TIPO DE BOQUILLA: CHORRO PLANO MANOMETRO: GRADUADO DE MAS DE 300 PSI PISTOLA O EMPUNADURA: SI SEGURO DE PISTOLA Y LLAVE DE SEGURIDAD: SI CONTROL DE PRESION: SI LANZAS: 2 CON BOQUILLAS GX 8002 Y GX 8001 MANGUERA DE ASPERSION: 1.8 MTS DE LARGO DOBLE SALIDA PARA TRABAJOCON DOBLE: SI | 14544.08
I421200008 | 551 | ASPERSOR AGRICOLA DE ABONOS SISTEMA DE CARGA TANQUE DE INSECTICIDA: 25 LTS EMBRAGUE CENTRIFUGO: SI PESO: 12KG SALIDA CON TAPON: SI MOTOR H.P.: GX 35T DESPLAZAMIENTO: 35.8 CC TIEMPOS: 4 SISTEMA DE ENCENDIDO: BOBINA TRANSETORIZADA SISTEMA DE ARRANQUE: RETRACTIL COMBUSTIBLE: GASOLINA CON O SIN PLOMO SISTEMA DE DESCARGA VOLUMEN DE ASPERSION: 0-8 LTS/MIN TIPO DE BOQUILLA: CHORRO PLANO MANOMETRO: GRADUADO DE MAS DE 300 PSI PISTOLA O EMPUNADURA: SI SEGURO DE PISTOLA Y LLAVE DE SEGURIDAD: SI CONTROL DE PRESION: SI LANZAS: 2 CON BOQUILLAS GX 8002 Y GX 8001 MANGUERA DE ASPERSION: 1.8 MTS DE LARGO DOBLE SALIDA PARA TRABAJOCON DOBLE: SI | 14544.08
I450600218 | 2043 | REFRIGERADOR (COCINA) REFRIGERADOR UNA PUERTA SISTEMA DE DESHIELO (SEMIAUTOMATICO) LUZ INTERIOR EN ENFRIADOR DOS PARILAS DE CRISTAL TEMPLADO 4FIJOS DE ALUMINIO EN COLOR BLANCO EN CONTRAPUERTA UN CAJON TRANSPARENTE PARA FRUTAS Y VERDURAS CHAROLA PARA HIELO PUERTA TRANSPARENTE EN CONGELADOR DIMENSIONES ANCHO 50.4 CM ALTURA 118.5 M PROFUNDIDAD 56 CM COLOR BISCUIT. | 4872
I421200008 | 580 | ASPERSOR AGRICOLA DE ABONOS TERMONEBULIZADOR ASPERSOR AGRICOLA DE ABONOS | 19000
I421200008 | 581 | ASPERSOR AGRICOLA DE ABONOS TERMONEBULIZADOR ASPERSOR AGRICOLA DE ABONOS | 19000
I421200008 | 590 | ASPERSOR AGRICOLA DE ABONOS ASPERSOR AGRICOLA DE ABONOS | 170000
I421200008 | 609 | ASPERSOR AGRICOLA DE ABONOS ASPERSOR AGRICOLA DE ABONOS | 170000
I421200008 | 610 | ASPERSOR AGRICOLA DE ABONOS ASPERSOR AGRICOLA DE ABONOS | 170000
I421200008 | 614 | ASPERSOR AGRICOLA DE ABONOS ASPERSOR AGRICOLA DE ABONOS | 170000
I421200008 | 627 | ASPERSOR AGRICOLA DE ABONOS ASPERSOR AGRICOLA DE ABONOS | 170000
I150200014 | 169 | AMPLIFICADOR DE SONIDO AMPLIFICADOR DE AUDIO PARA PERIFONEO (SDUSBMP3KARAOKE Y RADIO FM) | 4135.4
I150200014 | 170 | AMPLIFICADOR DE SONIDO AMPLIFICADOR DE AUDIO PARA PERIFONEO (SDUSBMP3KARAOKE Y RADIO FM) | 4135.4
I150200060 | 641 | BOCINA BOCINA TIPO TROMPETAREDONDA DE 15 FABRICADA EN ALUMINIO CON UNIDAD DE POTENCIA DE 6 WATTSBOCINAS PARA MONTAJE EN AUTOMOVIL. | 4274.6
I150200060 | 642 | BOCINA BOCINA TIPO TROMPETAREDONDA DE 15 FABRICADA EN ALUMINIO CON UNIDAD DE POTENCIA DE 6 WATTSBOCINAS PARA MONTAJE EN AUTOMOVIL. | 4274.6
I480800052 | 555 | CAMION PICK-UP CAMIONETA PICK-UP TRACCION 4X2 DE 4 CILINDROS DOBLE CABINA 4 PUERTAS LATERALES DE APERTURA INDEPENDIENTE TRANSMISION MANUAL CON AIRE ACONDICIONADO MOTOR A GASOLINA CAPACIDAD PARA 5 PASAJEROS COLOR BLANCO MODELO 2017. | 288950
I480800052 | 556 | CAMION PICK-UP CAMIONETA PICK-UP TRACCION 4X2 DE 4 CILINDROS DOBLE CABINA 4 PUERTAS LATERALES DE APERTURA INDEPENDIENTE TRANSMISION MANUAL CON AIRE ACONDICIONADO MOTOR A GASOLINA CAPACIDAD PARA 5 PASAJEROS COLOR BLANCO MODELO 2017. | 288950
I480800052 | 558 | CAMION PICK-UP CAMIONETA PICK-UP TRACCION 4X2 DE 4 CILINDROS DOBLE CABINA 4 PUERTAS LATERALES DE APERTURA INDEPENDIENTE TRANSMISION MANUAL CON AIRE ACONDICIONADO MOTOR A GASOLINA CAPACIDAD PARA 5 PASAJEROS COLOR BLANCO MODELO 2017. | 288950
I480800052 | 559 | CAMION PICK-UP CAMIONETA PICK-UP TRACCION 4X2 DE 4 CILINDROS DOBLE CABINA 4 PUERTAS LATERALES DE APERTURA INDEPENDIENTE TRANSMISION MANUAL CON AIRE ACONDICIONADO MOTOR A GASOLINA CAPACIDAD PARA 5 PASAJEROS COLOR BLANCO MODELO 2017. | 288950
I480800052 | 560 | CAMION PICK-UP CAMIONETA PICK-UP TRACCION 4X2 DE 4 CILINDROS DOBLE CABINA 4 PUERTAS LATERALES DE APERTURA INDEPENDIENTE TRANSMISION MANUAL CON AIRE ACONDICIONADO MOTOR A GASOLINA CAPACIDAD PARA 5 PASAJEROS COLOR BLANCO MODELO 2017. | 288950
I150200060 | 683 | BOCINA BOCINA SUMINISTRO E INSTALACION DE KIT DE PERIFONEO QUE INCLUYE 1 JUEGO DE 2 BOCINAS TIPO CORNETA DE ALUMINIO DE 15 ACCESORIOS PARA INSTALACION DE AUDIO QUE INCLUYE CABLE PARA BOCINA CALIBRE 18 Y BASE TIPO ROLL BAR. | 7134
I150200060 | 684 | BOCINA BOCINA SUMINISTRO E INSTALACION DE KIT DE PERIFONEO QUE INCLUYE 1 JUEGO DE 2 BOCINAS TIPO CORNETA DE ALUMINIO DE 15 ACCESORIOS PARA INSTALACION DE AUDIO QUE INCLUYE CABLE PARA BOCINA CALIBRE 18 Y BASE TIPO ROLL BAR. | 7134
I150200060 | 685 | BOCINA BOCINA SUMINISTRO E INSTALACION DE KIT DE PERIFONEO QUE INCLUYE 1 JUEGO DE 2 BOCINAS TIPO CORNETA DE ALUMINIO DE 15 ACCESORIOS PARA INSTALACION DE AUDIO QUE INCLUYE CABLE PARA BOCINA CALIBRE 18 Y BASE TIPO ROLL BAR. | 7134
I150200060 | 686 | BOCINA BOCINA SUMINISTRO E INSTALACION DE KIT DE PERIFONEO QUE INCLUYE 1 JUEGO DE 2 BOCINAS TIPO CORNETA DE ALUMINIO DE 15 ACCESORIOS PARA INSTALACION DE AUDIO QUE INCLUYE CABLE PARA BOCINA CALIBRE 18 Y BASE TIPO ROLL BAR. | 7134
I150200060 | 687 | BOCINA BOCINA SUMINISTRO E INSTALACION DE KIT DE PERIFONEO QUE INCLUYE 1 JUEGO DE 2 BOCINAS TIPO CORNETA DE ALUMINIO DE 15 ACCESORIOS PARA INSTALACION DE AUDIO QUE INCLUYE CABLE PARA BOCINA CALIBRE 18 Y BASE TIPO ROLL BAR. | 7134
I421200008 | 644 | ASPERSOR AGRICOLA DE ABONOS ASPERSOR GENERADOR DE NIEBLA TERMICO | 25000
I421200008 | 652 | ASPERSOR AGRICOLA DE ABONOS ASPERSOR AGRICOLA DE ABONOS. ASPERSOR DE COMPRESION MANUAL DE 11.4 LITROS. | 14850
I421200008 | 673 | ASPERSOR AGRICOLA DE ABONOS ASPERSOR AGRICOLA | 13500
I421200008 | 674 | ASPERSOR AGRICOLA DE ABONOS ASPERSOR AGRICOLA | 13500
I450400002 | 4951 | ACONDICIONADOR AIRE MINISPLIT INVERTER DE 2 TONELADAS FRIO/CALOR 220 VOLTS UVC TECHNOLOGY PANEL DE ESTADO GREEN FILTER SOFT START. MODELO DEL CONDENSADOR: CVC261C SERIE DEL CONDENSADOR: CVC261C9042100007 | 15567.2
I450400002 | 4953 | ACONDICIONADOR AIRE MINISPLIT INVERTER 1.5 TONELADAS FRIO/CALOR 22O VOLTS UVC TECHNOLOGY PANEL DE ESTADO GREEN FILTER SOFT START. MODELO DEL CONDENSADOR: CVC181C SERIE DEL CONDENSADOR: CVC181C9032100522 | 12758.84
I180000220 | 532 | UNIDAD CENTRAL DE PROCESO (CPU) PC MINITORRE CONVERTIBLE (LASP-PC929A#ABM) MAS DISCO OPTICO CD-RW DE 48X MODEM INTERNO 56K PENTIUM 4 DE 3.0GHZ/MEMORIA RAM 256MB DDR 400MHZ (1X256) DD40GB | 15151.25
I180000162 | 1047 | IMPRESORA LASSER IMPRESORA LASER | 2857.75
I450600084 | 426 | CONGELADOR AFASPE 2010 CONGELADOR PARA REFRIGERANTES COLOR BLANCO | 6697.84
I090001274 | 11 | EQUIPO PARA EUTANACIA EQUIPO DE EUTANACIA INSENSIBILIZADOR CANINO QUE CUENTA CON LAS SIG CARACTERISTICAS: GABINETE ERGONOMICO (COLOR NEGRO) APAGADOR DE ALIMENTACION ELECTRICA CON IDENTIFICADOR DE LUZ (SWICH) CONTACTO Y CLAVIJA DE SEGURIDAD CABLE DE USO RUDO (CAIMANES DE REPUESTO) PESO APROX 3.8 KGS CARACTERISTICAS DE CONSUMO: *AC115 A 127 VOLTS. *3 AMP | 13282
I450400120 | 2867 | ESCRITORIO ESCRITORIO COLOR CAOBA DE MELAMINA COLOR CAOBA EN DOS CARAS DE ESPESOR 28MM CON CUBIERTA SEMICURVA DE MEDIDAS 69.5X1.25 INCLUYE 2 CAJONES BASE PARA CPU INCLUYE NIVELADORES | 4210.8
I450400002 | 2332 | ACONDICIONADOR AIRE ACONDICIONADOR AIRE TIPO MINISPLIT 2 TONELADAS CONSTA DE EVAPORADOR Y COMPRESOR. COLOR CREMA SERIE CONDENSADOR: L-2011-23-0D-06-026. | 23084
I450400012 | 1260 | ARCHIVERO ARCHIVEROS METALICOS. DE 4 GAVETAS. | 4234
I450400012 | 1284 | ARCHIVERO ARCHIVEROS METALICOS. DE 4 GAVETAS. | 4234
I060200282 | 528 | ESTERILIZADOR O AUTOCLAVE ESTERILIZADOR O AUTOCLAVE DE CALOR SECO DIGITAL | 6960
I450600212 | 2 | RASURADORA MAQUINA RASURADORA OSTER | 4471.8
I450600212 | 3 | RASURADORA MAQUINA RASURADORA OSTER | 4471.8
I090000214 | 548 | ESTUCHE CIRUGIA (JGO. DE) ESTUCHE DE DIAGNOSTICO | 3520.6
I090000214 | 549 | ESTUCHE CIRUGIA (JGO. DE) ESTUCHE DE DIAGNOSTICO | 3520.6
I450400012 | 1437 | ARCHIVERO ARCHIVERO COLOR ARENA DE 4 GAVETAS METALICO | 3944
I450400012 | 1438 | ARCHIVERO ARCHIVERO COLOR ARENA DE 4 GAVETAS METALICO | 3944
I450400012 | 1439 | ARCHIVERO ARCHIVERO COLOR ARENA DE 4 GAVETAS METALICO | 3944
I450400120 | 3013 | ESCRITORIO ESCRITORIO METALICO COLOR ARENA DE 2 CAJONES DE 1.20 X .75 M | 3596
I450400120 | 3014 | ESCRITORIO ESCRITORIO METALICO COLOR ARENA DE 2 CAJONES DE 1.20 X .75 M | 3596
I450400258 | 1388 | MODULO DESARMABLE MODULO SECRETARIAL COLOR CAOBA PENINSULA DE BALA DE 1.40 X .60 LATERAL DE 1.00 X .50 CON PEDESTAL DE 2 CAJONES PAPELEROS Y DE 1 ARCHIVO | 3709.68
I090000314 | 64 | MESA HIDRAULICA CIRUGIA MESA PARA CIRUGIA VETERINARIA DE ACERO INOX TIPO 301 CAL 18 CON SISTEMA HIDRAULICO GIRA 360 INCLINACION SOLO AL FRENTE POSICION EN V CON CHAROLA PARA SANGRERA CON HOYO PARA DRENAJE GANCHO PARA COLGAR CUBETA VARILLA A.I | 27822.6
I090000396 | 30 | SIERRA CORTAR YESO SIERRA DE YESO CORTADOR ELECTRICO PARA YESO TIPO CIRCULAR 50 MM Y 60 MM DE DIAMETRO LLAVE PARA AJUSTE DE SIERRAS VOLTAJE 110 POTENCIA DE ENTRADA DE 150WATTS VELOCIDAD DE CORTE DE 10 A 20 CM X MINUTO | 17226
I090000308 | 375 | MESA CURACIONES MESA PASTEUR COLOR BLANCA DE ACERO INOXIDABLE | 3807.18
I090000308 | 376 | MESA CURACIONES MESA PASTEUR COLOR BLANCA DE ACERO INOXIDABLE | 3807.18
I090000214 | 578 | ESTUCHE CIRUGIA (JGO. DE) ESTUCHE DE CIRUGIA MENOR (6 PIEZAS) CADA ESTUCHE INCLUYE:DISECCION PINZA C-D 14 CM HP (14)KELLY PINZA RECTA 14 CM H-P (56) KELLY PINZA CURVA 14 CM H-P (56) MANGO BISTURI NO. 4 H-P (14) MANGO HEGAR PORTA AGUJAS 20 CM HP (14) MAYO TIJERA RECTA 14 CM HP (14) | 16727.2
I450600212 | 8 | RASURADORA RASURADORA DE 2 VELOCIDADES | 4307.08
I090000384 | 476 | REFRIGERADOR LABORATORIO REFRIGERADOR DE LABORATORIO | 19969.4
I090000396 | 42 | SIERRA CORTAR YESO SIERRA PARA CORTAR YESO Y ACRILICO CON 2 DISCOS | 22031.88
I180000218 | 1635 | MONITOR COLOR NEGRO DE 17 | 4427.5
I180000218 | 2872 | MONITOR MONITOR DE 18.5 PULGADAS LCD CON WEB CAM COLOR NEGRO | 3086.15
I180000220 | 2428 | UNIDAD CENTRAL DE PROCESO (CPU) CPU COLOR NEGRO INTEL DUAL CORE 3 GHZ 2 MB CACHE BUS 800MHZ 2GB DDR3 PC 10600 (1333 MHZ) NO. ECC 22 EN 1 1500 GB SATA DVD RW SATA DVD RW SATA RED D10/100/1000 WINDOWS 7XP MODEM 32 BITS GARANTIA 33-3 INCLUYE LICENCIA DE OFFICE ESTANDAR | 15204.25
I180000220 | 2469 | UNIDAD CENTRAL DE PROCESO (CPU) CPU HP PRO MONITORES CORE E5500 2.5G COLOR NEGRO | 9744
I180000066 | 838 | MINICOMPUTADORA MINICOMPUTADORA HP PROBOOK 4530S INTEL CORE 15-2410M. | 17806
I450400120 | 2860 | ESCRITORIO ESCRITORIO COLOR CAOBA DE MELAMINA COLOR CAOBA EN DOS CARAS DE ESPESOR 28MM CON CUBIERTA SEMICURVA DE MEDIDAS 69.5X1.25 INCLUYE 2 CAJONES BASE PARA CPU INCLUYE NIVELADORES | 4210.8
I450400120 | 2865 | ESCRITORIO ESCRITORIO COLOR CAOBA DE MELAMINA COLOR CAOBA EN DOS CARAS DE ESPESOR 28MM CON CUBIERTA SEMICURVA DE MEDIDAS 69.5X1.25 INCLUYE 2 CAJONES BASE PARA CPU INCLUYE NIVELADORES | 4210.8
I450400120 | 2866 | ESCRITORIO ESCRITORIO COLOR CAOBA DE MELAMINA COLOR CAOBA EN DOS CARAS DE ESPESOR 28MM CON CUBIERTA SEMICURVA DE MEDIDAS 69.5X1.25 INCLUYE 2 CAJONES BASE PARA CPU INCLUYE NIVELADORES | 4210.8
I450400012 | 1261 | ARCHIVERO ARCHIVEROS METALICOS. DE 4 GAVETAS. | 4234
I450400012 | 1262 | ARCHIVERO ARCHIVEROS METALICOS. DE 4 GAVETAS. | 4234
I450400012 | 1264 | ARCHIVERO ARCHIVEROS METALICOS. DE 4 GAVETAS. | 4234
I450400258 | 1270 | MODULO DESARMABLE MODULO DESARMABLE MODULO SECRETARIAL EJECUTIVO CON BASE P/CPU. | 12528
I180000220 | 3381 | UNIDAD CENTRAL DE PROCESO (CPU) (AFASPE) UNIDAD CENTRAL DE PROCESO (CPU) 4 G 500G WIN8PRO DW7 3/3/3 INCLUYE REGULADOR ELECTRONICO SLIM VOLT 1300VA 102-140V DE ENT 4 CONT | 15150.76
I180000220 | 3649 | UNIDAD CENTRAL DE PROCESO (CPU) UNIDAD CENTRAL DE PROCESO COLOR NEGRO | 20114.4
I060600201 | 45 | KIT DE ANTROPOMETRIA CADA KIT CONTIENE UNA BASCULA CINTA ANTROPOMETRICA ESTADIMETRO PORTATIL MALETA DE TRANSPORTE ESFIGMOMANOMETRO ESTETOSCOPIO CARGADOR DE BATERIAS 4 PILAS RECARGABLES. | 21424.04
I450400002 | 3143 | ACONDICIONADOR AIRE MINISPLIT CON CAPACIDAD DE 2 TONELADAS FRIO CALOR DE 220 VOLTS NUM DE SERIE DE CONDENSADOR CXC261J8031701792 | 15660
I060600328 | 27 | MEDIDOR DEMOSTRADOR PLICOMETRO. AUXILIAR PARA MEDIR EL GROSOR DE LA GRASA SUBCUTANEA CON FINES DE VALORACION NUTRICIONAL. CONSTA DE LOS SIGUIENTES ELEMENTOS: DE ALUMINIO ANTICORROSIVO O ACERO INOXIDABLE RESOLUCION DE 0.20 MM RANGO DE APERTURA DE 50 MM CALIBRADO PARA EJERCER UNA PRESION CONSTANTE DE 10 G/MM 2 + 10% CALIBRADOR DE ACERO INOXIDABLE. | 5913.68
I180000066 | 2269 | MINICOMPUTADORA LAPTOP CORE I5-1035G1 8GB DDR4 2666 MHZ 1TB 5400 RPM SATA 14 IN HD 1366 X768 WINDOWS1 10 PRO EN ESPANOL. | 23432
I180000066 | 2270 | MINICOMPUTADORA LAPTOP CORE I5-1035G1 8GB DDR4 2666 MHZ 1TB 5400 RPM SATA 14 IN HD 1366 X768 WINDOWS1 10 PRO EN ESPANOL. | 23432
I330000078 | 22 | PLANTA LUZ EMERGENCIA PLANTA DE EMERGENCIA ELECTRICA DE 100 KW CON KIT DE ACCESORIOS TABLERO TRANSFERENCIA THOMSON 400 A 220 V JUEGO DE MANUAL NUMERO DE SERIE PE6068T774983 GENERADOR M09J011505 | 249500
I060200468 | 5 | UNIDAD REFRIGERACION UNIDAD DE REFRIGERACION CAMARAS FRIAS JURISDICCIONALES DE TIPO MODULAR | 315100
I420800248 | 11 | EVAPORADORA UNIDAD DE EVAPORADORA DE AIRE | 78775
I420800248 | 12 | EVAPORADORA UNIDAD DE EVAPORADORA DE AIRE | 78775
I420800248 | 13 | EVAPORADORA UNIDAD DE EVAPORACION DE AIRE | 78775
I420800588 | 11 | UNIDAD CONDENSADORA UNIDAD DE CONDENSADORA DE AIRE | 78775
I420800588 | 12 | UNIDAD CONDENSADORA UNIDAD DE CONDENSADORA DE AIRE | 78775
I420800588 | 13 | UNIDAD CONDENSADORA UNIDAD DE CONDENSADORA DE AIRE | 78775
I450600084 | 422 | CONGELADOR AFASPE 2010 CONGELADOR PARA REFRIGERANTES COLOR BLANCO | 6697.84
I450600084 | 427 | CONGELADOR AFASPE 2010 CONGELADOR PARA REFRIGERANTES COLOR BLANCO | 6697.84
I450600084 | 428 | CONGELADOR AFASPE 2010 CONGELADOR PARA REFRIGERANTES COLOR BLANCO | 6697.84
I450600084 | 443 | CONGELADOR AFASPE 2010 CONGELADOR PARA REFRIGERANTES COLOR BLANCO | 6697.84
I450600084 | 446 | CONGELADOR AFASPE 2010 CONGELADOR PARA REFRIGERANTES COLOR BLANCO | 6697.84
I060600346 | 6 | MEDIDOR TEMPERATURA Y CALOR (AFASPE 2010) DATA LOGGER FIJO PARA CAMARAS FRIAS COLOR AZUL CON BLANCOCAPACIDAD DE ALMACENAMIENTO DE DATOS 32000 MUESTRAS INTERVALOS ALMACENAMIENTO ELECTRICA DE 115 V A 60 HZ | 6333.6
I060600346 | 7 | MEDIDOR TEMPERATURA Y CALOR (AFASPE 2010) DATA LOGGER FIJO PARA CAMARAS FRIAS COLOR AZUL CON BLANCO CAPACIDAD DE ALMACENAMIENTO DE DATOS MINIMA DE 3900 | 6414.8
I090000248 | 4921 | HIELERA VACUNAS (AFASPE 2010) TERMOS DE 90 LTS CAPACIDAD DE 90 LTS PLASTICO RESISTENTE TAPON Y TAPA ROSCA P/USO DURO CON 2 PUERTAS | 3364
I090000248 | 4922 | HIELERA VACUNAS (AFASPE 2010) TERMOS DE 90 LTS CAPACIDAD DE 90 LTS PLASTICO RESISTENTE TAPON Y TAPA ROSCA P/USO DURO CON 2 PUERTAS | 3364
I450400126 | 3732 | ESTANTE (AFASPE 2010) ESTANTE DE ACERO INOXIDABLE | 5763.46
I450400126 | 3733 | ESTANTE (AFASPE 2010) ESTANTE DE ACERO INOXIDABLE | 5763.46
I450400126 | 3734 | ESTANTE (AFASPE 2010) ESTANTE DE ACERO INOXIDABLE | 5763.46
I450400126 | 3735 | ESTANTE (AFASPE 2010) ESTANTE DE ACERO INOXIDABLE | 5763.46
I450400126 | 3736 | ESTANTE (AFASPE 2010) ESTANTE DE ACERO INOXIDABLE | 5763.46
I450400126 | 3737 | ESTANTE (AFASPE 2010) ESTANTE DE ACERO INOXIDABLE | 5763.46
I450400126 | 3766 | ESTANTE (AFASPE 2010) ESTANTE DE ACERO INOXIDABLE CON POSTE CAL 16 DE ACERO INOXIDABLE PERFORADOS CON TORNILLOS DE 5 PELDANOS | 5763.46
I450400126 | 3767 | ESTANTE (AFASPE 2010) ESTANTE DE ACERO INOXIDABLE CON POSTE CAL 16 DE ACERO INOXIDABLE PERFORADOS CON TORNILLOS DE 5 PELDANOS | 5763.46
I450400126 | 3768 | ESTANTE (AFASPE 2010) ESTANTE DE ACERO INOXIDABLE CON POSTE CAL 16 DE ACERO INOXIDABLE PERFORADOS CON TORNILLOS DE 5 PELDANOS | 5763.46
I450400126 | 3769 | ESTANTE (AFASPE 2010) ESTANTE DE ACERO INOXIDABLE CON POSTE CAL 16 DE ACERO INOXIDABLE PERFORADOS CON TORNILLOS DE 5 PELDANOS | 5763.46
I450400126 | 3770 | ESTANTE (AFASPE 2010) ESTANTE DE ACERO INOXIDABLE CON POSTE CAL 16 DE ACERO INOXIDABLE PERFORADOS CON TORNILLOS DE 5 PELDANOS | 5763.46
I450400002 | 3770 | ACONDICIONADOR AIRE SUMINISTRO DE MINISPLIT FRIO/CALOR DE 3 TONELADAS DE CAPACIDAD. EVAPORADOR MODELO: CHS36CD(I) SERIE: 4H60270000430 | 21665.32
I450400002 | 3773 | ACONDICIONADOR AIRE EQUIPO TIPO MINISPLIT FRIO/CALOR DE 3 TONELADAS DE CAPACIDAD. SERIE DEL EVAPORADOR: EXC361T8031900510 | 21665.32
I450400002 | 3774 | ACONDICIONADOR AIRE EQUIPO TIPO MINISPLIT FRIO/CALOR DE 3 TONELADAS DE CAPACIDAD. SERIE DEL EVAPORADOR: EXC361T8031900476 | 21665.32
I450400002 | 3775 | ACONDICIONADOR AIRE EQUIPO TIPO MINISPLIT FRIO/CALOR DE 3 TONELADAS DE CAPACIDAD. SERIE DEL EVAPORADOR: EXC361T8031900481 | 21665.32
I450600084 | 669 | CONGELADOR ULTRA CONGELADOR VERTICAL COLOR BLANCO | 304218.21
I180000148 | 1773 | NO-BREAK SISTEMA DE FUERZA ININTERRUMPIBLE CAPACIDAD DE 10 KVA CON BATERIAS INTERNAS PARA PROPORCIONAR 5 MINUTOS DE RESPALDO SALIDA 120/220 CONFIGURABLE. INCLUYE ARRANQUE CON FABRICANTE. | 104400
I150200294 | 46 | PROYECTOR MULTIPLE (ESTE NUMERO DE SERIE CORRESPONDE A LA FACTURA 24870 SE ENTREGO CAMBIADO J-6J-8) VIDEO PROYECTOR COLOR NEGRO CON GRIS IN26+ CON CONTROL REMOTO COLOR NEGRO | 18042.35
I450400146 | 308 | GABINETE UNIVERSAL COLOR GRIS TIPO ALACENA VERTICAL 2 PUERTAS DE 1.80 X .87 X .39 MTS. | 3128
I450400146 | 309 | GABINETE UNIVERSAL COLOR GRIS TIPO ALACENA VERTICAL 2 PUERTAS DE 1.80 X .87 X .39 MTS. | 3128
I180000220 | 1382 | UNIDAD CENTRAL DE PROCESO (CPU) COMPUTADORA CO 1 GB DE MEMORIA RAM PENTIUM DUAL CORE DISCO DURO DE 160GB COMBO CD/RW DE 48X/32X WINDOWS XP PROFESIONAL OFFICE LICENCIA | 17422.5
I150200364 | 547 | TELEVISION TV. LCD DE 32 PULGADAS SINTONIZADOR DE ALTA DEFINICION CONTRASTE 30000 TIEMPO DE RESPUESTA 6 MS ANGULO DE VISION 178 H/178 V. WIDE COLOR ENCHANCER EFECTO DE SONIDO SRS. TRUSURROND HD CON BOCINAS INFERIORES POTENCIA DE SONIDO (10 W X 2) CONEXIONES ENTRADAS HDMI ENTRADA DE COMPONENTE DE PC Y SALIDA DE AUDIO CON SOPORTE UNIVERSAL A LA MEDIDA DEL LCD Y CON DIVISION PARA DVD AJUSTABLE A 2-5-10 GRADOS EQUIPO EN COLOR NEGR | 7385.72
I180000066 | 652 | MINICOMPUTADORA MINICOMPUTADORA PROBOOK CON PRCESADOR INTAL CORE 15-2.4HHZ DISCO DURO DE 500GB 4GB DE MEMORIA RAM DVD/WWINDOWS7 | 29696
I180000220 | 2474 | UNIDAD CENTRAL DE PROCESO (CPU) CPU HP PRO MONITORES CORE E5500 2.5G COLOR NEGRO | 9744
I450400320 | 3366 | SILLON SILLON EJECUTIVO DE RESPALDO ALTO CON DESCANSABRAZOS MECANISMO RECLINABLE CON PALANCA DE PISTO NEUMATICO CON BASE DE 5 APOYOS | 3828
I450400248 | 573 | MESA DE TRABAJO MESA DE TRABAJO COLOR CAOBA CUBIERTA DE 50 X 1.20 X.75 CON DOS CAJONES CON CHAPA EN ACABADO MELAMINA DE DOS CARAS CON NIVELADORES | 2668
I450400248 | 574 | MESA DE TRABAJO MESA DE TRABAJO COLOR CAOBA CUBIERTA DE 50 X 1.20 X.75 CON DOS CAJONES CON CHAPA EN ACABADO MELAMINA DE DOS CARAS CON NIVELADORES | 2668
I450400002 | 2320 | ACONDICIONADOR AIRE ACONDICIONADOR AIRE TIPO MINISPLIT 2 TONELADAS CONSTA DE EVAPORADOR Y COMPRESOR. COLOR CREMA SERIE CONDENSADOR: L-2011-23-0D-06-115. | 23084
I450400002 | 2324 | ACONDICIONADOR AIRE ACONDICIONADOR AIRE TIPO MINISPLIT 2 TONELADAS CONSTA DE EVAPORADOR Y COMPRESOR. COLOR CREMA SERIE CONDENSADOR: L-2011-23-0D-06-083. | 23084
I450400002 | 2336 | ACONDICIONADOR AIRE EQUIPO DE AIRE ACONDICIONADO (TIPO MINISPLIT) FRIO/CALOR CON CAPACIDAD DE 1 TONELADA CONSTA DE CONDENSADOR Y EVAPORADOR 220V . COLOR CREMA CONDENSADOR L-2011-23-0D-06-406. | 15254
I450400012 | 1248 | ARCHIVERO ARCHIVEROS METALICOS. DE 4 GAVETAS. | 4234
I450400012 | 1249 | ARCHIVERO ARCHIVEROS METALICOS. DE 4 GAVETAS. | 4234
I450400012 | 1250 | ARCHIVERO ARCHIVEROS METALICOS. DE 4 GAVETAS. | 4234
I450400242 | 69 | MESA DE JUNTAS MAQUINA PARA SALA DE JUNTAS RECTANGULAR FABRICADA EN MELAMINA CONSTA DE 2 SECCIONES. | 16704
I450400258 | 1261 | MODULO DESARMABLE MODULO DESARMABLE MODULO SECRETARIAL EJECUTIVO CON BASE P/CPU. | 12528
I450400258 | 1262 | MODULO DESARMABLE MODULO DESARMABLE MODULO SECRETARIAL EJECUTIVO CON BASE P/CPU. | 12528
I180000196 | 69 | EQUIPO MULTIFUNCIONAL (IMPRIME, FAXEA, ESCANEA Y FOTOCOPIA) MULTIFUNCIONAL M276NW COLOR IMPRESION ESCANEADO COPIA FAX GARANTIA 1 ANO POR PARTE DEL FABRICANTE. | 7056.28
I450600218 | 1739 | REFRIGERADOR (COCINA) FRIGOBAR 5 PIES CUBICOS ACERO INOXIDABLE CARACTERISTICAS: CONTROL MECANICO SISTEMA DE DESHIELO PUSH BOTTON LUZ INTERIOR 2 PARRILLAS DE ALAMBRON CHAROLA PARA CARNES FRIAS RACK PARA VINOS 2 ANAQUELES COMPLETOS ALUMINIO NATURAL 2 ANAQUELES MEDIOS ALUMINIO NATURAL CONGELADOR INTERIOR CHAPA DE SEGURIDAD COLOR ACERO INOXIDABLE DIMENSIONES: ALTO 88.4 CM ANCHO 50.6 CM FONDO 61 | 5742
I360000034 | 520 | RACKS RACKS CARRO MEDICO ANTIBACTERIAL PEERLESS SR560M CON CHAROLA METALICA. | 12179.54
I150400086 | 13 | EQUIPO PARA VIDEO CONFERENCIA CISCO TELEPRESENCE MOD SX20 C/CAMARA DE PRECISION HD 1080P 2.5X ENCRIPTACION DE IMAGEN CON CONTORL REMOT INCLUYE MICROFONO CABLE DE PODER CABLE PARA CAMARA Y CONTROL DE CAMARA CABLE HDMI M-M 3 M SERIES: CODEC SX 20: S/FTT174200Q8 CONTROL REMOTO: S/WOO1744016N CAMARA 2.5X: FTT173700FW MICROFONO: 1305001082389 | 155144.03
I150200364 | 804 | TELEVISION (FASSA) TELEVISION DE 32 BRAVIA TV-HD 2 HDMI TIPO DE LA RETROILUMINACION DE LA PANTALLA LED RESOLUCION DE LA PANTALLA XR240 POSICION DEL PARLANTE POSTERIOR SALIDA DE AUDIO 5W PARLANTE CLEAR PHASE PARLANTE BASS REFLEX WIRELESS LAN INTEGRADO USB PLAY LIGHTSENSOR GARANTIA DE UN ANO | 10902.84
I180000252 | 225 | COMPUTADORA TODO EN UNO (ALL IN ONE) COMPUTADORA DE ESCRITORIO | 20395.12
I150200328 | 47 | RETROPROYECTOR EN COLOR GRIS DE PLASTICO DURO | 3769
I180000066 | 740 | MINICOMPUTADORA MINICOMPUTADORA LAPTOP COLOR NEGRA. | 15654.2
I180000162 | 1689 | IMPRESORA LASSER IMPRESORAS LASSER. | 4524
I150200524 | 102 | VIDEOPROYECTOR VIDEOPROYECTOR | 9628
I450400120 | 2852 | ESCRITORIO ESCRITORIO COLOR CAOBA DE MELAMINA COLOR CAOBA EN DOS CARAS DE ESPESOR 28MM CON CUBIERTA SEMICURVA DE MEDIDAS 69.5X1.25 INCLUYE 2 CAJONES BASE PARA CPU INCLUYE NIVELADORES | 4210.8
I450400120 | 2853 | ESCRITORIO ESCRITORIO COLOR CAOBA DE MELAMINA COLOR CAOBA EN DOS CARAS DE ESPESOR 28MM CON CUBIERTA SEMICURVA DE MEDIDAS 69.5X1.25 INCLUYE 2 CAJONES BASE PARA CPU INCLUYE NIVELADORES | 4210.8
I450400002 | 2326 | ACONDICIONADOR AIRE ACONDICIONADOR AIRE TIPO MINISPLIT 2 TONELADAS CONSTA DE EVAPORADOR Y COMPRESOR. COLOR CREMA SERIE CONDENSADOR: L-2011-23-0D-06-084. | 23084
I450400012 | 1227 | ARCHIVERO ARCHIVEROS METALICOS. DE 4 GAVETAS. | 4234
I450400012 | 1228 | ARCHIVERO ARCHIVEROS METALICOS. DE 4 GAVETAS. | 4234
I450400258 | 1263 | MODULO DESARMABLE MODULO DESARMABLE MODULO SECRETARIAL EJECUTIVO CON BASE P/CPU. | 12528
I360000072 | 6 | SIMULADOR DE EFECTOS DE ALCOHOL (LENTES) FATAL VISSION NEGRO GOGGLE-CLEAR LENTES TIPO GOOGLE TRANSPARENTE | 2842
I450600076 | 7 | GO KARTS GO-KARTS CON PEDALES DE CAPACIDAD DE 300 LIBRAS | 8999.98
I180000252 | 51 | COMPUTADORA TODO EN UNO (ALL IN ONE) COMPUTADORA HP PRO DESK 400G1 SFF CI3 4130 500GB DVDRW WINDOWS 8.1 MONITOR HP LV 1911 OFFICE H&B REGULADOR DE 1 KVA.CON MONITOR LA SERIE ES 6CM4441TKZ | 18850
I180000230 | 276 | COMPUTADORA TIPO TABLET (AFASPE) COMPUTADORA TIPO TABLET SISTEMA OPERATIVO ANDROID 4.4 PROCESADOR SPREADTRUM SC7730S6 QUAD CORE 1.3 GHZ MEMORIA INTERNA EXPANDIBLE A 128 GB LGB DE RAM PANTALLA DE 9.6 RESOLUCION DE 1280 X 800 PIXELES LCD WXGA SUPER CLEAR LOCALIZACION: GPS GLONASS CAMARA FRONTAL 2.0 MP CAMARA TRASERA DE 5.0 MP CONECTIVIDAD INFRAESTRUCTURA DE RED DATOS DE TABLET WI-FI DIRECT BLUETOOTH 4.0 USB 2.0 GARANTIA DE 1 ANO. | 8491.2
I180000230 | 282 | COMPUTADORA TIPO TABLET (AFASPE) COMPUTADORA TIPO TABLET SISTEMA OPERATIVO ANDROID 4.4 PROCESADOR SPREADTRUM SC7730S6 QUAD CORE 1.3 GHZ MEMORIA INTERNA EXPANDIBLE A 128 GB LGB DE RAM PANTALLA DE 9.6 RESOLUCION DE 1280 X 800 PIXELES LCD WXGA SUPER CLEAR LOCALIZACION: GPS GLONASS CAMARA FRONTAL 2.0 MP CAMARA TRASERA DE 5.0 MP CONECTIVIDAD INFRAESTRUCTURA DE RED DATOS DE TABLET WI-FI DIRECT BLUETOOTH 4.0 USB 2.0 GARANTIA DE 1 ANO. | 8491.2
I180000220 | 4024 | UNIDAD CENTRAL DE PROCESO (CPU) COMPUTADORA DE ESCRITORIO PROCESADOR AMD A8-6410 MEMORIA RAM DE 8 GB DISCO DURO DE 1TB WINDOWS 8.1 DOWNGRADE A WINDOWS PROFESIONAL INCLUYE LICENCIA DE OFFICE HOME & BUSINESS 2016 Y REGULADOR ELECTRICO. | 15683.2
I150200462 | 6 | AMPLIFICADOR DE SEÑAL DE AUDIO MEZCLADORA DE 10 CANALES CON EFECTOS Y USB. | 19952
I180000220 | 4067 | UNIDAD CENTRAL DE PROCESO (CPU) COMPUTADORA DE ESCRITORIO CORE 13-6100 RAM 4GB /1X4GB) DISCO DURO 500 GB WIN 7/WIN 10 PRO BIT DVD+/-RW | 19045.46
I150200222 | 56 | MICROFONO MICROFONO INALAMBRICO VIA RECEPTOR USB INCLUYE CABLE PARA MICROFONO RAPCO MODELO SM1-40 GARANTIA DE CABLE 3 MESES GARANTIA DE MICROFONO UN ANO COLOR NEGRO | 4640
I150200060 | 485 | BOCINA BAFLE COLCON PODER DE 2 VIAS 15 +1 1000 WATTS 2 ENTRADAS MIC/LINE REPRODUCTOR DE MP3OR NEGRO | 10150
I150200662 | 24 | TELEVISOR TELEVISOR RECEPTOR DE TV COLOR CON PANTALLA DE CRISTAL LIQUIDO 32 81.28 CM PARA USB HDMI LED MCA. WESTING HOUSE MODELO WD32HN1640 INCLUYE ESTUCHE PARA TV DE 32 SOPORTE MOVIBLE COLOR NEGRO | 11948
I180000138 | 214 | SCANNER SCANNER DUPLEX A COLOR | 14790
I420800648 | 8 | PLANTA GENERADORA DE CORRIENTE ALTERNA MOVIL DE GASOLINA GENERADOR DE PLANTA DE LUZ 4000W SPORTSMAN. CARACTERISTICAS: DESPLAZAMIENTO DE MOTORREGULACION AUTOMATICA DE VOLTAJE BAJA PARADA DE ACEITE SILANCIADOR CAPACIDAD DEL TANQUE DE COMBUSTIBLE (GALONES) 3.6 TIPO DE COMBUSTIBLE DE GASOLINA. COLOR NEGRO Y VERDE | 15103.2
I180000066 | 1712 | MINICOMPUTADORA COMPUTADORA PROCESADOR INTEL CORE I5 MEMORIA RAM DE 8GB WINDOWS 10 PROFESIONAL DE 64 BITS. | 14998.8
I150200528 | 175 | CAMARA FOTOGRAFICA DIGITAL CAMARA COMPACTA 20 MEGAPIXELES PANTALLA 3 PULG. LCD. | 6786
I180000230 | 296 | COMPUTADORA TIPO TABLET PROCESADOR OCTA-CORE DE 1.6 GHZ. PANTALLA 10.1 PULG. (255.4 MM) RESOLUCION 1920 X 1200 (WUXGA) TECNOLOGIA TFT PROFUNDIDAD DE COLOR 16M. MEMORIA RAM 3GB MEMORIA INTERNA 16GB MEMORIA DISPONIBLE 10.3 GB SOPORTE PARA MEDIOS EXTERNOS MICRO SD (HASTA 256GB). TECNOLOGIA GPS Y GLONASS. CONECTIVIDAD USB 2.0 AURICULARES ESTEREO DE 3.5 MM WIFI 802.11 A/B/G/N/AC 2.4G + 5GHZ VHT80 BLUETOOTH 4.2 PERFILES BLUETOOTH A2DP AVRCP DI HDI HOGP HSP OPP PAN SINCRONIZACION CON PC CON SMART SWITCH (VERSION PC). SISTEMA OPERATIVO ANDROID 6.0. CAMARA POSTERIOR PRINCIPAL CMOS 8.0 MP CAMARA FRONTAL CMOS 2.0 MP RESOLUCION DE GRABACION DE VIDEO FHD (1920 X 1080 30FPS) CAMARA POSTERIOR PRINCIPAL CON FLASH Y AUTOENFOQUE. FORMATOS DE REPRODUCCION DE VIDEO: MP4 M4V 3GP 3G2 WMV ASF AVI FLV MKV WEBM. RESOLUCION DE REPRODUCCION DE VIDEO: FUL HD (1920 X 1080) 60 FPS. AUDIO OTA. SENSORES: ACELEROMETRO SENSOR HALL SENSOR DE LUZ RGB. BATERIA: TIEMPO DE U | 9947
I180000230 | 317 | COMPUTADORA TIPO TABLET PROCESADOR OCTA-CORE DE 1.6 GHZ. PANTALLA 10.1 PULG. (255.4 MM) RESOLUCION 1920 X 1200 (WUXGA) TECNOLOGIA TFT PROFUNDIDAD DE COLOR 16M. MEMORIA RAM 3GB MEMORIA INTERNA 16GB MEMORIA DISPONIBLE 10.3 GB SOPORTE PARA MEDIOS EXTERNOS MICRO SD (HASTA 256GB). TECNOLOGIA GPS Y GLONASS. CONECTIVIDAD USB 2.0 AURICULARES ESTEREO DE 3.5 MM WIFI 802.11 A/B/G/N/AC 2.4G + 5GHZ VHT80 BLUETOOTH 4.2 PERFILES BLUETOOTH A2DP AVRCP DI HDI HOGP HSP OPP PAN SINCRONIZACION CON PC CON SMART SWITCH (VERSION PC). SISTEMA OPERATIVO ANDROID 6.0. CAMARA POSTERIOR PRINCIPAL CMOS 8.0 MP CAMARA FRONTAL CMOS 2.0 MP RESOLUCION DE GRABACION DE VIDEO FHD (1920 X 1080 30FPS) CAMARA POSTERIOR PRINCIPAL CON FLASH Y AUTOENFOQUE. FORMATOS DE REPRODUCCION DE VIDEO: MP4 M4V 3GP 3G2 WMV ASF AVI FLV MKV WEBM. RESOLUCION DE REPRODUCCION DE VIDEO: FUL HD (1920 X 1080) 60 FPS. AUDIO OTA. SENSORES: ACELEROMETRO SENSOR HALL SENSOR DE LUZ RGB. BATERIA: TIEMPO DE U | 9947
I180000230 | 318 | COMPUTADORA TIPO TABLET PROCESADOR OCTA-CORE DE 1.6 GHZ. PANTALLA 10.1 PULG. (255.4 MM) RESOLUCION 1920 X 1200 (WUXGA) TECNOLOGIA TFT PROFUNDIDAD DE COLOR 16M. MEMORIA RAM 3GB MEMORIA INTERNA 16GB MEMORIA DISPONIBLE 10.3 GB SOPORTE PARA MEDIOS EXTERNOS MICRO SD (HASTA 256GB). TECNOLOGIA GPS Y GLONASS. CONECTIVIDAD USB 2.0 AURICULARES ESTEREO DE 3.5 MM WIFI 802.11 A/B/G/N/AC 2.4G + 5GHZ VHT80 BLUETOOTH 4.2 PERFILES BLUETOOTH A2DP AVRCP DI HDI HOGP HSP OPP PAN SINCRONIZACION CON PC CON SMART SWITCH (VERSION PC). SISTEMA OPERATIVO ANDROID 6.0. CAMARA POSTERIOR PRINCIPAL CMOS 8.0 MP CAMARA FRONTAL CMOS 2.0 MP RESOLUCION DE GRABACION DE VIDEO FHD (1920 X 1080 30FPS) CAMARA POSTERIOR PRINCIPAL CON FLASH Y AUTOENFOQUE. FORMATOS DE REPRODUCCION DE VIDEO: MP4 M4V 3GP 3G2 WMV ASF AVI FLV MKV WEBM. RESOLUCION DE REPRODUCCION DE VIDEO: FUL HD (1920 X 1080) 60 FPS. AUDIO OTA. SENSORES: ACELEROMETRO SENSOR HALL SENSOR DE LUZ RGB. BATERIA: TIEMPO DE U | 9947
I180000230 | 319 | COMPUTADORA TIPO TABLET PROCESADOR OCTA-CORE DE 1.6 GHZ. PANTALLA 10.1 PULG. (255.4 MM) RESOLUCION 1920 X 1200 (WUXGA) TECNOLOGIA TFT PROFUNDIDAD DE COLOR 16M. MEMORIA RAM 3GB MEMORIA INTERNA 16GB MEMORIA DISPONIBLE 10.3 GB SOPORTE PARA MEDIOS EXTERNOS MICRO SD (HASTA 256GB). TECNOLOGIA GPS Y GLONASS. CONECTIVIDAD USB 2.0 AURICULARES ESTEREO DE 3.5 MM WIFI 802.11 A/B/G/N/AC 2.4G + 5GHZ VHT80 BLUETOOTH 4.2 PERFILES BLUETOOTH A2DP AVRCP DI HDI HOGP HSP OPP PAN SINCRONIZACION CON PC CON SMART SWITCH (VERSION PC). SISTEMA OPERATIVO ANDROID 6.0. CAMARA POSTERIOR PRINCIPAL CMOS 8.0 MP CAMARA FRONTAL CMOS 2.0 MP RESOLUCION DE GRABACION DE VIDEO FHD (1920 X 1080 30FPS) CAMARA POSTERIOR PRINCIPAL CON FLASH Y AUTOENFOQUE. FORMATOS DE REPRODUCCION DE VIDEO: MP4 M4V 3GP 3G2 WMV ASF AVI FLV MKV WEBM. RESOLUCION DE REPRODUCCION DE VIDEO: FUL HD (1920 X 1080) 60 FPS. AUDIO OTA. SENSORES: ACELEROMETRO SENSOR HALL SENSOR DE LUZ RGB. BATERIA: TIEMPO DE U | 9947
I180000230 | 320 | COMPUTADORA TIPO TABLET PROCESADOR OCTA-CORE DE 1.6 GHZ. PANTALLA 10.1 PULG. (255.4 MM) RESOLUCION 1920 X 1200 (WUXGA) TECNOLOGIA TFT PROFUNDIDAD DE COLOR 16M. MEMORIA RAM 3GB MEMORIA INTERNA 16GB MEMORIA DISPONIBLE 10.3 GB SOPORTE PARA MEDIOS EXTERNOS MICRO SD (HASTA 256GB). TECNOLOGIA GPS Y GLONASS. CONECTIVIDAD USB 2.0 AURICULARES ESTEREO DE 3.5 MM WIFI 802.11 A/B/G/N/AC 2.4G + 5GHZ VHT80 BLUETOOTH 4.2 PERFILES BLUETOOTH A2DP AVRCP DI HDI HOGP HSP OPP PAN SINCRONIZACION CON PC CON SMART SWITCH (VERSION PC). SISTEMA OPERATIVO ANDROID 6.0. CAMARA POSTERIOR PRINCIPAL CMOS 8.0 MP CAMARA FRONTAL CMOS 2.0 MP RESOLUCION DE GRABACION DE VIDEO FHD (1920 X 1080 30FPS) CAMARA POSTERIOR PRINCIPAL CON FLASH Y AUTOENFOQUE. FORMATOS DE REPRODUCCION DE VIDEO: MP4 M4V 3GP 3G2 WMV ASF AVI FLV MKV WEBM. RESOLUCION DE REPRODUCCION DE VIDEO: FUL HD (1920 X 1080) 60 FPS. AUDIO OTA. SENSORES: ACELEROMETRO SENSOR HALL SENSOR DE LUZ RGB. BATERIA: TIEMPO DE U | 9947
I150200294 | 143 | PROYECTOR MULTIPLE PROYECTOR 3600 LUMENES DLP 20000:1 ZOOM 1.1X LAMPARA 200W HASTA 15000 HORAS HDMI 1.4 X 2 BOCINA 2W X 1. | 11681.2
I180000220 | 769 | UNIDAD CENTRAL DE PROCESO (CPU) DC-7600 CMT P4 DE 3.06GHZ 256MB RAM DD 80GB CDRW TJ RED 10/100/1000 FLOPY MOUSE TECLADO WIN XP PROF. | 13772.98
I450600084 | 223 | CONGELADOR CONGELADOR PARA PAQUETESREFRIGERANTES DE TERMOS DE 5 PIES CUBICOS MODELO CTCC-05 CON TERMOSTATO MECANICO CON ESCARCHA DE 10 MM APROX CON RANGO DE TEMPERATURA DE -18° C HASTA -26° C OPERANDO A TEMPERATURA AMBIENTE DE 42° C TIPO HORIZONTAL CON PUERTA TIPO COFRE CON SELLADO HERMETICO CON PORTA CANDADO AISLADO CON POLIURETANO LIBRE DE CFC PANELES INTERNOS Y EXTERNOS DE LAMINA GALVANIZADA PINTRO SIN MOLDURAS CON COMPRESOR DE ACUERDO A LA CAPACIDAD HERMETICAMENTE SELLADO SILENCIOSO FUNCIONA CON GAS REFRIGERANTE ECOLOGICO CON EVAPORADOR Y CONDENSADOR ESTATICOS CON 4 PATAS PARA SUPERFICIES IRREGULARES ALIMENTACION 120 VOLTS A 60HZ.GARANTIA 24 MESES | 5954
I180000066 | 748 | MINICOMPUTADORA MINICOMPUTADORA PORTATIL PANTALLA 14 DE ALTA DEFINICION (720 P) LED DISPLAY TRUE LIFE PROCESADOR INTEL PENTIUM P6200 (2.13 GHZ 3M CACHE 1066 MHZ DDR3) 26 B DDR 1333 MHZ RUNS AT 1066 MHZ 320 GB 5400 RPM SATA DVD RW BUILT-IN WEBCAM GENUINE WINDOWS 7 HOME PREMIUM 64 BIT INTEL HD GRAPHICS INTEL HD GRAPHICS DELL 1501 WIRELES N WIRELESS BLUETOOTH NONE STANDAR KEYBOARD LITHIUM ION BATTERY (6 CELL) MS OFFICE 2010-STARETR MCAFE E SEGURITY CENTER 15 MONTHS 1 YEAR CARRY IN SERVICE 5 I N 1 INTEGRATED | 8672.16
I150200524 | 116 | VIDEOPROYECTOR VIDEOPROYECTOR DLP SVGA 2700 LUMENES 3000: 1 LAMP 6000 HORAS COLOR NEGRO | 7197.52
I180000218 | 3367 | MONITOR MONITOR 18 W LED 1366 X 768 12M:1 5MS. COLOR NEGRO. | 3939.36
I180000220 | 2976 | UNIDAD CENTRAL DE PROCESO (CPU) UNIDAD CENTRAL DE PROCESO (CPU) COMPUTADORA MARCA ACER VERTON VL4610G-SI3210W PROCESADOR CI3-2100 3.10GHZ/3M MEMORIA 4 GB DISCO DURO 500GB UNIDAD OPTICA DVD-SUPERMULTI DL 18X (DVD+/-RW) INTEL HD GRAPHICS RED GIGABITE ETHERNET 1000 BASE-T TECLADO Y MOUSE USB WINDOWS 7 PRO. | 5909.04
I180000220 | 2979 | UNIDAD CENTRAL DE PROCESO (CPU) UNIDAD CENTRAL DE PROCESO (CPU) COMPUTADORA MARCA ACER VERTON VL4610G-SI3210W PROCESADOR CI3-2100 3.10GHZ/3M MEMORIA 4 GB DISCO DURO 500GB UNIDAD OPTICA DVD-SUPERMULTI DL 18X (DVD+/-RW) INTEL HD GRAPHICS RED GIGABITE ETHERNET 1000 BASE-T TECLADO Y MOUSE USB WINDOWS 7 PRO. | 5909.04
I450400120 | 2846 | ESCRITORIO ESCRITORIO COLOR CAOBA DE MELAMINA COLOR CAOBA EN DOS CARAS DE ESPESOR 28MM CON CUBIERTA SEMICURVA DE MEDIDAS 69.5X1.25 INCLUYE 2 CAJONES BASE PARA CPU INCLUYE NIVELADORES | 4210.8
I450400120 | 2847 | ESCRITORIO ESCRITORIO COLOR CAOBA DE MELAMINA COLOR CAOBA EN DOS CARAS DE ESPESOR 28MM CON CUBIERTA SEMICURVA DE MEDIDAS 69.5X1.25 INCLUYE 2 CAJONES BASE PARA CPU INCLUYE NIVELADORES | 4210.8
I450400120 | 2848 | ESCRITORIO ESCRITORIO COLOR CAOBA DE MELAMINA COLOR CAOBA EN DOS CARAS DE ESPESOR 28MM CON CUBIERTA SEMICURVA DE MEDIDAS 69.5X1.25 INCLUYE 2 CAJONES BASE PARA CPU INCLUYE NIVELADORES | 4210.8
I450400120 | 2849 | ESCRITORIO ESCRITORIO COLOR CAOBA DE MELAMINA COLOR CAOBA EN DOS CARAS DE ESPESOR 28MM CON CUBIERTA SEMICURVA DE MEDIDAS 69.5X1.25 INCLUYE 2 CAJONES BASE PARA CPU INCLUYE NIVELADORES | 4210.8
I450400120 | 2850 | ESCRITORIO ESCRITORIO COLOR CAOBA DE MELAMINA COLOR CAOBA EN DOS CARAS DE ESPESOR 28MM CON CUBIERTA SEMICURVA DE MEDIDAS 69.5X1.25 INCLUYE 2 CAJONES BASE PARA CPU INCLUYE NIVELADORES | 4210.8
I450400002 | 2335 | ACONDICIONADOR AIRE ACONDICIONADOR AIRE TIPO MINISPLIT 2 TONELADAS CONSTA DE EVAPORADOR Y COMPRESOR. COLOR CREMA SERIE CONDENSADOR: L-2011-23-0D-06-086. | 23084
I450400012 | 1240 | ARCHIVERO ARCHIVEROS METALICOS. DE 4 GAVETAS. | 4234
I450400012 | 1241 | ARCHIVERO ARCHIVEROS METALICOS. DE 4 GAVETAS. | 4234
I450400012 | 1242 | ARCHIVERO ARCHIVEROS METALICOS. DE 4 GAVETAS. | 4234
I450400012 | 1243 | ARCHIVERO ARCHIVEROS METALICOS. DE 4 GAVETAS. | 4234
I450400012 | 1244 | ARCHIVERO ARCHIVEROS METALICOS. DE 4 GAVETAS. | 4234
I450400012 | 1245 | ARCHIVERO ARCHIVEROS METALICOS. DE 4 GAVETAS. | 4234
I450400258 | 1278 | MODULO DESARMABLE MODULO DESARMABLE MODULO SECRETARIAL EJECUTIVO CON BASE P/CPU. | 12528
I180000220 | 3310 | UNIDAD CENTRAL DE PROCESO (CPU) (AFASPE 2012) UNIDAD CENTRAL DE PROCESO (CPU). COLOR NEGRO. | 14745.92
I450600218 | 1750 | REFRIGERADOR (COCINA) FRIGOBAR 5 PIES CUBICOS ACERO INOXIDABLE CARACTERISTICAS: CONTROL MECANICO SISTEMA DE DESHIELO PUSH BOTTON LUZ INTERIOR 2 PARRILLAS DE ALAMBRON CHAROLA PARA CARNES FRIAS RACK PARA VINOS 2 ANAQUELES COMPLETOS ALUMINIO NATURAL 2 ANAQUELES MEDIOS ALUMINIO NATURAL CONGELADOR INTERIOR CHAPA DE SEGURIDAD COLOR ACERO INOXIDABLE DIMENSIONES: ALTO 88.4 CM ANCHO 50.6 CM FONDO 61 | 5742
I450600218 | 1761 | REFRIGERADOR (COCINA) FRIGOBAR 5 PIES CUBICOS ACERO INOXIDABLE CARACTERISTICAS: CONTROL MECANICO SISTEMA DE DESHIELO PUSH BOTTON LUZ INTERIOR 2 PARRILLAS DE ALAMBRON CHAROLA PARA CARNES FRIAS RACK PARA VINOS 2 ANAQUELES COMPLETOS ALUMINIO NATURAL 2 ANAQUELES MEDIOS ALUMINIO NATURAL CONGELADOR INTERIOR CHAPA DE SEGURIDAD COLOR ACERO INOXIDABLE DIMENSIONES: ALTO 88.4 CM ANCHO 50.6 CM FONDO 61 | 5742
I150200528 | 153 | CAMARA FOTOGRAFICA DIGITAL CAMARA FOTOGRAFICA DIGITAL POWER SHOT 16 MEGAPIXELES 25 MM ZOOM 12X WIFI COLOR NEGRO LCD DE 3 FULL DH 1080P RELACION DE ASPECTO 16.9 | 3480
I360000070 | 8 | MANIQUES DE RCCP MODELO ANATOMICO MARCA 3-D MODELOS PELVICOS PARA LA ENSENANZA DE LA TOMA PAPAICOLAOU DIMENSIONES 51X46X25 5 CM PESO: 8.5 KG EL SIMULADOR SE SUMINISTRA CON CUELLOS DE UTERO NORMAL Y ANORMAL Y UTEROA QUE SE PUEDEN RECAQMBIAR FACILMENTE: INCLUYE 1 UTERO NORMAL VUELTO HACIA ADELANTE CON PARTE ALTA TRANSPARENTE Y LIGAMENTOS REDONDOS 1 UTERO NORMAL O 6 UTEROS CON PATOLOGIAS EXTERNAS 2 CUELLOS DE UTEROS NORMALES CON HUESO ESPECIFICO PARA INTRODUCCION/EXTRACCION DEL DIU 6 CUELLOS DE UTERO CON PATOLOGIAS | 25000
I360000070 | 40 | MANIQUES DE RCCP (AFASPE) SIMULADOR DE UTERO CORONAL CON OVARIOS Y FIMBRIAS CON CUBIERTA DE PLASTICO TRANSPORTES PARA PRACATICA DE COOCACION DE DIU FABRICADO EN LATEX COLOR CARNE | 14899.99
I360000070 | 41 | MANIQUES DE RCCP (AFASPE) SIMULADOR DE UTERO CORONAL CON OVARIOS Y FIMBRIAS CON CUBIERTA DE PLASTICO TRANSPORTES PARA PRACATICA DE COOCACION DE DIU FABRICADO EN LATEX COLOR CARNE | 14899.99
I090000497 | 50 | FONO-DETECTOR DE LATIDOS FETALES FONODETECTOR PORTATIL DE LATIDOS | 3108.8
I090000497 | 51 | FONO-DETECTOR DE LATIDOS FETALES FONODETECTOR PORTATIL DE LATIDOS | 3108.8
I180000066 | 1778 | MINICOMPUTADORA COMPUTADORA PORTATIL PROCESADOR INTEL CORE I5 MEMORIA RAM DE 8 GB DISCO DURO DE 1 TB PANTALLA DE 14 PULG. WINDOWS 10 PROFESIONAL 64 BITS INCLUYE LICENCIA DE OFFICE HOME AND BUSINESS 2019 Y MALETIN DE TRANSPORTE. | 23206.96
I450400002 | 4950 | ACONDICIONADOR AIRE MINISPLIT INVERTER DE 2 TONELADAS FRIO/CALOR 220 VOLTS UVC TECHNOLOGY PANEL DE ESTADO GREEN FILTER SOFT START. MODELO DEL CONDENSADOR: CVC261C SERIE DEL CONDENSADOR: CVC261C9052100305 | 15567.2
I450400002 | 4952 | ACONDICIONADOR AIRE MINISPLIT INVERTER 1.5 TONELADAS FRIO/CALOR 22O VOLTS UVC TECHNOLOGY PANEL DE ESTADO GREEN FILTER SOFT START. MODELO DEL CONDENSADOR: CVC181C SERIE DEL CONDENSADOR: CVC181C9032100609 | 12758.84
I090000410 | 113 | SILLON HIDRAULICO DENTAL SILLON HIDRAULICO DENTAL TAPIZADO EN VINIL GRIS COLOR GRIS | 54544.5
I090000410 | 114 | SILLON HIDRAULICO DENTAL SILLON HIDRAULICO DENTAL TAPIZADO EN VINIL GRIS COLOR GRIS | 54544.5
I090000440 | 248 | UNIDAD DENTAL UNIDAD DENTAL PORTATIL EN COLOR PLATEADO | 103500
I090000440 | 249 | UNIDAD DENTAL UNIDAD DENTAL PORTATIL EN COLOR PLATEADO | 103500
I090941392 | 158 | LAMPARA DENTAL LAMPARA DENTAL COLOR NEGRO TUBULAR METALICO COLOR NEGRO | 34500
I090941392 | 159 | LAMPARA DENTAL LAMPARA DENTAL COLOR NEGRO TUBULAR METALICO COLOR NEGRO | 34500
I450400028 | 1714 | BANCO GIRATORIO O FIJO BANCO GIRATORIO O FIJO EN COLOR GRIS | 25794.5
I450400028 | 1715 | BANCO GIRATORIO O FIJO BANCO GIRATORIO O FIJO EN COLOR GRIS | 25794.5
I060200028 | 283 | AMALGAMADOR AMALGAMADOR EQUIPO PARA MEZCLA DE AMALGAMA PREDOSIFICADA EN CAPSULA CON TABLERO DE COMANDO DIGITAL FRECUENCIA DE VIBRACION 400/MIN AMALGAMA MIX 110V 60HZ MARCA SDI COLOR BLANCO | 5588.35
I180000218 | 3435 | MONITOR MONITOR MARCA HP MODELO B4V56LA LV1911 DE 18.5 INCH LED CON CAMARA WEB. COLOR NEGRO. | 2821.12
I450400012 | 1265 | ARCHIVERO ARCHIVEROS METALICOS. DE 4 GAVETAS. | 4234
I450400258 | 1269 | MODULO DESARMABLE MODULO DESARMABLE MODULO SECRETARIAL EJECUTIVO CON BASE P/CPU. | 12528
I180000162 | 2505 | IMPRESORA LASSER IMPRESORA LASER JET. | 2807.2
I180000220 | 4048 | UNIDAD CENTRAL DE PROCESO (CPU) COMPUTADORA DE ESCRITORIO PROCESADOR INTEL CORE 13-4160 MEMORIA RAM DE 4 GB DISCO DURO DE 1 TB WINDOWS 10 PROFESIONAL DOWNGRADE WINDOWS 7 PROFESIONAL DE 64 BITS. | 11716
I450600218 | 1501 | REFRIGERADOR (COCINA) FRIGOBAR DE 5 COLOR BLANCO | 3248
I450400258 | 1281 | MODULO DESARMABLE MODULO DESARMABLE MODULO EJECUTIVO CON CUBIERTA DE .70 X 1.70 MTS CON PORTATECLADO DESLIZABLE BASE PARA CPU. CON 2 CAJONES PAPELERON Y 1 PARA ARCHIVO. | 14964
I480800052 | 515 | CAMION PICK-UP CAMIONETA FORD RANGER CREW CAB XL COLOR BLANCO MOD.2014 COLOR INT.TELA TIPO CUBO GRIS. MOTOR 1-4 2.5L DOHC TRANSM.MANUAL 5 VEL.CUATRO CILINDROS MOTOR IMPORTADO CHASIS 8AFBR5AA2E6233216 | 293800
I450400002 | 3142 | ACONDICIONADOR AIRE MINISPLIT CON CAPACIDAD DE 1 TONELADA FRIO CALOR DE 220 VOLTS NUM DE SERIE DEL CONDENSADOR CXC121J8041700438 | 10208
I180000220 | 5246 | UNIDAD CENTRAL DE PROCESO (CPU) UNIDAD CENTRAL DE PROCESO (CPU). PROCESADOR DE OCTAVA GENERACION INTEL CORE I5-I5-8265U DE 4 NUCLEOS/6 MB/DE 16 GHZ A 3.9 GHZ/25 W. MEMORIA: 8 GB DDRA 2400 MHZ (1 X 8 GB) 2 DIMM CRECIMIENTO HASTA 64 GB DDRA 2400 MHZ. DISCO DURO: 1 TB 7200 RPM DE 2.5 SATA. TARJETA DE VIDEO: GRAFICOS INTEGRADOS INTEL UHD GRAPHICS 620. TARJETA DE RED: RED INTEGRADA ETHERNET LAN 10/100/1000. SOFTWARE OFICINA: DEBERA INCLUIR UNA LICENCIA OFFICE HOME & BUSINESS 2019 FPP PC/MAC 32/64 BITS ESPANOL. | 24471.36
I421400106 | 11 | SIERRA ELECTRICA SIERRA CALADORA COLOR GRIS | 2799.3
I480800052 | 319 | CAMION PICK-UP (PLACAS ANTERIORES PW-04-268 PZ-32-464) UNIDAD F-150 FLOTILLERA V6 TM/ GRABADO DE VEHICULO/ MOTOR V6 4.2 EFI/ AIRE ACONDICIONADO LIBRE CFC/ VESTIDURA XL/ ESPEJOS NEGROS AERODINAMICOS/ VELOCIMETRO EN SIST. METRICO/ PQTE. EQUIPO PREFERIDO/ TRANSM. MANUAL 5 VEL. SOBREMARCHA/ RINES ACERO 16 X7 / INSPECC. FINAL ACOND. SERV. Y GTIA./GASTOS DE TRASLADO/ SEGURO DE TRASLADO. CON LOS SIGUIENTES ACCESORIOS (EQUIPO PREFERIDO): LLANTA DE REFACCION CON LLAVE PARA LLANTA DE REFACCION GATO MECANICO Y VARILLA PARA GATO Y L PARA TUERCAS EXTINGUIDOR CABLES PASA-CORRRIENTE REFLEJANTES DE EMERGENCIA JUEGO DE HERRAMIENTA RADIO AM-FM CON REPRODUCTOR DE CD MARCA PIONER POLIZA DE SEGUROS COPIA DE TARJETA DE CIRCULACION TARJETA IDENTIFICADORA DE PARTES MANUAL DEL PROPIETARIO ANTENA JUEGO DE COPIA DE LLAVES GARANTIA DE 3 ANOS EN LA CARROCERIA | 174000
I480800052 | 458 | CAMION PICK-UP (AFASPE 2010) (PLACAS ANTERIORES RC-11-914) CAMIONETA PICK UP RANGER DOBLE CABINA COLOR BLANCO MOTOR DESPLAZAMIENTO 2.3 L 4 CILINDROS EN LINEA POTENCIA 143 HP@ 5250 RPM TORQUE 154 LB-PIE @3750 RPM TRANSMISION MANUAL DE 5 VELOCIDADES CON SOBREMARCHA SUSPENSION DELANTERA INDEPENDIENTE DE BRAZO LARGO/CORTO CON AMORTIGUADORES TELESCOPICOS PRESURIZADOS DE GAS BARRA DE TORSION Y BARRA ESTABILIZADORA TRASERA EJE RIGIDO CON MUELLES SEMIELIPTICOS Y PROGRESIVOS BARRA ESTABILIDADORA Y AMORTIGUADORES TELESCOPICOS PRESURIZADOS DE GAS DIRECCION HIDRAULICA FRENOS DELTANTEROS DISCO VENTILADOS TRASEROS TAMBOR DIMENSIONES EXTERIORES (MM) ALTO TOTAL 1764 ANCHO TOTAL 1785 LARGO TOTAL 5154 DISTANCIA ENTRE EJES 3200 DISTANCIA ENTRE VIAS (DEL/TRAS) 1510/1510 PESO Y CAPACIDADES PESO VEHICULAR (KG) 1630 CAPACIDAD DE CARGA (1050) TANQUE DE COMBUSTIBLE (L) 75 PASAJEROS 5 RINES ACERO DE 15X6 LLANTAS LT 235/75R15 RIN DE REFACCION ACERO DE 15X6 INTER | 191767
I421400112 | 77 | TALADRO ELECTRICO (MADERA, METAL, PIEDRA Y PLASTICO) TALADRO DE 3/8 DW 222 ENGRANAJES DE HIERRO TRATADO A COLOR HELICOIDAL PARA DURABILIDAD Y VIDA DE ENGRANAJES AUMENTADA MANDRIL AUTO-AJUSTABLE CON TRABA DE EJE PROVEE MEJOR RETENCION DE BROCAS COLOR AMARILLO | 2798.66
I450400002 | 2321 | ACONDICIONADOR AIRE ACONDICIONADOR AIRE TIPO MINISPLIT 2 TONELADAS CONSTA DE EVAPORADOR Y COMPRESOR. COLOR CREMA SERIE CONDENSADOR: L-2011-23-0D-06-038. | 23084
I450400002 | 2325 | ACONDICIONADOR AIRE ACONDICIONADOR AIRE TIPO MINISPLIT 2 TONELADAS CONSTA DE EVAPORADOR Y COMPRESOR. COLOR CREMA SERIE CONDENSADOR: L-2011-23-0D-06-149. | 23084
I450400002 | 2329 | ACONDICIONADOR AIRE ACONDICIONADOR AIRE TIPO MINISPLIT 2 TONELADAS CONSTA DE EVAPORADOR Y COMPRESOR. COLOR CREMA SERIE CONDENSADOR: L-2011-23-0D-06-134. | 23084
I450400002 | 2331 | ACONDICIONADOR AIRE ACONDICIONADOR AIRE TIPO MINISPLIT 2 TONELADAS CONSTA DE EVAPORADOR Y COMPRESOR. COLOR CREMA SERIE CONDENSADOR: L-2011-23-0D-06-048. | 23084
I090906934 | 204 | COMPRESOR PARA UNIDAD DENTAL COMPRESOR PARA UNIDAD DENTAL LIBRE DE ACEITE AIRE POWER 1 HP COM TANQUE DE 48 LITROS VERTICAL. | 7140.96
I450600218 | 1905 | REFRIGERADOR (COCINA) REFRIGERADOR DE 19 PIES CUBICOS CON DESHELO AUTOMATICO PARRILLAS DE CRISTAL TEM | 8630.4
I450400002 | 2850 | ACONDICIONADOR AIRE MINI SPLIT DE 1.5 TONELADAS C/C. 220V COMPRASOR:CXC181D8041400262 | 8178
I450400002 | 3187 | ACONDICIONADOR AIRE MINISPLIT DE 2 TONELADAS FRIO/CALOR DE 220 VOLTS CON CONTROL REMOTO INALAMBRICO. NUMERO DE SERIE DEL CONDENSADOR: CXC261J8051701997 | 11542
I420400400 | 18 | PISTOLA PINTAR PISTOLA PARA PINTAR | 9482.3
I450400002 | 3968 | ACONDICIONADOR AIRE MINISPLIT INVERTER DE 1 TONELADA FRIO/CALOR COLOR AZUL CELESTE SERIE DEL CONDENSADOR: 3415361780282280860151 SERIE DEL EVAPORADOR: 3415361780182230810041 FACTURA : 11345. | 9265.15
I420400400 | 19 | PISTOLA PINTAR ROCIADOR DE PINTURA ROCIADOR DE METAL CON MANGO COMFORTGRIP GATILLO Y FILTRO EN EL MANGO PARA BOMBEAR DIRECTAMENTE DESDE UN RECIPIENTE DE PINTURA DE 1 O 5 GALONES INCLUYE LA PISTOLA: SG 2 INCLUYE LA BOQUILLA 221-515 (TAMANO MAXIMO DE BOQUILLA .015). MOTOR DE 1/2 HP QUE SE PUEDE CONECTAR A UN TOMACORRIENTE DE LA CASA (15 AMP) O UN GENERADOR DE 1500 W. INCLUYE MANGUERA DURAFLEX DE 75 M REVERSE-A-CLEAN RAC IV FLUIDO PUMP ARMOR (8OZ) DVD OPERACIONAL Y GUIA RAPIDA DE INICIO. | 14486.08
I180000218 | 558 | MONITOR CRT 17 | 2673.75
I450400016 | 3575 | ARCHIVERO DE METAL VERTICAL 4 GAVETAS FABRICADO CON LAMINA CALIBRE DEL 18X24 ROLADA EN FRIO PREVIA LIMPIEZA MEDIANTE FOSFATOS CHASIS METALICO Y REFORZDO ACABADO EN PINTURA DE ESMALTE SECADO EN HORNO CAPACIDAD DE 25 KGS. GAVETAS TAMANO OFICIO APERTURA DE GAVETAS CON CORREDERAS DE 4 BALEROS CADA UNO CAJONES MEDIA ALTURA CON GUIAS PARA COLGANTE DE ARCHIVO FRENTE ESTAMPADOS PORTA ETIQUETA DE NYLONDESLIZAMIENTO SOBRE BALERO DE NYLONCERRADURA GENERAL. | 3271.75
I450600084 | 225 | CONGELADOR CONGELADOR PARA PAQUETESREFRIGERANTES DE TERMOS DE 5 PIES CUBICOS MODELO CTCC-05 CON TERMOSTATO MECANICO CON ESCARCHA DE 10 MM APROX CON RANGO DE TEMPERATURA DE -18° C HASTA -26° C OPERANDO A TEMPERATURA AMBIENTE DE 42° C TIPO HORIZONTAL CON PUERTA TIPO COFRE CON SELLADO HERMETICO CON PORTA CANDADO AISLADO CON POLIURETANO LIBRE DE CFC PANELES INTERNOS Y EXTERNOS DE LAMINA GALVANIZADA PINTRO SIN MOLDURAS CON COMPRESOR DE ACUERDO A LA CAPACIDAD HERMETICAMENTE SELLADO SILENCIOSO FUNCIONA CON GAS REFRIGERANTE ECOLOGICO CON EVAPORADOR Y CONDENSADOR ESTATICOS CON 4 PATAS PARA SUPERFICIES IRREGULARES ALIMENTACION 120 VOLTS A 60HZ.GARANTIA 24 MESES | 5954
I180000220 | 2112 | UNIDAD CENTRAL DE PROCESO (CPU) UNIDAD CENTRAL DE PROCESO PROCESADOR INTEL DUAL CORE ES400 2.70 GHZ 2 MB MEMORIA RAM DE 2 GB CON DOS ENTRADAS DE AUDIFONOS Y MICROFONOS | 13630
I180000220 | 2114 | UNIDAD CENTRAL DE PROCESO (CPU) UNIDAD CENTRAL DE PROCESO PROCESADOR INTEL DUAL CORE ES400 2.70 GHZ 2 MB MEMORIA RAM DE 2 GB CON DOS ENTRADAS DE AUDIFONOS Y MICROFONOS | 13630
I180000220 | 2115 | UNIDAD CENTRAL DE PROCESO (CPU) UNIDAD CENTRAL DE PROCESO PROCESADOR INTEL DUAL CORE ES400 2.70 GHZ 2 MB MEMORIA RAM DE 2 GB CON DOS ENTRADAS DE AUDIFONOS Y MICROFONOS | 13630
I150200232 | 159 | MONITOR (AFASPE 2010) MONITOR HP LA2006X 20 PULGADAS LCD | 6458.88
I180000220 | 2741 | UNIDAD CENTRAL DE PROCESO (CPU) (AFASPE 2010) CPU HP COMPAQ 6200 PRO SFF | 15070.72
I180000116 | 411 | SERVIDOR DE RED SERVIDOR DE RED COLOR NEGRO TIPO TORRE PROCESADOR INTEL XENON E5502 (1.86 GHZ/2-CORE/4MB/80W.DDR3-800) MEMORIA RAM 4GB (2X2GB) PC3-10600E UNBUFERED ADVANCED ECC MEMORY TARJETA DE RED EMBEDDED HP NC 1071 PCO EXPRESS GIGABITE SERVER AD APTER CONTROLADOR DE DISCOS HP SMART ARRAY B110I SATA RAID CONTROLLER (RAID 0.1.10) DISCO DURO HP 1TB 3G SATA 7.2K RPM LFF (3.5INCH) NON-HOT PLUG MIDLINE DISCO OPTICO HALF HEIGHT SATA DVD TECLADO Y MOUSE INCLUYE LICENCIA DE WIMDOWS SERVER ESTANDAR 2008 R2 LICENCIAMIENTO OPEN GOBIERNO | 40977
I180000218 | 3366 | MONITOR MONITOR 18 W LED 1366 X 768 12M:1 5MS. COLOR NEGRO. | 3939.36
I450400002 | 2732 | ACONDICIONADOR AIRE MINISPLIT DE 1.5 TON.FRIO/CALOR CONTROL REMOTO INLAMBRICO O EVAPORADOR CON REJILLAS OSILATORIAS FILTRO ELECTROESTATICO REMOVIBLE.SERIE CONDENSADOR: CDC-181T5140600256. | 8178
I450400002 | 3035 | ACONDICIONADOR AIRE MINISPLIT 2 TONELADAS X3 FRIO-CALOR 220V COLOR BLANCO SERIE DE CONDENSADOR CXC261J8061601071 | 12758.84
I450400002 | 3188 | ACONDICIONADOR AIRE MINISPLIT DE 2 TONELADAS FRIO/CALOR DE 220 VOLTS CON CONTROL REMOTO INALAMBRICO. NUMERO DE SERIE DEL CONDENSADOR: CXC261J8051701962 | 11542
I090000384 | 456 | REFRIGERADOR LABORATORIO REFRIGERADOR DE 16 PIES CON PUERTA DE VIDRIO | 18259.56
I090000384 | 457 | REFRIGERADOR LABORATORIO REFRIGERADOR DE 16 PIES CON PUERTA DE VIDRIO | 18259.56
I090000384 | 477 | REFRIGERADOR LABORATORIO REFRIGERADOR DE LABORATORIO | 19969.4
I450400002 | 3771 | ACONDICIONADOR AIRE SUMINISTRO DE MINISPLIT FRIO/CALOR DE 3 TONELADAS DE CAPACIDAD. EVAPORADOR MODELO: CHA36CD(I) SERIE: 11572NJ5540J60400080 | 21665.32
I450400002 | 3772 | ACONDICIONADOR AIRE SUMINISTRO DE MINISPLIT FRIO/CALOR DE 3 TONELADAS DE CAPACIDAD. EVAPORADOR MODELO: CHA36CD(I) SERIE: 11572NJ5540J60400077 | 21665.32
I450400126 | 5798 | ESTANTE ESTANTE METALICO FABRICADO EN CAL. 14. MEDIDAS 1.20 MTS DE FRENTE 60 CM DE FONDO Y 200 CM DE ALTURA CON 5 NIVELES DE CARGA Y ENTREPANO DE PARRILLA METALICO. INCLUYE ARMARIO. | 7338.16
I450400126 | 5799 | ESTANTE ESTANTE METALICO FABRICADO EN CAL. 14. MEDIDAS 1.20 MTS DE FRENTE 60 CM DE FONDO Y 200 CM DE ALTURA CON 5 NIVELES DE CARGA Y ENTREPANO DE PARRILLA METALICO. INCLUYE ARMARIO. | 7338.16
I450400126 | 5800 | ESTANTE ESTANTE METALICO FABRICADO EN CAL. 14. MEDIDAS 1.20 MTS DE FRENTE 60 CM DE FONDO Y 200 CM DE ALTURA CON 5 NIVELES DE CARGA Y ENTREPANO DE PARRILLA METALICO. INCLUYE ARMARIO. | 7338.16
I450400126 | 5801 | ESTANTE ESTANTE METALICO FABRICADO EN CAL. 14. MEDIDAS 1.20 MTS DE FRENTE 60 CM DE FONDO Y 200 CM DE ALTURA CON 5 NIVELES DE CARGA Y ENTREPANO DE PARRILLA METALICO. INCLUYE ARMARIO. | 7338.16
I450400126 | 5802 | ESTANTE ESTANTE METALICO FABRICADO EN CAL. 14. MEDIDAS 1.20 MTS DE FRENTE 60 CM DE FONDO Y 200 CM DE ALTURA CON 5 NIVELES DE CARGA Y ENTREPANO DE PARRILLA METALICO. INCLUYE ARMARIO. | 7338.16
I450400126 | 5803 | ESTANTE ESTANTE METALICO FABRICADO EN CAL. 14. MEDIDAS 1.20 MTS DE FRENTE 60 CM DE FONDO Y 200 CM DE ALTURA CON 5 NIVELES DE CARGA Y ENTREPANO DE PARRILLA METALICO. INCLUYE ARMARIO. | 7338.16
I450400126 | 5804 | ESTANTE ESTANTE METALICO FABRICADO EN CAL. 14. MEDIDAS 1.20 MTS DE FRENTE 60 CM DE FONDO Y 200 CM DE ALTURA CON 5 NIVELES DE CARGA Y ENTREPANO DE PARRILLA METALICO. INCLUYE ARMARIO. | 7338.16
I450400126 | 5805 | ESTANTE ESTANTE METALICO FABRICADO EN CAL. 14. MEDIDAS 1.20 MTS DE FRENTE 60 CM DE FONDO Y 200 CM DE ALTURA CON 5 NIVELES DE CARGA Y ENTREPANO DE PARRILLA METALICO. INCLUYE ARMARIO. | 7338.16
I450400126 | 5806 | ESTANTE ESTANTE METALICO FABRICADO EN CAL. 14. MEDIDAS 1.20 MTS DE FRENTE 60 CM DE FONDO Y 200 CM DE ALTURA CON 5 NIVELES DE CARGA Y ENTREPANO DE PARRILLA METALICO. INCLUYE ARMARIO. | 7338.16
I450400126 | 5807 | ESTANTE ESTANTE METALICO FABRICADO EN CAL. 14. MEDIDAS 1.20 MTS DE FRENTE 60 CM DE FONDO Y 200 CM DE ALTURA CON 5 NIVELES DE CARGA Y ENTREPANO DE PARRILLA METALICO. INCLUYE ARMARIO. | 7338.16
I450400126 | 5808 | ESTANTE ESTANTE METALICO FABRICADO EN CAL. 14. MEDIDAS 1.20 MTS DE FRENTE 60 CM DE FONDO Y 200 CM DE ALTURA CON 5 NIVELES DE CARGA Y ENTREPANO DE PARRILLA METALICO. INCLUYE ARMARIO. | 7338.16
I450400126 | 5809 | ESTANTE ESTANTE METALICO FABRICADO EN CAL. 14. MEDIDAS 1.20 MTS DE FRENTE 60 CM DE FONDO Y 200 CM DE ALTURA CON 5 NIVELES DE CARGA Y ENTREPANO DE PARRILLA METALICO. INCLUYE ARMARIO. | 7338.16
I450400126 | 5810 | ESTANTE ESTANTE METALICO FABRICADO EN CAL. 14. MEDIDAS 1.20 MTS DE FRENTE 60 CM DE FONDO Y 200 CM DE ALTURA CON 5 NIVELES DE CARGA Y ENTREPANO DE PARRILLA METALICO. INCLUYE ARMARIO. | 7338.16
I450400126 | 5811 | ESTANTE ESTANTE METALICO FABRICADO EN CAL. 14. MEDIDAS 1.20 MTS DE FRENTE 60 CM DE FONDO Y 200 CM DE ALTURA CON 5 NIVELES DE CARGA Y ENTREPANO DE PARRILLA METALICO. INCLUYE ARMARIO. | 7338.16
I450400126 | 5812 | ESTANTE ESTANTE METALICO FABRICADO EN CAL. 14. MEDIDAS 1.20 MTS DE FRENTE 60 CM DE FONDO Y 200 CM DE ALTURA CON 5 NIVELES DE CARGA Y ENTREPANO DE PARRILLA METALICO. INCLUYE ARMARIO. | 7338.16
I450400126 | 5813 | ESTANTE ESTANTE METALICO FABRICADO EN CAL. 14. MEDIDAS 1.20 MTS DE FRENTE 60 CM DE FONDO Y 200 CM DE ALTURA CON 5 NIVELES DE CARGA Y ENTREPANO DE PARRILLA METALICO. INCLUYE ARMARIO. | 7338.16
I450400126 | 5814 | ESTANTE ESTANTE METALICO FABRICADO EN CAL. 14. MEDIDAS 1.20 MTS DE FRENTE 60 CM DE FONDO Y 200 CM DE ALTURA CON 5 NIVELES DE CARGA Y ENTREPANO DE PARRILLA METALICO. INCLUYE ARMARIO. | 7338.16
I450400126 | 5815 | ESTANTE ESTANTE METALICO FABRICADO EN CAL. 14. MEDIDAS 1.20 MTS DE FRENTE 60 CM DE FONDO Y 200 CM DE ALTURA CON 5 NIVELES DE CARGA Y ENTREPANO DE PARRILLA METALICO. INCLUYE ARMARIO. | 7338.16
I450400126 | 5816 | ESTANTE ESTANTE METALICO FABRICADO EN CAL. 14. MEDIDAS 1.20 MTS DE FRENTE 60 CM DE FONDO Y 200 CM DE ALTURA CON 5 NIVELES DE CARGA Y ENTREPANO DE PARRILLA METALICO. INCLUYE ARMARIO. | 7338.16
I450400126 | 5817 | ESTANTE ESTANTE METALICO FABRICADO EN CAL. 14. MEDIDAS 1.20 MTS DE FRENTE 60 CM DE FONDO Y 200 CM DE ALTURA CON 5 NIVELES DE CARGA Y ENTREPANO DE PARRILLA METALICO. INCLUYE ARMARIO. | 7338.16
I450400126 | 5818 | ESTANTE ESTANTE METALICO FABRICADO EN CAL. 14. MEDIDAS 1.20 MTS DE FRENTE 60 CM DE FONDO Y 200 CM DE ALTURA CON 5 NIVELES DE CARGA Y ENTREPANO DE PARRILLA METALICO. INCLUYE ARMARIO. | 7338.16
I450400126 | 5819 | ESTANTE ESTANTE METALICO FABRICADO EN CAL. 14. MEDIDAS 1.20 MTS DE FRENTE 60 CM DE FONDO Y 200 CM DE ALTURA CON 5 NIVELES DE CARGA Y ENTREPANO DE PARRILLA METALICO. INCLUYE ARMARIO. | 7338.16
I450400126 | 5820 | ESTANTE ESTANTE METALICO FABRICADO EN CAL. 14. MEDIDAS 1.20 MTS DE FRENTE 60 CM DE FONDO Y 200 CM DE ALTURA CON 5 NIVELES DE CARGA Y ENTREPANO DE PARRILLA METALICO. INCLUYE ARMARIO. | 7338.16
I450400126 | 5821 | ESTANTE ESTANTE METALICO FABRICADO EN CAL. 14. MEDIDAS 1.20 MTS DE FRENTE 60 CM DE FONDO Y 200 CM DE ALTURA CON 5 NIVELES DE CARGA Y ENTREPANO DE PARRILLA METALICO. INCLUYE ARMARIO. | 7338.16
I450400126 | 5822 | ESTANTE ESTANTE METALICO FABRICADO EN CAL. 14. MEDIDAS 1.20 MTS DE FRENTE 60 CM DE FONDO Y 200 CM DE ALTURA CON 5 NIVELES DE CARGA Y ENTREPANO DE PARRILLA METALICO. INCLUYE ARMARIO. | 7338.16
I450400126 | 5823 | ESTANTE ESTANTE METALICO FABRICADO EN CAL. 14. MEDIDAS 1.20 MTS DE FRENTE 60 CM DE FONDO Y 200 CM DE ALTURA CON 5 NIVELES DE CARGA Y ENTREPANO DE PARRILLA METALICO. INCLUYE ARMARIO. | 7338.16
I450400126 | 5824 | ESTANTE ESTANTE METALICO FABRICADO EN CAL. 14. MEDIDAS 1.20 MTS DE FRENTE 60 CM DE FONDO Y 200 CM DE ALTURA CON 5 NIVELES DE CARGA Y ENTREPANO DE PARRILLA METALICO. INCLUYE ARMARIO. | 7338.16
I450400126 | 5825 | ESTANTE ESTANTE METALICO FABRICADO EN CAL. 14. MEDIDAS 1.20 MTS DE FRENTE 60 CM DE FONDO Y 200 CM DE ALTURA CON 5 NIVELES DE CARGA Y ENTREPANO DE PARRILLA METALICO. INCLUYE ARMARIO. | 7338.16
I450400126 | 5826 | ESTANTE ESTANTE METALICO FABRICADO EN CAL. 14. MEDIDAS 1.20 MTS DE FRENTE 60 CM DE FONDO Y 200 CM DE ALTURA CON 5 NIVELES DE CARGA Y ENTREPANO DE PARRILLA METALICO. INCLUYE ARMARIO. | 7338.16
I450400126 | 5827 | ESTANTE ESTANTE METALICO FABRICADO EN CAL. 14. MEDIDAS 1.20 MTS DE FRENTE 60 CM DE FONDO Y 200 CM DE ALTURA CON 5 NIVELES DE CARGA Y ENTREPANO DE PARRILLA METALICO. INCLUYE ARMARIO. | 7338.16
I450400126 | 5828 | ESTANTE ESTANTE METALICO FABRICADO EN CAL. 14. MEDIDAS 1.20 MTS DE FRENTE 60 CM DE FONDO Y 200 CM DE ALTURA CON 5 NIVELES DE CARGA Y ENTREPANO DE PARRILLA METALICO. INCLUYE ARMARIO. | 7338.16
I450400126 | 5829 | ESTANTE ESTANTE METALICO FABRICADO EN CALIBRE. 14. MEDIDAS 1.20 MTS DE FRENTE 90 CM DE FONDO Y 200 CM DE ALTURA CON 5 NIVELES DE CARGA Y ENTREPANO DE PARRILLA METALICA. INCLUYE ARMARIO. | 8935.48
I450400126 | 5830 | ESTANTE ESTANTE METALICO FABRICADO EN CALIBRE. 14. MEDIDAS 1.20 MTS DE FRENTE 90 CM DE FONDO Y 200 CM DE ALTURA CON 5 NIVELES DE CARGA Y ENTREPANO DE PARRILLA METALICA. INCLUYE ARMARIO. | 8935.48
I450400126 | 5831 | ESTANTE ESTANTE METALICO FABRICADO EN CALIBRE. 14. MEDIDAS 1.20 MTS DE FRENTE 90 CM DE FONDO Y 200 CM DE ALTURA CON 5 NIVELES DE CARGA Y ENTREPANO DE PARRILLA METALICA. INCLUYE ARMARIO. | 8935.48
I450400126 | 5832 | ESTANTE ESTANTE METALICO FABRICADO EN CALIBRE. 14. MEDIDAS 1.20 MTS DE FRENTE 90 CM DE FONDO Y 200 CM DE ALTURA CON 5 NIVELES DE CARGA Y ENTREPANO DE PARRILLA METALICA. INCLUYE ARMARIO. | 8935.48
I450400126 | 5833 | ESTANTE ESTANTE METALICO FABRICADO EN CALIBRE. 14. MEDIDAS 1.20 MTS DE FRENTE 90 CM DE FONDO Y 200 CM DE ALTURA CON 5 NIVELES DE CARGA Y ENTREPANO DE PARRILLA METALICA. INCLUYE ARMARIO. | 8935.48
I450400126 | 5834 | ESTANTE ESTANTE METALICO FABRICADO EN CALIBRE. 14. MEDIDAS 1.20 MTS DE FRENTE 90 CM DE FONDO Y 200 CM DE ALTURA CON 5 NIVELES DE CARGA Y ENTREPANO DE PARRILLA METALICA. INCLUYE ARMARIO. | 8935.48
I450400126 | 5835 | ESTANTE ESTANTE METALICO FABRICADO EN CALIBRE. 14. MEDIDAS 1.20 MTS DE FRENTE 90 CM DE FONDO Y 200 CM DE ALTURA CON 5 NIVELES DE CARGA Y ENTREPANO DE PARRILLA METALICA. INCLUYE ARMARIO. | 8935.48
I450400126 | 5836 | ESTANTE ESTANTE METALICO FABRICADO EN CALIBRE. 14. MEDIDAS 1.20 MTS DE FRENTE 90 CM DE FONDO Y 200 CM DE ALTURA CON 5 NIVELES DE CARGA Y ENTREPANO DE PARRILLA METALICA. INCLUYE ARMARIO. | 8935.48
I450400126 | 5837 | ESTANTE ESTANTE METALICO FABRICADO EN CALIBRE. 14. MEDIDAS 1.20 MTS DE FRENTE 90 CM DE FONDO Y 200 CM DE ALTURA CON 5 NIVELES DE CARGA Y ENTREPANO DE PARRILLA METALICA. INCLUYE ARMARIO. | 8935.48
I450400126 | 5838 | ESTANTE ESTANTE METALICO FABRICADO EN CALIBRE. 14. MEDIDAS 1.20 MTS DE FRENTE 90 CM DE FONDO Y 200 CM DE ALTURA CON 5 NIVELES DE CARGA Y ENTREPANO DE PARRILLA METALICA. INCLUYE ARMARIO. | 8935.48
I450400126 | 5839 | ESTANTE ESTANTE METALICO FABRICADO EN CALIBRE. 14. MEDIDAS 1.20 MTS DE FRENTE 90 CM DE FONDO Y 200 CM DE ALTURA CON 5 NIVELES DE CARGA Y ENTREPANO DE PARRILLA METALICA. INCLUYE ARMARIO. | 8935.48
I450400126 | 5840 | ESTANTE ESTANTE METALICO FABRICADO EN CALIBRE. 14. MEDIDAS 1.20 MTS DE FRENTE 90 CM DE FONDO Y 200 CM DE ALTURA CON 5 NIVELES DE CARGA Y ENTREPANO DE PARRILLA METALICA. INCLUYE ARMARIO. | 8935.48
I450400126 | 5841 | ESTANTE ESTANTE METALICO FABRICADO EN CALIBRE. 14. MEDIDAS 1.20 MTS DE FRENTE 90 CM DE FONDO Y 200 CM DE ALTURA CON 5 NIVELES DE CARGA Y ENTREPANO DE PARRILLA METALICA. INCLUYE ARMARIO. | 8935.48
I450400126 | 5842 | ESTANTE ESTANTE METALICO FABRICADO EN CALIBRE. 14. MEDIDAS 1.20 MTS DE FRENTE 90 CM DE FONDO Y 200 CM DE ALTURA CON 5 NIVELES DE CARGA Y ENTREPANO DE PARRILLA METALICA. INCLUYE ARMARIO. | 8935.48
I450400126 | 5843 | ESTANTE ESTANTE METALICO FABRICADO EN CALIBRE. 14. MEDIDAS 1.20 MTS DE FRENTE 90 CM DE FONDO Y 200 CM DE ALTURA CON 5 NIVELES DE CARGA Y ENTREPANO DE PARRILLA METALICA. INCLUYE ARMARIO. | 8935.48
I450400126 | 5844 | ESTANTE ESTANTE METALICO FABRICADO EN CALIBRE. 14. MEDIDAS 1.20 MTS DE FRENTE 90 CM DE FONDO Y 200 CM DE ALTURA CON 5 NIVELES DE CARGA Y ENTREPANO DE PARRILLA METALICA. INCLUYE ARMARIO. | 8935.48
I450400126 | 5845 | ESTANTE ESTANTE METALICO FABRICADO EN CALIBRE. 14. MEDIDAS 1.20 MTS DE FRENTE 90 CM DE FONDO Y 200 CM DE ALTURA CON 5 NIVELES DE CARGA Y ENTREPANO DE PARRILLA METALICA. INCLUYE ARMARIO. | 8935.48
I450400126 | 5846 | ESTANTE ESTANTE METALICO FABRICADO EN CALIBRE. 14. MEDIDAS 1.20 MTS DE FRENTE 90 CM DE FONDO Y 200 CM DE ALTURA CON 5 NIVELES DE CARGA Y ENTREPANO DE PARRILLA METALICA. INCLUYE ARMARIO. | 8935.48
I450400126 | 5847 | ESTANTE ESTANTE METALICO FABRICADO EN CALIBRE. 14. MEDIDAS 1.20 MTS DE FRENTE 90 CM DE FONDO Y 200 CM DE ALTURA CON 5 NIVELES DE CARGA Y ENTREPANO DE PARRILLA METALICA. INCLUYE ARMARIO. | 8935.48
I450400126 | 5848 | ESTANTE ESTANTE METALICO FABRICADO EN CALIBRE. 14. MEDIDAS 1.20 MTS DE FRENTE 90 CM DE FONDO Y 200 CM DE ALTURA CON 5 NIVELES DE CARGA Y ENTREPANO DE PARRILLA METALICA. INCLUYE ARMARIO. | 8935.48
I450400126 | 5849 | ESTANTE ESTANTE METALICO FABRICADO EN CALIBRE. 14. MEDIDAS 1.20 MTS DE FRENTE 90 CM DE FONDO Y 200 CM DE ALTURA CON 5 NIVELES DE CARGA Y ENTREPANO DE PARRILLA METALICA. INCLUYE ARMARIO. | 8935.48
I450400126 | 5850 | ESTANTE ESTANTE METALICO FABRICADO EN CALIBRE. 14. MEDIDAS 1.20 MTS DE FRENTE 90 CM DE FONDO Y 200 CM DE ALTURA CON 5 NIVELES DE CARGA Y ENTREPANO DE PARRILLA METALICA. INCLUYE ARMARIO. | 8935.48
I450400126 | 5851 | ESTANTE ESTANTE METALICO FABRICADO EN CALIBRE. 14. MEDIDAS 1.20 MTS DE FRENTE 90 CM DE FONDO Y 200 CM DE ALTURA CON 5 NIVELES DE CARGA Y ENTREPANO DE PARRILLA METALICA. INCLUYE ARMARIO. | 8935.48
I450400126 | 5852 | ESTANTE ESTANTE METALICO FABRICADO EN CALIBRE. 14. MEDIDAS 1.20 MTS DE FRENTE 90 CM DE FONDO Y 200 CM DE ALTURA CON 5 NIVELES DE CARGA Y ENTREPANO DE PARRILLA METALICA. INCLUYE ARMARIO. | 8935.48
I450400126 | 5853 | ESTANTE ESTANTE METALICO FABRICADO EN CALIBRE. 14. MEDIDAS 1.20 MTS DE FRENTE 90 CM DE FONDO Y 200 CM DE ALTURA CON 5 NIVELES DE CARGA Y ENTREPANO DE PARRILLA METALICA. INCLUYE ARMARIO. | 8935.48
I450400126 | 5854 | ESTANTE ESTANTE METALICO FABRICADO EN CALIBRE. 14. MEDIDAS 1.20 MTS DE FRENTE 90 CM DE FONDO Y 200 CM DE ALTURA CON 5 NIVELES DE CARGA Y ENTREPANO DE PARRILLA METALICA. INCLUYE ARMARIO. | 8935.48
I450400126 | 5855 | ESTANTE ESTANTE METALICO FABRICADO EN CALIBRE. 14. MEDIDAS 1.20 MTS DE FRENTE 90 CM DE FONDO Y 200 CM DE ALTURA CON 5 NIVELES DE CARGA Y ENTREPANO DE PARRILLA METALICA. INCLUYE ARMARIO. | 8935.48
I450400126 | 5856 | ESTANTE ESTANTE METALICO FABRICADO EN CALIBRE. 14. MEDIDAS 1.20 MTS DE FRENTE 90 CM DE FONDO Y 200 CM DE ALTURA CON 5 NIVELES DE CARGA Y ENTREPANO DE PARRILLA METALICA. INCLUYE ARMARIO. | 8935.48
I450400126 | 5857 | ESTANTE ESTANTE METALICO FABRICADO EN CALIBRE. 14. MEDIDAS 1.20 MTS DE FRENTE 90 CM DE FONDO Y 200 CM DE ALTURA CON 5 NIVELES DE CARGA Y ENTREPANO DE PARRILLA METALICA. INCLUYE ARMARIO. | 8935.48
I450400126 | 5858 | ESTANTE ESTANTE METALICO FABRICADO EN CALIBRE. 14. MEDIDAS 1.20 MTS DE FRENTE 90 CM DE FONDO Y 200 CM DE ALTURA CON 5 NIVELES DE CARGA Y ENTREPANO DE PARRILLA METALICA. INCLUYE ARMARIO. | 8935.48
I450400126 | 5859 | ESTANTE ESTANTE METALICO FABRICADO EN CALIBRE. 14. MEDIDAS 1.20 MTS DE FRENTE 90 CM DE FONDO Y 200 CM DE ALTURA CON 5 NIVELES DE CARGA Y ENTREPANO DE PARRILLA METALICA. INCLUYE ARMARIO. | 8935.48
I450400126 | 5860 | ESTANTE ESTANTE METALICO FABRICADO EN CALIBRE. 14. MEDIDAS 1.20 MTS DE FRENTE 90 CM DE FONDO Y 200 CM DE ALTURA CON 5 NIVELES DE CARGA Y ENTREPANO DE PARRILLA METALICA. INCLUYE ARMARIO. | 8935.48
I450400126 | 5861 | ESTANTE ESTANTE METALICO FABRICADO EN CALIBRE. 14. MEDIDAS 1.20 MTS DE FRENTE 90 CM DE FONDO Y 200 CM DE ALTURA CON 5 NIVELES DE CARGA Y ENTREPANO DE PARRILLA METALICA. INCLUYE ARMARIO. | 8935.48
I450400002 | 4213 | ACONDICIONADOR AIRE MINISPLIT DE 2 TONELADAS DE CAPACIDAD FRIO/CALOR 220V. EVEPORADOR MODELO: ELC261Q SERIE: ELC261Q7081900146 | 12156.8
I450400002 | 4214 | ACONDICIONADOR AIRE MINISPLIT DE 2 TONELADAS DE CAPACIDAD FRIO/CALOR 220V. EVEPORADOR MODELO: ELC261Q SERIE: ELC261Q7081900324 | 12156.8
I420400172 | 35 | GATO (HIDRAULICO Y MECANICO) PATIN HIDRAULICO CONTROL MANUAL 3 POSICIONES ALTURA MINIMA DE 3 PULG. Y ALTURA MAXIMA DE 7.5 PULG. LLANTAS DE POLIURETANO DE 3 PULG. PARA HORQUILLA RADIO DE GIRO 210 GRADOS. | 15170.48
I180000138 | 280 | SCANNER ESCANER OPTICA HASTA 600 DPI (COLOR Y MONOCROMATICO ALIMENTACION DE HOJAS) CICLO DE TRABAJO (DIARIO) RECOMENDADO PARA 2000 PAGINAS POR DiA INTERFASE USB. | 12631.24
I480800072 | 65 | CAMIONETA (GUAYIN, PANEL, ESTACAS-REDILAS) TRANSIT BUS LWB AC 4 CILINDROS 3 PUERTAS CAPACIDAD PARA 15 PERSONAS COMBUSTIBLE DIESEL COLOR BLANCO. | 694999.99
I180000220 | 1218 | UNIDAD CENTRAL DE PROCESO (CPU) INCLUYE WINDOWS XP PROFESIONAL PROCESADOR INTEL PENTIUM 4 945 HT TECNOLOGIA DE 3.0 GHZ 1 GB DE MEMORIA DISCO DURO DE 80 GB/SMART III 3 GB/SEC CD ROOM 48X TARJETA DE REC TECLADO MOUSE OPTICO COLOR NEGRO | 18917.5
I180000218 | 2168 | MONITOR MONITOR | 4207.28
I450400248 | 572 | MESA DE TRABAJO MESA DE TRABAJO COLOR CAOBA CUBIERTA DE 50 X 1.20 X.75 CON DOS CAJONES CON CHAPA EN ACABADO MELAMINA DE DOS CARAS CON NIVELADORES | 2668
I450400120 | 2844 | ESCRITORIO ESCRITORIO COLOR CAOBA DE MELAMINA COLOR CAOBA EN DOS CARAS DE ESPESOR 28MM CON CUBIERTA SEMICURVA DE MEDIDAS 69.5X1.25 INCLUYE 2 CAJONES BASE PARA CPU INCLUYE NIVELADORES | 4210.8
I450400012 | 1267 | ARCHIVERO ARCHIVEROS METALICOS. DE 4 GAVETAS. | 4234
I450400258 | 1273 | MODULO DESARMABLE MODULO DESARMABLE MODULO SECRETARIAL EJECUTIVO CON BASE P/CPU. | 12528
I180000218 | 4421 | MONITOR MONITOR LED CON RETOILUMINACION DE 18.5 | 2691.2
I180000220 | 3937 | UNIDAD CENTRAL DE PROCESO (CPU) COMPUTADORA CON PROCESADOR AMD A10-7850 (HASTA 4.8 GHZ) MEMORIA 8 GB D.D. DE 500 GB WINDOWS 7 PROF 64 BITS (DISPONIBLE MEDIANTE DERECHOS DE DESACTUALIZACION DE WINDOWS 8 PRO) LICIENCIA HOME & BUSINESS 2013. | 24012
I180000220 | 4038 | UNIDAD CENTRAL DE PROCESO (CPU) COMPUTADORA DE ESCRITORIO PROCESADOR INTEL CORE 13-4160 MEMORIA RAM DE 4 GB DISCO DURO DE 1 TB WINDOWS 10 PROFESIONAL DOWNGRADE WINDOWS 7 PROFESIONAL DE 64 BITS. | 11716
I180000220 | 4661 | UNIDAD CENTRAL DE PROCESO (CPU) UNIDAD CENTRAL DE PROCESO (CPU) PROCESADOR INTEL CORE I5 MEMORIA RAM DE 8GB DISCO DURO DE UN 1TB WINDOWS 10 PROFESIONAL DE 64 BITS INCLUYE: LICENCIA DE OFFICE HOME & BUSINESS 2019 | 23164.04
I180000196 | 14 | EQUIPO MULTIFUNCIONAL (IMPRIME, FAXEA, ESCANEA Y FOTOCOPIA) IMPRESORA MULTIFUNCIONAL COLOR BLANCO | 7394.5
I450400120 | 2845 | ESCRITORIO ESCRITORIO COLOR CAOBA DE MELAMINA COLOR CAOBA EN DOS CARAS DE ESPESOR 28MM CON CUBIERTA SEMICURVA DE MEDIDAS 69.5X1.25 INCLUYE 2 CAJONES BASE PARA CPU INCLUYE NIVELADORES | 4210.8
I450400002 | 2338 | ACONDICIONADOR AIRE EQUIPO DE AIRE ACONDICIONADO (TIPO MINISPLIT) FRIO/CALOR CON CAPACIDAD DE 1 TONELADA CONSTA DE CONDENSADOR Y EVAPORADOR 220V . COLOR CREMA CONDENSADOR L-2011-23-0D-06-283. | 15254
I450400012 | 1268 | ARCHIVERO ARCHIVEROS METALICOS. DE 4 GAVETAS. | 4234
I450400012 | 1269 | ARCHIVERO ARCHIVEROS METALICOS. DE 4 GAVETAS. | 4234
I450400012 | 1270 | ARCHIVERO ARCHIVEROS METALICOS. DE 4 GAVETAS. | 4234
I450400012 | 1271 | ARCHIVERO ARCHIVEROS METALICOS. DE 4 GAVETAS. | 4234
I450400258 | 1274 | MODULO DESARMABLE MODULO DESARMABLE MODULO SECRETARIAL EJECUTIVO CON BASE P/CPU. | 12528
I180000162 | 2509 | IMPRESORA LASSER IMPRESORA LASER JET. | 2807.2
I180000218 | 4414 | MONITOR MONITOR LED CON RETOILUMINACION DE 18.5 | 2691.2
I180000220 | 3934 | UNIDAD CENTRAL DE PROCESO (CPU) COMPUTADORA CON PROCESADOR AMD A10-7850 (HASTA 4.8 GHZ) MEMORIA 8 GB D.D. DE 500 GB WINDOWS 7 PROF 64 BITS (DISPONIBLE MEDIANTE DERECHOS DE DESACTUALIZACION DE WINDOWS 8 PRO) LICIENCIA HOME & BUSINESS 2013. | 24012
I180000252 | 229 | COMPUTADORA TODO EN UNO (ALL IN ONE) COMPUTADORA DE ESCRITORIO | 20395.12
I180000220 | 5243 | UNIDAD CENTRAL DE PROCESO (CPU) UNIDAD CENTRAL DE PROCESO (CPU). PROCESADOR DE OCTAVA GENERACION INTEL CORE I5-I5-8265U DE 4 NUCLEOS/6 MB/DE 16 GHZ A 3.9 GHZ/25 W. MEMORIA: 8 GB DDRA 2400 MHZ (1 X 8 GB) 2 DIMM CRECIMIENTO HASTA 64 GB DDRA 2400 MHZ. DISCO DURO: 1 TB 7200 RPM DE 2.5 SATA. TARJETA DE VIDEO: GRAFICOS INTEGRADOS INTEL UHD GRAPHICS 620. TARJETA DE RED: RED INTEGRADA ETHERNET LAN 10/100/1000. SOFTWARE OFICINA: DEBERA INCLUIR UNA LICENCIA OFFICE HOME & BUSINESS 2019 FPP PC/MAC 32/64 BITS ESPANOL. | 24471.36
I450600244 | 38 | TANQUE GAS (ESTACIONARIO) COLOR BLANCO METALICO CAP. 150 LTS. | 5200
I090000466 | 64 | CARRO PARA MEDICAMENTOS EN COLOR ROJO METALICO CON RODILLOS | 4006.6
I060600370 | 75 | MICROSCOPIO BINOCULAR LUZ TRANSMITIDA C/OPTICA ACROMATICA 4 OBJETOS | 20688.5
I060200356 | 62 | MICROCENTRIFUGA MICROCENTRIFUGA PARA 24 TUBOS CAPILARES DE 75 MM | 10781.25
I450600084 | 60 | CONGELADOR HORIZONTAL CAP. 5 PIES CUBICOS BLANCO | 2891.15
I060200470 | 136 | UNIDAD ULTRASONICA CAVITRON GRIS CON CIRCUITO AUTOSENSOR | 7281.84
I180000162 | 572 | IMPRESORA LASSER 1015 MARCA HP | 3570.75
I090000216 | 1461 | ESTUCHE DIAGNOSTICO (JGO. DE) CONTIENE ESTUCHE DE VINIL COLOR NEGRO 2 CABEZALES 1 BASE CON BATERIA Y 4 CONOS NEGROS DE PLASTICO E INSTRUCTIVO. | 4360.8
I090000216 | 1470 | ESTUCHE DIAGNOSTICO (JGO. DE) CONTIENE ESTUCHE DE VINIL COLOR NEGRO 2 CABEZALES 1 BASE CON BATERIA Y 4 CONOS NEGROS DE PLASTICO E INSTRUCTIVO. | 4360.8
I450400122 | 490 | ESCRITORIO DE MADERA DE 1.50 X .60 MTS. CON DOS CAJONES PAPELEROS Y UN CAJON ARCHIVERO FABRICADO EN MELAMINA DE ALTA DENSIDAD Y CORREDERA EN CAJON ARCHIVERO DE EXTENSION COLOR CAOBA | 3162.5
I480800052 | 283 | CAMION PICK-UP PLACAS ANTERIORES PW-04-271) UNIDAD 2005 F-150 SS REG. CAB XL/ PQTE. EQUIPO PREFERIDO 501 A/ VESTIDURA XL/ ESPEJOS NEGROS AERODINAMICOS/ RINES 16X7 SIN TAPACUBOS/ MOTOR V6 4.2L EFI/ TRANSM 5 VEL. C/SOBREMA/ LLANTAS LT255/70516 BSW T/TERR / RELACION DE EJES 3.54/ INCENTIVO AL MAYOREO/ PAQUETE PBV 6200# / AIRE ACONDICONADO- LIBRE CFC/ VELOCIMETRO EN SIST. METRICO/ GRABADO DE VEHICULO/ INSPECC. FINAL ACOND. SERV. Y GTIA./ GASTOS DE TRASLADO/ SEGURO DE TRASLADO. PICK UP MOD 2005 MOTOR V6 DE 4.2 L EFI DE 210 HP CAPACIDAD GARGA 1005KG TANQUE DE 94LTS FRENOS DELANTEROS DE DISCO Y TRASEROS DE TAMBOR CON SISTEMA RABS SUSPENSION DELANTERA INDEPENDIENTE CON RESORTES ESPIRALES Y AMORTIGUADORES SUSPENSION TRASERA SEMIFLOTANTE CON AMORTIGUADORES DE GAS TRANSMISION MANUAL DE 5 VELOCIDADES DIRECCION HIDRAULICA RINES DE ACERO 16 X7 LLANTAS LT255R16 ESPEJO DE CONTRL MANUAL ASIENTO DELANTERO TIPO BANCA DIVIDIDO CON DESCANSABRAZOS TAPIZADO | 174000
I480800128 | 7 | MICROBUS (PLACA ANTERIORES PW-05-206 775-KT) UNIDAD 2005 XL REG. CHAS CAB / PQTE. EQUIPO PREFERIDO 640A / ESPEJOS MANUALES TELESCOPICOS / VESTIDURA XK / MOTOR V-8 4L EFI / TRANS MANUAL 5-V TRABAJO PESADO / RELACION DE EJES 4.88 / PORTA - PLACA DELANTERO /IDENTIFICADOR JOB#2 / TOMA DE FUERZA P/TRNASMISION / GRABADO DE VEHICULOS / CONV. MICROYRAM / AIRE ACONDICIONADO / INSPECC. FINAL ACOND. SERV. Y GTIA. / GASTOS DE TRASLADO / SEGUROS DE TRASLADO ESPECIFICACIONES DE EQUIPAMIENTO: 6 ASIENTOS DE 2 PLAZAS PARA PASAJEROS FABRICADOS EN ESTRUCTURA METALICA DE ACERO CON UN ACOJINAMIENTO DE HULE ESPUMA DE ALTA DENSIDAD FORRO DE VINIL 3 PLAZAS AL CENTRO PARA SILLA DE RUEDAS Y RAMPA PARA DISCAPACITADOS DE 32 5/8 X 50 PISO ANTDERRAPANTE Y DESPLEGADO DE 57 3/8 EN PUERTA TRSERA CON MECANISMO ELECTROHIDRAULICO RETRACTIL HACIA EL INTERIOR DEL CAMION SISTEMA DE SUJECCION DISCAPACITADO Y DE ANCLAJE DEL EQUIPO SIST HIDRAULICO TIPO CILINDRO Y SISTEMA M | 502090
I090000216 | 1599 | ESTUCHE DIAGNOSTICO (JGO. DE) CON OTROSCOPIO ILUMINACION POR FIBRA OPTICA CON LAMPARA DE HALOGENO DE 3.5 VOLTS SISTEMA SELLADO O HERMETICO PARA PRUEBAS NEUMATICAS JUEGO DE CUATRO ESPECULOS REUSABLE EN DIFERENTES TAMANOS OFTALMOSCOPIOS CON ILUMINACION POR FIBRA OPTICA CON LAMPARA HALOGENA DE 3.5 VOLTS CON ALMENOS 5 APERTURAS Y LENTES DENTRO DEL RANGO DE DIOPTRIAS O MAYOR MANGO METALICO DE ACABADO RUGOSO O ESTRIADO RECARGABLE DIRECTO A LA CORRIENTE Y BATERIAS ALCALINAS TIPO C CON CONTROL DE INTENSIDAD DE LUZ ACOPLAMENTO DEL OTOSCOPIO AL MANGO CON SISTEMA MECANICO DE GIRO ESTUCHE RIGIDO PARA GUARDAR LOS ACCESORIOS COLOR NEGRO. | 3599.5
I090000216 | 1612 | ESTUCHE DIAGNOSTICO (JGO. DE) CON OTROSCOPIO ILUMINACION POR FIBRA OPTICA CON LAMPARA DE HALOGENO DE 3.5 VOLTS SISTEMA SELLADO O HERMETICO PARA PRUEBAS NEUMATICAS JUEGO DE CUATRO ESPECULOS REUSABLE EN DIFERENTES TAMANOS OFTALMOSCOPIOS CON ILUMINACION POR FIBRA OPTICA CON LAMPARA HALOGENA DE 3.5 VOLTS CON ALMENOS 5 APERTURAS Y LENTES DENTRO DEL RANGO DE DIOPTRIAS O MAYOR MANGO METALICO DE ACABADO RUGOSO O ESTRIADO RECARGABLE DIRECTO A LA CORRIENTE Y BATERIAS ALCALINAS TIPO C CON CONTROL DE INTENSIDAD DE LUZ ACOPLAMENTO DEL OTOSCOPIO AL MANGO CON SISTEMA MECANICO DE GIRO ESTUCHE RIGIDO PARA GUARDAR LOS ACCESORIOS COLOR NEGRO. | 3599.5
I090000216 | 1619 | ESTUCHE DIAGNOSTICO (JGO. DE) CON OTROSCOPIO ILUMINACION POR FIBRA OPTICA CON LAMPARA DE HALOGENO DE 3.5 VOLTS SISTEMA SELLADO O HERMETICO PARA PRUEBAS NEUMATICAS JUEGO DE CUATRO ESPECULOS REUSABLE EN DIFERENTES TAMANOS OFTALMOSCOPIOS CON ILUMINACION POR FIBRA OPTICA CON LAMPARA HALOGENA DE 3.5 VOLTS CON ALMENOS 5 APERTURAS Y LENTES DENTRO DEL RANGO DE DIOPTRIAS O MAYOR MANGO METALICO DE ACABADO RUGOSO O ESTRIADO RECARGABLE DIRECTO A LA CORRIENTE Y BATERIAS ALCALINAS TIPO C CON CONTROL DE INTENSIDAD DE LUZ ACOPLAMENTO DEL OTOSCOPIO AL MANGO CON SISTEMA MECANICO DE GIRO ESTUCHE RIGIDO PARA GUARDAR LOS ACCESORIOS COLOR NEGRO. | 3599.5
I090000216 | 1675 | ESTUCHE DIAGNOSTICO (JGO. DE) COAXIAL DURO QUE INCLUYE: OFTALMOSCOPIO COAXIAL CON LUZ HALOGENA 6 APERTURAS 28 LENTES PASOS DE DIOPTRIA CON DESCANSO DE GOMA P/LA CEJA CON DIAL DE LENTE ILUMINADO NUEVA BOMBILLA HALOGENA SISTEMA OPTICO COAZIAL FILTRO POLARIZADO DE LINEAS CRUZADAS Y FILTROS SIN ROJO Y 18 COMBINACIONES DE APERTURASM ADEMAS DE MECANISMOS OPTICOS CERRADOS DE 3.5 VOLTS OTOSCOPIOS DE DIAGNOSTICO/ILUMINADOR DE GARGANTA INCORPORADO/LAPIZ ILUMINADOR LENTES DE VISUALIZACION DE ANGULO ANCHO Y SISTEMA SELLADO CON JUEGO DE 4 ESPECULOS DE POLIPROPILENO TAMANO 253 Y 4.5 MM DE 3.5 VOLTS MANGO RECARGABLE DE 3.5 VOLTS 100-130 VOLTS 50/60 HZ UNIVERSAL Y BIEN BALANCEADA CON CONTROL REOSTATO AJUSTABLE ECONOMICO DE AGARRE SEGURO DE BRONCE CROMADO E INTERRUPTOR DE SEGURIDAD CON CONECTORES METALICOS PARA ENCHUFE DIRECTO O CORRIENTE. | 6727.5
I090000216 | 1681 | ESTUCHE DIAGNOSTICO (JGO. DE) COAXIAL DURO QUE INCLUYE: OFTALMOSCOPIO COAXIAL CON LUZ HALOGENA 6 APERTURAS 28 LENTES PASOS DE DIOPTRIA CON DESCANSO DE GOMA P/LA CEJA CON DIAL DE LENTE ILUMINADO NUEVA BOMBILLA HALOGENA SISTEMA OPTICO COAZIAL FILTRO POLARIZADO DE LINEAS CRUZADAS Y FILTROS SIN ROJO Y 18 COMBINACIONES DE APERTURASM ADEMAS DE MECANISMOS OPTICOS CERRADOS DE 3.5 VOLTS OTOSCOPIOS DE DIAGNOSTICO/ILUMINADOR DE GARGANTA INCORPORADO/LAPIZ ILUMINADOR LENTES DE VISUALIZACION DE ANGULO ANCHO Y SISTEMA SELLADO CON JUEGO DE 4 ESPECULOS DE POLIPROPILENO TAMANO 253 Y 4.5 MM DE 3.5 VOLTS MANGO RECARGABLE DE 3.5 VOLTS 100-130 VOLTS 50/60 HZ UNIVERSAL Y BIEN BALANCEADA CON CONTROL REOSTATO AJUSTABLE ECONOMICO DE AGARRE SEGURO DE BRONCE CROMADO E INTERRUPTOR DE SEGURIDAD CON CONECTORES METALICOS PARA ENCHUFE DIRECTO O CORRIENTE. | 6727.5
I090000216 | 1704 | ESTUCHE DIAGNOSTICO (JGO. DE) BASICO EN ESTUCHE DURO QUE INCLUYE : OFTALMOSCOPIO COAXIAL CON LUZ HALOGENA 6 APERTURAS 28 LENTES DESDE PASOS DE DIOPTRIA CON DESCANSO DE GOMA P/LA CEJA CON DIAL DE LENTE ILUMINDO NUEVA BOMBILLA HALOGENA SISTEMA OPTICO COAXIAL FILTRO POLARIZADO DE LINEAS CRUZADAS Y FILTRO SIN ROJO Y 18 COMBINACIONES DE APERTURASM ADEMAS DE MECANISMOS OPTICOS CERRADOS DE 3.5 VOLTS OTOSCOPIO DE DIAGNOSTICO/ILUMINADOR DE GARGANTA INCORPORADO/LAPIZ ILUMINADOR LENTE DE VISUALIZACION DE ANGULO ANCHO Y SISTEMA SELLADO CON JUEGO DE 4 ESPECULOS DE POLIPROPILENO TAMANOS 253 Y 4.5 MM DE 3.5 VOLTS. MANGO RECARGABLE DE 3.5 VOLTS 100-130 VOLTS50/60 HZ UNIVERSAL Y BIEN BALANCEADA CON CONTROL REOSTATO AJUSTABLE ECONOMICO DE AGARRE SEGURO DE BRONCE CROMADO E INTERRUPTOR DE SEGURIDAD CON CONECTORES METALICOS PARA ENCHUFE DIRECTO A CORRIENTE. | 6727.5
I060200028 | 214 | AMALGAMADOR DIGITAL COLOR BLANCO | 4355.8
I450400258 | 552 | MODULO DESARMABLE ACABADO EN MELAMINA COLOR CAOBA TIPO HACHA DE 1.50X0.60MTS. CON PATA Y PANTALLA METALICA CON LATERAL CON 2 CAJONES PAPELEROS Y 1 DE ARCHIVO | 5977.7
I180000190 | 117 | SWITCH PARA REDES (EQUIPO DE CONECTIVIDAD) 24 PORT 10/100 AND 10/100/1000BT UPLINKS 6U1 SOFTWARE. | 11043.85
I450400326 | 56 | SOPORTE UNIVERSAL PARA TV, VIDEOGRABADORA, ETC. (PARED O TECHO) (UNEMES 48) SOPORTE UNIVERSA MOVIL TV. PANTALLA PLANA 42 | 3892.3
I450600218 | 1367 | REFRIGERADOR (COCINA) FRIGOBAR DE 5 PIES EN COLOR ALMENDRA | 4370
I180000218 | 1923 | MONITOR (UNEMES 48) MONITOR DE 15 LCD COLOR NEGRO | 4370
I150200364 | 372 | TELEVISION (CONADIC CAPA ADICCIONES ) TELEVISION 42 PLASMA CON CONTROL REMOTO Y ANTENA COLOR DE LA T.V. NEGRA | 11040
I180000162 | 1082 | IMPRESORA LASSER IMPRESORA HP LASERJET P2015DN VELOCIDAD DE 27 PPM MEMORIA 32 MB 400MB CON INPRESION DUPLEX | 9177
I150200364 | 383 | TELEVISION TELEVISOR MONITOR MARCA LG DE 22 | 7475
I090000216 | 2064 | ESTUCHE DIAGNOSTICO (JGO. DE) ESTUCHE DE DIAGNOSTICO (JUEGO ) COLOR CROMADO METALICO | 5865
I090000216 | 2065 | ESTUCHE DIAGNOSTICO (JGO. DE) ESTUCHE DE DIAGNOSTICO (JUEGO ) COLOR CROMADO METALICO | 5865
I180000196 | 17 | EQUIPO MULTIFUNCIONAL (IMPRIME, FAXEA, ESCANEA Y FOTOCOPIA) IMPRESORA MULTIFUNCIONAL COLOR BLANCO | 7394.5
I450400016 | 3819 | ARCHIVERO DE METAL DE CUATRO GAVETAS COLOR OCRE | 4473.5
I150200358 | 236 | TELEFONO INTERSECRETARIAL TELEFONO IP CISCO 7911G. INCLUYE LICENCIA POLIZA CISCO 8X5XNBD E INTALACION EN COLOR NEGRO | 5871.37
I150200358 | 237 | TELEFONO INTERSECRETARIAL TELEFONO IP CISCO 7911G. INCLUYE LICENCIA POLIZA CISCO 8X5XNBD E INTALACION EN COLOR NEGRO | 5871.37
I150200358 | 238 | TELEFONO INTERSECRETARIAL TELEFONO IP CISCO 7911G. INCLUYE LICENCIA POLIZA CISCO 8X5XNBD E INTALACION EN COLOR NEGRO | 5871.37
I150200358 | 239 | TELEFONO INTERSECRETARIAL TELEFONO IP CISCO 7911G. INCLUYE LICENCIA POLIZA CISCO 8X5XNBD E INTALACION EN COLOR NEGRO | 5871.37
I150200358 | 240 | TELEFONO INTERSECRETARIAL TELEFONO IP CISCO 7911G. INCLUYE LICENCIA POLIZA CISCO 8X5XNBD E INTALACION EN COLOR NEGRO | 5871.37
I150200358 | 241 | TELEFONO INTERSECRETARIAL TELEFONO IP CISCO 7911G. INCLUYE LICENCIA POLIZA CISCO 8X5XNBD E INTALACION EN COLOR NEGRO | 5871.37
I150200358 | 242 | TELEFONO INTERSECRETARIAL TELEFONO IP CISCO 7911G. INCLUYE LICENCIA POLIZA CISCO 8X5XNBD E INTALACION EN COLOR NEGRO | 5871.37
I150200358 | 243 | TELEFONO INTERSECRETARIAL TELEFONO IP CISCO 7911G. INCLUYE LICENCIA POLIZA CISCO 8X5XNBD E INTALACION EN COLOR NEGRO | 5871.37
I150200358 | 244 | TELEFONO INTERSECRETARIAL TELEFONO IP CISCO 7911G. INCLUYE LICENCIA POLIZA CISCO 8X5XNBD E INTALACION EN COLOR NEGRO | 5871.37
I150200358 | 245 | TELEFONO INTERSECRETARIAL TELEFONO IP CISCO 7911G. INCLUYE LICENCIA POLIZA CISCO 8X5XNBD E INTALACION EN COLOR NEGRO | 5871.37
I150200358 | 246 | TELEFONO INTERSECRETARIAL TELEFONO IP CISCO 7911G. INCLUYE LICENCIA POLIZA CISCO 8X5XNBD E INTALACION EN COLOR NEGRO | 5871.37
I150200358 | 247 | TELEFONO INTERSECRETARIAL TELEFONO IP CISCO 7911G. INCLUYE LICENCIA POLIZA CISCO 8X5XNBD E INTALACION EN COLOR NEGRO | 5871.37
I150200358 | 248 | TELEFONO INTERSECRETARIAL TELEFONO IP CISCO 7911G. INCLUYE LICENCIA POLIZA CISCO 8X5XNBD E INTALACION EN COLOR NEGRO | 5871.37
I150200358 | 249 | TELEFONO INTERSECRETARIAL TELEFONO IP CISCO 7911G. INCLUYE LICENCIA POLIZA CISCO 8X5XNBD E INTALACION EN COLOR NEGRO | 5871.37
I150200358 | 250 | TELEFONO INTERSECRETARIAL TELEFONO IP CISCO 7911G. INCLUYE LICENCIA POLIZA CISCO 8X5XNBD E INTALACION EN COLOR NEGRO | 5871.37
I150200358 | 251 | TELEFONO INTERSECRETARIAL TELEFONO IP CISCO 7911G. INCLUYE LICENCIA POLIZA CISCO 8X5XNBD E INTALACION EN COLOR NEGRO | 5871.37
I150200358 | 252 | TELEFONO INTERSECRETARIAL TELEFONO IP CISCO 7911G. INCLUYE LICENCIA POLIZA CISCO 8X5XNBD E INTALACION EN COLOR NEGRO | 5871.37
I150200358 | 253 | TELEFONO INTERSECRETARIAL TELEFONO IP CISCO 7911G. INCLUYE LICENCIA POLIZA CISCO 8X5XNBD E INTALACION EN COLOR NEGRO | 5871.37
I150200358 | 254 | TELEFONO INTERSECRETARIAL TELEFONO IP CISCO 7911G. INCLUYE LICENCIA POLIZA CISCO 8X5XNBD E INTALACION EN COLOR NEGRO | 5871.37
I150200358 | 255 | TELEFONO INTERSECRETARIAL TELEFONO INTERSECRETARIAL TELEFONO 1P CISCO 7960G GLOBAL INCLUYE LICENCIA POLIZA CISCO 8X5XNBD E INST. 1 MODULO DE EXPANSION 7914 PARA TELEFONO IP INCLUYE KIT DE MONTAJE SENCILLO COLOR DEL TELEFONO NEGRO | 15271.66
I450600084 | 221 | CONGELADOR CONGELADOR PARA PAQUETESREFRIGERANTES DE TERMOS DE 5 PIES CUBICOS MODELO CTCC-05 CON TERMOSTATO MECANICO CON ESCARCHA DE 10 MM APROX CON RANGO DE TEMPERATURA DE -18° C HASTA -26° C OPERANDO A TEMPERATURA AMBIENTE DE 42° C TIPO HORIZONTAL CON PUERTA TIPO COFRE CON SELLADO HERMETICO CON PORTA CANDADO AISLADO CON POLIURETANO LIBRE DE CFC PANELES INTERNOS Y EXTERNOS DE LAMINA GALVANIZADA PINTRO SIN MOLDURAS CON COMPRESOR DE ACUERDO A LA CAPACIDAD HERMETICAMENTE SELLADO SILENCIOSO FUNCIONA CON GAS REFRIGERANTE ECOLOGICO CON EVAPORADOR Y CONDENSADOR ESTATICOS CON 4 PATAS PARA SUPERFICIES IRREGULARES ALIMENTACION 120 VOLTS A 60HZ.GARANTIA 24 MESES | 5954
I450400126 | 3452 | ESTANTE ESTANTE METALICO DE 1.80 MTS. | 2849.7
I150200364 | 434 | TELEVISION TELEVISION DE 22 EN COLOR NEGRO | 6092.7
I210000072 | 774 | EXTINGUIDOR EXTENGUIDOR DE FUEGO ABC (CAP. 6KGS.) EN COLOR ROJO | 4964.55
I180000220 | 1904 | UNIDAD CENTRAL DE PROCESO (CPU) UNIDAD CENTRAL DE PROCESO (CPU) DC6000 CMT C3D E5300 WIN 7 2GB RAM DD 320GB LECTOR 22 -1 TJ RED GIGABIT TECLADO ESP MOUSE OPTICO SUPER MULTI. OFFICE 2007 PYME SMALL BUSINESS UNITARIO 132418712095 132418712094 EN COLOR NEGRA | 17150.6
I090000216 | 2218 | ESTUCHE DIAGNOSTICO (JGO. DE) ESTUCHE DE DIAGNOSTICO DE 3.5 Y RECARGABLE CON ESTUCHE DE VINIL COLOR ACERO INOXIDABLE CON NEGRO | 10203.36
I450400016 | 3907 | ARCHIVERO DE METAL ARCHIVERO DE METAL CON 4 GAVETAS COLOR NEGRO | 3828
I450400386 | 89 | LECTOR DE CODIGO DE BARRAS (TERMINAL PORTATIL) LECTOR DE CODIGO DE BARRAS (TERMINAL PORTATIL) LECTOR DE HUELLA DIGITAL LUMIDIGM MODELO VENUS INCLUYE LICENCIA VERIFINGER EXTRACTOR Y LICENCIA VERIFINGER MATCHER | 6547.89
I090000246 | 144 | HEMOGLOBINOMETRO EQUIPO PARA HEMOGLOBINA COLOR ROJO | 15660
I090000246 | 147 | HEMOGLOBINOMETRO EQUIPO PARA HEMOGLOBINA COLOR ROJO | 15660
I090000246 | 148 | HEMOGLOBINOMETRO EQUIPO PARA HEMOGLOBINA COLOR ROJO | 15660
I090000246 | 149 | HEMOGLOBINOMETRO EQUIPO PARA HEMOGLOBINA COLOR ROJO | 15660
I090000246 | 152 | HEMOGLOBINOMETRO EQUIPO PARA HEMOGLOBINA COLOR ROJO | 15660
I090000246 | 153 | HEMOGLOBINOMETRO EQUIPO PARA HEMOGLOBINA COLOR ROJO | 15660
I090000246 | 154 | HEMOGLOBINOMETRO EQUIPO PARA HEMOGLOBINA COLOR ROJO | 15660
I090000246 | 155 | HEMOGLOBINOMETRO EQUIPO PARA HEMOGLOBINA COLOR ROJO | 15660
I090000246 | 156 | HEMOGLOBINOMETRO EQUIPO PARA HEMOGLOBINA COLOR ROJO | 15660
I180000066 | 709 | MINICOMPUTADORA COMPUTADORA PORTATIL COLOR NEGRO I5-460 2.53GHZ WIN 7 PROFESIONAL 32 BITS 4GB RAM DISCO DURO 500GB DVD +/- RW SUPERMULTI DOBLE CAPA LS PANTALLA 15.6 TJ RED GIGABIT MODULO WIRELESS BLUETOOTH 2.1 ADAPTADOR CORRIENTE 65W BATERIA 6 CELDAS. | 23548
I090941392 | 164 | LAMPARA DENTAL LAMPARA FOTOCURADO 2500 CON VERIFICADOR DE INTENSIDAD DE LUZ DE DISECHO ERGONOMICO NIVEL DE SALIDA DE LUZ CONTINUO CON INDICADORES DE TIEMPO EN TONO DE BEEP CON INTERVALOS DE 10 SEGUNDOS BARRERA DE PROTECTORA DE OJOS | 11920.74
I090941392 | 165 | LAMPARA DENTAL LAMPARA FOTOCURADO 2500 CON VERIFICADOR DE INTENSIDAD DE LUZ DE DISECHO ERGONOMICO NIVEL DE SALIDA DE LUZ CONTINUO CON INDICADORES DE TIEMPO EN TONO DE BEEP CON INTERVALOS DE 10 SEGUNDOS BARRERA DE PROTECTORA DE OJOS | 11920.74
I450400386 | 209 | LECTOR DE CODIGO DE BARRAS (TERMINAL PORTATIL) LECTOR DE CODIGO DE BARRAS TERMINAL PORTATIL COLOR GRIS OSCURO INCLUYE LICENCIA VERIFINGER EXTRACTOR Y LICENCIA VERIFINGER MANCHESTER | 6767.9
I450600084 | 439 | CONGELADOR AFASPE 2010 CONGELADOR PARA REFRIGERANTES COLOR BLANCO | 6697.84
I060200028 | 275 | AMALGAMADOR AMALGAMADOR EQUIPO PARA MEZCLA DE AMALGAMA PREDOSIFICADA EN CAPSULA CON TABLERO DE COMANDO DIGITAL FRECUENCIA DE VIBRACION 400/MIN AMALGAMA MIX 110V 60HZ MARCA SDI COLOR BLANCO | 5588.35
I060200028 | 281 | AMALGAMADOR AMALGAMADOR EQUIPO PARA MEZCLA DE AMALGAMA PREDOSIFICADA EN CAPSULA CON TABLERO DE COMANDO DIGITAL FRECUENCIA DE VIBRACION 400/MIN AMALGAMA MIX 110V 60HZ MARCA SDI COLOR BLANCO | 5588.35
I090001062 | 1246 | ROTOR MANO EXCAVACION DENTAL PIEZA DE MANO DE BAJA VELOCIDAD | 2784
I090001062 | 1250 | ROTOR MANO EXCAVACION DENTAL PIEZA DE MANO DE BAJA VELOCIDAD | 2784
I090001062 | 1252 | ROTOR MANO EXCAVACION DENTAL PIEZA DE MANO DE BAJA VELOCIDAD | 2784
I090001062 | 1254 | ROTOR MANO EXCAVACION DENTAL PIEZA DE MANO DE BAJA VELOCIDAD | 2784
I090001062 | 1256 | ROTOR MANO EXCAVACION DENTAL PIEZA DE MANO DE BAJA VELOCIDAD | 2784
I090001062 | 1260 | ROTOR MANO EXCAVACION DENTAL PIEZA DE MANO DE BAJA VELOCIDAD | 2784
I090001062 | 1263 | ROTOR MANO EXCAVACION DENTAL PIEZA DE MANO DE ALTA VELOCIDAD | 3248
I090001062 | 1267 | ROTOR MANO EXCAVACION DENTAL PIEZA DE MANO DE ALTA VELOCIDAD | 3248
I090001062 | 1271 | ROTOR MANO EXCAVACION DENTAL PIEZA DE MANO DE ALTA VELOCIDAD | 3248
I090001062 | 1272 | ROTOR MANO EXCAVACION DENTAL PIEZA DE MANO DE ALTA VELOCIDAD | 3248
I090001062 | 1274 | ROTOR MANO EXCAVACION DENTAL PIEZA DE MANO DE ALTA VELOCIDAD | 3248
I060200282 | 433 | ESTERILIZADOR O AUTOCLAVE AUTOCLAVE AUTOMATICO DE VAPOR CON UNA PTA DE SEGURIDAD REGULADOR TEMPERATURA | 24592
I450400012 | 1025 | ARCHIVERO ARCHIVERO DE 4 GAVETAS FABRICADO EN LAMINA ROLADA EN FRIO CAL. 24 CON MEDIDAS ALTURA 1.35 X FRENTE .46 FONDO .72 CON CERRADURA GENERAL SISTEMA DE ARCHIVO COLGANTE 1 SEPARADOR PARA GAVETA | 4176
I450400012 | 1028 | ARCHIVERO ARCHIVERO DE 4 GAVETAS FABRICADO EN LAMINA ROLADA EN FRIO CAL. 24 CON MEDIDAS ALTURA 1.35 X FRENTE .46 FONDO .72 CON CERRADURA GENERAL SISTEMA DE ARCHIVO COLGANTE 1 SEPARADOR PARA GAVETA | 4176
I450400120 | 2657 | ESCRITORIO ESCRITORIO METALICO CON CUBIERTA EN MELAMINA FABRICADO EN LAMINA CAL 24 MEDIDAS 1.2 X 75 X 75 CON 2 CAJONES EN UN EXTREMO CON CERRADURA EN COLOR ARENA | 3851.2
I090000308 | 297 | MESA CURACIONES MESA DE CURACIONES TIPO PASTEUR CON CAJON Y ENTREPANO DE ACERO INOXIDABLE BARANDILLA PERIMETRAL DE ACERO INOXIDABLE | 5684
I180000066 | 976 | MINICOMPUTADORA MINICOMPUTADORA HP PROBOOK 4530S INTEL CORE 15-2410M. | 17806
I450400386 | 449 | LECTOR DE CODIGO DE BARRAS (TERMINAL PORTATIL) LECTOR DE CODIGO DE BARRAS CARACTERISTICAS DEL PRODUCTO: CARACTERISTICAS DE LA SUPERFICIE DE IMAGEN Y DE HUELLAS DIGITALES DE LA SUPERFICIE UTILIZANDO LA TECNOLOGIA DE IMAGENES MULTIESPECTRAL REGISTRADA DE LUMIDIGM. IMAGENES DE 500 DPI DE ALTO CONTRASTE INTERFACES DE COMUNICACION MULTIPLES SOPORTADAS USB 2.0 RS-232 PLANTILLAS BIOMETRICAS MINEX CERTIFICADAS/ANSI 378 FUNCIONES DE VERIFICACION LOCAL (1:1) ALMACENAMIENTO DE PLATILLAS HASTA PARA 2000 USUARIOS FACTOR DE FORMA PEQUENA LISTO PARA INTEGRARSE PARA UNA INTEGRACION MECANICA FACIL OPERA A TRAVES DE AMPLIOS RANGOS DE TEMPERATURA HUMEDAD RELATIVA Y LUZ AMBIENTAL. CRISTAL DE PLATINA DE ALTA DURABILIDAD SIN RECUBRIMIENTO QUE SE DESGASTEN. | 6754.68
I060200470 | 351 | UNIDAD ULTRASONICA UNIDAD ULTRASONICA CAVITRON | 12249.6
I090000064 | 1362 | BASCULA CON Y SIN ESTADIMETRO BASCULA CON ESTADIMETRO CON UNA ESCALA PARA MEDIR ESTATURA HASTA 1.95 MTS. RESISTENTE PLATAFORMA PROTEGIDA CON VINIL ANTIDERRAPANTE LECTURA DIRECTA EN DOS VARAS UNA DE 140 KG Y OTRA DE 20KGF VARA DE ZAMACK PARA DARLES UAN MAYOR RESISTENCIA A LA CORROSION CONSTRUIDA EN UNA SOLA PIEZA PLATAFORMA CON SISTEMA DE CANDADO PARA MAYOR SEGURIDAD PERILLA NIVELADORA DE FACIL AJUSTE MAYOR DURABILIDAD POR SUS SISTEMA DE BALANCINES PINTURA EPOXICA HORNEADA DE ALTA RESISTENCIA MODELO CLPINICA 160 EN COLOR BEIGE. | 2701.64
I090000312 | 2014 | MESA EXPLORACION MESA DE EXPLORACION FABRICADA EN LAMINA CALIBRE 24 ESMALTADA COLOR BEIGE CON LAS SIGUIENTES DIMENSIONES 120 X 57 X 80 CMS MAS EL PIECERO DE 41 CMS LA PARTE SUPERIOR CUENTA CON TRES SECCIONES (RESPALDO SANGRERA Y PIECERO) TAPIZADOS EN BASTIDOR DE MADERA CUBIERTO CON HULE ESPUMA Y FORRADOEN VINIL COLOR NEGRO. POR LA PARTE DEL FRENTE TIENE RRESTIRADOR Y CONTACTO PARA LUZ EL ACABADO ES EN PINTURA ACRiLICA APLICADA CON EQUIPO DE ALTA PRESION. COLOR CREMA. | 3268.88
I090000312 | 2017 | MESA EXPLORACION MESA DE EXPLORACION FABRICADA EN LAMINA CALIBRE 24 ESMALTADA COLOR BEIGE CON LAS SIGUIENTES DIMENSIONES 120 X 57 X 80 CMS MAS EL PIECERO DE 41 CMS LA PARTE SUPERIOR CUENTA CON TRES SECCIONES (RESPALDO SANGRERA Y PIECERO) TAPIZADOS EN BASTIDOR DE MADERA CUBIERTO CON HULE ESPUMA Y FORRADOEN VINIL COLOR NEGRO. POR LA PARTE DEL FRENTE TIENE RRESTIRADOR Y CONTACTO PARA LUZ EL ACABADO ES EN PINTURA ACRiLICA APLICADA CON EQUIPO DE ALTA PRESION. COLOR CREMA. | 3268.88
I060200470 | 371 | UNIDAD ULTRASONICA UNIDAD ULTRASONICA PANTALLA DE LCD DE ALTA DEFINICION E ILUMINACION QUE MUESTRA EL PROMEDIO DE FRECUENCIAS CARDIACA DEL FETO CUENTA CON BOCINA PARA ESCUCHAR AL BEBE. | 3480
I090000246 | 265 | HEMOGLOBINOMETRO EQUIPO PORTATIL DE MEDICION DE HEMOGLOBINA HEMOGLOBINOMETRO PORTATIL ANALIZADOR DE HEMOGLOBINA TOTAL EN SANGRE HB-201 | 15660
I090000246 | 266 | HEMOGLOBINOMETRO EQUIPO PORTATIL DE MEDICION DE HEMOGLOBINA HEMOGLOBINOMETRO PORTATIL ANALIZADOR DE HEMOGLOBINA TOTAL EN SANGRE HB-201 | 15660
I090000246 | 267 | HEMOGLOBINOMETRO EQUIPO PORTATIL DE MEDICION DE HEMOGLOBINA HEMOGLOBINOMETRO PORTATIL ANALIZADOR DE HEMOGLOBINA TOTAL EN SANGRE HB-201 | 15660
I090000246 | 269 | HEMOGLOBINOMETRO EQUIPO PORTATIL DE MEDICION DE HEMOGLOBINA HEMOGLOBINOMETRO PORTATIL ANALIZADOR DE HEMOGLOBINA TOTAL EN SANGRE HB-201 | 15660
I090000246 | 271 | HEMOGLOBINOMETRO EQUIPO PORTATIL DE MEDICION DE HEMOGLOBINA HEMOGLOBINOMETRO PORTATIL ANALIZADOR DE HEMOGLOBINA TOTAL EN SANGRE HB-201 | 15660
I090000246 | 273 | HEMOGLOBINOMETRO EQUIPO PORTATIL DE MEDICION DE HEMOGLOBINA HEMOGLOBINOMETRO PORTATIL ANALIZADOR DE HEMOGLOBINA TOTAL EN SANGRE HB-201 | 15660
I090000246 | 276 | HEMOGLOBINOMETRO EQUIPO PORTATIL DE MEDICION DE HEMOGLOBINA HEMOGLOBINOMETRO PORTATIL ANALIZADOR DE HEMOGLOBINA TOTAL EN SANGRE HB-201 | 15660
I090000246 | 278 | HEMOGLOBINOMETRO EQUIPO PORTATIL DE MEDICION DE HEMOGLOBINA HEMOGLOBINOMETRO PORTATIL ANALIZADOR DE HEMOGLOBINA TOTAL EN SANGRE HB-201 | 15660
I090000246 | 279 | HEMOGLOBINOMETRO EQUIPO PORTATIL DE MEDICION DE HEMOGLOBINA HEMOGLOBINOMETRO PORTATIL ANALIZADOR DE HEMOGLOBINA TOTAL EN SANGRE HB-201 | 15660
I090000246 | 281 | HEMOGLOBINOMETRO EQUIPO PORTATIL DE MEDICION DE HEMOGLOBINA HEMOGLOBINOMETRO PORTATIL ANALIZADOR DE HEMOGLOBINA TOTAL EN SANGRE HB-201 | 15660
I090000246 | 293 | HEMOGLOBINOMETRO EQUIPO PORTATIL DE MEDICION DE HEMOGLOBINA HEMOGLOBINOMETRO PORTATIL ANALIZADOR DE HEMOGLOBINA TOTAL EN SANGRE HB-201 | 15660
I090000246 | 297 | HEMOGLOBINOMETRO EQUIPO PORTATIL DE MEDICION DE HEMOGLOBINA HEMOGLOBINOMETRO PORTATIL ANALIZADOR DE HEMOGLOBINA TOTAL EN SANGRE HB-201 | 15660
I450400026 | 4788 | BANCA BANCA TANDEM COLOR NEGRAS DE 4 PLAZAS ASIENTO COLOR NEGRO | 4616.8
I060200470 | 387 | UNIDAD ULTRASONICA UNIDAD ULTRASONICA DETECTOR DE LATIDO FETAL COLOR BLANCO DOOPLER FETAL PORTATIL | 7681.52
I060200470 | 388 | UNIDAD ULTRASONICA UNIDAD ULTRASONICA DETECTOR DE LATIDO FETAL COLOR BLANCO DOOPLER FETAL PORTATIL | 7681.52
I060200470 | 389 | UNIDAD ULTRASONICA UNIDAD ULTRASONICA DETECTOR DE LATIDO FETAL COLOR BLANCO DOOPLER FETAL PORTATIL | 7681.52
I060200470 | 391 | UNIDAD ULTRASONICA UNIDAD ULTRASONICA DETECTOR DE LATIDO FETAL COLOR BLANCO DOOPLER FETAL PORTATIL | 7681.52
I090000216 | 2339 | ESTUCHE DIAGNOSTICO (JGO. DE) ESTUCHE DIAGNOSTICO RECARGABLE PORTATIL INCLUYE MANGO OFTALMOSCOPIO Y OTOSCOPIO EN ESTUCHE DE VINIL | 11291.44
I450400012 | 1266 | ARCHIVERO ARCHIVEROS METALICOS. DE 4 GAVETAS. | 4234
I450400124 | 1482 | ESCRITORIO DE METAL ESCRITORIO DE METAL MEDIDAS 1.20 X .75 X .75 MTS. | 4431.2
I450600218 | 1751 | REFRIGERADOR (COCINA) FRIGOBAR 5 PIES CUBICOS ACERO INOXIDABLE CARACTERISTICAS: CONTROL MECANICO SISTEMA DE DESHIELO PUSH BOTTON LUZ INTERIOR 2 PARRILLAS DE ALAMBRON CHAROLA PARA CARNES FRIAS RACK PARA VINOS 2 ANAQUELES COMPLETOS ALUMINIO NATURAL 2 ANAQUELES MEDIOS ALUMINIO NATURAL CONGELADOR INTERIOR CHAPA DE SEGURIDAD COLOR ACERO INOXIDABLE DIMENSIONES: ALTO 88.4 CM ANCHO 50.6 CM FONDO 61 | 5742
I060200470 | 424 | UNIDAD ULTRASONICA UNIDAD ULTRASONICA CAVITRONES | 17207.52
I060200470 | 425 | UNIDAD ULTRASONICA UNIDAD ULTRASONICA CAVITRONES | 17207.52
I090000216 | 2445 | ESTUCHE DIAGNOSTICO (JGO. DE) (FASSA) ESTUCHE DE DIAGNOSTICO | 5469.4
I090000216 | 2459 | ESTUCHE DIAGNOSTICO (JGO. DE) (FASSA) ESTUCHE DE DIAGNOSTICO | 5469.4
I090000216 | 2463 | ESTUCHE DIAGNOSTICO (JGO. DE) (FASSA) ESTUCHE DE DIAGNOSTICO | 5469.4
I060200282 | 570 | ESTERILIZADOR O AUTOCLAVE ESTERILIZADOR O AUTOCLAVE | 5133
I090000527 | 11 | cámara de examinación CAMARA PARA OTOSCOPIA DERMASCOPIA Y LARINGOSCOPIA. DCS.14J-009 DCS.PRO 104T(CAMERA) 14J-047 DCS PRO 103E (CAMERA) 14J-012 | 81200
I090000527 | 13 | cámara de examinación CAMARA PARA OTOSCOPIA DERMASCOPIA Y LARINGOSCOPIA. DCS.14J-008 DCS.PRO 104T(CAMERA) 14J-038 DCS PRO 103E (CAMERA) 14J-019 | 81200
I090000527 | 18 | cámara de examinación CAMARA PARA OTOSCOPIA DERMASCOPIA Y LARINGOSCOPIA. DCS.14J-015 DCS.PRO 104T(CAMERA) 14J-044 DCS PRO 103E (CAMERA) 14J-015 | 81200
I060200664 | 2 | AMALGAMADOR DENTAL AMALGAMADOR DENTAL. | 8391.44
I090001062 | 1373 | ROTOR MANO EXCAVACION DENTAL PIEZA DE MANO DE ALTA VELOCIDAD. | 3360.52
I450400144 | 13 | GABINETE TELEFONICO GABINETE TELEFONICO COLOR NEGRO DE CONECTIVIDAD PARA PAR DE 9 UNIDADES CERRADA | 17284
I330000100 | 1162 | REGULADOR CORRIENTE, VOLTAJE Y DE TENSION REGULADOR DE CORRIENTE COLOR NEGRO VOLTAJE Y DE TENSION CORRECTOR DE VOLTAJE DE 2KVA CONTRA RUIDOS DE ALTA FRECUENCIA | 6728
I180000066 | 1499 | MINICOMPUTADORA (FASSA) LAPTOP | 28188
I150200364 | 848 | TELEVISION TELEVISION DE 32 HD LED | 9094.4
I450400026 | 5849 | BANCA BANCA TRAFFIC DE 4 PLAZAS FABRICADA EN ACERO CON DESCANSABRAZOS FINALES ACABADO CROMO DE ALTO BRILLO RESPALDO Y ASIENTO DE UNA SOLA PIEZA MICROPERFORADO. | 5939.2
I090906934 | 256 | COMPRESOR PARA UNIDAD DENTAL COMPRESOR DE 1 HP LIBRE DE ACEITE: TANQUE DE ALMACENAMIENTO DE 48 LTS. | 9527.43
I180000162 | 2507 | IMPRESORA LASSER IMPRESORA LASER JET. | 2807.2
I180000218 | 4411 | MONITOR MONITOR LED CON RETOILUMINACION DE 18.5 | 2691.2
I180000218 | 4413 | MONITOR MONITOR LED CON RETOILUMINACION DE 18.5 | 2691.2
I180000218 | 4415 | MONITOR MONITOR LED CON RETOILUMINACION DE 18.5 | 2691.2
I180000220 | 3931 | UNIDAD CENTRAL DE PROCESO (CPU) COMPUTADORA CON PROCESADOR AMD A10-7850 (HASTA 4.8 GHZ) MEMORIA 8 GB D.D. DE 500 GB WINDOWS 7 PROF 64 BITS (DISPONIBLE MEDIANTE DERECHOS DE DESACTUALIZACION DE WINDOWS 8 PRO) LICIENCIA HOME & BUSINESS 2013. | 24012
I180000220 | 3932 | UNIDAD CENTRAL DE PROCESO (CPU) COMPUTADORA CON PROCESADOR AMD A10-7850 (HASTA 4.8 GHZ) MEMORIA 8 GB D.D. DE 500 GB WINDOWS 7 PROF 64 BITS (DISPONIBLE MEDIANTE DERECHOS DE DESACTUALIZACION DE WINDOWS 8 PRO) LICIENCIA HOME & BUSINESS 2013. | 24012
I180000220 | 3938 | UNIDAD CENTRAL DE PROCESO (CPU) COMPUTADORA CON PROCESADOR AMD A10-7850 (HASTA 4.8 GHZ) MEMORIA 8 GB D.D. DE 500 GB WINDOWS 7 PROF 64 BITS (DISPONIBLE MEDIANTE DERECHOS DE DESACTUALIZACION DE WINDOWS 8 PRO) LICIENCIA HOME & BUSINESS 2013. | 24012
I450400016 | 4023 | ARCHIVERO DE METAL ARCHIVERO METALICO DE 4 GAVETAS CON CERRADURA Y LLAVE GENERALM COLOR CREMA | 5549.44
I450400026 | 5986 | BANCA BANCA TANDEM COLOR GRIS 4 PATAS CON DESCANSABRAZOS FIJONALES ASIENTO Y RESPALDO UNA SOLA PIEZA | 8236
I060600201 | 46 | KIT DE ANTROPOMETRIA CADA KIT CONTIENE UNA BASCULA CINTA ANTROPOMETRICA ESTADIMETRO PORTATIL MALETA DE TRANSPORTE ESFIGMOMANOMETRO ESTETOSCOPIO CARGADOR DE BATERIAS 4 PILAS RECARGABLES. | 21424.04
I060600201 | 48 | KIT DE ANTROPOMETRIA CADA KIT CONTIENE UNA BASCULA CINTA ANTROPOMETRICA ESTADIMETRO PORTATIL MALETA DE TRANSPORTE ESFIGMOMANOMETRO ESTETOSCOPIO CARGADOR DE BATERIAS 4 PILAS RECARGABLES. | 21424.04
I060600201 | 49 | KIT DE ANTROPOMETRIA CADA KIT CONTIENE UNA BASCULA CINTA ANTROPOMETRICA ESTADIMETRO PORTATIL MALETA DE TRANSPORTE ESFIGMOMANOMETRO ESTETOSCOPIO CARGADOR DE BATERIAS 4 PILAS RECARGABLES. | 21424.04
I060200026 | 175 | ALVEOLOTOMO PINZA GUBIA | 8186.12
I330000100 | 1226 | REGULADOR CORRIENTE, VOLTAJE Y DE TENSION ACONDICIONADOR DE POTENCIA MICROCONTROLADO | 4292
I090000384 | 455 | REFRIGERADOR LABORATORIO REFRIGERADOR DE 16 PIES CON PUERTA DE VIDRIO | 18259.56
I450600058 | 499 | CALENTADOR AGUA (PARA SERVICIOS DE HOTELERIA HOSPITALES,ETC) BOILER DE PASO CON CAPACIDAD DE 6.7L GAS (LP O NATURAL). | 3549.6
I090000312 | 2301 | MESA EXPLORACION MESA DE EXPLORACION CON PIERNERAS ESTRUCTURA METALICA EN CALIBRE 24 COLOR BEIGE PUERTAS ABATIBLES Y COLCHON TAPIZADO EN VINIL COLOR NEGRO. | 4463.68
I180000252 | 226 | COMPUTADORA TODO EN UNO (ALL IN ONE) COMPUTADORA DE ESCRITORIO | 20395.12
I180000220 | 5170 | UNIDAD CENTRAL DE PROCESO (CPU) UNIDAD CENTRAL DE PROCESO (CPU). PROCESADOR DE OCTAVA GENERACION INTEL CORE I5-I5-8265U DE 4 NUCLEOS/6 MB/DE 16 GHZ A 3.9 GHZ/25 W. MEMORIA: 8 GB DDRA 2400 MHZ (1 X 8 GB) 2 DIMM CRECIMIENTO HASTA 64 GB DDRA 2400 MHZ. DISCO DURO: 1 TB 7200 RPM DE 2.5 SATA. TARJETA DE VIDEO: GRAFICOS INTEGRADOS INTEL UHD GRAPHICS 620. TARJETA DE RED: RED INTEGRADA ETHERNET LAN 10/100/1000. SOFTWARE OFICINA: DEBERA INCLUIR UNA LICENCIA OFFICE HOME & BUSINESS 2019 FPP PC/MAC 32/64 BITS ESPANOL. | 24471.36
I180000220 | 2496 | UNIDAD CENTRAL DE PROCESO (CPU) CPU HP PRO MONITORES CORE E5500 2.5G COLOR NEGRO | 9744
I450400120 | 2851 | ESCRITORIO ESCRITORIO COLOR CAOBA DE MELAMINA COLOR CAOBA EN DOS CARAS DE ESPESOR 28MM CON CUBIERTA SEMICURVA DE MEDIDAS 69.5X1.25 INCLUYE 2 CAJONES BASE PARA CPU INCLUYE NIVELADORES | 4210.8
I450400012 | 1229 | ARCHIVERO ARCHIVEROS METALICOS. DE 4 GAVETAS. | 4234
I180000162 | 543 | IMPRESORA LASSER 1015 MARCA HP | 3570.75
I450400120 | 2157 | ESCRITORIO MODULO DESARMABEL CONSTA DE PENINSULA DE BALA DE 1.50 X 0.60 MTS. LATERAL DE 1.00 MTS CON CAJONERA DE COLOR NOGAL | 3680
I180000066 | 766 | MINICOMPUTADORA MINICOMPUTADORA HP PROBOOK 4530S INTEL CORE 15-2410M. | 17806
I180000066 | 919 | MINICOMPUTADORA MINICOMPUTADORA HP PROBOOK 4530S INTEL CORE 15-2410M. | 17806
I450400258 | 1250 | MODULO DESARMABLE MODULO SECRETARIAL COLOR CAOBA CON CUBIERTA .6 X 1.6 CON PORTA TECLADO DESLIZABLE BASE ARA CPU | 9048
I450400120 | 2857 | ESCRITORIO ESCRITORIO COLOR CAOBA DE MELAMINA COLOR CAOBA EN DOS CARAS DE ESPESOR 28MM CON CUBIERTA SEMICURVA DE MEDIDAS 69.5X1.25 INCLUYE 2 CAJONES BASE PARA CPU INCLUYE NIVELADORES | 4210.8
I450400120 | 2858 | ESCRITORIO ESCRITORIO COLOR CAOBA DE MELAMINA COLOR CAOBA EN DOS CARAS DE ESPESOR 28MM CON CUBIERTA SEMICURVA DE MEDIDAS 69.5X1.25 INCLUYE 2 CAJONES BASE PARA CPU INCLUYE NIVELADORES | 4210.8
I450400012 | 1230 | ARCHIVERO ARCHIVEROS METALICOS. DE 4 GAVETAS. | 4234
I450400012 | 1253 | ARCHIVERO ARCHIVEROS METALICOS. DE 4 GAVETAS. | 4234
I450400012 | 1254 | ARCHIVERO ARCHIVEROS METALICOS. DE 4 GAVETAS. | 4234
I450400012 | 1255 | ARCHIVERO ARCHIVEROS METALICOS. DE 4 GAVETAS. | 4234
I450400012 | 1256 | ARCHIVERO ARCHIVEROS METALICOS. DE 4 GAVETAS. | 4234
I450400012 | 1257 | ARCHIVERO ARCHIVEROS METALICOS. DE 4 GAVETAS. | 4234
I450400258 | 1253 | MODULO DESARMABLE MODULO DESARMABLE MODULO SECRETARIAL EJECUTIVO CON BASE P/CPU. | 12528
I450400258 | 1266 | MODULO DESARMABLE MODULO DESARMABLE MODULO SECRETARIAL EJECUTIVO CON BASE P/CPU. | 12528
I450400120 | 2974 | ESCRITORIO (AFASPE) ESCRITORIO SECRETARIAL SEMI-EJECUTIVO DE 1.50 X .80 X .75 METROS ACABADO MELAMINICO IMPORTADO TIPO ENCHAPADO EN TEXTURA ESSCENCE DOBLE CARA CON PORO ARENADO DE 28 MM CON PROFUNDIDAD DE 00020 EN COLOR CAMBRIDGE WALMUTEN CUBIERTRA SEMICURVA CON PORTA TECLADO PERFORACION Y TAPA PARA CABLEADO CON PEDESTAL CAJONERCO CON UN CAJON PAPELERO Y DOS CAJONES TAMANO OFICIO PARA ARCHIVO FABRICADOS EN MDF LIBRERO INTEGRADO EN COSTADO DE ESCRITORIO CON UN ENTREPANO CANTO RIGIDO ANTIIMPACTO CORREDERAS DE EXTENSION LLAVE SIMULTANEA GENERAL BASE PARA CPU Y NIVELADORES | 8798.6
I330000100 | 1164 | REGULADOR CORRIENTE, VOLTAJE Y DE TENSION REGULADOR DE CORRIENTE COLOR NEGRO VOLTAJE Y DE TENSION CORRECTOR DE VOLTAJE DE 2KVA CONTRA RUIDOS DE ALTA FRECUENCIA | 6728
I180000162 | 2510 | IMPRESORA LASSER IMPRESORA LASER JET. | 2807.2
I180000218 | 4412 | MONITOR MONITOR LED CON RETOILUMINACION DE 18.5 | 2691.2
I180000220 | 3935 | UNIDAD CENTRAL DE PROCESO (CPU) COMPUTADORA CON PROCESADOR AMD A10-7850 (HASTA 4.8 GHZ) MEMORIA 8 GB D.D. DE 500 GB WINDOWS 7 PROF 64 BITS (DISPONIBLE MEDIANTE DERECHOS DE DESACTUALIZACION DE WINDOWS 8 PRO) LICIENCIA HOME & BUSINESS 2013. | 24012
I180000220 | 4149 | UNIDAD CENTRAL DE PROCESO (CPU) UNIDAD CENTRAL DE PROCESO (CPU) COMPUTADORA DE ESCRITORIO LENOVO WINDOWS 10 PRO GTIA. | 11675.4
I180000220 | 4150 | UNIDAD CENTRAL DE PROCESO (CPU) UNIDAD CENTRAL DE PROCESO (CPU) COMPUTADORA DE ESCRITORIO LENOVO WINDOWS 10 PRO GTIA. | 11675.4
I180000252 | 230 | COMPUTADORA TODO EN UNO (ALL IN ONE) COMPUTADORA DE ESCRITORIO | 20395.12
I180000252 | 232 | COMPUTADORA TODO EN UNO (ALL IN ONE) COMPUTADORA DE ESCRITORIO | 20395.12
I450400002 | 4480 | ACONDICIONADOR AIRE MINISPLIT DE 2 T.R. FRIO/CALOR 220V. SERIE DEL EVAPORADOR: EHC261R9052109631 | 11065.94
I450400002 | 4481 | ACONDICIONADOR AIRE MINISPLIT DE 2 T.R. FRIO/CALOR 220V. SERIE DEL EVAPORADOR: EHC261R9052109465 | 11065.94
I180000162 | 534 | IMPRESORA LASSER 1015 MARCA HP | 3570.75
I180000162 | 536 | IMPRESORA LASSER 1015 MARCA HP | 3570.75
I180000218 | 557 | MONITOR CRT 17 | 2673.75
I180000116 | 14 | SERVIDOR DE RED HP ML310 TO3 P930 HP - SCSI US SVR PROCESADOR: INTEL PENIUM D930 (3.0 GHZ) MEMORIA RAM 2GB PC2-4200 4 X 512 MEMORY 3 DISCOS DUROS HP 72 GB 10K U320 FLOPPY DRIVE | 62669.25
I180000218 | 1633 | MONITOR COLOR NEGRO DE 17 | 3969.8
I180000218 | 1693 | MONITOR LCD 17 PULGADAS HP GARANTIA DE 36 MESES | 4830
I180000220 | 1389 | UNIDAD CENTRAL DE PROCESO (CPU) COMPUTADORA CO 1 GB DE MEMORIA RAM PENTIUM DUAL CORE DISCO DURO DE 160GB COMBO CD/RW DE 48X/32X WINDOWS XP PROFESIONAL OFFICE LICENCIA | 17422.5
I180000220 | 1397 | UNIDAD CENTRAL DE PROCESO (CPU) COMPUTADORA CO 1 GB DE MEMORIA RAM PENTIUM DUAL CORE DISCO DURO DE 160GB COMBO CD/RW DE 48X/32X WINDOWS XP PROFESIONAL OFFICE LICENCIA | 17422.5
I180000220 | 1664 | UNIDAD CENTRAL DE PROCESO (CPU) (UNEMES 48) CPU EN COLOR NEGRO PROCESADOR INTEL E 2140 DISCO DURO DE 160GB 512 MB DE MEMORIA RAM WINDOWS XP PROFESIONAL | 10810
I180000218 | 1966 | MONITOR MONITOR PAR COMPUTADORA 17 PULGADAS EN COLOR NEGRO | 5057.7
I180000220 | 1698 | UNIDAD CENTRAL DE PROCESO (CPU) UNIDAD DE PROSESO PARA COMPUTADORA ( CPU) EN COLOR GRIS PROCESADOR CORE 2 DUO E6550 1 GB MEMORIA /DISCO DURO 160 GB COMBO/TECLADO / MOUSE OPTICO | 20036.45
I180000034 | 478 | IMPRESORA (PREVENCION Y CONTROL DE ENFERMEDADES 2008) IMPRESORA PORTATIL COLOR NEGRO | 2990
I180000162 | 1116 | IMPRESORA LASSER (PREVENCION Y CONTROL DE ENFERMEDADES 2008) IMPRSORA LASER EN COLOR BLANCO Y LNEGRO | 7000
I150200106 | 48 | CONMUTADOR TELEFONICO AUTOMATICO CONMUTADOR TELEFONICO INCLUYE PAQUETE DE VOZ 2801 C/PVDM2-8 FL-CCME-25 SP SERV-25 SP SERV128F/256DINCLUYE POLIZA CISCO SNT-24X7X4 SAU INSTALACION 2 TARJETAS DE INTERFAZ DE VOZ 2 PUERTOS - FXO (UNIVERSAL) 1 TARJETA DE INTERFAZ DE VOZ 2 PUERTOS FXS 1 TARJETA DE INTERFAS SENAL WAN 1 PUERTO 1 CABLE V.35 DTE MACHO 10 PIEZ (FEET) 1 MODULO DSP DE 32 CANALES PARA PAQUTACION DE VOZ 1 TRASFORMADOR ELECTRICO PARA TELIP DE SER 1 CABLE DE ALIMENTACION ELECTRICO PARA TRASFORMADOR 1EQUIPO DE RED CATANYST 2960 24 10/100 INCLUYE POLIZA CISCO SMBS 8X5XNBD E INSTALCION Y ADEMAS CONTIENE SWITCH 2960-24 PTOS NUMERO DE SERIE SFOC1307Z6KUBOTONERA MODULO DE EXPANCION NUMERO DE SERIE SFCH11409UH8 TARJETA DE PUERTO WAN 36872224 TARJETA HIJA DE VOZ NUMERO DE SERIE FCO13081255FOOTSTAND KIT CP-SINGLEFOOTSTAND TARJETA PACKET VICE NUMERO DE SERIE FOCO9270USWIP PHONE POWERV.35 CABLE DTE MALE TWO-PORT VOICE I | 215811.13
I180000218 | 2194 | MONITOR MONITOR EN COLOR NEGRO | 3416.2
I180000220 | 1903 | UNIDAD CENTRAL DE PROCESO (CPU) UNIDAD CENTRAL DE PROCESO (CPU) DC6000 CMT C3D E5300 WIN 7 2GB RAM DD 320GB LECTOR 22 -1 TJ RED GIGABIT TECLADO ESP MOUSE OPTICO SUPER MULTI. OFFICE 2007 PYME SMALL BUSINESS UNITARIO 132418712095 132418712094 EN COLOR NEGRA | 17150.6
I180000218 | 2209 | MONITOR LCD MARCA HP MODELO LE1851W | 3352.4
I180000220 | 1916 | UNIDAD CENTRAL DE PROCESO (CPU) PROCESADOR DUALCORE MEMORIA RAM 2 GB DISCO DURO DE 320 GB LECTOR DE TARJETAS 22-1 DVD RW LIGHTSCRIBE WINDOWS XP PRO TARJETA DE RED GIGABIT TECLADO EN ESPANOL MOUSE OPTICO | 19847.6
I180000218 | 2263 | MONITOR LCD MARCA HP MODELO LE1851W | 3352.4
I180000218 | 2245 | MONITOR LCD MARCA HP MODELO LE1851W | 3352.4
I180000220 | 1952 | UNIDAD CENTRAL DE PROCESO (CPU) PROCESADOR DUALCORE MEMORIA RAM 2 GB DISCO DURO DE 320 GB LECTOR DE TARJETAS 22-1 DVD RW LIGHTSCRIBE WINDOWS XP PRO TARJETA DE RED GIGABIT TECLADO EN ESPANOL MOUSE OPTICO | 19847.6
I180000196 | 31 | EQUIPO MULTIFUNCIONAL (IMPRIME, FAXEA, ESCANEA Y FOTOCOPIA) MULTIFUNCIONAL HP OFFICEJET PRO 8500 ALL IN ONE PRINTER (ESCANNER COPIADORA E IMPRESORA) | 4930
I180000218 | 2336 | MONITOR MONITOR DE 18.5 CON CAMARA WEB | 2900
I180000220 | 2031 | UNIDAD CENTRAL DE PROCESO (CPU) CPU UNIDAD CENTRAL DE PROCESO COMPUTADOR DE ESCRITORIO ELITE CORE 2 . 66 GHZ /500GB/4GB/DVD+RW/W7PRO INCLUYENDO OFFICE PROFESIONAL 2007 | 19952
I180000220 | 2111 | UNIDAD CENTRAL DE PROCESO (CPU) UNIDAD CENTRAL DE PROCESO PROCESADOR INTEL DUAL CORE ES400 2.70 GHZ 2 MB MEMORIA RAM DE 2 GB CON DOS ENTRADAS DE AUDIFONOS Y MICROFONOS | 13630
I180000220 | 2113 | UNIDAD CENTRAL DE PROCESO (CPU) UNIDAD CENTRAL DE PROCESO PROCESADOR INTEL DUAL CORE ES400 2.70 GHZ 2 MB MEMORIA RAM DE 2 GB CON DOS ENTRADAS DE AUDIFONOS Y MICROFONOS | 13630
I180000220 | 2485 | UNIDAD CENTRAL DE PROCESO (CPU) CPU HP PRO MONITORES CORE E5500 2.5G COLOR NEGRO | 9744
I180000220 | 2510 | UNIDAD CENTRAL DE PROCESO (CPU) CPU HP PRO MONITORES CORE E5500 2.5G COLOR NEGRO | 9744
I180000220 | 2527 | UNIDAD CENTRAL DE PROCESO (CPU) CPU HP PRO MONITORES CORE E5500 2.5G COLOR NEGRO | 9744
I180000066 | 716 | MINICOMPUTADORA COMPUTADORA PORTATIL COLOR NEGRO I5-460 2.53GHZ WIN 7 PROFESIONAL 32 BITS 4GB RAM DISCO DURO 500GB DVD +/- RW SUPERMULTI DOBLE CAPA LS PANTALLA 15.6 TJ RED GIGABIT MODULO WIRELESS BLUETOOTH 2.1 ADAPTADOR CORRIENTE 65W BATERIA 6 CELDAS. | 23548
I450400386 | 356 | LECTOR DE CODIGO DE BARRAS (TERMINAL PORTATIL) LECTOR DE CODIGO DE BARRAS (TERMINAL PORTATIL) HUELLA DIGITAL AUTONOMO MARCA RIS STATION MODELO X628 FUNCION EN RED CON CONEXION TCP/IP POR MEDIO DE MEMORIA USB CAPASIDAD DE 1500 EMPLEADOS INCLUYE SOFTWARE EN ESPANOL SIN LIMITANTES ALIMENTACION 12 VDC 3A VELOCIDAD DE VERIFICACION 1 SEGUNDO VERIFICACION Y REGISTRO MEDAINTE HELLA DIGITAL PASSWORD POSIBILIDAD DE ERROR MENOR DE .0001% CAPACIDAD DE ALMACENAMIENTO DE HUELLA DE HASTA 1500 PLANTILLAS CAPACIDAD DE ALMACENAR EVENTOS GRABADOS DE HASTA 50000 EVENTOS CONEXION RS232 RS485 RJ45 TCP/IP MEMORIA USB PUERTO DE TRANSFERENCIA 9600 19200 38400 BPS DIMENSIONES 184 X 142 X 50 MM SOFTWARE PARA ADMINISTRACION DE ACCESOS Y ASISTENCIA EN ESPANOL | 8394.92
I450400386 | 365 | LECTOR DE CODIGO DE BARRAS (TERMINAL PORTATIL) LECTOR DE CODIGO DE BARRAS (TERMINAL PORTATIL) HUELLA DIGITAL AUTONOMO MARCA RIS STATION MODELO X628 FUNCION EN RED CON CONEXION TCP/IP POR MEDIO DE MEMORIA USB CAPASIDAD DE 1500 EMPLEADOS INCLUYE SOFTWARE EN ESPANOL SIN LIMITANTES ALIMENTACION 12 VDC 3A VELOCIDAD DE VERIFICACION 1 SEGUNDO VERIFICACION Y REGISTRO MEDAINTE HELLA DIGITAL PASSWORD POSIBILIDAD DE ERROR MENOR DE .0001% CAPACIDAD DE ALMACENAMIENTO DE HUELLA DE HASTA 1500 PLANTILLAS CAPACIDAD DE ALMACENAR EVENTOS GRABADOS DE HASTA 50000 EVENTOS CONEXION RS232 RS485 RJ45 TCP/IP MEMORIA USB PUERTO DE TRANSFERENCIA 9600 19200 38400 BPS DIMENSIONES 184 X 142 X 50 MM SOFTWARE PARA ADMINISTRACION DE ACCESOS Y ASISTENCIA EN ESPANOL | 8394.92
I180000220 | 2763 | UNIDAD CENTRAL DE PROCESO (CPU) UNIDAD CENTRL DE PROCESO. | 17400
I180000066 | 775 | MINICOMPUTADORA MINICOMPUTADORA HP PROBOOK 4530S INTEL CORE 15-2410M. | 17806
I180000066 | 792 | MINICOMPUTADORA MINICOMPUTADORA HP PROBOOK 4530S INTEL CORE 15-2410M. | 17806
I180000066 | 813 | MINICOMPUTADORA MINICOMPUTADORA HP PROBOOK 4530S INTEL CORE 15-2410M. | 17806
I180000218 | 3365 | MONITOR MONITOR 18 W LED 1366 X 768 12M:1 5MS. COLOR NEGRO. | 3939.36
I180000218 | 3368 | MONITOR MONITOR 18 W LED 1366 X 768 12M:1 5MS. COLOR NEGRO. | 3939.36
I180000220 | 2977 | UNIDAD CENTRAL DE PROCESO (CPU) UNIDAD CENTRAL DE PROCESO (CPU) COMPUTADORA MARCA ACER VERTON VL4610G-SI3210W PROCESADOR CI3-2100 3.10GHZ/3M MEMORIA 4 GB DISCO DURO 500GB UNIDAD OPTICA DVD-SUPERMULTI DL 18X (DVD+/-RW) INTEL HD GRAPHICS RED GIGABITE ETHERNET 1000 BASE-T TECLADO Y MOUSE USB WINDOWS 7 PRO. | 5909.04
I450400002 | 2327 | ACONDICIONADOR AIRE ACONDICIONADOR AIRE TIPO MINISPLIT 2 TONELADAS CONSTA DE EVAPORADOR Y COMPRESOR. COLOR CREMA SERIE CONDENSADOR: L-2011-23-0D-06-082. | 23084
I450400012 | 1258 | ARCHIVERO ARCHIVEROS METALICOS. DE 4 GAVETAS. | 4234
I450400258 | 1267 | MODULO DESARMABLE MODULO DESARMABLE MODULO SECRETARIAL EJECUTIVO CON BASE P/CPU. | 12528
I180000066 | 1152 | MINICOMPUTADORA MINICOMPUTADORA COMPUTADORA LAPTOP INTEL CORE I5 2.50 GHZ 3MB CACHE 15.6 DIAGONAL LED-BACKLIT HD BRIGHTVIEW 1366X768 4 GB 1333 DDR3 SDRAM 1D 500GB 7200 RPM DVD+-RW RED 10/100 802.11B/G/N ADM RADEON 7650 M 1GB BLUETOOTH 2.1 6 CELL LION BATTERY WIN 7 PROFESIONAL 64 BITS GARANTIA 1-1-0 WEB CAM HD 720P. COLOR NEGRO. | 23119.96
I180000066 | 1438 | MINICOMPUTADORA COMPUTADORAS PORTATILES HP PROBOOK 440 G1 CON LICENCIA DE MICROSOFT OFFICE H Y E 2013. | 21999.4
I450400294 | 470 | RELOJ CHECADOR RELOJ CHECADOR DE ASISTENCIA COLOR GRIS HUELLA DIGITAL | 8647.8
I180000162 | 2420 | IMPRESORA LASSER IMPRESORA LASSER JET | 2807.2
I180000148 | 1285 | NO-BREAK REGULADOR DE VOLTAJE DE 1 KV NO BREAK 1000 VA PARA 45 MINUTOS DE RESPALDO 2 JACKS RJ11 PARA LINEA TELEFONICA O MODEM 6 CONTACTOS POLARIZADOS ALIMENTACION 120 VCA +25% (90-150) SALIDA 120 VCA +15% STEREN MOD. NB 1010 | 5765.2
I180000148 | 1288 | NO-BREAK REGULADOR DE VOLTAJE DE 1 KV NO BREAK 1000 VA PARA 45 MINUTOS DE RESPALDO 2 JACKS RJ11 PARA LINEA TELEFONICA O MODEM 6 CONTACTOS POLARIZADOS ALIMENTACION 120 VCA +25% (90-150) SALIDA 120 VCA +15% STEREN MOD. NB 1010 | 5765.2
I180000218 | 4420 | MONITOR MONITOR LED CON RETOILUMINACION DE 18.5 | 2691.2
I180000220 | 3940 | UNIDAD CENTRAL DE PROCESO (CPU) COMPUTADORA CON PROCESADOR AMD A10-7850 (HASTA 4.8 GHZ) MEMORIA 8 GB D.D. DE 500 GB WINDOWS 7 PROF 64 BITS (DISPONIBLE MEDIANTE DERECHOS DE DESACTUALIZACION DE WINDOWS 8 PRO) LICIENCIA HOME & BUSINESS 2013. | 24012
I180000220 | 4054 | UNIDAD CENTRAL DE PROCESO (CPU) COMPUTADORA DE ESCRITORIO PROCESADOR INTEL CORE 13-4160 MEMORIA RAM DE 4 GB DISCO DURO DE 1 TB WINDOWS 10 PROFESIONAL DOWNGRADE WINDOWS 7 PROFESIONAL DE 64 BITS. | 11716
I180000126 | 57 | RUTEADOR SERVICIO SMART NET EN SITIO 8X5 DE PODER AC PARA ROUTER CISCO 2901 CABLE DE PODER AC C13 NEMA 5-15 2.1 METROSW TAPA CIEGA PARA SLOT HWIC DE CISCO 28901 TARJETA INTERFACE SERIAL WAN 2 PUERTOS. | 56283.2
I180000220 | 4151 | UNIDAD CENTRAL DE PROCESO (CPU) UNIDAD CENTRAL DE PROCESO (CPU) COMPUTADORA DE ESCRITORIO LENOVO WINDOWS 10 PRO GTIA. | 11675.4
I180000066 | 1776 | MINICOMPUTADORA COMPUTADORA PORTATIL PROCESADOR INTEL CORE I5 MEMORIA RAM DE 8 GB DISCO DURO DE 1 TB PANTALLA DE 14 PULG. WINDOWS 10 PROFESIONAL 64 BITS INCLUYE LICENCIA DE OFFICE HOME AND BUSINESS 2019 Y MALETIN DE TRANSPORTE. | 23206.96
I180000252 | 319 | COMPUTADORA TODO EN UNO (ALL IN ONE) CPU PROCESADOR INTEL CORE I3-9100 UNIDAD DE ESTADO SOLIDO 128 GB 8GB DE MEMORIA RAM WINDOWS 10 PROFESIONAL 64 TECLADO Y MOUSE INCLUYE SOPORTE PARA MONTAR EL CPU DETRAS DEL MONITOR. MONITOR HP P224 MONITOR 21.5 INCH DISPLAYPORT HDMI VGA MICROSOFT OFFICE 2019 HOME AND BUSINESS. SERIE DEL MONITOR: 1CR8451FNG | 11944.82
I180000252 | 320 | COMPUTADORA TODO EN UNO (ALL IN ONE) CPU PROCESADOR INTEL CORE I3-9100 UNIDAD DE ESTADO SOLIDO 128 GB 8GB DE MEMORIA RAM WINDOWS 10 PROFESIONAL 64 TECLADO Y MOUSE INCLUYE SOPORTE PARA MONTAR EL CPU DETRAS DEL MONITOR. MONITOR HP P224 MONITOR 21.5 INCH DISPLAYPORT HDMI VGA MICROSOFT OFFICE 2019 HOME AND BUSINESS. SERIE DEL MONITOR: 1CR8451FMW | 11944.82
I450400002 | 3947 | ACONDICIONADOR AIRE MINISPLIT INVERTER DE 1 TONELADA FRIO/CALOR COLOR AZUL CELESTE SERIE DEL CONDENSADOR: 3415361780282280860150 SERIE DEL EVAPORADOR: 3415361780182230810012 FACTURA : 11345. | 9265.15
I180000220 | 5215 | UNIDAD CENTRAL DE PROCESO (CPU) UNIDAD CENTRAL DE PROCESO (CPU). PROCESADOR DE OCTAVA GENERACION INTEL CORE I5-I5-8265U DE 4 NUCLEOS/6 MB/DE 16 GHZ A 3.9 GHZ/25 W. MEMORIA: 8 GB DDRA 2400 MHZ (1 X 8 GB) 2 DIMM CRECIMIENTO HASTA 64 GB DDRA 2400 MHZ. DISCO DURO: 1 TB 7200 RPM DE 2.5 SATA. TARJETA DE VIDEO: GRAFICOS INTEGRADOS INTEL UHD GRAPHICS 620. TARJETA DE RED: RED INTEGRADA ETHERNET LAN 10/100/1000. SOFTWARE OFICINA: DEBERA INCLUIR UNA LICENCIA OFFICE HOME & BUSINESS 2019 FPP PC/MAC 32/64 BITS ESPANOL. | 24471.36
I180000220 | 5247 | UNIDAD CENTRAL DE PROCESO (CPU) UNIDAD CENTRAL DE PROCESO (CPU). PROCESADOR DE OCTAVA GENERACION INTEL CORE I5-I5-8265U DE 4 NUCLEOS/6 MB/DE 16 GHZ A 3.9 GHZ/25 W. MEMORIA: 8 GB DDRA 2400 MHZ (1 X 8 GB) 2 DIMM CRECIMIENTO HASTA 64 GB DDRA 2400 MHZ. DISCO DURO: 1 TB 7200 RPM DE 2.5 SATA. TARJETA DE VIDEO: GRAFICOS INTEGRADOS INTEL UHD GRAPHICS 620. TARJETA DE RED: RED INTEGRADA ETHERNET LAN 10/100/1000. SOFTWARE OFICINA: DEBERA INCLUIR UNA LICENCIA OFFICE HOME & BUSINESS 2019 FPP PC/MAC 32/64 BITS ESPANOL. | 24471.36
I180000220 | 5248 | UNIDAD CENTRAL DE PROCESO (CPU) UNIDAD CENTRAL DE PROCESO (CPU). PROCESADOR DE OCTAVA GENERACION INTEL CORE I5-I5-8265U DE 4 NUCLEOS/6 MB/DE 16 GHZ A 3.9 GHZ/25 W. MEMORIA: 8 GB DDRA 2400 MHZ (1 X 8 GB) 2 DIMM CRECIMIENTO HASTA 64 GB DDRA 2400 MHZ. DISCO DURO: 1 TB 7200 RPM DE 2.5 SATA. TARJETA DE VIDEO: GRAFICOS INTEGRADOS INTEL UHD GRAPHICS 620. TARJETA DE RED: RED INTEGRADA ETHERNET LAN 10/100/1000. SOFTWARE OFICINA: DEBERA INCLUIR UNA LICENCIA OFFICE HOME & BUSINESS 2019 FPP PC/MAC 32/64 BITS ESPANOL. | 24471.36
I180000066 | 793 | MINICOMPUTADORA MINICOMPUTADORA HP PROBOOK 4530S INTEL CORE 15-2410M. | 17806
I180000066 | 985 | MINICOMPUTADORA MINICOMPUTADORA HP PROBOOK 4530S INTEL CORE 15-2410M. | 17806
I420800078 | 452 | CILINDRO GAS (RELLENABLE) EQ.DE GAS PARA CARBURACIONMETALICOC/BLANCO | 5200
I450400016 | 3167 | ARCHIVERO DE METAL COLOR ARENA 3 GAVETAS Y CAJA FUERTE INTEGRADA | 4025
I090000064 | 919 | BASCULA CON Y SIN ESTADIMETRO BASCULA ADULTO CAPACIDAD 160 KG. COLOR BEIGE | 3091.2
I090000064 | 925 | BASCULA CON Y SIN ESTADIMETRO BASCULA ADULTO CAPACIDAD 160 KG. COLOR BEIGE | 3091.2
I450400012 | 263 | ARCHIVERO VERTICAL DE 4 GAVETAS METALICO FABRICADO CON LAMINA CALIBRE DE 18 Y 24 ROLADA EN FRIO PREVIA LIMPIEZA MEDIANTE FOSFATOS CHASIS METALICO Y REFORZADO ACABADO EN PINTURA DE ESMALTE SECADO EN HORNO CAPACIDAD DE 25 HGS. GAVETAS TAMANO OFICIOAPERTURA DE GAVETA CON CORREDERAS DE 4 BALEROS CADA UNA CAJONES MEDIA ALTURA CON GUIAS PARA COLGANTES DE ARCHIVERO FRENTE ESTAMPADOS PORTA ETIQUETA DE NYLONDESLIZANAMIENTO SOBRE BALERO DENAYLON CERRADURA GENERAL. COLOR ARENA | 3271.75
I090000312 | 1461 | MESA EXPLORACION EQUIPO SEMIFIJO PARA REALIZAR EXPLORACION FISICA DE PACIENTE EN POSICION DE DECUBIT MESA DE EXPLORACION CONSTRUIDA CON LAMINA CALIBRE 22 GABINETE CON DOS PUERTAS CORREDIZAS Y CON LAS SIGUIENTES DIMENSIONES ALTURA DE 85 CM. COMO MINIMO LONGITUD TOTAL 165CMS. COMO MINIMO DE ANCHO DE 55 CM. COMO MINIMO CON TRES SECCIONES COLCHON CON CUBIERTA DE VINIL IMITACION PIEL EN COLOR NEGRO PINTURA ANTICORROSIVA COLOR BEIGE EN ACABADO ESMALTADO PIERNERAS TIPO GOEPEL ACOJINADAS CON FIJADORES Y EXTENSION PARA TOMA DE CORRIENTE. | 5520
I450400002 | 1579 | ACONDICIONADOR AIRE SUMINISTRO E INSTALACION DE MINISPLIT DE 1 TONELADA DE REFRIGERACION SOLO FRIO COLOR BLANCO 220 VOLTS MONOFASICO S/EVAPORADOR 3556160014164 S/CONDENSADOR: 3656160014553 | 12719
I450400146 | 313 | GABINETE UNIVERSAL COLOR GRIS TIPO ALACENA VERTICAL 2 PUERTAS DE 1.80 X .87 X .39 MTS. | 3128
I450400146 | 314 | GABINETE UNIVERSAL COLOR GRIS TIPO ALACENA VERTICAL 2 PUERTAS DE 1.80 X .87 X .39 MTS. | 3128
I090000216 | 1783 | ESTUCHE DIAGNOSTICO (JGO. DE) COMPLETO RECARGABLE CON ADAPTADOR PARA PILAS ALCALINAS OTOSCOPIO Y OFTALMOSCOPIO 6 APERTURAS COLOR NEGRO | 6325
I090000216 | 2017 | ESTUCHE DIAGNOSTICO (JGO. DE) ESTUCHE DE DIAGNOSTICO BASICO COXIAL DE ESTUCHE DURO QUE INCLUYE OFTALMOSCOPIO COAXIAL CON LUZ HALOGENA 6 APERTURAS 28 LENTES DESDE -25A+40 PASOS DE DIOPTRIA CON DESCANSO DE GOMA PARA LA CEJA CON DIALDE LENTES ILUMINADO NUEVA BOMBILLA HALOGENA SISTEMA OPTICO COAXIAL FILTRO DE POLARIZADO DE LINEAS CRUZADAS Y FILTRO CIN ROJO Y 18 COMBINACIONES DE APERTURAS ADEMAS DE MECANISMOS OPTICOS CERRADOS DE 3.5 VOLTIOS. OTOSCOPIO DE DIAGNOSTICO ILUMINADOR DE GARGANTA CON BOMBILLA HALOGENA DE FIBRA DOPTICA ILUMINADOR DE GARGANTA INCORPORADO LAPIZ ILUMINADOR LENTE DE VISUALIZACION DE ANGULO ANCHO Y SISTEMA DE SELLADO CON JUEGO DE 4 ESPECULOS DE PLILPOPILENO TAMANO 25.3 Y 4.5 MILIMETROS DE 3.5 VOLTS. MANGO RECARGABLE DE 3.5 VOLTS. 100-130 VOLTS 50/60 HZ UNIVERSAL Y BIEN BALANCEADA CON CONTROL REOSTATO AJUSTABLE ECONOMICO DE AGARRE SEGURO DE BORCE CROMADO E INTERRUPTOR DE SEGURIDAD CON CONECTORES METALICOS PAR | 10580
I090000312 | 1760 | MESA EXPLORACION MESA DE EXPLORACION UNIVERSAL | 9775
I450400120 | 2314 | ESCRITORIO ESCRITORIO METALICO DE 1.20 MTS X 0.75 MTS | 2978.5
I450400126 | 3451 | ESTANTE ESTANTE METALICO DE 1.80 MTS. | 2849.7
I450400126 | 3453 | ESTANTE ESTANTE METALICO DE 1.80 MTS. | 2849.7
I060200282 | 295 | ESTERILIZADOR O AUTOCLAVE ESTERILIZADOR DE CALOR SECO METALICO CON 3 CHAROLAS EN SU INTERIOR RELOJ PARA TIEMPO Y TEMOSTATO COLOR BEIGE | 7072.5
I150200364 | 551 | TELEVISION TV. LCD DE 32 PULGADAS SINTONIZADOR DE ALTA DEFINICION CONTRASTE 30000 TIEMPO DE RESPUESTA 6 MS ANGULO DE VISION 178 H/178 V. WIDE COLOR ENCHANCER EFECTO DE SONIDO SRS. TRUSURROND HD CON BOCINAS INFERIORES POTENCIA DE SONIDO (10 W X 2) CONEXIONES ENTRADAS HDMI ENTRADA DE COMPONENTE DE PC Y SALIDA DE AUDIO CON SOPORTE UNIVERSAL A LA MEDIDA DEL LCD Y CON DIVISION PARA DVD AJUSTABLE A 2-5-10 GRADOS EQUIPO EN COLOR NEGR | 7385.72
I090000216 | 2188 | ESTUCHE DIAGNOSTICO (JGO. DE) ESTUCHE DE DIAGNOSTICO RECARGABALE CON LUZ DE HALOGENO DE 3.5 VOLTS. INCLUYE OFTALMOSCOPIO COAXIAL COLOR NEGRO CON PLATA | 9106
I090000062 | 1258 | BASCULA BEBE BASCULA BEBE MECANICA PEDIATRICA PARA DETERMINAR EL PESO CORPORAL DE 0 A 20 KILOS DESPLIEGUE DE PESO EN KILOGRAMOS Y GRAMOS AJUSTE MANUAL A CERO DIVISION DE 5 GRAMOS O MENOR SENSIBILIDAD DE 5 GRAMOS O MENOR CHAROLA RESISTENTE AL ALTO IMPACTO PARA COLOCACION DEL BEBE MECANISMO DE TARA METALICO COLOR DEL EQUIPO BLANCO | 4466
I450600218 | 1500 | REFRIGERADOR (COCINA) FRIGOBAR DE 5 COLOR BLANCO | 3248
I450400016 | 3908 | ARCHIVERO DE METAL ARCHIVERO DE METAL CON 4 GAVETAS COLOR NEGRO | 3828
I090000246 | 142 | HEMOGLOBINOMETRO EQUIPO PARA HEMOGLOBINA COLOR ROJO | 15660
I450600084 | 421 | CONGELADOR AFASPE 2010 CONGELADOR PARA REFRIGERANTES COLOR BLANCO | 6697.84
I090000384 | 303 | REFRIGERADOR LABORATORIO (AFASPE 2010) REFRIGERADOR 17.6 PIES CON DATA LOGGER COLOR CROMADO. | 51620
I450400124 | 1468 | ESCRITORIO DE METAL ESCRITORIO METALICO CON DOS CAJONES Y LLAVE DE 1.50 X .60 | 3306
I090000318 | 1232 | MESA INSTRUMENTAL CIRUGIA MESA PASTEUR CON ESTRUCTURA TABULAR DE 1 DE DIAMETRO ACABADO CROMADO CON RODAJAS DE 2 DE DIAMETRO PARA SU DESPLAZAMIETO Y BARANDAL PERIMETRAL A LOS TRES LADOS CUENTA CON CUBIERTA Y ENTREPANO DE ACERO INOXIDABLE. | 2815.32
I090000318 | 1233 | MESA INSTRUMENTAL CIRUGIA MESA PASTEUR CON ESTRUCTURA TABULAR DE 1 DE DIAMETRO ACABADO CROMADO CON RODAJAS DE 2 DE DIAMETRO PARA SU DESPLAZAMIETO Y BARANDAL PERIMETRAL A LOS TRES LADOS CUENTA CON CUBIERTA Y ENTREPANO DE ACERO INOXIDABLE. | 2815.32
I450600218 | 1591 | REFRIGERADOR (COCINA) REFRIGERADOR DE 5 PIES PARA MEDICAMENTO | 6148
I450600280 | 1457 | VITRINA VITRINA DOBLE PARA MEDICAMENTOS PUERTAS ABATIBLES CON VIDRIO Y CHAPA 2 ENTREPANOS FABRICADA EN LAMINA CAL 22 PINTURA ESMALTE HORNEADA | 5684
I450600280 | 1458 | VITRINA VITRINA DOBLE PARA MEDICAMENTOS PUERTAS ABATIBLES CON VIDRIO Y CHAPA 2 ENTREPANOS FABRICADA EN LAMINA CAL 22 PINTURA ESMALTE HORNEADA | 4524
I450600280 | 1459 | VITRINA VITRINA DOBLE PARA MEDICAMENTOS PUERTAS ABATIBLES CON VIDRIO Y CHAPA 2 ENTREPANOS FABRICADA EN LAMINA CAL 22 PINTURA ESMALTE HORNEADA | 4524
I450400012 | 1026 | ARCHIVERO ARCHIVERO DE 4 GAVETAS FABRICADO EN LAMINA ROLADA EN FRIO CAL. 24 CON MEDIDAS ALTURA 1.35 X FRENTE .46 FONDO .72 CON CERRADURA GENERAL SISTEMA DE ARCHIVO COLGANTE 1 SEPARADOR PARA GAVETA | 4176
I450400012 | 1029 | ARCHIVERO ARCHIVERO DE DOS GAVETAS FABRICADO EN LAMINA ROLADA EN FRIO CAL 24 CON CERRADURA GENERAL CON PORTAETIQUETAS EN CADA GAVETA | 3004.4
I450400120 | 2659 | ESCRITORIO ESCRITORIO METALICO CON CUBIERTA EN MELAMINA FABRICADO EN LAMINA CAL 24 MEDIDAS 1.2 X 75 X 75 CON 2 CAJONES EN UN EXTREMO CON CERRADURA EN COLOR ARENA | 3851.2
I450400126 | 3919 | ESTANTE ESTANTES DE SIETE ENTREPANOS MEDIDAS 2.20 X 85 X 45 PARA CARGA PESADA EN 4 POSTES DE 2.20 M CADA UNO CALIBRE 18 | 3712
I450400126 | 3920 | ESTANTE ESTANTES DE SIETE ENTREPANOS MEDIDAS 2.20 X 85 X 45 PARA CARGA PESADA EN 4 POSTES DE 2.20 M CADA UNO CALIBRE 18 | 3712
I450400258 | 1176 | MODULO DESARMABLE MODULO DESARMABLE EJECUTIVO SECRETARIAL DE 1.40 X 1.60 TIPO L FABRICADO EN MELAMINA CON PORTA TECLADO DESLIZABLE BASE PARA CPU Y PERFORACIONES PARA CABLEADO | 7308
I450400258 | 1177 | MODULO DESARMABLE MODULO DESARMABLE EJECUTIVO SECRETARIAL DE 1.40 X 1.60 TIPO L FABRICADO EN MELAMINA CON PORTA TECLADO DESLIZABLE BASE PARA CPU Y PERFORACIONES PARA CABLEADO | 7308
I090000308 | 295 | MESA CURACIONES MESA DE CURACIONES MESA TIPO PASTEUR SIN CAJON Y ENTREPANO DE ACERO INOXIDABLE BARANDILLA PERIMETRAL DE ACERO INOXIDABLE | 3770
I090000214 | 428 | ESTUCHE CIRUGIA (JGO. DE) ESTUCHES CIRUGIA (JGO DE) KIT DE INSTRUMENTAL PARA PROCEDIMIENTO DE VASECTOMIA SIN BISTURI CONSTA DE: 1 PINZA HEMOSTATICA PUNTA FINA 12 CM 1 PINZA DE ANILLOS 4 MM. DIAM 12 CM | 9999.2
I090000312 | 2015 | MESA EXPLORACION MESA DE EXPLORACION FABRICADA EN LAMINA CALIBRE 24 ESMALTADA COLOR BEIGE CON LAS SIGUIENTES DIMENSIONES 120 X 57 X 80 CMS MAS EL PIECERO DE 41 CMS LA PARTE SUPERIOR CUENTA CON TRES SECCIONES (RESPALDO SANGRERA Y PIECERO) TAPIZADOS EN BASTIDOR DE MADERA CUBIERTO CON HULE ESPUMA Y FORRADOEN VINIL COLOR NEGRO. POR LA PARTE DEL FRENTE TIENE RRESTIRADOR Y CONTACTO PARA LUZ EL ACABADO ES EN PINTURA ACRiLICA APLICADA CON EQUIPO DE ALTA PRESION. COLOR CREMA. | 3268.88
I060200470 | 370 | UNIDAD ULTRASONICA UNIDAD ULTRASONICA PANTALLA DE LCD DE ALTA DEFINICION E ILUMINACION QUE MUESTRA EL PROMEDIO DE FRECUENCIAS CARDIACA DEL FETO CUENTA CON BOCINA PARA ESCUCHAR AL BEBE. | 3480
I090000324 | 176 | MESA PEDIATRICA MESA PEDIATRICA COLOR BEIGE FABRICADA EN LAMINA CALIBRE 24 CON LAS SIGUIENTES DIMENSIONES 120X57X80 CMS | 3003.24
I090000246 | 280 | HEMOGLOBINOMETRO EQUIPO PORTATIL DE MEDICION DE HEMOGLOBINA HEMOGLOBINOMETRO PORTATIL ANALIZADOR DE HEMOGLOBINA TOTAL EN SANGRE HB-201 | 15660
I450400258 | 1244 | MODULO DESARMABLE MODULO SECRETARIAL COLOR CAOBA CON CUBIERTA .6 X 1.6 CON PORTA TECLADO DESLIZABLE BASE ARA CPU | 9048
I450400258 | 1245 | MODULO DESARMABLE MODULO SECRETARIAL COLOR CAOBA CON CUBIERTA .6 X 1.6 CON PORTA TECLADO DESLIZABLE BASE ARA CPU | 9048
I450400258 | 1246 | MODULO DESARMABLE MODULO SECRETARIAL COLOR CAOBA CON CUBIERTA .6 X 1.6 CON PORTA TECLADO DESLIZABLE BASE ARA CPU | 9048
I450400258 | 1247 | MODULO DESARMABLE MODULO SECRETARIAL COLOR CAOBA CON CUBIERTA .6 X 1.6 CON PORTA TECLADO DESLIZABLE BASE ARA CPU | 9048
I210000050 | 32 | SECADORA ROPA SECADORA DE ROPA COLOR BLANCO PARA 16 KILOS DE ROPA | 7482
I090000216 | 2338 | ESTUCHE DIAGNOSTICO (JGO. DE) ESTUCHE DIAGNOSTICO RECARGABLE PORTATIL INCLUYE MANGO OFTALMOSCOPIO Y OTOSCOPIO EN ESTUCHE DE VINIL | 11291.44
I450400124 | 1495 | ESCRITORIO DE METAL ESCRITORIO DE METAL MEDIDAS 1.20 X .75 X .75 MTS. | 4431.2
I450400124 | 1500 | ESCRITORIO DE METAL ESCRITORIO DE METAL MEDIDAS 1.20 X .75 X .75 MTS. | 4431.2
I450600218 | 1725 | REFRIGERADOR (COCINA) FRIGOBAR 5 PIES CUBICOS ACERO INOXIDABLE CARACTERISTICAS: CONTROL MECANICO SISTEMA DE DESHIELO PUSH BOTTON LUZ INTERIOR 2 PARRILLAS DE ALAMBRON CHAROLA PARA CARNES FRIAS RACK PARA VINOS 2 ANAQUELES COMPLETOS ALUMINIO NATURAL 2 ANAQUELES MEDIOS ALUMINIO NATURAL CONGELADOR INTERIOR CHAPA DE SEGURIDAD COLOR ACERO INOXIDABLE DIMENSIONES: ALTO 88.4 CM ANCHO 50.6 CM FONDO 61 | 5742
I450600218 | 1743 | REFRIGERADOR (COCINA) FRIGOBAR 5 PIES CUBICOS ACERO INOXIDABLE CARACTERISTICAS: CONTROL MECANICO SISTEMA DE DESHIELO PUSH BOTTON LUZ INTERIOR 2 PARRILLAS DE ALAMBRON CHAROLA PARA CARNES FRIAS RACK PARA VINOS 2 ANAQUELES COMPLETOS ALUMINIO NATURAL 2 ANAQUELES MEDIOS ALUMINIO NATURAL CONGELADOR INTERIOR CHAPA DE SEGURIDAD COLOR ACERO INOXIDABLE DIMENSIONES: ALTO 88.4 CM ANCHO 50.6 CM FONDO 61 | 5742
I450400002 | 2483 | ACONDICIONADOR AIRE MINISPLIT FRIO CALOR DE 1.5 TONELADAS 220V COMPRESOR NO. SERIE CXC181D8041300464 | 9025.66
I450400002 | 2487 | ACONDICIONADOR AIRE MINISPLIT FRIO CALOR DE 1.5 TONELADAS 220V COMPRESOR NO. SERIE CXC181D8041300178 | 9025.66
I090000216 | 2440 | ESTUCHE DIAGNOSTICO (JGO. DE) (FASSA) ESTUCHE DE DIAGNOSTICO | 5469.4
I090000216 | 2442 | ESTUCHE DIAGNOSTICO (JGO. DE) (FASSA) ESTUCHE DE DIAGNOSTICO | 5469.4
I450400146 | 574 | GABINETE UNIVERSAL GABINETE UNIVERSAL COLOR AVELLANA DE DOS PUERTAS CON LLAVE 4 ENTREPANOS | 5086.6
I090000462 | 59 | CARRO PARA MATERIAL Y EQUIPO CARRO MEDICO ANTIBACTERIAL PEERLESS SRS60M CONCHAROLA METALICA Y CHAROLA SUPERIOR PARA CAMARA DE VIDEOCONFERENCIA | 19488
I450400026 | 5762 | BANCA BANCA TRAFIC DE 4 PLAZAS FABRICADA EN ACERO CON DESCANSABRAZOS | 5939.2
I450400026 | 5767 | BANCA BANCA TRAFIC DE 4 PLAZAS FABRICADA EN ACERO CON DESCANSABRAZOS | 5939.2
I450400026 | 5768 | BANCA BANCA TRAFIC DE 4 PLAZAS FABRICADA EN ACERO CON DESCANSABRAZOS | 5939.2
I450400026 | 5769 | BANCA BANCA TRAFIC DE 4 PLAZAS FABRICADA EN ACERO CON DESCANSABRAZOS | 5939.2
I450400026 | 5770 | BANCA BANCA TRAFIC DE 4 PLAZAS FABRICADA EN ACERO CON DESCANSABRAZOS | 5939.2
I150200364 | 857 | TELEVISION TELEVISION COLOR NEGRO DE 42 PULGADAS | 11136
I450400026 | 5850 | BANCA BANCA TRAFFIC DE 4 PLAZAS FABRICADA EN ACERO CON DESCANSABRAZOS FINALES ACABADO CROMO DE ALTO BRILLO RESPALDO Y ASIENTO DE UNA SOLA PIEZA MICROPERFORADO. | 5939.2
I450400026 | 5851 | BANCA BANCA TRAFFIC DE 4 PLAZAS FABRICADA EN ACERO CON DESCANSABRAZOS FINALES ACABADO CROMO DE ALTO BRILLO RESPALDO Y ASIENTO DE UNA SOLA PIEZA MICROPERFORADO. | 5939.2
I450400026 | 5852 | BANCA BANCA TRAFFIC DE 4 PLAZAS FABRICADA EN ACERO CON DESCANSABRAZOS FINALES ACABADO CROMO DE ALTO BRILLO RESPALDO Y ASIENTO DE UNA SOLA PIEZA MICROPERFORADO. | 5939.2
I090000312 | 2176 | MESA EXPLORACION MESA DE EXPLORACION GINECOLOGICA CON PIERNERAS DE PLASTICO LAMINA CAL.22 ACABADO EN ESMALTE COLOR BEIGE GABINETE CON 2 PUERTAS CORREDIZAS POSICIONES EN CABECERA Y PIECERA MEDIDA: LARGO 1.65 MTS X ANCHO .55 MTS X ALTO .85 MTS. | 4756
I150400086 | 40 | EQUIPO PARA VIDEO CONFERENCIA CAMARA DE ALTA DEFINICION TELEMEDICINA CAMARA CON 5X CON MICROFONO LICENCIA P/ACTIVAR SW EN ENCRIPTACION CABLE RED 5 M CONTROL REMOTO TRC 6 SW IMAGEN | 64496
I330000100 | 1180 | REGULADOR CORRIENTE, VOLTAJE Y DE TENSION REGULADOR CORRIENTE VOLTAJE Y DE TENSION REGULADOR DE ALTO VOLTAJE CORRIENTE 110V VOLTIMETRO INDICADOR DE VOLTAJE. | 3004.4
I090000064 | 1527 | BASCULA CON Y SIN ESTADIMETRO BASCULA CON ESTADIMETRO PARA ADULTO COLOR BEIGE | 2830.4
I090000064 | 1528 | BASCULA CON Y SIN ESTADIMETRO BASCULA CON ESTADIMETRO PARA ADULTO COLOR BEIGE | 2830.4
I450600028 | 1275 | BASCULA BA¦O BASCULA MECANICA DE PISO TIPO RELOJ ESCALA 150X 1 KG | 3468.4
I450600280 | 1708 | VITRINA VITRINA DOBLE PARA MEDICAMENTO LAMINA CAL 22 CON PINTURA ESMALTE HORNEADO 2 ENTREPANOS Y PERTAS ABATIBLES EN CRISTAL CON CHAPA.MEDIDA: LARGO .80 M X ANCHO .40 MTS X 1.60 M COLOR BEIGE | 3897.6
I480800002 | 145 | AMBULANCIA (2%) AMBULANCIA DODGE RAM PROMASTER SIN EQUIPAMIENTO TIPO II VAN CONTIENE: 1.- DEFIBRILADOR EXTERNO AUTOMATICO PORTATIL MARCA ZOLL MODELO AED PLUS S/ X16G873774 2.- ESFIGMOMANOMETRO ANEROIDE PORTATIL MARCA ADC MODELO 750 PORTATIL CON BRAZALETE ADULTO Y PEDIATRICO 3.- TANQUE DE OXIGENO PORTTIL TAMANO D MARCA CYLTEC CON MANOMETRO REGULADOR Y FLUJOMETRO MARCA MADA NO. 1335 CON PRUEBA HIDROSTATICA. 4.- CAMILLA RODANTE TIPO FRENO CON SISTEMA DE FRENO COLCHON Y SISTEMAS DE SEGURIDAD MARCA FERNO MODELO 35X PROFLEX 5.-CAMILLA RIGIDA FRENO 16 Y TABLA CORTA MARCA COMSA TABLA CORTA EN PLASTICO TRANSPARENTE A RAYOS X EN COLOR BRILLANTE 6.- REANIMADOR DE ASISTENCIA VENTILATORIA MARCA XONIT MODELO XT6711 PARA ADULTO 7.- REANIMADOR DE ASISTENCIA VENTILADORIA MARCA XONIT MODELO XT6731 INFANTL FACT 8.- REANIMADOR DE ASISTENCIA VENTILADORIA MARCA XOINT MODELO XT67621 PEDIATRICO 9.- TANQUE FIJO DE OXIGENO DE 3M3 MARCA CYLTC M ACERO | 910213.72
I060600810 | 28 | TERMOMETRO INFRAROJO (MIDE TEMPERATURAS POR SEÑAL INFRAROJA) TERMOMETRO INFRARROJO PARA MEDIR LA TEMPERATURA DEL CUERPO HUMANO POR ACERCAMIENTO A LA PIEL EN DIVERSAS PARTES.COLOR BLANCO. | 3932.4
I060200204 | 25 | DESFIBRILADOR DESFIBRILADOR EXTERNO AUTOMATICO PORTATIL COLOR VERDE CON BLANCO CON FUNDA DE TRASLADO. | 158328.4
I090000018 | 171 | APARATO RESUCITADOR REANIMADOR DE ASISTENCIA VENTILADORA ADULTO | 6428.72
I090000018 | 172 | APARATO RESUCITADOR REANIMADOR DE ASISTENCIA VENTILATORIA INFANTIL. | 6298.8
I090000018 | 173 | APARATO RESUCITADOR REANIMADOR DE ASISTENCIA VENTILADORA PEDIATRICO. | 6298.8
I090000040 | 24 | ASPIRADOR SUCCION RAPIDA O TORACICA EQUIPO PORTATIL ASPIRADOR PARA SUCCION RAPIDA INCLUYE FUNDA MANUAL DE OPERACION MANGAUERAS BATERIA RECARGABLE CON CARGADOR RECIPIENTE DE FLUIDOS DE 1000 ML.COLOR GRIS Y AJUSTE A NIVEL DE VACIO. | 33586.64
I090000100 | 644 | CARRO CAMILLA CAMILLA RIGIDA Y TABLA COFRTA DE PLASTICO COLOR NARANJA. | 6992.48
I090000100 | 645 | CARRO CAMILLA CAMILLA RODANTE TIPO FERNO CON SISTEMA DE FRENO COLCHON Y SISTEMAS DE SEGURIDAD (4 CINCHOS). | 39959.68
I090000216 | 2748 | ESTUCHE DIAGNOSTICO (JGO. DE) ESTUCHE DE DIAGNOSTICO BASICO PARA OTOSCOPIA Y OFTALMOSCOPIA ESPECULOS DESECHABLES.COLOR CELESTE. | 6596.92
I450400002 | 3195 | ACONDICIONADOR AIRE MINISPLIT CON CAPACIDAD DE 1.5 TONELADAS FRIO/CALOR DE 220 VOLTS CON CONTROL REMOTO INALAMBRICO. NUMERO DE SERIE DEL CONDENSADOR: CXC181J8031700282 | 9048
I450600116 | 481 | ESTUFA COCINA (GAS O ELECTRICA) ESTUFA 20 CON COPETE CUBIERTA SELLADA PORCENALIZADA 2 PARRILLAS DE ALAMBRON 4 QUEMADORES ESTANDAR ENCENDIDO MANUAL EN QUEMADOR Y HORNO. | 3016
I450600060 | 324 | CAMA MADERA O METAL CAMA DE MADERA INDIVIDUAL (BASE SIN CABECERA) Y COLCHON INDIVIDUAL. | 3085.6
I090000312 | 2302 | MESA EXPLORACION MESA DE EXPLORACION CON PIERNERAS ESTRUCTURA METALICA EN CALIBRE 24 COLOR BEIGE PUERTAS ABATIBLES Y COLCHON TAPIZADO EN VINIL COLOR NEGRO. | 4463.68
I090000064 | 1782 | BASCULA CON Y SIN ESTADIMETRO FABRICADA EN ACERO INOXIDABLE DURADERA Y RESISTENTE DE GRAN CAPACIDAD DISPLAY DIGITAL. CUENTA CON UNA BARRA DE MEDICION DE ALTURA RETRACTIL GRADUADA EN PULGADAS Y CENTIMETROS. ADEMAS DE UNA BASE CON SUPERFICIE PLASTICA ANTIDESLIZANTE REMOVIBLE RUEDAS PARA CAMBIARLA DE LUGAR FACILMENTE CAPACIDAD: 0-220 KG DIMENSIONES: 535 X 275 X 940 (ALTURA DE LA BARRA DE MEDICION 70-190 CM) PESO NETO: 13 KG CALIBRACION: MANUAL TAMANO DE PLATAFORMA PLATO DE ACERO TEMPLADO: 375 X 270 MM UNIDAD DE PESAJE: G LB Y KG (DE MEDICION: PULGADAS Y CM.) | 4524
I450400002 | 3296 | ACONDICIONADOR AIRE MINISPLIT CON CAPACIDAD DE 1.5 TONELADAS FRIO/CALOR DE 220 VOLTS. SERIE DEL COMPRESOR: CXC181J8071600442 | 9048
I450400002 | 3297 | ACONDICIONADOR AIRE MINISPLIT CON CAPACIDAD DE 1.5 TONELADAS FRIO/CALOR DE 220 VOLTS. SERIE DEL COMPRESOR: CXC181J8071600276 | 9048
I450400002 | 3299 | ACONDICIONADOR AIRE MINISPLIT CON CAPACIDAD DE 1.5 TONELADAS FRIO/CALOR DE 220 VOLTS. SERIE DEL COMPRESOR: CXC181J8071600338 | 9048
I450400002 | 3346 | ACONDICIONADOR AIRE MINISPLIT CON CAPACIDAD DE 2 TONELADAS FRIO/CALOR DE 220 VOLTS. SERIE DEL COMPRESOR: CXC261J8101700498 | 11542
I450400002 | 3348 | ACONDICIONADOR AIRE MINISPLIT CON CAPACIDAD DE 2 TONELADAS FRIO/CALOR DE 220 VOLTS. SERIE DEL COMPRESOR: CXC261J8101700528 | 11542
I450400120 | 3887 | ESCRITORIO ESCRITORIO TEMATICO TIPO L CON MEDIDAS DE CUBIERTA: 1.50 X .60 X .75 MTS | 8584
I150200364 | 895 | TELEVISION PANTALLA DE 32 PULGADAS SMART TV RESOLUCION 1366 X 768. | 6380
I090000216 | 3022 | ESTUCHE DIAGNOSTICO (JGO. DE) ESTUCHE DE DIAGNOSTICO PORTATIL ESTANDAR CON MANGO 3.5V DE BRONCE CROMADO PARA MAYOR DURACION ACABADO ESTRIADO INTERRUPTOR DE CORRIENTE TIPO REOSTATO PARA VARIAR LA INTENSIDAD DE LA LUZ INCLUYE BATERIA RECARGABLE FUNCIONA CON BATERIA ALCALINA TAMANO C OFTALOSCOPIO CON LUZ HALOGENA 6 APERTURAS 28 LENTES DE DIPTRIAS APOYO DE GOMA OTOSCOPIO CON FOCO LUZ HALOGENA HPX CONDUCCION DE LUZ A TRAVEZ DE FIBRAS OPTICAS 4 ESPECULAS DE POLIPROPILENO REUSABLES LENTES CON 10 AUMENTOS VENTANILLA CORREDIZA PARA INSTRUMENTACION SELLADO PARA OTOSCOPIA NEUMATICA PUERTO PARA ISUFLADOR ESTUCHE PLASTICO PERF. CON CIERRE DE CREMALLERA. | 7957.6
I090000216 | 3054 | ESTUCHE DIAGNOSTICO (JGO. DE) ESTUCHE DE DIAGNOSTICO PORTATIL ESTANDAR CON MANGO DE 3.5 V DE BRONCE CROMADO PARA MAYOR DURACION ACABADO ESTRIADO INTERRUPTOR DE CORRIENTE TIPO REOSTATO PARA VARIAR LA INTENSIDAD DE LUZ INCLUYE BATERIA RECARGABLE FUNCIONA CON BATERIA ALCALINA TAMANO C OFTALOSCOPIO CON LUZ HALOGENA 6 APERTURAS 28 LENTES DE DIPTRIAS APOYO DE GOMAOTOSCOPIO CON FOCO LUZ HALOGENA HPX CONDUCCION DE LUZ ATRAVES DE FIBRAS OPTICAS 4 ESPECULAS DE POLIPROPILENO REUSABLES. | 7540
I090000216 | 3056 | ESTUCHE DIAGNOSTICO (JGO. DE) ESTUCHE DE DIAGNOSTICO PORTATIL ESTANDAR CON MANGO DE 3.5 V DE BRONCE CROMADO PARA MAYOR DURACION ACABADO ESTRIADO INTERRUPTOR DE CORRIENTE TIPO REOSTATO PARA VARIAR LA INTENSIDAD DE LUZ INCLUYE BATERIA RECARGABLE FUNCIONA CON BATERIA ALCALINA TAMANO C OFTALOSCOPIO CON LUZ HALOGENA 6 APERTURAS 28 LENTES DE DIPTRIAS APOYO DE GOMAOTOSCOPIO CON FOCO LUZ HALOGENA HPX CONDUCCION DE LUZ ATRAVES DE FIBRAS OPTICAS 4 ESPECULAS DE POLIPROPILENO REUSABLES. | 7540
I090000494 | 177 | SILLA CAMA PARA TOMA DE MUESTRAS SILLA CAMA PARA TOMA DE MUSTRAS BASE DE MADERA CON CONTRACHAPADO DE PINO DE 1RA DE 6 MM DE ESPESOR CON COJIN DE HULE ESPUMA DE POLIURETANO DE 24 KGS/M3 Y 60 MM DE ESPESOR FORRADO DE VINILO COLOR NEGRO. ESTRUCTURA DE TUBO DE ACERO CALIBRE NO. 18 DE 25 X 25 MM. ACABADO EN ESMALTE ALQUIDALICO ELECTROSTATICO HORNEADO. REGATON DE ALUMINIO DE 19 MM DE DIAMETRO CON ALTURA AJUSTABLE. SISTEMA DE ELEVACION DE RESPALDO A MULTIPLES POSICIONES POR MEDIO DE VARILLA DE ACERO DE 13 MM DE DIAMETRO ACABADO CROMADO DIMENSIONES: LARGO TOTAL CON DESCANSAPIES ELEVADO 170 CM ANCHO 50 CM ALTURA TOTAL CON RESPALDO ELEVADO 170 CM ANCHO 50 CM ALTURA TOTAL CON RESPALDO ELEVADO 140 CM. | 11878.4
I060200282 | 671 | ESTERILIZADOR O AUTOCLAVE ESTERILIZADOR O AUTOCLAVE | 62622.6
I090000384 | 506 | REFRIGERADOR LABORATORIO REFRIGERADOR 15 PIES CUBICOS COLOR GRAFICO ACABADO CON EFECTO ANTIHUELLA QUE FACILITA LA LIMPIEZA Y DISMINUYE EL DANO POR CORROSION Y RAYADURAS. ANCHO SIN EMPAQUE 66.4 ANCNO CON EMPAQUE 70.3 ALTO SIN EMPAQUE 187.2 ALTO CON EMPAQUE 190.8 PROFUNLDO CON EMPAQUE 81.7 PRODUNDO SIN EMPAQUE 72.1 PESO(KG) CON EMPAQUE 76.8 PESO(KG<9SIN EMPAQUE 72.8 TIPO AUTOMATICO TIPO CAJONES ENFRIADOR VERDURAS CARNE FRIAS. TIPO ANAQUELES COMPLETO. BOTELLAS ESTILO 2 PUERTAS CAPACIDAD 399.95 L. ILUMINACION INCANDESCENTE FABRICA DE HIELO SI CARACTERISTICAS JALADERA TIPOM SIRIUSSMART FILL ICE FACTORY PARILLAS 4 CAJONES/CANASTA CONGELADOR COMPLETO MEDIO. GARANTIA 1 ANO.COLOR GRAFITO. | 12934
I180000066 | 1777 | MINICOMPUTADORA COMPUTADORA PORTATIL PROCESADOR INTEL CORE I5 MEMORIA RAM DE 8 GB DISCO DURO DE 1 TB PANTALLA DE 14 PULG. WINDOWS 10 PROFESIONAL 64 BITS INCLUYE LICENCIA DE OFFICE HOME AND BUSINESS 2019 Y MALETIN DE TRANSPORTE. | 23206.96
I450400002 | 3942 | ACONDICIONADOR AIRE MINISPLIT INVERTER DE 1 TONELADA FRIO/CALOR COLOR AZUL CELESTE SERIE DEL CONDENSADOR: 3415361780282280860095 SERIE DEL EVAPORADOR: 3415361780182230810102 FACTURA : 11345. | 9265.15
I090906902 | 157 | CARDIOTOCOGRAFO CARDIOTOCOGRAFO 1. CARDIOTOCOGRAFO. EQUIPO NO INVASIVO PARA MEDIR LA FRECUENCIA CARDIACA FETAL Y ACTIVIDAD UTERINA MEDIANTE EFECTO DOPPLER CON OPCION DE CRECIMIENTO A MODO GEMELAR. 2. EQUIPO NO INVASIVO PARA MEDIR LA FRECUENCIA CARDIACA FETAL Y ACTIVIDAD UTERINA MEDIANTE EFECTO DOPPLER CON OPCION DE CRECIMIENTO A MODO GEMELAR. 3. TRANSDUCTOR DE 9 CRISTALES PARA FRECUENCIA CARDIACA FETAL. 4. TOCOTRANSDUCTOR PARA ACTIVIDAD UTERINA. 5. REGISTRADOR TERMICO: CANALES 2 (UNO PARA FRECUENCIA CARDIACA FETAL Y UNO PARA ACTIVIDAD UTERINA) 5.1 VELOCIDAD: 1 2 Y 3 CM/MIN 25 MM/MIN. SISTEMA AUTOMATICO PARA AUTOPRUEBA DEL ESTADO DE LA IMPRESORA (IMPRIMIENDO FALLA DE CONEXION FALTA O ATASCO DE PAPEL.) 6. FRECUENCIA CARDIACA FETAL. DESPLIEGUE: GRAFICO Y NUMERICO EN PANTALLA Y PAPEL. 6.1 RANGO: 30 A 240 LPM 6.2 ACTIVIDAD UTERINA: DESPLIEGUE: GRAFICO Y NUMERICO EN PANTALLA Y PAPEL. 6.2.1 MODO DE DETECCION DE MOVIMIENTO FETAL: AUTOMATICO Y | 52072.4
I180000220 | 5135 | UNIDAD CENTRAL DE PROCESO (CPU) UNIDAD CENTRAL DE PROCESO (CPU). PROCESADOR DE OCTAVA GENERACION INTEL CORE I5-I5-8265U DE 4 NUCLEOS/6 MB/DE 16 GHZ A 3.9 GHZ/25 W. MEMORIA: 8 GB DDRA 2400 MHZ (1 X 8 GB) 2 DIMM CRECIMIENTO HASTA 64 GB DDRA 2400 MHZ. DISCO DURO: 1 TB 7200 RPM DE 2.5 SATA. TARJETA DE VIDEO: GRAFICOS INTEGRADOS INTEL UHD GRAPHICS 620. TARJETA DE RED: RED INTEGRADA ETHERNET LAN 10/100/1000. SOFTWARE OFICINA: DEBERA INCLUIR UNA LICENCIA OFFICE HOME & BUSINESS 2019 FPP PC/MAC 32/64 BITS ESPANOL. | 24471.36
I180000220 | 5156 | UNIDAD CENTRAL DE PROCESO (CPU) UNIDAD CENTRAL DE PROCESO (CPU). PROCESADOR DE OCTAVA GENERACION INTEL CORE I5-I5-8265U DE 4 NUCLEOS/6 MB/DE 16 GHZ A 3.9 GHZ/25 W. MEMORIA: 8 GB DDRA 2400 MHZ (1 X 8 GB) 2 DIMM CRECIMIENTO HASTA 64 GB DDRA 2400 MHZ. DISCO DURO: 1 TB 7200 RPM DE 2.5 SATA. TARJETA DE VIDEO: GRAFICOS INTEGRADOS INTEL UHD GRAPHICS 620. TARJETA DE RED: RED INTEGRADA ETHERNET LAN 10/100/1000. SOFTWARE OFICINA: DEBERA INCLUIR UNA LICENCIA OFFICE HOME & BUSINESS 2019 FPP PC/MAC 32/64 BITS ESPANOL. | 24471.36
I180000220 | 5157 | UNIDAD CENTRAL DE PROCESO (CPU) UNIDAD CENTRAL DE PROCESO (CPU). PROCESADOR DE OCTAVA GENERACION INTEL CORE I5-I5-8265U DE 4 NUCLEOS/6 MB/DE 16 GHZ A 3.9 GHZ/25 W. MEMORIA: 8 GB DDRA 2400 MHZ (1 X 8 GB) 2 DIMM CRECIMIENTO HASTA 64 GB DDRA 2400 MHZ. DISCO DURO: 1 TB 7200 RPM DE 2.5 SATA. TARJETA DE VIDEO: GRAFICOS INTEGRADOS INTEL UHD GRAPHICS 620. TARJETA DE RED: RED INTEGRADA ETHERNET LAN 10/100/1000. SOFTWARE OFICINA: DEBERA INCLUIR UNA LICENCIA OFFICE HOME & BUSINESS 2019 FPP PC/MAC 32/64 BITS ESPANOL. | 24471.36
I180000220 | 5162 | UNIDAD CENTRAL DE PROCESO (CPU) UNIDAD CENTRAL DE PROCESO (CPU). PROCESADOR DE OCTAVA GENERACION INTEL CORE I5-I5-8265U DE 4 NUCLEOS/6 MB/DE 16 GHZ A 3.9 GHZ/25 W. MEMORIA: 8 GB DDRA 2400 MHZ (1 X 8 GB) 2 DIMM CRECIMIENTO HASTA 64 GB DDRA 2400 MHZ. DISCO DURO: 1 TB 7200 RPM DE 2.5 SATA. TARJETA DE VIDEO: GRAFICOS INTEGRADOS INTEL UHD GRAPHICS 620. TARJETA DE RED: RED INTEGRADA ETHERNET LAN 10/100/1000. SOFTWARE OFICINA: DEBERA INCLUIR UNA LICENCIA OFFICE HOME & BUSINESS 2019 FPP PC/MAC 32/64 BITS ESPANOL. | 24471.36
I180000220 | 5185 | UNIDAD CENTRAL DE PROCESO (CPU) UNIDAD CENTRAL DE PROCESO (CPU). PROCESADOR DE OCTAVA GENERACION INTEL CORE I5-I5-8265U DE 4 NUCLEOS/6 MB/DE 16 GHZ A 3.9 GHZ/25 W. MEMORIA: 8 GB DDRA 2400 MHZ (1 X 8 GB) 2 DIMM CRECIMIENTO HASTA 64 GB DDRA 2400 MHZ. DISCO DURO: 1 TB 7200 RPM DE 2.5 SATA. TARJETA DE VIDEO: GRAFICOS INTEGRADOS INTEL UHD GRAPHICS 620. TARJETA DE RED: RED INTEGRADA ETHERNET LAN 10/100/1000. SOFTWARE OFICINA: DEBERA INCLUIR UNA LICENCIA OFFICE HOME & BUSINESS 2019 FPP PC/MAC 32/64 BITS ESPANOL. | 24471.36
I180000220 | 5195 | UNIDAD CENTRAL DE PROCESO (CPU) UNIDAD CENTRAL DE PROCESO (CPU). PROCESADOR DE OCTAVA GENERACION INTEL CORE I5-I5-8265U DE 4 NUCLEOS/6 MB/DE 16 GHZ A 3.9 GHZ/25 W. MEMORIA: 8 GB DDRA 2400 MHZ (1 X 8 GB) 2 DIMM CRECIMIENTO HASTA 64 GB DDRA 2400 MHZ. DISCO DURO: 1 TB 7200 RPM DE 2.5 SATA. TARJETA DE VIDEO: GRAFICOS INTEGRADOS INTEL UHD GRAPHICS 620. TARJETA DE RED: RED INTEGRADA ETHERNET LAN 10/100/1000. SOFTWARE OFICINA: DEBERA INCLUIR UNA LICENCIA OFFICE HOME & BUSINESS 2019 FPP PC/MAC 32/64 BITS ESPANOL. | 24471.36
I180000220 | 5210 | UNIDAD CENTRAL DE PROCESO (CPU) UNIDAD CENTRAL DE PROCESO (CPU). PROCESADOR DE OCTAVA GENERACION INTEL CORE I5-I5-8265U DE 4 NUCLEOS/6 MB/DE 16 GHZ A 3.9 GHZ/25 W. MEMORIA: 8 GB DDRA 2400 MHZ (1 X 8 GB) 2 DIMM CRECIMIENTO HASTA 64 GB DDRA 2400 MHZ. DISCO DURO: 1 TB 7200 RPM DE 2.5 SATA. TARJETA DE VIDEO: GRAFICOS INTEGRADOS INTEL UHD GRAPHICS 620. TARJETA DE RED: RED INTEGRADA ETHERNET LAN 10/100/1000. SOFTWARE OFICINA: DEBERA INCLUIR UNA LICENCIA OFFICE HOME & BUSINESS 2019 FPP PC/MAC 32/64 BITS ESPANOL. | 24471.36
I180000220 | 5232 | UNIDAD CENTRAL DE PROCESO (CPU) UNIDAD CENTRAL DE PROCESO (CPU). PROCESADOR DE OCTAVA GENERACION INTEL CORE I5-I5-8265U DE 4 NUCLEOS/6 MB/DE 16 GHZ A 3.9 GHZ/25 W. MEMORIA: 8 GB DDRA 2400 MHZ (1 X 8 GB) 2 DIMM CRECIMIENTO HASTA 64 GB DDRA 2400 MHZ. DISCO DURO: 1 TB 7200 RPM DE 2.5 SATA. TARJETA DE VIDEO: GRAFICOS INTEGRADOS INTEL UHD GRAPHICS 620. TARJETA DE RED: RED INTEGRADA ETHERNET LAN 10/100/1000. SOFTWARE OFICINA: DEBERA INCLUIR UNA LICENCIA OFFICE HOME & BUSINESS 2019 FPP PC/MAC 32/64 BITS ESPANOL. | 24471.36
I180000220 | 5250 | UNIDAD CENTRAL DE PROCESO (CPU) UNIDAD CENTRAL DE PROCESO (CPU). PROCESADOR DE OCTAVA GENERACION INTEL CORE I5-I5-8265U DE 4 NUCLEOS/6 MB/DE 16 GHZ A 3.9 GHZ/25 W. MEMORIA: 8 GB DDRA 2400 MHZ (1 X 8 GB) 2 DIMM CRECIMIENTO HASTA 64 GB DDRA 2400 MHZ. DISCO DURO: 1 TB 7200 RPM DE 2.5 SATA. TARJETA DE VIDEO: GRAFICOS INTEGRADOS INTEL UHD GRAPHICS 620. TARJETA DE RED: RED INTEGRADA ETHERNET LAN 10/100/1000. SOFTWARE OFICINA: DEBERA INCLUIR UNA LICENCIA OFFICE HOME & BUSINESS 2019 FPP PC/MAC 32/64 BITS ESPANOL. | 24471.36
I480800052 | 365 | CAMION PICK-UP (PLACAS ANTERIORES PW-77-824)DOBLE CABINA CON TRASMISION MANUAL DE 5 VELOCIDADES CON SOBRE MARCHA MOTOR 4 CILINDROS CON POTENCIA DE 143@525ORPM CAPACIDAD DE CARGA DE 1050KG RADIO AM/FM AIRE ACONDICIONADO DIRECCION HIDRAULICA FRENOS DELANTEROS DE DISCO Y TRASEROS DE TAMBOR CON SISTEMA ABS SUSPENSION DELANTERA INDEPENDIENTE Y SUSPENSION TRASERA RIGIDA CON MUELLES Y BARRA ESTABILIZADORA RINES DE ACERO 15 CAP. TANQUE COMB. 75LTS. MODELO 2006 CAMPERS PARA FORD PICK UP RANGER DOBLE CABINA MODELO 2006 DE FIBRA DE VIDRIO EN COLOR BLANCO CON LUZ INTEIOR PUERTAS LATERALES CORREDIZAS CON MARCO DE ALUMINIO CRISTAL TEMPLADO DE 3MM Y PUERTA TRASERA HORIZONTAL CON CHAPA EMBUTIDA Y AMORTIGUADORES DE GAS CRISTAL TEMPLADO DE 3MM. COLOR PLATA METALICO.PLACAS ANTERIORES(PZ-84-604) | 164999.99
I480800014 | 158 | AUTOMOVIL SEDAN AUTOMOVIL TSURU GS11 EQP. T/A MODELO 2010 COLOR DEL AUTOMOVIL BLANCO / NEGRO EQUIPADO CON ALARMA CON CONTROL REMOTO ASIDERA PARA PASAJERO ASIENTOS DELANTEROS RECLINABLES CALEFACCION CINTURON DE SEGURIDAD DELANTERO RETRACTILES DE 3 PUNTOS (2) CINTURON DE SEGURIDAD TRASERO RETRACTILES DE 3 PUNTOS (2) PELVICO CENTRAL (1) CONSOLA CENTRAL . CRISTALES TINTADOS . DEFENSAS AL COLOR DE LA CARROCERIA DESCANSABRAZOS EN PUERTA DESEMPANADOR TRASERO DIRECCION HIDRAULICA DISPOSITIVO ANTIRROBO CON INHIBIDOR DE ARRANQUE ESPEJO EXTERIOR DERECHO CONVEXO ESPEJO INTERIOR DIA Y NOCHE ESPEJOS EXTERIORES AL COLOR DE LA CARROCERIA ODOMETRO DE VIAJE RADIO AM/FM/CD/MP3/AUX CON 4 BOCINAS REVISTERO EN PUERTA (2) SEGURO PARA NINOS EN PUERTA TRASERA TACOMETRO TAPON COMPLETO EN RUEDAS TOMA CORRIENTE DE 12 VOLTS TRASMISION AUTOMATICA VISTAS DE PUERTA EN TELA (4) ESPECIFICACIONES DEL MOTOR 4 CILINDROS NUMERO DE VALVULAS | 137560
I180000066 | 723 | MINICOMPUTADORA COMPUTADORA PORTATIL COLOR NEGRO I5-460 2.53GHZ WIN 7 PROFESIONAL 32 BITS 4GB RAM DISCO DURO 500GB DVD +/- RW SUPERMULTI DOBLE CAPA LS PANTALLA 15.6 TJ RED GIGABIT MODULO WIRELESS BLUETOOTH 2.1 ADAPTADOR CORRIENTE 65W BATERIA 6 CELDAS. | 23548
I450400002 | 2323 | ACONDICIONADOR AIRE ACONDICIONADOR AIRE TIPO MINISPLIT 2 TONELADAS CONSTA DE EVAPORADOR Y COMPRESOR. COLOR CREMA SERIE CONDENSADOR: L-2011-23-0D-06-039. | 23084
I450400012 | 1231 | ARCHIVERO ARCHIVEROS METALICOS. DE 4 GAVETAS. | 4234
I450400012 | 1232 | ARCHIVERO ARCHIVEROS METALICOS. DE 4 GAVETAS. | 4234
I450400012 | 1234 | ARCHIVERO ARCHIVEROS METALICOS. DE 4 GAVETAS. | 4234
I450400012 | 1235 | ARCHIVERO ARCHIVEROS METALICOS. DE 4 GAVETAS. | 4234
I450400012 | 1238 | ARCHIVERO ARCHIVEROS METALICOS. DE 4 GAVETAS. | 4234
I450400012 | 1239 | ARCHIVERO ARCHIVEROS METALICOS. DE 4 GAVETAS. | 4234
I450400124 | 1478 | ESCRITORIO DE METAL ESCRITORIO DE METAL MEDIDAS 1.20 X .75 X .75 MTS. | 4431.2
I450400258 | 1255 | MODULO DESARMABLE MODULO DESARMABLE MODULO SECRETARIAL EJECUTIVO CON BASE P/CPU. | 12528
I450400258 | 1256 | MODULO DESARMABLE MODULO DESARMABLE MODULO SECRETARIAL EJECUTIVO CON BASE P/CPU. | 12528
I450400258 | 1257 | MODULO DESARMABLE MODULO DESARMABLE MODULO SECRETARIAL EJECUTIVO CON BASE P/CPU. | 12528
I450400258 | 1260 | MODULO DESARMABLE MODULO DESARMABLE MODULO SECRETARIAL EJECUTIVO CON BASE P/CPU. | 12528
I180000220 | 3286 | UNIDAD CENTRAL DE PROCESO (CPU) UNIDAD CENTRAL DE PROCESO (CPU) 4G 500G WIN7PRO64 3-3-3 INCLUYE LICENCIA OFFICE HOME & BUSINESS 2010 32-BIT/X64 ESP MEXICO DVD. | 18657.44
I450600218 | 1742 | REFRIGERADOR (COCINA) FRIGOBAR 5 PIES CUBICOS ACERO INOXIDABLE CARACTERISTICAS: CONTROL MECANICO SISTEMA DE DESHIELO PUSH BOTTON LUZ INTERIOR 2 PARRILLAS DE ALAMBRON CHAROLA PARA CARNES FRIAS RACK PARA VINOS 2 ANAQUELES COMPLETOS ALUMINIO NATURAL 2 ANAQUELES MEDIOS ALUMINIO NATURAL CONGELADOR INTERIOR CHAPA DE SEGURIDAD COLOR ACERO INOXIDABLE DIMENSIONES: ALTO 88.4 CM ANCHO 50.6 CM FONDO 61 | 5742
I180000162 | 2514 | IMPRESORA LASSER IMPRESORA LASER JET. | 2807.2
I180000218 | 4416 | MONITOR MONITOR LED CON RETOILUMINACION DE 18.5 | 2691.2
I180000220 | 3939 | UNIDAD CENTRAL DE PROCESO (CPU) COMPUTADORA CON PROCESADOR AMD A10-7850 (HASTA 4.8 GHZ) MEMORIA 8 GB D.D. DE 500 GB WINDOWS 7 PROF 64 BITS (DISPONIBLE MEDIANTE DERECHOS DE DESACTUALIZACION DE WINDOWS 8 PRO) LICIENCIA HOME & BUSINESS 2013. | 24012
I180000252 | 231 | COMPUTADORA TODO EN UNO (ALL IN ONE) COMPUTADORA DE ESCRITORIO | 20395.12
I090001062 | 725 | ROTOR MANO EXCAVACION DENTAL PIEZA DE MANO DE ALTA VELOCIDAD | 2584.91
I060200028 | 279 | AMALGAMADOR AMALGAMADOR EQUIPO PARA MEZCLA DE AMALGAMA PREDOSIFICADA EN CAPSULA CON TABLERO DE COMANDO DIGITAL FRECUENCIA DE VIBRACION 400/MIN AMALGAMA MIX 110V 60HZ MARCA SDI COLOR BLANCO | 5588.35
I060200282 | 429 | ESTERILIZADOR O AUTOCLAVE AUTOCLAVES ESTERILIZADOR CALOR HUMEDO COLOR BLANCO OSTION | 27782
I060200470 | 344 | UNIDAD ULTRASONICA UNIDADES ULTRASONICAS CON AUTOSENSOR PARA LIMPIEZA DENTAL APARATOS DE LIMPIEZA DE ULTRASONIDO TIPO CAVITRON: DEBE CONSTAR DE CIRCUITO AUTOSENSOR PARA QUE DE MANERA UATOMATICA FUNCIONE CON INSERTOS DE 25 KHZ Y 30 KHZ | 11588.4
I090000440 | 281 | UNIDAD DENTAL UNIDADES DENTALES ELECTRICAS COLOR BLANCO OSTION SILLON COMPLETAMENTE ELECTRICO 2 MOTORES DE 24V LIBRE DE ACEITE 3 MEMORIAS DE POSICIONES PARA EL RESPALDO Y SILLON | 59160
I090906934 | 208 | COMPRESOR PARA UNIDAD DENTAL COMPRESOR PARA UNIDAD DENTAL DE UN PISTON LIBRE DE ACEITE IR POWER DE 1HP ALCANCE DEL SUMINISTRO FILTRO DE SUCCION TIPO SECO SILENCIADOR CABEZAL DE COMPRESION. COLOR CREMA. | 7141.54
I060400922 | 97 | LAMPARA DE FOTOPOLIMERIZACION DE RESINAS PARA USO DENTAL LAMPARA DE FOTOPOLIMERIZACION DE RESINAS PARA USO DENTAL. LAMPARA DE FOTOCURADO Y CEMENTOS FOTOPOLIMERIZABLES DE RESINAS Y CEMENTOS PARA OBTURACION DENTAL DE LUZ HALOGENA CON FIBRA OPTICA Y SISTEMA DE VERIFICACION INTEGRADO DE 875 W REFLECTOR DE SALIDA DE UN ESPECTRO DE 400 A 525 MM LONGITUD DE ONDA REVESTIMIENTO DE DIOXIDO DE SILICIO FUNDIDO QUE GARANTIZA LA LUZ CON DURACION SUPERIOR A LOS 10000 CICLOS DE POLIMERIZACION. | 3860.25
I060200016 | 91 | AGITADOR ROTATORIO TUBOS AGITADOR PARA PLACAS ROTATORIO CON CONTROL DE VELOCIDAD PLATAFORMA CUADRADA DE 30 X 30 CM. | 5577.5
I450600218 | 1765 | REFRIGERADOR (COCINA) FRIGOBAR 5 PIES CUBICOS ACERO INOXIDABLE CARACTERISTICAS: CONTROL MECANICO SISTEMA DE DESHIELO PUSH BOTTON LUZ INTERIOR 2 PARRILLAS DE ALAMBRON CHAROLA PARA CARNES FRIAS RACK PARA VINOS 2 ANAQUELES COMPLETOS ALUMINIO NATURAL 2 ANAQUELES MEDIOS ALUMINIO NATURAL CONGELADOR INTERIOR CHAPA DE SEGURIDAD COLOR ACERO INOXIDABLE DIMENSIONES: ALTO 88.4 CM ANCHO 50.6 CM FONDO 61 | 5742
I450400002 | 3943 | ACONDICIONADOR AIRE MINISPLIT INVERTER DE 1 TONELADA FRIO/CALOR COLOR AZUL CELESTE SERIE DEL CONDENSADOR: 3415361780282280860058 SERIE DEL EVAPORADOR: 3415361780182230810114 FACTURA : 11345. | 9265.15
I090000130 | 425 | CHASIS RAYOS X CHASIS RAYOS X 11 X 14 | 6373.3
I090000130 | 426 | CHASIS RAYOS X CHASIS RAYOS X 14 X 17 | 8641.1
I090000182 | 42 | EQUIPO DE RAYOS X EQUIPO DE RAYOS X MARCA CMR. SERIE MRH MESA HORIZONTAL TABLERO FLOTANTE BUCKY BAJO LA MESA CON CHAROLA PORTA CHASIS Y REJILLA OSCILANTE PARA CHASIS DESDE 5 X 7 HASTA 14 X 17 GENERADOR DE RAYOS X DE ALTA FRECUENCIA DE 300 MA. 125 KVP CONTROLADO POR MICROPROCESADOR 40 A 125 KVA PROGRAMADOR ANOTOMICO POTENCIAL DE 30 KV TUBO DE RAYOS X GENERADOR DE ARRANQUE DE ANODO DE 3450 RPM PUNTO FOCAL FINO DE 1 MMPINTO FOCAL GRUESO DE 2MM CAPACIDAD TERMICA DE ANODO 150000 UC COLUMNA PORTATUBO COLUMNA PORTATUBO PARA INSTALARSE EN PISO-PARED BUCKY DE PARED REJILLA OSCILANTE PARA BUCKYCHASIS DE 5 X 7 HASTA 14 X 17 CONTRABALANCEADO ALTURA VARIABALE . COLIMADOR CMR. MC 150 BUCKY MURAL CMR07011037 EQUIPO 3N COLOR BLANCO COLIMADOR CMR MC150 SERIE FG66122 BUCKY MURAL CMR 07011037CONTROLMEDLINK G31826 MODELO 5HF310 TUBO DE RAYOS X TOSHIBA MODELO E7239 FX SERIE 6M561 MESA CMR | 629912.5
I090958634 | 17 | PROCESADOR AUTOMATICO PARA RX PARA RADIOLOGIA PROCESADOR AUTOMATICO PARA RX PARA RADIOLOGIA KODAK MODELO RX 101 CON TANQUES | 155612.25
I090000182 | 47 | EQUIPO DE RAYOS X MASTOGRAFO UNIDAD RADIOLOGICA PARA MASTOGRAFIA SERIE: DVLCVS31974MASTOGRAFO UNIDAD BASICA RADIOLOGICA PARA MASTOGRAFIA COLOR BLANCO SERIE : SH302119 SISTEMA DE DIAGNOSTICO MASTOGRAFICO ANALOGICO UNIDAD DE RAYOS X ESPECIFICA PARA ESTUDIOS DE MASTOGRAFIA. CON LA TOTALIDAD DE ACCESORIOS NECESARIOS PARA COLOCAR EL DISPOSITIVO DE BIOPSIA ESTEROTAXICA ANALOGICA VERTICAL A FUTURO GENERADOR DE RAYOS X DE ALTA FRECUENCIA O MULTIPULSO CON POTENCIA DE 4.0 KW O MAYOR O SU EQUIVALENTE EN KV DE 20 O MENOS A 35 O MAS CON INCREMENTOS DE 1 KV O MENOR. TUBO DE RAYOS X DE ANODO DE MOBILIARIO ROTATORIO. PUNTOS FOCALES FINO DE 0.1 MM O MENOR GRUESO DE 0.3 MM O MENOR. CAPACIDAD DE CALOR DEL ANOTO DE 300000 HU O MAYOR. FILTROS DE MOBIDENO Y EXPOSICION (KB O MAS). SISTEMA DE COMPRENSION MOTORIZADA Y MANUAL. DISTANCIA FOCO OBJETIVO O SID O FFD DE 65 CM O MAYOR COLIMACION AUTOMATICA. BRAZO O GANTRY CON MOVIMIENTOS DE 70 CM O MAYOR. MAGNIFICADO | 1051535.36
I450400126 | 3921 | ESTANTE ESTANTES DE SIETE ENTREPANOS MEDIDAS 2.20 X 85 X 45 PARA CARGA PESADA EN 4 POSTES DE 2.20 M CADA UNO CALIBRE 18 | 3712
I090000130 | 592 | CHASIS RAYOS X CHASIS RAYOS X COLOR VERDE CHASIS PARA MASTOGRAFIA JUEGO MIN R-2 CON PANTALLA Y VENTANA DE EMISION COLOR VERDE 2000 18 X 24 CM | 4646.32
I090000130 | 593 | CHASIS RAYOS X CHASIS RAYOS X COLOR VERDE CHASIS PARA MASTOGRAFIA JUEGO MIN R-2 CON PANTALLA Y VENTANA DE EMISION COLOR VERDE 2000 18 X 24 CM | 4646.32
I090000130 | 594 | CHASIS RAYOS X CHASIS RAYOS X COLOR VERDE CHASIS PARA MASTOGRAFIA JUEGO MIN R-2 CON PANTALLA Y VENTANA DE EMISION COLOR VERDE 2000 18 X 24 CM | 4646.32
I090000130 | 614 | CHASIS RAYOS X CHASIS RAYOS X COLOR VERDE CHASIS PARA MASTOGRAFIA JUEGO MIN R-2 CON PANTALLA Y VENTANA DE EMISION COLOR VERDE 2000 24 X 30 CM | 5458.32
I090000130 | 615 | CHASIS RAYOS X CHASIS RAYOS X COLOR VERDE CHASIS PARA MASTOGRAFIA JUEGO MIN R-2 CON PANTALLA Y VENTANA DE EMISION COLOR VERDE 2000 24 X 30 CM | 5458.32
I090000130 | 616 | CHASIS RAYOS X CHASIS RAYOS X COLOR VERDE CHASIS PARA MASTOGRAFIA JUEGO MIN R-2 CON PANTALLA Y VENTANA DE EMISION COLOR VERDE 2000 24 X 30 CM | 5458.32
I090000340 | 536 | NEGATOSCOPIO NEGATOSCOPIO SENCILLO MARA MASTOGRAFIA CON PANEL FRONTAL BALASTRA DE ENCENDIDO RAPIDO SUJETADOR DE PELICULA ILUMINACION CONTINUA Y SIN PARPADEOS BRILLO DEL NEGATOSCOPIO DE AL MENOS 1500 CD/M2 O 5000 LUXES PARA RADIOGRAFIA CONVENCIONAL ILUMINACION SUFICIENTE Y ESPECIAL PARA EL DIAGNOSTICO DE MAMOGRAFIAS PUEDEN VER HASTA 4 PELICULAS 18X24 Y/O 24X30 CM. | 12898.04
I450400120 | 2864 | ESCRITORIO ESCRITORIO COLOR CAOBA DE MELAMINA COLOR CAOBA EN DOS CARAS DE ESPESOR 28MM CON CUBIERTA SEMICURVA DE MEDIDAS 69.5X1.25 INCLUYE 2 CAJONES BASE PARA CPU INCLUYE NIVELADORES | 4210.8
I450400002 | 2486 | ACONDICIONADOR AIRE MINISPLIT FRIO CALOR DE 1.5 TONELADAS 220V COMPRESOR NO. SERIE CXC181D8041300197 | 9025.08
I090000130 | 652 | CHASIS RAYOS X (FASSA) CHASIS DE RAYOS X 11X14 CON PANTALLA LANEX FAST | 8476.12
I090000130 | 653 | CHASIS RAYOS X (FASSA) CHASIS DE RAYOS X 14X 17 CON PANTALLA LANEX | 11490.96
I090000130 | 654 | CHASIS RAYOS X (FASSA) CHASIS DE RAYOS X 11X14 | 8476.12
I090000130 | 655 | CHASIS RAYOS X (FASSA) CHASIS DE RAYOS X 14X14 LANEX FAST | 9596.68
I090000130 | 656 | CHASIS RAYOS X (FASSA) CHASIS DE RAYOS X 14X17 LANEX FAST | 11490.96
I450400002 | 3453 | ACONDICIONADOR AIRE ACONDICIONADOR AIRE MNISPLIT 1.5 TONELADAS FRIO/CALOR DE 220 VOLTS.CON CON CONTROL REMOTO INHALAMBRICO EVAPORADOR CON REJILLAS OSCILATORIAS FILTRO ELECTROSTATICO REMOVIBLE CON INDICADOR DE TEMPERATURA.LAS SIGUIENTES SERIES SON DE LOS COMPRESORES: CXC181J8081800182CXC181J8081800186CXC181J8081800240CXC181J8081800340CXC181J8081800341CXC181J8081800399CXC181J8081800404CXC181J8081800416CXC181J8081800419. | 9802
I450600244 | 39 | TANQUE GAS (ESTACIONARIO) METALICO COLOR BLANCO CAP. 250 LTS. | 5200
I450400258 | 503 | MODULO DESARMABLE SEMI EJECUTIVO CUBIERTA RECTANGULAR DE 1.10X0.50 COSTADO DE 0.72X0.67 PEDESTAL CON 2 CAJONES PAPELEROS Y 1 ARCHIVERO | 4220.5
I450400146 | 310 | GABINETE UNIVERSAL COLOR GRIS TIPO ALACENA VERTICAL 2 PUERTAS DE 1.80 X .87 X .39 MTS. | 3128
I090000216 | 1779 | ESTUCHE DIAGNOSTICO (JGO. DE) COMPLETO RECARGABLE CON ADAPTADOR PARA PILAS ALCALINAS OTOSCOPIO Y OFTALMOSCOPIO 6 APERTURAS COLOR NEGRO | 6325
I090000062 | 1118 | BASCULA BEBE BASCULA PEDIATRICA BASCULA MECANICA PEDIATRICA CON CAPACIDAD DE 17.5 KG CON BARRA METALICA CON DOBLE ESCALA EN GRAMOS QUE VA DE 10 EN 10 Y KILOS CON CAROLA DE POLI ESTIRENO LAVABLE Y SEGURDE 53 CM DE ANCHO POR 56 DE LARGO Y 11 CM DE ALTO . TAMANO TOTAL DE 69 CM DE ALTO POR 56 CM DE LARGO Y 53 CM DE ANCHO. CON SISTEMA DE ESTABILIZACION DISENO PARA EL PACIENTE ACTIVO CON ESTRUCTURA PARA USO RUDO Y RESISTENTE A LA CORROSION | 6169.75
I090000062 | 1120 | BASCULA BEBE BASCULA PEDIATRICA BASCULA MECANICA PEDIATRICA CON CAPACIDAD DE 17.5 KG CON BARRA METALICA CON DOBLE ESCALA EN GRAMOS QUE VA DE 10 EN 10 Y KILOS CON CAROLA DE POLI ESTIRENO LAVABLE Y SEGURDE 53 CM DE ANCHO POR 56 DE LARGO Y 11 CM DE ALTO . TAMANO TOTAL DE 69 CM DE ALTO POR 56 CM DE LARGO Y 53 CM DE ANCHO. CON SISTEMA DE ESTABILIZACION DISENO PARA EL PACIENTE ACTIVO CON ESTRUCTURA PARA USO RUDO Y RESISTENTE A LA CORROSION | 6169.75
I450600218 | 1457 | REFRIGERADOR (COCINA) REFRIGERADOR PARA VACUNA 17.6 PIES CUBICOS | 48676.05
I450600084 | 222 | CONGELADOR CONGELADOR PARA PAQUETESREFRIGERANTES DE TERMOS DE 5 PIES CUBICOS MODELO CTCC-05 CON TERMOSTATO MECANICO CON ESCARCHA DE 10 MM APROX CON RANGO DE TEMPERATURA DE -18° C HASTA -26° C OPERANDO A TEMPERATURA AMBIENTE DE 42° C TIPO HORIZONTAL CON PUERTA TIPO COFRE CON SELLADO HERMETICO CON PORTA CANDADO AISLADO CON POLIURETANO LIBRE DE CFC PANELES INTERNOS Y EXTERNOS DE LAMINA GALVANIZADA PINTRO SIN MOLDURAS CON COMPRESOR DE ACUERDO A LA CAPACIDAD HERMETICAMENTE SELLADO SILENCIOSO FUNCIONA CON GAS REFRIGERANTE ECOLOGICO CON EVAPORADOR Y CONDENSADOR ESTATICOS CON 4 PATAS PARA SUPERFICIES IRREGULARES ALIMENTACION 120 VOLTS A 60HZ.GARANTIA 24 MESES | 5954
I150200364 | 542 | TELEVISION TV. LCD DE 32 PULGADAS SINTONIZADOR DE ALTA DEFINICION CONTRASTE 30000 TIEMPO DE RESPUESTA 6 MS ANGULO DE VISION 178 H/178 V. WIDE COLOR ENCHANCER EFECTO DE SONIDO SRS. TRUSURROND HD CON BOCINAS INFERIORES POTENCIA DE SONIDO (10 W X 2) CONEXIONES ENTRADAS HDMI ENTRADA DE COMPONENTE DE PC Y SALIDA DE AUDIO CON SOPORTE UNIVERSAL A LA MEDIDA DEL LCD Y CON DIVISION PARA DVD AJUSTABLE A 2-5-10 GRADOS EQUIPO EN COLOR NEGR | 7385.72
I150200364 | 553 | TELEVISION TV. LCD DE 32 PULGADAS SINTONIZADOR DE ALTA DEFINICION CONTRASTE 30000 TIEMPO DE RESPUESTA 6 MS ANGULO DE VISION 178 H/178 V. WIDE COLOR ENCHANCER EFECTO DE SONIDO SRS. TRUSURROND HD CON BOCINAS INFERIORES POTENCIA DE SONIDO (10 W X 2) CONEXIONES ENTRADAS HDMI ENTRADA DE COMPONENTE DE PC Y SALIDA DE AUDIO CON SOPORTE UNIVERSAL A LA MEDIDA DEL LCD Y CON DIVISION PARA DVD AJUSTABLE A 2-5-10 GRADOS EQUIPO EN COLOR NEGR | 7385.72
I090000246 | 146 | HEMOGLOBINOMETRO EQUIPO PARA HEMOGLOBINA COLOR ROJO | 15660
I450600084 | 445 | CONGELADOR AFASPE 2010 CONGELADOR PARA REFRIGERANTES COLOR BLANCO | 6697.84
I450600280 | 1441 | VITRINA VITRINA CONTRA MURO DE 1.20X.20X.60 MTS. FABRICADA EN LAMINA CALIBRE 24 COLOR BEIGE CON PUERTAS CORREDIZAS DE VIDRIO Y ENTREPANO. | 2854.76
I450600280 | 1442 | VITRINA VITRINA CONTRA MURO DE 1.20X.20X.60 MTS. FABRICADA EN LAMINA CALIBRE 24 COLOR BEIGE CON PUERTAS CORREDIZAS DE VIDRIO Y ENTREPANO. | 2854.76
I090000064 | 1356 | BASCULA CON Y SIN ESTADIMETRO BASCULA CON ESTADIMETRO CON UNA ESCALA PARA MEDIR ESTATURA HASTA 1.95 MTS. RESISTENTE PLATAFORMA PROTEGIDA CON VINIL ANTIDERRAPANTE LECTURA DIRECTA EN DOS VARAS UNA DE 140 KG Y OTRA DE 20KGF VARA DE ZAMACK PARA DARLES UAN MAYOR RESISTENCIA A LA CORROSION CONSTRUIDA EN UNA SOLA PIEZA PLATAFORMA CON SISTEMA DE CANDADO PARA MAYOR SEGURIDAD PERILLA NIVELADORA DE FACIL AJUSTE MAYOR DURABILIDAD POR SUS SISTEMA DE BALANCINES PINTURA EPOXICA HORNEADA DE ALTA RESISTENCIA MODELO CLPINICA 160 EN COLOR BEIGE. | 2701.64
I090000064 | 1357 | BASCULA CON Y SIN ESTADIMETRO BASCULA CON ESTADIMETRO CON UNA ESCALA PARA MEDIR ESTATURA HASTA 1.95 MTS. RESISTENTE PLATAFORMA PROTEGIDA CON VINIL ANTIDERRAPANTE LECTURA DIRECTA EN DOS VARAS UNA DE 140 KG Y OTRA DE 20KGF VARA DE ZAMACK PARA DARLES UAN MAYOR RESISTENCIA A LA CORROSION CONSTRUIDA EN UNA SOLA PIEZA PLATAFORMA CON SISTEMA DE CANDADO PARA MAYOR SEGURIDAD PERILLA NIVELADORA DE FACIL AJUSTE MAYOR DURABILIDAD POR SUS SISTEMA DE BALANCINES PINTURA EPOXICA HORNEADA DE ALTA RESISTENCIA MODELO CLPINICA 160 EN COLOR BEIGE. | 2701.64
I090000064 | 1360 | BASCULA CON Y SIN ESTADIMETRO BASCULA CON ESTADIMETRO CON UNA ESCALA PARA MEDIR ESTATURA HASTA 1.95 MTS. RESISTENTE PLATAFORMA PROTEGIDA CON VINIL ANTIDERRAPANTE LECTURA DIRECTA EN DOS VARAS UNA DE 140 KG Y OTRA DE 20KGF VARA DE ZAMACK PARA DARLES UAN MAYOR RESISTENCIA A LA CORROSION CONSTRUIDA EN UNA SOLA PIEZA PLATAFORMA CON SISTEMA DE CANDADO PARA MAYOR SEGURIDAD PERILLA NIVELADORA DE FACIL AJUSTE MAYOR DURABILIDAD POR SUS SISTEMA DE BALANCINES PINTURA EPOXICA HORNEADA DE ALTA RESISTENCIA MODELO CLPINICA 160 EN COLOR BEIGE. | 2701.64
I090000312 | 2018 | MESA EXPLORACION MESA DE EXPLORACION FABRICADA EN LAMINA CALIBRE 24 ESMALTADA COLOR BEIGE CON LAS SIGUIENTES DIMENSIONES 120 X 57 X 80 CMS MAS EL PIECERO DE 41 CMS LA PARTE SUPERIOR CUENTA CON TRES SECCIONES (RESPALDO SANGRERA Y PIECERO) TAPIZADOS EN BASTIDOR DE MADERA CUBIERTO CON HULE ESPUMA Y FORRADOEN VINIL COLOR NEGRO. POR LA PARTE DEL FRENTE TIENE RRESTIRADOR Y CONTACTO PARA LUZ EL ACABADO ES EN PINTURA ACRiLICA APLICADA CON EQUIPO DE ALTA PRESION. COLOR CREMA. | 3268.88
I090000312 | 2019 | MESA EXPLORACION MESA DE EXPLORACION FABRICADA EN LAMINA CALIBRE 24 ESMALTADA COLOR BEIGE CON LAS SIGUIENTES DIMENSIONES 120 X 57 X 80 CMS MAS EL PIECERO DE 41 CMS LA PARTE SUPERIOR CUENTA CON TRES SECCIONES (RESPALDO SANGRERA Y PIECERO) TAPIZADOS EN BASTIDOR DE MADERA CUBIERTO CON HULE ESPUMA Y FORRADOEN VINIL COLOR NEGRO. POR LA PARTE DEL FRENTE TIENE RRESTIRADOR Y CONTACTO PARA LUZ EL ACABADO ES EN PINTURA ACRiLICA APLICADA CON EQUIPO DE ALTA PRESION. COLOR CREMA. | 3268.88
I090000312 | 2020 | MESA EXPLORACION MESA DE EXPLORACION FABRICADA EN LAMINA CALIBRE 24 ESMALTADA COLOR BEIGE CON LAS SIGUIENTES DIMENSIONES 120 X 57 X 80 CMS MAS EL PIECERO DE 41 CMS LA PARTE SUPERIOR CUENTA CON TRES SECCIONES (RESPALDO SANGRERA Y PIECERO) TAPIZADOS EN BASTIDOR DE MADERA CUBIERTO CON HULE ESPUMA Y FORRADOEN VINIL COLOR NEGRO. POR LA PARTE DEL FRENTE TIENE RRESTIRADOR Y CONTACTO PARA LUZ EL ACABADO ES EN PINTURA ACRiLICA APLICADA CON EQUIPO DE ALTA PRESION. COLOR CREMA. | 3268.88
I090000312 | 2022 | MESA EXPLORACION MESA DE EXPLORACION FABRICADA EN LAMINA CALIBRE 24 ESMALTADA COLOR BEIGE CON LAS SIGUIENTES DIMENSIONES 120 X 57 X 80 CMS MAS EL PIECERO DE 41 CMS LA PARTE SUPERIOR CUENTA CON TRES SECCIONES (RESPALDO SANGRERA Y PIECERO) TAPIZADOS EN BASTIDOR DE MADERA CUBIERTO CON HULE ESPUMA Y FORRADOEN VINIL COLOR NEGRO. POR LA PARTE DEL FRENTE TIENE RRESTIRADOR Y CONTACTO PARA LUZ EL ACABADO ES EN PINTURA ACRiLICA APLICADA CON EQUIPO DE ALTA PRESION. COLOR CREMA. | 3268.88
I090000324 | 177 | MESA PEDIATRICA MESA PEDIATRICA COLOR BEIGE FABRICADA EN LAMINA CALIBRE 24 CON LAS SIGUIENTES DIMENSIONES 120X57X80 CMS | 3003.24
I090000324 | 178 | MESA PEDIATRICA MESA PEDIATRICA COLOR BEIGE FABRICADA EN LAMINA CALIBRE 24 CON LAS SIGUIENTES DIMENSIONES 120X57X80 CMS | 3003.24
I090000246 | 291 | HEMOGLOBINOMETRO EQUIPO PORTATIL DE MEDICION DE HEMOGLOBINA HEMOGLOBINOMETRO PORTATIL ANALIZADOR DE HEMOGLOBINA TOTAL EN SANGRE HB-201 | 15660
I450400258 | 1248 | MODULO DESARMABLE MODULO SECRETARIAL COLOR CAOBA CON CUBIERTA .6 X 1.6 CON PORTA TECLADO DESLIZABLE BASE ARA CPU | 9048
I450400258 | 1249 | MODULO DESARMABLE MODULO SECRETARIAL COLOR CAOBA CON CUBIERTA .6 X 1.6 CON PORTA TECLADO DESLIZABLE BASE ARA CPU | 9048
I450400026 | 4783 | BANCA BANCA TANDEM COLOR NEGRAS DE 4 PLAZAS ASIENTO COLOR NEGRO | 4616.8
I450400026 | 4784 | BANCA BANCA TANDEM COLOR NEGRAS DE 4 PLAZAS ASIENTO COLOR NEGRO | 4616.8
I450400026 | 4785 | BANCA BANCA TANDEM COLOR NEGRAS DE 4 PLAZAS ASIENTO COLOR NEGRO | 4616.8
I450400026 | 4786 | BANCA BANCA TANDEM COLOR NEGRAS DE 4 PLAZAS ASIENTO COLOR NEGRO | 4616.8
I450400026 | 4787 | BANCA BANCA TANDEM COLOR NEGRAS DE 4 PLAZAS ASIENTO COLOR NEGRO | 4616.8
I450400026 | 4835 | BANCA BANCA TANDEM DE 3 PLAZAS COLOR NEGRO CON DESCANSA BRAZOS DE 3 PLAZAS ASIENTO Y RESPALDO FABRICADO EN POLIPROPILENO | 3462.6
I450400026 | 4836 | BANCA BANCA TANDEM DE 3 PLAZAS COLOR NEGRO CON DESCANSA BRAZOS DE 3 PLAZAS ASIENTO Y RESPALDO FABRICADO EN POLIPROPILENO | 3462.6
I450400026 | 4837 | BANCA BANCA TANDEM DE 3 PLAZAS COLOR NEGRO CON DESCANSA BRAZOS DE 3 PLAZAS ASIENTO Y RESPALDO FABRICADO EN POLIPROPILENO | 3462.6
I450400124 | 1492 | ESCRITORIO DE METAL ESCRITORIO DE METAL MEDIDAS 1.20 X .75 X .75 MTS. | 4431.2
I450400124 | 1493 | ESCRITORIO DE METAL ESCRITORIO DE METAL MEDIDAS 1.20 X .75 X .75 MTS. | 4431.2
I450600218 | 1728 | REFRIGERADOR (COCINA) FRIGOBAR 5 PIES CUBICOS ACERO INOXIDABLE CARACTERISTICAS: CONTROL MECANICO SISTEMA DE DESHIELO PUSH BOTTON LUZ INTERIOR 2 PARRILLAS DE ALAMBRON CHAROLA PARA CARNES FRIAS RACK PARA VINOS 2 ANAQUELES COMPLETOS ALUMINIO NATURAL 2 ANAQUELES MEDIOS ALUMINIO NATURAL CONGELADOR INTERIOR CHAPA DE SEGURIDAD COLOR ACERO INOXIDABLE DIMENSIONES: ALTO 88.4 CM ANCHO 50.6 CM FONDO 61 | 5742
I090000216 | 2452 | ESTUCHE DIAGNOSTICO (JGO. DE) (FASSA) ESTUCHE DE DIAGNOSTICO | 5469.4
I450400146 | 566 | GABINETE UNIVERSAL GABINETE UNIVERSAL COLOR AVELLANA DE DOS PUERTAS CON LLAVE 4 ENTREPANOS | 5086.6
I090000312 | 2122 | MESA EXPLORACION MESA DE EXPLORACION GINECOLOGICA CON LAMINA DE ACERO CAL. 18 RECUB. CON PINTURA HORNEADA ELECTROESTATICA EN POLVO HORNEADA CON UNA ALTURA DE ENTRE 80 Y 90 CM. CON UNA LONGITUD TOTAL DE LA SUPERFICIE ACOJINADA DE 1.85 MTS. COMO MINIMO CON SISTEMA DE ABATIMIENTO TIPO CANDADO O NEUMATICA COLOR BEIGE CON PIERNERAS. | 4292
I090000100 | 523 | CARRO CAMILLA CARRO CAMILLA DE OBSERVACION AL PACIENTE | 5032.08
I450600280 | 1584 | VITRINA VITRINAS ABATIBLE COLOR BEIGE PARA MEDICAMENTO DE 2 ENTREPANOS DE CRISTAL FIJO PUERTAS C/CHAPA MEDIDAS .60X.40X.16 MTS | 3364
I450600280 | 1585 | VITRINA VITRINAS ABATIBLE COLOR BEIGE PARA MEDICAMENTO DE 2 ENTREPANOS DE CRISTAL FIJO PUERTAS C/CHAPA MEDIDAS .60X.40X.16 MTS | 3364
I450400012 | 1546 | ARCHIVERO ARCHIVERO DE 4 GAVETAS | 3828
I450400026 | 5208 | BANCA BANCA TANDEM DE 4 PLAZAS TIPO AEROPUERTO METALICA | 5568
I450400026 | 5209 | BANCA BANCA TANDEM DE 4 PLAZAS TIPO AEROPUERTO METALICA | 5568
I450400026 | 5210 | BANCA BANCA TANDEM DE 4 PLAZAS TIPO AEROPUERTO METALICA | 5568
I450400026 | 5211 | BANCA BANCA TANDEM DE 4 PLAZAS TIPO AEROPUERTO METALICA | 5568
I450400026 | 5212 | BANCA BANCA TANDEM DE 4 PLAZAS TIPO AEROPUERTO METALICA | 5568
I450400258 | 1409 | MODULO DESARMABLE MODULO TIPO L COLOR CAOBA | 3779.28
I450400012 | 1684 | ARCHIVERO ARCHIVERO METALICO DE 4 GAVETAS CAL 22 | 3828
I450400012 | 1685 | ARCHIVERO ARCHIVERO METALICO DE 4 GAVETAS CAL 22 | 3828
I450400012 | 1686 | ARCHIVERO ARCHIVERO METALICO DE 4 GAVETAS CAL 22 | 3828
I450400026 | 5430 | BANCA BANCA TIPO AEROPUERTO DE 4 PLAZAS ACABADO CROMO | 5568
I450400026 | 5431 | BANCA BANCA TIPO AEROPUERTO DE 4 PLAZAS ACABADO CROMO | 5568
I450400026 | 5432 | BANCA BANCA TIPO AEROPUERTO DE 4 PLAZAS ACABADO CROMO | 5568
I450400026 | 5433 | BANCA BANCA TIPO AEROPUERTO DE 4 PLAZAS ACABADO CROMO | 5568
I450400026 | 5434 | BANCA BANCA TIPO AEROPUERTO DE 4 PLAZAS ACABADO CROMO | 5568
I450400120 | 3185 | ESCRITORIO ESCRITORIO METALICO SECRETARIAL 1.20 X .70 M | 3712
I450400120 | 3186 | ESCRITORIO ESCRITORIO METALICO SECRETARIAL 1.20 X .70 M | 3712
I450400120 | 3187 | ESCRITORIO ESCRITORIO METALICO SECRETARIAL 1.20 X .70 M | 3712
I450400012 | 1941 | ARCHIVERO ARCHIVERO METALICO VERTICAL 4 GAVETAS DE 46.3 X 63.5 X 1.32 CORREDERAS TELESCOPICAS DE MAXIMA EXTENSION FABRICADO EN LAMINA CAL 22 | 5010.04
I450400012 | 1942 | ARCHIVERO ARCHIVERO METALICO VERTICAL 4 GAVETAS DE 46.3 X 63.5 X 1.32 CORREDERAS TELESCOPICAS DE MAXIMA EXTENSION FABRICADO EN LAMINA CAL 22 | 5010.04
I450400012 | 1943 | ARCHIVERO ARCHIVERO METALICO VERTICAL 4 GAVETAS DE 46.3 X 63.5 X 1.32 CORREDERAS TELESCOPICAS DE MAXIMA EXTENSION FABRICADO EN LAMINA CAL 22 | 5010.04
I450400012 | 1944 | ARCHIVERO ARCHIVERO METALICO VERTICAL 4 GAVETAS DE 46.3 X 63.5 X 1.32 CORREDERAS TELESCOPICAS DE MAXIMA EXTENSION FABRICADO EN LAMINA CAL 22 | 5010.04
I090000216 | 2631 | ESTUCHE DIAGNOSTICO (JGO. DE) ESTUCHE DE DIAGNOSTICO COLOR ACERO | 8108.4
I090000216 | 2632 | ESTUCHE DIAGNOSTICO (JGO. DE) ESTUCHE DE DIAGNOSTICO COLOR ACERO | 8108.4
I480800002 | 147 | AMBULANCIA (2%) AMBULANCIA DODGE RAM PROMASTER SIN EQUIPAMIENTO TIPO II VAN CONTIENE: 1.- DEFIBRILADOR EXTERNO AUTOMATICO PORTATIL MARCA ZOLL MODELO AED PLUS S/ X16G873774 2.- ESFIGMOMANOMETRO ANEROIDE PORTATIL MARCA ADC MODELO 750 PORTATIL CON BRAZALETE ADULTO Y PEDIATRICO 3.- TANQUE DE OXIGENO PORTTIL TAMANO D MARCA CYLTEC CON MANOMETRO REGULADOR Y FLUJOMETRO MARCA MADA NO. 1335 CON PRUEBA HIDROSTATICA. 4.- CAMILLA RODANTE TIPO FRENO CON SISTEMA DE FRENO COLCHON Y SISTEMAS DE SEGURIDAD MARCA FERNO MODELO 35X PROFLEX 5.-CAMILLA RIGIDA FRENO 16 Y TABLA CORTA MARCA COMSA TABLA CORTA EN PLASTICO TRANSPARENTE A RAYOS X EN COLOR BRILLANTE 6.- REANIMADOR DE ASISTENCIA VENTILATORIA MARCA XONIT MODELO XT6711 PARA ADULTO 7.- REANIMADOR DE ASISTENCIA VENTILADORIA MARCA XONIT MODELO XT6731 INFANTL 8.- REANIMADOR DE ASISTENCIA VENTILADORIA MARCA XOINT MODELO XT67621 PEDIATRICO 9.- TANQUE FIJO DE OXIGENO DE 3M3 MARCA CYLTC M ACERO CON M | 910213.72
I060600810 | 40 | TERMOMETRO INFRAROJO (MIDE TEMPERATURAS POR SEÑAL INFRAROJA) TERMOMETRO INFRARROJO PARA MEDIR LA TEMPERATURA DEL CUERPO HUMANO POR ACERCAMIENTO A LA PIEL EN DIVERSAS PARTES.COLOR BLANCO. | 3932.4
I060200204 | 28 | DESFIBRILADOR DESFIBRILADOR EXTERNO AUTOMATICO PORTATIL COLOR VERDE CON BLANCO CON FUNDA DE TRASLADO. | 158328.4
I090000018 | 162 | APARATO RESUCITADOR REANIMADOR DE ASISTENCIA VENTILADORA ADULTO | 6428.72
I090000018 | 163 | APARATO RESUCITADOR REANIMADOR DE ASISTENCIA VENTILATORIA INFANTIL. | 6298.8
I090000018 | 164 | APARATO RESUCITADOR REANIMADOR DE ASISTENCIA VENTILADORA PEDIATRICO. | 6298.8
I090000040 | 21 | ASPIRADOR SUCCION RAPIDA O TORACICA EQUIPO PORTATIL ASPIRADOR PARA SUCCION RAPIDA INCLUYE FUNDA MANUAL DE OPERACION MANGAUERAS BATERIA RECARGABLE CON CARGADOR RECIPIENTE DE FLUIDOS DE 1000 ML.COLOR GRIS Y AJUSTE A NIVEL DE VACIO. | 33586.64
I090000100 | 638 | CARRO CAMILLA CAMILLA RIGIDA Y TABLA COFRTA DE PLASTICO COLOR NARANJA. | 6992.48
I090000100 | 639 | CARRO CAMILLA CAMILLA RODANTE TIPO FERNO CON SISTEMA DE FRENO COLCHON Y SISTEMAS DE SEGURIDAD (4 CINCHOS). | 39959.68
I090000216 | 2745 | ESTUCHE DIAGNOSTICO (JGO. DE) ESTUCHE DE DIAGNOSTICO BASICO PARA OTOSCOPIA Y OFTALMOSCOPIA ESPECULOS DESECHABLES.COLOR CELESTE. | 6596.92
I450600162 | 160 | LITERA LITERA INDIVIDUAL COLOR CHOCOLATE ESTRUCTURA EN TUBO DE 3 CABECERAS CON FORRO EN VINIPIEL DOS TAMBORES INDIVIDUAL INCLUYE COLCHONES INDIVIDUALES. | 4949.72
I090000384 | 459 | REFRIGERADOR LABORATORIO REFRIGERADOR PARA VACUNAS CON CONGELADOR DE 17.6 CON CONGELADOR Y DIFUSOR (HOMOGENEIDAD +/-1 C) DESHIELO AUTOMATICO POR RESISTENCIA CONTROL POR MICROPROCESADOR PARA MANTENER LA TEMPERATURA ENTRE 2 A 8 GRADOS CENTIGRADOS; ALARMA ALUDIBLE Y VISUAL PARA ALTA -BAJA TEMPERATURA FALLA DE CORRIENTE ELECTRICA PUERTA ABIERTA Y FALLA DE SENSOR. INTERIOR Y EXTERIOR DE ACERO INOXIDABLE 304. PUERTA SOLIDA CON CERRADURA. CUATRO PARRILLAS Y CUATRO CHAROLAS PERFORADAS. LAPARAS CON LUZ LED. ALIMENTACION ELECTRICA 115 V A 60HZ REGULADOR DE VOLTAJE CON SU SUPRESOR DE PICOS Y RETARDADOR DE VOLTAJE GRAFICADOR DE TEMPERATURA DE 7 DIAS. | 72268
I450400002 | 3448 | ACONDICIONADOR AIRE ACONDICIONADOR AIRE MNISPLIT 1.5 TONELADAS FRIO/CALOR DE 220 VOLTS.CON CON CONTROL REMOTO INHALAMBRICO EVAPORADOR CON REJILLAS OSCILATORIAS FILTRO ELECTROSTATICO REMOVIBLE CON INDICADOR DE TEMPERATURA.LAS SIGUIENTES SERIES SON DE LOS COMPRESORES: CXC181J8081800182CXC181J8081800186CXC181J8081800240CXC181J8081800340CXC181J8081800341CXC181J8081800399CXC181J8081800404CXC181J8081800416CXC181J8081800419. | 9802
I060200282 | 698 | ESTERILIZADOR O AUTOCLAVE ESTERILIZADOR O AUTOCLAVE LONGITUD TOTAL (NO INCLUYE IMPRESORA) 45.2 CM SUPERFICIE MINIMA DE LA ENCIMERA: 45.2 CM DE ANCHURA X 53.3 CM DE PROFUNDIDAD. CAMARA: 28 CM DE DIAMETRO X 45.7 CM DE PROFUNDIDAD X 24.6 LITROS DE VOLUMEN UTIL BANDEJAS: DOS GRANDES: 22.9 CM DE ANCHURA X 38 CM DE LOGITUD X 2.9 CM DE PROFUNDIDAD. DOS PEQUENAS: 16.8 CM DE ANCHURA X 38 CM DE LONGITUD X 2.9 CM DE PROFUNDIDAD CAPACIDAD DEL DEPOSITO DE AGUA 5.3 LITROS. | 127600
I450400002 | 3946 | ACONDICIONADOR AIRE MINISPLIT INVERTER DE 1 TONELADA FRIO/CALOR COLOR AZUL CELESTE SERIE DEL CONDENSADOR: 3415361780282280860125 SERIE DEL EVAPORADOR: 3415361780182230810099 FACTURA : 11345. | 9265.15
I180000220 | 5205 | UNIDAD CENTRAL DE PROCESO (CPU) UNIDAD CENTRAL DE PROCESO (CPU). PROCESADOR DE OCTAVA GENERACION INTEL CORE I5-I5-8265U DE 4 NUCLEOS/6 MB/DE 16 GHZ A 3.9 GHZ/25 W. MEMORIA: 8 GB DDRA 2400 MHZ (1 X 8 GB) 2 DIMM CRECIMIENTO HASTA 64 GB DDRA 2400 MHZ. DISCO DURO: 1 TB 7200 RPM DE 2.5 SATA. TARJETA DE VIDEO: GRAFICOS INTEGRADOS INTEL UHD GRAPHICS 620. TARJETA DE RED: RED INTEGRADA ETHERNET LAN 10/100/1000. SOFTWARE OFICINA: DEBERA INCLUIR UNA LICENCIA OFFICE HOME & BUSINESS 2019 FPP PC/MAC 32/64 BITS ESPANOL. | 24471.36
I180000220 | 5206 | UNIDAD CENTRAL DE PROCESO (CPU) UNIDAD CENTRAL DE PROCESO (CPU). PROCESADOR DE OCTAVA GENERACION INTEL CORE I5-I5-8265U DE 4 NUCLEOS/6 MB/DE 16 GHZ A 3.9 GHZ/25 W. MEMORIA: 8 GB DDRA 2400 MHZ (1 X 8 GB) 2 DIMM CRECIMIENTO HASTA 64 GB DDRA 2400 MHZ. DISCO DURO: 1 TB 7200 RPM DE 2.5 SATA. TARJETA DE VIDEO: GRAFICOS INTEGRADOS INTEL UHD GRAPHICS 620. TARJETA DE RED: RED INTEGRADA ETHERNET LAN 10/100/1000. SOFTWARE OFICINA: DEBERA INCLUIR UNA LICENCIA OFFICE HOME & BUSINESS 2019 FPP PC/MAC 32/64 BITS ESPANOL. | 24471.36
I180000220 | 5207 | UNIDAD CENTRAL DE PROCESO (CPU) UNIDAD CENTRAL DE PROCESO (CPU). PROCESADOR DE OCTAVA GENERACION INTEL CORE I5-I5-8265U DE 4 NUCLEOS/6 MB/DE 16 GHZ A 3.9 GHZ/25 W. MEMORIA: 8 GB DDRA 2400 MHZ (1 X 8 GB) 2 DIMM CRECIMIENTO HASTA 64 GB DDRA 2400 MHZ. DISCO DURO: 1 TB 7200 RPM DE 2.5 SATA. TARJETA DE VIDEO: GRAFICOS INTEGRADOS INTEL UHD GRAPHICS 620. TARJETA DE RED: RED INTEGRADA ETHERNET LAN 10/100/1000. SOFTWARE OFICINA: DEBERA INCLUIR UNA LICENCIA OFFICE HOME & BUSINESS 2019 FPP PC/MAC 32/64 BITS ESPANOL. | 24471.36
I180000220 | 5208 | UNIDAD CENTRAL DE PROCESO (CPU) UNIDAD CENTRAL DE PROCESO (CPU). PROCESADOR DE OCTAVA GENERACION INTEL CORE I5-I5-8265U DE 4 NUCLEOS/6 MB/DE 16 GHZ A 3.9 GHZ/25 W. MEMORIA: 8 GB DDRA 2400 MHZ (1 X 8 GB) 2 DIMM CRECIMIENTO HASTA 64 GB DDRA 2400 MHZ. DISCO DURO: 1 TB 7200 RPM DE 2.5 SATA. TARJETA DE VIDEO: GRAFICOS INTEGRADOS INTEL UHD GRAPHICS 620. TARJETA DE RED: RED INTEGRADA ETHERNET LAN 10/100/1000. SOFTWARE OFICINA: DEBERA INCLUIR UNA LICENCIA OFFICE HOME & BUSINESS 2019 FPP PC/MAC 32/64 BITS ESPANOL. | 24471.36
I180000220 | 5209 | UNIDAD CENTRAL DE PROCESO (CPU) UNIDAD CENTRAL DE PROCESO (CPU). PROCESADOR DE OCTAVA GENERACION INTEL CORE I5-I5-8265U DE 4 NUCLEOS/6 MB/DE 16 GHZ A 3.9 GHZ/25 W. MEMORIA: 8 GB DDRA 2400 MHZ (1 X 8 GB) 2 DIMM CRECIMIENTO HASTA 64 GB DDRA 2400 MHZ. DISCO DURO: 1 TB 7200 RPM DE 2.5 SATA. TARJETA DE VIDEO: GRAFICOS INTEGRADOS INTEL UHD GRAPHICS 620. TARJETA DE RED: RED INTEGRADA ETHERNET LAN 10/100/1000. SOFTWARE OFICINA: DEBERA INCLUIR UNA LICENCIA OFFICE HOME & BUSINESS 2019 FPP PC/MAC 32/64 BITS ESPANOL. | 24471.36
I180000220 | 5211 | UNIDAD CENTRAL DE PROCESO (CPU) UNIDAD CENTRAL DE PROCESO (CPU). PROCESADOR DE OCTAVA GENERACION INTEL CORE I5-I5-8265U DE 4 NUCLEOS/6 MB/DE 16 GHZ A 3.9 GHZ/25 W. MEMORIA: 8 GB DDRA 2400 MHZ (1 X 8 GB) 2 DIMM CRECIMIENTO HASTA 64 GB DDRA 2400 MHZ. DISCO DURO: 1 TB 7200 RPM DE 2.5 SATA. TARJETA DE VIDEO: GRAFICOS INTEGRADOS INTEL UHD GRAPHICS 620. TARJETA DE RED: RED INTEGRADA ETHERNET LAN 10/100/1000. SOFTWARE OFICINA: DEBERA INCLUIR UNA LICENCIA OFFICE HOME & BUSINESS 2019 FPP PC/MAC 32/64 BITS ESPANOL. | 24471.36
I180000220 | 5213 | UNIDAD CENTRAL DE PROCESO (CPU) UNIDAD CENTRAL DE PROCESO (CPU). PROCESADOR DE OCTAVA GENERACION INTEL CORE I5-I5-8265U DE 4 NUCLEOS/6 MB/DE 16 GHZ A 3.9 GHZ/25 W. MEMORIA: 8 GB DDRA 2400 MHZ (1 X 8 GB) 2 DIMM CRECIMIENTO HASTA 64 GB DDRA 2400 MHZ. DISCO DURO: 1 TB 7200 RPM DE 2.5 SATA. TARJETA DE VIDEO: GRAFICOS INTEGRADOS INTEL UHD GRAPHICS 620. TARJETA DE RED: RED INTEGRADA ETHERNET LAN 10/100/1000. SOFTWARE OFICINA: DEBERA INCLUIR UNA LICENCIA OFFICE HOME & BUSINESS 2019 FPP PC/MAC 32/64 BITS ESPANOL. | 24471.36
I180000220 | 5217 | UNIDAD CENTRAL DE PROCESO (CPU) UNIDAD CENTRAL DE PROCESO (CPU). PROCESADOR DE OCTAVA GENERACION INTEL CORE I5-I5-8265U DE 4 NUCLEOS/6 MB/DE 16 GHZ A 3.9 GHZ/25 W. MEMORIA: 8 GB DDRA 2400 MHZ (1 X 8 GB) 2 DIMM CRECIMIENTO HASTA 64 GB DDRA 2400 MHZ. DISCO DURO: 1 TB 7200 RPM DE 2.5 SATA. TARJETA DE VIDEO: GRAFICOS INTEGRADOS INTEL UHD GRAPHICS 620. TARJETA DE RED: RED INTEGRADA ETHERNET LAN 10/100/1000. SOFTWARE OFICINA: DEBERA INCLUIR UNA LICENCIA OFFICE HOME & BUSINESS 2019 FPP PC/MAC 32/64 BITS ESPANOL. | 24471.36
I180000220 | 5221 | UNIDAD CENTRAL DE PROCESO (CPU) UNIDAD CENTRAL DE PROCESO (CPU). PROCESADOR DE OCTAVA GENERACION INTEL CORE I5-I5-8265U DE 4 NUCLEOS/6 MB/DE 16 GHZ A 3.9 GHZ/25 W. MEMORIA: 8 GB DDRA 2400 MHZ (1 X 8 GB) 2 DIMM CRECIMIENTO HASTA 64 GB DDRA 2400 MHZ. DISCO DURO: 1 TB 7200 RPM DE 2.5 SATA. TARJETA DE VIDEO: GRAFICOS INTEGRADOS INTEL UHD GRAPHICS 620. TARJETA DE RED: RED INTEGRADA ETHERNET LAN 10/100/1000. SOFTWARE OFICINA: DEBERA INCLUIR UNA LICENCIA OFFICE HOME & BUSINESS 2019 FPP PC/MAC 32/64 BITS ESPANOL. | 24471.36
I180000066 | 689 | MINICOMPUTADORA COMPUTADORA PORTATIL COLOR NEGRO I5-460 2.53GHZ WIN 7 PROFESIONAL 32 BITS 4GB RAM DISCO DURO 500GB DVD +/- RW SUPERMULTI DOBLE CAPA LS PANTALLA 15.6 TJ RED GIGABIT MODULO WIRELESS BLUETOOTH 2.1 ADAPTADOR CORRIENTE 65W BATERIA 6 CELDAS. | 23548
I480800052 | 476 | CAMION PICK-UP VEHICULO FORD RANGER PICK UP DOBLE CABINA AIRE ACONDICIONADO RADIO AM/FM/CD LLANTA DE REFACCION RINES DE ACERO DE 15. | 240500
I090000062 | 1411 | BASCULA BEBE BASCULA BEBE ELECTRONICA. | 3944
I450400002 | 2322 | ACONDICIONADOR AIRE ACONDICIONADOR AIRE TIPO MINISPLIT 2 TONELADAS CONSTA DE EVAPORADOR Y COMPRESOR. COLOR CREMA SERIE CONDENSADOR: L-2011-23-0D-06-030. | 23084
I450400012 | 1233 | ARCHIVERO ARCHIVEROS METALICOS. DE 4 GAVETAS. | 4234
I450400012 | 1236 | ARCHIVERO ARCHIVEROS METALICOS. DE 4 GAVETAS. | 4234
I450400012 | 1237 | ARCHIVERO ARCHIVEROS METALICOS. DE 4 GAVETAS. | 4234
I450400124 | 1479 | ESCRITORIO DE METAL ESCRITORIO DE METAL MEDIDAS 1.20 X .75 X .75 MTS. | 4431.2
I450400258 | 1258 | MODULO DESARMABLE MODULO DESARMABLE MODULO SECRETARIAL EJECUTIVO CON BASE P/CPU. | 12528
I450400258 | 1259 | MODULO DESARMABLE MODULO DESARMABLE MODULO SECRETARIAL EJECUTIVO CON BASE P/CPU. | 12528
I360000034 | 519 | RACKS RACKS CARRO MEDICO ANTIBACTERIAL PEERLESS SR560M CON CHAROLA METALICA. | 12179.54
I180000218 | 4417 | MONITOR MONITOR LED CON RETOILUMINACION DE 18.5 | 2691.2
I180000220 | 3941 | UNIDAD CENTRAL DE PROCESO (CPU) COMPUTADORA CON PROCESADOR AMD A10-7850 (HASTA 4.8 GHZ) MEMORIA 8 GB D.D. DE 500 GB WINDOWS 7 PROF 64 BITS (DISPONIBLE MEDIANTE DERECHOS DE DESACTUALIZACION DE WINDOWS 8 PRO) LICIENCIA HOME & BUSINESS 2013. | 24012
I060200172 | 105 | CENTRIFUGA CAP.16 TUBOS C/GRIS MET.Y 16 TUBOS DE VIDRIO | 11172.25
I060200016 | 60 | AGITADOR ROTATORIO TUBOS COLOR BLANCO OSTION METALICO C/2 PLATAFORMAS | 3401.7
I450400124 | 1485 | ESCRITORIO DE METAL ESCRITORIO DE METAL MEDIDAS 1.20 X .75 X .75 MTS. | 4431.2
I090000494 | 157 | SILLA CAMA PARA TOMA DE MUESTRAS MESA TIPO SILLA PARA TOMA DE MUESTRAS | 3248
I090906934 | 162 | COMPRESOR PARA UNIDAD DENTAL COMPRESOR PARA UNIDAD DENTAL DE 1 HPLIBRE DE ACEITE DE 38 LTS COLOR NOGAL | 11298.47
I090941392 | 168 | LAMPARA DENTAL LAMPARA FOTOCURADO 2500 CON VERIFICADOR DE INTENSIDAD DE LUZ DE DISECHO ERGONOMICO NIVEL DE SALIDA DE LUZ CONTINUO CON INDICADORES DE TIEMPO EN TONO DE BEEP CON INTERVALOS DE 10 SEGUNDOS BARRERA DE PROTECTORA DE OJOS | 11920.74
I060200028 | 276 | AMALGAMADOR AMALGAMADOR EQUIPO PARA MEZCLA DE AMALGAMA PREDOSIFICADA EN CAPSULA CON TABLERO DE COMANDO DIGITAL FRECUENCIA DE VIBRACION 400/MIN AMALGAMA MIX 110V 60HZ MARCA SDI COLOR BLANCO | 5588.35
I060200470 | 343 | UNIDAD ULTRASONICA UNIDADES ULTRASONICAS CON AUTOSENSOR PARA LIMPIEZA DENTAL APARATOS DE LIMPIEZA DE ULTRASONIDO TIPO CAVITRON: DEBE CONSTAR DE CIRCUITO AUTOSENSOR PARA QUE DE MANERA UATOMATICA FUNCIONE CON INSERTOS DE 25 KHZ Y 30 KHZ | 11588.4
I090000182 | 66 | EQUIPO DE RAYOS X APARATO DE RAYOS X DENTAL COLOR OSTION CON BRAZO DE TIJERA POSICIONADOR DE DOBLE ARTICULACION RELOJ DIGITAL CON PANTALLA DE 3 DIGITOS CON RESOLUCION DE 10 MILISEGUNDOS | 38854.2
I090000440 | 280 | UNIDAD DENTAL UNIDADES DENTALES ELECTRICAS COLOR BLANCO OSTION SILLON COMPLETAMENTE ELECTRICO 2 MOTORES DE 24V LIBRE DE ACEITE 3 MEMORIAS DE POSICIONES PARA EL RESPALDO Y SILLON | 59160
I090001062 | 1258 | ROTOR MANO EXCAVACION DENTAL PIEZA DE MANO DE BAJA VELOCIDAD | 2784
I060200282 | 434 | ESTERILIZADOR O AUTOCLAVE AUTOCLAVE AUTOMATICO DE VAPOR CON UNA PTA DE SEGURIDAD REGULADOR TEMPERATURA | 24592
I450600280 | 1699 | VITRINA (FASSA) VITRINA COLOR BEIGE MEDIDAS 1.56 X .62 X .40 MTS. PUERTA DE VIDRIO EN LA PARTE FRONTAL CON MARCO DE LAMINA Y LLAVE UN CAJON Y PUERTA DE LAMINA CON JALADERA EN LA PARTE INFERIOR INCLUYE 2 ENTREPANOS DE VIDRIO. | 5823.2
I450400012 | 1940 | ARCHIVERO ARCHIVERO METALICO VERTICAL 4 GAVETAS DE 46.3 X 63.5 X 1.32 CORREDERAS TELESCOPICAS DE MAXIMA EXTENSION FABRICADO EN LAMINA CAL 22 | 5010.04
I180000220 | 5218 | UNIDAD CENTRAL DE PROCESO (CPU) UNIDAD CENTRAL DE PROCESO (CPU). PROCESADOR DE OCTAVA GENERACION INTEL CORE I5-I5-8265U DE 4 NUCLEOS/6 MB/DE 16 GHZ A 3.9 GHZ/25 W. MEMORIA: 8 GB DDRA 2400 MHZ (1 X 8 GB) 2 DIMM CRECIMIENTO HASTA 64 GB DDRA 2400 MHZ. DISCO DURO: 1 TB 7200 RPM DE 2.5 SATA. TARJETA DE VIDEO: GRAFICOS INTEGRADOS INTEL UHD GRAPHICS 620. TARJETA DE RED: RED INTEGRADA ETHERNET LAN 10/100/1000. SOFTWARE OFICINA: DEBERA INCLUIR UNA LICENCIA OFFICE HOME & BUSINESS 2019 FPP PC/MAC 32/64 BITS ESPANOL. | 24471.36
I450400320 | 1073 | SILLON EJECUTIVO RODILLOS TAPIZ PIEL NEGRO DESCANSAB | 3783.5
I450400012 | 264 | ARCHIVERO VERTICAL DE 4 GAVETAS METALICO FABRICADO CON LAMINA CALIBRE DE 18 Y 24 ROLADA EN FRIO PREVIA LIMPIEZA MEDIANTE FOSFATOS CHASIS METALICO Y REFORZADO ACABADO EN PINTURA DE ESMALTE SECADO EN HORNO CAPACIDAD DE 25 HGS. GAVETAS TAMANO OFICIOAPERTURA DE GAVETA CON CORREDERAS DE 4 BALEROS CADA UNA CAJONES MEDIA ALTURA CON GUIAS PARA COLGANTES DE ARCHIVERO FRENTE ESTAMPADOS PORTA ETIQUETA DE NYLONDESLIZANAMIENTO SOBRE BALERO DENAYLON CERRADURA GENERAL. COLOR ARENA | 3271.75
I450400258 | 580 | MODULO DESARMABLE SECRETARIAL TIPO PENINSULA DE BALA O L DE 1.50X0.60 MTS. CON LATERAL DE 1.10 X .50 MTS. CON DOS CAJONES PAPELEROS Y UNO DE ARCHIVO Y ACABADO MELAMINA COLOR CAOBA | 3885.85
I450400120 | 2161 | ESCRITORIO MODULO DESARMABEL CONSTA DE PENINSULA DE BALA DE 1.50 X 0.60 MTS. LATERAL DE 1.00 MTS CON CAJONERA DE COLOR NOGAL | 3680
I450400120 | 2162 | ESCRITORIO MODULO DESARMABEL CONSTA DE PENINSULA DE BALA DE 1.50 X 0.60 MTS. LATERAL DE 1.00 MTS CON CAJONERA DE COLOR NOGAL | 3680
I450600162 | 122 | LITERA LITERAS EN MADERA | 4370
I150200364 | 555 | TELEVISION TV. LCD DE 32 PULGADAS SINTONIZADOR DE ALTA DEFINICION CONTRASTE 30000 TIEMPO DE RESPUESTA 6 MS ANGULO DE VISION 178 H/178 V. WIDE COLOR ENCHANCER EFECTO DE SONIDO SRS. TRUSURROND HD CON BOCINAS INFERIORES POTENCIA DE SONIDO (10 W X 2) CONEXIONES ENTRADAS HDMI ENTRADA DE COMPONENTE DE PC Y SALIDA DE AUDIO CON SOPORTE UNIVERSAL A LA MEDIDA DEL LCD Y CON DIVISION PARA DVD AJUSTABLE A 2-5-10 GRADOS EQUIPO EN COLOR NEGR | 7385.72
I450600084 | 438 | CONGELADOR AFASPE 2010 CONGELADOR PARA REFRIGERANTES COLOR BLANCO | 6697.84
I450400124 | 1459 | ESCRITORIO DE METAL ESCRITORIO METALICO CON DOS CAJONES Y LLAVE DE 1.50 X .60 | 3306
I090000246 | 283 | HEMOGLOBINOMETRO EQUIPO PORTATIL DE MEDICION DE HEMOGLOBINA HEMOGLOBINOMETRO PORTATIL ANALIZADOR DE HEMOGLOBINA TOTAL EN SANGRE HB-201 | 15660
I090000384 | 400 | REFRIGERADOR LABORATORIO REFRIGERADOR PARA LABORATORIO DE 14 PIES CUBICOS | 95618.8
I450600218 | 1729 | REFRIGERADOR (COCINA) FRIGOBAR 5 PIES CUBICOS ACERO INOXIDABLE CARACTERISTICAS: CONTROL MECANICO SISTEMA DE DESHIELO PUSH BOTTON LUZ INTERIOR 2 PARRILLAS DE ALAMBRON CHAROLA PARA CARNES FRIAS RACK PARA VINOS 2 ANAQUELES COMPLETOS ALUMINIO NATURAL 2 ANAQUELES MEDIOS ALUMINIO NATURAL CONGELADOR INTERIOR CHAPA DE SEGURIDAD COLOR ACERO INOXIDABLE DIMENSIONES: ALTO 88.4 CM ANCHO 50.6 CM FONDO 61 | 5742
I450600218 | 1735 | REFRIGERADOR (COCINA) FRIGOBAR 5 PIES CUBICOS ACERO INOXIDABLE CARACTERISTICAS: CONTROL MECANICO SISTEMA DE DESHIELO PUSH BOTTON LUZ INTERIOR 2 PARRILLAS DE ALAMBRON CHAROLA PARA CARNES FRIAS RACK PARA VINOS 2 ANAQUELES COMPLETOS ALUMINIO NATURAL 2 ANAQUELES MEDIOS ALUMINIO NATURAL CONGELADOR INTERIOR CHAPA DE SEGURIDAD COLOR ACERO INOXIDABLE DIMENSIONES: ALTO 88.4 CM ANCHO 50.6 CM FONDO 61 | 5742
I450400146 | 568 | GABINETE UNIVERSAL GABINETE UNIVERSAL COLOR AVELLANA DE DOS PUERTAS CON LLAVE 4 ENTREPANOS | 5086.6
I450400026 | 4980 | BANCA BANCA TANDEM 4 PLAZAS COLOR NEGRO | 2784
I450400026 | 4981 | BANCA BANCA TANDEM 4 PLAZAS COLOR NEGRO | 2784
I450400026 | 4982 | BANCA BANCA TANDEM 4 PLAZAS COLOR NEGRO | 2784
I330000100 | 1197 | REGULADOR CORRIENTE, VOLTAJE Y DE TENSION REGULADOR CORRIENTE VOLTAJE Y DE TENSION REGULADOR DE ALTO VOLTAJE CORRIENTE 110V VOLTIMETRO INDICADOR DE VOLTAJE. | 3004.4
I450400002 | 3201 | ACONDICIONADOR AIRE MINISPLIT CON CAPACIDAD DE 1.5 TONELADAS FRIO/CALOR DE 220 VOLTS CON CONTROL REMOTO INALAMBRICO. NUMERO DE SERIE DEL CONDENSADOR: CXC181J8031700184 | 9048
I450600218 | 2045 | REFRIGERADOR (COCINA) REFRIGERADOR UNA PUERTA SISTEMA DE DESHIELO (SEMIAUTOMATICO) LUZ INTERIOR EN ENFRIADOR DOS PARILAS DE CRISTAL TEMPLADO 4FIJOS DE ALUMINIO EN COLOR BLANCO EN CONTRAPUERTA UN CAJON TRANSPARENTE PARA FRUTAS Y VERDURAS CHAROLA PARA HIELO PUERTA TRANSPARENTE EN CONGELADOR DIMENSIONES ANCHO 50.4 CM ALTURA 118.5 M PROFUNDIDAD 56 CM COLOR BISCUIT. | 4872
I090000216 | 2913 | ESTUCHE DIAGNOSTICO (JGO. DE) ESTUCHE DE DIAGNOSTICO (JGO. DE) CON OTTOSCOPIO Y OFTALMOSCOPIO Y PILA RECARGABLE. | 8240.64
I450400294 | 576 | RELOJ CHECADOR RELOJ CHECADOR CON HUELLA DIGITAL AUTONOMO FUNCIONA POR MEDIO TCP/IP O USB CAPACIDAD DE 1500 HUELLAS INCLUYE BATERIA DE RESPALDO SOFTWARE Y CAPACITACION DE MANEJOS DE EQUIPOS DE CONTROL DE ASISTENCIA EN GENERAL. | 6716.4
I450400002 | 3654 | ACONDICIONADOR AIRE MINISPLIT CON CAPACIDAD DE 1.5 TONELADAS FRIO/CALOR DE 220 VOLTS. CON CONTROL REMOTO INALAMBRICO EVAPORADOR CON REJILLAS OSCILATORIAS FILTRO ELECTROSTATICO REMOVIBLE CON INDICADOR DE TEMPERATURA. SERIE DEL CONDENSADOR: CXC181F7041900064 | 9976
I450400002 | 3971 | ACONDICIONADOR AIRE MINISPLIT INVERTER DE 1 TONELADA FRIO/CALOR COLOR AZUL CELESTE SERIE DEL CONDENSADOR: 3415361780282280860061 SERIE DEL EVAPORADOR: 3415361780182230810120 FACTURA : 11345. | 9265.15
I450400002 | 3972 | ACONDICIONADOR AIRE MINISPLIT INVERTER DE 1 TONELADA FRIO/CALOR COLOR AZUL CELESTE SERIE DEL CONDENSADOR: 3415361780282280860109 SERIE DEL EVAPORADOR: 3415361780182230810104 FACTURA : 11345. | 9265.15
I090000198 | 523 | ESTERILIZADORES EQUIPO ESTERILIZADOR DE AIRE CALIENTE PARA INSTRUMENTAL MEDICO. EQUIPO PORTATIL EN GABINETE DE OPERACION MANUAL Y GENERADOR DE AIRE CALIENTE POR MEDIOS ELECTRONICOS. CAMARA HORIZONTAL DE 31 X 22.5 X 18 CM. CON PUERTA DE APERTURA MANUAL. TEMPERATURA DE CAMARA AJUSTABLE A 100°C A 180°C Y CRONO RUPTOR PARA EL TIEMPO DE ESTERILIZACION. CORRIENTE ELECTRICA 120V/60 HZ. CONTACTO POLARIZADO. | 6496
I180000220 | 5175 | UNIDAD CENTRAL DE PROCESO (CPU) UNIDAD CENTRAL DE PROCESO (CPU). PROCESADOR DE OCTAVA GENERACION INTEL CORE I5-I5-8265U DE 4 NUCLEOS/6 MB/DE 16 GHZ A 3.9 GHZ/25 W. MEMORIA: 8 GB DDRA 2400 MHZ (1 X 8 GB) 2 DIMM CRECIMIENTO HASTA 64 GB DDRA 2400 MHZ. DISCO DURO: 1 TB 7200 RPM DE 2.5 SATA. TARJETA DE VIDEO: GRAFICOS INTEGRADOS INTEL UHD GRAPHICS 620. TARJETA DE RED: RED INTEGRADA ETHERNET LAN 10/100/1000. SOFTWARE OFICINA: DEBERA INCLUIR UNA LICENCIA OFFICE HOME & BUSINESS 2019 FPP PC/MAC 32/64 BITS ESPANOL. | 24471.36
I180000220 | 5176 | UNIDAD CENTRAL DE PROCESO (CPU) UNIDAD CENTRAL DE PROCESO (CPU). PROCESADOR DE OCTAVA GENERACION INTEL CORE I5-I5-8265U DE 4 NUCLEOS/6 MB/DE 16 GHZ A 3.9 GHZ/25 W. MEMORIA: 8 GB DDRA 2400 MHZ (1 X 8 GB) 2 DIMM CRECIMIENTO HASTA 64 GB DDRA 2400 MHZ. DISCO DURO: 1 TB 7200 RPM DE 2.5 SATA. TARJETA DE VIDEO: GRAFICOS INTEGRADOS INTEL UHD GRAPHICS 620. TARJETA DE RED: RED INTEGRADA ETHERNET LAN 10/100/1000. SOFTWARE OFICINA: DEBERA INCLUIR UNA LICENCIA OFFICE HOME & BUSINESS 2019 FPP PC/MAC 32/64 BITS ESPANOL. | 24471.36
I180000220 | 5178 | UNIDAD CENTRAL DE PROCESO (CPU) UNIDAD CENTRAL DE PROCESO (CPU). PROCESADOR DE OCTAVA GENERACION INTEL CORE I5-I5-8265U DE 4 NUCLEOS/6 MB/DE 16 GHZ A 3.9 GHZ/25 W. MEMORIA: 8 GB DDRA 2400 MHZ (1 X 8 GB) 2 DIMM CRECIMIENTO HASTA 64 GB DDRA 2400 MHZ. DISCO DURO: 1 TB 7200 RPM DE 2.5 SATA. TARJETA DE VIDEO: GRAFICOS INTEGRADOS INTEL UHD GRAPHICS 620. TARJETA DE RED: RED INTEGRADA ETHERNET LAN 10/100/1000. SOFTWARE OFICINA: DEBERA INCLUIR UNA LICENCIA OFFICE HOME & BUSINESS 2019 FPP PC/MAC 32/64 BITS ESPANOL. | 24471.36
I180000220 | 5179 | UNIDAD CENTRAL DE PROCESO (CPU) UNIDAD CENTRAL DE PROCESO (CPU). PROCESADOR DE OCTAVA GENERACION INTEL CORE I5-I5-8265U DE 4 NUCLEOS/6 MB/DE 16 GHZ A 3.9 GHZ/25 W. MEMORIA: 8 GB DDRA 2400 MHZ (1 X 8 GB) 2 DIMM CRECIMIENTO HASTA 64 GB DDRA 2400 MHZ. DISCO DURO: 1 TB 7200 RPM DE 2.5 SATA. TARJETA DE VIDEO: GRAFICOS INTEGRADOS INTEL UHD GRAPHICS 620. TARJETA DE RED: RED INTEGRADA ETHERNET LAN 10/100/1000. SOFTWARE OFICINA: DEBERA INCLUIR UNA LICENCIA OFFICE HOME & BUSINESS 2019 FPP PC/MAC 32/64 BITS ESPANOL. | 24471.36
I180000220 | 5181 | UNIDAD CENTRAL DE PROCESO (CPU) UNIDAD CENTRAL DE PROCESO (CPU). PROCESADOR DE OCTAVA GENERACION INTEL CORE I5-I5-8265U DE 4 NUCLEOS/6 MB/DE 16 GHZ A 3.9 GHZ/25 W. MEMORIA: 8 GB DDRA 2400 MHZ (1 X 8 GB) 2 DIMM CRECIMIENTO HASTA 64 GB DDRA 2400 MHZ. DISCO DURO: 1 TB 7200 RPM DE 2.5 SATA. TARJETA DE VIDEO: GRAFICOS INTEGRADOS INTEL UHD GRAPHICS 620. TARJETA DE RED: RED INTEGRADA ETHERNET LAN 10/100/1000. SOFTWARE OFICINA: DEBERA INCLUIR UNA LICENCIA OFFICE HOME & BUSINESS 2019 FPP PC/MAC 32/64 BITS ESPANOL. | 24471.36
I180000220 | 5182 | UNIDAD CENTRAL DE PROCESO (CPU) UNIDAD CENTRAL DE PROCESO (CPU). PROCESADOR DE OCTAVA GENERACION INTEL CORE I5-I5-8265U DE 4 NUCLEOS/6 MB/DE 16 GHZ A 3.9 GHZ/25 W. MEMORIA: 8 GB DDRA 2400 MHZ (1 X 8 GB) 2 DIMM CRECIMIENTO HASTA 64 GB DDRA 2400 MHZ. DISCO DURO: 1 TB 7200 RPM DE 2.5 SATA. TARJETA DE VIDEO: GRAFICOS INTEGRADOS INTEL UHD GRAPHICS 620. TARJETA DE RED: RED INTEGRADA ETHERNET LAN 10/100/1000. SOFTWARE OFICINA: DEBERA INCLUIR UNA LICENCIA OFFICE HOME & BUSINESS 2019 FPP PC/MAC 32/64 BITS ESPANOL. | 24471.36
I450600310 | 232 | TABLERO CORCHO Y PANO TABLERO DE AVISOS MARCO DE ALUMINIO DE 2 MTS. DE LARGO X 1.20 DE ALTURA PUERTA DE CRISTAL CORREDIZAS Y CERRADURA DE CREMALLERA. | 2668
I450400016 | 2224 | ARCHIVERO DE METAL DE 3 GAVETAS C/CAJA FUERTE DE .46 X .72 X1.35 | 3524.75
I450400258 | 496 | MODULO DESARMABLE SEMI EJECUTIVO CUBIERTA RECTANGULAR DE 1.10X0.50 COSTADO DE 0.72X0.67 PEDESTAL CON 2 CAJONES PAPELEROS Y 1 ARCHIVERO | 4220.5
I450400120 | 2158 | ESCRITORIO MODULO DESARMABEL CONSTA DE PENINSULA DE BALA DE 1.50 X 0.60 MTS. LATERAL DE 1.00 MTS CON CAJONERA DE COLOR NOGAL | 3680
I090000216 | 2019 | ESTUCHE DIAGNOSTICO (JGO. DE) ESTUCHE DE DIAGNOSTICO BASICO COXIAL DE ESTUCHE DURO QUE INCLUYE OFTALMOSCOPIO COAXIAL CON LUZ HALOGENA 6 APERTURAS 28 LENTES DESDE -25A+40 PASOS DE DIOPTRIA CON DESCANSO DE GOMA PARA LA CEJA CON DIALDE LENTES ILUMINADO NUEVA BOMBILLA HALOGENA SISTEMA OPTICO COAXIAL FILTRO DE POLARIZADO DE LINEAS CRUZADAS Y FILTRO CIN ROJO Y 18 COMBINACIONES DE APERTURAS ADEMAS DE MECANISMOS OPTICOS CERRADOS DE 3.5 VOLTIOS. OTOSCOPIO DE DIAGNOSTICO ILUMINADOR DE GARGANTA CON BOMBILLA HALOGENA DE FIBRA DOPTICA ILUMINADOR DE GARGANTA INCORPORADO LAPIZ ILUMINADOR LENTE DE VISUALIZACION DE ANGULO ANCHO Y SISTEMA DE SELLADO CON JUEGO DE 4 ESPECULOS DE PLILPOPILENO TAMANO 25.3 Y 4.5 MILIMETROS DE 3.5 VOLTS. MANGO RECARGABLE DE 3.5 VOLTS. 100-130 VOLTS 50/60 HZ UNIVERSAL Y BIEN BALANCEADA CON CONTROL REOSTATO AJUSTABLE ECONOMICO DE AGARRE SEGURO DE BORCE CROMADO E INTERRUPTOR DE SEGURIDAD CON CONECTORES METALICOS PAR | 10580
I450600218 | 1464 | REFRIGERADOR (COCINA) REFRIGERADOR PARA VACUNA 17.6 PIES CUBICOS | 48676.05
I150200364 | 552 | TELEVISION TV. LCD DE 32 PULGADAS SINTONIZADOR DE ALTA DEFINICION CONTRASTE 30000 TIEMPO DE RESPUESTA 6 MS ANGULO DE VISION 178 H/178 V. WIDE COLOR ENCHANCER EFECTO DE SONIDO SRS. TRUSURROND HD CON BOCINAS INFERIORES POTENCIA DE SONIDO (10 W X 2) CONEXIONES ENTRADAS HDMI ENTRADA DE COMPONENTE DE PC Y SALIDA DE AUDIO CON SOPORTE UNIVERSAL A LA MEDIDA DEL LCD Y CON DIVISION PARA DVD AJUSTABLE A 2-5-10 GRADOS EQUIPO EN COLOR NEGR | 7385.72
I090000062 | 1267 | BASCULA BEBE BASCULA BEBE MECANICA PEDIATRICA PARA DETERMINAR EL PESO CORPORAL DE 0 A 20 KILOS DESPLIEGUE DE PESO EN KILOGRAMOS Y GRAMOS AJUSTE MANUAL A CERO DIVISION DE 5 GRAMOS O MENOR SENSIBILIDAD DE 5 GRAMOS O MENOR CHAROLA RESISTENTE AL ALTO IMPACTO PARA COLOCACION DEL BEBE MECANISMO DE TARA METALICO COLOR DEL EQUIPO BLANCO | 4466
I450600084 | 432 | CONGELADOR AFASPE 2010 CONGELADOR PARA REFRIGERANTES COLOR BLANCO | 6697.84
I450600280 | 1438 | VITRINA VITRINA CONTRA MURO DE 1.20X.20X.60 MTS. FABRICADA EN LAMINA CALIBRE 24 COLOR BEIGE CON PUERTAS CORREDIZAS DE VIDRIO Y ENTREPANO. | 2854.76
I090000308 | 296 | MESA CURACIONES MESA DE CURACIONES MESA TIPO PASTEUR SIN CAJON Y ENTREPANO DE ACERO INOXIDABLE BARANDILLA PERIMETRAL DE ACERO INOXIDABLE | 3770
I090000246 | 275 | HEMOGLOBINOMETRO EQUIPO PORTATIL DE MEDICION DE HEMOGLOBINA HEMOGLOBINOMETRO PORTATIL ANALIZADOR DE HEMOGLOBINA TOTAL EN SANGRE HB-201 | 15660
I090000064 | 1391 | BASCULA CON Y SIN ESTADIMETRO BASCULA ESTADIMETRO BASCULA PARA ADULTO CON ESTADIMETRO CON CAPACIDAD 160 KG COLOR BEIGE | 2903.48
I090000064 | 1392 | BASCULA CON Y SIN ESTADIMETRO BASCULA ESTADIMETRO BASCULA PARA ADULTO CON ESTADIMETRO CON CAPACIDAD 160 KG COLOR BEIGE | 2903.48
I450600218 | 1744 | REFRIGERADOR (COCINA) FRIGOBAR 5 PIES CUBICOS ACERO INOXIDABLE CARACTERISTICAS: CONTROL MECANICO SISTEMA DE DESHIELO PUSH BOTTON LUZ INTERIOR 2 PARRILLAS DE ALAMBRON CHAROLA PARA CARNES FRIAS RACK PARA VINOS 2 ANAQUELES COMPLETOS ALUMINIO NATURAL 2 ANAQUELES MEDIOS ALUMINIO NATURAL CONGELADOR INTERIOR CHAPA DE SEGURIDAD COLOR ACERO INOXIDABLE DIMENSIONES: ALTO 88.4 CM ANCHO 50.6 CM FONDO 61 | 5742
I450600218 | 1745 | REFRIGERADOR (COCINA) FRIGOBAR 5 PIES CUBICOS ACERO INOXIDABLE CARACTERISTICAS: CONTROL MECANICO SISTEMA DE DESHIELO PUSH BOTTON LUZ INTERIOR 2 PARRILLAS DE ALAMBRON CHAROLA PARA CARNES FRIAS RACK PARA VINOS 2 ANAQUELES COMPLETOS ALUMINIO NATURAL 2 ANAQUELES MEDIOS ALUMINIO NATURAL CONGELADOR INTERIOR CHAPA DE SEGURIDAD COLOR ACERO INOXIDABLE DIMENSIONES: ALTO 88.4 CM ANCHO 50.6 CM FONDO 61 | 5742
I450400002 | 2493 | ACONDICIONADOR AIRE MIISPLIT FRIO CALOR 1 TONELADA 220V COMPRESOR SERIE NO. CXC121D8031313936 | 6281.21
I450400002 | 2494 | ACONDICIONADOR AIRE MIISPLIT FRIO CALOR 1 TONELADA 220V COMPRESOR SERIE NO. CXC121D8031316399 | 6281.21
I090000216 | 2443 | ESTUCHE DIAGNOSTICO (JGO. DE) (FASSA) ESTUCHE DE DIAGNOSTICO | 5469.4
I450400146 | 572 | GABINETE UNIVERSAL GABINETE UNIVERSAL COLOR AVELLANA DE DOS PUERTAS CON LLAVE 4 ENTREPANOS | 5086.6
I090000312 | 2123 | MESA EXPLORACION MESA DE EXPLORACION GINECOLOGICA CON LAMINA DE ACERO CAL. 18 RECUB. CON PINTURA HORNEADA ELECTROESTATICA EN POLVO HORNEADA CON UNA ALTURA DE ENTRE 80 Y 90 CM. CON UNA LONGITUD TOTAL DE LA SUPERFICIE ACOJINADA DE 1.85 MTS. COMO MINIMO CON SISTEMA DE ABATIMIENTO TIPO CANDADO O NEUMATICA COLOR BEIGE CON PIERNERAS.. | 4292
I090000312 | 2124 | MESA EXPLORACION MESA DE EXPLORACION GINECOLOGICA CON LAMINA DE ACERO CAL. 18 RECUB. CON PINTURA HORNEADA ELECTROESTATICA EN POLVO HORNEADA CON UNA ALTURA DE ENTRE 80 Y 90 CM. CON UNA LONGITUD TOTAL DE LA SUPERFICIE ACOJINADA DE 1.85 MTS. COMO MINIMO CON SISTEMA DE ABATIMIENTO TIPO CANDADO O NEUMATICA COLOR BEIGE CON PIERNERAS. | 4292
I450400012 | 1543 | ARCHIVERO ARCHIVERO DE 4 GAVETAS | 3828
I450400012 | 1544 | ARCHIVERO ARCHIVERO DE 4 GAVETAS | 3828
I450400012 | 1545 | ARCHIVERO ARCHIVERO DE 4 GAVETAS | 3828
I450400120 | 3118 | ESCRITORIO ESCRITORIO METALIC 2 CAJONES 1.20 X .7MTS | 3712
I450400120 | 3119 | ESCRITORIO ESCRITORIO METALIC 2 CAJONES 1.20 X .7MTS | 3712
I450400120 | 3120 | ESCRITORIO ESCRITORIO METALIC 2 CAJONES 1.20 X .7MTS | 3712
I090000324 | 184 | MESA PEDIATRICA MESA EXPLORACION PEDIATRICA CROMADA CON ESTADIMETRO Y PUERTAS CORREDIZAS | 4466
I060200282 | 587 | ESTERILIZADOR O AUTOCLAVE ESTERILIZADOR | 4964.8
I090000308 | 408 | MESA CURACIONES MESA PASTEUR CON CAJON Y ENTREPANOS DE A.I. | 4524
I480800002 | 144 | AMBULANCIA (2%) AMBULANCIA DODGE RAM PROMASTER SIN EQUIPAMIENTO TIPO II VAN CONTIENE: 1.- DEFIBRILADOR EXTERNO AUTOMATICO PORTATIL MARCA ZOLL MODELO AED PLUS S/ X16G873774 2.- ESFIGMOMANOMETRO ANEROIDE PORTATIL MARCA ADC MODELO 750 PORTATIL CON BRAZALETE ADULTO Y PEDIATRICO 3.- TANQUE DE OXIGENO PORTTIL TAMANO D MARCA CYLTEC CON MANOMETRO REGULADOR Y FLUJOMETRO MARCA MADA NO. 1335 CON PRUEBA HIDROSTATICA. 4.- CAMILLA RODANTE TIPO FRENO CON SISTEMA DE FRENO COLCHON Y SISTEMAS DE SEGURIDAD MARCA FERNO MODELO 35X PROFLEX 5.-CAMILLA RIGIDA FRENO 16 Y TABLA CORTA MARCA COMSA TABLA CORTA EN PLASTICO TRANSPARENTE A RAYOS X EN COLOR BRILLANTE 6.- REANIMADOR DE ASISTENCIA VENTILATORIA MARCA XONIT MODELO XT6711 PARA ADULTO 7.- REANIMADOR DE ASISTENCIA VENTILADORIA MARCA XONIT MODELO XT6731 INFANTL 8.- REANIMADOR DE ASISTENCIA VENTILADORIA MARCA XOINT MODELO XT67621 PEDIATRICO 9.- TANQUE FIJO DE OXIGENO DE 3M3 MARCA CYLTC M ACERO CON M | 910213.72
I060200204 | 24 | DESFIBRILADOR DESFIBRILADOR EXTERNO AUTOMATICO PORTATIL COLOR VERDE CON BLANCO CON FUNDA DE TRASLADO. | 158328.4
I090000018 | 153 | APARATO RESUCITADOR REANIMADOR DE ASISTENCIA VENTILADORA ADULTO | 6428.72
I090000018 | 154 | APARATO RESUCITADOR REANIMADOR DE ASISTENCIA VENTILATORIA INFANTIL. | 6298.8
I090000018 | 155 | APARATO RESUCITADOR REANIMADOR DE ASISTENCIA VENTILADORA PEDIATRICO. | 6298.8
I090000040 | 18 | ASPIRADOR SUCCION RAPIDA O TORACICA EQUIPO PORTATIL ASPIRADOR PARA SUCCION RAPIDA INCLUYE FUNDA MANUAL DE OPERACION MANGAUERAS BATERIA RECARGABLE CON CARGADOR RECIPIENTE DE FLUIDOS DE 1000 ML.COLOR GRIS Y AJUSTE A NIVEL DE VACIO. | 33586.64
I090000100 | 632 | CARRO CAMILLA CAMILLA RIGIDA Y TABLA COFRTA DE PLASTICO COLOR NARANJA.. | 6992.48
I090000100 | 633 | CARRO CAMILLA CAMILLA RODANTE TIPO FERNO CON SISTEMA DE FRENO COLCHON Y SISTEMAS DE SEGURIDAD (4 CINCHOS). | 39959.68
I090000216 | 2742 | ESTUCHE DIAGNOSTICO (JGO. DE) ESTUCHE DE DIAGNOSTICO BASICO PARA OTOSCOPIA Y OFTALMOSCOPIA ESPECULOS DESECHABLES.COLOR CELESTE. | 6596.92
I450600218 | 2041 | REFRIGERADOR (COCINA) REFRIGERADOR UNA PUERTA SISTEMA DE DESHIELO (SEMIAUTOMATICO) LUZ INTERIOR EN ENFRIADOR DOS PARILAS DE CRISTAL TEMPLADO 4FIJOS DE ALUMINIO EN COLOR BLANCO EN CONTRAPUERTA UN CAJON TRANSPARENTE PARA FRUTAS Y VERDURAS CHAROLA PARA HIELO PUERTA TRANSPARENTE EN CONGELADOR DIMENSIONES ANCHO 50.4 CM ALTURA 118.5 M PROFUNDIDAD 56 CM COLOR BISCUIT. | 4872
I450600060 | 322 | CAMA MADERA O METAL CAMA DE MADERA INDIVIDUAL (BASE SIN CABECERA) Y COLCHON INDIVIDUAL. | 3085.6
I180000220 | 5139 | UNIDAD CENTRAL DE PROCESO (CPU) UNIDAD CENTRAL DE PROCESO (CPU). PROCESADOR DE OCTAVA GENERACION INTEL CORE I5-I5-8265U DE 4 NUCLEOS/6 MB/DE 16 GHZ A 3.9 GHZ/25 W. MEMORIA: 8 GB DDRA 2400 MHZ (1 X 8 GB) 2 DIMM CRECIMIENTO HASTA 64 GB DDRA 2400 MHZ. DISCO DURO: 1 TB 7200 RPM DE 2.5 SATA. TARJETA DE VIDEO: GRAFICOS INTEGRADOS INTEL UHD GRAPHICS 620. TARJETA DE RED: RED INTEGRADA ETHERNET LAN 10/100/1000. SOFTWARE OFICINA: DEBERA INCLUIR UNA LICENCIA OFFICE HOME & BUSINESS 2019 FPP PC/MAC 32/64 BITS ESPANOL. | 24471.36
I180000220 | 5146 | UNIDAD CENTRAL DE PROCESO (CPU) UNIDAD CENTRAL DE PROCESO (CPU). PROCESADOR DE OCTAVA GENERACION INTEL CORE I5-I5-8265U DE 4 NUCLEOS/6 MB/DE 16 GHZ A 3.9 GHZ/25 W. MEMORIA: 8 GB DDRA 2400 MHZ (1 X 8 GB) 2 DIMM CRECIMIENTO HASTA 64 GB DDRA 2400 MHZ. DISCO DURO: 1 TB 7200 RPM DE 2.5 SATA. TARJETA DE VIDEO: GRAFICOS INTEGRADOS INTEL UHD GRAPHICS 620. TARJETA DE RED: RED INTEGRADA ETHERNET LAN 10/100/1000. SOFTWARE OFICINA: DEBERA INCLUIR UNA LICENCIA OFFICE HOME & BUSINESS 2019 FPP PC/MAC 32/64 BITS ESPANOL. | 24471.36
I180000220 | 5234 | UNIDAD CENTRAL DE PROCESO (CPU) UNIDAD CENTRAL DE PROCESO (CPU). PROCESADOR DE OCTAVA GENERACION INTEL CORE I5-I5-8265U DE 4 NUCLEOS/6 MB/DE 16 GHZ A 3.9 GHZ/25 W. MEMORIA: 8 GB DDRA 2400 MHZ (1 X 8 GB) 2 DIMM CRECIMIENTO HASTA 64 GB DDRA 2400 MHZ. DISCO DURO: 1 TB 7200 RPM DE 2.5 SATA. TARJETA DE VIDEO: GRAFICOS INTEGRADOS INTEL UHD GRAPHICS 620. TARJETA DE RED: RED INTEGRADA ETHERNET LAN 10/100/1000. SOFTWARE OFICINA: DEBERA INCLUIR UNA LICENCIA OFFICE HOME & BUSINESS 2019 FPP PC/MAC 32/64 BITS ESPANOL. | 24471.36
I180000220 | 2472 | UNIDAD CENTRAL DE PROCESO (CPU) CPU HP PRO MONITORES CORE E5500 2.5G COLOR NEGRO | 9744
I180000220 | 2478 | UNIDAD CENTRAL DE PROCESO (CPU) CPU HP PRO MONITORES CORE E5500 2.5G COLOR NEGRO | 9744
I180000220 | 2502 | UNIDAD CENTRAL DE PROCESO (CPU) CPU HP PRO MONITORES CORE E5500 2.5G COLOR NEGRO | 9744
I180000220 | 2531 | UNIDAD CENTRAL DE PROCESO (CPU) CPU HP PRO MONITORES CORE E5500 2.5G COLOR NEGRO | 9744
I450600084 | 436 | CONGELADOR AFASPE 2010 CONGELADOR PARA REFRIGERANTES COLOR BLANCO | 6697.84
I090000384 | 297 | REFRIGERADOR LABORATORIO (AFASPE 2010) REFRIGERADOR DE 13 PIES MARCA OJEDA. | 45271.32
I450600280 | 1439 | VITRINA VITRINA CONTRA MURO DE 1.20X.20X.60 MTS. FABRICADA EN LAMINA CALIBRE 24 COLOR BEIGE CON PUERTAS CORREDIZAS DE VIDRIO Y ENTREPANO. | 2854.76
I180000066 | 826 | MINICOMPUTADORA MINICOMPUTADORA HP PROBOOK 4530S INTEL CORE 15-2410M. | 17806
I090000246 | 290 | HEMOGLOBINOMETRO EQUIPO PORTATIL DE MEDICION DE HEMOGLOBINA HEMOGLOBINOMETRO PORTATIL ANALIZADOR DE HEMOGLOBINA TOTAL EN SANGRE HB-201 | 15660
I450400124 | 1491 | ESCRITORIO DE METAL ESCRITORIO DE METAL MEDIDAS 1.20 X .75 X .75 MTS. | 4431.2
I180000162 | 2009 | IMPRESORA LASSER (AFASPE 2012) IMPRESORA LASSER LASERJET MODELO CE658A P1102W 19 PPM NEGRO. | 3439.4
I450600218 | 1723 | REFRIGERADOR (COCINA) FRIGOBAR 5 PIES CUBICOS ACERO INOXIDABLE CARACTERISTICAS: CONTROL MECANICO SISTEMA DE DESHIELO PUSH BOTTON LUZ INTERIOR 2 PARRILLAS DE ALAMBRON CHAROLA PARA CARNES FRIAS RACK PARA VINOS 2 ANAQUELES COMPLETOS ALUMINIO NATURAL 2 ANAQUELES MEDIOS ALUMINIO NATURAL CONGELADOR INTERIOR CHAPA DE SEGURIDAD COLOR ACERO INOXIDABLE DIMENSIONES: ALTO 88.4 CM ANCHO 50.6 CM FONDO 61 | 5742
I450600218 | 1746 | REFRIGERADOR (COCINA) FRIGOBAR 5 PIES CUBICOS ACERO INOXIDABLE CARACTERISTICAS: CONTROL MECANICO SISTEMA DE DESHIELO PUSH BOTTON LUZ INTERIOR 2 PARRILLAS DE ALAMBRON CHAROLA PARA CARNES FRIAS RACK PARA VINOS 2 ANAQUELES COMPLETOS ALUMINIO NATURAL 2 ANAQUELES MEDIOS ALUMINIO NATURAL CONGELADOR INTERIOR CHAPA DE SEGURIDAD COLOR ACERO INOXIDABLE DIMENSIONES: ALTO 88.4 CM ANCHO 50.6 CM FONDO 61 | 5742
I450400012 | 1435 | ARCHIVERO ARCHIVERO METALICO VERTICAL DE 4 GAVETAS | 5718.8
I090000216 | 2441 | ESTUCHE DIAGNOSTICO (JGO. DE) (FASSA) ESTUCHE DE DIAGNOSTICO | 5469.4
I450400146 | 569 | GABINETE UNIVERSAL GABINETE UNIVERSAL COLOR AVELLANA DE DOS PUERTAS CON LLAVE 4 ENTREPANOS | 5086.6
I450400002 | 2551 | ACONDICIONADOR AIRE MINISPLIT 1.5 TONELADAS COLOR BLANCO SERIE DEL CONDENSADOR CXC181D8041300447 | 9280
I450400002 | 2552 | ACONDICIONADOR AIRE MINISPLIT 1.5 TONELADAS COLOR BLANCO SERIE DEL CONDENSADOR CXC181D8041300918 | 9280
I450400012 | 1441 | ARCHIVERO ARCHIVERO DE 4 GAVETAS COLOR ALMENDRA | 4002
I450400012 | 1442 | ARCHIVERO ARCHIVERO DE 4 GAVETAS COLOR ALMENDRA | 4002
I450400012 | 1443 | ARCHIVERO ARCHIVERO DE 4 GAVETAS COLOR ALMENDRA | 4002
I450400120 | 3016 | ESCRITORIO ESCRITORIO DE METAL DE DOS CAJONES COLOR CAOBA CUBIERTA DE MELAMINA | 3741
I450400120 | 3017 | ESCRITORIO ESCRITORIO DE METAL DE DOS CAJONES COLOR CAOBA CUBIERTA DE MELAMINA | 3741
I450400120 | 3018 | ESCRITORIO MODULO SECRETARIAL EN L COLOR CAOBA | 5742
I090000062 | 1466 | BASCULA BEBE BASCULA BEBE | 3048.48
I090000064 | 1433 | BASCULA CON Y SIN ESTADIMETRO BASCULA CON ESTADIMETRO | 3145.92
I090000324 | 181 | MESA PEDIATRICA MESA PEDIATRICA COLOR BEIGE | 4236.32
I450400144 | 15 | GABINETE TELEFONICO GABINETE TELEFONICO COLOR NEGRO DE CONECTIVIDAD PARA PAR DE 9 UNIDADES CERRADA | 17284
I330000100 | 1163 | REGULADOR CORRIENTE, VOLTAJE Y DE TENSION REGULADOR DE CORRIENTE COLOR NEGRO VOLTAJE Y DE TENSION CORRECTOR DE VOLTAJE DE 2KVA CONTRA RUIDOS DE ALTA FRECUENCIA | 6728
I450400026 | 5845 | BANCA BANCA TRAFFIC DE 4 PLAZAS FABRICADA EN ACERO CON DESCANSABRAZOS FINALES ACABADO CROMO DE ALTO BRILLO RESPALDO Y ASIENTO DE UNA SOLA PIEZA MICROPERFORADO. | 5939.2
I450400026 | 5846 | BANCA BANCA TRAFFIC DE 4 PLAZAS FABRICADA EN ACERO CON DESCANSABRAZOS FINALES ACABADO CROMO DE ALTO BRILLO RESPALDO Y ASIENTO DE UNA SOLA PIEZA MICROPERFORADO. | 5939.2
I450400026 | 5847 | BANCA BANCA TRAFFIC DE 4 PLAZAS FABRICADA EN ACERO CON DESCANSABRAZOS FINALES ACABADO CROMO DE ALTO BRILLO RESPALDO Y ASIENTO DE UNA SOLA PIEZA MICROPERFORADO. | 5939.2
I330000100 | 1194 | REGULADOR CORRIENTE, VOLTAJE Y DE TENSION REGULADOR CORRIENTE VOLTAJE Y DE TENSION REGULADOR DE ALTO VOLTAJE CORRIENTE 110V VOLTIMETRO INDICADOR DE VOLTAJE. | 3004.4
I060200282 | 607 | ESTERILIZADOR O AUTOCLAVE ESTERILIZADOR O AUTOCLAVE | 75615.76
I450600218 | 1985 | REFRIGERADOR (COCINA) REFRIGERADOR FRIGOBAR EN ACERO INOXIDABLE DE 2 PIES CUBICOS SERIE D80-19904802-16709-210395 | 4408
I420800078 | 524 | CILINDRO GAS (RELLENABLE) TANQUE DE OXIGENO PORTATIL TIPO D CON MANOMETRO | 3900.96
I060400044 | 64 | CAMILLA MARINA CAMILLA DE TRASLADO PARA AMBULANCIA | 38283.85
I060400044 | 66 | CAMILLA MARINA CAMILLA RIGIDA CON SISTEMA DE SUJECION | 5885.26
I330000100 | 1223 | REGULADOR CORRIENTE, VOLTAJE Y DE TENSION REGULADOR 2500 VA | 2668.58
I330000100 | 1224 | REGULADOR CORRIENTE, VOLTAJE Y DE TENSION REGULADOR 2500 VA | 2668.58
I450400002 | 3245 | ACONDICIONADOR AIRE MINISPLIT CON CAPACIDAD DE 2 TONELADAS FRIO/CALOR DE 220 VOLTS CON CONTROL REMOTO INALAMBRICO NUMERO DE SERIE DEL CONDENSADOR: CXC261J8031701647 | 11368
I180000220 | 5183 | UNIDAD CENTRAL DE PROCESO (CPU) UNIDAD CENTRAL DE PROCESO (CPU). PROCESADOR DE OCTAVA GENERACION INTEL CORE I5-I5-8265U DE 4 NUCLEOS/6 MB/DE 16 GHZ A 3.9 GHZ/25 W. MEMORIA: 8 GB DDRA 2400 MHZ (1 X 8 GB) 2 DIMM CRECIMIENTO HASTA 64 GB DDRA 2400 MHZ. DISCO DURO: 1 TB 7200 RPM DE 2.5 SATA. TARJETA DE VIDEO: GRAFICOS INTEGRADOS INTEL UHD GRAPHICS 620. TARJETA DE RED: RED INTEGRADA ETHERNET LAN 10/100/1000. SOFTWARE OFICINA: DEBERA INCLUIR UNA LICENCIA OFFICE HOME & BUSINESS 2019 FPP PC/MAC 32/64 BITS ESPANOL. | 24471.36
I180000220 | 5187 | UNIDAD CENTRAL DE PROCESO (CPU) UNIDAD CENTRAL DE PROCESO (CPU). PROCESADOR DE OCTAVA GENERACION INTEL CORE I5-I5-8265U DE 4 NUCLEOS/6 MB/DE 16 GHZ A 3.9 GHZ/25 W. MEMORIA: 8 GB DDRA 2400 MHZ (1 X 8 GB) 2 DIMM CRECIMIENTO HASTA 64 GB DDRA 2400 MHZ. DISCO DURO: 1 TB 7200 RPM DE 2.5 SATA. TARJETA DE VIDEO: GRAFICOS INTEGRADOS INTEL UHD GRAPHICS 620. TARJETA DE RED: RED INTEGRADA ETHERNET LAN 10/100/1000. SOFTWARE OFICINA: DEBERA INCLUIR UNA LICENCIA OFFICE HOME & BUSINESS 2019 FPP PC/MAC 32/64 BITS ESPANOL. | 24471.36
I180000220 | 5188 | UNIDAD CENTRAL DE PROCESO (CPU) UNIDAD CENTRAL DE PROCESO (CPU). PROCESADOR DE OCTAVA GENERACION INTEL CORE I5-I5-8265U DE 4 NUCLEOS/6 MB/DE 16 GHZ A 3.9 GHZ/25 W. MEMORIA: 8 GB DDRA 2400 MHZ (1 X 8 GB) 2 DIMM CRECIMIENTO HASTA 64 GB DDRA 2400 MHZ. DISCO DURO: 1 TB 7200 RPM DE 2.5 SATA. TARJETA DE VIDEO: GRAFICOS INTEGRADOS INTEL UHD GRAPHICS 620. TARJETA DE RED: RED INTEGRADA ETHERNET LAN 10/100/1000. SOFTWARE OFICINA: DEBERA INCLUIR UNA LICENCIA OFFICE HOME & BUSINESS 2019 FPP PC/MAC 32/64 BITS ESPANOL. | 24471.36
I180000220 | 5190 | UNIDAD CENTRAL DE PROCESO (CPU) UNIDAD CENTRAL DE PROCESO (CPU). PROCESADOR DE OCTAVA GENERACION INTEL CORE I5-I5-8265U DE 4 NUCLEOS/6 MB/DE 16 GHZ A 3.9 GHZ/25 W. MEMORIA: 8 GB DDRA 2400 MHZ (1 X 8 GB) 2 DIMM CRECIMIENTO HASTA 64 GB DDRA 2400 MHZ. DISCO DURO: 1 TB 7200 RPM DE 2.5 SATA. TARJETA DE VIDEO: GRAFICOS INTEGRADOS INTEL UHD GRAPHICS 620. TARJETA DE RED: RED INTEGRADA ETHERNET LAN 10/100/1000. SOFTWARE OFICINA: DEBERA INCLUIR UNA LICENCIA OFFICE HOME & BUSINESS 2019 FPP PC/MAC 32/64 BITS ESPANOL. | 24471.36
I450400122 | 489 | ESCRITORIO DE MADERA DE 1.50 X .60 MTS. CON DOS CAJONES PAPELEROS Y UN CAJON ARCHIVERO FABRICADO EN MELAMINA DE ALTA DENSIDAD Y CORREDERA EN CAJON ARCHIVERO DE EXTENSION COLOR CAOBA | 3162.5
I090000062 | 1261 | BASCULA BEBE BASCULA BEBE MECANICA PEDIATRICA PARA DETERMINAR EL PESO CORPORAL DE 0 A 20 KILOS DESPLIEGUE DE PESO EN KILOGRAMOS Y GRAMOS AJUSTE MANUAL A CERO DIVISION DE 5 GRAMOS O MENOR SENSIBILIDAD DE 5 GRAMOS O MENOR CHAROLA RESISTENTE AL ALTO IMPACTO PARA COLOCACION DEL BEBE MECANISMO DE TARA METALICO COLOR DEL EQUIPO BLANCO | 4466
I450600084 | 437 | CONGELADOR AFASPE 2010 CONGELADOR PARA REFRIGERANTES COLOR BLANCO | 6697.84
I090000384 | 310 | REFRIGERADOR LABORATORIO (AFASPE 2010) REFRIGERADOR 17.6 PIES CON DATA LOGGER COLOR CROMADO. | 51620
I090000064 | 1359 | BASCULA CON Y SIN ESTADIMETRO BASCULA CON ESTADIMETRO CON UNA ESCALA PARA MEDIR ESTATURA HASTA 1.95 MTS. RESISTENTE PLATAFORMA PROTEGIDA CON VINIL ANTIDERRAPANTE LECTURA DIRECTA EN DOS VARAS UNA DE 140 KG Y OTRA DE 20KGF VARA DE ZAMACK PARA DARLES UAN MAYOR RESISTENCIA A LA CORROSION CONSTRUIDA EN UNA SOLA PIEZA PLATAFORMA CON SISTEMA DE CANDADO PARA MAYOR SEGURIDAD PERILLA NIVELADORA DE FACIL AJUSTE MAYOR DURABILIDAD POR SUS SISTEMA DE BALANCINES PINTURA EPOXICA HORNEADA DE ALTA RESISTENCIA MODELO CLPINICA 160 EN COLOR BEIGE. | 2701.64
I090000246 | 268 | HEMOGLOBINOMETRO EQUIPO PORTATIL DE MEDICION DE HEMOGLOBINA HEMOGLOBINOMETRO PORTATIL ANALIZADOR DE HEMOGLOBINA TOTAL EN SANGRE HB-201 | 15660
I450400012 | 1433 | ARCHIVERO ARCHIVERO METALICO VERTICAL DE 4 GAVETAS | 5718.8
I450400012 | 1436 | ARCHIVERO ARCHIVERO METALICO VERTICAL DE 4 GAVETAS | 5718.8
I090000216 | 2444 | ESTUCHE DIAGNOSTICO (JGO. DE) (FASSA) ESTUCHE DE DIAGNOSTICO | 5469.4
I450400146 | 573 | GABINETE UNIVERSAL GABINETE UNIVERSAL COLOR AVELLANA DE DOS PUERTAS CON LLAVE 4 ENTREPANOS | 5086.6
I450400026 | 5566 | BANCA BANCA TRAFFIC BANCA TRAFFIC DE 4 PLAZAS FAB EN ACERO ACABADO EN CROMO DE ALTO BRILLO | 5684
I450400026 | 5567 | BANCA BANCA TRAFFIC BANCA TRAFFIC DE 4 PLAZAS FAB EN ACERO ACABADO EN CROMO DE ALTO BRILLO | 5684
I450400026 | 5568 | BANCA BANCA TRAFFIC BANCA TRAFFIC DE 4 PLAZAS FAB EN ACERO ACABADO EN CROMO DE ALTO BRILLO | 5684
I450400012 | 1885 | ARCHIVERO ARCHIVERO VERTICAL DE 4 GAVETAS ACABADO MELAMINICO IMPORTADOR TIPO ENCHAPADO EN TEXTURA ESSENCE DOBLE CARA CON PORO ARENADO EN 28 MM CON PROFUNDIDAD DE .00020 EN COLOR HYATT LIGHT DE MEDIDAS .60 X .50 X 1.27 M CON CERRADURA SIMULTANEA CORREDERAS DE EXTENSION CANTO PIGIDO ANTIIMPACTOS Y NIVELADORES | 5997.2
I450400026 | 5848 | BANCA BANCA TRAFFIC DE 4 PLAZAS FABRICADA EN ACERO CON DESCANSABRAZOS FINALES ACABADO CROMO DE ALTO BRILLO RESPALDO Y ASIENTO DE UNA SOLA PIEZA MICROPERFORADO. | 5939.2
I450400120 | 3342 | ESCRITORIO ESCRITORIO METALICO DE 1.20 X .60 X .75 M FABRICADO EN LAMINA CALIBRE 22 CON CUBIERTA FABRICADA ENMELAMINA CAOBA ACABADO DE 32MM CON 1 CAJON PAPELERO STANDARD Y 5 CAJONES CON CERRADURA ACABADO EN PINTURA HORNEADA COLOR ARENA | 4071.6
I450400120 | 3343 | ESCRITORIO ESCRITORIO METALICO DE 1.20 X .60 X .75 M FABRICADO EN LAMINA CALIBRE 22 CON CUBIERTA FABRICADA ENMELAMINA CAOBA ACABADO DE 32MM CON 1 CAJON PAPELERO STANDARD Y 5 CAJONES CON CERRADURA ACABADO EN PINTURA HORNEADA COLOR ARENA | 4071.6
I090000308 | 411 | MESA CURACIONES MESA CURACIONES PASTEUR CON CAJON CROMADO CON CUBIERTA Y ENTREPANO DE ACERO INOX. RODAJAS DE 2 DE DIAM. MEDIDA LARGO .60 MTS X ANCHO .40 MTS X.90 MTS ALTO. | 4524
I090000308 | 412 | MESA CURACIONES MESA CURACIONES PASTEUR CON CAJON CROMADO CON CUBIERTA Y ENTREPANO DE ACERO INOX. RODAJAS DE 2 DE DIAM. MEDIDA LARGO .60 MTS X ANCHO .40 MTS X.90 MTS ALTO. | 4524
I450400002 | 2959 | ACONDICIONADOR AIRE MINISPLIT CAPACIDAD DE 1 TONELADA FRIO CALOR COLOR CREMA CON CONTRO REMOTO SERIE DEL CONDENSADOR: L-2011-32-OD-04-1209 | 6728
I450400002 | 2961 | ACONDICIONADOR AIRE MINISPLIT DE 1.5 TONELADAS FRIO CALOR COLOR CREMA CON CONTROL REMOTO SERIE DEL CONDENSADOR L-2015-18-OD-03-0178 | 9697.6
I330000100 | 1187 | REGULADOR CORRIENTE, VOLTAJE Y DE TENSION REGULADOR CORRIENTE VOLTAJE Y DE TENSION REGULADOR DE ALTO VOLTAJE CORRIENTE 110V VOLTIMETRO INDICADOR DE VOLTAJE. | 3004.4
I450400002 | 3203 | ACONDICIONADOR AIRE MINISPLIT CON CAPACIDAD DE 1.5 TONELADAS FRIO/CALOR DE 220 VOLTS CON CONTROL REMOTO INALAMBRICO. NUMERO DE SERIE DEL CONDENSADOR: CXC181J8041701372 | 9048
I450600116 | 484 | ESTUFA COCINA (GAS O ELECTRICA) ESTUFA 20 CON COPETE CUBIERTA SELLADA PORCENALIZADA 2 PARRILLAS DE ALAMBRON 4 QUEMADORES ESTANDAR ENCENDIDO MANUAL EN QUEMADOR Y HORNO. | 3016
I450400002 | 3955 | ACONDICIONADOR AIRE MINISPLIT INVERTER DE 1 TONELADA FRIO/CALOR COLOR AZUL CELESTE SERIE DEL CONDENSADOR: 3415361780282280860118 SERIE DEL EVAPORADOR: 3415361780182230810128 FACTURA : 11345. | 9265.15
I450400002 | 3956 | ACONDICIONADOR AIRE MINISPLIT INVERTER DE 1 TONELADA FRIO/CALOR COLOR AZUL CELESTE SERIE DEL CONDENSADOR: 3415361780282280860084 SERIE DEL EVAPORADOR: 3415361780182230810051 FACTURA : 11345. | 9265.15
I090000198 | 530 | ESTERILIZADORES EQUIPO ESTERILIZADOR DE AIRE CALIENTE PARA INSTRUMENTAL MEDICO. EQUIPO PORTATIL EN GABINETE DE OPERACION MANUAL Y GENERADOR DE AIRE CALIENTE POR MEDIOS ELECTRONICOS. CAMARA HORIZONTAL DE 31 X 22.5 X 18 CM. CON PUERTA DE APERTURA MANUAL. TEMPERATURA DE CAMARA AJUSTABLE A 100°C A 180°C Y CRONO RUPTOR PARA EL TIEMPO DE ESTERILIZACION. CORRIENTE ELECTRICA 120V/60 HZ. CONTACTO POLARIZADO. | 6496
I180000220 | 5197 | UNIDAD CENTRAL DE PROCESO (CPU) UNIDAD CENTRAL DE PROCESO (CPU). PROCESADOR DE OCTAVA GENERACION INTEL CORE I5-I5-8265U DE 4 NUCLEOS/6 MB/DE 16 GHZ A 3.9 GHZ/25 W. MEMORIA: 8 GB DDRA 2400 MHZ (1 X 8 GB) 2 DIMM CRECIMIENTO HASTA 64 GB DDRA 2400 MHZ. DISCO DURO: 1 TB 7200 RPM DE 2.5 SATA. TARJETA DE VIDEO: GRAFICOS INTEGRADOS INTEL UHD GRAPHICS 620. TARJETA DE RED: RED INTEGRADA ETHERNET LAN 10/100/1000. SOFTWARE OFICINA: DEBERA INCLUIR UNA LICENCIA OFFICE HOME & BUSINESS 2019 FPP PC/MAC 32/64 BITS ESPANOL. | 24471.36
I180000220 | 5202 | UNIDAD CENTRAL DE PROCESO (CPU) UNIDAD CENTRAL DE PROCESO (CPU). PROCESADOR DE OCTAVA GENERACION INTEL CORE I5-I5-8265U DE 4 NUCLEOS/6 MB/DE 16 GHZ A 3.9 GHZ/25 W. MEMORIA: 8 GB DDRA 2400 MHZ (1 X 8 GB) 2 DIMM CRECIMIENTO HASTA 64 GB DDRA 2400 MHZ. DISCO DURO: 1 TB 7200 RPM DE 2.5 SATA. TARJETA DE VIDEO: GRAFICOS INTEGRADOS INTEL UHD GRAPHICS 620. TARJETA DE RED: RED INTEGRADA ETHERNET LAN 10/100/1000. SOFTWARE OFICINA: DEBERA INCLUIR UNA LICENCIA OFFICE HOME & BUSINESS 2019 FPP PC/MAC 32/64 BITS ESPANOL. | 24471.36
I180000220 | 5225 | UNIDAD CENTRAL DE PROCESO (CPU) UNIDAD CENTRAL DE PROCESO (CPU). PROCESADOR DE OCTAVA GENERACION INTEL CORE I5-I5-8265U DE 4 NUCLEOS/6 MB/DE 16 GHZ A 3.9 GHZ/25 W. MEMORIA: 8 GB DDRA 2400 MHZ (1 X 8 GB) 2 DIMM CRECIMIENTO HASTA 64 GB DDRA 2400 MHZ. DISCO DURO: 1 TB 7200 RPM DE 2.5 SATA. TARJETA DE VIDEO: GRAFICOS INTEGRADOS INTEL UHD GRAPHICS 620. TARJETA DE RED: RED INTEGRADA ETHERNET LAN 10/100/1000. SOFTWARE OFICINA: DEBERA INCLUIR UNA LICENCIA OFFICE HOME & BUSINESS 2019 FPP PC/MAC 32/64 BITS ESPANOL. | 24471.36
I060200028 | 216 | AMALGAMADOR DIGITAL COLOR BLANCO | 4355.8
I450400120 | 2056 | ESCRITORIO ESCRITORIO METALICO MEDDAS DE 1.20 X 60CM | 2702.5
I090941392 | 173 | LAMPARA DENTAL LAMPARA FOTOCURADO 2500 CON VERIFICADOR DE INTENSIDAD DE LUZ DE DISECHO ERGONOMICO NIVEL DE SALIDA DE LUZ CONTINUO CON INDICADORES DE TIEMPO EN TONO DE BEEP CON INTERVALOS DE 10 SEGUNDOS BARRERA DE PROTECTORA DE OJOS | 11920.74
I090000182 | 65 | EQUIPO DE RAYOS X APARATO DE RAYOS X DENTAL COLOR OSTION CON BRAZO DE TIJERA POSICIONADOR DE DOBLE ARTICULACION RELOJ DIGITAL CON PANTALLA DE 3 DIGITOS CON RESOLUCION DE 10 MILISEGUNDOS | 38854.2
I060200282 | 444 | ESTERILIZADOR O AUTOCLAVE ESTERILIZADOR O AUTOCLAVE DE VAPOR A PRESION AUTOMATICO CAPACIDAD DEL RESERVATORIO 3.3 LTS 2 CHAROLAS GRANDE DE ACERO INOX | 55027.34
I450400144 | 14 | GABINETE TELEFONICO GABINETE TELEFONICO COLOR NEGRO DE CONECTIVIDAD PARA PAR DE 9 UNIDADES CERRADA | 17284
I090000238 | 194 | GABINETE INSTRUMENTAL QUIRURGICO MUEBLE CAJONERO PARA INSTRUMENTAL DOBLE SIN LAVABO FAB. EN MELAMINA COLOR CAOBA CON CANTOS DE PVC NEGRO. | 16008
I090000440 | 361 | UNIDAD DENTAL UNIDAD DENTAL ROENTGEN RTG-398HB COMPLETAMENTE ELECTRICA DE 4 MOVIMIENTOS CON 3 PUNTOS DE MANDO Y DOS MEMORIAS TAPIZ DE MICROFIBRA DE PIEL LAMPARA FRONTAL DE LUZ LED CON SENSOR SALIDA PARA 3 PIEZAS DE MANO 2 JERINGAS TRIPLES INCLUIDAS 2 SECCIONES AUTOMATICAS SERIE 46529-24RTG401 | 107590
I450400002 | 3954 | ACONDICIONADOR AIRE MINISPLIT INVERTER DE 1 TONELADA FRIO/CALOR COLOR AZUL CELESTE SERIE DEL CONDENSADOR: 3415361780282280860128 SERIE DEL EVAPORADOR: 3415361780182230810033 FACTURA : 11345. | 9265.15
I450400002 | 584 | ACONDICIONADOR AIRE AIRE LAVADO EN COLOR CREMA | 3495
I480800002 | 74 | AMBULANCIA (PLACAS ANTERIORES PW-13-577RA-00-640 ) EN CONVENIO DE SUBARRENDAMIENTO AL MUNICIPIO DE LINARES CON MENSUALIDAD DE $13200 POR 48 MESES Y USO DE AMBULANCIA PARA EL HOSP. LINARES.UNIDAD ECONOLINE E-150 VAN / TRANSM. AUTOMATICA ELECTR. SOBREMARCHA / VESTIDURA ESTANDAR / PQTE. EQUIPO (PLACA ANTERIOR NVO-00001) PREFERIDO / VELOCIMETRO EN SIST METRICO / ESPEJOS EXTERIORES MANUJALES / MOTOR V-8 4.6L EFI / RELACION DE EJES 3.55 / AIRE ACONDICIONADO / ESQUIPO DE TRASLADO / EQUIPO ESPECIAL / INSPECC. FINAL ACOND. SERV. Y GTIA. /GASTOS DE TRASLADO / SEGURO DE TRASLADO. CUENTA CON:LLANTA DE REFACCION LLAVE PARA LLANTA DE REFACCION GATO MECANICO Y VARILLA PARA GATO L PARA TUERCAS EXTINGUIDOR CABLES PASA CORRIENTE REFLEJANTES DE EMERGENCIAPOLIZA DE SEGURO TARJETA DE CIRCULACION ORIGINAL MANUAL DEL PROPIETARIO JUEGO DE COPIA DE LLAVES POLIZA DE MANTENIMIENTO JUEGO DE HERRAMIENTA ANTENA 2 AMBU.PEDIATRCO Y ADULTO RESUSITADOR 4 COLLARINES (2 I | 506350
I090000062 | 955 | BASCULA BEBE PEDIATRICA EN COLOR BEIGE CON CAPACIDAD DE 17.5 KG. CON BARRA METALICA DE DOBLE ESCALA EN GRAMOS QUE VA DE 10 EN 10 Y EN KILOS CON CHAROLA DE POLIESTIRENO LAVABLE Y SEGURA DE 53 CM DE ANCHO POR 56 CM DE LARGO Y 11 DE ALTO. TAMANO TOTAL 69 CM DE ALTO POR 56 CM DE LARGO Y 53 CM DE ANCHO CON SISTEMA DE ESTABILIZACION DISENADO PARA EL PACIENTE ACTIVO CON ESTRUCTURAS PARA USO PESADO Y RESISTENTE A LA CORROSION. | 3565
I090000312 | 1462 | MESA EXPLORACION EQUIPO SEMIFIJO PARA REALIZAR EXPLORACION FISICA DE PACIENTE EN POSICION DE DECUBIT MESA DE EXPLORACION CONSTRUIDA CON LAMINA CALIBRE 22 GABINETE CON DOS PUERTAS CORREDIZAS Y CON LAS SIGUIENTES DIMENSIONES ALTURA DE 85 CM. COMO MINIMO LONGITUD TOTAL 165CMS. COMO MINIMO DE ANCHO DE 55 CM. COMO MINIMO CON TRES SECCIONES COLCHON CON CUBIERTA DE VINIL IMITACION PIEL EN COLOR NEGRO PINTURA ANTICORROSIVA COLOR BEIGE EN ACABADO ESMALTADO PIERNERAS TIPO GOEPEL ACOJINADAS CON FIJADORES Y EXTENSION PARA TOMA DE CORRIENTE. | 5520
I090000216 | 2018 | ESTUCHE DIAGNOSTICO (JGO. DE) ESTUCHE DE DIAGNOSTICO BASICO COXIAL DE ESTUCHE DURO QUE INCLUYE OFTALMOSCOPIO COAXIAL CON LUZ HALOGENA 6 APERTURAS 28 LENTES DESDE -25A+40 PASOS DE DIOPTRIA CON DESCANSO DE GOMA PARA LA CEJA CON DIALDE LENTES ILUMINADO NUEVA BOMBILLA HALOGENA SISTEMA OPTICO COAXIAL FILTRO DE POLARIZADO DE LINEAS CRUZADAS Y FILTRO CIN ROJO Y 18 COMBINACIONES DE APERTURAS ADEMAS DE MECANISMOS OPTICOS CERRADOS DE 3.5 VOLTIOS. OTOSCOPIO DE DIAGNOSTICO ILUMINADOR DE GARGANTA CON BOMBILLA HALOGENA DE FIBRA DOPTICA ILUMINADOR DE GARGANTA INCORPORADO LAPIZ ILUMINADOR LENTE DE VISUALIZACION DE ANGULO ANCHO Y SISTEMA DE SELLADO CON JUEGO DE 4 ESPECULOS DE PLILPOPILENO TAMANO 25.3 Y 4.5 MILIMETROS DE 3.5 VOLTS. MANGO RECARGABLE DE 3.5 VOLTS. 100-130 VOLTS 50/60 HZ UNIVERSAL Y BIEN BALANCEADA CON CONTROL REOSTATO AJUSTABLE ECONOMICO DE AGARRE SEGURO DE BORCE CROMADO E INTERRUPTOR DE SEGURIDAD CON CONECTORES METALICOS PAR | 10580
I450600084 | 444 | CONGELADOR AFASPE 2010 CONGELADOR PARA REFRIGERANTES COLOR BLANCO | 6697.84
I090000384 | 295 | REFRIGERADOR LABORATORIO (AFASPE 2010) REFRIGERADOR DE 13 PIES MARCA OJEDA. | 45271.32
I450400146 | 570 | GABINETE UNIVERSAL GABINETE UNIVERSAL COLOR AVELLANA DE DOS PUERTAS CON LLAVE 4 ENTREPANOS | 5086.6
I330000100 | 1188 | REGULADOR CORRIENTE, VOLTAJE Y DE TENSION REGULADOR CORRIENTE VOLTAJE Y DE TENSION REGULADOR DE ALTO VOLTAJE CORRIENTE 110V VOLTIMETRO INDICADOR DE VOLTAJE. | 3004.4
I420800078 | 525 | CILINDRO GAS (RELLENABLE) TANQUE DE OXIGENO PORTATIL TIPO D CON MANOMETRO | 3900.96
I060400044 | 63 | CAMILLA MARINA CAMILLA DE TRASLADO PARA AMBULANCIA | 38283.85
I060400044 | 67 | CAMILLA MARINA CAMILLA RIGIDA CON SISTEMA DE SUJECION | 5885.26
I450600116 | 483 | ESTUFA COCINA (GAS O ELECTRICA) ESTUFA 20 CON COPETE CUBIERTA SELLADA PORCENALIZADA 2 PARRILLAS DE ALAMBRON 4 QUEMADORES ESTANDAR ENCENDIDO MANUAL EN QUEMADOR Y HORNO. | 3016
I450600218 | 2042 | REFRIGERADOR (COCINA) REFRIGERADOR UNA PUERTA SISTEMA DE DESHIELO (SEMIAUTOMATICO) LUZ INTERIOR EN ENFRIADOR DOS PARILAS DE CRISTAL TEMPLADO 4FIJOS DE ALUMINIO EN COLOR BLANCO EN CONTRAPUERTA UN CAJON TRANSPARENTE PARA FRUTAS Y VERDURAS CHAROLA PARA HIELO PUERTA TRANSPARENTE EN CONGELADOR DIMENSIONES ANCHO 50.4 CM ALTURA 118.5 M PROFUNDIDAD 56 CM COLOR BISCUIT. | 4872
I450400002 | 3454 | ACONDICIONADOR AIRE ACONDICIONADOR AIRE MNISPLIT 1.5 TONELADAS FRIO/CALOR DE 220 VOLTS.CON CON CONTROL REMOTO INHALAMBRICO EVAPORADOR CON REJILLAS OSCILATORIAS FILTRO ELECTROSTATICO REMOVIBLE CON INDICADOR DE TEMPERATURA.LAS SIGUIENTES SERIES SON DE LOS COMPRESORES: CXC181J8081800182CXC181J8081800186CXC181J8081800240CXC181J8081800340CXC181J8081800341CXC181J8081800399CXC181J8081800404CXC181J8081800416CXC181J8081800419. | 9802
I150200364 | 923 | TELEVISION PANTALLA LED SMART TV ULTRA HD 4K ESPECIFICACIONES ENTRADA HDMI 4 ENTRADA USB 3 4K ULTRA HD PUERTO ETHERNET INTERNET TIPO DE PROCESADOR QUAD CORE. | 9512
I450400002 | 3952 | ACONDICIONADOR AIRE MINISPLIT INVERTER DE 1 TONELADA FRIO/CALOR COLOR AZUL CELESTE SERIE DEL CONDENSADOR: 3415361780282280860143 SERIE DEL EVAPORADOR: 3415361780182230810057 FACTURA : 11345. | 9265.15
I450400002 | 3953 | ACONDICIONADOR AIRE MINISPLIT INVERTER DE 1 TONELADA FRIO/CALOR COLOR AZUL CELESTE SERIE DEL CONDENSADOR: 3415361780282280860124 SERIE DEL EVAPORADOR: 3415361780182230810059 FACTURA : 11345. | 9265.15
I090000198 | 529 | ESTERILIZADORES EQUIPO ESTERILIZADOR DE AIRE CALIENTE PARA INSTRUMENTAL MEDICO. EQUIPO PORTATIL EN GABINETE DE OPERACION MANUAL Y GENERADOR DE AIRE CALIENTE POR MEDIOS ELECTRONICOS. CAMARA HORIZONTAL DE 31 X 22.5 X 18 CM. CON PUERTA DE APERTURA MANUAL. TEMPERATURA DE CAMARA AJUSTABLE A 100°C A 180°C Y CRONO RUPTOR PARA EL TIEMPO DE ESTERILIZACION. CORRIENTE ELECTRICA 120V/60 HZ. CONTACTO POLARIZADO. | 6496
I180000220 | 5134 | UNIDAD CENTRAL DE PROCESO (CPU) UNIDAD CENTRAL DE PROCESO (CPU). PROCESADOR DE OCTAVA GENERACION INTEL CORE I5-I5-8265U DE 4 NUCLEOS/6 MB/DE 16 GHZ A 3.9 GHZ/25 W. MEMORIA: 8 GB DDRA 2400 MHZ (1 X 8 GB) 2 DIMM CRECIMIENTO HASTA 64 GB DDRA 2400 MHZ. DISCO DURO: 1 TB 7200 RPM DE 2.5 SATA. TARJETA DE VIDEO: GRAFICOS INTEGRADOS INTEL UHD GRAPHICS 620. TARJETA DE RED: RED INTEGRADA ETHERNET LAN 10/100/1000. SOFTWARE OFICINA: DEBERA INCLUIR UNA LICENCIA OFFICE HOME & BUSINESS 2019 FPP PC/MAC 32/64 BITS ESPANOL. | 24471.36
I180000220 | 5159 | UNIDAD CENTRAL DE PROCESO (CPU) UNIDAD CENTRAL DE PROCESO (CPU). PROCESADOR DE OCTAVA GENERACION INTEL CORE I5-I5-8265U DE 4 NUCLEOS/6 MB/DE 16 GHZ A 3.9 GHZ/25 W. MEMORIA: 8 GB DDRA 2400 MHZ (1 X 8 GB) 2 DIMM CRECIMIENTO HASTA 64 GB DDRA 2400 MHZ. DISCO DURO: 1 TB 7200 RPM DE 2.5 SATA. TARJETA DE VIDEO: GRAFICOS INTEGRADOS INTEL UHD GRAPHICS 620. TARJETA DE RED: RED INTEGRADA ETHERNET LAN 10/100/1000. SOFTWARE OFICINA: DEBERA INCLUIR UNA LICENCIA OFFICE HOME & BUSINESS 2019 FPP PC/MAC 32/64 BITS ESPANOL. | 24471.36
I420800218 | 31 | EQUIPO PARA AIRE ACONDICIONADO 2 TONELADAS EN COLOR ARENA SOLO FRIO | 5750
I090906934 | 108 | COMPRESOR PARA UNIDAD DENTAL DE 1 HP CON TANQUE DE 108 LTS. LIBRE DE ACEITE DE 110 - 220 VOLTS. | 4657.5
I090000446 | 65 | UNIDAD PORTATIL RAYOS X CON RELOJ DIGITAL DPT PANTALLA DE 3 DIGITOS BASE DE TRIPIE CON RODAJAS (DENTAL) | 26065.69
I090941392 | 170 | LAMPARA DENTAL LAMPARA FOTOCURADO 2500 CON VERIFICADOR DE INTENSIDAD DE LUZ DE DISECHO ERGONOMICO NIVEL DE SALIDA DE LUZ CONTINUO CON INDICADORES DE TIEMPO EN TONO DE BEEP CON INTERVALOS DE 10 SEGUNDOS BARRERA DE PROTECTORA DE OJOS | 11920.74
I060200028 | 277 | AMALGAMADOR AMALGAMADOR EQUIPO PARA MEZCLA DE AMALGAMA PREDOSIFICADA EN CAPSULA CON TABLERO DE COMANDO DIGITAL FRECUENCIA DE VIBRACION 400/MIN AMALGAMA MIX 110V 60HZ MARCA SDI COLOR BLANCO | 5588.35
I090001062 | 1253 | ROTOR MANO EXCAVACION DENTAL PIEZA DE MANO DE BAJA VELOCIDAD | 2784
I060200282 | 445 | ESTERILIZADOR O AUTOCLAVE ESTERILIZADOR O AUTOCLAVE DE VAPOR A PRESION AUTOMATICO CAPACIDAD DEL RESERVATORIO 3.3 LTS 2 CHAROLAS GRANDE DE ACERO INOX | 55027.34
I060200470 | 420 | UNIDAD ULTRASONICA UNIDAD ULTRASONICA CAVITRONES | 17207.52
I090001062 | 1374 | ROTOR MANO EXCAVACION DENTAL PIEZA DE MANO DE ALTA VELOCIDAD. | 3360.52
I480800002 | 171 | AMBULANCIA (2%) AMBULANCIA DODGE RAM PROMASTER SIN EQUIPAMIENTO TIPO II VAN CONTIENE: 1.- DEFIBRILADOR EXTERNO AUTOMATICO PORTATIL MARCA ZOLL MODELO AED PLUS S/ X16G873774 2.- ESFIGMOMANOMETRO ANEROIDE PORTATIL MARCA ADC MODELO 750 PORTATIL CON BRAZALETE ADULTO Y PEDIATRICO 3.- TANQUE DE OXIGENO PORTTIL TAMANO D MARCA CYLTEC CON MANOMETRO REGULADOR Y FLUJOMETRO MARCA MADA NO. 1335 CON PRUEBA HIDROSTATICA. 4.- CAMILLA RODANTE TIPO FRENO CON SISTEMA DE FRENO COLCHON Y SISTEMAS DE SEGURIDAD MARCA FERNO MODELO 35X PROFLEX 5.-CAMILLA RIGIDA FRENO 16 Y TABLA CORTA MARCA COMSA TABLA CORTA EN PLASTICO TRANSPARENTE A RAYOS X EN COLOR BRILLANTE 6.- REANIMADOR DE ASISTENCIA VENTILATORIA MARCA XONIT MODELO XT6711 PARA ADULTO 7.- REANIMADOR DE ASISTENCIA VENTILADORIA MARCA XONIT MODELO XT6731 INFANTL FACT 8.- REANIMADOR DE ASISTENCIA VENTILADORIA MARCA XOINT MODELO XT67621 PEDIATRICO 9.- TANQUE FIJO DE OXIGENO DE 3M3 MARCA CYLTC M ACERO C | 910213.72
I060600810 | 25 | TERMOMETRO INFRAROJO (MIDE TEMPERATURAS POR SEÑAL INFRAROJA) TERMOMETRO INFRARROJO PARA MEDIR LA TEMPERATURA DEL CUERPO HUMANO POR ACERCAMIENTO A LA PIEL EN DIVERSAS PARTES.COLOR BLANCO. | 3932.4
I060200204 | 29 | DESFIBRILADOR DESFIBRILADOR EXTERNO AUTOMATICO PORTATIL COLOR VERDE CON BLANCO CON FUNDA DE TRASLADO. | 158328.4
I090000018 | 159 | APARATO RESUCITADOR REANIMADOR DE ASISTENCIA VENTILADORA ADULTO | 6428.72
I090000018 | 160 | APARATO RESUCITADOR REANIMADOR DE ASISTENCIA VENTILATORIA INFANTIL. | 6298.8
I090000018 | 161 | APARATO RESUCITADOR REANIMADOR DE ASISTENCIA VENTILADORA PEDIATRICO. | 6298.8
I090000040 | 20 | ASPIRADOR SUCCION RAPIDA O TORACICA EQUIPO PORTATIL ASPIRADOR PARA SUCCION RAPIDA INCLUYE FUNDA MANUAL DE OPERACION MANGAUERAS BATERIA RECARGABLE CON CARGADOR RECIPIENTE DE FLUIDOS DE 1000 ML.COLOR GRIS Y AJUSTE A NIVEL DE VACIO. | 33586.64
I090000100 | 636 | CARRO CAMILLA CAMILLA RIGIDA Y TABLA COFRTA DE PLASTICO COLOR NARANJA. | 6992.48
I090000100 | 637 | CARRO CAMILLA CAMILLA RODANTE TIPO FERNO CON SISTEMA DE FRENO COLCHON Y SISTEMAS DE SEGURIDAD (4 CINCHOS). | 39959.68
I090000216 | 2744 | ESTUCHE DIAGNOSTICO (JGO. DE) ESTUCHE DE DIAGNOSTICO BASICO PARA OTOSCOPIA Y OFTALMOSCOPIA ESPECULOS DESECHABLES.COLOR CELESTE. | 6596.92
I090000062 | 1121 | BASCULA BEBE BASCULA PEDIATRICA BASCULA MECANICA PEDIATRICA CON CAPACIDAD DE 17.5 KG CON BARRA METALICA CON DOBLE ESCALA EN GRAMOS QUE VA DE 10 EN 10 Y KILOS CON CAROLA DE POLI ESTIRENO LAVABLE Y SEGURDE 53 CM DE ANCHO POR 56 DE LARGO Y 11 CM DE ALTO . TAMANO TOTAL DE 69 CM DE ALTO POR 56 CM DE LARGO Y 53 CM DE ANCHO. CON SISTEMA DE ESTABILIZACION DISENO PARA EL PACIENTE ACTIVO CON ESTRUCTURA PARA USO RUDO Y RESISTENTE A LA CORROSION | 6169.75
I150200364 | 550 | TELEVISION TV. LCD DE 32 PULGADAS SINTONIZADOR DE ALTA DEFINICION CONTRASTE 30000 TIEMPO DE RESPUESTA 6 MS ANGULO DE VISION 178 H/178 V. WIDE COLOR ENCHANCER EFECTO DE SONIDO SRS. TRUSURROND HD CON BOCINAS INFERIORES POTENCIA DE SONIDO (10 W X 2) CONEXIONES ENTRADAS HDMI ENTRADA DE COMPONENTE DE PC Y SALIDA DE AUDIO CON SOPORTE UNIVERSAL A LA MEDIDA DEL LCD Y CON DIVISION PARA DVD AJUSTABLE A 2-5-10 GRADOS EQUIPO EN COLOR NEGR | 7385.72
I450600084 | 433 | CONGELADOR AFASPE 2010 CONGELADOR PARA REFRIGERANTES COLOR BLANCO | 6697.84
I090000384 | 296 | REFRIGERADOR LABORATORIO (AFASPE 2010) REFRIGERADOR DE 13 PIES MARCA OJEDA. | 45271.32
I450400002 | 2484 | ACONDICIONADOR AIRE MINISPLIT FRIO CALOR DE 1.5 TONELADAS 220V COPMPRESOR NO. SERIE EXC181D8041300185 | 9025.66
I450400002 | 2806 | ACONDICIONADOR AIRE MINISPLIT DE 1 1/2 TONELADA FRIO Y CALOR 220W COLOR BLANCO CONSENSADOR SERIE: CXC181D8041400438 | 8178
I330000100 | 1185 | REGULADOR CORRIENTE, VOLTAJE Y DE TENSION REGULADOR CORRIENTE VOLTAJE Y DE TENSION REGULADOR DE ALTO VOLTAJE CORRIENTE 110V VOLTIMETRO INDICADOR DE VOLTAJE. | 3004.4
I450400002 | 3197 | ACONDICIONADOR AIRE MINISPLIT CON CAPACIDAD DE 1.5 TONELADAS FRIO/CALOR DE 220 VOLTS CON CONTROL REMOTO INALAMBRICO. NUMERO DE SERIE DEL CONDENSADOR: CXC181J8031700290 | 9048
I450600058 | 494 | CALENTADOR AGUA (PARA SERVICIOS DE HOTELERIA HOSPITALES,ETC) BOILER DE PASO CON CAPACIDAD DE 6.7L GAS (LP O NATURAL). | 3549.6
I450600218 | 2049 | REFRIGERADOR (COCINA) REFRIGERADOR UNA PUERTA SISTEMA DE DESHIELO (SEMIAUTOMATICO) LUZ INTERIOR EN ENFRIADOR DOS PARILAS DE CRISTAL TEMPLADO 4FIJOS DE ALUMINIO EN COLOR BLANCO EN CONTRAPUERTA UN CAJON TRANSPARENTE PARA FRUTAS Y VERDURAS CHAROLA PARA HIELO PUERTA TRANSPARENTE EN CONGELADOR DIMENSIONES ANCHO 50.4 CM ALTURA 118.5 M PROFUNDIDAD 56 CM COLOR BISCUIT. | 4872
I090000064 | 1793 | BASCULA CON Y SIN ESTADIMETRO BASCULA CON ESTADIMETRO MECANICA CON RANGO DE MEDICION DE 0 A 160KG LECTURQA DIRECTA EN 2 VARAS. UNA DE 14 KG. Y LA OTRA DE 20KG. CON DIVISION DE 100 GMS. AJUSTE MANUAL ACERO RANGO DE ESTATURA DE 75 A 1.95 MTS CON LECTURA GRADUALMENTE EN CMS. | 3665.6
I180000220 | 5220 | UNIDAD CENTRAL DE PROCESO (CPU) UNIDAD CENTRAL DE PROCESO (CPU). PROCESADOR DE OCTAVA GENERACION INTEL CORE I5-I5-8265U DE 4 NUCLEOS/6 MB/DE 16 GHZ A 3.9 GHZ/25 W. MEMORIA: 8 GB DDRA 2400 MHZ (1 X 8 GB) 2 DIMM CRECIMIENTO HASTA 64 GB DDRA 2400 MHZ. DISCO DURO: 1 TB 7200 RPM DE 2.5 SATA. TARJETA DE VIDEO: GRAFICOS INTEGRADOS INTEL UHD GRAPHICS 620. TARJETA DE RED: RED INTEGRADA ETHERNET LAN 10/100/1000. SOFTWARE OFICINA: DEBERA INCLUIR UNA LICENCIA OFFICE HOME & BUSINESS 2019 FPP PC/MAC 32/64 BITS ESPANOL. | 24471.36
I450600218 | 2222 | REFRIGERADOR (COCINA) REFRIGERADOR DE 249 LITROS (9 P3). COLOR BLANCO CON MANIJAS OCULTAS SISTEMA DE ENFRIAMIENTO COOLING MASTER ILUMINACION INCANDECENTE ANAQUEL JUMBO TORRE DE ENFRIAMIENTO CON MULTIPLES SALIDAS QUE DISTRIBUYEN AIRE DE FORMA ENVOLVENTE CAJON PARA FRUTAS Y VERDURAS. | 7830
I180000162 | 568 | IMPRESORA LASSER 1015 MARCA HP | 3570.75
I450400122 | 491 | ESCRITORIO DE MADERA DE 1.50 X .60 MTS. CON DOS CAJONES PAPELEROS Y UN CAJON ARCHIVERO FABRICADO EN MELAMINA DE ALTA DENSIDAD Y CORREDERA EN CAJON ARCHIVERO DE EXTENSION COLOR CAOBA | 3162.5
I450400122 | 492 | ESCRITORIO DE MADERA DE 1.50 X .60 MTS. CON DOS CAJONES PAPELEROS Y UN CAJON ARCHIVERO FABRICADO EN MELAMINA DE ALTA DENSIDAD Y CORREDERA EN CAJON ARCHIVERO DE EXTENSION COLOR CAOBA | 3162.5
I450400016 | 3573 | ARCHIVERO DE METAL VERTICAL 4 GAVETAS FABRICADO CON LAMINA CALIBRE DEL 18X24 ROLADA EN FRIO PREVIA LIMPIEZA MEDIANTE FOSFATOS CHASIS METALICO Y REFORZDO ACABADO EN PINTURA DE ESMALTE SECADO EN HORNO CAPACIDAD DE 25 KGS. GAVETAS TAMANO OFICIO APERTURA DE GAVETAS CON CORREDERAS DE 4 BALEROS CADA UNO CAJONES MEDIA ALTURA CON GUIAS PARA COLGANTE DE ARCHIVO FRENTE ESTAMPADOS PORTA ETIQUETA DE NYLONDESLIZAMIENTO SOBRE BALERO DE NYLONCERRADURA GENERAL. | 3271.75
I450400258 | 499 | MODULO DESARMABLE SEMI EJECUTIVO CUBIERTA RECTANGULAR DE 1.10X0.50 COSTADO DE 0.72X0.67 PEDESTAL CON 2 CAJONES PAPELEROS Y 1 ARCHIVERO | 4220.5
I090000062 | 1119 | BASCULA BEBE BASCULA PEDIATRICA BASCULA MECANICA PEDIATRICA CON CAPACIDAD DE 17.5 KG CON BARRA METALICA CON DOBLE ESCALA EN GRAMOS QUE VA DE 10 EN 10 Y KILOS CON CAROLA DE POLI ESTIRENO LAVABLE Y SEGURDE 53 CM DE ANCHO POR 56 DE LARGO Y 11 CM DE ALTO . TAMANO TOTAL DE 69 CM DE ALTO POR 56 CM DE LARGO Y 53 CM DE ANCHO. CON SISTEMA DE ESTABILIZACION DISENO PARA EL PACIENTE ACTIVO CON ESTRUCTURA PARA USO RUDO Y RESISTENTE A LA CORROSION | 6169.75
I060600404 | 165 | OXIMETRO PULSO OXIMETROS TIPO DEDAL ESPECIFICACIONES CAPACIDAD PARA 1000 TESTS +- 45 SEGUNDOS CADA UNO FUNCIONAMIENTO AUTOMATICO AL INSERTAR EL DEDO INDICADOR DE BATERIA BAJA SATURACION DE OXIGENO Y FRECUENCIA DE PULSO INDICADOS NUMERICAMENTE FUNCIONAMIENTO CON BATERIA ALCALINAS AAA (18 HORAS DE FUNCIONAMIENTO CON 2 BATERIAS ALCALINAS ) CODIGO DE INDICADORES LUMINOSOS PARA LA CALIDAD DE SENAL DE PULSO CON LA SIGUENTE CODIFICACION LUZ VERDE SENAL CORRECTA LUZ AMARILLA SENAL DEBIL LUZ ROJA SENAL INCORRECTA DIMENSIONES 3.3 CM X 3.3 CM X 5.7 CM CON PESO DE 60 GRAMOS (CON BATERIA ) QUE CUENTA CON RANGO DE TEMPERATURA DE FUNCIONAMIENTO 0 A 50 C GRADOS RANGO DE SATURACION DE OXIGENO 0 A 100% RANGO DE PULSO 18 A 300 PULSACIONES POR MUNUTO . SIN NECESIDAD DE SENSOR ADICIONALES PANTALLA DE LED CON 3 COLORES DIFERENTES | 6533.12
I150200364 | 545 | TELEVISION TV. LCD DE 32 PULGADAS SINTONIZADOR DE ALTA DEFINICION CONTRASTE 30000 TIEMPO DE RESPUESTA 6 MS ANGULO DE VISION 178 H/178 V. WIDE COLOR ENCHANCER EFECTO DE SONIDO SRS. TRUSURROND HD CON BOCINAS INFERIORES POTENCIA DE SONIDO (10 W X 2) CONEXIONES ENTRADAS HDMI ENTRADA DE COMPONENTE DE PC Y SALIDA DE AUDIO CON SOPORTE UNIVERSAL A LA MEDIDA DEL LCD Y CON DIVISION PARA DVD AJUSTABLE A 2-5-10 GRADOS EQUIPO EN COLOR NEGR | 7385.72
I450600084 | 420 | CONGELADOR AFASPE 2010 CONGELADOR PARA REFRIGERANTES COLOR BLANCO | 6697.84
I090000384 | 294 | REFRIGERADOR LABORATORIO (AFASPE 2010) REFRIGERADOR DE 13 PIES MARCA OJEDA. | 45271.32
I450400120 | 2595 | ESCRITORIO ESCRITORIO SECRETARIAL DE 1.2X.5X.75 M COLOR CAOBA CON PEDESTAL TERMINACION DE PVC TERMOADHERIBLE 2 CAJONES PAPELEROS 1 CAJON DE ARCHIVO CON CORREDERA TELESCOPICA FABRICADO EN LAMINADO PLASTICO COLOR CAOBA | 3016
I450400120 | 2596 | ESCRITORIO ESCRITORIO SECRETARIAL DE 1.2X.5X.75 M COLOR CAOBA CON PEDESTAL TERMINACION DE PVC TERMOADHERIBLE 2 CAJONES PAPELEROS 1 CAJON DE ARCHIVO CON CORREDERA TELESCOPICA FABRICADO EN LAMINADO PLASTICO COLOR CAOBA | 3016
I450400120 | 2597 | ESCRITORIO ESCRITORIO SECRETARIAL DE 1.2X.5X.75 M COLOR CAOBA CON PEDESTAL TERMINACION DE PVC TERMOADHERIBLE 2 CAJONES PAPELEROS 1 CAJON DE ARCHIVO CON CORREDERA TELESCOPICA FABRICADO EN LAMINADO PLASTICO COLOR CAOBA | 3016
I450400120 | 2598 | ESCRITORIO ESCRITORIO SECRETARIAL DE 1.2X.5X.75 M COLOR CAOBA CON PEDESTAL TERMINACION DE PVC TERMOADHERIBLE 2 CAJONES PAPELEROS 1 CAJON DE ARCHIVO CON CORREDERA TELESCOPICA FABRICADO EN LAMINADO PLASTICO COLOR CAOBA | 3016
I090000216 | 2264 | ESTUCHE DIAGNOSTICO (JGO. DE) ESTUCHE DE DIAGNOSTICO DE 3.5 V RECARGABLE CON ESTUCHE DE VINIL | 10203.36
I450400012 | 970 | ARCHIVERO ARCHIVERO VERTICAL DE 2 GAVETAS CON CORREDORAS DE EXTENSION FABRICADO EN MELAMINA | 2900
I450400012 | 971 | ARCHIVERO ARCHIVERO VERTICAL DE 2 GAVETAS CON CORREDORAS DE EXTENSION FABRICADO EN MELAMINA | 2900
I450400012 | 972 | ARCHIVERO ARCHIVERO VERTICAL DE 2 GAVETAS CON CORREDORAS DE EXTENSION FABRICADO EN MELAMINA | 2900
I450400012 | 973 | ARCHIVERO ARCHIVERO VERTICAL DE 4 GAVETAS CON CORREDORAS DE EXTENSION FABRICADO EN MELAMINA | 3828
I450400012 | 974 | ARCHIVERO ARCHIVERO VERTICAL DE 4 GAVETAS CON CORREDORAS DE EXTENSION FABRICADO EN MELAMINA | 3828
I450400012 | 975 | ARCHIVERO ARCHIVERO VERTICAL DE 4 GAVETAS CON CORREDORAS DE EXTENSION FABRICADO EN MELAMINA | 3828
I450400012 | 976 | ARCHIVERO ARCHIVERO VERTICAL DE 4 GAVETAS CON CORREDORAS DE EXTENSION FABRICADO EN MELAMINA | 3828
I450400012 | 977 | ARCHIVERO ARCHIVERO VERTICAL DE 4 GAVETAS CON CORREDORAS DE EXTENSION FABRICADO EN MELAMINA | 3828
I450400012 | 979 | ARCHIVERO ARCHIVERO VERTICAL DE 4 GAVETAS CON CORREDORAS DE EXTENSION FABRICADO EN MELAMINA | 3828
I450400002 | 2179 | ACONDICIONADOR AIRE MINISPLIT DE 1 TONELADA. C-2011-07-ID-02-1401 | 8062
I450600218 | 1582 | REFRIGERADOR (COCINA) REFRIGERADOR CAPCIDAD DE 14 PIES CON 2 PUERTAS 2 PDRILLAS DE CRISTAL TEMPLADO EN ENFRIADOR CAJON PARA FRUTAS Y VERDURAS Y CAJON PARA CARNES FRIAS DIMENSIONES DE 1.75 MTS DE ALTO Y 66 CM DE ANCHO. COLOR BLANCO. | 9106
I330000106 | 14 | SUBESTACIONES ELECTRICAS REDUCTORAS SUBESTACION ELECTRICA REDUCTORA TRASFORMADOR TRANSFORMADOR PARA ZONA RURAL DE 45 KVA INCLUYE INSTALACION. | 204160
I090000064 | 1315 | BASCULA CON Y SIN ESTADIMETRO BASCULA CON ESTADIMETRO ESCALA PARA MEDIR ESTATURA DE 195MTS RESISTENT PLATAFORMA CON SISTEMA DE CANDAD PARA MAYOR SEGURIDAD PERILLA NIVELADORA DE FACIL AJUSTE | 6832.4
I090000246 | 292 | HEMOGLOBINOMETRO EQUIPO PORTATIL DE MEDICION DE HEMOGLOBINA HEMOGLOBINOMETRO PORTATIL ANALIZADOR DE HEMOGLOBINA TOTAL EN SANGRE HB-201 | 15660
I450600218 | 1764 | REFRIGERADOR (COCINA) FRIGOBAR 5 PIES CUBICOS ACERO INOXIDABLE CARACTERISTICAS: CONTROL MECANICO SISTEMA DE DESHIELO PUSH BOTTON LUZ INTERIOR 2 PARRILLAS DE ALAMBRON CHAROLA PARA CARNES FRIAS RACK PARA VINOS 2 ANAQUELES COMPLETOS ALUMINIO NATURAL 2 ANAQUELES MEDIOS ALUMINIO NATURAL CONGELADOR INTERIOR CHAPA DE SEGURIDAD COLOR ACERO INOXIDABLE DIMENSIONES: ALTO 88.4 CM ANCHO 50.6 CM FONDO 61 | 5742
I090000216 | 2453 | ESTUCHE DIAGNOSTICO (JGO. DE) (FASSA) ESTUCHE DE DIAGNOSTICO | 5469.4
I450400146 | 567 | GABINETE UNIVERSAL GABINETE UNIVERSAL COLOR AVELLANA DE DOS PUERTAS CON LLAVE 4 ENTREPANOS | 5086.6
I330000100 | 1193 | REGULADOR CORRIENTE, VOLTAJE Y DE TENSION REGULADOR CORRIENTE VOLTAJE Y DE TENSION REGULADOR DE ALTO VOLTAJE CORRIENTE 110V VOLTIMETRO INDICADOR DE VOLTAJE. | 3004.4
I450600116 | 479 | ESTUFA COCINA (GAS O ELECTRICA) ESTUFA 20 CON COPETE CUBIERTA SELLADA PORCELANIZADA 2 PARRILLAS DE ALAMBRON 4 QUEMADORES ESTANDAR ENCENDIDO MANUAL EN QUEMADOR Y HORNO | 3016
I450400002 | 3198 | ACONDICIONADOR AIRE MINISPLIT CON CAPACIDAD DE 1.5 TONELADAS FRIO/CALOR DE 220 VOLTS CON CONTROL REMOTO INALAMBRICO. NUMERO DE SERIE DEL CONDENSADOR: CXC181J8031700326 | 9048
I450600058 | 491 | CALENTADOR AGUA (PARA SERVICIOS DE HOTELERIA HOSPITALES,ETC) BOILER DE PASO CON CAPACIDAD DE 6.7L GAS (LP O NATURAL). | 3549.6
I450600060 | 323 | CAMA MADERA O METAL CAMA DE MADERA INDIVIDUAL (BASE SIN CABECERA) Y COLCHON INDIVIDUAL. | 3085.6
I090000216 | 3101 | ESTUCHE DIAGNOSTICO (JGO. DE) ESTUCHE DE DIAGNOSTICO CON MANGO RECARGABLE DE 3.5 V OFTALMOSCOPIO Y OTOSCOPIO CON ESTUCHE RIGIDO COLOR NEGRO. | 7621.2
I060200282 | 696 | ESTERILIZADOR O AUTOCLAVE ESTERILIZADOR O AUTOCLAVE LONGITUD TOTAL (NO INCLUYE IMPRESORA) 45.2 CM SUPERFICIE MINIMA DE LA ENCIMERA: 45.2 CM DE ANCHURA X 53.3 CM DE PROFUNDIDAD. CAMARA: 28 CM DE DIAMETRO X 45.7 CM DE PROFUNDIDAD X 24.6 LITROS DE VOLUMEN UTIL BANDEJAS: DOS GRANDES: 22.9 CM DE ANCHURA X 38 CM DE LOGITUD X 2.9 CM DE PROFUNDIDAD. DOS PEQUENAS: 16.8 CM DE ANCHURA X 38 CM DE LONGITUD X 2.9 CM DE PROFUNDIDAD CAPACIDAD DEL DEPOSITO DE AGUA 5.3 LITROS. | 127600
I450400002 | 3963 | ACONDICIONADOR AIRE MINISPLIT INVERTER DE 1 TONELADA FRIO/CALOR COLOR AZUL CELESTE SERIE DEL CONDENSADOR: 3415361780282280860173 SERIE DEL EVAPORADOR: 3415361780182230810116 FACTURA : 11345. | 9265.15
I450400002 | 3964 | ACONDICIONADOR AIRE MINISPLIT INVERTER DE 1 TONELADA FRIO/CALOR COLOR AZUL CELESTE SERIE DEL CONDENSADOR: 3415361780282280860091 SERIE DEL EVAPORADOR: 3415361780182230810117 FACTURA : 11345. | 9265.15
I180000220 | 5222 | UNIDAD CENTRAL DE PROCESO (CPU) UNIDAD CENTRAL DE PROCESO (CPU). PROCESADOR DE OCTAVA GENERACION INTEL CORE I5-I5-8265U DE 4 NUCLEOS/6 MB/DE 16 GHZ A 3.9 GHZ/25 W. MEMORIA: 8 GB DDRA 2400 MHZ (1 X 8 GB) 2 DIMM CRECIMIENTO HASTA 64 GB DDRA 2400 MHZ. DISCO DURO: 1 TB 7200 RPM DE 2.5 SATA. TARJETA DE VIDEO: GRAFICOS INTEGRADOS INTEL UHD GRAPHICS 620. TARJETA DE RED: RED INTEGRADA ETHERNET LAN 10/100/1000. SOFTWARE OFICINA: DEBERA INCLUIR UNA LICENCIA OFFICE HOME & BUSINESS 2019 FPP PC/MAC 32/64 BITS ESPANOL. | 24471.36
I180000220 | 5223 | UNIDAD CENTRAL DE PROCESO (CPU) UNIDAD CENTRAL DE PROCESO (CPU). PROCESADOR DE OCTAVA GENERACION INTEL CORE I5-I5-8265U DE 4 NUCLEOS/6 MB/DE 16 GHZ A 3.9 GHZ/25 W. MEMORIA: 8 GB DDRA 2400 MHZ (1 X 8 GB) 2 DIMM CRECIMIENTO HASTA 64 GB DDRA 2400 MHZ. DISCO DURO: 1 TB 7200 RPM DE 2.5 SATA. TARJETA DE VIDEO: GRAFICOS INTEGRADOS INTEL UHD GRAPHICS 620. TARJETA DE RED: RED INTEGRADA ETHERNET LAN 10/100/1000. SOFTWARE OFICINA: DEBERA INCLUIR UNA LICENCIA OFFICE HOME & BUSINESS 2019 FPP PC/MAC 32/64 BITS ESPANOL. | 24471.36
I180000220 | 5224 | UNIDAD CENTRAL DE PROCESO (CPU) UNIDAD CENTRAL DE PROCESO (CPU). PROCESADOR DE OCTAVA GENERACION INTEL CORE I5-I5-8265U DE 4 NUCLEOS/6 MB/DE 16 GHZ A 3.9 GHZ/25 W. MEMORIA: 8 GB DDRA 2400 MHZ (1 X 8 GB) 2 DIMM CRECIMIENTO HASTA 64 GB DDRA 2400 MHZ. DISCO DURO: 1 TB 7200 RPM DE 2.5 SATA. TARJETA DE VIDEO: GRAFICOS INTEGRADOS INTEL UHD GRAPHICS 620. TARJETA DE RED: RED INTEGRADA ETHERNET LAN 10/100/1000. SOFTWARE OFICINA: DEBERA INCLUIR UNA LICENCIA OFFICE HOME & BUSINESS 2019 FPP PC/MAC 32/64 BITS ESPANOL. | 24471.36
I180000220 | 5228 | UNIDAD CENTRAL DE PROCESO (CPU) UNIDAD CENTRAL DE PROCESO (CPU). PROCESADOR DE OCTAVA GENERACION INTEL CORE I5-I5-8265U DE 4 NUCLEOS/6 MB/DE 16 GHZ A 3.9 GHZ/25 W. MEMORIA: 8 GB DDRA 2400 MHZ (1 X 8 GB) 2 DIMM CRECIMIENTO HASTA 64 GB DDRA 2400 MHZ. DISCO DURO: 1 TB 7200 RPM DE 2.5 SATA. TARJETA DE VIDEO: GRAFICOS INTEGRADOS INTEL UHD GRAPHICS 620. TARJETA DE RED: RED INTEGRADA ETHERNET LAN 10/100/1000. SOFTWARE OFICINA: DEBERA INCLUIR UNA LICENCIA OFFICE HOME & BUSINESS 2019 FPP PC/MAC 32/64 BITS ESPANOL. | 24471.36
I090000064 | 2650 | BASCULA CON Y SIN ESTADIMETRO BASCULA ELECTRONICA COLUMNA BMI | 11368
I450400002 | 5071 | ACONDICIONADOR AIRE AIRE ACONDICIONADO TIPO MINISPLIT INTERTER DE 2 TON HIGHWALL BLANCO FRIO/CALOR REFRIGERANTE DE R-410 RECUBRIMIENTO GOLD FIN EN ALETADO PARA MAYOR RESISTENCIA A LA CORROSION CONTROL REMOT INALAMBRICO RESTABLECIMIENTO AUTOMATICO FILTRO ELECTROESTASTICO INTEGRADO GABINETE DE ACERO GALVANIZADO CON PINTURA UV BAJO NIVEL DE RUIDO . MODELO RXS24SL216 SERIE CONDENSADOR 4K82120001074 | 27197.36
I450400002 | 5072 | ACONDICIONADOR AIRE AIRE ACONDICIONADO TIPO MINISPLIT INTERTER DE 2 TON HIGHWALL BLANCO FRIO/CALOR REFRIGERANTE DE R-410 RECUBRIMIENTO GOLD FIN EN ALETADO PARA MAYOR RESISTENCIA A LA CORROSION CONTROL REMOT INALAMBRICO RESTABLECIMIENTO AUTOMATICO FILTRO ELECTROESTASTICO INTEGRADO GABINETE DE ACERO GALVANIZADO CON PINTURA UV BAJO NIVEL DE RUIDO . MODELO RXS24SL216 SERIE CONDENSADOR 4K82120001071 | 27197.36
I450400320 | 6237 | SILLON SILLON EJECUTIVO COLOR NEGRO CON CABECERA MECANISMO EJECUTIVO BRAZOS DE POLIPROPILENO AJUSTABLE BASE CROMADA DE 5 PUNTAS CON RODAJAS PARA DESLIZAMIENTO RESPLADO EN MALLA Y TAPIZ EN ASIENTO EN TELA MESH NEGRO CON HULE ESPUMA INYECTADA | 6960
I450400320 | 6382 | SILLON SILLON EJECUTIVO RESPALDO CON CABECERA MECANISMO EJECUTIVO BRAZOS DE POLIPROPILENO AJUSTABLES BASE CROMADA DE 5 PUNTAS CON RODAJA PARA DESPLAZAMIENTO RESPLADO EN MALLA Y TAPIZ EN ASIENTO EN TELA MESH NEGRO CON HULE ESPUMA INYECTADA. | 7424
I060200028 | 284 | AMALGAMADOR AMALGAMADOR EQUIPO PARA MEZCLA DE AMALGAMA PREDOSIFICADA EN CAPSULA CON TABLERO DE COMANDO DIGITAL FRECUENCIA DE VIBRACION 400/MIN AMALGAMA MIX 110V 60HZ MARCA SDI COLOR BLANCO | 5588.35
I450400120 | 2594 | ESCRITORIO ESCRITORIO SECRETARIAL DE 1.2X.5X.75 M COLOR CAOBA CON PEDESTAL TERMINACION DE PVC TERMOADHERIBLE 2 CAJONES PAPELEROS 1 CAJON DE ARCHIVO CON CORREDERA TELESCOPICA FABRICADO EN LAMINADO PLASTICO COLOR CAOBA | 3016
I060200266 | 54 | EQUIPO RAYOS X EQUIPO DE RAYOS X DENTRAL DE BASE MOVIL BRAZO POSICIONADOR DE DOBLE ARTICULACION PERMITIENDO UN MAYOR ALCANCE Y FACIL POSICIONAMIENTO DEL CABEZAL RELOJ DIGITAL PANTALLA DE 3 DIGITOS CON RESOLUCION DE 10 MIL SEGUNDOS TOTALMENTE COMPATIBLE CON LA VIDEORADIOGRAFIA DIGITALIZADA Y LAS NUEVAS PELICULAS ULTRARAPIDAS LLAVE DE ENCENDIDO PARA SEGURIDAD DEL EQUIPO BLOQUE GENERADOR 70 KVP CON LA POTENCIA PARA CUBRIR TODA LA GAMA DE REQUERIMIENTOS EN EL DIAGNOSTICO RADIOLOGICO INTRAORAL. | 40600
I060200282 | 431 | ESTERILIZADOR O AUTOCLAVE AUTOCLAVES ESTERILIZADOR CALOR HUMEDO COLOR BLANCO OSTION | 27782
I090001062 | 1247 | ROTOR MANO EXCAVACION DENTAL PIEZA DE MANO DE BAJA VELOCIDAD | 2784
I450600336 | 14 | MUEBLE PARA COCINA TIPO COCINETA CON 1 TARJA MUEBLE CAJONERO CON LAVAMANOS CON LAVABO PUERTA DE SERVICIO 7 CAJONES Y UN RODANTE CHICO DE 4 CAJONES Y PUERTA FABRICADA EN AGLOMERADO LAMINADO COLOR AZUL Y BLANCO | 15863
I090000440 | 286 | UNIDAD DENTAL UNIDAD DENTAL CON SILLON TAPIZADOS SIN COSTURA COMANDO DE MOVIMIENTO EN LS DEDALERA SALIVADERA CON ESCUPIDERA DE CERAMICA BRAZO DE VENTURI LLENADO DE VASO ELECTRONICO CONSOLA FLOTANTE CON JERINGA TRIPLE SERIE DE SILLON: 4661622038 BANQUILLO 4670777011 REFLECTOR 4685600008 COMPRESOR SIN NO. DE SERIE | 70760
I060200470 | 429 | UNIDAD ULTRASONICA UNIDAD ULTRASONICA CAVITRONES | 17207.52
I090941392 | 188 | LAMPARA DENTAL LAMPARA DE FOTOCURADO LED DE ALTA POTENCIA PARA CURADO RAPIDO: HASTA 4 MM DE PROFUNDIDAD EN 10 SEGUNDOS. LENTES EN FORMA DE BOVEDA PARA MINIMIZAR LA DESPERSION DE LA LUZ. RANGO ESPECTRAL DE LUZ QUE COINCIDE CON EL ESPECTRO DE ABSORCION DEL FOTOINICIADO CONFORQUINONA. PIEZA DE MANO | 10949.47
I180000220 | 5227 | UNIDAD CENTRAL DE PROCESO (CPU) UNIDAD CENTRAL DE PROCESO (CPU). PROCESADOR DE OCTAVA GENERACION INTEL CORE I5-I5-8265U DE 4 NUCLEOS/6 MB/DE 16 GHZ A 3.9 GHZ/25 W. MEMORIA: 8 GB DDRA 2400 MHZ (1 X 8 GB) 2 DIMM CRECIMIENTO HASTA 64 GB DDRA 2400 MHZ. DISCO DURO: 1 TB 7200 RPM DE 2.5 SATA. TARJETA DE VIDEO: GRAFICOS INTEGRADOS INTEL UHD GRAPHICS 620. TARJETA DE RED: RED INTEGRADA ETHERNET LAN 10/100/1000. SOFTWARE OFICINA: DEBERA INCLUIR UNA LICENCIA OFFICE HOME & BUSINESS 2019 FPP PC/MAC 32/64 BITS ESPANOL. | 24471.36
I450400016 | 4852 | ARCHIVERO DE METAL ARCHIVERO METALICO DE 4 GAVETAS VERTICAL CON CUBIERTA EN LAMINA ROLADA EN FRIO CON CORREDERAS DE SUSPENSION EMBALINADA TELESCOPIA EN MAXIMA EXTENSION TODO ENSAMBLADO SIN SOLDADURACERRADURA DE CILINDRO REMOVIBLE Y LLAVE CON BOTON DE SEGURIDAD EN CADA GAVETA PARA EVITAR QUE SE ABRA ACCIDENTALMENTE INCLUYE UN SEPARADOR POR GAVETA CON PINTURA LIQUIDA DE APLICACION ELECTROSTATICA COLOR ARENA HORNEADA A 182° EN CUERPO EXTERIOR Y FRENTES DE GAVETAS MEDIDA 47 CM DE ANCHO X 64 CM DE FONDO X 1.35 DE ALTO | 7540
I450400320 | 6383 | SILLON SILLON EJECUTIVO RESPALDO CON CABECERA MECANISMO EJECUTIVO BRAZOS DE POLIPROPILENO AJUSTABLES BASE CROMADA DE 5 PUNTAS CON RODAJA PARA DESPLAZAMIENTO RESPLADO EN MALLA Y TAPIZ EN ASIENTO EN TELA MESH NEGRO CON HULE ESPUMA INYECTADA. | 7424
I090000064 | 920 | BASCULA CON Y SIN ESTADIMETRO BASCULA ADULTO CAPACIDAD 160 KG. COLOR BEIGE | 3091.2
I090000062 | 952 | BASCULA BEBE PEDIATRICA EN COLOR BEIGE CON CAPACIDAD DE 17.5 KG. CON BARRA METALICA DE DOBLE ESCALA EN GRAMOS QUE VA DE 10 EN 10 Y EN KILOS CON CHAROLA DE POLIESTIRENO LAVABLE Y SEGURA DE 53 CM DE ANCHO POR 56 CM DE LARGO Y 11 DE ALTO. TAMANO TOTAL 69 CM DE ALTO POR 56 CM DE LARGO Y 53 CM DE ANCHO CON SISTEMA DE ESTABILIZACION DISENADO PARA EL PACIENTE ACTIVO CON ESTRUCTURAS PARA USO PESADO Y RESISTENTE A LA CORROSION. | 3565
I450400120 | 2163 | ESCRITORIO MODULO DESARMABEL CONSTA DE PENINSULA DE BALA DE 1.50 X 0.60 MTS. LATERAL DE 1.00 MTS CON CAJONERA DE COLOR NOGAL | 3680
I450400012 | 705 | ARCHIVERO ARCHIVERO METALICO 4 GAVETAS CALI. 22 EN COLOR ARENA | 4394.15
I450400012 | 706 | ARCHIVERO ARCHIVERO METALICO 4 GAVETAS CALI. 22 EN COLOR ARENA | 4394.15
I450400120 | 2345 | ESCRITORIO ESCRITORIO DE 1.20 X 0.50 MTS. CON CAJONES Y LLAVE EN COLOR CAOBA/NEGRO | 3208.5
I450600218 | 1466 | REFRIGERADOR (COCINA) REFRIGERADOR DE 5 PIES EN COLOR BEIGE | 5888
I090000064 | 1227 | BASCULA CON Y SIN ESTADIMETRO BASCULA PARA ADULTO CON ESTADIMETRO EN COLOR BEIGE CAPACIDAD HASTA 160 KILOS | 3244.15
I090000312 | 1790 | MESA EXPLORACION MESA DE EXPLORACION GINECOLOGICA CON PIERNERAS DE PLASTICO ESTRUCTURA METALICA EN CALIBARE 22 ACABADO ESMALTE COLOR BEIGE GABINETE CON PUERTAS Y COLCHON TAPIZADO EN VINIL COLOR NEGRO | 3576.5
I090000312 | 1791 | MESA EXPLORACION MESA DE EXPLORACION GINECOLOGICA CON PIERNERAS DE PLASTICO ESTRUCTURA METALICA EN CALIBARE 22 ACABADO ESMALTE COLOR BEIGE GABINETE CON PUERTAS Y COLCHON TAPIZADO EN VINIL COLOR NEGRO | 3576.5
I090000312 | 1792 | MESA EXPLORACION MESA DE EXPLORACION PEDIATRICA CON ESTADIMETRO ESTRUCTURA METALICA EN LAMINA ESMALTADA EN CALIBRE 22 COLOR BEIGE GABINETE CON PUERTA Y COLCHON TAPIZADO EN VINIL COLOR NEGRO | 3935.3
I090000318 | 1120 | MESA INSTRUMENTAL CIRUGIA MESA PASTEUR CON CAJON CUBIERTA Y ENTREPANO DE ACERO INOXIDABLE ESTRUCTURA TUBULAR DE 1 BARANDAL PERIMETRAL DE SEGURIDAD EN TRES LADOS DE LA MESA Y RODAJAS DE 2 COLOR ACERO INOXIDABLE | 3139.5
I090000318 | 1121 | MESA INSTRUMENTAL CIRUGIA MESA PASTEUR CON CAJON CUBIERTA Y ENTREPANO DE ACERO INOXIDABLE ESTRUCTURA TUBULAR DE 1 BARANDAL PERIMETRAL DE SEGURIDAD EN TRES LADOS DE LA MESA Y RODAJA DE 2 COLOR ACERO INOXIDABLE | 3139.5
I090000318 | 1122 | MESA INSTRUMENTAL CIRUGIA MESA PASTEUR CON CAJON CUBIERTA Y ENTREPANO DE ACERO INOXIDABLE ESTRUCTURA TUBULAR DE 1 BARANDAL PERIMETRAL DE SEGURIDAD EN TRES LADOS DE LA MESA Y RODAJAS DE 2 COLOR ACERO INOXIDABLE | 3139.5
I090000246 | 151 | HEMOGLOBINOMETRO EQUIPO PARA HEMOGLOBINA COLOR ROJO | 15660
I450600084 | 417 | CONGELADOR AFASPE 2010 CONGELADOR PARA REFRIGERANTES COLOR BLANCO | 6697.84
I090000384 | 306 | REFRIGERADOR LABORATORIO (AFASPE 2010) REFRIGERADOR 17.6 PIES CON DATA LOGGER COLOR CROMADO. | 51620
I090000216 | 2269 | ESTUCHE DIAGNOSTICO (JGO. DE) ESTUCHE DE DIAGNOSTICO DE 3.5 V RECARGABLE CON ESTUCHE DE VINIL | 10203.36
I090000308 | 298 | MESA CURACIONES MESA DE CURACIONES TIPO PASTEUR CON CAJON Y ENTREPANO DE ACERO INOXIDABLE BARANDILLA PERIMETRAL DE ACERO INOXIDABLE | 6032
I090000216 | 2336 | ESTUCHE DIAGNOSTICO (JGO. DE) ESTUCHE DIAGNOSTICO RECARGABLE PORTATIL INCLUYE MANGO OFTALMOSCOPIO Y OTOSCOPIO EN ESTUCHE DE VINIL | 11291.44
I450400002 | 2802 | ACONDICIONADOR AIRE MINISPLIT DE 1 1/2 TONELADA FRIO Y CALOR 220W COLOR BLANCO CONDENSADOR SERIE:CXC181D80414007805 | 8178
I450400002 | 2851 | ACONDICIONADOR AIRE MINI SPLIT DE 1.5 TONELADAS C/C. 220V COMPRASOR:CXC181D8041400895 | 8178
I060200282 | 598 | ESTERILIZADOR O AUTOCLAVE ESTERILIZADOR DE CALOR SECO CON 3 CHAROLAS DE ALUMINIO MATE CAP. PARA 30 FORCEPS DE 700 WATTS 120 VOLTS 6 HZ | 6728
I330000100 | 1192 | REGULADOR CORRIENTE, VOLTAJE Y DE TENSION REGULADOR CORRIENTE VOLTAJE Y DE TENSION REGULADOR DE ALTO VOLTAJE CORRIENTE 110V VOLTIMETRO INDICADOR DE VOLTAJE. | 3004.4
I480800002 | 146 | AMBULANCIA (2%) AMBULANCIA DODGE RAM PROMASTER SIN EQUIPAMIENTO TIPO II VAN CONTIENE: 1.- DEFIBRILADOR EXTERNO AUTOMATICO PORTATIL MARCA ZOLL MODELO AED PLUS S/ X16G873774 2.- ESFIGMOMANOMETRO ANEROIDE PORTATIL MARCA ADC MODELO 750 PORTATIL CON BRAZALETE ADULTO Y PEDIATRICO 3.- TANQUE DE OXIGENO PORTTIL TAMANO D MARCA CYLTEC CON MANOMETRO REGULADOR Y FLUJOMETRO MARCA MADA NO. 1335 CON PRUEBA HIDROSTATICA. 4.- CAMILLA RODANTE TIPO FRENO CON SISTEMA DE FRENO COLCHON Y SISTEMAS DE SEGURIDAD MARCA FERNO MODELO 35X PROFLEX 5.-CAMILLA RIGIDA FRENO 16 Y TABLA CORTA MARCA COMSA TABLA CORTA EN PLASTICO TRANSPARENTE A RAYOS X EN COLOR BRILLANTE 6.- REANIMADOR DE ASISTENCIA VENTILATORIA MARCA XONIT MODELO XT6711 PARA ADULTO 7.- REANIMADOR DE ASISTENCIA VENTILADORIA MARCA XONIT MODELO XT6731 INFANTL 8.- REANIMADOR DE ASISTENCIA VENTILADORIA MARCA XOINT MODELO XT67621 PEDIATRICO 9.- TANQUE FIJO DE OXIGENO DE 3M3 MARCA CYLTC M ACERO CON M | 910213.72
I060600810 | 26 | TERMOMETRO INFRAROJO (MIDE TEMPERATURAS POR SEÑAL INFRAROJA) TERMOMETRO INFRARROJO PARA MEDIR LA TEMPERATURA DEL CUERPO HUMANO POR ACERCAMIENTO A LA PIEL EN DIVERSAS PARTES.COLOR BLANCO. | 3932.4
I060200204 | 27 | DESFIBRILADOR DESFIBRILADOR EXTERNO AUTOMATICO PORTATIL COLOR VERDE CON BLANCO CON FUNDA DE TRASLADO. | 158328.4
I090000018 | 165 | APARATO RESUCITADOR REANIMADOR DE ASISTENCIA VENTILADORA ADULTO | 6428.72
I090000018 | 166 | APARATO RESUCITADOR REANIMADOR DE ASISTENCIA VENTILATORIA INFANTIL. | 6298.8
I090000018 | 167 | APARATO RESUCITADOR REANIMADOR DE ASISTENCIA VENTILADORA PEDIATRICO. | 6298.8
I090000040 | 22 | ASPIRADOR SUCCION RAPIDA O TORACICA EQUIPO PORTATIL ASPIRADOR PARA SUCCION RAPIDA INCLUYE FUNDA MANUAL DE OPERACION MANGAUERAS BATERIA RECARGABLE CON CARGADOR RECIPIENTE DE FLUIDOS DE 1000 ML.COLOR GRIS Y AJUSTE A NIVEL DE VACIO. | 33586.64
I090000100 | 640 | CARRO CAMILLA CAMILLA RIGIDA Y TABLA COFRTA DE PLASTICO COLOR NARANJA. | 6992.48
I090000100 | 641 | CARRO CAMILLA CAMILLA RODANTE TIPO FERNO CON SISTEMA DE FRENO COLCHON Y SISTEMAS DE SEGURIDAD (4 CINCHOS). | 39959.68
I090000216 | 2746 | ESTUCHE DIAGNOSTICO (JGO. DE) ESTUCHE DE DIAGNOSTICO BASICO PARA OTOSCOPIA Y OFTALMOSCOPIA ESPECULOS DESECHABLES.COLOR CELESTE. | 6596.92
I450400002 | 3141 | ACONDICIONADOR AIRE MINISPLIT CON CAPACIDAD DE 1 TONELADA FRIO CALOR DE 220 VOLTS NUM DE SERIE DEL CONDENSADOR CXC121J8041700434 | 10208
I450400002 | 3196 | ACONDICIONADOR AIRE MINISPLIT CON CAPACIDAD DE 1.5 TONELADAS FRIO/CALOR DE 220 VOLTS CON CONTROL REMOTO INALAMBRICO. NUMERO DE SERIE DEL CONDENSADOR: CXC181J8031700289 | 9048
I450600218 | 2039 | REFRIGERADOR (COCINA) REFRIGERADOR UNA PUERTA SISTEMA DE DESHIELO (SEMIAUTOMATICO) LUZ INTERIOR EN ENFRIADOR DOS PARILAS DE CRISTAL TEMPLADO 4FIJOS DE ALUMINIO EN COLOR BLANCO EN CONTRAPUERTA UN CAJON TRANSPARENTE PARA FRUTAS Y VERDURAS CHAROLA PARA HIELO PUERTA TRANSPARENTE EN CONGELADOR DIMENSIONES ANCHO 50.4 CM ALTURA 118.5 M PROFUNDIDAD 56 CM COLOR BISCUIT. | 4872
I450400002 | 3966 | ACONDICIONADOR AIRE MINISPLIT INVERTER DE 1 TONELADA FRIO/CALOR COLOR AZUL CELESTE SERIE DEL CONDENSADOR: 3415361780282280860087 SERIE DEL EVAPORADOR: 3415361780182230810091 FACTURA : 11345. | 9265.15
I180000220 | 5152 | UNIDAD CENTRAL DE PROCESO (CPU) UNIDAD CENTRAL DE PROCESO (CPU). PROCESADOR DE OCTAVA GENERACION INTEL CORE I5-I5-8265U DE 4 NUCLEOS/6 MB/DE 16 GHZ A 3.9 GHZ/25 W. MEMORIA: 8 GB DDRA 2400 MHZ (1 X 8 GB) 2 DIMM CRECIMIENTO HASTA 64 GB DDRA 2400 MHZ. DISCO DURO: 1 TB 7200 RPM DE 2.5 SATA. TARJETA DE VIDEO: GRAFICOS INTEGRADOS INTEL UHD GRAPHICS 620. TARJETA DE RED: RED INTEGRADA ETHERNET LAN 10/100/1000. SOFTWARE OFICINA: DEBERA INCLUIR UNA LICENCIA OFFICE HOME & BUSINESS 2019 FPP PC/MAC 32/64 BITS ESPANOL. | 24471.36
I180000220 | 5153 | UNIDAD CENTRAL DE PROCESO (CPU) UNIDAD CENTRAL DE PROCESO (CPU). PROCESADOR DE OCTAVA GENERACION INTEL CORE I5-I5-8265U DE 4 NUCLEOS/6 MB/DE 16 GHZ A 3.9 GHZ/25 W. MEMORIA: 8 GB DDRA 2400 MHZ (1 X 8 GB) 2 DIMM CRECIMIENTO HASTA 64 GB DDRA 2400 MHZ. DISCO DURO: 1 TB 7200 RPM DE 2.5 SATA. TARJETA DE VIDEO: GRAFICOS INTEGRADOS INTEL UHD GRAPHICS 620. TARJETA DE RED: RED INTEGRADA ETHERNET LAN 10/100/1000. SOFTWARE OFICINA: DEBERA INCLUIR UNA LICENCIA OFFICE HOME & BUSINESS 2019 FPP PC/MAC 32/64 BITS ESPANOL. | 24471.36
I180000220 | 5154 | UNIDAD CENTRAL DE PROCESO (CPU) UNIDAD CENTRAL DE PROCESO (CPU). PROCESADOR DE OCTAVA GENERACION INTEL CORE I5-I5-8265U DE 4 NUCLEOS/6 MB/DE 16 GHZ A 3.9 GHZ/25 W. MEMORIA: 8 GB DDRA 2400 MHZ (1 X 8 GB) 2 DIMM CRECIMIENTO HASTA 64 GB DDRA 2400 MHZ. DISCO DURO: 1 TB 7200 RPM DE 2.5 SATA. TARJETA DE VIDEO: GRAFICOS INTEGRADOS INTEL UHD GRAPHICS 620. TARJETA DE RED: RED INTEGRADA ETHERNET LAN 10/100/1000. SOFTWARE OFICINA: DEBERA INCLUIR UNA LICENCIA OFFICE HOME & BUSINESS 2019 FPP PC/MAC 32/64 BITS ESPANOL. | 24471.36
I180000220 | 5155 | UNIDAD CENTRAL DE PROCESO (CPU) UNIDAD CENTRAL DE PROCESO (CPU). PROCESADOR DE OCTAVA GENERACION INTEL CORE I5-I5-8265U DE 4 NUCLEOS/6 MB/DE 16 GHZ A 3.9 GHZ/25 W. MEMORIA: 8 GB DDRA 2400 MHZ (1 X 8 GB) 2 DIMM CRECIMIENTO HASTA 64 GB DDRA 2400 MHZ. DISCO DURO: 1 TB 7200 RPM DE 2.5 SATA. TARJETA DE VIDEO: GRAFICOS INTEGRADOS INTEL UHD GRAPHICS 620. TARJETA DE RED: RED INTEGRADA ETHERNET LAN 10/100/1000. SOFTWARE OFICINA: DEBERA INCLUIR UNA LICENCIA OFFICE HOME & BUSINESS 2019 FPP PC/MAC 32/64 BITS ESPANOL. | 24471.36
I090000440 | 233 | UNIDAD DENTAL COMPLETA CONSTA DE SILLON DENTAL AUTOMATICO LAMPARA DENTAL TRIMODULAR DENTAL EQUIPADO BANQUILLO DE OPERADOR NEUMATICO | 54449.05
I450400120 | 2344 | ESCRITORIO ESCRITORIO DE 1.20 X 0.50 MTS. CON CAJONES Y LLAVE EN COLOR CAOBA/NEGRO | 3208.5
I060200282 | 432 | ESTERILIZADOR O AUTOCLAVE AUTOCLAVES ESTERILIZADOR CALOR HUMEDO COLOR BLANCO OSTION | 27782
I060200470 | 426 | UNIDAD ULTRASONICA UNIDAD ULTRASONICA CAVITRONES | 17207.52
I090906934 | 254 | COMPRESOR PARA UNIDAD DENTAL COMPRESOR DE 1 HP LIBRE DE ACEITE: TANQUE DE ALMACENAMIENTO DE 48 LTS. | 9527.43
I090941392 | 189 | LAMPARA DENTAL LAMPARA DE FOTOCURADO LED DE ALTA POTENCIA PARA CURADO RAPIDO: HASTA 4 MM DE PROFUNDIDAD EN 10 SEGUNDOS. LENTES EN FORMA DE BOVEDA PARA MINIMIZAR LA DESPERSION DE LA LUZ. RANGO ESPECTRAL DE LUZ QUE COINCIDE CON EL ESPECTRO DE ABSORCION DEL FOTOINICIADO CONFORQUINONA. PIEZA DE MANO | 10949.47
I180000220 | 5158 | UNIDAD CENTRAL DE PROCESO (CPU) UNIDAD CENTRAL DE PROCESO (CPU). PROCESADOR DE OCTAVA GENERACION INTEL CORE I5-I5-8265U DE 4 NUCLEOS/6 MB/DE 16 GHZ A 3.9 GHZ/25 W. MEMORIA: 8 GB DDRA 2400 MHZ (1 X 8 GB) 2 DIMM CRECIMIENTO HASTA 64 GB DDRA 2400 MHZ. DISCO DURO: 1 TB 7200 RPM DE 2.5 SATA. TARJETA DE VIDEO: GRAFICOS INTEGRADOS INTEL UHD GRAPHICS 620. TARJETA DE RED: RED INTEGRADA ETHERNET LAN 10/100/1000. SOFTWARE OFICINA: DEBERA INCLUIR UNA LICENCIA OFFICE HOME & BUSINESS 2019 FPP PC/MAC 32/64 BITS ESPANOL. | 24471.36
I480800002 | 76 | AMBULANCIA PLACAS ENTERIORESPW-13-574 EN CONVENIO CON MUNICIPIO DE CERRALVO QUE APORTO 50% ($250000.00) EN EL QUE SE AUTORIZA EL USO DE ESTE VEHICULO A EL HOSPITAL DE DICHO MUNICIPIO. (PLACA ANTERIOR NVO-00001) UNIDAD ECONOLINE E-150 VAN / TRANSM. AUTOMATICA ELECTR. SOBREMARCHA / VESTIDURA ESTANDAR / PQTE. EQUIPO PREFERIDO / VELOCIMETRO EN SIST METRICO / ESPEJOS EXTERIORES MANUJALES / MOTOR V-8 4.6L EFI / RELACION DE EJES 3.55 / AIRE ACONDICIONADO / ESQUIPO DE TRASLADO / EQUIPO ESPECIAL / INSPECC. FINAL ACOND. SERV. Y GTIA. /GASTOS DE TRASLADO / SEGURO DE TRASLADO. CUENTA CON:LLANTA DE REFACCION LLAVE PARA LLANTA DE REFACCION GATO MECANICO Y VARILLA PARA GATO L PARA TUERCAS EXTINGUIDOR CABLES PASA CORRIENTE REFLEJANTES DE EMERGENCIAPOLIZA DE SEGURO TARJETA DE CIRCULACION ORIGINAL MANUAL DEL PROPIETARIO JUEGO DE COPIA DE LLAVES POLIZA DE MANTENIMIENTO JUEGO DE HERRAMIENTA ANTENA 2 AMBU.PEDIATRCO Y ADULTO RESUSITADOR 4 COLLARINES (2 IN | 506350
I450400016 | 3648 | ARCHIVERO DE METAL COLOR ARENA DE 4 GAVETAS | 3542
I450400146 | 306 | GABINETE UNIVERSAL COLOR GRIS TIPO ALACENA VERTICAL 2 PUERTAS DE 1.80 X .87 X .39 MTS. | 3128
I150200364 | 540 | TELEVISION TV. LCD DE 32 PULGADAS SINTONIZADOR DE ALTA DEFINICION CONTRASTE 30000 TIEMPO DE RESPUESTA 6 MS ANGULO DE VISION 178 H/178 V. WIDE COLOR ENCHANCER EFECTO DE SONIDO SRS. TRUSURROND HD CON BOCINAS INFERIORES POTENCIA DE SONIDO (10 W X 2) CONEXIONES ENTRADAS HDMI ENTRADA DE COMPONENTE DE PC Y SALIDA DE AUDIO CON SOPORTE UNIVERSAL A LA MEDIDA DEL LCD Y CON DIVISION PARA DVD AJUSTABLE A 2-5-10 GRADOS EQUIPO EN COLOR NEGR | 7385.72
I180000220 | 2484 | UNIDAD CENTRAL DE PROCESO (CPU) CPU HP PRO MONITORES CORE E5500 2.5G COLOR NEGRO | 9744
I450600084 | 418 | CONGELADOR AFASPE 2010 CONGELADOR PARA REFRIGERANTES COLOR BLANCO | 6697.84
I090000384 | 315 | REFRIGERADOR LABORATORIO (AFASPE 2010) REFRIGERADOR DE 17.6 PIES SIN TERMOGRAFICADOR COLOR CROMADO. | 42920
I450400124 | 1474 | ESCRITORIO DE METAL ESCRITORIO METALICO CON DOS CAJONES Y LLAVE DE 1.50 X .60 | 3306
I090000246 | 288 | HEMOGLOBINOMETRO EQUIPO PORTATIL DE MEDICION DE HEMOGLOBINA HEMOGLOBINOMETRO PORTATIL ANALIZADOR DE HEMOGLOBINA TOTAL EN SANGRE HB-201 | 15660
I450600218 | 1758 | REFRIGERADOR (COCINA) FRIGOBAR 5 PIES CUBICOS ACERO INOXIDABLE CARACTERISTICAS: CONTROL MECANICO SISTEMA DE DESHIELO PUSH BOTTON LUZ INTERIOR 2 PARRILLAS DE ALAMBRON CHAROLA PARA CARNES FRIAS RACK PARA VINOS 2 ANAQUELES COMPLETOS ALUMINIO NATURAL 2 ANAQUELES MEDIOS ALUMINIO NATURAL CONGELADOR INTERIOR CHAPA DE SEGURIDAD COLOR ACERO INOXIDABLE DIMENSIONES: ALTO 88.4 CM ANCHO 50.6 CM FONDO 61 | 5742
I090000216 | 2446 | ESTUCHE DIAGNOSTICO (JGO. DE) (FASSA) ESTUCHE DE DIAGNOSTICO | 5469.4
I450400146 | 563 | GABINETE UNIVERSAL GABINETE UNIVERSAL COLOR AVELLANA DE DOS PUERTAS CON LLAVE 4 ENTREPANOS | 5086.6
I330000100 | 1196 | REGULADOR CORRIENTE, VOLTAJE Y DE TENSION REGULADOR CORRIENTE VOLTAJE Y DE TENSION REGULADOR DE ALTO VOLTAJE CORRIENTE 110V VOLTIMETRO INDICADOR DE VOLTAJE. | 3004.4
I420800078 | 527 | CILINDRO GAS (RELLENABLE) TANQUE DE OXIGENO PORTATIL TIPO D CON MANOMETRO | 3900.96
I060400044 | 62 | CAMILLA MARINA CAMILLA DE TRASLADO PARA AMBULANCIA | 38283.85
I060400044 | 68 | CAMILLA MARINA CAMILLA RIGIDA CON SISTEMA DE SUJECION | 5885.26
I450400002 | 3449 | ACONDICIONADOR AIRE ACONDICIONADOR AIRE MNISPLIT 1.5 TONELADAS FRIO/CALOR DE 220 VOLTS.CON CON CONTROL REMOTO INHALAMBRICO EVAPORADOR CON REJILLAS OSCILATORIAS FILTRO ELECTROSTATICO REMOVIBLE CON INDICADOR DE TEMPERATURA.LAS SIGUIENTES SERIES SON DE LOS COMPRESORES: CXC181J8081800182CXC181J8081800186CXC181J8081800240CXC181J8081800340CXC181J8081800341CXC181J8081800399CXC181J8081800404CXC181J8081800416CXC181J8081800419. | 9802
I090000064 | 2145 | BASCULA CON Y SIN ESTADIMETRO BASCULA MECANICA CON ESTADIMETRO 1. BASCULA METALICA PESO DEL EQUIPO 16KG AJUSTE MANUAL A CERO 2. ESTADIMETRO FABRICADO EN ACERO EN REGLA FIJA CALIBRE 16 Y REGLA MOVIL CALIBRE 18 3. BASE RESISTENTE CONSTRUIDA TOTALMENTE EN ACERO CALIBRE 16 | 7598
I090000198 | 526 | ESTERILIZADORES EQUIPO ESTERILIZADOR DE AIRE CALIENTE PARA INSTRUMENTAL MEDICO. EQUIPO PORTATIL EN GABINETE DE OPERACION MANUAL Y GENERADOR DE AIRE CALIENTE POR MEDIOS ELECTRONICOS. CAMARA HORIZONTAL DE 31 X 22.5 X 18 CM. CON PUERTA DE APERTURA MANUAL. TEMPERATURA DE CAMARA AJUSTABLE A 100°C A 180°C Y CRONO RUPTOR PARA EL TIEMPO DE ESTERILIZACION. CORRIENTE ELECTRICA 120V/60 HZ. CONTACTO POLARIZADO. | 6496
I180000220 | 5230 | UNIDAD CENTRAL DE PROCESO (CPU) UNIDAD CENTRAL DE PROCESO (CPU). PROCESADOR DE OCTAVA GENERACION INTEL CORE I5-I5-8265U DE 4 NUCLEOS/6 MB/DE 16 GHZ A 3.9 GHZ/25 W. MEMORIA: 8 GB DDRA 2400 MHZ (1 X 8 GB) 2 DIMM CRECIMIENTO HASTA 64 GB DDRA 2400 MHZ. DISCO DURO: 1 TB 7200 RPM DE 2.5 SATA. TARJETA DE VIDEO: GRAFICOS INTEGRADOS INTEL UHD GRAPHICS 620. TARJETA DE RED: RED INTEGRADA ETHERNET LAN 10/100/1000. SOFTWARE OFICINA: DEBERA INCLUIR UNA LICENCIA OFFICE HOME & BUSINESS 2019 FPP PC/MAC 32/64 BITS ESPANOL. | 24471.36
I180000220 | 5237 | UNIDAD CENTRAL DE PROCESO (CPU) UNIDAD CENTRAL DE PROCESO (CPU). PROCESADOR DE OCTAVA GENERACION INTEL CORE I5-I5-8265U DE 4 NUCLEOS/6 MB/DE 16 GHZ A 3.9 GHZ/25 W. MEMORIA: 8 GB DDRA 2400 MHZ (1 X 8 GB) 2 DIMM CRECIMIENTO HASTA 64 GB DDRA 2400 MHZ. DISCO DURO: 1 TB 7200 RPM DE 2.5 SATA. TARJETA DE VIDEO: GRAFICOS INTEGRADOS INTEL UHD GRAPHICS 620. TARJETA DE RED: RED INTEGRADA ETHERNET LAN 10/100/1000. SOFTWARE OFICINA: DEBERA INCLUIR UNA LICENCIA OFFICE HOME & BUSINESS 2019 FPP PC/MAC 32/64 BITS ESPANOL. | 24471.36
I060200470 | 352 | UNIDAD ULTRASONICA UNIDAD ULTRASONICA CAVITRON | 12249.6
I060200282 | 447 | ESTERILIZADOR O AUTOCLAVE ESTERILIZADOR O AUTOCLAVE DE VAPOR A PRESION AUTOMATICO CAPACIDAD DEL RESERVATORIO 3.3 LTS 2 CHAROLAS GRANDE DE ACERO INOX | 55027.34
I090906934 | 240 | COMPRESOR PARA UNIDAD DENTAL COMPRESOR PARA UNIDAD DENTAL COMPRESOR DE LIBRE DE ACEITE 1 HP | 10915.6
I180000220 | 5236 | UNIDAD CENTRAL DE PROCESO (CPU) UNIDAD CENTRAL DE PROCESO (CPU). PROCESADOR DE OCTAVA GENERACION INTEL CORE I5-I5-8265U DE 4 NUCLEOS/6 MB/DE 16 GHZ A 3.9 GHZ/25 W. MEMORIA: 8 GB DDRA 2400 MHZ (1 X 8 GB) 2 DIMM CRECIMIENTO HASTA 64 GB DDRA 2400 MHZ. DISCO DURO: 1 TB 7200 RPM DE 2.5 SATA. TARJETA DE VIDEO: GRAFICOS INTEGRADOS INTEL UHD GRAPHICS 620. TARJETA DE RED: RED INTEGRADA ETHERNET LAN 10/100/1000. SOFTWARE OFICINA: DEBERA INCLUIR UNA LICENCIA OFFICE HOME & BUSINESS 2019 FPP PC/MAC 32/64 BITS ESPANOL. | 24471.36
I090000312 | 1618 | MESA EXPLORACION MESA DE EXPLORACION UNIVERSAL EN COLOR BEIGE GABINETE CON 2 PUERTAS CON COLCHON DE VINIL NEGRO PIERNERS DE PLASTICO | 4715
I450400120 | 2159 | ESCRITORIO MODULO DESARMABEL CONSTA DE PENINSULA DE BALA DE 1.50 X 0.60 MTS. LATERAL DE 1.00 MTS CON CAJONERA DE COLOR NOGAL | 3680
I450400120 | 2160 | ESCRITORIO MODULO DESARMABEL CONSTA DE PENINSULA DE BALA DE 1.50 X 0.60 MTS. LATERAL DE 1.00 MTS CON CAJONERA DE COLOR NOGAL | 3680
I150200364 | 548 | TELEVISION TV. LCD DE 32 PULGADAS SINTONIZADOR DE ALTA DEFINICION CONTRASTE 30000 TIEMPO DE RESPUESTA 6 MS ANGULO DE VISION 178 H/178 V. WIDE COLOR ENCHANCER EFECTO DE SONIDO SRS. TRUSURROND HD CON BOCINAS INFERIORES POTENCIA DE SONIDO (10 W X 2) CONEXIONES ENTRADAS HDMI ENTRADA DE COMPONENTE DE PC Y SALIDA DE AUDIO CON SOPORTE UNIVERSAL A LA MEDIDA DEL LCD Y CON DIVISION PARA DVD AJUSTABLE A 2-5-10 GRADOS EQUIPO EN COLOR NEGR | 7385.72
I090000216 | 2171 | ESTUCHE DIAGNOSTICO (JGO. DE) ESTUCHE DE DIAGNOSTICO RECARGABALE CON LUZ DE HALOGENO DE 3.5 VOLTS. INCLUYE OFTALMOSCOPIO COAXIAL COLOR NEGRO CON PLATEADO | 9106
I450600084 | 415 | CONGELADOR AFASPE 2010 CONGELADOR PARA REFRIGERANTES COLOR BLANCO | 6697.84
I090000384 | 374 | REFRIGERADOR LABORATORIO (AFASPE 2010) REFRIGERADOR 17.6 CON DATA LOGGER MARCA OJEDA. | 51620
I450400124 | 1463 | ESCRITORIO DE METAL ESCRITORIO METALICO CON DOS CAJONES Y LLAVE DE 1.50 X .60 | 3306
I450400012 | 1027 | ARCHIVERO ARCHIVERO DE 4 GAVETAS FABRICADO EN LAMINA ROLADA EN FRIO CAL. 24 CON MEDIDAS ALTURA 1.35 X FRENTE .46 FONDO .72 CON CERRADURA GENERAL SISTEMA DE ARCHIVO COLGANTE 1 SEPARADOR PARA GAVETA | 4176
I090000064 | 1355 | BASCULA CON Y SIN ESTADIMETRO BASCULA CON ESTADIMETRO CON UNA ESCALA PARA MEDIR ESTATURA HASTA 1.95 MTS. RESISTENTE PLATAFORMA PROTEGIDA CON VINIL ANTIDERRAPANTE LECTURA DIRECTA EN DOS VARAS UNA DE 140 KG Y OTRA DE 20KGF VARA DE ZAMACK PARA DARLES UAN MAYOR RESISTENCIA A LA CORROSION CONSTRUIDA EN UNA SOLA PIEZA PLATAFORMA CON SISTEMA DE CANDADO PARA MAYOR SEGURIDAD PERILLA NIVELADORA DE FACIL AJUSTE MAYOR DURABILIDAD POR SUS SISTEMA DE BALANCINES PINTURA EPOXICA HORNEADA DE ALTA RESISTENCIA MODELO CLPINICA 160 EN COLOR BEIGE. | 2701.64
I090000246 | 300 | HEMOGLOBINOMETRO EQUIPO PORTATIL DE MEDICION DE HEMOGLOBINA HEMOGLOBINOMETRO PORTATIL ANALIZADOR DE HEMOGLOBINA TOTAL EN SANGRE HB-201 | 15660
I060200470 | 396 | UNIDAD ULTRASONICA UNIDAD ULTRASONICA COLOR BLANCO DOPPLER FETAL PORTATIL | 7681.52
I090000216 | 2450 | ESTUCHE DIAGNOSTICO (JGO. DE) (FASSA) ESTUCHE DE DIAGNOSTICO | 5469.4
I450400146 | 564 | GABINETE UNIVERSAL GABINETE UNIVERSAL COLOR AVELLANA DE DOS PUERTAS CON LLAVE 4 ENTREPANOS | 5086.6
I450400002 | 2803 | ACONDICIONADOR AIRE MINISPLIT DE 1 1/2 TONELADA FRIO Y CALOR 220W COLOR BLANCO CONDENSADOR SERIE: CXC181D8041400900 | 8178
I450400002 | 2966 | ACONDICIONADOR AIRE MINISPLIT DE 1.5 TONELADAS FRIO CALOR COLOR CREMA CON CONTROL REMOTO SERIE DEL CONDENSADOR L-2015-18-OD-03-0005 | 9697.6
I450400320 | 4467 | SILLON SILLON EJECUTIVO COLOR NEGRO TAPIZADO EN TELA RESPALDO ALTO CON DESCANSABRAZOS BASE NYLON TIPO ESTRELLA CON RODAJAS PARA DESPLAZAMIENTO | 3561.2
I480800002 | 148 | AMBULANCIA (2%) AMBULANCIA DODGE RAM PROMASTER SIN EQUIPAMIENTO TIPO II VAN CONTIENE: 1.- DEFIBRILADOR EXTERNO AUTOMATICO PORTATIL MARCA ZOLL MODELO AED PLUS S/ X16G873774 2.- ESFIGMOMANOMETRO ANEROIDE PORTATIL MARCA ADC MODELO 750 PORTATIL CON BRAZALETE ADULTO Y PEDIATRICO 3.- TANQUE DE OXIGENO PORTTIL TAMANO D MARCA CYLTEC CON MANOMETRO REGULADOR Y FLUJOMETRO MARCA MADA NO. 1335 CON PRUEBA HIDROSTATICA. 4.- CAMILLA RODANTE TIPO FRENO CON SISTEMA DE FRENO COLCHON Y SISTEMAS DE SEGURIDAD MARCA FERNO MODELO 35X PROFLEX 5.-CAMILLA RIGIDA FRENO 16 Y TABLA CORTA MARCA COMSA TABLA CORTA EN PLASTICO TRANSPARENTE A RAYOS X EN COLOR BRILLANTE 6.- REANIMADOR DE ASISTENCIA VENTILATORIA MARCA XONIT MODELO XT6711 PARA ADULTO 7.- REANIMADOR DE ASISTENCIA VENTILADORIA MARCA XONIT MODELO XT6731 INFANTL 8.- REANIMADOR DE ASISTENCIA VENTILADORIA MARCA XOINT MODELO XT67621 PEDIATRICO 9.- TANQUE FIJO DE OXIGENO DE 3M3 MARCA CYLTC M ACERO CON M | 910213.72
I060600810 | 27 | TERMOMETRO INFRAROJO (MIDE TEMPERATURAS POR SEÑAL INFRAROJA) TERMOMETRO INFRARROJO PARA MEDIR LA TEMPERATURA DEL CUERPO HUMANO POR ACERCAMIENTO A LA PIEL EN DIVERSAS PARTES.COLOR BLANCO. | 3932.4
I060200204 | 26 | DESFIBRILADOR DESFIBRILADOR EXTERNO AUTOMATICO PORTATIL COLOR VERDE CON BLANCO CON FUNDA DE TRASLADO. | 158328.4
I090000018 | 168 | APARATO RESUCITADOR REANIMADOR DE ASISTENCIA VENTILADORA ADULTO | 6428.72
I090000018 | 169 | APARATO RESUCITADOR REANIMADOR DE ASISTENCIA VENTILATORIA INFANTIL. | 6298.8
I090000018 | 170 | APARATO RESUCITADOR REANIMADOR DE ASISTENCIA VENTILADORA PEDIATRICO. | 6298.8
I090000040 | 23 | ASPIRADOR SUCCION RAPIDA O TORACICA EQUIPO PORTATIL ASPIRADOR PARA SUCCION RAPIDA INCLUYE FUNDA MANUAL DE OPERACION MANGAUERAS BATERIA RECARGABLE CON CARGADOR RECIPIENTE DE FLUIDOS DE 1000 ML.COLOR GRIS Y AJUSTE A NIVEL DE VACIO. | 33586.64
I090000100 | 642 | CARRO CAMILLA CAMILLA RIGIDA Y TABLA COFRTA DE PLASTICO COLOR NARANJA. | 6992.48
I090000100 | 643 | CARRO CAMILLA CAMILLA RODANTE TIPO FERNO CON SISTEMA DE FRENO COLCHON Y SISTEMAS DE SEGURIDAD (4 CINCHOS). | 39959.68
I090000216 | 2747 | ESTUCHE DIAGNOSTICO (JGO. DE) ESTUCHE DE DIAGNOSTICO BASICO PARA OTOSCOPIA Y OFTALMOSCOPIA ESPECULOS DESECHABLES.COLOR CELESTE. | 6596.92
I450600058 | 497 | CALENTADOR AGUA (PARA SERVICIOS DE HOTELERIA HOSPITALES,ETC) BOILER DE PASO CON CAPACIDAD DE 6.7L GAS (LP O NATURAL). | 3549.6
I450400002 | 3451 | ACONDICIONADOR AIRE ACONDICIONADOR AIRE MNISPLIT 1.5 TONELADAS FRIO/CALOR DE 220 VOLTS.CON CON CONTROL REMOTO INHALAMBRICO EVAPORADOR CON REJILLAS OSCILATORIAS FILTRO ELECTROSTATICO REMOVIBLE CON INDICADOR DE TEMPERATURA.LAS SIGUIENTES SERIES SON DE LOS COMPRESORES: CXC181J8081800182CXC181J8081800186CXC181J8081800240CXC181J8081800340CXC181J8081800341CXC181J8081800399CXC181J8081800404CXC181J8081800416CXC181J8081800419. | 9802
I450400002 | 3455 | ACONDICIONADOR AIRE ACONDICIONADOR AIRE MNISPLIT 1.5 TONELADAS FRIO/CALOR DE 220 VOLTS.CON CON CONTROL REMOTO INHALAMBRICO EVAPORADOR CON REJILLAS OSCILATORIAS FILTRO ELECTROSTATICO REMOVIBLE CON INDICADOR DE TEMPERATURA.LAS SIGUIENTES SERIES SON DE LOS COMPRESORES: CXC181J8081800182CXC181J8081800186CXC181J8081800240CXC181J8081800340CXC181J8081800341CXC181J8081800399CXC181J8081800404CXC181J8081800416CXC181J8081800419. | 9802
I450400002 | 3456 | ACONDICIONADOR AIRE ACONDICIONADOR AIRE MNISPLIT 1.5 TONELADAS FRIO/CALOR DE 220 VOLTS.CON CON CONTROL REMOTO INHALAMBRICO EVAPORADOR CON REJILLAS OSCILATORIAS FILTRO ELECTROSTATICO REMOVIBLE CON INDICADOR DE TEMPERATURA.LAS SIGUIENTES SERIES SON DE LOS COMPRESORES: CXC181J8081800182CXC181J8081800186CXC181J8081800240CXC181J8081800340CXC181J8081800341CXC181J8081800399CXC181J8081800404CXC181J8081800416CXC181J8081800419. | 9802
I090000198 | 525 | ESTERILIZADORES EQUIPO ESTERILIZADOR DE AIRE CALIENTE PARA INSTRUMENTAL MEDICO. EQUIPO PORTATIL EN GABINETE DE OPERACION MANUAL Y GENERADOR DE AIRE CALIENTE POR MEDIOS ELECTRONICOS. CAMARA HORIZONTAL DE 31 X 22.5 X 18 CM. CON PUERTA DE APERTURA MANUAL. TEMPERATURA DE CAMARA AJUSTABLE A 100°C A 180°C Y CRONO RUPTOR PARA EL TIEMPO DE ESTERILIZACION. CORRIENTE ELECTRICA 120V/60 HZ. CONTACTO POLARIZADO. | 6496
I180000220 | 5194 | UNIDAD CENTRAL DE PROCESO (CPU) UNIDAD CENTRAL DE PROCESO (CPU). PROCESADOR DE OCTAVA GENERACION INTEL CORE I5-I5-8265U DE 4 NUCLEOS/6 MB/DE 16 GHZ A 3.9 GHZ/25 W. MEMORIA: 8 GB DDRA 2400 MHZ (1 X 8 GB) 2 DIMM CRECIMIENTO HASTA 64 GB DDRA 2400 MHZ. DISCO DURO: 1 TB 7200 RPM DE 2.5 SATA. TARJETA DE VIDEO: GRAFICOS INTEGRADOS INTEL UHD GRAPHICS 620. TARJETA DE RED: RED INTEGRADA ETHERNET LAN 10/100/1000. SOFTWARE OFICINA: DEBERA INCLUIR UNA LICENCIA OFFICE HOME & BUSINESS 2019 FPP PC/MAC 32/64 BITS ESPANOL. | 24471.36
I180000220 | 5196 | UNIDAD CENTRAL DE PROCESO (CPU) UNIDAD CENTRAL DE PROCESO (CPU). PROCESADOR DE OCTAVA GENERACION INTEL CORE I5-I5-8265U DE 4 NUCLEOS/6 MB/DE 16 GHZ A 3.9 GHZ/25 W. MEMORIA: 8 GB DDRA 2400 MHZ (1 X 8 GB) 2 DIMM CRECIMIENTO HASTA 64 GB DDRA 2400 MHZ. DISCO DURO: 1 TB 7200 RPM DE 2.5 SATA. TARJETA DE VIDEO: GRAFICOS INTEGRADOS INTEL UHD GRAPHICS 620. TARJETA DE RED: RED INTEGRADA ETHERNET LAN 10/100/1000. SOFTWARE OFICINA: DEBERA INCLUIR UNA LICENCIA OFFICE HOME & BUSINESS 2019 FPP PC/MAC 32/64 BITS ESPANOL. | 24471.36
I180000220 | 5199 | UNIDAD CENTRAL DE PROCESO (CPU) UNIDAD CENTRAL DE PROCESO (CPU). PROCESADOR DE OCTAVA GENERACION INTEL CORE I5-I5-8265U DE 4 NUCLEOS/6 MB/DE 16 GHZ A 3.9 GHZ/25 W. MEMORIA: 8 GB DDRA 2400 MHZ (1 X 8 GB) 2 DIMM CRECIMIENTO HASTA 64 GB DDRA 2400 MHZ. DISCO DURO: 1 TB 7200 RPM DE 2.5 SATA. TARJETA DE VIDEO: GRAFICOS INTEGRADOS INTEL UHD GRAPHICS 620. TARJETA DE RED: RED INTEGRADA ETHERNET LAN 10/100/1000. SOFTWARE OFICINA: DEBERA INCLUIR UNA LICENCIA OFFICE HOME & BUSINESS 2019 FPP PC/MAC 32/64 BITS ESPANOL. | 24471.36
I180000220 | 5200 | UNIDAD CENTRAL DE PROCESO (CPU) UNIDAD CENTRAL DE PROCESO (CPU). PROCESADOR DE OCTAVA GENERACION INTEL CORE I5-I5-8265U DE 4 NUCLEOS/6 MB/DE 16 GHZ A 3.9 GHZ/25 W. MEMORIA: 8 GB DDRA 2400 MHZ (1 X 8 GB) 2 DIMM CRECIMIENTO HASTA 64 GB DDRA 2400 MHZ. DISCO DURO: 1 TB 7200 RPM DE 2.5 SATA. TARJETA DE VIDEO: GRAFICOS INTEGRADOS INTEL UHD GRAPHICS 620. TARJETA DE RED: RED INTEGRADA ETHERNET LAN 10/100/1000. SOFTWARE OFICINA: DEBERA INCLUIR UNA LICENCIA OFFICE HOME & BUSINESS 2019 FPP PC/MAC 32/64 BITS ESPANOL. | 24471.36
I180000220 | 5201 | UNIDAD CENTRAL DE PROCESO (CPU) UNIDAD CENTRAL DE PROCESO (CPU). PROCESADOR DE OCTAVA GENERACION INTEL CORE I5-I5-8265U DE 4 NUCLEOS/6 MB/DE 16 GHZ A 3.9 GHZ/25 W. MEMORIA: 8 GB DDRA 2400 MHZ (1 X 8 GB) 2 DIMM CRECIMIENTO HASTA 64 GB DDRA 2400 MHZ. DISCO DURO: 1 TB 7200 RPM DE 2.5 SATA. TARJETA DE VIDEO: GRAFICOS INTEGRADOS INTEL UHD GRAPHICS 620. TARJETA DE RED: RED INTEGRADA ETHERNET LAN 10/100/1000. SOFTWARE OFICINA: DEBERA INCLUIR UNA LICENCIA OFFICE HOME & BUSINESS 2019 FPP PC/MAC 32/64 BITS ESPANOL. | 24471.36
I090000440 | 231 | UNIDAD DENTAL COMPLETA CONSTA DE SILLON DENTAL AUTOMATICO LAMPARA DENTAL TRIMODULAR DENTAL EQUIPADO BANQUILLO DE OPERADOR NEUMATICO | 54449.05
I090001062 | 715 | ROTOR MANO EXCAVACION DENTAL PIEZA DE MANO DE BAJA VELOCIDAD | 2712.56
I090941392 | 169 | LAMPARA DENTAL LAMPARA FOTOCURADO 2500 CON VERIFICADOR DE INTENSIDAD DE LUZ DE DISECHO ERGONOMICO NIVEL DE SALIDA DE LUZ CONTINUO CON INDICADORES DE TIEMPO EN TONO DE BEEP CON INTERVALOS DE 10 SEGUNDOS BARRERA DE PROTECTORA DE OJOS | 11920.74
I060200028 | 282 | AMALGAMADOR AMALGAMADOR EQUIPO PARA MEZCLA DE AMALGAMA PREDOSIFICADA EN CAPSULA CON TABLERO DE COMANDO DIGITAL FRECUENCIA DE VIBRACION 400/MIN AMALGAMA MIX 110V 60HZ MARCA SDI COLOR BLANCO | 5588.35
I090906934 | 198 | COMPRESOR PARA UNIDAD DENTAL COMPRESOR DE UNIDAD DENTAL CON CABEZAL DE ALUMINIO Y 2 PISTONES AL EXTERIOR QUE PROPORCIONAN 3.5 HP EN TRABAJO CONTINUO | 34800
I060200282 | 448 | ESTERILIZADOR O AUTOCLAVE ESTERILIZADOR O AUTOCLAVE DE VAPOR A PRESION AUTOMATICO CAPACIDAD DEL RESERVATORIO 3.3 LTS 2 CHAROLAS GRANDE DE ACERO INOX | 55027.34
I060200470 | 422 | UNIDAD ULTRASONICA UNIDAD ULTRASONICA CAVITRONES | 17207.52
I450600084 | 447 | CONGELADOR AFASPE 2010 CONGELADOR PARA REFRIGERANTES COLOR BLANCO | 6697.84
I090000384 | 308 | REFRIGERADOR LABORATORIO (AFASPE 2010) REFRIGERADOR 17.6 PIES CON DATA LOGGER COLOR CROMADO. | 51620
I090000246 | 284 | HEMOGLOBINOMETRO EQUIPO PORTATIL DE MEDICION DE HEMOGLOBINA HEMOGLOBINOMETRO PORTATIL ANALIZADOR DE HEMOGLOBINA TOTAL EN SANGRE HB-201 | 15660
I090000062 | 1432 | BASCULA BEBE BASCULA BEBE BASCULA PESA BEBE DIGITAL | 3048.48
I450600218 | 1748 | REFRIGERADOR (COCINA) FRIGOBAR 5 PIES CUBICOS ACERO INOXIDABLE CARACTERISTICAS: CONTROL MECANICO SISTEMA DE DESHIELO PUSH BOTTON LUZ INTERIOR 2 PARRILLAS DE ALAMBRON CHAROLA PARA CARNES FRIAS RACK PARA VINOS 2 ANAQUELES COMPLETOS ALUMINIO NATURAL 2 ANAQUELES MEDIOS ALUMINIO NATURAL CONGELADOR INTERIOR CHAPA DE SEGURIDAD COLOR ACERO INOXIDABLE DIMENSIONES: ALTO 88.4 CM ANCHO 50.6 CM FONDO 61 | 5742
I450600218 | 1759 | REFRIGERADOR (COCINA) FRIGOBAR 5 PIES CUBICOS ACERO INOXIDABLE CARACTERISTICAS: CONTROL MECANICO SISTEMA DE DESHIELO PUSH BOTTON LUZ INTERIOR 2 PARRILLAS DE ALAMBRON CHAROLA PARA CARNES FRIAS RACK PARA VINOS 2 ANAQUELES COMPLETOS ALUMINIO NATURAL 2 ANAQUELES MEDIOS ALUMINIO NATURAL CONGELADOR INTERIOR CHAPA DE SEGURIDAD COLOR ACERO INOXIDABLE DIMENSIONES: ALTO 88.4 CM ANCHO 50.6 CM FONDO 61 | 5742
I450400146 | 565 | GABINETE UNIVERSAL GABINETE UNIVERSAL COLOR AVELLANA DE DOS PUERTAS CON LLAVE 4 ENTREPANOS | 5086.6
I090000238 | 186 | GABINETE INSTRUMENTAL QUIRURGICO MUEBLE CAJONERO PARA INSTRUMENTAL DENTAL CON TARJA | 12077.92
I090000478 | 1311 | MESA MAYO PORTA INSTRUMENTAL MESA MAYO PORTA INSTRUMENTAL COLUMNA FABRICADA EN TUBO REDONDO DE 25.4 MM (1) CAL 18 ACABADO CROMO EXTENSION DE ALTURA VARIABLE DE VARILLA DE ACERO DE 12.7 MM (1/2) ACABADO CROMO BASE TUBULAR CUADRADO DE 38 MM (1/12) BASE TUBULAR ACABADO CROMO Y RODAJAS DE BOLA DE 2 CON VIVOS EN CROMO ALTURA CONTROLADA POR MEDIO DE PERILLA OPRESORA CHAROLA DE MAYO EN ACERO INOXIDABLE MEDIDAS: ALTURA MINIMA .94 CMS ALTURA MAXIMA 135 CM | 4060
I090000308 | 416 | MESA CURACIONES MESA CURACIONES PASTEUR CON CAJON CROMADO CON CUBIERTA Y ENTREPANO DE ACERO INOX. RODAJAS DE 2 DE DIAM. MEDIDA LARGO .60 MTS X ANCHO .40 MTS X.90 MTS ALTO. | 4524
I330000100 | 1195 | REGULADOR CORRIENTE, VOLTAJE Y DE TENSION REGULADOR CORRIENTE VOLTAJE Y DE TENSION REGULADOR DE ALTO VOLTAJE CORRIENTE 110V VOLTIMETRO INDICADOR DE VOLTAJE. | 3004.4
I450400002 | 3204 | ACONDICIONADOR AIRE MINISPLIT CON CAPACIDAD DE 1.5 TONELADAS FRIO/CALOR DE 220 VOLTS CON CONTROL REMOTO INALAMBRICO. NUMERO DE SERIE DEL CONDENSADOR: CXC181J8071600014 | 9048
I450600058 | 498 | CALENTADOR AGUA (PARA SERVICIOS DE HOTELERIA HOSPITALES,ETC) BOILER DE PASO CON CAPACIDAD DE 6.7L GAS (LP O NATURAL). | 3549.6
I450600116 | 482 | ESTUFA COCINA (GAS O ELECTRICA) ESTUFA 20 CON COPETE CUBIERTA SELLADA PORCENALIZADA 2 PARRILLAS DE ALAMBRON 4 QUEMADORES ESTANDAR ENCENDIDO MANUAL EN QUEMADOR Y HORNO. | 3016
I450600218 | 2038 | REFRIGERADOR (COCINA) REFRIGERADOR UNA PUERTA SISTEMA DE DESHIELO (SEMIAUTOMATICO) LUZ INTERIOR EN ENFRIADOR DOS PARILAS DE CRISTAL TEMPLADO 4FIJOS DE ALUMINIO EN COLOR BLANCO EN CONTRAPUERTA UN CAJON TRANSPARENTE PARA FRUTAS Y VERDURAS CHAROLA PARA HIELO PUERTA TRANSPARENTE EN CONGELADOR DIMENSIONES ANCHO 50.4 CM ALTURA 118.5 M PROFUNDIDAD 56 CM COLOR BISCUIT. | 4872
I450600218 | 2048 | REFRIGERADOR (COCINA) REFRIGERADOR UNA PUERTA SISTEMA DE DESHIELO (SEMIAUTOMATICO) LUZ INTERIOR EN ENFRIADOR DOS PARILAS DE CRISTAL TEMPLADO 4FIJOS DE ALUMINIO EN COLOR BLANCO EN CONTRAPUERTA UN CAJON TRANSPARENTE PARA FRUTAS Y VERDURAS CHAROLA PARA HIELO PUERTA TRANSPARENTE EN CONGELADOR DIMENSIONES ANCHO 50.4 CM ALTURA 118.5 M PROFUNDIDAD 56 CM COLOR BISCUIT. | 4872
I450600060 | 325 | CAMA MADERA O METAL CAMA DE MADERA INDIVIDUAL (BASE SIN CABECERA) Y COLCHON INDIVIDUAL. | 3085.6
I090000312 | 2299 | MESA EXPLORACION MESA DE EXPLORACION CON PIERNERAS ESTRUCTURA METALICA EN CALIBRE 24 COLOR BEIGE PUERTAS ABATIBLES Y COLCHON TAPIZADO EN VINIL COLOR NEGRO. | 4463.68
I090000216 | 3067 | ESTUCHE DIAGNOSTICO (JGO. DE) EQUIPO DIAGNOSTICO RECARGABLE HALOGENO 305V OFTALMO STANDAR OTOSCOPIO 25020 MANGO CONVERTIBLE. CARACTERISTICAS PRINCIPALES: 1 MANGO DE 3.5 CONSTRUIDO EN BRONCE CROMADO CON ACABADO ESTRIADO CON INTERRUPTOR DE CORRIENTE DE TIPO REOSTATO PARA VARIAR LA INTENSIDAD DE LA LUZ INCLUYE BATERIA RECARGABLE FUNCIONA CON BATERIAS ALCALINAS TAMANO C. OFTALMOSCOPIO DE 305 V DIRECTO CON LUZ HALOGENA PARA APRECIACION DEL COLOR REAL DE LOS TEJIDOS ASI COMO PARA LA ILUMINACION UNIFORME Y DURADERA 6 APERTURAS: MICRO O SPORT APERTURA PEQUENA APERTURA GRANDE APERTURA DE FIJACION FILTRO VERDE APERTURA DE HENDIDURA. 28 LENTES DE DIOPTRIAS -25 A +40 APOYO DE GOMA ADAPTABLE AL MANGO DE 3.5 V. OTOSCOPIO DE 3.5 V DE DIAGNOSTICO FOCO DE LUZ HALOGENA HPX INCLUYE 4 ESPECULAS DE POLIPROPILENO REUSABLE TAMANOS 2.5 3 4 5 MM LENTE CON 10 AUMENTOS CON VENTANILLA CORREDIZA PARA INSTRUMENTACION. | 6893.88
I090000198 | 527 | ESTERILIZADORES EQUIPO ESTERILIZADOR DE AIRE CALIENTE PARA INSTRUMENTAL MEDICO. EQUIPO PORTATIL EN GABINETE DE OPERACION MANUAL Y GENERADOR DE AIRE CALIENTE POR MEDIOS ELECTRONICOS. CAMARA HORIZONTAL DE 31 X 22.5 X 18 CM. CON PUERTA DE APERTURA MANUAL. TEMPERATURA DE CAMARA AJUSTABLE A 100°C A 180°C Y CRONO RUPTOR PARA EL TIEMPO DE ESTERILIZACION. CORRIENTE ELECTRICA 120V/60 HZ. CONTACTO POLARIZADO. | 6496
I180000220 | 5238 | UNIDAD CENTRAL DE PROCESO (CPU) UNIDAD CENTRAL DE PROCESO (CPU). PROCESADOR DE OCTAVA GENERACION INTEL CORE I5-I5-8265U DE 4 NUCLEOS/6 MB/DE 16 GHZ A 3.9 GHZ/25 W. MEMORIA: 8 GB DDRA 2400 MHZ (1 X 8 GB) 2 DIMM CRECIMIENTO HASTA 64 GB DDRA 2400 MHZ. DISCO DURO: 1 TB 7200 RPM DE 2.5 SATA. TARJETA DE VIDEO: GRAFICOS INTEGRADOS INTEL UHD GRAPHICS 620. TARJETA DE RED: RED INTEGRADA ETHERNET LAN 10/100/1000. SOFTWARE OFICINA: DEBERA INCLUIR UNA LICENCIA OFFICE HOME & BUSINESS 2019 FPP PC/MAC 32/64 BITS ESPANOL. | 24471.36
I180000220 | 5240 | UNIDAD CENTRAL DE PROCESO (CPU) UNIDAD CENTRAL DE PROCESO (CPU). PROCESADOR DE OCTAVA GENERACION INTEL CORE I5-I5-8265U DE 4 NUCLEOS/6 MB/DE 16 GHZ A 3.9 GHZ/25 W. MEMORIA: 8 GB DDRA 2400 MHZ (1 X 8 GB) 2 DIMM CRECIMIENTO HASTA 64 GB DDRA 2400 MHZ. DISCO DURO: 1 TB 7200 RPM DE 2.5 SATA. TARJETA DE VIDEO: GRAFICOS INTEGRADOS INTEL UHD GRAPHICS 620. TARJETA DE RED: RED INTEGRADA ETHERNET LAN 10/100/1000. SOFTWARE OFICINA: DEBERA INCLUIR UNA LICENCIA OFFICE HOME & BUSINESS 2019 FPP PC/MAC 32/64 BITS ESPANOL. | 24471.36
I090000446 | 103 | UNIDAD PORTATIL RAYOS X APARATO DE RAYOS X POPRTATIL EN COLOR GRIS TUBULAR METALICO | 57500
I090941392 | 172 | LAMPARA DENTAL LAMPARA FOTOCURADO 2500 CON VERIFICADOR DE INTENSIDAD DE LUZ DE DISECHO ERGONOMICO NIVEL DE SALIDA DE LUZ CONTINUO CON INDICADORES DE TIEMPO EN TONO DE BEEP CON INTERVALOS DE 10 SEGUNDOS BARRERA DE PROTECTORA DE OJOS | 11920.74
I060200028 | 285 | AMALGAMADOR AMALGAMADOR EQUIPO PARA MEZCLA DE AMALGAMA PREDOSIFICADA EN CAPSULA CON TABLERO DE COMANDO DIGITAL FRECUENCIA DE VIBRACION 400/MIN AMALGAMA MIX 110V 60HZ MARCA SDI COLOR BLANCO | 5588.35
I090000440 | 278 | UNIDAD DENTAL UNIDADES DENTALES ELECTRICAS COLOR BLANCO OSTION SILLON COMPLETAMENTE ELECTRICO 2 MOTORES DE 24V LIBRE DE ACEITE 3 MEMORIAS DE POSICIONES PARA EL RESPALDO Y SILLON | 59160
I090001062 | 1249 | ROTOR MANO EXCAVACION DENTAL PIEZA DE MANO DE BAJA VELOCIDAD | 2784
I060200282 | 680 | ESTERILIZADOR O AUTOCLAVE AUTOCLAVE CONTROL DE CICLOS DE ESTERILIACION POR MICROCONTROLADOR CAMARA Y CHAROLAS EN ACERO INOXIDABLE CAPACIDAD DE 12 LTS. | 16240
I450400002 | 3965 | ACONDICIONADOR AIRE MINISPLIT INVERTER DE 1 TONELADA FRIO/CALOR COLOR AZUL CELESTE SERIE DEL CONDENSADOR: 3415361780282280860172 SERIE DEL EVAPORADOR: 3415361780182230810060 FACTURA : 11345. | 9265.15
I180000220 | 5239 | UNIDAD CENTRAL DE PROCESO (CPU) UNIDAD CENTRAL DE PROCESO (CPU). PROCESADOR DE OCTAVA GENERACION INTEL CORE I5-I5-8265U DE 4 NUCLEOS/6 MB/DE 16 GHZ A 3.9 GHZ/25 W. MEMORIA: 8 GB DDRA 2400 MHZ (1 X 8 GB) 2 DIMM CRECIMIENTO HASTA 64 GB DDRA 2400 MHZ. DISCO DURO: 1 TB 7200 RPM DE 2.5 SATA. TARJETA DE VIDEO: GRAFICOS INTEGRADOS INTEL UHD GRAPHICS 620. TARJETA DE RED: RED INTEGRADA ETHERNET LAN 10/100/1000. SOFTWARE OFICINA: DEBERA INCLUIR UNA LICENCIA OFFICE HOME & BUSINESS 2019 FPP PC/MAC 32/64 BITS ESPANOL. | 24471.36
I450400016 | 3585 | ARCHIVERO DE METAL VERTICAL 4 GAVETAS FABRICADO CON LAMINA CALIBRE DEL 18X24 ROLADA EN FRIO PREVIA LIMPIEZA MEDIANTE FOSFATOS CHASIS METALICO Y REFORZDO ACABADO EN PINTURA DE ESMALTE SECADO EN HORNO CAPACIDAD DE 25 KGS. GAVETAS TAMANO OFICIO APERTURA DE GAVETAS CON CORREDERAS DE 4 BALEROS CADA UNO CAJONES MEDIA ALTURA CON GUIAS PARA COLGANTE DE ARCHIVO FRENTE ESTAMPADOS PORTA ETIQUETA DE NYLONDESLIZAMIENTO SOBRE BALERO DE NYLONCERRADURA GENERAL. | 3271.75
I450600162 | 102 | LITERA METALICA COLOR AMARILLO Y AZUL TUTULAR NO INCLUYE COLCHONES | 2817.5
I450400146 | 307 | GABINETE UNIVERSAL COLOR GRIS TIPO ALACENA VERTICAL 2 PUERTAS DE 1.80 X .87 X .39 MTS. | 3128
I090000062 | 1123 | BASCULA BEBE BASCULA PEDIATRICA BASCULA MECANICA PEDIATRICA CON CAPACIDAD DE 17.5 KG CON BARRA METALICA CON DOBLE ESCALA EN GRAMOS QUE VA DE 10 EN 10 Y KILOS CON CAROLA DE POLI ESTIRENO LAVABLE Y SEGURDE 53 CM DE ANCHO POR 56 DE LARGO Y 11 CM DE ALTO . TAMANO TOTAL DE 69 CM DE ALTO POR 56 CM DE LARGO Y 53 CM DE ANCHO. CON SISTEMA DE ESTABILIZACION DISENO PARA EL PACIENTE ACTIVO CON ESTRUCTURA PARA USO RUDO Y RESISTENTE A LA CORROSION | 6169.75
I450600084 | 424 | CONGELADOR AFASPE 2010 CONGELADOR PARA REFRIGERANTES COLOR BLANCO | 6697.84
I090000384 | 312 | REFRIGERADOR LABORATORIO (AFASPE 2010) REFRIGERADOR DE 17.6 PIES SIN TERMOGRAFICADOR COLOR CROMADO. | 42920
I450400124 | 1471 | ESCRITORIO DE METAL ESCRITORIO METALICO CON DOS CAJONES Y LLAVE DE 1.50 X .60 | 3306
I060200282 | 382 | ESTERILIZADOR O AUTOCLAVE ESTERILIZADORES COLOR BLANCO DE CALOR SECO PARA 30 FORCEPS EN TRES CHAROLAS CON PROGRAMAS DE TEMP CON RANGO DE 100 - 180°C PROGRAMA DE TIEMPO CON RANGO DE 10-99 MINUTOS CONTROL DE TEMP | 6178.16
I450600218 | 1580 | REFRIGERADOR (COCINA) REFRIGERADOR CAPCIDAD DE 14 PIES CON 2 PUERTAS 2 PDRILLAS DE CRISTAL TEMPLADO EN ENFRIADOR CAJON PARA FRUTAS Y VERDURAS Y CAJON PARA CARNES FRIAS DIMENSIONES DE 1.75 MTS DE ALTO Y 66 CM DE ANCHO. COLOR BLANCO. | 9106
I090001062 | 1259 | ROTOR MANO EXCAVACION DENTAL PIEZA DE MANO DE BAJA VELOCIDAD | 2784
I450400026 | 4473 | BANCA BANCA TANDEM DE 3 PLAZAS TUBULAR ACOJINAMIENTO EN HULE ESPUMA DE ALTA RESISTENCIA TAPIZADA EN TELA COLOR NEGRA | 3422
I450400026 | 4474 | BANCA BANCA TANDEM DE 3 PLAZAS TUBULAR ACOJINAMIENTO EN HULE ESPUMA DE ALTA RESISTENCIA TAPIZADA EN TELA COLOR NEGRA | 3422
I450600218 | 1737 | REFRIGERADOR (COCINA) FRIGOBAR 5 PIES CUBICOS ACERO INOXIDABLE CARACTERISTICAS: CONTROL MECANICO SISTEMA DE DESHIELO PUSH BOTTON LUZ INTERIOR 2 PARRILLAS DE ALAMBRON CHAROLA PARA CARNES FRIAS RACK PARA VINOS 2 ANAQUELES COMPLETOS ALUMINIO NATURAL 2 ANAQUELES MEDIOS ALUMINIO NATURAL CONGELADOR INTERIOR CHAPA DE SEGURIDAD COLOR ACERO INOXIDABLE DIMENSIONES: ALTO 88.4 CM ANCHO 50.6 CM FONDO 61 | 5742
I090000216 | 2461 | ESTUCHE DIAGNOSTICO (JGO. DE) (FASSA) ESTUCHE DE DIAGNOSTICO | 5469.4
I450400002 | 2849 | ACONDICIONADOR AIRE MINI SPLIT DE 1.5 TONELADAS C/C. 220V COMPRASOR:CXC181D8041400845 | 8178
I450400002 | 2963 | ACONDICIONADOR AIRE MINISPLIT DE 1.5 TONELADAS FRIO CALOR COLOR CREMA CON CONTROL REMOTO SERIE DEL CONDENSADOR L-2015-18-OD-03-0217 | 9697.6
I060400304 | 76 | ESTERILIZADORES MEDICO QUIRURGICOS ESTERILIZADOR MEDICO QUIRURGICO | 23254.29
I060200028 | 314 | AMALGAMADOR AMALGAMADOR ULTRAMART II MCA.SDI | 15648.4
I060200136 | 3 | APARATO RAYOS ULTRAVIOLETA EQUIPO RAYOS X ULTRAVIOLETA BLOQUE GENERADOR SERIE:A45559/DISPOSITIVO CONCENTRADOR SERIE:A45559/BASE BRAZO ART.SERIE:A34454/PANEL DE CONTROL SERIE:A31624/COLUMNA/BASE SERIE:A34454. | 45124
I060200470 | 481 | UNIDAD ULTRASONICA UNIDAD ULTRASONICA CAVITRON | 20126
I090000216 | 2910 | ESTUCHE DIAGNOSTICO (JGO. DE) ESTUCHE DE DIAGNOSTICO (JGO. DE) CON OTTOSCOPIO Y OFTALMOSCOPIO Y PILA RECARGABLE. | 8240.64
I090000440 | 373 | UNIDAD DENTAL UNIDAD DENTAL QUE INCLUYE:UNIDAD ESTOMATOLOGIA MARCA FIJO DENT MODELO SPECTRUMCON MODULO INTEGRADO: SILLON CON CUATRO MOVIMIENTOS ELECRICO Y DOS MEMORIAS ACCIONADO POR MOTO-REDUCTORES DE PROCEDENCIA ALEMANA CABEZAL CON DOBLE ARTICULACION Y MOVIMIENTO DE EXTENSION CONTROLES DE SILLON ACCIONADOS DESDE EL PEDAL Y CONTROL DE LUZ DESDE EL PEDAL APOYABRAZOS DERECHO MOVILFUNDA PROTECTORA PARA ZONA DE ALTO ROZAMIENTO BANQUILLO RODABLE PARA MEDICO LAMPARA CON DOS INTENSIDADES 15000 Y 18000 LUZBANDEJA FLOTANTE CON JERINGA TRIPLE Y DOS CONTROLES NEUMATICOS.ESCARIADOR DENTAL MCA.WOODPECKER MOD.UDS-J2-LED SERIE:1740407. COMPRESOR DENTAL 2HP MCA.SPRAYIT MOD.SP9421 SERIE:16111381. LAMPARA FOTOCURADO MCA.APOZA ENTERPRISE CO. MOD.D-2000 SERIE:L-LDO-017020103. | 69039.89
I150200364 | 899 | TELEVISION TELEVISOR DE 23 PULG. HD LED RESOLUCION DE LA PANTALLA: 1366 X 768 PIXELES CON 3 PUERTOS HDMI 2 PUERTOS USB 2.0 ALTAVOCES INCORPORADAS WIFI. | 5742
I450400002 | 3951 | ACONDICIONADOR AIRE MINISPLIT INVERTER DE 1 TONELADA FRIO/CALOR COLOR AZUL CELESTE SERIE DEL CONDENSADOR: 3415361780282280860119 SERIE DEL EVAPORADOR: 3415361780182230810121 FACTURA : 11345. | 9265.15
I180000220 | 5192 | UNIDAD CENTRAL DE PROCESO (CPU) UNIDAD CENTRAL DE PROCESO (CPU). PROCESADOR DE OCTAVA GENERACION INTEL CORE I5-I5-8265U DE 4 NUCLEOS/6 MB/DE 16 GHZ A 3.9 GHZ/25 W. MEMORIA: 8 GB DDRA 2400 MHZ (1 X 8 GB) 2 DIMM CRECIMIENTO HASTA 64 GB DDRA 2400 MHZ. DISCO DURO: 1 TB 7200 RPM DE 2.5 SATA. TARJETA DE VIDEO: GRAFICOS INTEGRADOS INTEL UHD GRAPHICS 620. TARJETA DE RED: RED INTEGRADA ETHERNET LAN 10/100/1000. SOFTWARE OFICINA: DEBERA INCLUIR UNA LICENCIA OFFICE HOME & BUSINESS 2019 FPP PC/MAC 32/64 BITS ESPANOL. | 24471.36
I180000220 | 5212 | UNIDAD CENTRAL DE PROCESO (CPU) UNIDAD CENTRAL DE PROCESO (CPU). PROCESADOR DE OCTAVA GENERACION INTEL CORE I5-I5-8265U DE 4 NUCLEOS/6 MB/DE 16 GHZ A 3.9 GHZ/25 W. MEMORIA: 8 GB DDRA 2400 MHZ (1 X 8 GB) 2 DIMM CRECIMIENTO HASTA 64 GB DDRA 2400 MHZ. DISCO DURO: 1 TB 7200 RPM DE 2.5 SATA. TARJETA DE VIDEO: GRAFICOS INTEGRADOS INTEL UHD GRAPHICS 620. TARJETA DE RED: RED INTEGRADA ETHERNET LAN 10/100/1000. SOFTWARE OFICINA: DEBERA INCLUIR UNA LICENCIA OFFICE HOME & BUSINESS 2019 FPP PC/MAC 32/64 BITS ESPANOL. | 24471.36
I180000220 | 5214 | UNIDAD CENTRAL DE PROCESO (CPU) UNIDAD CENTRAL DE PROCESO (CPU). PROCESADOR DE OCTAVA GENERACION INTEL CORE I5-I5-8265U DE 4 NUCLEOS/6 MB/DE 16 GHZ A 3.9 GHZ/25 W. MEMORIA: 8 GB DDRA 2400 MHZ (1 X 8 GB) 2 DIMM CRECIMIENTO HASTA 64 GB DDRA 2400 MHZ. DISCO DURO: 1 TB 7200 RPM DE 2.5 SATA. TARJETA DE VIDEO: GRAFICOS INTEGRADOS INTEL UHD GRAPHICS 620. TARJETA DE RED: RED INTEGRADA ETHERNET LAN 10/100/1000. SOFTWARE OFICINA: DEBERA INCLUIR UNA LICENCIA OFFICE HOME & BUSINESS 2019 FPP PC/MAC 32/64 BITS ESPANOL. | 24471.36
I450400016 | 3385 | ARCHIVERO DE METAL 4 GAVETAS CON CERRADURA Y JUEGO DE LLAVES COLOR NEGRO | 2978.5
I450400122 | 488 | ESCRITORIO DE MADERA DE 1.50 X .60 MTS. CON DOS CAJONES PAPELEROS Y UN CAJON ARCHIVERO FABRICADO EN MELAMINA DE ALTA DENSIDAD Y CORREDERA EN CAJON ARCHIVERO DE EXTENSION COLOR CAOBA | 3162.5
I450600084 | 220 | CONGELADOR CONGELADOR PARA PAQUETESREFRIGERANTES DE TERMOS DE 5 PIES CUBICOS MODELO CTCC-05 CON TERMOSTATO MECANICO CON ESCARCHA DE 10 MM APROX CON RANGO DE TEMPERATURA DE -18° C HASTA -26° C OPERANDO A TEMPERATURA AMBIENTE DE 42° C TIPO HORIZONTAL CON PUERTA TIPO COFRE CON SELLADO HERMETICO CON PORTA CANDADO AISLADO CON POLIURETANO LIBRE DE CFC PANELES INTERNOS Y EXTERNOS DE LAMINA GALVANIZADA PINTRO SIN MOLDURAS CON COMPRESOR DE ACUERDO A LA CAPACIDAD HERMETICAMENTE SELLADO SILENCIOSO FUNCIONA CON GAS REFRIGERANTE ECOLOGICO CON EVAPORADOR Y CONDENSADOR ESTATICOS CON 4 PATAS PARA SUPERFICIES IRREGULARES ALIMENTACION 120 VOLTS A 60HZ.GARANTIA 24 MESES | 5954
I090000062 | 1255 | BASCULA BEBE BASCULA BEBE MECANICA PEDIATRICA PARA DETERMINAR EL PESO CORPORAL DE 0 A 20 KILOS DESPLIEGUE DE PESO EN KILOGRAMOS Y GRAMOS AJUSTE MANUAL A CERO DIVISION DE 5 GRAMOS O MENOR SENSIBILIDAD DE 5 GRAMOS O MENOR CHAROLA RESISTENTE AL ALTO IMPACTO PARA COLOCACION DEL BEBE MECANISMO DE TARA METALICO COLOR DEL EQUIPO BLANCO | 4466
I150200364 | 741 | TELEVISION TELEVISION DE 32 PULGADAS COLOR NEGRO PANTALLA PLANA | 9164
I090000064 | 1363 | BASCULA CON Y SIN ESTADIMETRO BASCULA CON ESTADIMETRO CON UNA ESCALA PARA MEDIR ESTATURA HASTA 1.95 MTS. RESISTENTE PLATAFORMA PROTEGIDA CON VINIL ANTIDERRAPANTE LECTURA DIRECTA EN DOS VARAS UNA DE 140 KG Y OTRA DE 20KGF VARA DE ZAMACK PARA DARLES UAN MAYOR RESISTENCIA A LA CORROSION CONSTRUIDA EN UNA SOLA PIEZA PLATAFORMA CON SISTEMA DE CANDADO PARA MAYOR SEGURIDAD PERILLA NIVELADORA DE FACIL AJUSTE MAYOR DURABILIDAD POR SUS SISTEMA DE BALANCINES PINTURA EPOXICA HORNEADA DE ALTA RESISTENCIA MODELO CLPINICA 160 EN COLOR BEIGE. | 2701.64
I450600218 | 1622 | REFRIGERADOR (COCINA) REFRIGERADOR 5 PIES COLOR BLANCO CON CHAPA DE SEGURIDAD ALTA 88.4 ANCHO 50.4 Y FONDO 61.9 | 6171.2
I450400002 | 2485 | ACONDICIONADOR AIRE MINISPLIT FRIO CALOR DE 1.5 TONELADAS 220V COMPRESOR NO. SERIE CXC181D8041300187 | 9025.66
I450400012 | 1737 | ARCHIVERO ARCHIVERO METALICO CON 4 GAVETAS COLOR BEIGE | 5046
I330000100 | 1181 | REGULADOR CORRIENTE, VOLTAJE Y DE TENSION REGULADOR CORRIENTE VOLTAJE Y DE TENSION REGULADOR DE ALTO VOLTAJE CORRIENTE 110V VOLTIMETRO INDICADOR DE VOLTAJE. | 3004.4
I450400002 | 3452 | ACONDICIONADOR AIRE ACONDICIONADOR AIRE MNISPLIT 1.5 TONELADAS FRIO/CALOR DE 220 VOLTS.CON CON CONTROL REMOTO INHALAMBRICO EVAPORADOR CON REJILLAS OSCILATORIAS FILTRO ELECTROSTATICO REMOVIBLE CON INDICADOR DE TEMPERATURA.LAS SIGUIENTES SERIES SON DE LOS COMPRESORES: CXC181J8081800182CXC181J8081800186CXC181J8081800240CXC181J8081800340CXC181J8081800341CXC181J8081800399CXC181J8081800404CXC181J8081800416CXC181J8081800419. | 9802
I090000216 | 3354 | ESTUCHE DIAGNOSTICO (JGO. DE) SET DE DIAGNOSTICO 3.5V WA | 8096.8
I180000220 | 5233 | UNIDAD CENTRAL DE PROCESO (CPU) UNIDAD CENTRAL DE PROCESO (CPU). PROCESADOR DE OCTAVA GENERACION INTEL CORE I5-I5-8265U DE 4 NUCLEOS/6 MB/DE 16 GHZ A 3.9 GHZ/25 W. MEMORIA: 8 GB DDRA 2400 MHZ (1 X 8 GB) 2 DIMM CRECIMIENTO HASTA 64 GB DDRA 2400 MHZ. DISCO DURO: 1 TB 7200 RPM DE 2.5 SATA. TARJETA DE VIDEO: GRAFICOS INTEGRADOS INTEL UHD GRAPHICS 620. TARJETA DE RED: RED INTEGRADA ETHERNET LAN 10/100/1000. SOFTWARE OFICINA: DEBERA INCLUIR UNA LICENCIA OFFICE HOME & BUSINESS 2019 FPP PC/MAC 32/64 BITS ESPANOL. | 24471.36
I090000312 | 1779 | MESA EXPLORACION MESA DE EXPLORACION EN COLOR BEIGE CON PIERNERAS DE PLASTICO CON ESTRUCTURA METALICA EN LAMINA ESMALTADA CALIBRE 22 GABINETE CON PUERTAS Y COLCHON TAPIZADA EN VINIL COLOR NEGRO | 3576.5
I450600084 | 440 | CONGELADOR AFASPE 2010 CONGELADOR PARA REFRIGERANTES COLOR BLANCO | 6697.84
I090000384 | 376 | REFRIGERADOR LABORATORIO (AFASPE 2010) REFRIGERADOR 17.6 CON DATA LOGGER MARCA OJEDA. | 51620
I450600218 | 1581 | REFRIGERADOR (COCINA) REFRIGERADOR CAPCIDAD DE 14 PIES CON 2 PUERTAS 2 PDRILLAS DE CRISTAL TEMPLADO EN ENFRIADOR CAJON PARA FRUTAS Y VERDURAS Y CAJON PARA CARNES FRIAS DIMENSIONES DE 1.75 MTS DE ALTO Y 66 CM DE ANCHO. COLOR BLANCO. | 9106
I090000308 | 414 | MESA CURACIONES MESA CURACIONES PASTEUR CON CAJON CROMADO CON CUBIERTA Y ENTREPANO DE ACERO INOX. RODAJAS DE 2 DE DIAM. MEDIDA LARGO .60 MTS X ANCHO .40 MTS X.90 MTS ALTO. | 4524
I090000198 | 531 | ESTERILIZADORES EQUIPO ESTERILIZADOR DE AIRE CALIENTE PARA INSTRUMENTAL MEDICO. EQUIPO PORTATIL EN GABINETE DE OPERACION MANUAL Y GENERADOR DE AIRE CALIENTE POR MEDIOS ELECTRONICOS. CAMARA HORIZONTAL DE 31 X 22.5 X 18 CM. CON PUERTA DE APERTURA MANUAL. TEMPERATURA DE CAMARA AJUSTABLE A 100°C A 180°C Y CRONO RUPTOR PARA EL TIEMPO DE ESTERILIZACION. CORRIENTE ELECTRICA 120V/60 HZ. CONTACTO POLARIZADO. | 6496
I090000216 | 3353 | ESTUCHE DIAGNOSTICO (JGO. DE) SET DE DIAGNOSTICO 3.5V WA | 8096.8
I180000220 | 5132 | UNIDAD CENTRAL DE PROCESO (CPU) UNIDAD CENTRAL DE PROCESO (CPU). PROCESADOR DE OCTAVA GENERACION INTEL CORE I5-I5-8265U DE 4 NUCLEOS/6 MB/DE 16 GHZ A 3.9 GHZ/25 W. MEMORIA: 8 GB DDRA 2400 MHZ (1 X 8 GB) 2 DIMM CRECIMIENTO HASTA 64 GB DDRA 2400 MHZ. DISCO DURO: 1 TB 7200 RPM DE 2.5 SATA. TARJETA DE VIDEO: GRAFICOS INTEGRADOS INTEL UHD GRAPHICS 620. TARJETA DE RED: RED INTEGRADA ETHERNET LAN 10/100/1000. SOFTWARE OFICINA: DEBERA INCLUIR UNA LICENCIA OFFICE HOME & BUSINESS 2019 FPP PC/MAC 32/64 BITS ESPANOL. | 24471.36
I450600218 | 2220 | REFRIGERADOR (COCINA) REFRIGERADOR DE 249 LITROS (9 P3). COLOR BLANCO CON MANIJAS OCULTAS SISTEMA DE ENFRIAMIENTO COOLING MASTER ILUMINACION INCANDECENTE ANAQUEL JUMBO TORRE DE ENFRIAMIENTO CON MULTIPLES SALIDAS QUE DISTRIBUYEN AIRE DE FORMA ENVOLVENTE CAJON PARA FRUTAS Y VERDURAS. | 7830
I450400016 | 3586 | ARCHIVERO DE METAL VERTICAL 4 GAVETAS FABRICADO CON LAMINA CALIBRE DEL 18X24 ROLADA EN FRIO PREVIA LIMPIEZA MEDIANTE FOSFATOS CHASIS METALICO Y REFORZDO ACABADO EN PINTURA DE ESMALTE SECADO EN HORNO CAPACIDAD DE 25 KGS. GAVETAS TAMANO OFICIO APERTURA DE GAVETAS CON CORREDERAS DE 4 BALEROS CADA UNO CAJONES MEDIA ALTURA CON GUIAS PARA COLGANTE DE ARCHIVO FRENTE ESTAMPADOS PORTA ETIQUETA DE NYLONDESLIZAMIENTO SOBRE BALERO DE NYLONCERRADURA GENERAL. | 3271.75
I450400258 | 579 | MODULO DESARMABLE SECRETARIAL TIPO PENINSULA DE BALA O L DE 1.50X0.60 MTS. CON LATERAL DE 1.10 X .50 MTS. CON DOS CAJONES PAPELEROS Y UNO DE ARCHIVO Y ACABADO MELAMINA COLOR CAOBA | 3885.85
I090000216 | 1778 | ESTUCHE DIAGNOSTICO (JGO. DE) COMPLETO RECARGABLE CON ADAPTADOR PARA PILAS ALCALINAS OTOSCOPIO Y OFTALMOSCOPIO 6 APERTURAS COLOR NEGRO | 6325
I450600218 | 1455 | REFRIGERADOR (COCINA) REFRIGERADOR PARA VACUNA 17.6 PIES CUBICOS | 48676.05
I150200364 | 554 | TELEVISION TV. LCD DE 32 PULGADAS SINTONIZADOR DE ALTA DEFINICION CONTRASTE 30000 TIEMPO DE RESPUESTA 6 MS ANGULO DE VISION 178 H/178 V. WIDE COLOR ENCHANCER EFECTO DE SONIDO SRS. TRUSURROND HD CON BOCINAS INFERIORES POTENCIA DE SONIDO (10 W X 2) CONEXIONES ENTRADAS HDMI ENTRADA DE COMPONENTE DE PC Y SALIDA DE AUDIO CON SOPORTE UNIVERSAL A LA MEDIDA DEL LCD Y CON DIVISION PARA DVD AJUSTABLE A 2-5-10 GRADOS EQUIPO EN COLOR NEGR | 7385.72
I450600084 | 431 | CONGELADOR AFASPE 2010 CONGELADOR PARA REFRIGERANTES COLOR BLANCO | 6697.84
I090000324 | 175 | MESA PEDIATRICA MESA PEDIATRICA COLOR BEIGE FABRICADA EN LAMINA CALIBRE 24 CON LAS SIGUIENTES DIMENSIONES 120X57X80 CMS | 3003.24
I090000246 | 299 | HEMOGLOBINOMETRO EQUIPO PORTATIL DE MEDICION DE HEMOGLOBINA HEMOGLOBINOMETRO PORTATIL ANALIZADOR DE HEMOGLOBINA TOTAL EN SANGRE HB-201 | 15660
I450600218 | 1755 | REFRIGERADOR (COCINA) FRIGOBAR 5 PIES CUBICOS ACERO INOXIDABLE CARACTERISTICAS: CONTROL MECANICO SISTEMA DE DESHIELO PUSH BOTTON LUZ INTERIOR 2 PARRILLAS DE ALAMBRON CHAROLA PARA CARNES FRIAS RACK PARA VINOS 2 ANAQUELES COMPLETOS ALUMINIO NATURAL 2 ANAQUELES MEDIOS ALUMINIO NATURAL CONGELADOR INTERIOR CHAPA DE SEGURIDAD COLOR ACERO INOXIDABLE DIMENSIONES: ALTO 88.4 CM ANCHO 50.6 CM FONDO 61 | 5742
I450400002 | 3190 | ACONDICIONADOR AIRE MINISPLIT CON CAPACIDAD DE 1.5 TONELADAS FRIO/CALOR DE 220 VOLTS CON CONTROL REMOTO INALAMBRICO. NUMERO DE SERIE DEL CONDENSADOR: CXC181J8041701472 | 9048
I450400002 | 3191 | ACONDICIONADOR AIRE MINISPLIT CON CAPACIDAD DE 1.5 TONELADAS FRIO/CALOR DE 220 VOLTS CON CONTROL REMOTO INALAMBRICO. NUMERO DE SERIE DEL CONDENSADOR: CXC181J8041701464 | 9048
I450600058 | 492 | CALENTADOR AGUA (PARA SERVICIOS DE HOTELERIA HOSPITALES,ETC) BOILER DE PASO CON CAPACIDAD DE 6.7L GAS (LP O NATURAL). | 3549.6
I180000220 | 5151 | UNIDAD CENTRAL DE PROCESO (CPU) UNIDAD CENTRAL DE PROCESO (CPU). PROCESADOR DE OCTAVA GENERACION INTEL CORE I5-I5-8265U DE 4 NUCLEOS/6 MB/DE 16 GHZ A 3.9 GHZ/25 W. MEMORIA: 8 GB DDRA 2400 MHZ (1 X 8 GB) 2 DIMM CRECIMIENTO HASTA 64 GB DDRA 2400 MHZ. DISCO DURO: 1 TB 7200 RPM DE 2.5 SATA. TARJETA DE VIDEO: GRAFICOS INTEGRADOS INTEL UHD GRAPHICS 620. TARJETA DE RED: RED INTEGRADA ETHERNET LAN 10/100/1000. SOFTWARE OFICINA: DEBERA INCLUIR UNA LICENCIA OFFICE HOME & BUSINESS 2019 FPP PC/MAC 32/64 BITS ESPANOL. | 24471.36
I180000220 | 5191 | UNIDAD CENTRAL DE PROCESO (CPU) UNIDAD CENTRAL DE PROCESO (CPU). PROCESADOR DE OCTAVA GENERACION INTEL CORE I5-I5-8265U DE 4 NUCLEOS/6 MB/DE 16 GHZ A 3.9 GHZ/25 W. MEMORIA: 8 GB DDRA 2400 MHZ (1 X 8 GB) 2 DIMM CRECIMIENTO HASTA 64 GB DDRA 2400 MHZ. DISCO DURO: 1 TB 7200 RPM DE 2.5 SATA. TARJETA DE VIDEO: GRAFICOS INTEGRADOS INTEL UHD GRAPHICS 620. TARJETA DE RED: RED INTEGRADA ETHERNET LAN 10/100/1000. SOFTWARE OFICINA: DEBERA INCLUIR UNA LICENCIA OFFICE HOME & BUSINESS 2019 FPP PC/MAC 32/64 BITS ESPANOL. | 24471.36
I450600218 | 2221 | REFRIGERADOR (COCINA) REFRIGERADOR DE 249 LITROS (9 P3). COLOR BLANCO CON MANIJAS OCULTAS SISTEMA DE ENFRIAMIENTO COOLING MASTER ILUMINACION INCANDECENTE ANAQUEL JUMBO TORRE DE ENFRIAMIENTO CON MULTIPLES SALIDAS QUE DISTRIBUYEN AIRE DE FORMA ENVOLVENTE CAJON PARA FRUTAS Y VERDURAS. | 7830
I450400016 | 3580 | ARCHIVERO DE METAL VERTICAL 4 GAVETAS FABRICADO CON LAMINA CALIBRE DEL 18X24 ROLADA EN FRIO PREVIA LIMPIEZA MEDIANTE FOSFATOS CHASIS METALICO Y REFORZDO ACABADO EN PINTURA DE ESMALTE SECADO EN HORNO CAPACIDAD DE 25 KGS. GAVETAS TAMANO OFICIO APERTURA DE GAVETAS CON CORREDERAS DE 4 BALEROS CADA UNO CAJONES MEDIA ALTURA CON GUIAS PARA COLGANTE DE ARCHIVO FRENTE ESTAMPADOS PORTA ETIQUETA DE NYLONDESLIZAMIENTO SOBRE BALERO DE NYLONCERRADURA GENERAL. | 3271.75
I090000312 | 1758 | MESA EXPLORACION MESA DE EXPLORACION UNIVERSAL | 9775
I090000216 | 2335 | ESTUCHE DIAGNOSTICO (JGO. DE) ESTUCHE DIAGNOSTICO RECARGABLE PORTATIL INCLUYE MANGO OFTALMOSCOPIO Y OTOSCOPIO EN ESTUCHE DE VINIL | 11291.44
I450600218 | 1762 | REFRIGERADOR (COCINA) FRIGOBAR 5 PIES CUBICOS ACERO INOXIDABLE CARACTERISTICAS: CONTROL MECANICO SISTEMA DE DESHIELO PUSH BOTTON LUZ INTERIOR 2 PARRILLAS DE ALAMBRON CHAROLA PARA CARNES FRIAS RACK PARA VINOS 2 ANAQUELES COMPLETOS ALUMINIO NATURAL 2 ANAQUELES MEDIOS ALUMINIO NATURAL CONGELADOR INTERIOR CHAPA DE SEGURIDAD COLOR ACERO INOXIDABLE DIMENSIONES: ALTO 88.4 CM ANCHO 50.6 CM FONDO 61 | 5742
I450400002 | 2489 | ACONDICIONADOR AIRE MIISPLIT FRIO CALOR 1 TONELADA 220V COMPRESOR SERIE NO. CXC121D8031314088 | 6281.21
I060200282 | 568 | ESTERILIZADOR O AUTOCLAVE ESTERILIZADOR O AUTOCLAVE | 5133
I450400002 | 2848 | ACONDICIONADOR AIRE MINI SPLIT DE 1.5 TONELADAS C/C. 220V COMPRASOR:CXC181D8041400224 | 8178
I450600058 | 493 | CALENTADOR AGUA (PARA SERVICIOS DE HOTELERIA HOSPITALES,ETC) BOILER DE PASO CON CAPACIDAD DE 6.7L GAS (LP O NATURAL). | 3549.6
I180000220 | 5166 | UNIDAD CENTRAL DE PROCESO (CPU) UNIDAD CENTRAL DE PROCESO (CPU). PROCESADOR DE OCTAVA GENERACION INTEL CORE I5-I5-8265U DE 4 NUCLEOS/6 MB/DE 16 GHZ A 3.9 GHZ/25 W. MEMORIA: 8 GB DDRA 2400 MHZ (1 X 8 GB) 2 DIMM CRECIMIENTO HASTA 64 GB DDRA 2400 MHZ. DISCO DURO: 1 TB 7200 RPM DE 2.5 SATA. TARJETA DE VIDEO: GRAFICOS INTEGRADOS INTEL UHD GRAPHICS 620. TARJETA DE RED: RED INTEGRADA ETHERNET LAN 10/100/1000. SOFTWARE OFICINA: DEBERA INCLUIR UNA LICENCIA OFFICE HOME & BUSINESS 2019 FPP PC/MAC 32/64 BITS ESPANOL. | 24471.36
I060400304 | 66 | ESTERILIZADORES MEDICO QUIRURGICOS CALOR SECO CON RELOJ PARA TEMPERATURA Y TIEMPO | 2899.12
I090000062 | 1036 | BASCULA BEBE PEDIATRICA CAPACIDAD DE 17.5 KG. TIPO CUNA PARA 58 CMS. DE LONGITUD COLOR BLANCO CON NEGRO | 3427
I150200364 | 543 | TELEVISION TV. LCD DE 32 PULGADAS SINTONIZADOR DE ALTA DEFINICION CONTRASTE 30000 TIEMPO DE RESPUESTA 6 MS ANGULO DE VISION 178 H/178 V. WIDE COLOR ENCHANCER EFECTO DE SONIDO SRS. TRUSURROND HD CON BOCINAS INFERIORES POTENCIA DE SONIDO (10 W X 2) CONEXIONES ENTRADAS HDMI ENTRADA DE COMPONENTE DE PC Y SALIDA DE AUDIO CON SOPORTE UNIVERSAL A LA MEDIDA DEL LCD Y CON DIVISION PARA DVD AJUSTABLE A 2-5-10 GRADOS EQUIPO EN COLOR NEGR | 7385.72
I090000216 | 2216 | ESTUCHE DIAGNOSTICO (JGO. DE) ESTUCHE DE DIAGNOSTICO DE 3.5 Y RECARGABLE CON ESTUCHE DE VINIL COLOR ACERO INOXIDABLE CON NEGRO | 10203.36
I450600084 | 435 | CONGELADOR AFASPE 2010 CONGELADOR PARA REFRIGERANTES COLOR BLANCO | 6697.84
I090000384 | 314 | REFRIGERADOR LABORATORIO (AFASPE 2010) REFRIGERADOR DE 17.6 PIES SIN TERMOGRAFICADOR COLOR CROMADO. | 42920
I450400228 | 848 | MESA MESA DE 1.2 X .6 X .9 MTS CUBIERTA CON RESPALDO EN LAMINA DE ACERO INOXIDABLE | 11600
I090000246 | 272 | HEMOGLOBINOMETRO EQUIPO PORTATIL DE MEDICION DE HEMOGLOBINA HEMOGLOBINOMETRO PORTATIL ANALIZADOR DE HEMOGLOBINA TOTAL EN SANGRE HB-201 | 15660
I450600218 | 1753 | REFRIGERADOR (COCINA) FRIGOBAR 5 PIES CUBICOS ACERO INOXIDABLE CARACTERISTICAS: CONTROL MECANICO SISTEMA DE DESHIELO PUSH BOTTON LUZ INTERIOR 2 PARRILLAS DE ALAMBRON CHAROLA PARA CARNES FRIAS RACK PARA VINOS 2 ANAQUELES COMPLETOS ALUMINIO NATURAL 2 ANAQUELES MEDIOS ALUMINIO NATURAL CONGELADOR INTERIOR CHAPA DE SEGURIDAD COLOR ACERO INOXIDABLE DIMENSIONES: ALTO 88.4 CM ANCHO 50.6 CM FONDO 61 | 5742
I450600218 | 2040 | REFRIGERADOR (COCINA) REFRIGERADOR UNA PUERTA SISTEMA DE DESHIELO (SEMIAUTOMATICO) LUZ INTERIOR EN ENFRIADOR DOS PARILAS DE CRISTAL TEMPLADO 4FIJOS DE ALUMINIO EN COLOR BLANCO EN CONTRAPUERTA UN CAJON TRANSPARENTE PARA FRUTAS Y VERDURAS CHAROLA PARA HIELO PUERTA TRANSPARENTE EN CONGELADOR DIMENSIONES ANCHO 50.4 CM ALTURA 118.5 M PROFUNDIDAD 56 CM COLOR BISCUIT. | 4872
I450400002 | 3967 | ACONDICIONADOR AIRE MINISPLIT INVERTER DE 1 TONELADA FRIO/CALOR COLOR AZUL CELESTE SERIE DEL CONDENSADOR: 3415361780282280860108 SERIE DEL EVAPORADOR: 3415361780182230810094 FACTURA : 11345. | 9265.15
I450400002 | 4089 | ACONDICIONADOR AIRE MINISPLIT INVERTER DE 1 TONELADA FRIO/CALOR COLOR AZUL CELESTE SERIE DEL CONDENSADOR: 3415181220281220850170 SERIE DEL EVAPORADOR: 3415181220181290810073 FACTURA : 11345. | 9265.15
I450400002 | 4127 | ACONDICIONADOR AIRE MINISPLIT INVERTER DE 1 TONELADA FRIO/CALOR COLOR AZUL CELESTE SERIE DEL CONDENSADOR: 341536178028228086030 SERIE DEL EVAPORADOR: 3415361780182230810071 FACTURA : 11345. | 9265.16
I180000220 | 5167 | UNIDAD CENTRAL DE PROCESO (CPU) UNIDAD CENTRAL DE PROCESO (CPU). PROCESADOR DE OCTAVA GENERACION INTEL CORE I5-I5-8265U DE 4 NUCLEOS/6 MB/DE 16 GHZ A 3.9 GHZ/25 W. MEMORIA: 8 GB DDRA 2400 MHZ (1 X 8 GB) 2 DIMM CRECIMIENTO HASTA 64 GB DDRA 2400 MHZ. DISCO DURO: 1 TB 7200 RPM DE 2.5 SATA. TARJETA DE VIDEO: GRAFICOS INTEGRADOS INTEL UHD GRAPHICS 620. TARJETA DE RED: RED INTEGRADA ETHERNET LAN 10/100/1000. SOFTWARE OFICINA: DEBERA INCLUIR UNA LICENCIA OFFICE HOME & BUSINESS 2019 FPP PC/MAC 32/64 BITS ESPANOL. | 24471.36
I450400002 | 4498 | ACONDICIONADOR AIRE SUMINISTRO DE MINISPLIT INVERTER 1.5 TONELADAS 220V FRIO/CALOR. MODELO DEL EVAPORADOR: EMC181K SERIE DEL EVAPORADOR: EMC181K7012100867 | 14790
I090000064 | 2651 | BASCULA CON Y SIN ESTADIMETRO BASCULA ELECTRONICA COLUMNA BMI | 11368
I090000324 | 318 | MESA PEDIATRICA MESA DE EXPLORACION PEDIATRICA COLOR BEIGE CON NEGRO FABRICADA EN LAMINA CALIBRE 33 ACABADO ESMALTE HORNEADO CON PIRTA BASCULA Y ESTADIMETRO Y COLCHON TAPIZ VINIL NEGRO MEDIDA DE LARGO 1.60 M POR ANCHO .56 MTS X ALTA .90 MTS | 7598
I450600084 | 217 | CONGELADOR CONGELADOR PARA PAQUETESREFRIGERANTES DE TERMOS DE 5 PIES CUBICOS MODELO CTCC-05 CON TERMOSTATO MECANICO CON ESCARCHA DE 10 MM APROX CON RANGO DE TEMPERATURA DE -18° C HASTA -26° C OPERANDO A TEMPERATURA AMBIENTE DE 42° C TIPO HORIZONTAL CON PUERTA TIPO COFRE CON SELLADO HERMETICO CON PORTA CANDADO AISLADO CON POLIURETANO LIBRE DE CFC PANELES INTERNOS Y EXTERNOS DE LAMINA GALVANIZADA PINTRO SIN MOLDURAS CON COMPRESOR DE ACUERDO A LA CAPACIDAD HERMETICAMENTE SELLADO SILENCIOSO FUNCIONA CON GAS REFRIGERANTE ECOLOGICO CON EVAPORADOR Y CONDENSADOR ESTATICOS CON 4 PATAS PARA SUPERFICIES IRREGULARES ALIMENTACION 120 VOLTS A 60HZ.GARANTIA 24 MESES | 5954
I090000216 | 2217 | ESTUCHE DIAGNOSTICO (JGO. DE) ESTUCHE DE DIAGNOSTICO DE 3.5 Y RECARGABLE CON ESTUCHE DE VINIL COLOR ACERO INOXIDABLE CON NEGRO | 10203.36
I090000312 | 1846 | MESA EXPLORACION MESA DE EXPLORACION UNIVERSAL COLOR BEIGE | 3480
I450400016 | 3905 | ARCHIVERO DE METAL ARCHIVERO DE METAL CON 4 GAVETAS COLOR NEGRO | 3828
I450400120 | 3566 | ESCRITORIO ESCRITORIO METALICO SECRETARIAL DE 1.20 X .75 M CON CAJONES 1 PAPELERO Y UNO DE ARCHIVO CON CERRADURA GRAL MEDIDA 1.20 X .75 CM COLOR NEGRO | 3770
I450400002 | 3202 | ACONDICIONADOR AIRE MINISPLIT CON CAPACIDAD DE 1.5 TONELADAS FRIO/CALOR DE 220 VOLTS CON CONTROL REMOTO INALAMBRICO. NUMERO DE SERIE DEL CONDENSADOR: CXC181J8031700279 | 9048
I450400002 | 3949 | ACONDICIONADOR AIRE MINISPLIT INVERTER DE 1 TONELADA FRIO/CALOR COLOR AZUL CELESTE SERIE DEL CONDENSADOR: 3415361780282280860063 SERIE DEL EVAPORADOR: 3415361780182230810101 FACTURA : 11345. | 9265.15
I180000220 | 5229 | UNIDAD CENTRAL DE PROCESO (CPU) UNIDAD CENTRAL DE PROCESO (CPU). PROCESADOR DE OCTAVA GENERACION INTEL CORE I5-I5-8265U DE 4 NUCLEOS/6 MB/DE 16 GHZ A 3.9 GHZ/25 W. MEMORIA: 8 GB DDRA 2400 MHZ (1 X 8 GB) 2 DIMM CRECIMIENTO HASTA 64 GB DDRA 2400 MHZ. DISCO DURO: 1 TB 7200 RPM DE 2.5 SATA. TARJETA DE VIDEO: GRAFICOS INTEGRADOS INTEL UHD GRAPHICS 620. TARJETA DE RED: RED INTEGRADA ETHERNET LAN 10/100/1000. SOFTWARE OFICINA: DEBERA INCLUIR UNA LICENCIA OFFICE HOME & BUSINESS 2019 FPP PC/MAC 32/64 BITS ESPANOL. | 24471.36
I450600218 | 2219 | REFRIGERADOR (COCINA) REFRIGERADOR DE 249 LITROS (9 P3). COLOR BLANCO CON MANIJAS OCULTAS SISTEMA DE ENFRIAMIENTO COOLING MASTER ILUMINACION INCANDECENTE ANAQUEL JUMBO TORRE DE ENFRIAMIENTO CON MULTIPLES SALIDAS QUE DISTRIBUYEN AIRE DE FORMA ENVOLVENTE CAJON PARA FRUTAS Y VERDURAS. | 7830
I450400002 | 5028 | ACONDICIONADOR AIRE AIRE ACONDICIONADO COLOR BLANCO TIPO MINISPLIT INVERTER DE 1 TON 18000 BTU HIGHWALL BLANCO FRIO CALOR REFRIGERANTE R-410 RECUBRIMIENTO GOLD FIN EN ALETADO PARA MAYOR RESISTENCIA A LA CORROSION CONTROL REMOTO INALAMBRICO RESTABLECIMIENTO AUTMATICO FILTRO ELECTROESTATICO INTEGRADO GABINETE DE ACERO GALVANIZADO CON PINTURA UV DE ALTA RESISTENCIA A LA INTERPERIE 208-230V I-IF-60HZ MODELO CONDENSADOR : RXS12SL216 Y SERIE CONDENSADOR 4K8170002011 | 17292.12
I450400002 | 5029 | ACONDICIONADOR AIRE AIRE ACONDICIONADO COLOR BLANCO TIPO MINISPLIT INVERTER DE 1 TON 18000 BTU HIGHWALL BLANCO FRIO CALOR REFRIGERANTE R-410 RECUBRIMIENTO GOLD FIN EN ALETADO PARA MAYOR RESISTENCIA A LA CORROSION CONTROL REMOTO INALAMBRICO RESTABLECIMIENTO AUTMATICO FILTRO ELECTROESTATICO INTEGRADO GABINETE DE ACERO GALVANIZADO CON PINTURA UV DE ALTA RESISTENCIA A LA INTERPERIE 208-230V I-IF-60HZ MODELO CONDENSADOR : RXS12SL216 SERIE CONDENSADOR 4K81710002064 | 17292.12
I090000064 | 2652 | BASCULA CON Y SIN ESTADIMETRO BASCULA ELECTRONICA COLUMNA BMI | 11368
I450600218 | 1458 | REFRIGERADOR (COCINA) REFRIGERADOR PARA VACUNA 17.6 PIES CUBICOS | 48676.05
I450600084 | 441 | CONGELADOR AFASPE 2010 CONGELADOR PARA REFRIGERANTES COLOR BLANCO | 6697.84
I450600218 | 1736 | REFRIGERADOR (COCINA) FRIGOBAR 5 PIES CUBICOS ACERO INOXIDABLE CARACTERISTICAS: CONTROL MECANICO SISTEMA DE DESHIELO PUSH BOTTON LUZ INTERIOR 2 PARRILLAS DE ALAMBRON CHAROLA PARA CARNES FRIAS RACK PARA VINOS 2 ANAQUELES COMPLETOS ALUMINIO NATURAL 2 ANAQUELES MEDIOS ALUMINIO NATURAL CONGELADOR INTERIOR CHAPA DE SEGURIDAD COLOR ACERO INOXIDABLE DIMENSIONES: ALTO 88.4 CM ANCHO 50.6 CM FONDO 61 | 5742
I450400002 | 2496 | ACONDICIONADOR AIRE MIISPLIT FRIO CALOR 1 TONELADA 220V COMPRESOR SERIE NO. CXC121D8031316313 | 6281.21
I090000216 | 2449 | ESTUCHE DIAGNOSTICO (JGO. DE) (FASSA) ESTUCHE DE DIAGNOSTICO | 5469.4
I450400120 | 3290 | ESCRITORIO ESCRITORIO TEMATICA DE MEDIDAS 1.50 X .60 X .75 M CON GRAFICOS EN PANTALLA FRONTAL ALUSIVO A TEMA ESPACIO EXTERIOR FABRICADO DISENADO CON EFECTOS VISUALES EN TRES DIMENSIONES Y FABRICADO EN POLIETILENO | 9842.6
I330000100 | 1189 | REGULADOR CORRIENTE, VOLTAJE Y DE TENSION REGULADOR CORRIENTE VOLTAJE Y DE TENSION REGULADOR DE ALTO VOLTAJE CORRIENTE 110V VOLTIMETRO INDICADOR DE VOLTAJE. | 3004.4
I450400002 | 3298 | ACONDICIONADOR AIRE MINISPLIT CON CAPACIDAD DE 1.5 TONELADAS FRIO/CALOR DE 220 VOLTS. SERIE DEL COMPRESOR: CXC181J8071600272 | 9048
I150200364 | 902 | TELEVISION TELEVISDOR DE 32 HD LED RESOLUCION DE LA PANTALLA: 1366 X 768 PIXELES CON 3 PUERTOS HDMI 2 PUERTOS USB 2.0 ALTAVOCES INCORPORADAS AL WIFI. | 5742
I180000220 | 5165 | UNIDAD CENTRAL DE PROCESO (CPU) UNIDAD CENTRAL DE PROCESO (CPU). PROCESADOR DE OCTAVA GENERACION INTEL CORE I5-I5-8265U DE 4 NUCLEOS/6 MB/DE 16 GHZ A 3.9 GHZ/25 W. MEMORIA: 8 GB DDRA 2400 MHZ (1 X 8 GB) 2 DIMM CRECIMIENTO HASTA 64 GB DDRA 2400 MHZ. DISCO DURO: 1 TB 7200 RPM DE 2.5 SATA. TARJETA DE VIDEO: GRAFICOS INTEGRADOS INTEL UHD GRAPHICS 620. TARJETA DE RED: RED INTEGRADA ETHERNET LAN 10/100/1000. SOFTWARE OFICINA: DEBERA INCLUIR UNA LICENCIA OFFICE HOME & BUSINESS 2019 FPP PC/MAC 32/64 BITS ESPANOL. | 24471.36
I450400002 | 4497 | ACONDICIONADOR AIRE SUMINISTRO DE MINISPLIT INVERTER 1.5 TONELADAS 220V FRIO/CALOR. MODELO DEL EVAPORADOR: EMC181K SERIE DEL EVAPORADOR: EMC181K7012100820 | 14790
I450400016 | 3591 | ARCHIVERO DE METAL VERTICAL 4 GAVETAS FABRICADO CON LAMINA CALIBRE DEL 18X24 ROLADA EN FRIO PREVIA LIMPIEZA MEDIANTE FOSFATOS CHASIS METALICO Y REFORZDO ACABADO EN PINTURA DE ESMALTE SECADO EN HORNO CAPACIDAD DE 25 KGS. GAVETAS TAMANO OFICIO APERTURA DE GAVETAS CON CORREDERAS DE 4 BALEROS CADA UNO CAJONES MEDIA ALTURA CON GUIAS PARA COLGANTE DE ARCHIVO FRENTE ESTAMPADOS PORTA ETIQUETA DE NYLONDESLIZAMIENTO SOBRE BALERO DE NYLONCERRADURA GENERAL. | 3271.75
I090000216 | 1682 | ESTUCHE DIAGNOSTICO (JGO. DE) COAXIAL DURO QUE INCLUYE: OFTALMOSCOPIO COAXIAL CON LUZ HALOGENA 6 APERTURAS 28 LENTES PASOS DE DIOPTRIA CON DESCANSO DE GOMA P/LA CEJA CON DIAL DE LENTE ILUMINADO NUEVA BOMBILLA HALOGENA SISTEMA OPTICO COAZIAL FILTRO POLARIZADO DE LINEAS CRUZADAS Y FILTROS SIN ROJO Y 18 COMBINACIONES DE APERTURASM ADEMAS DE MECANISMOS OPTICOS CERRADOS DE 3.5 VOLTS OTOSCOPIOS DE DIAGNOSTICO/ILUMINADOR DE GARGANTA INCORPORADO/LAPIZ ILUMINADOR LENTES DE VISUALIZACION DE ANGULO ANCHO Y SISTEMA SELLADO CON JUEGO DE 4 ESPECULOS DE POLIPROPILENO TAMANO 253 Y 4.5 MM DE 3.5 VOLTS MANGO RECARGABLE DE 3.5 VOLTS 100-130 VOLTS 50/60 HZ UNIVERSAL Y BIEN BALANCEADA CON CONTROL REOSTATO AJUSTABLE ECONOMICO DE AGARRE SEGURO DE BRONCE CROMADO E INTERRUPTOR DE SEGURIDAD CON CONECTORES METALICOS PARA ENCHUFE DIRECTO O CORRIENTE. | 6727.5
I450400146 | 312 | GABINETE UNIVERSAL COLOR GRIS TIPO ALACENA VERTICAL 2 PUERTAS DE 1.80 X .87 X .39 MTS. | 3128
I450400258 | 698 | MODULO DESARMABLE MODULO SECRETARIAL EN MADERA COLOR NOGAL CONSTA DE ESCRITORIO DE 1.5 X .6M Y PENINSULA LATERAL TIPO L DE 1.1 X .5M. CON MINI ARCHIVERO DE UNA GAVETA Y UN CAJON. | 2783
I450400002 | 1674 | ACONDICIONADOR AIRE MINISPLIT | 11925.5
I090000312 | 1615 | MESA EXPLORACION MESA DE EXPLORACION PEDIATRICA EN COLOR BEIGE | 4312.5
I090000062 | 1111 | BASCULA BEBE BASCULA PEDIATRICA COLOR BEIGE CON PORTABEBE | 5577.5
I450600218 | 1503 | REFRIGERADOR (COCINA) FRIGOBAR DE 5 COLOR BLANCO | 3248
I450600084 | 429 | CONGELADOR AFASPE 2010 CONGELADOR PARA REFRIGERANTES COLOR BLANCO | 6697.84
I090000384 | 311 | REFRIGERADOR LABORATORIO (AFASPE 2010) REFRIGERADOR DE 17.6 PIES SIN TERMOGRAFICADOR COLOR CROMADO. | 42920
I450600218 | 1754 | REFRIGERADOR (COCINA) FRIGOBAR 5 PIES CUBICOS ACERO INOXIDABLE CARACTERISTICAS: CONTROL MECANICO SISTEMA DE DESHIELO PUSH BOTTON LUZ INTERIOR 2 PARRILLAS DE ALAMBRON CHAROLA PARA CARNES FRIAS RACK PARA VINOS 2 ANAQUELES COMPLETOS ALUMINIO NATURAL 2 ANAQUELES MEDIOS ALUMINIO NATURAL CONGELADOR INTERIOR CHAPA DE SEGURIDAD COLOR ACERO INOXIDABLE DIMENSIONES: ALTO 88.4 CM ANCHO 50.6 CM FONDO 61 | 5742
I060200282 | 571 | ESTERILIZADOR O AUTOCLAVE ESTERILIZADOR O AUTOCLAVE | 5133
I090000478 | 1308 | MESA MAYO PORTA INSTRUMENTAL MESA MAYO PORTA INSTRUMENTAL COLUMNA FABRICADA EN TUBO REDONDO DE 25.4 MM (1) CAL 18 ACABADO CROMO EXTENSION DE ALTURA VARIABLE DE VARILLA DE ACERO DE 12.7 MM (1/2) ACABADO CROMO BASE TUBULAR CUADRADO DE 38 MM (1/12) BASE TUBULAR ACABADO CROMO Y RODAJAS DE BOLA DE 2 CON VIVOS EN CROMO ALTURA CONTROLADA POR MEDIO DE PERILLA OPRESORA CHAROLA DE MAYO EN ACERO INOXIDABLE MEDIDAS: ALTURA MINIMA .94 CMS ALTURA MAXIMA 135 CM | 4060
I090000064 | 2142 | BASCULA CON Y SIN ESTADIMETRO BASCULA MECANICA CON ESTADIMETRO 1. BASCULA METALICA PESO DEL EQUIPO 16KG AJUSTE MANUAL A CERO 2. ESTADIMETRO FABRICADO EN ACERO EN REGLA FIJA CALIBRE 16 Y REGLA MOVIL CALIBRE 18 3. BASE RESISTENTE CONSTRUIDA TOTALMENTE EN ACERO CALIBRE 16 | 7598
I450400002 | 3948 | ACONDICIONADOR AIRE MINISPLIT INVERTER DE 1 TONELADA FRIO/CALOR COLOR AZUL CELESTE SERIE DEL CONDENSADOR: 3415361780282280860062 SERIE DEL EVAPORADOR: 3415361780182230810061 FACTURA : 11345. | 9265.15
I180000220 | 5216 | UNIDAD CENTRAL DE PROCESO (CPU) UNIDAD CENTRAL DE PROCESO (CPU). PROCESADOR DE OCTAVA GENERACION INTEL CORE I5-I5-8265U DE 4 NUCLEOS/6 MB/DE 16 GHZ A 3.9 GHZ/25 W. MEMORIA: 8 GB DDRA 2400 MHZ (1 X 8 GB) 2 DIMM CRECIMIENTO HASTA 64 GB DDRA 2400 MHZ. DISCO DURO: 1 TB 7200 RPM DE 2.5 SATA. TARJETA DE VIDEO: GRAFICOS INTEGRADOS INTEL UHD GRAPHICS 620. TARJETA DE RED: RED INTEGRADA ETHERNET LAN 10/100/1000. SOFTWARE OFICINA: DEBERA INCLUIR UNA LICENCIA OFFICE HOME & BUSINESS 2019 FPP PC/MAC 32/64 BITS ESPANOL. | 24471.36
I180000220 | 5235 | UNIDAD CENTRAL DE PROCESO (CPU) UNIDAD CENTRAL DE PROCESO (CPU). PROCESADOR DE OCTAVA GENERACION INTEL CORE I5-I5-8265U DE 4 NUCLEOS/6 MB/DE 16 GHZ A 3.9 GHZ/25 W. MEMORIA: 8 GB DDRA 2400 MHZ (1 X 8 GB) 2 DIMM CRECIMIENTO HASTA 64 GB DDRA 2400 MHZ. DISCO DURO: 1 TB 7200 RPM DE 2.5 SATA. TARJETA DE VIDEO: GRAFICOS INTEGRADOS INTEL UHD GRAPHICS 620. TARJETA DE RED: RED INTEGRADA ETHERNET LAN 10/100/1000. SOFTWARE OFICINA: DEBERA INCLUIR UNA LICENCIA OFFICE HOME & BUSINESS 2019 FPP PC/MAC 32/64 BITS ESPANOL. | 24471.36
I450600218 | 2218 | REFRIGERADOR (COCINA) REFRIGERADOR DE 249 LITROS (9 P3). COLOR BLANCO CON MANIJAS OCULTAS SISTEMA DE ENFRIAMIENTO COOLING MASTER ILUMINACION INCANDECENTE ANAQUEL JUMBO TORRE DE ENFRIAMIENTO CON MULTIPLES SALIDAS QUE DISTRIBUYEN AIRE DE FORMA ENVOLVENTE CAJON PARA FRUTAS Y VERDURAS. | 7830
I090000312 | 1670 | MESA EXPLORACION MESA DE EXPLORACION EQUIPO SEMIFIJO PARA REALIZAR LA EXPLORACION CONSTRUIDA CON LAMINA CALIBRE 22 GABINETE CON DOS PUERTAS CORREDIZAS Y CON LAS SIGUIENTES CIMENSIONES . ALTURA DE 0.85 CM COMO MINIMO LONGITUD TOTAL DE 1.65 CM COMO MINIMO DE ANCHO DE 55 CM COMO MINIMO . CON TRES SECCIONES . COLCHON CON CUBIERTA DE VINIL IMITACION PIEL EN COLOR NEGRO PINTURA ANTICORROSIVA COLOR BEIGE EN ACABADO ESMALTADA PIERNERAS TIPO GOEPEL ACOJINADAS CON FIJADORES Y EXTENCION PARA TOMA DE CORRIENTE | 5405
I450400016 | 3584 | ARCHIVERO DE METAL VERTICAL 4 GAVETAS FABRICADO CON LAMINA CALIBRE DEL 18X24 ROLADA EN FRIO PREVIA LIMPIEZA MEDIANTE FOSFATOS CHASIS METALICO Y REFORZDO ACABADO EN PINTURA DE ESMALTE SECADO EN HORNO CAPACIDAD DE 25 KGS. GAVETAS TAMANO OFICIO APERTURA DE GAVETAS CON CORREDERAS DE 4 BALEROS CADA UNO CAJONES MEDIA ALTURA CON GUIAS PARA COLGANTE DE ARCHIVO FRENTE ESTAMPADOS PORTA ETIQUETA DE NYLONDESLIZAMIENTO SOBRE BALERO DE NYLONCERRADURA GENERAL. | 3271.75
I090000062 | 949 | BASCULA BEBE PEDIATRICA EN COLOR BEIGE CON CAPACIDAD DE 17.5 KG. CON BARRA METALICA DE DOBLE ESCALA EN GRAMOS QUE VA DE 10 EN 10 Y EN KILOS CON CHAROLA DE POLIESTIRENO LAVABLE Y SEGURA DE 53 CM DE ANCHO POR 56 CM DE LARGO Y 11 DE ALTO. TAMANO TOTAL 69 CM DE ALTO POR 56 CM DE LARGO Y 53 CM DE ANCHO CON SISTEMA DE ESTABILIZACION DISENADO PARA EL PACIENTE ACTIVO CON ESTRUCTURAS PARA USO PESADO Y RESISTENTE A LA CORROSION. | 3565
I420800640 | 1 | EQUIPO HIDRONEUMATICO TANQUE GALVANIZADO DE 80 GALONES 1.80 MTS. ALTURA 60 CM. DIAMETRO COLOR GRIS | 2616
I450400016 | 3646 | ARCHIVERO DE METAL COLOR ARENA DE 4 GAVETAS | 3542
I450400146 | 311 | GABINETE UNIVERSAL COLOR GRIS TIPO ALACENA VERTICAL 2 PUERTAS DE 1.80 X .87 X .39 MTS. | 3128
I450400258 | 695 | MODULO DESARMABLE MODULO SECRETARIAL EN MADERA COLOR NOGAL CONSTA DE ESCRITORIO DE 1.5 X .6M Y PENINSULA LATERAL TIPO L DE 1.1 X .5M. CON MINI ARCHIVERO DE UNA GAVETA Y UN CAJON. | 2783
I090000064 | 1364 | BASCULA CON Y SIN ESTADIMETRO BASCULA CON ESTADIMETRO CON UNA ESCALA PARA MEDIR ESTATURA HASTA 1.95 MTS. RESISTENTE PLATAFORMA PROTEGIDA CON VINIL ANTIDERRAPANTE LECTURA DIRECTA EN DOS VARAS UNA DE 140 KG Y OTRA DE 20KGF VARA DE ZAMACK PARA DARLES UAN MAYOR RESISTENCIA A LA CORROSION CONSTRUIDA EN UNA SOLA PIEZA PLATAFORMA CON SISTEMA DE CANDADO PARA MAYOR SEGURIDAD PERILLA NIVELADORA DE FACIL AJUSTE MAYOR DURABILIDAD POR SUS SISTEMA DE BALANCINES PINTURA EPOXICA HORNEADA DE ALTA RESISTENCIA MODELO CLPINICA 160 EN COLOR BEIGE. | 2701.64
I450600218 | 1760 | REFRIGERADOR (COCINA) FRIGOBAR 5 PIES CUBICOS ACERO INOXIDABLE CARACTERISTICAS: CONTROL MECANICO SISTEMA DE DESHIELO PUSH BOTTON LUZ INTERIOR 2 PARRILLAS DE ALAMBRON CHAROLA PARA CARNES FRIAS RACK PARA VINOS 2 ANAQUELES COMPLETOS ALUMINIO NATURAL 2 ANAQUELES MEDIOS ALUMINIO NATURAL CONGELADOR INTERIOR CHAPA DE SEGURIDAD COLOR ACERO INOXIDABLE DIMENSIONES: ALTO 88.4 CM ANCHO 50.6 CM FONDO 61 | 5742
I450400002 | 2491 | ACONDICIONADOR AIRE MIISPLIT FRIO CALOR 1 TONELADA 220V COMPRESOR SERIE NO. CXC121D8031316405 | 6281.21
I090000312 | 2298 | MESA EXPLORACION MESA DE EXPLORACION CON PIERNERAS ESTRUCTURA METALICA EN CALIBRE 24 COLOR BEIGE PUERTAS ABATIBLES Y COLCHON TAPIZADO EN VINIL COLOR NEGRO. | 4463.68
I090000216 | 3135 | ESTUCHE DIAGNOSTICO (JGO. DE) ESTUCHE DE DIAGNOSTICO CON MANGO DE 3.5V CONSTRUIDO EN BRONCE CROMADO PARA MAYOR DURACION CON ACABADO ESTRIADO PARA MEJOR AGARRE CON INTERRUPTOR DE CORRIENTE DE TIPO REOSTATO PARA VARIAR LA INTENSIDAD DE LA LUZ. INCLUYE BATERIA RECARGABLE FUNCIONA CON BATERIA ALCALINA TAMANO C OFTALMOSCOPIO COAXIAL DE 3.5 V DIRECTO CON LUZ HALOGENA PARA UNA APRECIACION DEL COLOR REAL DE LOS TEJIDOS ASI COMO PARA UNA ILUMINACION UNIFORME Y DURADERA COAXIAL. PERMITE ENTRAR CON FACILIDAD AL FONDO DEL OJO. 6 APERTURAS: MICRO O SPOT APERTURA PEQUENA APERTURA GRANDE APERTURA DE FIJACION FILTRO DE COBALTO APERTURA DE HENDIDURA. 2 FILTROS LOS CUALES PUEDEN COMBINARSE CON LAS DIFERENTES APERTURAS POLARIZADO PARA EVITAR EL DESTELLO Y VERDE PARA DISTINGUIR NERVIOS VASOS ETC. 28 LENTES DE DIOPTRIAS -25 A +40 APOYO DE GOMA PARA EVITAR DANAR LOS CRISTALES DE LOS LENTES DEL PRACTICANTE. ADAPTABLE A MANGOS DE 3.5V OTOSCOPIO DE 3.5 V DE DIA | 8932
I450400002 | 3950 | ACONDICIONADOR AIRE MINISPLIT INVERTER DE 1 TONELADA FRIO/CALOR COLOR AZUL CELESTE SERIE DEL CONDENSADOR: 3415361780282280860069 SERIE DEL EVAPORADOR: 3415361780182230810046 FACTURA : 11345. | 9265.15
I180000220 | 5219 | UNIDAD CENTRAL DE PROCESO (CPU) UNIDAD CENTRAL DE PROCESO (CPU). PROCESADOR DE OCTAVA GENERACION INTEL CORE I5-I5-8265U DE 4 NUCLEOS/6 MB/DE 16 GHZ A 3.9 GHZ/25 W. MEMORIA: 8 GB DDRA 2400 MHZ (1 X 8 GB) 2 DIMM CRECIMIENTO HASTA 64 GB DDRA 2400 MHZ. DISCO DURO: 1 TB 7200 RPM DE 2.5 SATA. TARJETA DE VIDEO: GRAFICOS INTEGRADOS INTEL UHD GRAPHICS 620. TARJETA DE RED: RED INTEGRADA ETHERNET LAN 10/100/1000. SOFTWARE OFICINA: DEBERA INCLUIR UNA LICENCIA OFFICE HOME & BUSINESS 2019 FPP PC/MAC 32/64 BITS ESPANOL. | 24471.36
I450600218 | 2217 | REFRIGERADOR (COCINA) REFRIGERADOR DE 249 LITROS (9 P3). COLOR BLANCO CON MANIJAS OCULTAS SISTEMA DE ENFRIAMIENTO COOLING MASTER ILUMINACION INCANDECENTE ANAQUEL JUMBO TORRE DE ENFRIAMIENTO CON MULTIPLES SALIDAS QUE DISTRIBUYEN AIRE DE FORMA ENVOLVENTE CAJON PARA FRUTAS Y VERDURAS. | 7830
I450400028 | 1690 | BANCO GIRATORIO O FIJO BANCO GIRATORIO FABRICADO EN ACERO INOXIDABLE COLOR GRIS PLATA | 3162.5
I090000246 | 286 | HEMOGLOBINOMETRO EQUIPO PORTATIL DE MEDICION DE HEMOGLOBINA HEMOGLOBINOMETRO PORTATIL ANALIZADOR DE HEMOGLOBINA TOTAL EN SANGRE HB-201 | 15660
I450400002 | 3193 | ACONDICIONADOR AIRE MINISPLIT CON CAPACIDAD DE 1.5 TONELADAS FRIO/CALOR DE 220 VOLTS CON CONTROL REMOTO INALAMBRICO. NUMERO DE SERIE DEL CONDENSADOR: CXC181J8031700324 | 9048
I450600058 | 495 | CALENTADOR AGUA (PARA SERVICIOS DE HOTELERIA HOSPITALES,ETC) BOILER DE PASO CON CAPACIDAD DE 6.7L GAS (LP O NATURAL). | 3549.6
I450400016 | 3582 | ARCHIVERO DE METAL VERTICAL 4 GAVETAS FABRICADO CON LAMINA CALIBRE DEL 18X24 ROLADA EN FRIO PREVIA LIMPIEZA MEDIANTE FOSFATOS CHASIS METALICO Y REFORZDO ACABADO EN PINTURA DE ESMALTE SECADO EN HORNO CAPACIDAD DE 25 KGS. GAVETAS TAMANO OFICIO APERTURA DE GAVETAS CON CORREDERAS DE 4 BALEROS CADA UNO CAJONES MEDIA ALTURA CON GUIAS PARA COLGANTE DE ARCHIVO FRENTE ESTAMPADOS PORTA ETIQUETA DE NYLONDESLIZAMIENTO SOBRE BALERO DE NYLONCERRADURA GENERAL. | 3271.75
I450400028 | 1664 | BANCO GIRATORIO O FIJO BANCO GIRATORIO EN COLOR CROMADO DE ACERO INOXIDABLE | 3162.5
I090000062 | 1265 | BASCULA BEBE BASCULA BEBE MECANICA PEDIATRICA PARA DETERMINAR EL PESO CORPORAL DE 0 A 20 KILOS DESPLIEGUE DE PESO EN KILOGRAMOS Y GRAMOS AJUSTE MANUAL A CERO DIVISION DE 5 GRAMOS O MENOR SENSIBILIDAD DE 5 GRAMOS O MENOR CHAROLA RESISTENTE AL ALTO IMPACTO PARA COLOCACION DEL BEBE MECANISMO DE TARA METALICO COLOR DEL EQUIPO BLANCO | 4466
I090000384 | 302 | REFRIGERADOR LABORATORIO (AFASPE 2010) REFRIGERADOR 17.6 PIES CON DATA LOGGER COLOR CROMADO. | 51620
I090000216 | 2268 | ESTUCHE DIAGNOSTICO (JGO. DE) ESTUCHE DE DIAGNOSTICO DE 3.5 V RECARGABLE CON ESTUCHE DE VINIL | 10203.36
I450400124 | 1475 | ESCRITORIO DE METAL ESCRITORIO METALICO CON DOS CAJONES Y LLAVE DE 1.50 X .60 | 3306
I450600218 | 1757 | REFRIGERADOR (COCINA) FRIGOBAR 5 PIES CUBICOS ACERO INOXIDABLE CARACTERISTICAS: CONTROL MECANICO SISTEMA DE DESHIELO PUSH BOTTON LUZ INTERIOR 2 PARRILLAS DE ALAMBRON CHAROLA PARA CARNES FRIAS RACK PARA VINOS 2 ANAQUELES COMPLETOS ALUMINIO NATURAL 2 ANAQUELES MEDIOS ALUMINIO NATURAL CONGELADOR INTERIOR CHAPA DE SEGURIDAD COLOR ACERO INOXIDABLE DIMENSIONES: ALTO 88.4 CM ANCHO 50.6 CM FONDO 61 | 5742
I450400002 | 2490 | ACONDICIONADOR AIRE MIISPLIT FRIO CALOR 1 TONELADA 220V COMPRESOR SERIE NO. CXC121D8031314111 | 6281.21
I450400002 | 3199 | ACONDICIONADOR AIRE MINISPLIT CON CAPACIDAD DE 1.5 TONELADAS FRIO/CALOR DE 220 VOLTS CON CONTROL REMOTO INALAMBRICO. NUMERO DE SERIE DEL CONDENSADOR: CXC181J8031700242 | 9048
I090000198 | 522 | ESTERILIZADORES EQUIPO ESTERILIZADOR DE AIRE CALIENTE PARA INSTRUMENTAL MEDICO. EQUIPO PORTATIL EN GABINETE DE OPERACION MANUAL Y GENERADOR DE AIRE CALIENTE POR MEDIOS ELECTRONICOS. CAMARA HORIZONTAL DE 31 X 22.5 X 18 CM. CON PUERTA DE APERTURA MANUAL. TEMPERATURA DE CAMARA AJUSTABLE A 100°C A 180°C Y CRONO RUPTOR PARA EL TIEMPO DE ESTERILIZACION. CORRIENTE ELECTRICA 120V/60 HZ. CONTACTO POLARIZADO. | 6496
I090000238 | 71 | GABINETE INSTRUMENTAL QUIRURGICO CON 2 PUERTAS DE VIDRIO Y ENTREPANO C/BLANCO | 2570.25
I450400016 | 3391 | ARCHIVERO DE METAL 4 GAVETAS CON CERRADURA Y JUEGO DE LLAVES COLOR NEGRO | 2978.5
I450400122 | 493 | ESCRITORIO DE MADERA DE 1.50 X .60 MTS. CON DOS CAJONES PAPELEROS Y UN CAJON ARCHIVERO FABRICADO EN MELAMINA DE ALTA DENSIDAD Y CORREDERA EN CAJON ARCHIVERO DE EXTENSION COLOR CAOBA | 3162.5
I090000216 | 2172 | ESTUCHE DIAGNOSTICO (JGO. DE) ESTUCHE DE DIAGNOSTICO RECARGABALE CON LUZ DE HALOGENO DE 3.5 VOLTS. INCLUYE OFTALMOSCOPIO COAXIAL COLOR NEGRO CON PLATEADO | 9106
I090000064 | 1358 | BASCULA CON Y SIN ESTADIMETRO BASCULA CON ESTADIMETRO CON UNA ESCALA PARA MEDIR ESTATURA HASTA 1.95 MTS. RESISTENTE PLATAFORMA PROTEGIDA CON VINIL ANTIDERRAPANTE LECTURA DIRECTA EN DOS VARAS UNA DE 140 KG Y OTRA DE 20KGF VARA DE ZAMACK PARA DARLES UAN MAYOR RESISTENCIA A LA CORROSION CONSTRUIDA EN UNA SOLA PIEZA PLATAFORMA CON SISTEMA DE CANDADO PARA MAYOR SEGURIDAD PERILLA NIVELADORA DE FACIL AJUSTE MAYOR DURABILIDAD POR SUS SISTEMA DE BALANCINES PINTURA EPOXICA HORNEADA DE ALTA RESISTENCIA MODELO CLPINICA 160 EN COLOR BEIGE. | 2701.64
I090000246 | 287 | HEMOGLOBINOMETRO EQUIPO PORTATIL DE MEDICION DE HEMOGLOBINA HEMOGLOBINOMETRO PORTATIL ANALIZADOR DE HEMOGLOBINA TOTAL EN SANGRE HB-201 | 15660
I060200282 | 569 | ESTERILIZADOR O AUTOCLAVE ESTERILIZADOR O AUTOCLAVE | 5133
I450400002 | 3192 | ACONDICIONADOR AIRE MINISPLIT CON CAPACIDAD DE 1.5 TONELADAS FRIO/CALOR DE 220 VOLTS CON CONTROL REMOTO INALAMBRICO. NUMERO DE SERIE DEL CONDENSADOR: CXC181J8031700296 | 9048
I180000220 | 5231 | UNIDAD CENTRAL DE PROCESO (CPU) UNIDAD CENTRAL DE PROCESO (CPU). PROCESADOR DE OCTAVA GENERACION INTEL CORE I5-I5-8265U DE 4 NUCLEOS/6 MB/DE 16 GHZ A 3.9 GHZ/25 W. MEMORIA: 8 GB DDRA 2400 MHZ (1 X 8 GB) 2 DIMM CRECIMIENTO HASTA 64 GB DDRA 2400 MHZ. DISCO DURO: 1 TB 7200 RPM DE 2.5 SATA. TARJETA DE VIDEO: GRAFICOS INTEGRADOS INTEL UHD GRAPHICS 620. TARJETA DE RED: RED INTEGRADA ETHERNET LAN 10/100/1000. SOFTWARE OFICINA: DEBERA INCLUIR UNA LICENCIA OFFICE HOME & BUSINESS 2019 FPP PC/MAC 32/64 BITS ESPANOL. | 24471.36
I450600280 | 1339 | VITRINA VITRINA METALICA CON 2 PUERTAS COLOR BEIGE | 6325
I090000064 | 1204 | BASCULA CON Y SIN ESTADIMETRO BASCULA CON ESTADIMETRO BEIGE | 5623.5
I090000312 | 1757 | MESA EXPLORACION MESA DE EXPLORACION UNIVERSAL | 9775
I090000318 | 1087 | MESA INSTRUMENTAL CIRUGIA MESA DE INSTRULMENTAL QUIRURGICO | 4968
I090000318 | 1088 | MESA INSTRUMENTAL CIRUGIA MESA DE INSTRULMENTAL QUIRURGICO | 4968
I090000318 | 1089 | MESA INSTRUMENTAL CIRUGIA MESA DE INSTRULMENTAL QUIRURGICO | 4968
I090000318 | 1090 | MESA INSTRUMENTAL CIRUGIA MESA DE INSTRULMENTAL QUIRURGICO | 4968
I090000318 | 1091 | MESA INSTRUMENTAL CIRUGIA MESA DE INSTRULMENTAL QUIRURGICO | 4968
I090000340 | 485 | NEGATOSCOPIO NEGATOSCOPIO DE PARED DOBLE COLOR BEIGE | 3979
I450400016 | 3812 | ARCHIVERO DE METAL DE DOS GAVETAS COLOR OCRE | 2645
I450400016 | 3813 | ARCHIVERO DE METAL DE DOS GAVETAS COLOR OCRE | 2645
I450400028 | 1758 | BANCO GIRATORIO O FIJO DE ACERO INOXIDABLE COLOR GRIS | 2564.5
I450400120 | 2227 | ESCRITORIO METALICO DE 1.20 X .60 NTS CONH PEDESTAL. COLOR OCRE | 2990
I450400120 | 2228 | ESCRITORIO METALICO DE 1.20 X .60 NTS CONH PEDESTAL. COLOR OCRE | 2990
I450400258 | 912 | MODULO DESARMABLE MODULO SECRETARIAL CONSTA DE :PENISULA TIPO BALA DE 1.50 X .060 LATERAL DE 1.10 X .050 MTS. CON PEDESTAL DE DOS CAJONES PAPELEROS Y UN DE ARCHIVO | 4278
I450400258 | 913 | MODULO DESARMABLE MODULO SECRETARIAL CONSTA DE :PENISULA TIPO BALA DE 1.50 X .060 LATERAL DE 1.10 X .050 MTS. CON PEDESTAL DE DOS CAJONES PAPELEROS Y UN DE ARCHIVO | 4278
I450400258 | 914 | MODULO DESARMABLE MODULO SECRETARIAL CONSTA DE :PENISULA TIPO BALA DE 1.50 X .060 LATERAL DE 1.10 X .050 MTS. CON PEDESTAL DE DOS CAJONES PAPELEROS Y UN DE ARCHIVO | 4278
I450600218 | 1459 | REFRIGERADOR (COCINA) REFRIGERADOR PARA VACUNA 17.6 PIES CUBICOS | 48676.05
I090000062 | 1262 | BASCULA BEBE BASCULA BEBE MECANICA PEDIATRICA PARA DETERMINAR EL PESO CORPORAL DE 0 A 20 KILOS DESPLIEGUE DE PESO EN KILOGRAMOS Y GRAMOS AJUSTE MANUAL A CERO DIVISION DE 5 GRAMOS O MENOR SENSIBILIDAD DE 5 GRAMOS O MENOR CHAROLA RESISTENTE AL ALTO IMPACTO PARA COLOCACION DEL BEBE MECANISMO DE TARA METALICO COLOR DEL EQUIPO BLANCO | 4466
I450400002 | 2017 | ACONDICIONADOR AIRE MINISPLIT DE 1 1/2 TONELADA FRIO Y CALOR COLOR BEIGE NUMERO DE SERIE DEL CONDENSADOR SMCC1821Y8021001229 EVAPORADOR SMEC1821Y8021Y8051000835 | 11716
I450400002 | 2018 | ACONDICIONADOR AIRE MINISPLIT DE 1 1/2 TONELADA FRIO Y CALOR COLOR BEIGE NUMERO DE SERIE DEL CONDENSADOR EVAPORADOR SMCC1821Y8021001037 SMEC1821Y8051000594 | 11716
I450400002 | 2019 | ACONDICIONADOR AIRE MINISPLIT DE 1 1/2 TONELADA FRIO Y CALOR COLOR BEIGE NUMERO DE SERIE DEL CONDENSADOR SMCC1821Y8021001233 EVAPORADOR SMEC1821Y8051001486 | 11716
I450600084 | 425 | CONGELADOR AFASPE 2010 CONGELADOR PARA REFRIGERANTES COLOR BLANCO | 6697.84
I450400386 | 361 | LECTOR DE CODIGO DE BARRAS (TERMINAL PORTATIL) LECTOR DE CODIGO DE BARRAS (TERMINAL PORTATIL) HUELLA DIGITAL AUTONOMO MARCA RIS STATION MODELO X628 FUNCION EN RED CON CONEXION TCP/IP POR MEDIO DE MEMORIA USB CAPASIDAD DE 1500 EMPLEADOS INCLUYE SOFTWARE EN ESPANOL SIN LIMITANTES ALIMENTACION 12 VDC 3A VELOCIDAD DE VERIFICACION 1 SEGUNDO VERIFICACION Y REGISTRO MEDAINTE HELLA DIGITAL PASSWORD POSIBILIDAD DE ERROR MENOR DE .0001% CAPACIDAD DE ALMACENAMIENTO DE HUELLA DE HASTA 1500 PLANTILLAS CAPACIDAD DE ALMACENAR EVENTOS GRABADOS DE HASTA 50000 EVENTOS CONEXION RS232 RS485 RJ45 TCP/IP MEMORIA USB PUERTO DE TRANSFERENCIA 9600 19200 38400 BPS DIMENSIONES 184 X 142 X 50 MM SOFTWARE PARA ADMINISTRACION DE ACCESOS Y ASISTENCIA EN ESPANOL | 8394.92
I450400124 | 1460 | ESCRITORIO DE METAL ESCRITORIO METALICO CON DOS CAJONES Y LLAVE DE 1.50 X .60 | 3306
I180000066 | 817 | MINICOMPUTADORA MINICOMPUTADORA HP PROBOOK 4530S INTEL CORE 15-2410M. | 17806
I060200470 | 390 | UNIDAD ULTRASONICA UNIDAD ULTRASONICA DETECTOR DE LATIDO FETAL COLOR BLANCO DOOPLER FETAL PORTATIL | 7681.52
I090000308 | 315 | MESA CURACIONES MESA DE CURACIONES MESA DE EXPLORACION CON PIERNAS DE PLASTICO COLOR BEIGE CON COLCHON NEGRO ESTRUCTURA METALICA EN LAMINA ESMALTADA CALIBRE 24 GABINETE CON PUERTAS CORREDIZAS | 3840.76
I450400124 | 1480 | ESCRITORIO DE METAL ESCRITORIO DE METAL MEDIDAS 1.20 X .75 X .75 MTS. | 4431.2
I450600218 | 1740 | REFRIGERADOR (COCINA) FRIGOBAR 5 PIES CUBICOS ACERO INOXIDABLE CARACTERISTICAS: CONTROL MECANICO SISTEMA DE DESHIELO PUSH BOTTON LUZ INTERIOR 2 PARRILLAS DE ALAMBRON CHAROLA PARA CARNES FRIAS RACK PARA VINOS 2 ANAQUELES COMPLETOS ALUMINIO NATURAL 2 ANAQUELES MEDIOS ALUMINIO NATURAL CONGELADOR INTERIOR CHAPA DE SEGURIDAD COLOR ACERO INOXIDABLE DIMENSIONES: ALTO 88.4 CM ANCHO 50.6 CM FONDO 61 | 5742
I090000324 | 183 | MESA PEDIATRICA MESA EXPLORACION PEDIATRICA COLOR CROMADA CON ESTADIMETRO Y PUERTAS CORREDIZAS | 4466
I450400012 | 1882 | ARCHIVERO ARCHIVERO VERTICAL DE 4 GAVETAS ACABADO MELAMINICO IMPORTADOR TIPO ENCHAPADO EN TEXTURA ESSENCE DOBLE CARA CON PORO ARENADO EN 28 MM CON PROFUNDIDAD DE .00020 EN COLOR HYATT LIGHT DE MEDIDAS .60 X .50 X 1.27 M CON CERRADURA SIMULTANEA CORREDERAS DE EXTENSION CANTO PIGIDO ANTIIMPACTOS Y NIVELADORES | 5997.2
I090000312 | 2189 | MESA EXPLORACION MESA DE EXPLORACION DE GINECOLOGIA CON LAMINA DE ACERO CAL 22 RECUBIERTA CON PINTURA HORNEADA EN POLVO CON ELEVACION CONTINUA AJUSTABLE O NEUMATICA DE 0 A 70 GRADOS COMO MINIMO COLCHON DE HULE ESPUMA DE POLURETANO DE ALTA DENSIDAD DE 24 KGS CON CUBIERTA DE VINIPIEL NEGRO GABINETE CON 2 PUERTAS CORREDIZAS POSICIONES EN CABECERA Y PIECERA PIERNERAS DE PLASTICO MEDIDA LARGO 1.65 X .55 DE ANCHO X .85 DE ALTO | 3990.4
I450600218 | 2046 | REFRIGERADOR (COCINA) REFRIGERADOR UNA PUERTA SISTEMA DE DESHIELO (SEMIAUTOMATICO) LUZ INTERIOR EN ENFRIADOR DOS PARILAS DE CRISTAL TEMPLADO 4FIJOS DE ALUMINIO EN COLOR BLANCO EN CONTRAPUERTA UN CAJON TRANSPARENTE PARA FRUTAS Y VERDURAS CHAROLA PARA HIELO PUERTA TRANSPARENTE EN CONGELADOR DIMENSIONES ANCHO 50.4 CM ALTURA 118.5 M PROFUNDIDAD 56 CM COLOR BISCUIT. | 4872
I090000216 | 2912 | ESTUCHE DIAGNOSTICO (JGO. DE) ESTUCHE DE DIAGNOSTICO (JGO. DE) CON OTTOSCOPIO Y OFTALMOSCOPIO Y PILA RECARGABLE. | 8240.64
I090000064 | 1791 | BASCULA CON Y SIN ESTADIMETRO BASCULA CON ESTADIMETRO MECANICA CON RANGO DE MEDICION DE 0 A 160KG LECTURQA DIRECTA EN 2 VARAS. UNA DE 14 KG. Y LA OTRA DE 20KG. CON DIVISION DE 100 GMS. AJUSTE MANUAL ACERO RANGO DE ESTATURA DE 75 A 1.95 MTS CON LECTURA GRADUALMENTE EN CMS. | 3665.6
I450400002 | 3347 | ACONDICIONADOR AIRE MINISPLIT CON CAPACIDAD DE 2 TONELADAS FRIO/CALOR DE 220 VOLTS. SERIE DEL COMPRESOR: CXC261J8101700583 | 11542
I450400002 | 3653 | ACONDICIONADOR AIRE MINISPLIT CON CAPACIDAD DE 1.5 TONELADAS FRIO/CALOR DE 220 VOLTS. CON CONTROL REMOTO INALAMBRICO EVAPORADOR CON REJILLAS OSCILATORIAS FILTRO ELECTROSTATICO REMOVIBLE CON INDICADOR DE TEMPERATURA. SERIE DEL CONDENSADOR: CXC181F7041900007 | 9976
I060200282 | 697 | ESTERILIZADOR O AUTOCLAVE ESTERILIZADOR O AUTOCLAVE LONGITUD TOTAL (NO INCLUYE IMPRESORA) 45.2 CM SUPERFICIE MINIMA DE LA ENCIMERA: 45.2 CM DE ANCHURA X 53.3 CM DE PROFUNDIDAD. CAMARA: 28 CM DE DIAMETRO X 45.7 CM DE PROFUNDIDAD X 24.6 LITROS DE VOLUMEN UTIL BANDEJAS: DOS GRANDES: 22.9 CM DE ANCHURA X 38 CM DE LOGITUD X 2.9 CM DE PROFUNDIDAD. DOS PEQUENAS: 16.8 CM DE ANCHURA X 38 CM DE LONGITUD X 2.9 CM DE PROFUNDIDAD CAPACIDAD DEL DEPOSITO DE AGUA 5.3 LITROS. | 127600
I090000216 | 3225 | ESTUCHE DIAGNOSTICO (JGO. DE) ESTUCHE DE DIAGNOSTICO (JGO DE ) 1. SET DE DIAGNOSTICO PARA OFTALMOLOGIA DIRECTA CON OPTICA ASFERICA DE PRECISION. 2. OTOSCOPIO CON ILUMINACION XENON MEDIANTE FIBRA OPTICA DE 2.5 V. 3. OFTALMOSCOSPIO CON ILUMINACION XENON/HALOGENA DE 2.5V. 4. MANGO METALICO C (MEDIANO) CON ACABADO RUGOSO PARA USO CON BATERIAS ALCALINAS O RECARGABLES. 5. CON SISTEMA DE CIERRE O ACOPLAMIENTO DE OTOSCOPIO Y OFTALMOSCOPIO AL MANGO TIPO CLIC MECANICO. 6. CON ESTUCHE RIGIDO PARA GUARDA DE ACCESORIOS. | 7192
I090000216 | 3228 | ESTUCHE DIAGNOSTICO (JGO. DE) ESTUCHE DE DIAGNOSTICO (JGO DE ) 1. SET DE DIAGNOSTICO PARA OFTALMOLOGIA DIRECTA CON OPTICA ASFERICA DE PRECISION. 2. OTOSCOPIO CON ILUMINACION XENON MEDIANTE FIBRA OPTICA DE 2.5 V. 3. OFTALMOSCOSPIO CON ILUMINACION XENON/HALOGENA DE 2.5V. 4. MANGO METALICO C (MEDIANO) CON ACABADO RUGOSO PARA USO CON BATERIAS ALCALINAS O RECARGABLES. 5. CON SISTEMA DE CIERRE O ACOPLAMIENTO DE OTOSCOPIO Y OFTALMOSCOPIO AL MANGO TIPO CLIC MECANICO. 6. CON ESTUCHE RIGIDO PARA GUARDA DE ACCESORIOS. | 7192
I180000220 | 5242 | UNIDAD CENTRAL DE PROCESO (CPU) UNIDAD CENTRAL DE PROCESO (CPU). PROCESADOR DE OCTAVA GENERACION INTEL CORE I5-I5-8265U DE 4 NUCLEOS/6 MB/DE 16 GHZ A 3.9 GHZ/25 W. MEMORIA: 8 GB DDRA 2400 MHZ (1 X 8 GB) 2 DIMM CRECIMIENTO HASTA 64 GB DDRA 2400 MHZ. DISCO DURO: 1 TB 7200 RPM DE 2.5 SATA. TARJETA DE VIDEO: GRAFICOS INTEGRADOS INTEL UHD GRAPHICS 620. TARJETA DE RED: RED INTEGRADA ETHERNET LAN 10/100/1000. SOFTWARE OFICINA: DEBERA INCLUIR UNA LICENCIA OFFICE HOME & BUSINESS 2019 FPP PC/MAC 32/64 BITS ESPANOL. | 24471.36
I060200028 | 166 | AMALGAMADOR DIGITAL RIPO VIBRADOR UNIVERSAL | 3260.89
I450400120 | 2226 | ESCRITORIO METALICO DE 1.20 X .60 NTS CONH PEDESTAL. COLOR OCRE | 2990
I450400320 | 2927 | SILLON EJECUTIVO CON DESCANSABRAZOS TAPIZADO EN TELA COLOR NEGRO | 2817.5
I090941392 | 167 | LAMPARA DENTAL LAMPARA FOTOCURADO 2500 CON VERIFICADOR DE INTENSIDAD DE LUZ DE DISECHO ERGONOMICO NIVEL DE SALIDA DE LUZ CONTINUO CON INDICADORES DE TIEMPO EN TONO DE BEEP CON INTERVALOS DE 10 SEGUNDOS BARRERA DE PROTECTORA DE OJOS | 11920.74
I090001062 | 1265 | ROTOR MANO EXCAVACION DENTAL PIEZA DE MANO DE ALTA VELOCIDAD | 3248
I060200282 | 446 | ESTERILIZADOR O AUTOCLAVE ESTERILIZADOR O AUTOCLAVE DE VAPOR A PRESION AUTOMATICO CAPACIDAD DEL RESERVATORIO 3.3 LTS 2 CHAROLAS GRANDE DE ACERO INOX | 55027.34
I090000440 | 320 | UNIDAD DENTAL UNIDAD DENTAL INCLUYE: SILLON COMPLETAMENTE ELECTRICO BANQUILLO NEUMATICO ESCUPIDERA MODULO CON BRAZO LAMPARA. COLOR VERDE | 59990.33
I090906934 | 226 | COMPRESOR PARA UNIDAD DENTAL APARATO DE RAYOS X DENTAL. | 33833.33
I450400012 | 1888 | ARCHIVERO ARCHIVERO VERTICAL DE 4 GAVETAS ACABADO MELAMINICO IMPORTADOR TIPO ENCHAPADO EN TEXTURA ESSENCE DOBLE CARA CON PORO ARENADO EN 28 MM CON PROFUNDIDAD DE .00020 EN COLOR HYATT LIGHT DE MEDIDAS .60 X .50 X 1.27 M CON CERRADURA SIMULTANEA CORREDERAS DE EXTENSION CANTO PIGIDO ANTIIMPACTOS Y NIVELADORES | 5997.2
I450400002 | 3945 | ACONDICIONADOR AIRE MINISPLIT INVERTER DE 1 TONELADA FRIO/CALOR COLOR AZUL CELESTE SERIE DEL CONDENSADOR: 3415361780282280860186 SERIE DEL EVAPORADOR: 3415361780182230810001 FACTURA : 11345. | 9265.15
I180000220 | 5249 | UNIDAD CENTRAL DE PROCESO (CPU) UNIDAD CENTRAL DE PROCESO (CPU). PROCESADOR DE OCTAVA GENERACION INTEL CORE I5-I5-8265U DE 4 NUCLEOS/6 MB/DE 16 GHZ A 3.9 GHZ/25 W. MEMORIA: 8 GB DDRA 2400 MHZ (1 X 8 GB) 2 DIMM CRECIMIENTO HASTA 64 GB DDRA 2400 MHZ. DISCO DURO: 1 TB 7200 RPM DE 2.5 SATA. TARJETA DE VIDEO: GRAFICOS INTEGRADOS INTEL UHD GRAPHICS 620. TARJETA DE RED: RED INTEGRADA ETHERNET LAN 10/100/1000. SOFTWARE OFICINA: DEBERA INCLUIR UNA LICENCIA OFFICE HOME & BUSINESS 2019 FPP PC/MAC 32/64 BITS ESPANOL. | 24471.36
I450600058 | 350 | CALENTADOR AGUA (PARA SERVICIOS DE HOTELERIA HOSPITALES,ETC) CALENTADOR DE AGUA SOLAR COLOR BLANCO MAS INSTALACION | 8499.65
I090000062 | 1116 | BASCULA BEBE BASCULA PEDIATRICA BASCULA MECANICA PEDIATRICA CON CAPACIDAD DE 17.5 KG CON BARRA METALICA CON DOBLE ESCALA EN GRAMOS QUE VA DE 10 EN 10 Y KILOS CON CAROLA DE POLI ESTIRENO LAVABLE Y SEGURDE 53 CM DE ANCHO POR 56 DE LARGO Y 11 CM DE ALTO . TAMANO TOTAL DE 69 CM DE ALTO POR 56 CM DE LARGO Y 53 CM DE ANCHO. CON SISTEMA DE ESTABILIZACION DISENO PARA EL PACIENTE ACTIVO CON ESTRUCTURA PARA USO RUDO Y RESISTENTE A LA CORROSION | 6169.75
I090000384 | 300 | REFRIGERADOR LABORATORIO (AFASPE 2010) REFRIGERADOR 17.6 PIES CON DATA LOGGER COLOR CROMADO. | 51620
I090000308 | 415 | MESA CURACIONES MESA CURACIONES PASTEUR CON CAJON CROMADO CON CUBIERTA Y ENTREPANO DE ACERO INOX. RODAJAS DE 2 DE DIAM. MEDIDA LARGO .60 MTS X ANCHO .40 MTS X.90 MTS ALTO. | 4524
I450400002 | 3189 | ACONDICIONADOR AIRE MINISPLIT 1 TONELADA FRIO/CALOR DE 220 VOLTS CON CONTROL REMOTO INALAMBRICO. NUMERO DE SERIE DEL CONDENSADOR: CXC121J8051700553 | 6090
I450600116 | 480 | ESTUFA COCINA (GAS O ELECTRICA) ESTUFA 20 CON COPETE CUBIERTA SELLADA PORCENALIZADA 2 PARRILLAS DE ALAMBRON 4 QUEMADORES ESTANDAR ENCENDIDO MANUAL EN QUEMADOR Y HORNO. | 3016
I450600146 | 118 | JUEGO COMEDOR Y DESAYUNADOR JUEGO DE COMEDOR CUBIERTA DE FORMICA Y CUATRO SILLAS METALICAS Y ASIENTO TAPIZADO. | 3422
I450600218 | 2044 | REFRIGERADOR (COCINA) REFRIGERADOR UNA PUERTA SISTEMA DE DESHIELO (SEMIAUTOMATICO) LUZ INTERIOR EN ENFRIADOR DOS PARILAS DE CRISTAL TEMPLADO 4FIJOS DE ALUMINIO EN COLOR BLANCO EN CONTRAPUERTA UN CAJON TRANSPARENTE PARA FRUTAS Y VERDURAS CHAROLA PARA HIELO PUERTA TRANSPARENTE EN CONGELADOR DIMENSIONES ANCHO 50.4 CM ALTURA 118.5 M PROFUNDIDAD 56 CM COLOR BISCUIT. | 4872
I090000216 | 3136 | ESTUCHE DIAGNOSTICO (JGO. DE) ESTUCHE DE DIAGNOSTICO CON MANGO DE 3.5V CONSTRUIDO EN BRONCE CROMADO PARA MAYOR DURACION CON ACABADO ESTRIADO PARA MEJOR AGARRE CON INTERRUPTOR DE CORRIENTE DE TIPO REOSTATO PARA VARIAR LA INTENSIDAD DE LA LUZ. INCLUYE BATERIA RECARGABLE FUNCIONA CON BATERIA ALCALINA TAMANO C OFTALMOSCOPIO COAXIAL DE 3.5 V DIRECTO CON LUZ HALOGENA PARA UNA APRECIACION DEL COLOR REAL DE LOS TEJIDOS ASI COMO PARA UNA ILUMINACION UNIFORME Y DURADERA COAXIAL. PERMITE ENTRAR CON FACILIDAD AL FONDO DEL OJO. 6 APERTURAS: MICRO O SPOT APERTURA PEQUENA APERTURA GRANDE APERTURA DE FIJACION FILTRO DE COBALTO APERTURA DE HENDIDURA. 2 FILTROS LOS CUALES PUEDEN COMBINARSE CON LAS DIFERENTES APERTURAS POLARIZADO PARA EVITAR EL DESTELLO Y VERDE PARA DISTINGUIR NERVIOS VASOS ETC. 28 LENTES DE DIOPTRIAS -25 A +40 APOYO DE GOMA PARA EVITAR DANAR LOS CRISTALES DE LOS LENTES DEL PRACTICANTE. ADAPTABLE A MANGOS DE 3.5V OTOSCOPIO DE 3.5 V DE DIA | 8932
I450400002 | 3652 | ACONDICIONADOR AIRE MINISPLIT CON CAPACIDAD DE 1.5 TONELADAS FRIO/CALOR DE 220 VOLTS. CON CONTROL REMOTO INALAMBRICO EVAPORADOR CON REJILLAS OSCILATORIAS FILTRO ELECTROSTATICO REMOVIBLE CON INDICADOR DE TEMPERATURA. SERIE DEL CONDENSADOR: CXC181F7041900538 | 9976
I450400002 | 3656 | ACONDICIONADOR AIRE MINISPLIT CON CAPACIDAD DE 1.5 TONELADAS FRIO/CALOR DE 220 VOLTS. CON CONTROL REMOTO INALAMBRICO EVAPORADOR CON REJILLAS OSCILATORIAS FILTRO ELECTROSTATICO REMOVIBLE CON INDICADOR DE TEMPERATURA. SERIE DEL CONDENSADOR: CXC181F7041900471 | 9976
I180000220 | 5204 | UNIDAD CENTRAL DE PROCESO (CPU) UNIDAD CENTRAL DE PROCESO (CPU). PROCESADOR DE OCTAVA GENERACION INTEL CORE I5-I5-8265U DE 4 NUCLEOS/6 MB/DE 16 GHZ A 3.9 GHZ/25 W. MEMORIA: 8 GB DDRA 2400 MHZ (1 X 8 GB) 2 DIMM CRECIMIENTO HASTA 64 GB DDRA 2400 MHZ. DISCO DURO: 1 TB 7200 RPM DE 2.5 SATA. TARJETA DE VIDEO: GRAFICOS INTEGRADOS INTEL UHD GRAPHICS 620. TARJETA DE RED: RED INTEGRADA ETHERNET LAN 10/100/1000. SOFTWARE OFICINA: DEBERA INCLUIR UNA LICENCIA OFFICE HOME & BUSINESS 2019 FPP PC/MAC 32/64 BITS ESPANOL. | 24471.36
I450400016 | 3574 | ARCHIVERO DE METAL VERTICAL 4 GAVETAS FABRICADO CON LAMINA CALIBRE DEL 18X24 ROLADA EN FRIO PREVIA LIMPIEZA MEDIANTE FOSFATOS CHASIS METALICO Y REFORZDO ACABADO EN PINTURA DE ESMALTE SECADO EN HORNO CAPACIDAD DE 25 KGS. GAVETAS TAMANO OFICIO APERTURA DE GAVETAS CON CORREDERAS DE 4 BALEROS CADA UNO CAJONES MEDIA ALTURA CON GUIAS PARA COLGANTE DE ARCHIVO FRENTE ESTAMPADOS PORTA ETIQUETA DE NYLONDESLIZAMIENTO SOBRE BALERO DE NYLONCERRADURA GENERAL. | 3271.75
I450400016 | 3578 | ARCHIVERO DE METAL VERTICAL 4 GAVETAS FABRICADO CON LAMINA CALIBRE DEL 18X24 ROLADA EN FRIO PREVIA LIMPIEZA MEDIANTE FOSFATOS CHASIS METALICO Y REFORZDO ACABADO EN PINTURA DE ESMALTE SECADO EN HORNO CAPACIDAD DE 25 KGS. GAVETAS TAMANO OFICIO APERTURA DE GAVETAS CON CORREDERAS DE 4 BALEROS CADA UNO CAJONES MEDIA ALTURA CON GUIAS PARA COLGANTE DE ARCHIVO FRENTE ESTAMPADOS PORTA ETIQUETA DE NYLONDESLIZAMIENTO SOBRE BALERO DE NYLONCERRADURA GENERAL. | 3271.75
I450400016 | 3588 | ARCHIVERO DE METAL VERTICAL 4 GAVETAS FABRICADO CON LAMINA CALIBRE DEL 18X24 ROLADA EN FRIO PREVIA LIMPIEZA MEDIANTE FOSFATOS CHASIS METALICO Y REFORZDO ACABADO EN PINTURA DE ESMALTE SECADO EN HORNO CAPACIDAD DE 25 KGS. GAVETAS TAMANO OFICIO APERTURA DE GAVETAS CON CORREDERAS DE 4 BALEROS CADA UNO CAJONES MEDIA ALTURA CON GUIAS PARA COLGANTE DE ARCHIVO FRENTE ESTAMPADOS PORTA ETIQUETA DE NYLONDESLIZAMIENTO SOBRE BALERO DE NYLONCERRADURA GENERAL. | 3271.75
I450400016 | 3592 | ARCHIVERO DE METAL VERTICAL 4 GAVETAS FABRICADO CON LAMINA CALIBRE DEL 18X24 ROLADA EN FRIO PREVIA LIMPIEZA MEDIANTE FOSFATOS CHASIS METALICO Y REFORZDO ACABADO EN PINTURA DE ESMALTE SECADO EN HORNO CAPACIDAD DE 25 KGS. GAVETAS TAMANO OFICIO APERTURA DE GAVETAS CON CORREDERAS DE 4 BALEROS CADA UNO CAJONES MEDIA ALTURA CON GUIAS PARA COLGANTE DE ARCHIVO FRENTE ESTAMPADOS PORTA ETIQUETA DE NYLONDESLIZAMIENTO SOBRE BALERO DE NYLONCERRADURA GENERAL. | 3271.75
I450400258 | 494 | MODULO DESARMABLE SEMI EJECUTIVO CUBIERTA RECTANGULAR DE 1.10X0.50 COSTADO DE 0.72X0.67 PEDESTAL CON 2 CAJONES PAPELEROS Y 1 ARCHIVERO | 4220.5
I450400258 | 495 | MODULO DESARMABLE SEMI EJECUTIVO CUBIERTA RECTANGULAR DE 1.10X0.50 COSTADO DE 0.72X0.67 PEDESTAL CON 2 CAJONES PAPELEROS Y 1 ARCHIVERO | 4220.5
I450400016 | 3645 | ARCHIVERO DE METAL COLOR ARENA DE 4 GAVETAS | 3542
I090000062 | 1112 | BASCULA BEBE BASCULA PEDIATRICA COLOR BEIGE CON PORTABEBE | 5577.5
I090000312 | 1675 | MESA EXPLORACION MESA DE EXPLORACION EQUIPO SEMIFIJO PARA REALIZAR LA EXPLORACION CONSTRUIDA CON LAMINA CALIBRE 22 GABINETE CON DOS PUERTAS CORREDIZAS Y CON LAS SIGUIENTES CIMENSIONES . ALTURA DE 0.85 CM COMO MINIMO LONGITUD TOTAL DE 1.65 CM COMO MINIMO DE ANCHO DE 55 CM COMO MINIMO . CON TRES SECCIONES . COLCHON CON CUBIERTA DE VINIL IMITACION PIEL EN COLOR NEGRO PINTURA ANTICORROSIVA COLOR BEIGE EN ACABADO ESMALTADA PIERNERAS TIPO GOEPEL ACOJINADAS CON FIJADORES Y EXTENCION PARA TOMA DE CORRIENTE | 5405
I090000312 | 1676 | MESA EXPLORACION MESA DE EXPLORACION EQUIPO SEMIFIJO PARA REALIZAR LA EXPLORACION CONSTRUIDA CON LAMINA CALIBRE 22 GABINETE CON DOS PUERTAS CORREDIZAS Y CON LAS SIGUIENTES CIMENSIONES . ALTURA DE 0.85 CM COMO MINIMO LONGITUD TOTAL DE 1.65 CM COMO MINIMO DE ANCHO DE 55 CM COMO MINIMO . CON TRES SECCIONES . COLCHON CON CUBIERTA DE VINIL IMITACION PIEL EN COLOR NEGRO PINTURA ANTICORROSIVA COLOR BEIGE EN ACABADO ESMALTADA PIERNERAS TIPO GOEPEL ACOJINADAS CON FIJADORES Y EXTENCION PARA TOMA DE CORRIENTE | 5405
I090000308 | 255 | MESA CURACIONES MESA DE CURACION EN ACERO INOXIDABLE . MESA PASTEUR CON CAJON CUBIERTA Y ENTREPANO ESTRUCTURA TUBULAR CROMADA DE 1 BARANDAL PERIMETRAL DE SEGURIDAD EN TRES LADOS DE LA MESA Y RODAJAS DE 2 | 2878.45
I090000064 | 1226 | BASCULA CON Y SIN ESTADIMETRO BASCULA PARA ADULTO CON ESTADIMETRO EN COLOR BEIGE CAPACIDAD HASTA 160 KILOS | 3244.15
I450600084 | 430 | CONGELADOR AFASPE 2010 CONGELADOR PARA REFRIGERANTES COLOR BLANCO | 6697.84
I090000384 | 375 | REFRIGERADOR LABORATORIO (AFASPE 2010) REFRIGERADOR 17.6 CON DATA LOGGER MARCA OJEDA. | 51620
I450400124 | 1488 | ESCRITORIO DE METAL ESCRITORIO DE METAL MEDIDAS 1.20 X .75 X .75 MTS. | 4431.2
I450400124 | 1494 | ESCRITORIO DE METAL ESCRITORIO DE METAL MEDIDAS 1.20 X .75 X .75 MTS. | 4431.2
I450600218 | 1726 | REFRIGERADOR (COCINA) FRIGOBAR 5 PIES CUBICOS ACERO INOXIDABLE CARACTERISTICAS: CONTROL MECANICO SISTEMA DE DESHIELO PUSH BOTTON LUZ INTERIOR 2 PARRILLAS DE ALAMBRON CHAROLA PARA CARNES FRIAS RACK PARA VINOS 2 ANAQUELES COMPLETOS ALUMINIO NATURAL 2 ANAQUELES MEDIOS ALUMINIO NATURAL CONGELADOR INTERIOR CHAPA DE SEGURIDAD COLOR ACERO INOXIDABLE DIMENSIONES: ALTO 88.4 CM ANCHO 50.6 CM FONDO 61 | 5742
I090000216 | 2464 | ESTUCHE DIAGNOSTICO (JGO. DE) (FASSA) ESTUCHE DE DIAGNOSTICO | 5469.4
I450400002 | 2805 | ACONDICIONADOR AIRE MINISPLIT DE 1 1/2 TONELADA FRIO Y CALOR 220W COLOR BLANCO CONDENSADOR: CXC181D8041400268 | 8178
I090000216 | 2615 | ESTUCHE DIAGNOSTICO (JGO. DE) ESTUCHE DIAGNOSTICO CON MANGO DE 3.5 V DE BRONCE CROMADO PARA MAYOR DURACION. | 9280
I330000100 | 1182 | REGULADOR CORRIENTE, VOLTAJE Y DE TENSION REGULADOR CORRIENTE VOLTAJE Y DE TENSION REGULADOR DE ALTO VOLTAJE CORRIENTE 110V VOLTIMETRO INDICADOR DE VOLTAJE. | 3004.4
I090000064 | 1792 | BASCULA CON Y SIN ESTADIMETRO BASCULA CON ESTADIMETRO MECANICA CON RANGO DE MEDICION DE 0 A 160KG LECTURQA DIRECTA EN 2 VARAS. UNA DE 14 KG. Y LA OTRA DE 20KG. CON DIVISION DE 100 GMS. AJUSTE MANUAL ACERO RANGO DE ESTATURA DE 75 A 1.95 MTS CON LECTURA GRADUALMENTE EN CMS. | 3665.6
I090000198 | 499 | ESTERILIZADORES ESTERILIZADOR CON CALOR SECO ELECTRONICO DIGITAL CON PANTALLA DE CRISTAL LCD PROGRAMA DE TIEMPO CON RANGO DE 10-99 MINUTOS. | 5486.8
I450400002 | 3938 | ACONDICIONADOR AIRE MINISPLIT INVERTER DE 1 TONELADA FRIO/CALOR COLOR AZUL CELESTE SERIE DEL CONDENSADOR: 3415361780282280860114 SERIE DEL EVAPORADOR: 3415361780182230810028 FACTURA : 11345. | 9265.15
I450400002 | 3939 | ACONDICIONADOR AIRE MINISPLIT INVERTER DE 1 TONELADA FRIO/CALOR COLOR AZUL CELESTE SERIE DEL CONDENSADOR: 3415361780282280860067 SERIE DEL EVAPORADOR: 3415361780182230810055 FACTURA : 11345. | 9265.15
I450400002 | 3940 | ACONDICIONADOR AIRE MINISPLIT INVERTER DE 1 TONELADA FRIO/CALOR COLOR AZUL CELESTE SERIE DEL CONDENSADOR: 3415361780282280860133 SERIE DEL EVAPORADOR: 3415361780182230810073 FACTURA : 11345. | 9265.15
I450400002 | 3941 | ACONDICIONADOR AIRE MINISPLIT INVERTER DE 1 TONELADA FRIO/CALOR COLOR AZUL CELESTE SERIE DEL CONDENSADOR: 3415361780282280860148 SERIE DEL EVAPORADOR: 3415361780182230810123 FACTURA : 11345. | 9265.15
I180000220 | 5161 | UNIDAD CENTRAL DE PROCESO (CPU) UNIDAD CENTRAL DE PROCESO (CPU). PROCESADOR DE OCTAVA GENERACION INTEL CORE I5-I5-8265U DE 4 NUCLEOS/6 MB/DE 16 GHZ A 3.9 GHZ/25 W. MEMORIA: 8 GB DDRA 2400 MHZ (1 X 8 GB) 2 DIMM CRECIMIENTO HASTA 64 GB DDRA 2400 MHZ. DISCO DURO: 1 TB 7200 RPM DE 2.5 SATA. TARJETA DE VIDEO: GRAFICOS INTEGRADOS INTEL UHD GRAPHICS 620. TARJETA DE RED: RED INTEGRADA ETHERNET LAN 10/100/1000. SOFTWARE OFICINA: DEBERA INCLUIR UNA LICENCIA OFFICE HOME & BUSINESS 2019 FPP PC/MAC 32/64 BITS ESPANOL. | 24471.36
I180000220 | 5163 | UNIDAD CENTRAL DE PROCESO (CPU) UNIDAD CENTRAL DE PROCESO (CPU). PROCESADOR DE OCTAVA GENERACION INTEL CORE I5-I5-8265U DE 4 NUCLEOS/6 MB/DE 16 GHZ A 3.9 GHZ/25 W. MEMORIA: 8 GB DDRA 2400 MHZ (1 X 8 GB) 2 DIMM CRECIMIENTO HASTA 64 GB DDRA 2400 MHZ. DISCO DURO: 1 TB 7200 RPM DE 2.5 SATA. TARJETA DE VIDEO: GRAFICOS INTEGRADOS INTEL UHD GRAPHICS 620. TARJETA DE RED: RED INTEGRADA ETHERNET LAN 10/100/1000. SOFTWARE OFICINA: DEBERA INCLUIR UNA LICENCIA OFFICE HOME & BUSINESS 2019 FPP PC/MAC 32/64 BITS ESPANOL. | 24471.36
I180000220 | 5164 | UNIDAD CENTRAL DE PROCESO (CPU) UNIDAD CENTRAL DE PROCESO (CPU). PROCESADOR DE OCTAVA GENERACION INTEL CORE I5-I5-8265U DE 4 NUCLEOS/6 MB/DE 16 GHZ A 3.9 GHZ/25 W. MEMORIA: 8 GB DDRA 2400 MHZ (1 X 8 GB) 2 DIMM CRECIMIENTO HASTA 64 GB DDRA 2400 MHZ. DISCO DURO: 1 TB 7200 RPM DE 2.5 SATA. TARJETA DE VIDEO: GRAFICOS INTEGRADOS INTEL UHD GRAPHICS 620. TARJETA DE RED: RED INTEGRADA ETHERNET LAN 10/100/1000. SOFTWARE OFICINA: DEBERA INCLUIR UNA LICENCIA OFFICE HOME & BUSINESS 2019 FPP PC/MAC 32/64 BITS ESPANOL. | 24471.36
I450400002 | 1234 | ACONDICIONADOR AIRE APARATO DE AIRE LAVADO R-38 COLOR ALMENDRA. | 2714
I450400278 | 275 | PIZARRONES Y ROTAFOLIOS PINTARRON CON PORTAROTAFOLIO MEDIDAS DE 70 X 90 CM EN MARCO DE ALUMINIO CON DOBLE CARA EN BLANCO CON VERDE CON SUJETADOR PARA ROTAFOLIO COLOR BLANCO CON VERDE | 4184.67
I450400016 | 3576 | ARCHIVERO DE METAL VERTICAL 4 GAVETAS FABRICADO CON LAMINA CALIBRE DEL 18X24 ROLADA EN FRIO PREVIA LIMPIEZA MEDIANTE FOSFATOS CHASIS METALICO Y REFORZDO ACABADO EN PINTURA DE ESMALTE SECADO EN HORNO CAPACIDAD DE 25 KGS. GAVETAS TAMANO OFICIO APERTURA DE GAVETAS CON CORREDERAS DE 4 BALEROS CADA UNO CAJONES MEDIA ALTURA CON GUIAS PARA COLGANTE DE ARCHIVO FRENTE ESTAMPADOS PORTA ETIQUETA DE NYLONDESLIZAMIENTO SOBRE BALERO DE NYLONCERRADURA GENERAL. | 3271.75
I450400016 | 3577 | ARCHIVERO DE METAL VERTICAL 4 GAVETAS FABRICADO CON LAMINA CALIBRE DEL 18X24 ROLADA EN FRIO PREVIA LIMPIEZA MEDIANTE FOSFATOS CHASIS METALICO Y REFORZDO ACABADO EN PINTURA DE ESMALTE SECADO EN HORNO CAPACIDAD DE 25 KGS. GAVETAS TAMANO OFICIO APERTURA DE GAVETAS CON CORREDERAS DE 4 BALEROS CADA UNO CAJONES MEDIA ALTURA CON GUIAS PARA COLGANTE DE ARCHIVO FRENTE ESTAMPADOS PORTA ETIQUETA DE NYLONDESLIZAMIENTO SOBRE BALERO DE NYLONCERRADURA GENERAL. | 3271.75
I450600058 | 351 | CALENTADOR AGUA (PARA SERVICIOS DE HOTELERIA HOSPITALES,ETC) CALENTADOR DE AGUA SOLAR COLOR BLANCO MAS INSTALACION | 8499.65
I090000062 | 1115 | BASCULA BEBE BASCULA PEDIATRICA BASCULA MECANICA PEDIATRICA CON CAPACIDAD DE 17.5 KG CON BARRA METALICA CON DOBLE ESCALA EN GRAMOS QUE VA DE 10 EN 10 Y KILOS CON CAROLA DE POLI ESTIRENO LAVABLE Y SEGURDE 53 CM DE ANCHO POR 56 DE LARGO Y 11 CM DE ALTO . TAMANO TOTAL DE 69 CM DE ALTO POR 56 CM DE LARGO Y 53 CM DE ANCHO. CON SISTEMA DE ESTABILIZACION DISENO PARA EL PACIENTE ACTIVO CON ESTRUCTURA PARA USO RUDO Y RESISTENTE A LA CORROSION | 6169.75
I450400278 | 279 | PIZARRONES Y ROTAFOLIOS PINTARRON CON PORTAROTAFOLIO MEDIDAS DE 70 X 90 CM EN MARCO DE ALUMINIO CON DOBLE CARA EN BLANCO CON VERDE CON SUJETADOR PARA ROTAFOLIO COLOR BLANCO CON VERDE | 4184.67
I450600218 | 1630 | REFRIGERADOR (COCINA) REFRIGERADOR TIPO FRIGOBAR GABINETE NEGRO CON FRENTE EN ACERO INOXIDABLE DE 5 PIES CUBICOS | 6469.32
I450400124 | 1489 | ESCRITORIO DE METAL ESCRITORIO DE METAL MEDIDAS 1.20 X .75 X .75 MTS. | 4431.2
I450400002 | 2495 | ACONDICIONADOR AIRE MIISPLIT FRIO CALOR 1 TONELADA 220V COMPRESOR SERIE NO. CXC121D8031314113 | 6281.21
I090000216 | 2451 | ESTUCHE DIAGNOSTICO (JGO. DE) (FASSA) ESTUCHE DE DIAGNOSTICO | 5469.4
I060200282 | 597 | ESTERILIZADOR O AUTOCLAVE ESTERILIZADOR / AUTOCLAVE | 5281.24
I090000478 | 1309 | MESA MAYO PORTA INSTRUMENTAL MESA MAYO PORTA INSTRUMENTAL COLUMNA FABRICADA EN TUBO REDONDO DE 25.4 MM (1) CAL 18 ACABADO CROMO EXTENSION DE ALTURA VARIABLE DE VARILLA DE ACERO DE 12.7 MM (1/2) ACABADO CROMO BASE TUBULAR CUADRADO DE 38 MM (1/12) BASE TUBULAR ACABADO CROMO Y RODAJAS DE BOLA DE 2 CON VIVOS EN CROMO ALTURA CONTROLADA POR MEDIO DE PERILLA OPRESORA CHAROLA DE MAYO EN ACERO INOXIDABLE MEDIDAS: ALTURA MINIMA .94 CMS ALTURA MAXIMA 135 CM | 4060
I450400012 | 1887 | ARCHIVERO ARCHIVERO VERTICAL DE 4 GAVETAS ACABADO MELAMINICO IMPORTADOR TIPO ENCHAPADO EN TEXTURA ESSENCE DOBLE CARA CON PORO ARENADO EN 28 MM CON PROFUNDIDAD DE .00020 EN COLOR HYATT LIGHT DE MEDIDAS .60 X .50 X 1.27 M CON CERRADURA SIMULTANEA CORREDERAS DE EXTENSION CANTO PIGIDO ANTIIMPACTOS Y NIVELADORES | 5997.2
I090000308 | 413 | MESA CURACIONES MESA CURACIONES PASTEUR CON CAJON CROMADO CON CUBIERTA Y ENTREPANO DE ACERO INOX. RODAJAS DE 2 DE DIAM. MEDIDA LARGO .60 MTS X ANCHO .40 MTS X.90 MTS ALTO. | 4524
I450600058 | 500 | CALENTADOR AGUA (PARA SERVICIOS DE HOTELERIA HOSPITALES,ETC) CALENTADOR DE AGUA CAPACIDAD DE 59 LITROS. | 4033.32
I090000064 | 1794 | BASCULA CON Y SIN ESTADIMETRO BASCULA CON ESTADIMETRO MECANICA CON RANGO DE MEDICION DE 0 A 160KG LECTURQA DIRECTA EN 2 VARAS. UNA DE 14 KG. Y LA OTRA DE 20KG. CON DIVISION DE 100 GMS. AJUSTE MANUAL ACERO RANGO DE ESTATURA DE 75 A 1.95 MTS CON LECTURA GRADUALMENTE EN CMS. | 3665.6
I150200364 | 903 | TELEVISION TELEVISOR 32 HD LED RESOLUCION DE LA PANTALLA: 1366 X 768 PIXELES CON 3 PUERTOS HDMI 2 PUERTOS USB 2.0 ALTAVOCES INCORPORADAS WIFI. | 5742
I450400002 | 3969 | ACONDICIONADOR AIRE MINISPLIT INVERTER DE 1 TONELADA FRIO/CALOR COLOR AZUL CELESTE SERIE DEL CONDENSADOR: 3415361780282280860132 SERIE DEL EVAPORADOR: 3415361780182230810017 FACTURA : 11345. | 9265.15
I450400002 | 3970 | ACONDICIONADOR AIRE MINISPLIT INVERTER DE 1 TONELADA FRIO/CALOR COLOR AZUL CELESTE SERIE DEL CONDENSADOR: 3415361780282280860141 SERIE DEL EVAPORADOR: 3415361780182230810053 FACTURA : 11345. | 9265.15
I180000220 | 5203 | UNIDAD CENTRAL DE PROCESO (CPU) UNIDAD CENTRAL DE PROCESO (CPU). PROCESADOR DE OCTAVA GENERACION INTEL CORE I5-I5-8265U DE 4 NUCLEOS/6 MB/DE 16 GHZ A 3.9 GHZ/25 W. MEMORIA: 8 GB DDRA 2400 MHZ (1 X 8 GB) 2 DIMM CRECIMIENTO HASTA 64 GB DDRA 2400 MHZ. DISCO DURO: 1 TB 7200 RPM DE 2.5 SATA. TARJETA DE VIDEO: GRAFICOS INTEGRADOS INTEL UHD GRAPHICS 620. TARJETA DE RED: RED INTEGRADA ETHERNET LAN 10/100/1000. SOFTWARE OFICINA: DEBERA INCLUIR UNA LICENCIA OFFICE HOME & BUSINESS 2019 FPP PC/MAC 32/64 BITS ESPANOL. | 24471.36
I090000062 | 1122 | BASCULA BEBE BASCULA PEDIATRICA BASCULA MECANICA PEDIATRICA CON CAPACIDAD DE 17.5 KG CON BARRA METALICA CON DOBLE ESCALA EN GRAMOS QUE VA DE 10 EN 10 Y KILOS CON CAROLA DE POLI ESTIRENO LAVABLE Y SEGURDE 53 CM DE ANCHO POR 56 DE LARGO Y 11 CM DE ALTO . TAMANO TOTAL DE 69 CM DE ALTO POR 56 CM DE LARGO Y 53 CM DE ANCHO. CON SISTEMA DE ESTABILIZACION DISENO PARA EL PACIENTE ACTIVO CON ESTRUCTURA PARA USO RUDO Y RESISTENTE A LA CORROSION | 6169.75
I090000312 | 1789 | MESA EXPLORACION MESA DE EXPLORACION GINECOLOGICA CON PIERNERAS DE PLASTICO ESTRUCTURA METALICA EN CALIBARE 22 ACABADO ESMALTE COLOR BEIGE GABINETE CON PUERTAS Y COLCHON TAPIZADO EN VINIL COLOR NEGRO | 3576.5
I090000064 | 926 | BASCULA CON Y SIN ESTADIMETRO BASCULA ADULTO CAPACIDAD 160 KG. COLOR BEIGE | 3091.2
I090941392 | 166 | LAMPARA DENTAL LAMPARA FOTOCURADO 2500 CON VERIFICADOR DE INTENSIDAD DE LUZ DE DISECHO ERGONOMICO NIVEL DE SALIDA DE LUZ CONTINUO CON INDICADORES DE TIEMPO EN TONO DE BEEP CON INTERVALOS DE 10 SEGUNDOS BARRERA DE PROTECTORA DE OJOS | 11920.74
I060200028 | 274 | AMALGAMADOR AMALGAMADOR EQUIPO PARA MEZCLA DE AMALGAMA PREDOSIFICADA EN CAPSULA CON TABLERO DE COMANDO DIGITAL FRECUENCIA DE VIBRACION 400/MIN AMALGAMA MIX 110V 60HZ MARCA SDI COLOR BLANCO | 5588.35
I060200282 | 430 | ESTERILIZADOR O AUTOCLAVE AUTOCLAVES ESTERILIZADOR CALOR HUMEDO COLOR BLANCO OSTION | 27782
I090000440 | 279 | UNIDAD DENTAL UNIDADES DENTALES ELECTRICAS COLOR BLANCO OSTION SILLON COMPLETAMENTE ELECTRICO 2 MOTORES DE 24V LIBRE DE ACEITE 3 MEMORIAS DE POSICIONES PARA EL RESPALDO Y SILLON | 59160
I090001062 | 1248 | ROTOR MANO EXCAVACION DENTAL PIEZA DE MANO DE BAJA VELOCIDAD | 2784
I090001062 | 1264 | ROTOR MANO EXCAVACION DENTAL PIEZA DE MANO DE ALTA VELOCIDAD | 3248
I060200470 | 428 | UNIDAD ULTRASONICA UNIDAD ULTRASONICA CAVITRONES | 17207.52
I060200172 | 89 | CENTRIFUGA P/LAB.DIGITAL C/GRIS P/24 TUBOS C/ROTOR EST. | 19136
I060200356 | 57 | MICROCENTRIFUGA P/24 TUBOS CAPILARES COLOR CREMA C/CAFE OBSC. | 8452.5
I060200014 | 41 | AGITADOR PIPETAS 6 PLAZAS | 2788.75
I090000384 | 42 | REFRIGERADOR LABORATORIO TEMPERATURA +2 A+10 DE 10º MANUAL OPERACIONES | 14950
I060600108 | 62 | CONTADOR COLONIAS CONTADOR DE MESA 8 TECLAS | 3098.1
I060200016 | 90 | AGITADOR ROTATORIO TUBOS AGITADOR PARA PLACAS ROTATORIO CON CONTROL DE VELOCIDAD PLATAFORMA CUADRADA DE 30 X 30 CM. | 5577.5
I060200172 | 137 | CENTRIFUGA CON CABEZALES CONTROL DE VELOCIDAD EN PANTALLA DE 3500 RPM. CONTROL DE TIEMPO DIGITAL DE 1-99 MIN. | 19550
I090000494 | 156 | SILLA CAMA PARA TOMA DE MUESTRAS SILLA PARA TOMA DE MUESTRAS PARA LABORATORIO | 3248
I450400016 | 3392 | ARCHIVERO DE METAL 4 GAVETAS CON CERRADURA Y JUEGO DE LLAVES COLOR NEGRO | 2978.5
I090000062 | 1124 | BASCULA BEBE BASCULA PEDIATRICA BASCULA MECANICA PEDIATRICA CON CAPACIDAD DE 17.5 KG CON BARRA METALICA CON DOBLE ESCALA EN GRAMOS QUE VA DE 10 EN 10 Y KILOS CON CAROLA DE POLI ESTIRENO LAVABLE Y SEGURDE 53 CM DE ANCHO POR 56 DE LARGO Y 11 CM DE ALTO . TAMANO TOTAL DE 69 CM DE ALTO POR 56 CM DE LARGO Y 53 CM DE ANCHO. CON SISTEMA DE ESTABILIZACION DISENO PARA EL PACIENTE ACTIVO CON ESTRUCTURA PARA USO RUDO Y RESISTENTE A LA CORROSION | 6169.75
I090000312 | 1778 | MESA EXPLORACION MESA DE EXPLORACION EN COLOR BEIGE CON PIERNERAS DE PLASTICO CON ESTRUCTURA METALICA EN LAMINA ESMALTADA CALIBRE 22 GABINETE CON PUERTAS Y COLCHON TAPIZADA EN VINIL COLOR NEGRO | 3576.5
I450600084 | 219 | CONGELADOR CONGELADOR PARA PAQUETESREFRIGERANTES DE TERMOS DE 5 PIES CUBICOS MODELO CTCC-05 CON TERMOSTATO MECANICO CON ESCARCHA DE 10 MM APROX CON RANGO DE TEMPERATURA DE -18° C HASTA -26° C OPERANDO A TEMPERATURA AMBIENTE DE 42° C TIPO HORIZONTAL CON PUERTA TIPO COFRE CON SELLADO HERMETICO CON PORTA CANDADO AISLADO CON POLIURETANO LIBRE DE CFC PANELES INTERNOS Y EXTERNOS DE LAMINA GALVANIZADA PINTRO SIN MOLDURAS CON COMPRESOR DE ACUERDO A LA CAPACIDAD HERMETICAMENTE SELLADO SILENCIOSO FUNCIONA CON GAS REFRIGERANTE ECOLOGICO CON EVAPORADOR Y CONDENSADOR ESTATICOS CON 4 PATAS PARA SUPERFICIES IRREGULARES ALIMENTACION 120 VOLTS A 60HZ.GARANTIA 24 MESES | 5954
I150200364 | 546 | TELEVISION TV. LCD DE 32 PULGADAS SINTONIZADOR DE ALTA DEFINICION CONTRASTE 30000 TIEMPO DE RESPUESTA 6 MS ANGULO DE VISION 178 H/178 V. WIDE COLOR ENCHANCER EFECTO DE SONIDO SRS. TRUSURROND HD CON BOCINAS INFERIORES POTENCIA DE SONIDO (10 W X 2) CONEXIONES ENTRADAS HDMI ENTRADA DE COMPONENTE DE PC Y SALIDA DE AUDIO CON SOPORTE UNIVERSAL A LA MEDIDA DEL LCD Y CON DIVISION PARA DVD AJUSTABLE A 2-5-10 GRADOS EQUIPO EN COLOR NEGR | 7385.72
I090000384 | 313 | REFRIGERADOR LABORATORIO (AFASPE 2010) REFRIGERADOR DE 17.6 PIES SIN TERMOGRAFICADOR COLOR CROMADO. | 42920
I450400258 | 1243 | MODULO DESARMABLE MODULO SECRETARIAL COLOR CAOBA CON CUBIERTA .6 X 1.6 CON PORTA TECLADO DESLIZABLE BASE ARA CPU | 9048
I450600218 | 1623 | REFRIGERADOR (COCINA) REFRIGERADOR 5 PIES COLOR BLANCO CON CHAPA DE SEGURIDAD ALTA 88.4 ANCHO 50.4 Y FONDO 61.9 | 6171.2
I450400124 | 1490 | ESCRITORIO DE METAL ESCRITORIO DE METAL MEDIDAS 1.20 X .75 X .75 MTS. | 4431.2
I450600218 | 1741 | REFRIGERADOR (COCINA) FRIGOBAR 5 PIES CUBICOS ACERO INOXIDABLE CARACTERISTICAS: CONTROL MECANICO SISTEMA DE DESHIELO PUSH BOTTON LUZ INTERIOR 2 PARRILLAS DE ALAMBRON CHAROLA PARA CARNES FRIAS RACK PARA VINOS 2 ANAQUELES COMPLETOS ALUMINIO NATURAL 2 ANAQUELES MEDIOS ALUMINIO NATURAL CONGELADOR INTERIOR CHAPA DE SEGURIDAD COLOR ACERO INOXIDABLE DIMENSIONES: ALTO 88.4 CM ANCHO 50.6 CM FONDO 61 | 5742
I450400002 | 2488 | ACONDICIONADOR AIRE MIISPLIT FRIO CALOR 1 TONELADA 220V COMPRESOR SERIE NO. CXC121D8031313934 | 6281.21
I450400012 | 1432 | ARCHIVERO ARCHIVERO METALICO VERTICAL DE 4 GAVETAS | 5718.8
I450400026 | 4976 | BANCA BANCA TANDEM METALICA MICROPERFORADA DE 4 PLAZAS DE 2.43X.62X .080 | 4872
I450400026 | 4977 | BANCA BANCA TANDEM METALICA MICROPERFORADA DE 4 PLAZAS DE 2.43X.62X .080 | 4872
I450400026 | 4978 | BANCA BANCA TANDEM METALICA MICROPERFORADA DE 4 PLAZAS DE 2.43X.62X .080 | 4872
I450400012 | 1738 | ARCHIVERO ARCHIVERO METALICO CON 4 GAVETAS COLOR BEIGE | 5046
I090000478 | 1307 | MESA MAYO PORTA INSTRUMENTAL MESA MAYO PORTA INSTRUMENTAL COLUMNA FABRICADA EN TUBO REDONDO DE 25.4 MM (1) CAL 18 ACABADO CROMO EXTENSION DE ALTURA VARIABLE DE VARILLA DE ACERO DE 12.7 MM (1/2) ACABADO CROMO BASE TUBULAR CUADRADO DE 38 MM (1/12) BASE TUBULAR ACABADO CROMO Y RODAJAS DE BOLA DE 2 CON VIVOS EN CROMO ALTURA CONTROLADA POR MEDIO DE PERILLA OPRESORA CHAROLA DE MAYO EN ACERO INOXIDABLE MEDIDAS: ALTURA MINIMA .94 CMS ALTURA MAXIMA 135 CM | 4060
I450400012 | 1883 | ARCHIVERO ARCHIVERO VERTICAL DE 4 GAVETAS ACABADO MELAMINICO IMPORTADOR TIPO ENCHAPADO EN TEXTURA ESSENCE DOBLE CARA CON PORO ARENADO EN 28 MM CON PROFUNDIDAD DE .00020 EN COLOR HYATT LIGHT DE MEDIDAS .60 X .50 X 1.27 M CON CERRADURA SIMULTANEA CORREDERAS DE EXTENSION CANTO PIGIDO ANTIIMPACTOS Y NIVELADORES | 5997.2
I450400012 | 1884 | ARCHIVERO ARCHIVERO VERTICAL DE 4 GAVETAS ACABADO MELAMINICO IMPORTADOR TIPO ENCHAPADO EN TEXTURA ESSENCE DOBLE CARA CON PORO ARENADO EN 28 MM CON PROFUNDIDAD DE .00020 EN COLOR HYATT LIGHT DE MEDIDAS .60 X .50 X 1.27 M CON CERRADURA SIMULTANEA CORREDERAS DE EXTENSION CANTO PIGIDO ANTIIMPACTOS Y NIVELADORES | 5997.2
I450400120 | 3339 | ESCRITORIO ESCRITORIO METALICO DE 1.20 X .60 X .75 M FABRICADO EN LAMINA CALIBRE 22 CON CUBIERTA FABRICADA ENMELAMINA CAOBA ACABADO DE 32MM CON 1 CAJON PAPELERO STANDARD Y 5 CAJONES CON CERRADURA ACABADO EN PINTURA HORNEADA COLOR ARENA | 4071.6
I450400120 | 3340 | ESCRITORIO ESCRITORIO METALICO DE 1.20 X .60 X .75 M FABRICADO EN LAMINA CALIBRE 22 CON CUBIERTA FABRICADA ENMELAMINA CAOBA ACABADO DE 32MM CON 1 CAJON PAPELERO STANDARD Y 5 CAJONES CON CERRADURA ACABADO EN PINTURA HORNEADA COLOR ARENA | 4071.6
I450400120 | 3341 | ESCRITORIO ESCRITORIO METALICO DE 1.20 X .60 X .75 M FABRICADO EN LAMINA CALIBRE 22 CON CUBIERTA FABRICADA ENMELAMINA CAOBA ACABADO DE 32MM CON 1 CAJON PAPELERO STANDARD Y 5 CAJONES CON CERRADURA ACABADO EN PINTURA HORNEADA COLOR ARENA | 4071.6
I090000064 | 1505 | BASCULA CON Y SIN ESTADIMETRO BASCULA CCLINICA CON ESTADIMETRO ESCALA PARA MEDIR ESTATURA HASTA 1.95 MTS. | 4988
I090000308 | 410 | MESA CURACIONES MESA CURACIONES PASTEUR CON CAJON CROMADO CON CUBIERTA Y ENTREPANO DE ACERO INOX. RODAJAS DE 2 DE DIAM. MEDIDA LARGO .60 MTS X ANCHO .40 MTS X.90 MTS ALTO. | 4524
I450400002 | 2957 | ACONDICIONADOR AIRE MINISPLIT CAPACIDAD DE 1 TONELADA FRIO CALOR COLOR CREMA CON CONTRO REMOTO SERIE DEL CONDENSADOR: L-2011-32-OD-04-1198 | 6728
I450400002 | 2958 | ACONDICIONADOR AIRE MINISPLIT CAPACIDAD DE 1 TONELADA FRIO CALOR COLOR CREMA CON CONTRO REMOTO SERIE DEL CONDENSADOR: L-2011-32-OD-04-2566 | 6728
I450400002 | 2960 | ACONDICIONADOR AIRE MINISPLIT DE 1.5 TONELADAS FRIO CALOR COLOR CREMA CON CONTROL REMOTO SERIE DEL CONDENSADOR L-2015-18-OD-03-0165 | 9697.6
I450400002 | 2964 | ACONDICIONADOR AIRE MINISPLIT DE 1.5 TONELADAS FRIO CALOR COLOR CREMA CON CONTROL REMOTO SERIE DEL CONDENSADOR L-2015-18-OD-03-0218 | 9697.6
I330000100 | 1184 | REGULADOR CORRIENTE, VOLTAJE Y DE TENSION REGULADOR CORRIENTE VOLTAJE Y DE TENSION REGULADOR DE ALTO VOLTAJE CORRIENTE 110V VOLTIMETRO INDICADOR DE VOLTAJE. | 3004.4
I090000216 | 2987 | ESTUCHE DIAGNOSTICO (JGO. DE) ESTUCHE DE DIAGNOSTICO | 8135.02
I450400002 | 3655 | ACONDICIONADOR AIRE MINISPLIT CON CAPACIDAD DE 1.5 TONELADAS FRIO/CALOR DE 220 VOLTS. CON CONTROL REMOTO INALAMBRICO EVAPORADOR CON REJILLAS OSCILATORIAS FILTRO ELECTROSTATICO REMOVIBLE CON INDICADOR DE TEMPERATURA. SERIE DEL CONDENSADOR: CXC181F7041900166 | 9976
I450400002 | 3944 | ACONDICIONADOR AIRE MINISPLIT INVERTER DE 1 TONELADA FRIO/CALOR COLOR AZUL CELESTE SERIE DEL CONDENSADOR: 3415361780282280860142 SERIE DEL EVAPORADOR: 3415361780182230810064 FACTURA : 11345. | 9265.15
I180000220 | 5131 | UNIDAD CENTRAL DE PROCESO (CPU) UNIDAD CENTRAL DE PROCESO (CPU). PROCESADOR DE OCTAVA GENERACION INTEL CORE I5-I5-8265U DE 4 NUCLEOS/6 MB/DE 16 GHZ A 3.9 GHZ/25 W. MEMORIA: 8 GB DDRA 2400 MHZ (1 X 8 GB) 2 DIMM CRECIMIENTO HASTA 64 GB DDRA 2400 MHZ. DISCO DURO: 1 TB 7200 RPM DE 2.5 SATA. TARJETA DE VIDEO: GRAFICOS INTEGRADOS INTEL UHD GRAPHICS 620. TARJETA DE RED: RED INTEGRADA ETHERNET LAN 10/100/1000. SOFTWARE OFICINA: DEBERA INCLUIR UNA LICENCIA OFFICE HOME & BUSINESS 2019 FPP PC/MAC 32/64 BITS ESPANOL. | 24471.36
I180000220 | 5138 | UNIDAD CENTRAL DE PROCESO (CPU) UNIDAD CENTRAL DE PROCESO (CPU). PROCESADOR DE OCTAVA GENERACION INTEL CORE I5-I5-8265U DE 4 NUCLEOS/6 MB/DE 16 GHZ A 3.9 GHZ/25 W. MEMORIA: 8 GB DDRA 2400 MHZ (1 X 8 GB) 2 DIMM CRECIMIENTO HASTA 64 GB DDRA 2400 MHZ. DISCO DURO: 1 TB 7200 RPM DE 2.5 SATA. TARJETA DE VIDEO: GRAFICOS INTEGRADOS INTEL UHD GRAPHICS 620. TARJETA DE RED: RED INTEGRADA ETHERNET LAN 10/100/1000. SOFTWARE OFICINA: DEBERA INCLUIR UNA LICENCIA OFFICE HOME & BUSINESS 2019 FPP PC/MAC 32/64 BITS ESPANOL. | 24471.36
I180000220 | 5142 | UNIDAD CENTRAL DE PROCESO (CPU) UNIDAD CENTRAL DE PROCESO (CPU). PROCESADOR DE OCTAVA GENERACION INTEL CORE I5-I5-8265U DE 4 NUCLEOS/6 MB/DE 16 GHZ A 3.9 GHZ/25 W. MEMORIA: 8 GB DDRA 2400 MHZ (1 X 8 GB) 2 DIMM CRECIMIENTO HASTA 64 GB DDRA 2400 MHZ. DISCO DURO: 1 TB 7200 RPM DE 2.5 SATA. TARJETA DE VIDEO: GRAFICOS INTEGRADOS INTEL UHD GRAPHICS 620. TARJETA DE RED: RED INTEGRADA ETHERNET LAN 10/100/1000. SOFTWARE OFICINA: DEBERA INCLUIR UNA LICENCIA OFFICE HOME & BUSINESS 2019 FPP PC/MAC 32/64 BITS ESPANOL. | 24471.36
I180000220 | 5174 | UNIDAD CENTRAL DE PROCESO (CPU) UNIDAD CENTRAL DE PROCESO (CPU). PROCESADOR DE OCTAVA GENERACION INTEL CORE I5-I5-8265U DE 4 NUCLEOS/6 MB/DE 16 GHZ A 3.9 GHZ/25 W. MEMORIA: 8 GB DDRA 2400 MHZ (1 X 8 GB) 2 DIMM CRECIMIENTO HASTA 64 GB DDRA 2400 MHZ. DISCO DURO: 1 TB 7200 RPM DE 2.5 SATA. TARJETA DE VIDEO: GRAFICOS INTEGRADOS INTEL UHD GRAPHICS 620. TARJETA DE RED: RED INTEGRADA ETHERNET LAN 10/100/1000. SOFTWARE OFICINA: DEBERA INCLUIR UNA LICENCIA OFFICE HOME & BUSINESS 2019 FPP PC/MAC 32/64 BITS ESPANOL. | 24471.36
I180000162 | 1050 | IMPRESORA LASSER IMPRESORA LASER | 2857.75
I450600116 | 421 | ESTUFA COCINA (GAS O ELECTRICA) ESTUFA PARA COCINA CON 4 QUEMADORES EN COLOR ALMENDRA | 3285.55
I090000216 | 2186 | ESTUCHE DIAGNOSTICO (JGO. DE) ESTUCHE DE DIAGNOSTICO RECARGABALE CON LUZ DE HALOGENO DE 3.5 VOLTS. INCLUYE OFTALMOSCOPIO COAXIAL COLOR NEGRO CON PLATA | 9106
I450400016 | 3906 | ARCHIVERO DE METAL ARCHIVERO DE METAL CON 4 GAVETAS COLOR NEGRO | 3828
I450600084 | 419 | CONGELADOR AFASPE 2010 CONGELADOR PARA REFRIGERANTES COLOR BLANCO | 6697.84
I090000246 | 285 | HEMOGLOBINOMETRO EQUIPO PORTATIL DE MEDICION DE HEMOGLOBINA HEMOGLOBINOMETRO PORTATIL ANALIZADOR DE HEMOGLOBINA TOTAL EN SANGRE HB-201 | 15660
I450400012 | 265 | ARCHIVERO VERTICAL DE 4 GAVETAS METALICO FABRICADO CON LAMINA CALIBRE DE 18 Y 24 ROLADA EN FRIO PREVIA LIMPIEZA MEDIANTE FOSFATOS CHASIS METALICO Y REFORZADO ACABADO EN PINTURA DE ESMALTE SECADO EN HORNO CAPACIDAD DE 25 HGS. GAVETAS TAMANO OFICIOAPERTURA DE GAVETA CON CORREDERAS DE 4 BALEROS CADA UNA CAJONES MEDIA ALTURA CON GUIAS PARA COLGANTES DE ARCHIVERO FRENTE ESTAMPADOS PORTA ETIQUETA DE NYLONDESLIZANAMIENTO SOBRE BALERO DENAYLON CERRADURA GENERAL. COLOR ARENA | 3271.75
I090000216 | 1674 | ESTUCHE DIAGNOSTICO (JGO. DE) COAXIAL DURO QUE INCLUYE: OFTALMOSCOPIO COAXIAL CON LUZ HALOGENA 6 APERTURAS 28 LENTES PASOS DE DIOPTRIA CON DESCANSO DE GOMA P/LA CEJA CON DIAL DE LENTE ILUMINADO NUEVA BOMBILLA HALOGENA SISTEMA OPTICO COAZIAL FILTRO POLARIZADO DE LINEAS CRUZADAS Y FILTROS SIN ROJO Y 18 COMBINACIONES DE APERTURASM ADEMAS DE MECANISMOS OPTICOS CERRADOS DE 3.5 VOLTS OTOSCOPIOS DE DIAGNOSTICO/ILUMINADOR DE GARGANTA INCORPORADO/LAPIZ ILUMINADOR LENTES DE VISUALIZACION DE ANGULO ANCHO Y SISTEMA SELLADO CON JUEGO DE 4 ESPECULOS DE POLIPROPILENO TAMANO 253 Y 4.5 MM DE 3.5 VOLTS MANGO RECARGABLE DE 3.5 VOLTS 100-130 VOLTS 50/60 HZ UNIVERSAL Y BIEN BALANCEADA CON CONTROL REOSTATO AJUSTABLE ECONOMICO DE AGARRE SEGURO DE BRONCE CROMADO E INTERRUPTOR DE SEGURIDAD CON CONECTORES METALICOS PARA ENCHUFE DIRECTO O CORRIENTE. | 6727.5
I090000312 | 1508 | MESA EXPLORACION CON PIERNERAS DE ALUMINIO COLOR BEIGE EN ACABADO ESMALTADO COLCHON DE VINIL GABINETE CON 2 PUERTAS | 4542.5
I090000062 | 1039 | BASCULA BEBE PEDIATRICA CAPACIDAD DE 17.5 KG. TIPO CUNA PARA 58 CMS. DE LONGITUD COLOR BLANCO CON NEGRO | 3427
I450400012 | 486 | ARCHIVERO ARCHIVERO COLOR BEIGE METALICO DE 4 GAVETAS TAMANO OFICIO | 3622.5
I090000384 | 164 | REFRIGERADOR LABORATORIO ( PREV. Y CONTROL DEN ENFERMEDADES 2008 ) REFRIGERADOR LABORATORIO DE 17 PIES PARA LA CONSERVACION DE VACUNAS DE UNA SOLA PUERTA CON SELLADO HERMETICO .CONGELADOR EN EL LMISMO CUERPO EN LA PARTE SUPERIOR DE LA PUERTA EN SUN PARET INTERIORDEBE SER COMPLETAMENTE LISA NO DEBE TENER MOLDUARAS ANAQUELES NI RETENES REGATONES DE ACERO GALVANIZADO CERRADORA DE SEGURIDAD DE UNA O DOS LLAVES COMPRESOR DE AHORRO DE ENERGIA CONDENSADOR LIBRE DE MANTENIMIENTO TIPO CARACOL DE ACERO ELECTRO PINTADO CON ALERTA INCORPORADA AL TUBO POR MEDIO DE ELECTRO PUNTERO Y EVAPORADOR CAPAZ DE MANTENER TEMPERATURA INTERNA DE +2 A +8 GRADOS FUNCIONANDO EN REGIONES CUYA TEMPERATURA AMBIENTAL SEAHASTA + 42 GRADOS CON TERMOMENTRO INTEGRADO CONTROL DE TEMPERATURA PARA ARRANQUE AUTOMATICO ILUMINACION INTERNA Y TORNILLOS NIVELADORES PARA SUPERFICIES IRREGULARES DESHIELO AUTOMATICO GRAFICADOR EXTERNO DE TEMPERATURA DE 7 DIAS CON RANGO DE | 108649.7
I450400012 | 674 | ARCHIVERO ARCHIVERO DE METAL DE 2 GAVETAS EN COLOR ARENA | 2639.25
I450400012 | 677 | ARCHIVERO ARCHIVERO METALICOS DE 4 GAVEETAS EN COLOR ARENA | 5290
I450400012 | 678 | ARCHIVERO ARCHIVERO METALICOS DE 4 GAVEETAS EN COLOR ARENA | 5290
I450400120 | 2310 | ESCRITORIO ESCRITORIO METALICO DE 1.20 MTS X 0.75 MTS | 2978.5
I450400120 | 2311 | ESCRITORIO ESCRITORIO METALICO DE 1.20 MTS X 0.75 MTS | 2978.5
I450400120 | 2315 | ESCRITORIO ESCRITORIO METALICO DE 1.20 MTS X 0.75 MTS | 2978.5
I450400120 | 2316 | ESCRITORIO ESCRITORIO METALICO DE 1.20 MTS X 0.75 MTS | 2978.5
I450400126 | 3448 | ESTANTE ESTANTE METALICO DE 1.80 MTS. | 2849.7
I450400126 | 3449 | ESTANTE ESTANTE METALICO DE 1.80 MTS. | 2849.7
I450400126 | 3450 | ESTANTE ESTANTE METALICO DE 1.80 MTS. | 2849.7
I450600280 | 1364 | VITRINA VITRINA METALICA DE 87X37XX187 CM GABINETE EN LAMINA CALIBARE 24 CON 2 PUERTAS Y CUATRO ENTREPANOS EN COLOR ARENA | 3632.85
I090000064 | 1276 | BASCULA CON Y SIN ESTADIMETRO BASCULA PARA ADULTO CON ESTADIMETRO COLOR BEIGE | 2909.28
I090000064 | 1277 | BASCULA CON Y SIN ESTADIMETRO BASCULA PARA ADULTO CON ESTADIMETRO COLOR BEIGE | 2909.28
I450600084 | 442 | CONGELADOR AFASPE 2010 CONGELADOR PARA REFRIGERANTES COLOR BLANCO | 6697.84
I450400124 | 1461 | ESCRITORIO DE METAL ESCRITORIO METALICO CON DOS CAJONES Y LLAVE DE 1.50 X .60 | 3306
I450400124 | 1466 | ESCRITORIO DE METAL ESCRITORIO METALICO CON DOS CAJONES Y LLAVE DE 1.50 X .60 | 3306
I090000318 | 1234 | MESA INSTRUMENTAL CIRUGIA MESA PASTEUR CON ESTRUCTURA TABULAR DE 1 DE DIAMETRO ACABADO CROMADO CON RODAJAS DE 2 DE DIAMETRO PARA SU DESPLAZAMIETO Y BARANDAL PERIMETRAL A LOS TRES LADOS CUENTA CON CUBIERTA Y ENTREPANO DE ACERO INOXIDABLE. | 2815.32
I450600218 | 1733 | REFRIGERADOR (COCINA) FRIGOBAR 5 PIES CUBICOS ACERO INOXIDABLE CARACTERISTICAS: CONTROL MECANICO SISTEMA DE DESHIELO PUSH BOTTON LUZ INTERIOR 2 PARRILLAS DE ALAMBRON CHAROLA PARA CARNES FRIAS RACK PARA VINOS 2 ANAQUELES COMPLETOS ALUMINIO NATURAL 2 ANAQUELES MEDIOS ALUMINIO NATURAL CONGELADOR INTERIOR CHAPA DE SEGURIDAD COLOR ACERO INOXIDABLE DIMENSIONES: ALTO 88.4 CM ANCHO 50.6 CM FONDO 61 | 5742
I090000216 | 2456 | ESTUCHE DIAGNOSTICO (JGO. DE) (FASSA) ESTUCHE DE DIAGNOSTICO | 5469.4
I450400146 | 571 | GABINETE UNIVERSAL GABINETE UNIVERSAL COLOR AVELLANA DE DOS PUERTAS CON LLAVE 4 ENTREPANOS | 5086.6
I450400002 | 2847 | ACONDICIONADOR AIRE MINI SPLIT DE 1.5 TONELADAS C/C. 220V COMPRASOR:CXC181D8041400269 | 8178
I090000478 | 1310 | MESA MAYO PORTA INSTRUMENTAL MESA MAYO PORTA INSTRUMENTAL COLUMNA FABRICADA EN TUBO REDONDO DE 25.4 MM (1) CAL 18 ACABADO CROMO EXTENSION DE ALTURA VARIABLE DE VARILLA DE ACERO DE 12.7 MM (1/2) ACABADO CROMO BASE TUBULAR CUADRADO DE 38 MM (1/12) BASE TUBULAR ACABADO CROMO Y RODAJAS DE BOLA DE 2 CON VIVOS EN CROMO ALTURA CONTROLADA POR MEDIO DE PERILLA OPRESORA CHAROLA DE MAYO EN ACERO INOXIDABLE MEDIDAS: ALTURA MINIMA .94 CMS ALTURA MAXIMA 135 CM | 4060
I450400002 | 3957 | ACONDICIONADOR AIRE MINISPLIT INVERTER DE 1 TONELADA FRIO/CALOR COLOR AZUL CELESTE SERIE DEL CONDENSADOR: 3415361780282280860083 SERIE DEL EVAPORADOR: 3415361780182230810007 FACTURA : 11345. | 9265.15
I450400002 | 3958 | ACONDICIONADOR AIRE MINISPLIT INVERTER DE 1 TONELADA FRIO/CALOR COLOR AZUL CELESTE SERIE DEL CONDENSADOR: 3415361780282280860104 SERIE DEL EVAPORADOR: 3415361780182230810113 FACTURA : 11345. | 9265.15
I450400002 | 3959 | ACONDICIONADOR AIRE MINISPLIT INVERTER DE 1 TONELADA FRIO/CALOR COLOR AZUL CELESTE SERIE DEL CONDENSADOR: 3415361780282280860123 SERIE DEL EVAPORADOR: 3415361780182230810109 FACTURA : 11345. | 9265.15
I450400002 | 4212 | ACONDICIONADOR AIRE MINISPLIT DE 2 TONELADAS DE CAPACIDAD FRIO/CALOR 220V. EVEPORADOR MODELO: ELC261Q SERIE: ELC261Q7081901492 | 12156.8
I090000198 | 528 | ESTERILIZADORES EQUIPO ESTERILIZADOR DE AIRE CALIENTE PARA INSTRUMENTAL MEDICO. EQUIPO PORTATIL EN GABINETE DE OPERACION MANUAL Y GENERADOR DE AIRE CALIENTE POR MEDIOS ELECTRONICOS. CAMARA HORIZONTAL DE 31 X 22.5 X 18 CM. CON PUERTA DE APERTURA MANUAL. TEMPERATURA DE CAMARA AJUSTABLE A 100°C A 180°C Y CRONO RUPTOR PARA EL TIEMPO DE ESTERILIZACION. CORRIENTE ELECTRICA 120V/60 HZ. CONTACTO POLARIZADO. | 6496
I180000220 | 5169 | UNIDAD CENTRAL DE PROCESO (CPU) UNIDAD CENTRAL DE PROCESO (CPU). PROCESADOR DE OCTAVA GENERACION INTEL CORE I5-I5-8265U DE 4 NUCLEOS/6 MB/DE 16 GHZ A 3.9 GHZ/25 W. MEMORIA: 8 GB DDRA 2400 MHZ (1 X 8 GB) 2 DIMM CRECIMIENTO HASTA 64 GB DDRA 2400 MHZ. DISCO DURO: 1 TB 7200 RPM DE 2.5 SATA. TARJETA DE VIDEO: GRAFICOS INTEGRADOS INTEL UHD GRAPHICS 620. TARJETA DE RED: RED INTEGRADA ETHERNET LAN 10/100/1000. SOFTWARE OFICINA: DEBERA INCLUIR UNA LICENCIA OFFICE HOME & BUSINESS 2019 FPP PC/MAC 32/64 BITS ESPANOL. | 24471.36
I180000220 | 5177 | UNIDAD CENTRAL DE PROCESO (CPU) UNIDAD CENTRAL DE PROCESO (CPU). PROCESADOR DE OCTAVA GENERACION INTEL CORE I5-I5-8265U DE 4 NUCLEOS/6 MB/DE 16 GHZ A 3.9 GHZ/25 W. MEMORIA: 8 GB DDRA 2400 MHZ (1 X 8 GB) 2 DIMM CRECIMIENTO HASTA 64 GB DDRA 2400 MHZ. DISCO DURO: 1 TB 7200 RPM DE 2.5 SATA. TARJETA DE VIDEO: GRAFICOS INTEGRADOS INTEL UHD GRAPHICS 620. TARJETA DE RED: RED INTEGRADA ETHERNET LAN 10/100/1000. SOFTWARE OFICINA: DEBERA INCLUIR UNA LICENCIA OFFICE HOME & BUSINESS 2019 FPP PC/MAC 32/64 BITS ESPANOL. | 24471.36
I180000220 | 5184 | UNIDAD CENTRAL DE PROCESO (CPU) UNIDAD CENTRAL DE PROCESO (CPU). PROCESADOR DE OCTAVA GENERACION INTEL CORE I5-I5-8265U DE 4 NUCLEOS/6 MB/DE 16 GHZ A 3.9 GHZ/25 W. MEMORIA: 8 GB DDRA 2400 MHZ (1 X 8 GB) 2 DIMM CRECIMIENTO HASTA 64 GB DDRA 2400 MHZ. DISCO DURO: 1 TB 7200 RPM DE 2.5 SATA. TARJETA DE VIDEO: GRAFICOS INTEGRADOS INTEL UHD GRAPHICS 620. TARJETA DE RED: RED INTEGRADA ETHERNET LAN 10/100/1000. SOFTWARE OFICINA: DEBERA INCLUIR UNA LICENCIA OFFICE HOME & BUSINESS 2019 FPP PC/MAC 32/64 BITS ESPANOL. | 24471.36
I450400002 | 4495 | ACONDICIONADOR AIRE SUMINISTRO DE MINISPLIT INVERTER 1.5 TONELADAS 220V FRIO/CALOR. MODELO DEL EVAPORADOR: EMC181K SERIE DEL EVAPORADOR: EMC181K7012100363 | 14790
I450400120 | 2040 | ESCRITORIO (UNEMES 48) ESCRIITORIO MEDICO | 3013.84
I450400002 | 1752 | ACONDICIONADOR AIRE (UNEMES 48) MINISPLIT DE 1 TONELADA EVAPORADOR MODELO: SMEC1121D. SERIE EVAPORADOR: 804702534 | 11730
I450400002 | 1755 | ACONDICIONADOR AIRE (UNEMES 48) MINISPLIT DE 1 TONELADA EVAPORADOR MODELO: SMEC1121D. SERIE EVAPORADOR: 804702866 | 11730
I450400002 | 1756 | ACONDICIONADOR AIRE (UNEMES 48) MINISPLIT DE 1 TONELADA EVAPORADOR MODELO: SMEC1121D. SERIE EVAPORADOR: 804701802 | 11730
I450400002 | 1761 | ACONDICIONADOR AIRE (UNEMES 48) DE 1 TONELADA EVAPORADOR MODELO: SMEC1121D. SERIE EVAPORADOR: 804702470 | 11730
I450400002 | 1788 | ACONDICIONADOR AIRE (UNEMES 48) MINISPLIT DE 3 TONELADAS EVAPORADOR MODELO: SMEC3221H SERIE EVAPORADOR:705700874 | 20125
I450400002 | 1793 | ACONDICIONADOR AIRE (UNEMES 48) MINISPLIT DE 3 TONELADAS EVAPORADOR MODELO: SMEC3221H SERIE EVAPORADOR:705700739 | 20125
I450600052 | 92 | CAFETERA (UNEMES 48) CAFETRERA PARA 50 TAZAS | 8014.61
I150200248 | 75 | PANTALLA PROYECTOR (UNEMES 48) PANTALLA RETRACTIL FIJA AL TECHO 2.39X2.39 | 2775.91
I450400016 | 3778 | ARCHIVERO DE METAL (UNEMES 47) ARCHIVERO EN COLOR NEGRO DE 4 GAVETAS CON CAJA DE SEGURIDAD | 3680
I450400016 | 3781 | ARCHIVERO DE METAL (UNEMES 47) ARCHIVERO EN COLOR NEGRO DE 4 GAVETAS CON CAJA DE SEGURIDAD | 3680
I450400016 | 3782 | ARCHIVERO DE METAL (UNEMES 47) ARCHIVERO EN COLOR NEGRO DE 4 GAVETAS CON CAJA DE SEGURIDAD | 3680
I450400092 | 217 | CREDENZA (UNEMES 47) CREDENZA EN COLOR CAFE DE 1.50X0.50MTS CON PUERTAS | 3220
I450400120 | 2047 | ESCRITORIO (UNEMES 47) ESCRITORIO CAFE CON PEDESTAL DERECHO (150CM) ESCRITORIO DE 1.50X.60MTS. | 3208.5
I450400228 | 577 | MESA (UNEMES 47) MESA DE TRABAJO DE 2X .8MTS COLOR NEGRO | 4025
I450400228 | 579 | MESA (UNEMES 47) MESA DE TRABAJO DE 2X .8MTS COLOR NEGRO | 4025
I450400228 | 580 | MESA (UNEMES 47) MESA DE TRABAJO DE 2X .8MTS COLOR NEGRO | 4025
I450400228 | 581 | MESA (UNEMES 47) MESA DE TRABAJO DE 2X .8MTS COLOR NEGRO | 4025
I450400228 | 582 | MESA (UNEMES 47) MESA DE TRABAJO DE 2X .8MTS COLOR NEGRO | 4025
I450400258 | 805 | MODULO DESARMABLE (UNEMES 47) MODULO RECEPCION EN COLOR CAFE CON PENINSULA DE HACHA DE 1.5MTS CON PATA Y PANTALLA METALICA LATERAL DE 0.9MTS | 5865
I450400294 | 298 | RELOJ CHECADOR RELOJ REGISTRADOR DE ASISTENCIA ELECTRONICO TIPO BUZON DE MANUFACTURA JAPONESA CON MATERIALES DE ALTO IMPACSTO RELOY Y CALENDARIO PERPETUO CON BATERIA DE RESPALDO RECARGABLE DE LITIO CARATULA DIGITAL AL FRENTE CON FONDO DE LUZ PARA MEJORAR LA LECTURA PROGRAMACION DE HORARIO VERANO-INVIERNO AUATOMATICO IMPRIME LA HORA POR MINUTOS O EN FORMA DECIMALCABEZA DE IMPRESION DE MATRIZ DE PUNTOS DE ALTA LEGIBILIDAD POSICIONAMIENTO AUTOMATICO O MANUAL PARA ENTRADAS Y SALIDAS DE HASTA 4 COLUMNAS INSERTA LA TARJETA LA IMPRIME Y LA REGRESA HACIA FUERA DE MANERA AUTOMATICA IMPRIME DIA DEL MES O DIA DE LA ASEMANA HORA Y MINUTOS DE 24 O 12 (AM/PM) PROGRAMABLE A DIARIO EN 9 PASOS PARA RECORRER DE FORMA AUTOMATICA LA COLUMNA LA IMPRIME Y MARCA CON * LAS CHECADAS IRREGULARES. IMPRIME A UN SOLO COLOR PARA CONTROLAR TARJETAS SEMANALES B1-SEMANAL O MENSUAL. | 6854
I450600218 | 1502 | REFRIGERADOR (COCINA) FRIGOBAR DE 5 COLOR BLANCO | 3248
I480800016 | 85 | AUTOMOVIL SEDAN 4 PUERTAS (AFASPE 2012) AUTOMOVIL 4 PUERTAS TIPO TSURU GSII STD EQUIPADO COLOR BLANCO CLIP AVS SWITCH AIRE ACONDICIONADO KIT AVA JUEGO TAPETES | 150104
I180000066 | 1598 | MINICOMPUTADORA MINICOMPUTADORA COMPUTADORA PORTATIL PROCESADOR INTEL CORE I3 MEMORIA RAM 8 GB DISCO DURO 1 TB WINDOWS 10 PROFESIONAL 64 BITS DOWNGRADE A WINDOWS 7 PROFESIONAL DE 64 BITS BITDEFENDER TOTAL SECURITY INCLUYE LICENCIA OFFICE HOME & BUSINESS 2016 Y MALETIN DE TRANSPORTACION 1 ANO DE GARANTIA POR PARTE DEL FABRICANTE | 16601.92
I180000066 | 1955 | MINICOMPUTADORA COMP PORTATIL HP ELITE 840 G6 CORE I5-8365 8GB SSD 256GB 14 WIN PRO W3Y OFFICE H&B | 29423.33
I180000066 | 1956 | MINICOMPUTADORA COMP PORTATIL HP ELITE 840 G6 CORE I5-8365 8GB SSD 256GB 14 WIN PRO W3Y OFFICE H&B | 29423.33
I180000162 | 3310 | IMPRESORA LASSER IMPRESORA B/N 29 PPM DUPLEX. USB 2.0 ETHERNET WIFI. | 7099.2
I150200524 | 210 | VIDEOPROYECTOR PROYECTOR DLP 4000 LUMENES WXGA (1280 X 800) VGA/HDMI ADAPTADOR INALAMBRICO LAN TV. | 14906
I180000218 | 1724 | MONITOR (CONADIC CAPA ADICCIONES) MONITOR LCD 17 | 5057.7
I180000220 | 1680 | UNIDAD CENTRAL DE PROCESO (CPU) (UNEMES 48) CPU EN COLOR NEGRO PROCESADOR INTEL E 2140 DISCO DURO DE 160GB 512 MB DE MEMORIA RAM WINDOWS XP PROFESIONAL | 10810
I450400012 | 768 | ARCHIVERO ARCHIVERO EN MELAMINA ACABADO COLOR CAOBA DE 4 GABETAS CON CORREDERA SENCILLA Y CHAPA GENERAL | 3480
I450400012 | 769 | ARCHIVERO ARCHIVERO EN MELAMINA ACABADO COLOR CAOBA DE 4 GABETAS CON CORREDERA SENCILLA Y CHAPA GENERAL | 3480
I450400012 | 770 | ARCHIVERO ARCHIVERO EN MELAMINA ACABADO COLOR CAOBA DE 4 GABETAS CON CORREDERA SENCILLA Y CHAPA GENERAL | 3480
I450400120 | 2401 | ESCRITORIO ESCRITORIO MEDICO DE 1.50 X 0.60 MTS. EN MELAMINA COLOR CAOBA | 3364
I450400120 | 2402 | ESCRITORIO ESCRITORIO MEDICO DE 1.50 X 0.60 MTS. EN MELAMINA COLOR CAOBA | 3364
I450400120 | 2403 | ESCRITORIO ESCRITORIO MEDICO DE 1.50 X 0.60 MTS. EN MELAMINA COLOR CAOBA | 3364
I450400120 | 2404 | ESCRITORIO ESCRITORIO MEDICO DE 1.50 X 0.60 MTS. EN MELAMINA COLOR CAOBA | 3364
I450400348 | 409 | ROTAFOLIO PORTAROTAFOLIO CON PIZARRON BLANCO DE 0.90 X0.60 MTS. CON ESTRUCTURA EN COLOR BLANCO | 2784
I150200364 | 736 | TELEVISION TELEVISION DE 42 LCD INCLUYE SOPRTE | 19140
I450400002 | 1989 | ACONDICIONADOR AIRE MINISPLIT CALOR FRIO DE 3 TONELADAS NUMERO DE SERI DEL CONDENSADOR Y-2009-34-OD-01-097 Y VAPAORADOR Y-2009-34-ID-01-065 | 22736
I450400002 | 1990 | ACONDICIONADOR AIRE MINISPLIT FRIO CALOR DE 1 TONELADA NUMERO DE SERIE DEL CONDENSADOR A-2009-24-OD-01-037 Y EVAPORADOR A-2009-24-ID-01-649 | 11136
I450400002 | 1991 | ACONDICIONADOR AIRE MINISPLIT FRIO CALOR DE 1 TONELADA NUMERO DE SERIE DEL CONDENSADOR A-2009-24-OD-01-630 Y EVAPORADOR A-2009-24-ID-01-272 | 11136
I450400002 | 1992 | ACONDICIONADOR AIRE MINISPLIT FRIO CALOR DE 1 TONELADA NUMERO DE SERIE DEL CONDENSADOR A-2009-24-OD-01-030 Y EVAPORADOR A-2009-24-ID-01-599 | 11136
I450400002 | 1993 | ACONDICIONADOR AIRE MINISPLIT FRIO CALOR DE 1 TONELADA NUMERO DE SERIE DEL CONDENSADOR A-2009-24-OD-01-021 Y EVAPORADOR A-2009-24-ID-01-231 | 11136
I450400108 | 173 | ENFRIADOR Y CALENTADOR AGUA (PARA OFICINA) ENFRIADOR (AGUA FRIA /CALIENTE ) PARA USO DOMESTICO | 3190
I450600218 | 1492 | REFRIGERADOR (COCINA) FRIGOBAR GE DE 4 PIEZ | 4988
I480800016 | 82 | AUTOMOVIL SEDAN 4 PUERTAS (AFASPE 2012) AUTOMOVIL 4 PUERTAS TIPO TSURU GSII STD EQUIPADO COLOR BLANCO CLIP AVS SWITCH AIRE ACONDICIONADO KIT AVA JUEGO TAPETES | 150104
I180000220 | 3638 | UNIDAD CENTRAL DE PROCESO (CPU) CPU COLOR NEGRO | 15060.31
I180000066 | 1437 | MINICOMPUTADORA COMPUTADORAS PORTATILES HP PROBOOK 440 G1 CON LICENCIA DE MICROSOFT OFFICE H Y E 2013. | 21999.4
I450400002 | 3457 | ACONDICIONADOR AIRE ACONDICIONADOR AIRE MINISPLIT 2 TONELADAS FRIO/CALOR DE 220VOLTS.CON CONTROL REMOTO INHALAMBRICO EVAPORADOR CON REJILLAS OSCILATORIAS FILTRO ELECTROSTATICO REMOVIBLE CON INDICADOR DE TEMPERATURA.SERIE DEL COMPRESOR ES EL SIGUIENTE:CXC261F7011801127 | 12064
I180000066 | 1959 | MINICOMPUTADORA COMP PORTATIL HP ELITE 840 G6 CORE I5-8365 8GB SSD 256GB 14 WIN PRO W3Y OFFICE H&B | 29423.33
I180000066 | 1960 | MINICOMPUTADORA COMP PORTATIL HP ELITE 840 G6 CORE I5-8365 8GB SSD 256GB 14 WIN PRO W3Y OFFICE H&B | 29423.33
I180000162 | 3309 | IMPRESORA LASSER IMPRESORA B/N 29 PPM DUPLEX. USB 2.0 ETHERNET WIFI. | 7099.2
I150200524 | 209 | VIDEOPROYECTOR PROYECTOR DLP 4000 LUMENES WXGA (1280 X 800) VGA/HDMI ADAPTADOR INALAMBRICO LAN TV. | 14906
I450400026 | 4084 | BANCA BANCA TENDEM DE 4 PLAZAS EN TELA NEGRA CON ESTRUCTURA METALICA | 2633.5
I450400026 | 4085 | BANCA BANCA TENDEM DE 4 PLAZAS EN TELA NEGRA CON ESTRUCTURA METALICA | 2633.5
I450400026 | 4086 | BANCA BANCA TENDEM DE 4 PLAZAS EN TELA NEGRA CON ESTRUCTURA METALICA | 2633.5
I450400092 | 232 | CREDENZA CREDENZA DE 1.50 X 0.50 MTS. CON 2 PUERTAS EN COLOR CAOBA CON NEGRO | 3760.5
I450400120 | 2328 | ESCRITORIO ESCRITORIO DE 1.50 X 0.50 MTS. CON CAJONES Y LLAVE EN COLOR CAOBA CON NEGRO | 3760.5
I450400120 | 2329 | ESCRITORIO ESCRITORIO SECRETARIAL DE 1.20 X 0.70 CON CAJONES METALICO AREA CON CUBIETA COLOR ROBLE | 2742.75
I450400120 | 2330 | ESCRITORIO ESCRITORIO SECRETARIAL DE 1.20 X 0.70 CON CAJONES METALICO AREA CON CUBIETA COLOR ROBLE | 2742.75
I450400168 | 150 | LIBRERO (UNEME) LIBRERO DE PISO DE 1.80 X 0.80 X 0.40 MTS. CON ENTREPANOS Y PUERTAS EN LA PARTE INFERIOR COLOR CAOBA CON NEGRO | 3938.75
I450400248 | 470 | MESA DE TRABAJO MESA RECTANGULAR DE 2.00 X 0.80 MTS. DE AGLOMERADO EN COLOR CAOBA CON NEGRO | 3128
I450400248 | 471 | MESA DE TRABAJO MESA RECTANGULAR DE 2.00 X 0.80 MTS. DE AGLOMERADO EN COLOR CAOBA CON NEGRO | 3128
I450400248 | 472 | MESA DE TRABAJO MESA RECTANGULAR DE 2.00 X 0.80 MTS. DE AGLOMERADO EN COLOR CAOBA CON NEGRO | 3128
I450400248 | 473 | MESA DE TRABAJO MESA RECTANGULAR DE 2.00 X 0.80 MTS. DE AGLOMERADO EN COLOR CAOBA CON NEGRO | 3128
I450400258 | 960 | MODULO DESARMABLE MODULO SECRETARIAL INOVA ESCRITORIO CON BASE METALICA CON CUBIERTA LATERAL CON 3 CAJONES EN COLOR CAOBA CON NEGRO | 6773.5
I150200364 | 437 | TELEVISION TELEVISION PANTALLA LCD DE 42 EN COLOR NEGRO | 19435
I450400108 | 166 | ENFRIADOR Y CALENTADOR AGUA (PARA OFICINA) ENFRIADOR DE AGUA EN COLOR BLANCO | 3335
I450400346 | 1104 | VENTILADOR ABANICO DE TECHO GRANDE EN COLOR SATIN GRIS | 2875
I450400258 | 961 | MODULO DESARMABLE MODULO SECARETARIAL INOVA ESCRITORIO CON BASE METALICA CON CUBIERTA LATERAL CON 3 CAJONES COLOR CAOBA/NEGRO | 6773.5
I180000218 | 2178 | MONITOR MONITOR DE 17 COLOR NEGRO | 4163
I180000220 | 1889 | UNIDAD CENTRAL DE PROCESO (CPU) CPU SISTEMA OPERATIVO WINDOWS ORIGINAL QUE ME PERMITA HACER DOWGRADEA XP PROCESADOR INTEL PENTIUM DUAL- CORE E220 INCLUYE LICENCIA DE OFFICE | 22282.4
I450400002 | 2299 | ACONDICIONADOR AIRE MINISPLIT MIRAGE 3 TONELADAS C7C EMC371BMAX 051 INCLUYE MANO DE OBRA E INSTALACION COLOR BLANCO SERIE DEL CONDENSADOR CMC371B5031100933 | 20044.44
I450400002 | 2300 | ACONDICIONADOR AIRE MINISPLIT MIRAGE 3 TONELADAS C7C EMC371BMAX 051 INCLUYE MANO DE OBRA E INSTALACION COLOR BLANCO SERIE DEL CONDENSADOR CMC371B5031100729 | 20044.44
I450400002 | 2301 | ACONDICIONADOR AIRE MINISPLIT MIRAGE 1 TON. FRIO CALOR 220V EXC121D INCLUYE MANO DE OBRA E INSTALACION COLOR BLANCO SERIE DLE CONDENSADOR CXC121D8041214601 | 7744.44
I450400002 | 2302 | ACONDICIONADOR AIRE MINISPLIT MIRAGE 1 TON. FRIO CALOR 220V EXC121D INCLUYE MANO DE OBRA E INSTALACION COLOR BLANCO SERIE DLE CONDENSADOR CXC121D8041217870 | 7744.44
I450400002 | 2303 | ACONDICIONADOR AIRE MINISPLIT MIRAGE 1 TON. FRIO CALOR 220V EXC121D INCLUYE MANO DE OBRA E INSTALACION COLOR BLANCO SERIE DLE CONDENSADOR CXC121D8041216608 | 7744.44
I450400002 | 2304 | ACONDICIONADOR AIRE MINISPLIT MIRAGE 1 TON. FRIO CALOR 220V EXC121D INCLUYE MANO DE OBRA E INSTALACION COLOR BLANCO SERIE DLE CONDENSADOR CXC121D8041220624 | 7744.44
I150200524 | 123 | VIDEOPROYECTOR VIDEOPROYECTOR PROYECTOR RESOLUCION NATIVA: SVGA (800 X 600) RESOLUCION SOPORTADA: VGA (640 X 350) A UXGA (1600X1200). BRILLO:2700 ANSILUMINES CONTRASTE:4200:01:00 TAMANO DE IMAGEN: 24 A 300 LENTE :F2 55-2.65 F:20.95-23.00 LAMPARA:190W 4500/6000 HORAS (NORMAL/ECO.) NIVEL DE RUIDO :33/26DB (NORMAL/ECONOMICO) INDICE DE PROYECCION: 1.86-2.04 ZOOM MANUAL. | 15312
I480800016 | 81 | AUTOMOVIL SEDAN 4 PUERTAS (AFASPE 2012) AUTOMOVIL 4 PUERTAS TIPO TSURU GSII STD EQUIPADO COLOR BLANCO CLIP AVS SWITCH AIRE ACONDICIONADO KIT AVA JUEGO TAPETES | 150104
I450400168 | 248 | LIBRERO LIBRERO DE PISO DE 5 ENTREPANOS | 6380
I180000162 | 2513 | IMPRESORA LASSER IMPRESORA LASER JET. | 2807.2
I090000312 | 2300 | MESA EXPLORACION MESA DE EXPLORACION CON PIERNERAS ESTRUCTURA METALICA EN CALIBRE 24 COLOR BEIGE PUERTAS ABATIBLES Y COLCHON TAPIZADO EN VINIL COLOR NEGRO. | 4463.68
I180000066 | 1957 | MINICOMPUTADORA COMP PORTATIL HP ELITE 840 G6 CORE I5-8365 8GB SSD 256GB 14 WIN PRO W3Y OFFICE H&B | 29423.33
I180000066 | 1958 | MINICOMPUTADORA COMP PORTATIL HP ELITE 840 G6 CORE I5-8365 8GB SSD 256GB 14 WIN PRO W3Y OFFICE H&B | 29423.33
I180000162 | 3311 | IMPRESORA LASSER IMPRESORA B/N 29 PPM DUPLEX. USB 2.0 ETHERNET WIFI. | 7099.2
I150200524 | 208 | VIDEOPROYECTOR PROYECTOR DLP 4000 LUMENES WXGA (1280 X 800) VGA/HDMI ADAPTADOR INALAMBRICO LAN TV. | 14906
I090000062 | 1259 | BASCULA BEBE BASCULA BEBE MECANICA PEDIATRICA PARA DETERMINAR EL PESO CORPORAL DE 0 A 20 KILOS DESPLIEGUE DE PESO EN KILOGRAMOS Y GRAMOS AJUSTE MANUAL A CERO DIVISION DE 5 GRAMOS O MENOR SENSIBILIDAD DE 5 GRAMOS O MENOR CHAROLA RESISTENTE AL ALTO IMPACTO PARA COLOCACION DEL BEBE MECANISMO DE TARA METALICO COLOR DEL EQUIPO BLANCO | 4466
I090000064 | 1272 | BASCULA CON Y SIN ESTADIMETRO BASCULA PARA ADULTO CON ESTADIMETRO COLOR BEIGE | 2909.28
I090000064 | 1273 | BASCULA CON Y SIN ESTADIMETRO BASCULA PARA ADULTO CON ESTADIMETRO COLOR BEIGE | 2909.28
I090000064 | 1274 | BASCULA CON Y SIN ESTADIMETRO BASCULA PARA ADULTO CON ESTADIMETRO COLOR BEIGE | 2909.28
I180000220 | 2475 | UNIDAD CENTRAL DE PROCESO (CPU) CPU HP PRO MONITORES CORE E5500 2.5G COLOR NEGRO | 9744
I450600084 | 416 | CONGELADOR AFASPE 2010 CONGELADOR PARA REFRIGERANTES COLOR BLANCO | 6697.84
I090000384 | 293 | REFRIGERADOR LABORATORIO (AFASPE 2010) REFRIGERADOR DE 13 PIES MARCA OJEDA. | 45271.32
I090000216 | 2265 | ESTUCHE DIAGNOSTICO (JGO. DE) ESTUCHE DE DIAGNOSTICO DE 3.5 V RECARGABLE CON ESTUCHE DE VINIL | 10203.36
I450400126 | 3916 | ESTANTE ESTANTES DE SIETE ENTREPANOS MEDIDAS 2.20 X 85 X 45 PARA CARGA PESADA EN 4 POSTES DE 2.20 M CADA UNO CALIBRE 18 | 3712
I450400126 | 3917 | ESTANTE ESTANTES DE SIETE ENTREPANOS MEDIDAS 2.20 X 85 X 45 PARA CARGA PESADA EN 4 POSTES DE 2.20 M CADA UNO CALIBRE 18 | 3712
I060200028 | 305 | AMALGAMADOR AMALGAMADOR TECLADO DIGITAL DE FACIL MANIPULACION Y LIMPIEZA DE BRAZO SUJETADOR ALTAMENTE RESISTENTE VELOCIDAD DE 38004600 Y 4800 | 7656
I060200282 | 435 | ESTERILIZADOR O AUTOCLAVE AUTOCLAVE DE VAPOR ELECTRICO CON CAPACIDAD DE 19X ¿28.1 CM PUERTA DE SEGURIDAD MEDIDOR DE TEMPERATURA | 37700
I090001062 | 1275 | ROTOR MANO EXCAVACION DENTAL ROTOR MANO EXCAVACION DENTAL PIEZA E MANO DE BAJA VELOCIDAD | 4582
I090000772 | 76 | FORCEP OBSTETRICO FORCEP 23 NOTA: FISICAMENTE ES UN FORCEP DENTAL TODO EL SOPORTE DICE QUE SE TRATA DE UN FORCEP OBSTETRICO ASIMISMO FIRMARON EL RESGUARDO A NIVEL UNIDAD. BIENES MUEBLES RECIBE CORREO ELECTRONICO DEL ENLACE DE LA JURISDICCION PARA NOTIFICAR QUE SE TRATA DE UN FORCEP DENTAL EL AREA DE BIENES MUEBLES DE LA SUBDIRECCION DE RECURSOS FINANCIEROS NO SE HACE RESPONSABLE DE EXISTIR DIFERENCIA EN EL PRECIO. | 2784
I090000772 | 77 | FORCEP OBSTETRICO FORCEP 53L. NOTA: FISICAMENTE ES UN FORCEP DENTAL TODO EL SOPORTE DICE QUE SE TRATA DE UN FORCEP OBSTETRICO ASIMISMO FIRMARON EL RESGUARDO A NIVEL UNIDAD. BIENES MUEBLES RECIBE CORREO ELECTRONICO DEL ENLACE DE LA JURISDICCION PARA NOTIFICAR QUE SE TRATA DE UN FORCEP DENTAL EL AREA DE BIENES MUEBLES DE LA SUBDIRECCION DE RECURSOS FINANCIEROS NO SE HACE RESPONSABLE DE EXISTIR DIFERENCIA EN EL PRECIO. | 2784
I090000772 | 78 | FORCEP OBSTETRICO FORCEP 53R NOTA: FISICAMENTE ES UN FORCEP DENTAL TODO EL SOPORTE DICE QUE SE TRATA DE UN FORCEP OBSTETRICO ASIMISMO FIRMARON EL RESGUARDO A NIVEL UNIDAD. BIENES MUEBLES RECIBE CORREO ELECTRONICO DEL ENLACE DE LA JURISDICCION PARA NOTIFICAR QUE SE TRATA DE UN FORCEP DENTAL EL AREA DE BIENES MUEBLES DE LA SUBDIRECCION DE RECURSOS FINANCIEROS NO SE HACE RESPONSABLE DE EXISTIR DIFERENCIA EN EL PRECIO. | 2784
I090000772 | 79 | FORCEP OBSTETRICO FORCEP 69 NOTA: FISICAMENTE ES UN FORCEP DENTAL TODO EL SOPORTE DICE QUE SE TRATA DE UN FORCEP OBSTETRICO ASIMISMO FIRMARON EL RESGUARDO A NIVEL UNIDAD. BIENES MUEBLES RECIBE CORREO ELECTRONICO DEL ENLACE DE LA JURISDICCION PARA NOTIFICAR QUE SE TRATA DE UN FORCEP DENTAL EL AREA DE BIENES MUEBLES DE LA SUBDIRECCION DE RECURSOS FINANCIEROS NO SE HACE RESPONSABLE DE EXISTIR DIFERENCIA EN EL PRECIO. | 3016
I090941392 | 182 | LAMPARA DENTAL LAMPARA DENTAL DE LUZ FRIA DE DOS INTENSIDADES | 7192
I060400922 | 55 | LAMPARA DE FOTOPOLIMERIZACION DE RESINAS PARA USO DENTAL LAMPARA DE FOTOPOLIMERIZACION DE RESINAS LAMPARA DENTAL DE FOTOCURADO RAPIDA LIVIANA E INALAMBRICA MAYOR MANEJO INTENSIDAD DE LUZ 465 A 475NM POLIMERIZACION DE LOS MATERIALES CQ BATERIA IONLITIO | 18444
I090000182 | 67 | EQUIPO DE RAYOS X EQUIPO DE RAYOS X DE DENTAL CON BRAZO DE TIJERA POSICIONADOR DE DOBLE ARTICULACIONES | 44822.4
I090000216 | 2299 | ESTUCHE DIAGNOSTICO (JGO. DE) ESTUCHE DE DIAGNOSTICO CON OFTALMOSCOPIO Y OTOSCOPIO CON 7 CONOS DE PILA RECARGABLE | 16472
I090000216 | 2300 | ESTUCHE DIAGNOSTICO (JGO. DE) ESTUCHE DE DIAGNOSTICO CON OFTALMOSCOPIO Y OTOSCOPIO CON 7 CONOS DE PILA RECARGABLE | 16472
I090000238 | 178 | GABINETE INSTRUMENTAL QUIRURGICO GABINETE INSTRUMENTAL QUIRURGICO MUEBLE CAJONERO PARA INSTRUMENTAL COLOR BLANCO ESTRUCTURA CAONES Y PUERTA EN LAMINA Y LA CUBIERTA EN FORMICA PUERTA DE SERVICIO Y LAVABO COLOR BLANCO 7 CAJONES MEDIDAS 103X51X86CM | 20300
I090000410 | 118 | SILLON HIDRAULICO DENTAL SILLON HIDRAULICO DENTAL CON 4 MOVIMIENTO DE ASENSO Y DESENSO ELECTRICO CONTROLES DE SILLON ACCIONADOS DESDE EL PEDAL | 34626
I090000440 | 282 | UNIDAD DENTAL UNIDAD DENTAL COLOR SALMON UNIDAD DENTAL TRIMODULAR FLOTANTE CON CHAROLA DE ACERO INOXIDABLE CON SALIDAS PAR 2 PIEZAS DE MANO Y JERINGA TRIPLE SELECCION DE INSTRUMENTOS | 8700
I090000312 | 1927 | MESA EXPLORACION MESA EXPLORACION UNIVERSAL 1.65X55X85 GABINETE CON 2 PTAS CORREDISAS EN LAMINA CAL. 22 POSICIONES EN CABECERA Y PIECERA | 11368
I450600218 | 1734 | REFRIGERADOR (COCINA) FRIGOBAR 5 PIES CUBICOS ACERO INOXIDABLE CARACTERISTICAS: CONTROL MECANICO SISTEMA DE DESHIELO PUSH BOTTON LUZ INTERIOR 2 PARRILLAS DE ALAMBRON CHAROLA PARA CARNES FRIAS RACK PARA VINOS 2 ANAQUELES COMPLETOS ALUMINIO NATURAL 2 ANAQUELES MEDIOS ALUMINIO NATURAL CONGELADOR INTERIOR CHAPA DE SEGURIDAD COLOR ACERO INOXIDABLE DIMENSIONES: ALTO 88.4 CM ANCHO 50.6 CM FONDO 61 | 5742
I060200470 | 421 | UNIDAD ULTRASONICA UNIDAD ULTRASONICA CAVITRONES | 17207.52
I090000216 | 2448 | ESTUCHE DIAGNOSTICO (JGO. DE) (FASSA) ESTUCHE DE DIAGNOSTICO | 5469.4
I090000312 | 2177 | MESA EXPLORACION MESA DE EXPLORACION GINECOLOGICA CON PIERNERAS DE PLASTICO LAMINA CAL.22 ACABADO EN ESMALTE COLOR BEIGE GABINETE CON 2 PUERTAS CORREDIZAS POSICIONES EN CABECERA Y PIECERA MEDIDA: LARGO 1.65 MTS X ANCHO .55 MTS X ALTO .85 MTS. | 4756
I330000100 | 1191 | REGULADOR CORRIENTE, VOLTAJE Y DE TENSION REGULADOR CORRIENTE VOLTAJE Y DE TENSION REGULADOR DE ALTO VOLTAJE CORRIENTE 110V VOLTIMETRO INDICADOR DE VOLTAJE. | 3004.4
I450400002 | 3036 | ACONDICIONADOR AIRE MINISPLIT 2 TONELADAS X3 FRIO-CALOR 220V COLOR BLANCO SERIE DE CONDENSADOR CXC261J8071602503 | 12758.84
I450400002 | 3037 | ACONDICIONADOR AIRE MINISPLIT 2 TONELADAS X3 FRIO-CALOR 220V COLOR BLANCO SERIE CONDENSADOR CXC261J8071602052 | 12758.84
I450400016 | 4018 | ARCHIVERO DE METAL ARCHIVERO METALICO DE 4 GAVETAS CON CERRADURA Y LLAVE GENERALM COLOR CREMA | 5549.44
I450400016 | 4019 | ARCHIVERO DE METAL ARCHIVERO METALICO DE 4 GAVETAS CON CERRADURA Y LLAVE GENERALM COLOR CREMA | 5549.44
I450400016 | 4020 | ARCHIVERO DE METAL ARCHIVERO METALICO DE 4 GAVETAS CON CERRADURA Y LLAVE GENERALM COLOR CREMA | 5549.44
I450400016 | 4021 | ARCHIVERO DE METAL ARCHIVERO METALICO DE 4 GAVETAS CON CERRADURA Y LLAVE GENERALM COLOR CREMA | 5549.44
I450400016 | 4022 | ARCHIVERO DE METAL ARCHIVERO METALICO DE 4 GAVETAS CON CERRADURA Y LLAVE GENERALM COLOR CREMA | 5549.44
I450400026 | 5979 | BANCA BANCA TANDEM COLOR GRIS 4 PATAS CON DESCANSABRAZOS FIJONALES ASIENTO Y RESPALDO UNA SOLA PIEZA | 8236
I450400026 | 5980 | BANCA BANCA TANDEM COLOR GRIS 4 PATAS CON DESCANSABRAZOS FIJONALES ASIENTO Y RESPALDO UNA SOLA PIEZA | 8236
I450400026 | 5981 | BANCA BANCA TANDEM COLOR GRIS 4 PATAS CON DESCANSABRAZOS FIJONALES ASIENTO Y RESPALDO UNA SOLA PIEZA | 8236
I450400026 | 5982 | BANCA BANCA TANDEM COLOR GRIS 4 PATAS CON DESCANSABRAZOS FIJONALES ASIENTO Y RESPALDO UNA SOLA PIEZA | 8236
I450400026 | 5983 | BANCA BANCA TANDEM COLOR GRIS 4 PATAS CON DESCANSABRAZOS FIJONALES ASIENTO Y RESPALDO UNA SOLA PIEZA | 8236
I450400026 | 5984 | BANCA BANCA TANDEM COLOR GRIS 4 PATAS CON DESCANSABRAZOS FIJONALES ASIENTO Y RESPALDO UNA SOLA PIEZA | 8236
I450400026 | 5985 | BANCA BANCA TANDEM COLOR GRIS 4 PATAS CON DESCANSABRAZOS FIJONALES ASIENTO Y RESPALDO UNA SOLA PIEZA | 8236
I450400124 | 1513 | ESCRITORIO DE METAL ESCRITORIO RECTO BASE METALICA Y CUBIERTA DE MALAMINA MEDIDAS 1.20 X .3 X .75 | 4512.4
I450400124 | 1514 | ESCRITORIO DE METAL ESCRITORIO RECTO BASE METALICA Y CUBIERTA DE MALAMINA MEDIDAS 1.20 X .3 X .75 | 4512.4
I450400124 | 1515 | ESCRITORIO DE METAL ESCRITORIO RECTO BASE METALICA Y CUBIERTA DE MALAMINA MEDIDAS 1.20 X .3 X .75 | 4512.4
I450400002 | 3194 | ACONDICIONADOR AIRE MINISPLIT CON CAPACIDAD DE 1.5 TONELADAS FRIO/CALOR DE 220 VOLTS CON CONTROL REMOTO INALAMBRICO. NUMERO DE SERIE DEL CONDENSADOR: CXC181J8031700325 | 9048
I450400002 | 3200 | ACONDICIONADOR AIRE MINISPLIT CON CAPACIDAD DE 1.5 TONELADAS FRIO/CALOR DE 220 VOLTS CON CONTROL REMOTO INALAMBRICO. NUMERO DE SERIE DEL CONDENSADOR: CXC181J8031700376 | 9048
I450400002 | 3205 | ACONDICIONADOR AIRE MINISPLIT CON CAPACIDAD DE 1.5 TONELADAS FRIO/CALOR DE 220 VOLTS CON CONTROL REMOTO INALAMBRICO. NUMERO DE SERIE DEL CONDENSADOR: CXC181J8031700368 | 9048
I450600218 | 2037 | REFRIGERADOR (COCINA) REFRIGERADOR UNA PUERTA SISTEMA DE DESHIELO (SEMIAUTOMATICO) LUZ INTERIOR EN ENFRIADOR DOS PARILAS DE CRISTAL TEMPLADO 4FIJOS DE ALUMINIO EN COLOR BLANCO EN CONTRAPUERTA UN CAJON TRANSPARENTE PARA FRUTAS Y VERDURAS CHAROLA PARA HIELO PUERTA TRANSPARENTE EN CONGELADOR DIMENSIONES ANCHO 50.4 CM ALTURA 118.5 M PROFUNDIDAD 56 CM COLOR BISCUIT. | 4872
I450400002 | 3450 | ACONDICIONADOR AIRE ACONDICIONADOR AIRE MNISPLIT 1.5 TONELADAS FRIO/CALOR DE 220 VOLTS.CON CON CONTROL REMOTO INHALAMBRICO EVAPORADOR CON REJILLAS OSCILATORIAS FILTRO ELECTROSTATICO REMOVIBLE CON INDICADOR DE TEMPERATURA.LAS SIGUIENTES SERIES SON DE LOS COMPRESORES: CXC181J8081800182CXC181J8081800186CXC181J8081800240CXC181J8081800340CXC181J8081800341CXC181J8081800399CXC181J8081800404CXC181J8081800416CXC181J8081800419. | 9802
I180000252 | 279 | COMPUTADORA TODO EN UNO (ALL IN ONE) CPU PROCESADOR INTEL CORE I3-9100 UNIDAD DE ESTADO SOLIDO 128 GB 8 GB DE MEMORIA RAM WINDOWS 10 PROFESIONAL 64 TECLADO Y MOUSE. INCLUYE SOPORTE PARA MONTAR EL CPU DETRAS DEL MONITOR. MONITOR HP P224 MONITOR 21.5 INCH DISPLAYPORT HDMI VGA MICROSOFT OFFICE 2019 HOME AND BUSINESS. SERIE DEL MONITOR: 1CR8510M4K | 20935.62
I450400002 | 3960 | ACONDICIONADOR AIRE MINISPLIT INVERTER DE 1 TONELADA FRIO/CALOR COLOR AZUL CELESTE SERIE DEL CONDENSADOR: 3415361780282280860168 SERIE DEL EVAPORADOR: 3415361780182230810110 FACTURA : 11345. | 9265.15
I450400002 | 3961 | ACONDICIONADOR AIRE MINISPLIT INVERTER DE 1 TONELADA FRIO/CALOR COLOR AZUL CELESTE SERIE DEL CONDENSADOR: 3415361780282280860117 SERIE DEL EVAPORADOR: 3415361780182230810112 FACTURA : 11345. | 9265.15
I450400002 | 3962 | ACONDICIONADOR AIRE MINISPLIT INVERTER DE 1 TONELADA FRIO/CALOR COLOR AZUL CELESTE SERIE DEL CONDENSADOR: 3415361780282280860107 SERIE DEL EVAPORADOR: 3415361780182230810079 FACTURA : 11345. | 9265.15
I180000220 | 5140 | UNIDAD CENTRAL DE PROCESO (CPU) UNIDAD CENTRAL DE PROCESO (CPU). PROCESADOR DE OCTAVA GENERACION INTEL CORE I5-I5-8265U DE 4 NUCLEOS/6 MB/DE 16 GHZ A 3.9 GHZ/25 W. MEMORIA: 8 GB DDRA 2400 MHZ (1 X 8 GB) 2 DIMM CRECIMIENTO HASTA 64 GB DDRA 2400 MHZ. DISCO DURO: 1 TB 7200 RPM DE 2.5 SATA. TARJETA DE VIDEO: GRAFICOS INTEGRADOS INTEL UHD GRAPHICS 620. TARJETA DE RED: RED INTEGRADA ETHERNET LAN 10/100/1000. SOFTWARE OFICINA: DEBERA INCLUIR UNA LICENCIA OFFICE HOME & BUSINESS 2019 FPP PC/MAC 32/64 BITS ESPANOL. | 24471.36
I180000220 | 5141 | UNIDAD CENTRAL DE PROCESO (CPU) UNIDAD CENTRAL DE PROCESO (CPU). PROCESADOR DE OCTAVA GENERACION INTEL CORE I5-I5-8265U DE 4 NUCLEOS/6 MB/DE 16 GHZ A 3.9 GHZ/25 W. MEMORIA: 8 GB DDRA 2400 MHZ (1 X 8 GB) 2 DIMM CRECIMIENTO HASTA 64 GB DDRA 2400 MHZ. DISCO DURO: 1 TB 7200 RPM DE 2.5 SATA. TARJETA DE VIDEO: GRAFICOS INTEGRADOS INTEL UHD GRAPHICS 620. TARJETA DE RED: RED INTEGRADA ETHERNET LAN 10/100/1000. SOFTWARE OFICINA: DEBERA INCLUIR UNA LICENCIA OFFICE HOME & BUSINESS 2019 FPP PC/MAC 32/64 BITS ESPANOL. | 24471.36
I180000220 | 5144 | UNIDAD CENTRAL DE PROCESO (CPU) UNIDAD CENTRAL DE PROCESO (CPU). PROCESADOR DE OCTAVA GENERACION INTEL CORE I5-I5-8265U DE 4 NUCLEOS/6 MB/DE 16 GHZ A 3.9 GHZ/25 W. MEMORIA: 8 GB DDRA 2400 MHZ (1 X 8 GB) 2 DIMM CRECIMIENTO HASTA 64 GB DDRA 2400 MHZ. DISCO DURO: 1 TB 7200 RPM DE 2.5 SATA. TARJETA DE VIDEO: GRAFICOS INTEGRADOS INTEL UHD GRAPHICS 620. TARJETA DE RED: RED INTEGRADA ETHERNET LAN 10/100/1000. SOFTWARE OFICINA: DEBERA INCLUIR UNA LICENCIA OFFICE HOME & BUSINESS 2019 FPP PC/MAC 32/64 BITS ESPANOL. | 24471.36
I180000220 | 5145 | UNIDAD CENTRAL DE PROCESO (CPU) UNIDAD CENTRAL DE PROCESO (CPU). PROCESADOR DE OCTAVA GENERACION INTEL CORE I5-I5-8265U DE 4 NUCLEOS/6 MB/DE 16 GHZ A 3.9 GHZ/25 W. MEMORIA: 8 GB DDRA 2400 MHZ (1 X 8 GB) 2 DIMM CRECIMIENTO HASTA 64 GB DDRA 2400 MHZ. DISCO DURO: 1 TB 7200 RPM DE 2.5 SATA. TARJETA DE VIDEO: GRAFICOS INTEGRADOS INTEL UHD GRAPHICS 620. TARJETA DE RED: RED INTEGRADA ETHERNET LAN 10/100/1000. SOFTWARE OFICINA: DEBERA INCLUIR UNA LICENCIA OFFICE HOME & BUSINESS 2019 FPP PC/MAC 32/64 BITS ESPANOL. | 24471.36
I180000220 | 5148 | UNIDAD CENTRAL DE PROCESO (CPU) UNIDAD CENTRAL DE PROCESO (CPU). PROCESADOR DE OCTAVA GENERACION INTEL CORE I5-I5-8265U DE 4 NUCLEOS/6 MB/DE 16 GHZ A 3.9 GHZ/25 W. MEMORIA: 8 GB DDRA 2400 MHZ (1 X 8 GB) 2 DIMM CRECIMIENTO HASTA 64 GB DDRA 2400 MHZ. DISCO DURO: 1 TB 7200 RPM DE 2.5 SATA. TARJETA DE VIDEO: GRAFICOS INTEGRADOS INTEL UHD GRAPHICS 620. TARJETA DE RED: RED INTEGRADA ETHERNET LAN 10/100/1000. SOFTWARE OFICINA: DEBERA INCLUIR UNA LICENCIA OFFICE HOME & BUSINESS 2019 FPP PC/MAC 32/64 BITS ESPANOL. | 24471.36
I180000220 | 5149 | UNIDAD CENTRAL DE PROCESO (CPU) UNIDAD CENTRAL DE PROCESO (CPU). PROCESADOR DE OCTAVA GENERACION INTEL CORE I5-I5-8265U DE 4 NUCLEOS/6 MB/DE 16 GHZ A 3.9 GHZ/25 W. MEMORIA: 8 GB DDRA 2400 MHZ (1 X 8 GB) 2 DIMM CRECIMIENTO HASTA 64 GB DDRA 2400 MHZ. DISCO DURO: 1 TB 7200 RPM DE 2.5 SATA. TARJETA DE VIDEO: GRAFICOS INTEGRADOS INTEL UHD GRAPHICS 620. TARJETA DE RED: RED INTEGRADA ETHERNET LAN 10/100/1000. SOFTWARE OFICINA: DEBERA INCLUIR UNA LICENCIA OFFICE HOME & BUSINESS 2019 FPP PC/MAC 32/64 BITS ESPANOL. | 24471.36
I180000220 | 5150 | UNIDAD CENTRAL DE PROCESO (CPU) UNIDAD CENTRAL DE PROCESO (CPU). PROCESADOR DE OCTAVA GENERACION INTEL CORE I5-I5-8265U DE 4 NUCLEOS/6 MB/DE 16 GHZ A 3.9 GHZ/25 W. MEMORIA: 8 GB DDRA 2400 MHZ (1 X 8 GB) 2 DIMM CRECIMIENTO HASTA 64 GB DDRA 2400 MHZ. DISCO DURO: 1 TB 7200 RPM DE 2.5 SATA. TARJETA DE VIDEO: GRAFICOS INTEGRADOS INTEL UHD GRAPHICS 620. TARJETA DE RED: RED INTEGRADA ETHERNET LAN 10/100/1000. SOFTWARE OFICINA: DEBERA INCLUIR UNA LICENCIA OFFICE HOME & BUSINESS 2019 FPP PC/MAC 32/64 BITS ESPANOL. | 24471.36
I090000198 | 553 | ESTERILIZADORES EQUIPO ESTERILIZADOR DE AIRE CALIENTE. | 7992.4
I090906934 | 312 | COMPRESOR PARA UNIDAD DENTAL COMPRESOR SILENCIOSO DE AIRE PARA UNIDAD DENTAL 4 HP Y 130 LITROS 120 VOLTS. | 26680
I090000312 | 2791 | MESA EXPLORACION MESA DE EXPLORACION GINECOLOGICA UNIVERSAL COLOR BEIGE CON NEGRO FABRICADA EN LAMINA CALIBRE 22 CON ACABADO ESMALTE COLOR BEIGE CON GABINETE DE 2 PUERTAS CORREDIZAS POSICIONES EN CABECERA Y PIECERA CON PIERNERAS DE PLASTICO MEDIDA DE LARGO 1.65 X ANCHO .55 M X ALTO .85 MTS | 8700
I090000324 | 317 | MESA PEDIATRICA MESA DE EXPLORACION PEDIATRICA COLOR BEIGE CON NEGRO FABRICADA EN LAMINA CALIBRE 33 ACABADO ESMALTE HORNEADO CON PIRTA BASCULA Y ESTADIMETRO Y COLCHON TAPIZ VINIL NEGRO MEDIDA DE LARGO 1.60 M POR ANCHO .56 MTS X ALTA .90 MTS | 7598
I450600280 | 2330 | VITRINA VITRINA SENCILLA FABRICADA EN LAMINA CALIBRE 24 ESMALTADA COLOR BEIGE CON LAS SIGUIENTES DIMERNSIONES 156X 60X 39 CMS ENFRENTE TIENE UNA PUERTA DE VIDRIO CON MARCO DE LAMINA Y CHAPA UN CAJON Y UNA PUERTA DE LAMINA CON JALADERA EMBUTIDA EN LA PARTE INTERIOR INCLUYE DOS ENTREANOS DE VIDRIO EL TERMINADO SE REALIZA EN PINTURA ACRILICA CON EQUIPO DE ALTA PRESION | 6960
I450600280 | 2331 | VITRINA VITRINA SENCILLA FABRICADA EN LAMINA CALIBRE 24 ESMALTADA COLOR BEIGE CON LAS SIGUIENTES DIMERNSIONES 156X 60X 39 CMS ENFRENTE TIENE UNA PUERTA DE VIDRIO CON MARCO DE LAMINA Y CHAPA UN CAJON Y UNA PUERTA DE LAMINA CON JALADERA EMBUTIDA EN LA PARTE INTERIOR INCLUYE DOS ENTREANOS DE VIDRIO EL TERMINADO SE REALIZA EN PINTURA ACRILICA CON EQUIPO DE ALTA PRESION | 6960
I450400016 | 4846 | ARCHIVERO DE METAL ARCHIVERO METALICO DE 4 GAVETAS VERTICAL CON CUBIERTA EN LAMINA ROLADA EN FRIO CON CORREDERAS DE SUSPENSION EMBALINADA TELESCOPIA EN MAXIMA EXTENSION TODO ENSAMBLADO SIN SOLDADURACERRADURA DE CILINDRO REMOVIBLE Y LLAVE CON BOTON DE SEGURIDAD EN CADA GAVETA PARA EVITAR QUE SE ABRA ACCIDENTALMENTE INCLUYE UN SEPARADOR POR GAVETA CON PINTURA LIQUIDA DE APLICACION ELECTROSTATICA COLOR ARENA HORNEADA A 182° EN CUERPO EXTERIOR Y FRENTES DE GAVETAS MEDIDA 47 CM DE ANCHO X 64 CM DE FONDO X 1.35 DE ALTO | 7540
I450400016 | 4847 | ARCHIVERO DE METAL ARCHIVERO METALICO DE 4 GAVETAS VERTICAL CON CUBIERTA EN LAMINA ROLADA EN FRIO CON CORREDERAS DE SUSPENSION EMBALINADA TELESCOPIA EN MAXIMA EXTENSION TODO ENSAMBLADO SIN SOLDADURACERRADURA DE CILINDRO REMOVIBLE Y LLAVE CON BOTON DE SEGURIDAD EN CADA GAVETA PARA EVITAR QUE SE ABRA ACCIDENTALMENTE INCLUYE UN SEPARADOR POR GAVETA CON PINTURA LIQUIDA DE APLICACION ELECTROSTATICA COLOR ARENA HORNEADA A 182° EN CUERPO EXTERIOR Y FRENTES DE GAVETAS MEDIDA 47 CM DE ANCHO X 64 CM DE FONDO X 1.35 DE ALTO | 7540
I450400016 | 4848 | ARCHIVERO DE METAL ARCHIVERO METALICO DE 4 GAVETAS VERTICAL CON CUBIERTA EN LAMINA ROLADA EN FRIO CON CORREDERAS DE SUSPENSION EMBALINADA TELESCOPIA EN MAXIMA EXTENSION TODO ENSAMBLADO SIN SOLDADURACERRADURA DE CILINDRO REMOVIBLE Y LLAVE CON BOTON DE SEGURIDAD EN CADA GAVETA PARA EVITAR QUE SE ABRA ACCIDENTALMENTE INCLUYE UN SEPARADOR POR GAVETA CON PINTURA LIQUIDA DE APLICACION ELECTROSTATICA COLOR ARENA HORNEADA A 182° EN CUERPO EXTERIOR Y FRENTES DE GAVETAS MEDIDA 47 CM DE ANCHO X 64 CM DE FONDO X 1.35 DE ALTO | 7540
I450400016 | 4849 | ARCHIVERO DE METAL ARCHIVERO METALICO DE 4 GAVETAS VERTICAL CON CUBIERTA EN LAMINA ROLADA EN FRIO CON CORREDERAS DE SUSPENSION EMBALINADA TELESCOPIA EN MAXIMA EXTENSION TODO ENSAMBLADO SIN SOLDADURACERRADURA DE CILINDRO REMOVIBLE Y LLAVE CON BOTON DE SEGURIDAD EN CADA GAVETA PARA EVITAR QUE SE ABRA ACCIDENTALMENTE INCLUYE UN SEPARADOR POR GAVETA CON PINTURA LIQUIDA DE APLICACION ELECTROSTATICA COLOR ARENA HORNEADA A 182° EN CUERPO EXTERIOR Y FRENTES DE GAVETAS MEDIDA 47 CM DE ANCHO X 64 CM DE FONDO X 1.35 DE ALTO | 7540
I450400016 | 4850 | ARCHIVERO DE METAL ARCHIVERO METALICO DE 4 GAVETAS VERTICAL CON CUBIERTA EN LAMINA ROLADA EN FRIO CON CORREDERAS DE SUSPENSION EMBALINADA TELESCOPIA EN MAXIMA EXTENSION TODO ENSAMBLADO SIN SOLDADURACERRADURA DE CILINDRO REMOVIBLE Y LLAVE CON BOTON DE SEGURIDAD EN CADA GAVETA PARA EVITAR QUE SE ABRA ACCIDENTALMENTE INCLUYE UN SEPARADOR POR GAVETA CON PINTURA LIQUIDA DE APLICACION ELECTROSTATICA COLOR ARENA HORNEADA A 182° EN CUERPO EXTERIOR Y FRENTES DE GAVETAS MEDIDA 47 CM DE ANCHO X 64 CM DE FONDO X 1.35 DE ALTO | 7540
I450400016 | 4851 | ARCHIVERO DE METAL ARCHIVERO METALICO DE 4 GAVETAS VERTICAL CON CUBIERTA EN LAMINA ROLADA EN FRIO CON CORREDERAS DE SUSPENSION EMBALINADA TELESCOPIA EN MAXIMA EXTENSION TODO ENSAMBLADO SIN SOLDADURACERRADURA DE CILINDRO REMOVIBLE Y LLAVE CON BOTON DE SEGURIDAD EN CADA GAVETA PARA EVITAR QUE SE ABRA ACCIDENTALMENTE INCLUYE UN SEPARADOR POR GAVETA CON PINTURA LIQUIDA DE APLICACION ELECTROSTATICA COLOR ARENA HORNEADA A 182° EN CUERPO EXTERIOR Y FRENTES DE GAVETAS MEDIDA 47 CM DE ANCHO X 64 CM DE FONDO X 1.35 DE ALTO | 7540
I450400320 | 6377 | SILLON SILLON EJECUTIVO RESPALDO CON CABECERA MECANISMO EJECUTIVO BRAZOS DE POLIPROPILENO AJUSTABLES BASE CROMADA DE 5 PUNTAS CON RODAJA PARA DESPLAZAMIENTO RESPLADO EN MALLA Y TAPIZ EN ASIENTO EN TELA MESH NEGRO CON HULE ESPUMA INYECTADA. | 7424
I450400320 | 6378 | SILLON SILLON EJECUTIVO RESPALDO CON CABECERA MECANISMO EJECUTIVO BRAZOS DE POLIPROPILENO AJUSTABLES BASE CROMADA DE 5 PUNTAS CON RODAJA PARA DESPLAZAMIENTO RESPLADO EN MALLA Y TAPIZ EN ASIENTO EN TELA MESH NEGRO CON HULE ESPUMA INYECTADA. | 7424
I450400320 | 6379 | SILLON SILLON EJECUTIVO RESPALDO CON CABECERA MECANISMO EJECUTIVO BRAZOS DE POLIPROPILENO AJUSTABLES BASE CROMADA DE 5 PUNTAS CON RODAJA PARA DESPLAZAMIENTO RESPLADO EN MALLA Y TAPIZ EN ASIENTO EN TELA MESH NEGRO CON HULE ESPUMA INYECTADA. | 7424
I450400320 | 6380 | SILLON SILLON EJECUTIVO RESPALDO CON CABECERA MECANISMO EJECUTIVO BRAZOS DE POLIPROPILENO AJUSTABLES BASE CROMADA DE 5 PUNTAS CON RODAJA PARA DESPLAZAMIENTO RESPLADO EN MALLA Y TAPIZ EN ASIENTO EN TELA MESH NEGRO CON HULE ESPUMA INYECTADA. | 7424
I450400320 | 6381 | SILLON SILLON EJECUTIVO RESPALDO CON CABECERA MECANISMO EJECUTIVO BRAZOS DE POLIPROPILENO AJUSTABLES BASE CROMADA DE 5 PUNTAS CON RODAJA PARA DESPLAZAMIENTO RESPLADO EN MALLA Y TAPIZ EN ASIENTO EN TELA MESH NEGRO CON HULE ESPUMA INYECTADA. | 7424
I450600280 | 1440 | VITRINA VITRINA CONTRA MURO DE 1.20X.20X.60 MTS. FABRICADA EN LAMINA CALIBRE 24 COLOR BEIGE CON PUERTAS CORREDIZAS DE VIDRIO Y ENTREPANO. | 2854.76
I450400124 | 1472 | ESCRITORIO DE METAL ESCRITORIO METALICO CON DOS CAJONES Y LLAVE DE 1.50 X .60 | 3306
I090000312 | 1909 | MESA EXPLORACION MESA DE EXPLORACION UNIVERSAL CON GABINETE DE DOS PUERTAS CORREDIZAS EN LAMINA CALIBRE 22 ACABADO EN ESMALTE COLOR BEIGE PIERNERAS DE PLASTICO COLCHON TAPIZADO EN VINIL PIEL Y POSICIONES EN CABECERA Y PIECERA. | 3480
I090000312 | 1910 | MESA EXPLORACION MESA DE EXPLORACION PEDIATRICA CON GABINETE EN LAMINA CALIBRE 22 ACABADO ESMALTE HORNEADO COLOR BEIGE CON MESA PORTA BASCULA COLCHON TAPIZADO EN VINIL PIEL Y ESTADIMETRICO. | 3364
I090000246 | 294 | HEMOGLOBINOMETRO EQUIPO PORTATIL DE MEDICION DE HEMOGLOBINA HEMOGLOBINOMETRO PORTATIL ANALIZADOR DE HEMOGLOBINA TOTAL EN SANGRE HB-201 | 15660
I180000218 | 1918 | MONITOR (UNEMES 48) MONITOR DE 15 LCD COLOR NEGRO | 4370
I450400146 | 384 | GABINETE UNIVERSAL GABINETE UNIVERSAL FABRICADO EN LAMINA CALIBRE 24 CON 4 ENTREPANOS FIJOS Y CHAPA EN COLOR ARENA | 3942.2
I150200524 | 77 | VIDEOPROYECTOR PROYECTOR DE VIDEO DLP 2500ANSI LUMENS CON MALETA DE TRANSPORTE CABLE USB Y CABLE VGA | 7830
I450400124 | 1470 | ESCRITORIO DE METAL ESCRITORIO METALICO CON DOS CAJONES Y LLAVE DE 1.50 X .60 | 3306
I450400002 | 2535 | ACONDICIONADOR AIRE MINISPLIT DE 1 TONELADA SERIE DE CONDENSADOR CXC121D8031313807 | 10583.91
I450400002 | 2536 | ACONDICIONADOR AIRE MINISPLIT DE 1 TONELADA SERIE DE CONDENSADOR CXC121D8031313349 | 10583.91
I450400002 | 2537 | ACONDICIONADOR AIRE MINISPLIT DE 1 TONELADA SERIE DE CONDENSADOR CXC121D8031313740 | 10583.91
I450400002 | 2538 | ACONDICIONADOR AIRE MINISPLIT DE 1 TONELADA SERIE DE CONDENSADOR CXC121D8031313748 | 10583.91
I450400002 | 2539 | ACONDICIONADOR AIRE MINISPLIT DE 1 TONELADA SERIE DE CONDENSADOR CXC121D8031313804 | 10583.91
I450400002 | 2540 | ACONDICIONADOR AIRE MINISPLIT DE 1 TONELADA SERIE DE CONDENSADOR CXC261D8121210031 | 15883.9
I450400002 | 2541 | ACONDICIONADOR AIRE MINISPLIT DE 1 TONELADA SERIE DE CONDENSADOR CXC261D8121210285 | 15883.9
I450400002 | 2542 | ACONDICIONADOR AIRE MINISPLIT DE 1 TONELADA SERIE DE CONDENSADOR CXC261D812120307 | 15883.9
I450400002 | 2543 | ACONDICIONADOR AIRE MINISPLIT DE 1 TONELADA SERIE DE CONDENSADOR CXC261D8121210343 | 15883.9
I180000218 | 4092 | MONITOR (FASSA) MONITOR LED LCD 18.5 COLOR NEGRO | 2693.52
I180000220 | 3630 | UNIDAD CENTRAL DE PROCESO (CPU) (FASSA) CPU PROCESADOR INTEL C15 3470 M DD 500 GB 4GB (1X4GB) DDR3 1600MHZ TECLADO MOUSE USB WIN 7 PRO 64 BITS LICENCIA DE MS OFFICE. COLOR NEGRO | 20498.36
I450400108 | 196 | ENFRIADOR Y CALENTADOR AGUA (PARA OFICINA) FRIGOBAR COLOR BLANCO DE 4 PIES CUBICOS | 3248
I450600218 | 1904 | REFRIGERADOR (COCINA) DESPACHADOR DE AGUA FRIA / CALIENTE 2 TOMAS | 8734.8
I450400146 | 575 | GABINETE UNIVERSAL GABINETE UNIVERSAL COLOR AVELLANA DE DOS PUERTAS CON LLAVE 4 ENTREPANOS | 5086.6
I450400026 | 5067 | BANCA (FASSA) BANCA TANDEM DE 4 PLAZAS CON DESCANSABRAZOS ASIENTO Y RESPALDO ANTIDERRAPANTE FABRICADO EN POLIPROPILENO ESTRUCTURA METALICA CON DOBLE TRAVESANO PATAS RECTAS REFORZADAS PARA USO RUDO. | 5475.2
I450400026 | 5068 | BANCA (FASSA) BANCA TANDEM DE 4 PLAZAS CON DESCANSABRAZOS ASIENTO Y RESPALDO ANTIDERRAPANTE FABRICADO EN POLIPROPILENO ESTRUCTURA METALICA CON DOBLE TRAVESANO PATAS RECTAS REFORZADAS PARA USO RUDO. | 5475.2
I450400026 | 5069 | BANCA (FASSA) BANCA TANDEM DE 4 PLAZAS CON DESCANSABRAZOS ASIENTO Y RESPALDO ANTIDERRAPANTE FABRICADO EN POLIPROPILENO ESTRUCTURA METALICA CON DOBLE TRAVESANO PATAS RECTAS REFORZADAS PARA USO RUDO. | 5475.2
I450400026 | 5070 | BANCA (FASSA) BANCA TANDEM DE 4 PLAZAS CON DESCANSABRAZOS ASIENTO Y RESPALDO ANTIDERRAPANTE FABRICADO EN POLIPROPILENO ESTRUCTURA METALICA CON DOBLE TRAVESANO PATAS RECTAS REFORZADAS PARA USO RUDO. | 5475.2
I450400126 | 4158 | ESTANTE (FASSA) ESTANTE METALICO COLOR GRIS MEDIDAS 1.80 X .85 X .30 MTS. | 3364
I450400126 | 4159 | ESTANTE (FASSA) ESTANTE METALICO COLOR GRIS MEDIDAS 1.80 X .85 X .30 MTS. | 3364
I450400126 | 4160 | ESTANTE (FASSA) ESTANTE METALICO COLOR GRIS MEDIDAS 1.80 X .85 X .30 MTS. | 3364
I450400126 | 4161 | ESTANTE (FASSA) ESTANTE METALICO COLOR GRIS MEDIDAS 1.80 X .85 X .30 MTS. | 3364
I450400126 | 4162 | ESTANTE (FASSA) ESTANTE METALICO COLOR GRIS MEDIDAS 1.80 X .85 X .30 MTS. | 3364
I450400126 | 4163 | ESTANTE (FASSA) ESTANTE METALICO COLOR GRIS MEDIDAS 1.80 X .85 X .30 MTS. | 3364
I450400126 | 4164 | ESTANTE (FASSA) ESTANTE METALICO COLOR GRIS MEDIDAS 1.80 X .85 X .30 MTS. | 3364
I450400126 | 4165 | ESTANTE (FASSA) ESTANTE METALICO COLOR GRIS MEDIDAS 1.80 X .85 X .30 MTS. | 3364
I450400258 | 1400 | MODULO DESARMABLE (FASSA) LOTE DE DOS ENTREPANOS MEDIDAS 2.00X .60 MTS CADA UNO Y 4 ENTREPANOS DE MEDIDAS ESPECIALES ACABADO MELAMINICO IMPORTADO TIPO ENCHAPADO EN TEXTURA ESSCENCE DOBLE CARA CON PORO ARENADO EN 28 MM CON PROFUNDIDAD DE .000020 EN COLOR CAMBRIDGE WALNUTEN INCLUYE SUMINISTROS E INSTALACION DE ESCUADRAS PARA ENTREPANOS. | 6496
I450400258 | 1401 | MODULO DESARMABLE (FASSA) MODULO TIPO RECEPCION PARA SALA DE ESPERA ACABADO MELAMINICO IMPORTADO TIPO ENCHAPADO EN TEXTURA ESSCENCE DOBLE CARA CON PORO ARENADO EN 28 MM CON PROFUNDIDAD DE .00020 EN COLOR CAMBRIDGE WALNUTEN INCLUYE MESA DE TRABAJO MOSTRADOR COLOCADO EN EL PANEL SUPERIOR PEDESTAL CON 2 CAJONES PAPELEROS Y UN ENTREPANO OFICIO CON CORREDERAS DE EXTENSION Y CERRADURA BASE PARA CPU | 10092
I450400320 | 3871 | SILLON (FASSA) SILLON LOVE SEAT (3 PLAZAS PARA TERAPIAS | 8004
I450400320 | 3872 | SILLON (FASSA) SILLON LOVE SEAT (3 PLAZAS PARA TERAPIAS | 8004
I450600260 | 8 | TOCADOR TOCADOR PEINADOR CON ESPEJO DE 1.20 X .40 S/C RESPECTIVAMENTE | 6728
I450400012 | 1550 | ARCHIVERO ARCHIVERO CON 4 GAVETAS VERTICAL | 5162
I450400120 | 3121 | ESCRITORIO ESCRITORIO SECRETARIAL DE 1.50 X .60 X .75 M | 4408
I450400120 | 3122 | ESCRITORIO ESCRITORIO SECRETARIAL DE 1.50 X .60 X .75 M | 4408
I450400168 | 239 | LIBRERO LIBRERO DE PISO DE 5 ENTREPANOS | 6380
I450400168 | 240 | LIBRERO LIBRERO DE PISO DE 5 ENTREPANOS | 6380
I450400168 | 241 | LIBRERO LIBRERO DE PISO DE 5 ENTREPANOS | 6380
I450400168 | 242 | LIBRERO LIBRERO DE PISO DE 5 ENTREPANOS | 6380
I450400168 | 243 | LIBRERO LIBRERO DE PISO DE 5 ENTREPANOS | 6380
I450400168 | 244 | LIBRERO LIBRERO DE PISO DE 5 ENTREPANOS | 6380
I450400168 | 245 | LIBRERO LIBRERO DE PISO DE 5 ENTREPANOS | 6380
I450400168 | 246 | LIBRERO LIBRERO DE PISO DE 5 ENTREPANOS | 6380
I450400168 | 247 | LIBRERO LIBRERO DE PISO DE 5 ENTREPANOS | 6380
I450400168 | 249 | LIBRERO LIBRERO DE PISO DE 5 ENTREPANOS | 6380
I450400168 | 250 | LIBRERO LIBRERO DE PISO DE 5 ENTREPANOS | 6380
I450400258 | 1410 | MODULO DESARMABLE MODULO DESARMABLE TIPO L DE 1.70 X .60 X.75 M | 7377.6
I450400258 | 1411 | MODULO DESARMABLE MODULO DESARMABLE TIPO L DE 1.70 X .60 X.75 M | 7377.6
I450400258 | 1412 | MODULO DESARMABLE MODULO DESARMABLE TIPO L DE 1.70 X .60 X.75 M | 7377.6
I450400258 | 1413 | MODULO DESARMABLE MODULO DESARMABLE TIPO L DE 1.70 X .60 X.75 M | 7377.6
I450400092 | 271 | CREDENZA CREDENZA DE 1.50 X .50 X .75 MTS COLOR CAMBRIDGE WALNUTEN RESPECTIVAMENTE | 7888
I330000106 | 20 | SUBESTACIONES ELECTRICAS REDUCTORAS SUBESTACION TRIFASICA DE 75 KVA VOLTAJE 13200/220/127 1 POSTE DE CONCRETO DE 11/700 1 DISPOSITIVO PARA SUJETAR TRANSFORMADOR EN POSTE CONCRETO 2 CRUCETAS METALICAS TIPO PT200 1 ABRAZADERA UC 1 ABRAZADERA UL 2 EXPANSORES DE X 3 DESCONECTADORES DE 15 KV 3 APARTA RAYOS DE 15 KV | 287100
I180000066 | 1572 | MINICOMPUTADORA MINICOMPUTADORA COMPUTADORA PORTATIL PROCESADOR INTEL CORE I3 MEMORIA RAM 8 GB DISCO DURO 1 TB WINDOWS 10 PROFESIONAL 64 BITS DOWNGRADE A WINDOWS 7 PROFESIONAL DE 64 BITS BITDEFENDER TOTAL SECURITY INCLUYE LICENCIA OFFICE HOME & BUSINESS 2016 Y MALETIN DE TRANSPORTACION 1 ANO DE GARANTIA POR PARTE DEL FABRICANTE | 16601.92
I180000066 | 1597 | MINICOMPUTADORA MINICOMPUTADORA COMPUTADORA PORTATIL PROCESADOR INTEL CORE I3 MEMORIA RAM 8 GB DISCO DURO 1 TB WINDOWS 10 PROFESIONAL 64 BITS DOWNGRADE A WINDOWS 7 PROFESIONAL DE 64 BITS BITDEFENDER TOTAL SECURITY INCLUYE LICENCIA OFFICE HOME & BUSINESS 2016 Y MALETIN DE TRANSPORTACION 1 ANO DE GARANTIA POR PARTE DEL FABRICANTE | 16601.92
I180000066 | 1668 | MINICOMPUTADORA MINICOMPUTADORA PORTATIL | 34162
I450600218 | 2047 | REFRIGERADOR (COCINA) REFRIGERADOR UNA PUERTA SISTEMA DE DESHIELO (SEMIAUTOMATICO) LUZ INTERIOR EN ENFRIADOR DOS PARILAS DE CRISTAL TEMPLADO 4FIJOS DE ALUMINIO EN COLOR BLANCO EN CONTRAPUERTA UN CAJON TRANSPARENTE PARA FRUTAS Y VERDURAS CHAROLA PARA HIELO PUERTA TRANSPARENTE EN CONGELADOR DIMENSIONES ANCHO 50.4 CM ALTURA 118.5 M PROFUNDIDAD 56 CM COLOR BISCUIT. | 4872
I450400294 | 577 | RELOJ CHECADOR RELOJ CHECADOR CON HUELLA DIGITAL AUTONOMO FUNCIONA POR MEDIO TCP/IP O USB CAPACIDAD DE 1500 HUELLAS INCLUYE BATERIA DE RESPALDO SOFTWARE Y CAPACITACION DE MANEJOS DE EQUIPOS DE CONTROL DE ASISTENCIA EN GENERAL. | 6716.4
I450600084 | 226 | CONGELADOR CONGELADOR PARA PAQUETESREFRIGERANTES DE TERMOS DE 5 PIES CUBICOS MODELO CTCC-05 CON TERMOSTATO MECANICO CON ESCARCHA DE 10 MM APROX CON RANGO DE TEMPERATURA DE -18° C HASTA -26° C OPERANDO A TEMPERATURA AMBIENTE DE 42° C TIPO HORIZONTAL CON PUERTA TIPO COFRE CON SELLADO HERMETICO CON PORTA CANDADO AISLADO CON POLIURETANO LIBRE DE CFC PANELES INTERNOS Y EXTERNOS DE LAMINA GALVANIZADA PINTRO SIN MOLDURAS CON COMPRESOR DE ACUERDO A LA CAPACIDAD HERMETICAMENTE SELLADO SILENCIOSO FUNCIONA CON GAS REFRIGERANTE ECOLOGICO CON EVAPORADOR Y CONDENSADOR ESTATICOS CON 4 PATAS PARA SUPERFICIES IRREGULARES ALIMENTACION 120 VOLTS A 60HZ.GARANTIA 24 MESES | 5954
I090000246 | 277 | HEMOGLOBINOMETRO EQUIPO PORTATIL DE MEDICION DE HEMOGLOBINA HEMOGLOBINOMETRO PORTATIL ANALIZADOR DE HEMOGLOBINA TOTAL EN SANGRE HB-201 | 15660
I450400120 | 2859 | ESCRITORIO ESCRITORIO COLOR CAOBA DE MELAMINA COLOR CAOBA EN DOS CARAS DE ESPESOR 28MM CON CUBIERTA SEMICURVA DE MEDIDAS 69.5X1.25 INCLUYE 2 CAJONES BASE PARA CPU INCLUYE NIVELADORES | 4210.8
I450600218 | 1749 | REFRIGERADOR (COCINA) FRIGOBAR 5 PIES CUBICOS ACERO INOXIDABLE CARACTERISTICAS: CONTROL MECANICO SISTEMA DE DESHIELO PUSH BOTTON LUZ INTERIOR 2 PARRILLAS DE ALAMBRON CHAROLA PARA CARNES FRIAS RACK PARA VINOS 2 ANAQUELES COMPLETOS ALUMINIO NATURAL 2 ANAQUELES MEDIOS ALUMINIO NATURAL CONGELADOR INTERIOR CHAPA DE SEGURIDAD COLOR ACERO INOXIDABLE DIMENSIONES: ALTO 88.4 CM ANCHO 50.6 CM FONDO 61 | 5742
I090000064 | 1440 | BASCULA CON Y SIN ESTADIMETRO BASCULA CLINICA CON ESTADIMETRO ESCALA PARA MEDIR ESTATURA HASTA 1.95 MTS. LECTURA DIRECTA DE 2 VARAS UNA DE 140 KGS. Y OTRA DE 20 KGS. ACABADO EN PINTURA EPOXICA HORNEADA DE ALTA RESISTENCIA COLOR BEIGE | 4524
I450400120 | 3226 | ESCRITORIO ESCRITORIO METALICO CON 2 CAJONES EN CADA LADO COLOR BEIGE | 5336
I060200282 | 589 | ESTERILIZADOR O AUTOCLAVE ESTERILIZADOR CALOR SECO | 5800
I090000216 | 2596 | ESTUCHE DIAGNOSTICO (JGO. DE) ESTUCHE DE DIAGNOSTICO | 9280
I090000308 | 407 | MESA CURACIONES MESA PASTEUR CON CAJON Y ENTREPANOS DE A.I. | 4524
I090000308 | 409 | MESA CURACIONES MESA PASTEUR CON CAJON Y ENTREPANOS DE A.I. | 4524
I090000312 | 2164 | MESA EXPLORACION MESA DE EXPLORACION | 4756
I090000312 | 2165 | MESA EXPLORACION MESA DE EXPLORACION | 4756
I090000324 | 198 | MESA PEDIATRICA MESA PEDIATRICA | 5869.6
I090000478 | 1280 | MESA MAYO PORTA INSTRUMENTAL MESA MAYO PORTAINSTRUMENTAL | 4060
I090000478 | 1281 | MESA MAYO PORTA INSTRUMENTAL MESA MAYO PORTAINSTRUMENTAL | 4060
I450400012 | 1836 | ARCHIVERO ARCHIVERO VERTICAL DE 4 GAVETAS ACABADO MALAMINICO MEDIDAS: .60 X .50 X 1.27 MTS. | 5997.2
I450400012 | 1837 | ARCHIVERO ARCHIVERO VERTICAL DE 4 GAVETAS ACABADO MALAMINICO MEDIDAS: .60 X .50 X 1.27 MTS. | 5997.2
I450400012 | 1838 | ARCHIVERO ARCHIVERO VERTICAL DE 4 GAVETAS ACABADO MALAMINICO MEDIDAS: .60 X .50 X 1.27 MTS. | 5997.2
I450400012 | 1839 | ARCHIVERO ARCHIVERO VERTICAL DE 4 GAVETAS ACABADO MALAMINICO MEDIDAS: .60 X .50 X 1.27 MTS. | 5997.2
I450400012 | 1840 | ARCHIVERO ARCHIVERO VERTICAL DE 4 GAVETAS ACABADO MALAMINICO MEDIDAS: .60 X .50 X 1.27 MTS. | 5997.2
I450400012 | 1841 | ARCHIVERO ARCHIVERO VERTICAL DE 4 GAVETAS ACABADO MALAMINICO MEDIDAS: .60 X .50 X 1.27 MTS. | 5997.2
I450400012 | 1842 | ARCHIVERO ARCHIVERO VERTICAL DE 4 GAVETAS ACABADO MALAMINICO MEDIDAS: .60 X .50 X 1.27 MTS. | 5997.2
I450400012 | 1843 | ARCHIVERO ARCHIVERO VERTICAL DE 4 GAVETAS ACABADO MALAMINICO MEDIDAS: .60 X .50 X 1.27 MTS. | 5997.2
I450400026 | 5761 | BANCA BANCA TRAFIC DE 4 PLAZAS FABRICADA EN ACERO CON DESCANSABRAZOS | 5939.2
I450400026 | 5763 | BANCA BANCA TRAFIC DE 4 PLAZAS FABRICADA EN ACERO CON DESCANSABRAZOS | 5939.2
I450400026 | 5764 | BANCA BANCA TRAFIC DE 4 PLAZAS FABRICADA EN ACERO CON DESCANSABRAZOS | 5939.2
I450400026 | 5765 | BANCA BANCA TRAFIC DE 4 PLAZAS FABRICADA EN ACERO CON DESCANSABRAZOS | 5939.2
I450400026 | 5766 | BANCA BANCA TRAFIC DE 4 PLAZAS FABRICADA EN ACERO CON DESCANSABRAZOS | 5939.2
I450400120 | 3296 | ESCRITORIO ESCRITORIO METALICO DE 1.20X.60X.75 FABRICADO EN LAMINA CON CUBIERTA DE MELAMINA COLOR CAOBA. | 4245.6
I450400120 | 3297 | ESCRITORIO ESCRITORIO METALICO DE 1.20X.60X.75 FABRICADO EN LAMINA CON CUBIERTA DE MELAMINA COLOR CAOBA. | 4245.6
I450400120 | 3298 | ESCRITORIO ESCRITORIO METALICO DE 1.20 X .80X .75 MTS CON CUBIERTA DE MELAMINA COLOR CAOBA | 4071.6
I450400120 | 3299 | ESCRITORIO ESCRITORIO METALICO DE 1.20 X .80X .75 MTS CON CUBIERTA DE MELAMINA COLOR CAOBA | 4071.6
I450400120 | 3300 | ESCRITORIO ESCRITORIO METALICO DE 1.20 X .80X .75 MTS CON CUBIERTA DE MELAMINA COLOR CAOBA | 4071.6
I450400120 | 3301 | ESCRITORIO ESCRITORIO METALICO DE 1.20 X .80X .75 MTS CON CUBIERTA DE MELAMINA COLOR CAOBA | 4071.6
I450400120 | 3302 | ESCRITORIO ESCRITORIO METALICO DE 1.20 X .80X .75 MTS CON CUBIERTA DE MELAMINA COLOR CAOBA | 4071.6
I180000162 | 2419 | IMPRESORA LASSER IMPRESORA LASSER JET | 2807.2
I210000072 | 2524 | EXTINGUIDOR EXTINTOR DE 5KG.DE POLVO QUIMICO SECO ABC VALVULA DE PERFIL DE ALUMINIO COLOR ROJO. | 3155.2
I450600218 | 1948 | REFRIGERADOR (COCINA) REFRIGERADOR (COCINA) FRIGOBAR COMPACTO DE 5 PIES CUBICOS DE 2 PUERTAS SIN PANEL DE RADIADOR. | 6786
I450600280 | 1659 | VITRINA VITRINA SENCILLA FABRICADA EN LAMINA CAL..22 ACABADO EN PINTURA HORNEADA COLOR BEIGE DE MEDIDAS 1.56 X .62 X .40 MTS.PUERTA DE VIDRIO EN LA PARTE FRONTAL CON MARCO DE LAMINA Y LLAVE DE CAJON Y PUERTA DE LAMINA CON JALADERA EN LA PARTE INFERIOR INCLUYE 2 ENTREPANOS DE VIDRIO. | 5823.2
I450600280 | 1660 | VITRINA VITRINA SENCILLA FABRICADA EN LAMINA CAL..22 ACABADO EN PINTURA HORNEADA COLOR BEIGE DE MEDIDAS 1.56 X .62 X .40 MTS.PUERTA DE VIDRIO EN LA PARTE FRONTAL CON MARCO DE LAMINA Y LLAVE DE CAJON Y PUERTA DE LAMINA CON JALADERA EN LA PARTE INFERIOR INCLUYE 2 ENTREPANOS DE VIDRIO. | 5823.2
I450600280 | 1661 | VITRINA VITRINA SENCILLA FABRICADA EN LAMINA CAL..22 ACABADO EN PINTURA HORNEADA COLOR BEIGE DE MEDIDAS 1.56 X .62 X .40 MTS.PUERTA DE VIDRIO EN LA PARTE FRONTAL CON MARCO DE LAMINA Y LLAVE DE CAJON Y PUERTA DE LAMINA CON JALADERA EN LA PARTE INFERIOR INCLUYE 2 ENTREPANOS DE VIDRIO. | 5823.2
I060200028 | 313 | AMALGAMADOR AMALGAMADOR DE 110V | 8031.32
I060200026 | 173 | ALVEOLOTOMO ALVEOLOTOMO | 6278.49
I060200136 | 2 | APARATO RAYOS ULTRAVIOLETA APARATO DE RAYOS X DENTAL | 42090.45
I060200470 | 458 | UNIDAD ULTRASONICA UNIDAD ULTRASONICA CAVITRON | 18233.55
I090906934 | 253 | COMPRESOR PARA UNIDAD DENTAL COMPRESOR LIBRE DE ACEITE AIR POWER 1 HP C/TANQUE DE 48 LITROS VERTICAL. | 7451.99
I090941392 | 187 | LAMPARA DENTAL LAMPARA COLTOLUX LED. | 12591.07
I090000238 | 193 | GABINETE INSTRUMENTAL QUIRURGICO GABINETE INSTRUMENTAL MUEBLE TRIPIE CON ALZADA. COLOR AZUL/CREMA. | 20211.92
I090000440 | 351 | UNIDAD DENTAL UNIDAD DENTAL COLOR AZUL | 63885.71
I090000198 | 488 | ESTERILIZADORES AUTOCLAVE ELECTRICA ESTERILIZADOR DE VAPOR | 56062.68
I090000384 | 427 | REFRIGERADOR LABORATORIO REFRIGERADOR PARA VACUNAS CON ENFRIAMIENTO POR CONCECCION CON UN CONGELADOR EN LA PARTE SUPERIOR CON DIFUSOR EN LA PARTE TRASERA PARA LOGRAR UNA TEMPERATURA HOMOGENEA Y CONSTANTE EL DIFUSOR SE DETIENE AL ABRIR LA PUERTA EN EL CONGELADOR CUENTA UNA PUERTA LISTA AISLADA CON POLIURETANO CON SISTEMA DE AUTO CIERRE. | 86420
I090001062 | 1408 | ROTOR MANO EXCAVACION DENTAL PZA MNO ALTA VELOCIDAD CONCENTRIX III 263530 | 4277.69
I090001062 | 1409 | ROTOR MANO EXCAVACION DENTAL ROTOR MANO EXCAVACION DENTAL PZA DCHAR (39) MANO DE BAJA VEL. | 3585.1
I330000100 | 1198 | REGULADOR CORRIENTE, VOLTAJE Y DE TENSION REGULADOR CORRIENTE VOLTAJE Y DE TENSION REGULADOR DE ALTO VOLTAJE CORRIENTE 110V VOLTIMETRO INDICADOR DE VOLTAJE. | 3004.4
I090000216 | 2909 | ESTUCHE DIAGNOSTICO (JGO. DE) ESTUCHE DE DIAGNOSTICO (JGO. DE) CON OTTOSCOPIO Y OFTALMOSCOPIO Y PILA RECARGABLE. | 8240.64
I090000062 | 1560 | BASCULA BEBE BASCULA PEDIATRICA DIG. 20 KG. | 5788.4
I450400002 | 4229 | ACONDICIONADOR AIRE MINISPLIT CON CAPACIDAD DE 1.5 TONELADAS FRIO/CALOR DE 220 VOLTS. CON CONTROL REMOTO INALAMBRICO. EVAPORADOR CON REJULAS OSCILATORIAS FILTRO ELECTROSTATICO REMOVIBLE CON INDICADOR DE TEMPERATURA. SERIE DEL EVAPORADOR: EXC181F7071800228 | 9338
I180000220 | 5171 | UNIDAD CENTRAL DE PROCESO (CPU) UNIDAD CENTRAL DE PROCESO (CPU). PROCESADOR DE OCTAVA GENERACION INTEL CORE I5-I5-8265U DE 4 NUCLEOS/6 MB/DE 16 GHZ A 3.9 GHZ/25 W. MEMORIA: 8 GB DDRA 2400 MHZ (1 X 8 GB) 2 DIMM CRECIMIENTO HASTA 64 GB DDRA 2400 MHZ. DISCO DURO: 1 TB 7200 RPM DE 2.5 SATA. TARJETA DE VIDEO: GRAFICOS INTEGRADOS INTEL UHD GRAPHICS 620. TARJETA DE RED: RED INTEGRADA ETHERNET LAN 10/100/1000. SOFTWARE OFICINA: DEBERA INCLUIR UNA LICENCIA OFFICE HOME & BUSINESS 2019 FPP PC/MAC 32/64 BITS ESPANOL. | 24471.36
I180000220 | 5172 | UNIDAD CENTRAL DE PROCESO (CPU) UNIDAD CENTRAL DE PROCESO (CPU). PROCESADOR DE OCTAVA GENERACION INTEL CORE I5-I5-8265U DE 4 NUCLEOS/6 MB/DE 16 GHZ A 3.9 GHZ/25 W. MEMORIA: 8 GB DDRA 2400 MHZ (1 X 8 GB) 2 DIMM CRECIMIENTO HASTA 64 GB DDRA 2400 MHZ. DISCO DURO: 1 TB 7200 RPM DE 2.5 SATA. TARJETA DE VIDEO: GRAFICOS INTEGRADOS INTEL UHD GRAPHICS 620. TARJETA DE RED: RED INTEGRADA ETHERNET LAN 10/100/1000. SOFTWARE OFICINA: DEBERA INCLUIR UNA LICENCIA OFFICE HOME & BUSINESS 2019 FPP PC/MAC 32/64 BITS ESPANOL. | 24471.36
I180000220 | 5173 | UNIDAD CENTRAL DE PROCESO (CPU) UNIDAD CENTRAL DE PROCESO (CPU). PROCESADOR DE OCTAVA GENERACION INTEL CORE I5-I5-8265U DE 4 NUCLEOS/6 MB/DE 16 GHZ A 3.9 GHZ/25 W. MEMORIA: 8 GB DDRA 2400 MHZ (1 X 8 GB) 2 DIMM CRECIMIENTO HASTA 64 GB DDRA 2400 MHZ. DISCO DURO: 1 TB 7200 RPM DE 2.5 SATA. TARJETA DE VIDEO: GRAFICOS INTEGRADOS INTEL UHD GRAPHICS 620. TARJETA DE RED: RED INTEGRADA ETHERNET LAN 10/100/1000. SOFTWARE OFICINA: DEBERA INCLUIR UNA LICENCIA OFFICE HOME & BUSINESS 2019 FPP PC/MAC 32/64 BITS ESPANOL. | 24471.36
I180000220 | 5198 | UNIDAD CENTRAL DE PROCESO (CPU) UNIDAD CENTRAL DE PROCESO (CPU). PROCESADOR DE OCTAVA GENERACION INTEL CORE I5-I5-8265U DE 4 NUCLEOS/6 MB/DE 16 GHZ A 3.9 GHZ/25 W. MEMORIA: 8 GB DDRA 2400 MHZ (1 X 8 GB) 2 DIMM CRECIMIENTO HASTA 64 GB DDRA 2400 MHZ. DISCO DURO: 1 TB 7200 RPM DE 2.5 SATA. TARJETA DE VIDEO: GRAFICOS INTEGRADOS INTEL UHD GRAPHICS 620. TARJETA DE RED: RED INTEGRADA ETHERNET LAN 10/100/1000. SOFTWARE OFICINA: DEBERA INCLUIR UNA LICENCIA OFFICE HOME & BUSINESS 2019 FPP PC/MAC 32/64 BITS ESPANOL. | 24471.36
I090000216 | 3389 | ESTUCHE DIAGNOSTICO (JGO. DE) ESTUCHE DE DIAGNOSTICO CON MANGO RECARGABLE DE 3.5V OFTALMOSCOPIO Y OTOSCOPIO CON ESTUCHE RIGIDO COLOR NEGRO. | 7993.56
I450400002 | 4954 | ACONDICIONADOR AIRE MINISPLIT INVERTER DE 1 TONELADA FRIO/CALOR 220 VOLTS UVC TECHNOLOGY PANEL DE ESTADO GREEN FILTER SOFT START. MODELO DEL CONDENSADOR: CVC121C SERIE DEL CONDENSADOR: CVC121C9052100773 | 9202.28
I450600084 | 434 | CONGELADOR AFASPE 2010 CONGELADOR PARA REFRIGERANTES COLOR BLANCO | 6697.84
I060200470 | 506 | UNIDAD ULTRASONICA CAVITRON. | 7424
I060200664 | 24 | AMALGAMADOR DENTAL AMALGAMADOR DENTAL. ELECTRICO CON MICRO PROCESADOR DE ALTA PRESICION QUE CONTROLA EL TIMER Y ENTREGA UNA TRITURACION UNIFORME Y EJECUTANDO LA TAPA ES LEVANTADA PERMITE MEZCLAR TODOS LOS MATERIALES ENCAPSULADOS. | 14453.6
I060400922 | 105 | LAMPARA DE FOTOPOLIMERIZACION DE RESINAS PARA USO DENTAL LAMPARA DE FOTOPLIMERIZACION DE RESINAS PARA USO DENTAL. INALAMBRICA BATERIA PUEDE SER REEMPLAZADA TRES FUNCIONES: ALTA INTENSIDAD GRADUAL E INTERMITENTE TIEMPO DE TRABAJO PROGAMABLE: 55 105 155 205. GRAN CAPACIDAD DE LA BATERIA. LA CARGA COMPLETA DURA 400 FOTOCUADROS DE 10 SEGUNDOS BAJO CONSUMO DE ENERGIA EN MODO ESPERA SIN USO DURA CARGADA HASTA 40 DIAS INTENSIDAD DE LA LUZ CONSTANTE EL EFECTO DE SOLIDIFICACION NO SE AFECTA CUANDO BAJA LA CARGA DE LA BATERIA ENTRADA: AC100-240V 50HZ/60HZ INTENSIDAD DE LUZ: 1000MW/CM2 -1200 MW/CM2 DIMENSIONES : 26 MM X 40 MM X 50 MM. | 29603.2
I090000238 | 259 | GABINETE INSTRUMENTAL QUIRURGICO GABINETE INSTRUMENTAL QUIRURGICO. MUEBLE CAJONERO PARA INSTRUMENTAL DENTAL CON TARJA TRIPLE STANDAR 2 PUERTAS DE SERVICIOS 4 CAJONES Y PUERTA MEDIDAS: 165 X 51 X 86 CMS. | 27654.4
I090000440 | 386 | UNIDAD DENTAL UNIDAD DENTAL. SISTEMA ELECTRICO PARA ELEVACION RESPALDO CON MOVIMIENTO ELECTRICO CABEZAR ARTICULADO MOVIMINETOS CONTROLADOS DESDE LA BASE PARA EVITAR CONTAMINACION MOVIMINETOS PRE-PROGRAMADOS RETORNO A CERO Y PARO DE EMERGENCIA FORRO 100% VINIL PROTEGIDO CONTRA RAYOS UV. AUTOMATIZADO POR ACTUADORES ELECTRICOS SILENCIOSOS LINAK MODULO SALIDAS PARA CONECTAR PIEZAS DE MANO DE ACTIVACION AUTOMATICA COLGADORES PARA PIEZAS DE MANO FABRICADOS EN METAL JERINGA TRIPLE CON PUNTA ESTERILIZABLE MANOMETRO PARA VISUALIZAR LA PRESION DE TRABAJO FILTRO PARA LIMPIEZA DE AIRE REGULADOR PARA UN CONTROL EFECTIVO DE PRESION DE AIRE TERMINAL PARA ABASTO DE AGUA A CAVITRON O ESCALER CONTACTO ELECTRICO PARA ADICION DE ALGUN PERIFERICO NEGATOSCOPIO DE LUZ DE LED BLANCA PANEL DIGITAL PARA CONTROL DE MOVIMINETO DEL SILLON ESCUPIDERA TAZA DESMONTABLE SUCCION MEDIANTE VENTURY CON PORTA CANULA ESTANDAR FILTRO EN LINEA SOLIDOS. LAMPARA: CONTROL DE INTE | 92684
I090000446 | 123 | UNIDAD PORTATIL RAYOS X UNIDAD PORTATIL RAYOS X. VOLTAJE DE ALIMENTACION 120-127230V. A.C. +/- 10% 50/60HZ. CONSUMO DE POTENCIA 920 V.A. POTENCIA DEL TUBO: 70 KVP +/- 7% CORRIENTE ANODICA 8MA +/- 15% RANGOS DE TIEMPO DE EXPOSISCION 0.03 A 3.00 EN PASOS DE 0.01 S. 27 TIEMPOS PRE-PROGRAMADOS DE EXPOSICION 4 VALORES DE TIEMPO DE PRECALENTAMIENTO DEL TUBO RX. DISTANCIA FOCAL MINIMA 200 MM. RADICACION DE FUGA MENOR A 50 MR/H MECHA FOCAL 0.8 X 0.8 MM FILTRACION TOTAL MINIMA 2 MM AL EQ. | 57826
I090906934 | 274 | COMPRESOR PARA UNIDAD DENTAL COMPRESOR PARA UNIDAD DENTAL. SEMISILENCIOSO LIBRE DE ACEITE DE 600 WATTS 118 L/MIN. | 10440
I060200282 | 679 | ESTERILIZADOR O AUTOCLAVE AUTOCLAVE CON CONTROL DE CICLOS DE ESTERILIZACION POR MICROCONTROLADOR CAMARA Y CHAROLAS EN ACERO INOXIDABLE CON CAPACIDAD DE 12 LITROS. | 23049.2
I450400002 | 3512 | ACONDICIONADOR AIRE ACONDICINADOR AIRE MINISPLIT 1.5 TONELADAS FRIO/CALOR DE 220 VOLT.CON CONTROL REMOTO INHALAMBRICO EVAPORADORCON REJILLAS OSCILATORIAS FILTRO ELECTROESTATICO REMOVIBLE CON INDICADOR DE TEMPERATURA.SERIE DEL CONDENSADOR (CXC181F7091800375) | 9628
I450400002 | 3513 | ACONDICIONADOR AIRE ACONDICINADOR AIRE MINISPLIT 1.5 TONELADAS FRIO/CALOR DE 220 VOLT.CON CONTROL REMOTO INHALAMBRICO EVAPORADORCON REJILLAS OSCILATORIAS FILTRO ELECTROESTATICO REMOVIBLE CON INDICADOR DE TEMPERATURA.SERIE DEL CONDENSADOR (CXC181F7091800220) | 9628
I450400002 | 3514 | ACONDICIONADOR AIRE ACONDICINADOR AIRE MINISPLIT 1.5 TONELADAS FRIO/CALOR DE 220 VOLT.CON CONTROL REMOTO INHALAMBRICO EVAPORADORCON REJILLAS OSCILATORIAS FILTRO ELECTROESTATICO REMOVIBLE CON INDICADOR DE TEMPERATURA.SERIE DEL CONDENSADOR (CXC181F7091800369) | 9628
I450400002 | 3515 | ACONDICIONADOR AIRE ACONDICINADOR AIRE MINISPLIT 1.5 TONELADAS FRIO/CALOR DE 220 VOLT.CON CONTROL REMOTO INHALAMBRICO EVAPORADORCON REJILLAS OSCILATORIAS FILTRO ELECTROESTATICO REMOVIBLE CON INDICADOR DE TEMPERATURA.SERIE DEL CONDENSADOR (CXC181F7091800222) | 9628
I450400002 | 3516 | ACONDICIONADOR AIRE ACONDICINADOR AIRE MINISPLIT 1.5 TONELADAS FRIO/CALOR DE 220 VOLT.CON CONTROL REMOTO INHALAMBRICO EVAPORADORCON REJILLAS OSCILATORIAS FILTRO ELECTROESTATICO REMOVIBLE CON INDICADOR DE TEMPERATURA.SERIE DEL CONDENSADOR (CXC181F7091800332) | 9628
I450400002 | 3517 | ACONDICIONADOR AIRE ACONDICINADOR AIRE MINISPLIT 1.5 TONELADAS FRIO/CALOR DE 220 VOLT.CON CONTROL REMOTO INHALAMBRICO EVAPORADORCON REJILLAS OSCILATORIAS FILTRO ELECTROESTATICO REMOVIBLE CON INDICADOR DE TEMPERATURA.SERIE DEL CONDENSADOR (CXC181F7091801312) | 9628
I450400002 | 3518 | ACONDICIONADOR AIRE ACONDICIONADOR AIRE MINISPLIT 2 TONELADAS FRIO/CALOR DE 220 VOLTS.CON CONTROL REMOTO INHALALMBRICO EVAPORADOR CON REJILLAS OSCILATORIAS FILTRO ELECTROSTATICOI REMOVIBLE CON INDICADOR DE TEMPERATURA. SERIE DEL CONDENSADOR (CXC261F7091801264). | 12644
I450400002 | 3519 | ACONDICIONADOR AIRE ACONDICIONADOR AIRE MINISPLIT 2 TONELADAS FRIO/CALOR DE 220 VOLTS.CON CONTROL REMOTO INHALALMBRICO EVAPORADOR CON REJILLAS OSCILATORIAS FILTRO ELECTROSTATICOI REMOVIBLE CON INDICADOR DE TEMPERATURA. SERIE DEL CONDENSADOR (CXC261F7031802920). | 12644
I450400002 | 3520 | ACONDICIONADOR AIRE ACONDICIONADOR AIRE MINISPLIT 2 TONELADAS FRIO/CALOR DE 220 VOLTS.CON CONTROL REMOTO INHALALMBRICO EVAPORADOR CON REJILLAS OSCILATORIAS FILTRO ELECTROSTATICOI REMOVIBLE CON INDICADOR DE TEMPERATURA. SERIE DEL CONDENSADOR (CXC261F7091802162). | 12644
I090001062 | 1647 | ROTOR MANO EXCAVACION DENTAL PIEZA DE MANO DE ALTA VELOCIDAD. | 10092
I090001062 | 1648 | ROTOR MANO EXCAVACION DENTAL PIEZA DE MANO DE BAJA VRLOCIDAD. | 12296
I060200282 | 699 | ESTERILIZADOR O AUTOCLAVE ESTERILIZADOR O AUTOCLAVE LONGITUD TOTAL (NO INCLUYE IMPRESORA) 45.2 CM SUPERFICIE MINIMA DE LA ENCIMERA: 45.2 CM DE ANCHURA X 53.3 CM DE PROFUNDIDAD. CAMARA: 28 CM DE DIAMETRO X 45.7 CM DE PROFUNDIDAD X 24.6 LITROS DE VOLUMEN UTIL BANDEJAS: DOS GRANDES: 22.9 CM DE ANCHURA X 38 CM DE LOGITUD X 2.9 CM DE PROFUNDIDAD. DOS PEQUENAS: 16.8 CM DE ANCHURA X 38 CM DE LONGITUD X 2.9 CM DE PROFUNDIDAD CAPACIDAD DEL DEPOSITO DE AGUA 5.3 LITROS. | 127600
I090000216 | 3176 | ESTUCHE DIAGNOSTICO (JGO. DE) ESTUCHE DE DIAGNOSTICO CON MANGO RECARGABLE DE 3.5V. OFTALMOSCOPIO Y OTOSCOPIO CON ESTUCHE RIGIDO COLOR NEGRO. | 7621.2
I090000216 | 3177 | ESTUCHE DIAGNOSTICO (JGO. DE) ESTUCHE DE DIAGNOSTICO CON MANGO RECARGABLE DE 3.5V. OFTALMOSCOPIO Y OTOSCOPIO CON ESTUCHE RIGIDO COLOR NEGRO. | 7621.2
I090000216 | 3178 | ESTUCHE DIAGNOSTICO (JGO. DE) ESTUCHE DE DIAGNOSTICO CON MANGO RECARGABLE DE 3.5V. OFTALMOSCOPIO Y OTOSCOPIO CON ESTUCHE RIGIDO COLOR NEGRO. | 7621.2
I090000384 | 531 | REFRIGERADOR LABORATORIO REFRIGERADOR PARA VACUNAS CON CONGELADOR DE 17.6 PIES. CON LAS CARACTERISTICAS SIGUIENTES: CON CONGELADOR Y DIFUSOR (HOMOGENEIDAD +/-1 GRADO C). DESHIELO AUTOMATICO POR GAS CALIENTE O CONTROL POR MICROPROCESADOR PARA MANTENER LA TEMPERATURA ENTRE 2 A 8 GRADOS CENTIGRADOS. ALARMA AUDIBLE Y VISUAL PARA ALTA/BAJA TEMPERATURA FALLA DE CORRIENTE ELECTRICA PUERTA ABIERTA Y FALLA DE SENSOR. INTERIOR Y EXTERIOR EN ACERO INOXIDABLE 304. PUERTA SOLIDA CON CERRADURA. 4 PARRILLAS Y 4 CHAROLAS PERFORADAS LAMPARA CON LUZ LED. REGULADOR DE VOLTAJE CON SUPRESOR DE PICOS Y RETARDADOR DE VOLTAJE. GRAFICADOR DE TEMPERATURA DE 7 DIAS. | 72914.28
I090000198 | 524 | ESTERILIZADORES EQUIPO ESTERILIZADOR DE AIRE CALIENTE PARA INSTRUMENTAL MEDICO. EQUIPO PORTATIL EN GABINETE DE OPERACION MANUAL Y GENERADOR DE AIRE CALIENTE POR MEDIOS ELECTRONICOS. CAMARA HORIZONTAL DE 31 X 22.5 X 18 CM. CON PUERTA DE APERTURA MANUAL. TEMPERATURA DE CAMARA AJUSTABLE A 100°C A 180°C Y CRONO RUPTOR PARA EL TIEMPO DE ESTERILIZACION. CORRIENTE ELECTRICA 120V/60 HZ. CONTACTO POLARIZADO. | 6496
I180000220 | 5136 | UNIDAD CENTRAL DE PROCESO (CPU) UNIDAD CENTRAL DE PROCESO (CPU). PROCESADOR DE OCTAVA GENERACION INTEL CORE I5-I5-8265U DE 4 NUCLEOS/6 MB/DE 16 GHZ A 3.9 GHZ/25 W. MEMORIA: 8 GB DDRA 2400 MHZ (1 X 8 GB) 2 DIMM CRECIMIENTO HASTA 64 GB DDRA 2400 MHZ. DISCO DURO: 1 TB 7200 RPM DE 2.5 SATA. TARJETA DE VIDEO: GRAFICOS INTEGRADOS INTEL UHD GRAPHICS 620. TARJETA DE RED: RED INTEGRADA ETHERNET LAN 10/100/1000. SOFTWARE OFICINA: DEBERA INCLUIR UNA LICENCIA OFFICE HOME & BUSINESS 2019 FPP PC/MAC 32/64 BITS ESPANOL. | 24471.36
I180000220 | 5137 | UNIDAD CENTRAL DE PROCESO (CPU) UNIDAD CENTRAL DE PROCESO (CPU). PROCESADOR DE OCTAVA GENERACION INTEL CORE I5-I5-8265U DE 4 NUCLEOS/6 MB/DE 16 GHZ A 3.9 GHZ/25 W. MEMORIA: 8 GB DDRA 2400 MHZ (1 X 8 GB) 2 DIMM CRECIMIENTO HASTA 64 GB DDRA 2400 MHZ. DISCO DURO: 1 TB 7200 RPM DE 2.5 SATA. TARJETA DE VIDEO: GRAFICOS INTEGRADOS INTEL UHD GRAPHICS 620. TARJETA DE RED: RED INTEGRADA ETHERNET LAN 10/100/1000. SOFTWARE OFICINA: DEBERA INCLUIR UNA LICENCIA OFFICE HOME & BUSINESS 2019 FPP PC/MAC 32/64 BITS ESPANOL. | 24471.36
I180000220 | 5143 | UNIDAD CENTRAL DE PROCESO (CPU) UNIDAD CENTRAL DE PROCESO (CPU). PROCESADOR DE OCTAVA GENERACION INTEL CORE I5-I5-8265U DE 4 NUCLEOS/6 MB/DE 16 GHZ A 3.9 GHZ/25 W. MEMORIA: 8 GB DDRA 2400 MHZ (1 X 8 GB) 2 DIMM CRECIMIENTO HASTA 64 GB DDRA 2400 MHZ. DISCO DURO: 1 TB 7200 RPM DE 2.5 SATA. TARJETA DE VIDEO: GRAFICOS INTEGRADOS INTEL UHD GRAPHICS 620. TARJETA DE RED: RED INTEGRADA ETHERNET LAN 10/100/1000. SOFTWARE OFICINA: DEBERA INCLUIR UNA LICENCIA OFFICE HOME & BUSINESS 2019 FPP PC/MAC 32/64 BITS ESPANOL. | 24471.36
I180000220 | 5147 | UNIDAD CENTRAL DE PROCESO (CPU) UNIDAD CENTRAL DE PROCESO (CPU). PROCESADOR DE OCTAVA GENERACION INTEL CORE I5-I5-8265U DE 4 NUCLEOS/6 MB/DE 16 GHZ A 3.9 GHZ/25 W. MEMORIA: 8 GB DDRA 2400 MHZ (1 X 8 GB) 2 DIMM CRECIMIENTO HASTA 64 GB DDRA 2400 MHZ. DISCO DURO: 1 TB 7200 RPM DE 2.5 SATA. TARJETA DE VIDEO: GRAFICOS INTEGRADOS INTEL UHD GRAPHICS 620. TARJETA DE RED: RED INTEGRADA ETHERNET LAN 10/100/1000. SOFTWARE OFICINA: DEBERA INCLUIR UNA LICENCIA OFFICE HOME & BUSINESS 2019 FPP PC/MAC 32/64 BITS ESPANOL. | 24471.36
I180000220 | 5180 | UNIDAD CENTRAL DE PROCESO (CPU) UNIDAD CENTRAL DE PROCESO (CPU). PROCESADOR DE OCTAVA GENERACION INTEL CORE I5-I5-8265U DE 4 NUCLEOS/6 MB/DE 16 GHZ A 3.9 GHZ/25 W. MEMORIA: 8 GB DDRA 2400 MHZ (1 X 8 GB) 2 DIMM CRECIMIENTO HASTA 64 GB DDRA 2400 MHZ. DISCO DURO: 1 TB 7200 RPM DE 2.5 SATA. TARJETA DE VIDEO: GRAFICOS INTEGRADOS INTEL UHD GRAPHICS 620. TARJETA DE RED: RED INTEGRADA ETHERNET LAN 10/100/1000. SOFTWARE OFICINA: DEBERA INCLUIR UNA LICENCIA OFFICE HOME & BUSINESS 2019 FPP PC/MAC 32/64 BITS ESPANOL. | 24471.36
I090941392 | 171 | LAMPARA DENTAL LAMPARA FOTOCURADO 2500 CON VERIFICADOR DE INTENSIDAD DE LUZ DE DISECHO ERGONOMICO NIVEL DE SALIDA DE LUZ CONTINUO CON INDICADORES DE TIEMPO EN TONO DE BEEP CON INTERVALOS DE 10 SEGUNDOS BARRERA DE PROTECTORA DE OJOS | 11920.74
I090000384 | 307 | REFRIGERADOR LABORATORIO (AFASPE 2010) REFRIGERADOR 17.6 PIES CON DATA LOGGER COLOR CROMADO. | 51620
I060200028 | 286 | AMALGAMADOR AMALGAMADOR EQUIPO PARA MEZCLA DE AMALGAMA PREDOSIFICADA EN CAPSULA CON TABLERO DE COMANDO DIGITAL FRECUENCIA DE VIBRACION 400/MIN AMALGAMA MIX 110V 60HZ MARCA SDI COLOR BLANCO | 5588.35
I090001062 | 1255 | ROTOR MANO EXCAVACION DENTAL PIEZA DE MANO DE BAJA VELOCIDAD | 2784
I090000238 | 185 | GABINETE INSTRUMENTAL QUIRURGICO MUEBLE CAJONERO PARA INSTRUMENTAL DENTAL CON TARJA | 12077.92
I450600280 | 1698 | VITRINA (FASSA) VITRINA COLOR BEIGE MEDIDAS 1.56 X .62 X .40 MTS. PUERTA DE VIDRIO EN LA PARTE FRONTAL CON MARCO DE LAMINA Y LLAVE UN CAJON Y PUERTA DE LAMINA CON JALADERA EN LA PARTE INFERIOR INCLUYE 2 ENTREPANOS DE VIDRIO. | 5823.2
I090000064 | 2141 | BASCULA CON Y SIN ESTADIMETRO BASCULA MECANICA CON ESTADIMETRO 1. BASCULA METALICA PESO DEL EQUIPO 16KG AJUSTE MANUAL A CERO 2. ESTADIMETRO FABRICADO EN ACERO EN REGLA FIJA CALIBRE 16 Y REGLA MOVIL CALIBRE 18 3. BASE RESISTENTE CONSTRUIDA TOTALMENTE EN ACERO CALIBRE 16 | 7598
I090000064 | 2143 | BASCULA CON Y SIN ESTADIMETRO BASCULA MECANICA CON ESTADIMETRO 1. BASCULA METALICA PESO DEL EQUIPO 16KG AJUSTE MANUAL A CERO 2. ESTADIMETRO FABRICADO EN ACERO EN REGLA FIJA CALIBRE 16 Y REGLA MOVIL CALIBRE 18 3. BASE RESISTENTE CONSTRUIDA TOTALMENTE EN ACERO CALIBRE 16 | 7598
I090000064 | 2144 | BASCULA CON Y SIN ESTADIMETRO BASCULA MECANICA CON ESTADIMETRO 1. BASCULA METALICA PESO DEL EQUIPO 16KG AJUSTE MANUAL A CERO 2. ESTADIMETRO FABRICADO EN ACERO EN REGLA FIJA CALIBRE 16 Y REGLA MOVIL CALIBRE 18 3. BASE RESISTENTE CONSTRUIDA TOTALMENTE EN ACERO CALIBRE 16 | 7598
I090000064 | 2146 | BASCULA CON Y SIN ESTADIMETRO BASCULA MECANICA CON ESTADIMETRO 1. BASCULA METALICA PESO DEL EQUIPO 16KG AJUSTE MANUAL A CERO 2. ESTADIMETRO FABRICADO EN ACERO EN REGLA FIJA CALIBRE 16 Y REGLA MOVIL CALIBRE 18 3. BASE RESISTENTE CONSTRUIDA TOTALMENTE EN ACERO CALIBRE 16 | 7598
I090000312 | 2774 | MESA EXPLORACION MESA EXPLORACION CREMA CON NEGRO GINECOLOGIA CON PIERNERAS DE PLASTICO COLOR NEGRO ESTRUCTURA METALICA EN CALIBRE 22 CON ACABADO ESMALTE HORNEADO GABINETE CON 2 PUERTAS CORREDIZAS Y COLCHON TAPIZADO EN VINIL PIEL COLOR NEGRO | 7018
I090000312 | 2775 | MESA EXPLORACION MESA EXPLORACION CREMA CON NEGRO GINECOLOGIA CON PIERNERAS DE PLASTICO COLOR NEGRO ESTRUCTURA METALICA EN CALIBRE 22 CON ACABADO ESMALTE HORNEADO GABINETE CON 2 PUERTAS CORREDIZAS Y COLCHON TAPIZADO EN VINIL PIEL COLOR NEGRO | 7018
I090000312 | 2776 | MESA EXPLORACION MESA EXPLORACION CREMA CON NEGRO GINECOLOGIA CON PIERNERAS DE PLASTICO COLOR NEGRO ESTRUCTURA METALICA EN CALIBRE 22 CON ACABADO ESMALTE HORNEADO GABINETE CON 2 PUERTAS CORREDIZAS Y COLCHON TAPIZADO EN VINIL PIEL COLOR NEGRO | 7018
I450600084 | 674 | CONGELADOR CONGELADOR COLOR BLANCO CAPACIDAD 11 PIES DE 253 LITROS DE CAPACIDAD CAPACIDAD DE CONGELACION 24 HRS 115 VOLTS | 19894
I450600218 | 2226 | REFRIGERADOR (COCINA) REFRIGERADOR COLOR BLANCO CAPACIDAD DE 5 P3 CONTROL MECANICO SISTEMA DE DESHIELO PUSH BOTTON LUZ INTERIOR PARRILLA DE CRISTAL TEMPLADO 1 CAJON DE FRUTASY VERDURAS 2 ANAQUELES COMPLETOS DE ALUMINIO NATURAL 2 ANAQUELES MEDIOS DE ALUMNIO NATRUAL CONGELADOR INTERIOR CHAPA DFE SEGURIDAD DIMENSIONES ANCHO 50.6 CM ALTURA 88.4 CM PROFUNDIAD 61.9 CM | 7888
I450600218 | 2227 | REFRIGERADOR (COCINA) REFRIGERADOR COLOR BLANCO CAPACIDAD DE 5 P3 CONTROL MECANICO SISTEMA DE DESHIELO PUSH BOTTON LUZ INTERIOR PARRILLA DE CRISTAL TEMPLADO 1 CAJON DE FRUTASY VERDURAS 2 ANAQUELES COMPLETOS DE ALUMINIO NATURAL 2 ANAQUELES MEDIOS DE ALUMNIO NATRUAL CONGELADOR INTERIOR CHAPA DFE SEGURIDAD DIMENSIONES ANCHO 50.6 CM ALTURA 88.4 CM PROFUNDIAD 61.9 CM | 7888
I060200282 | 743 | ESTERILIZADOR O AUTOCLAVE ESTERILIZADOR O AUTOCLAVE DE CAPOR ELECTRONICO DIGITAL CON CONTROL DE CICLOS DE ESTERILIZACION POR MICRO PROCESADOR CAMARA Y CHAROLA EN ACERO INOXIDABLE CAPACIDAD DE 12 LITROS LECTURA DE TODAS LAS VARIABLES EN DISPLAY LCD TRES PROGRAMAS DE ESTERILIZACION Y PROGRAMACION DE SECADO | 18676
I090000216 | 3546 | ESTUCHE DIAGNOSTICO (JGO. DE) ESTUCHE DIAGNOSTICO COLOR GRIS CON NEGRO | 9662.8
I090000216 | 3547 | ESTUCHE DIAGNOSTICO (JGO. DE) ESTUCHE DIAGNOSTICO COLOR GRIS CON NEGRO | 9662.8
I090000216 | 3548 | ESTUCHE DIAGNOSTICO (JGO. DE) ESTUCHE DIAGNOSTICO COLOR GRIS CON NEGRO | 9662.8
I090000497 | 330 | FONO-DETECTOR DE LATIDOS FETALES FONO DETECTOR DE LATIDOS FETALES | 20300
I090000497 | 331 | FONO-DETECTOR DE LATIDOS FETALES FONO DETECTOR DE LATIDOS FETALES | 20300
I090000497 | 332 | FONO-DETECTOR DE LATIDOS FETALES FONO DETECTOR DE LATIDOS FETALES | 20300
I450400124 | 1533 | ESCRITORIO DE METAL ESCROTORIO COLOR ARENA METALICO CON CUBIERTA DE MELAMINA BAJA PRESION CON PEDESTAL DE DOS CAJONE UNO PAPELERO Y UNO DE ARCHIVOMEDIDAS 1.20 X .75X.75 MTS | 7830
I450400124 | 1534 | ESCRITORIO DE METAL ESCROTORIO COLOR ARENA METALICO CON CUBIERTA DE MELAMINA BAJA PRESION CON PEDESTAL DE DOS CAJONE UNO PAPELERO Y UNO DE ARCHIVOMEDIDAS 1.20 X .75X.75 MTS | 7830
I450400124 | 1535 | ESCRITORIO DE METAL ESCROTORIO COLOR ARENA METALICO CON CUBIERTA DE MELAMINA BAJA PRESION CON PEDESTAL DE DOS CAJONE UNO PAPELERO Y UNO DE ARCHIVOMEDIDAS 1.20 X .75X.75 MTS | 7830
I450400124 | 1536 | ESCRITORIO DE METAL ESCROTORIO COLOR ARENA METALICO CON CUBIERTA DE MELAMINA BAJA PRESION CON PEDESTAL DE DOS CAJONE UNO PAPELERO Y UNO DE ARCHIVOMEDIDAS 1.20 X .75X.75 MTS | 7830
I450400124 | 1537 | ESCRITORIO DE METAL ESCROTORIO COLOR ARENA METALICO CON CUBIERTA DE MELAMINA BAJA PRESION CON PEDESTAL DE DOS CAJONE UNO PAPELERO Y UNO DE ARCHIVOMEDIDAS 1.20 X .75X.75 MTS | 7830
I450400124 | 1538 | ESCRITORIO DE METAL ESCROTORIO COLOR ARENA METALICO CON CUBIERTA DE MELAMINA BAJA PRESION CON PEDESTAL DE DOS CAJONE UNO PAPELERO Y UNO DE ARCHIVOMEDIDAS 1.20 X .75X.75 MTS | 7830
I450400124 | 1539 | ESCRITORIO DE METAL ESCROTORIO COLOR ARENA METALICO CON CUBIERTA DE MELAMINA BAJA PRESION CON PEDESTAL DE DOS CAJONE UNO PAPELERO Y UNO DE ARCHIVOMEDIDAS 1.20 X .75X.75 MTS | 7830
I450400124 | 1540 | ESCRITORIO DE METAL ESCROTORIO COLOR ARENA METALICO CON CUBIERTA DE MELAMINA BAJA PRESION CON PEDESTAL DE DOS CAJONE UNO PAPELERO Y UNO DE ARCHIVOMEDIDAS 1.20 X .75X.75 MTS | 7830
I180000220 | 6115 | UNIDAD CENTRAL DE PROCESO (CPU) UNIDAD CENTRAL DE PROCESO COLOR NEGRO PROCEADOR INTEL CORE I5 8 GB RAM DISCO DURO 1 TB WINDOWS 11 PROFESIONAL | 16999.8
I180000220 | 6116 | UNIDAD CENTRAL DE PROCESO (CPU) UNIDAD CENTRAL DE PROCESO COLOR NEGRO PROCEADOR INTEL CORE I5 8 GB RAM DISCO DURO 1 TB WINDOWS 11 PROFESIONAL | 16999.8
I180000220 | 6117 | UNIDAD CENTRAL DE PROCESO (CPU) UNIDAD CENTRAL DE PROCESO COLOR NEGRO PROCEADOR INTEL CORE I5 8 GB RAM DISCO DURO 1 TB WINDOWS 11 PROFESIONAL | 16999.8
I180000220 | 6118 | UNIDAD CENTRAL DE PROCESO (CPU) UNIDAD CENTRAL DE PROCESO COLOR NEGRO PROCEADOR INTEL CORE I5 8 GB RAM DISCO DURO 1 TB WINDOWS 11 PROFESIONAL | 16999.8
I180000220 | 6119 | UNIDAD CENTRAL DE PROCESO (CPU) UNIDAD CENTRAL DE PROCESO COLOR NEGRO PROCEADOR INTEL CORE I5 8 GB RAM DISCO DURO 1 TB WINDOWS 11 PROFESIONAL | 16999.8
I180000250 | 925 | TODO TIPO DE SOFTWARE (PAQUETERIA) LICENCIA SOFTWARE COLOR BLANCO OFFICE HOME BUSINESS 2021 FPP 32/64 BITS PC/MAC ESPANOL | 6782.52
I180000250 | 926 | TODO TIPO DE SOFTWARE (PAQUETERIA) LICENCIA SOFTWARE COLOR BLANCO OFFICE HOME BUSINESS 2021 FPP 32/64 BITS PC/MAC ESPANOL | 6782.52
I180000250 | 927 | TODO TIPO DE SOFTWARE (PAQUETERIA) LICENCIA SOFTWARE COLOR BLANCO OFFICE HOME BUSINESS 2021 FPP 32/64 BITS PC/MAC ESPANOL | 6782.52
I180000250 | 928 | TODO TIPO DE SOFTWARE (PAQUETERIA) LICENCIA SOFTWARE COLOR BLANCO OFFICE HOME BUSINESS 2021 FPP 32/64 BITS PC/MAC ESPANOL | 6782.52
I180000250 | 929 | TODO TIPO DE SOFTWARE (PAQUETERIA) LICENCIA SOFTWARE COLOR BLANCO OFFICE HOME BUSINESS 2021 FPP 32/64 BITS PC/MAC ESPANOL | 6782.52
I450400002 | 5117 | ACONDICIONADOR AIRE MINISPLIT INVERTER 1.5 TONELADAS 220 VOLTS. FRIO/CALOR NO. DE SERIE: CMC181K7092100057 MODELO CONDENSADOR: CMC 181K. | 14326
I450400002 | 5118 | ACONDICIONADOR AIRE MINISPLIT INVERTER 1.5 TONELADAS 220 VOLTS. FRIO/CALOR NO. DE SERIE: CMC181K7092100036 MODELO CONDENSADOR: CMC 181K. | 14326
I450400002 | 5119 | ACONDICIONADOR AIRE MINISPLIT INVERTER 1.5 TONELADAS 220 VOLTS. FRIO/CALOR NO. DE SERIE: CMC181K7092100084 MODELO CONDENSADOR: CMC 181K | 14326
I450400002 | 5120 | ACONDICIONADOR AIRE MINISPLIT INVERTER 1.5 TONELADAS 220 VOLTS. FRIO/CALOR NO. DE SERIE: CMC181K7092100061 MODELO CONDENSADOR: CMC 181K. | 14326
I450400002 | 5121 | ACONDICIONADOR AIRE MINISPLIT INVERTER 1.5 TONELADAS 220 VOLTS. FRIO/CALOR NO. DE SERIE: CMC181K7092100029 MODELO CONDENSADOR: CMC 181K. | 14326
I450400002 | 5122 | ACONDICIONADOR AIRE MINISPLIT INVERTER 1.5 TONELADAS 220 VOLTS. FRIO/CALOR NO. DE SERIE: CMC181K7092100054 MODELO CONDENSADOR: CMC 181K | 14326
I450400002 | 5123 | ACONDICIONADOR AIRE MINISPLIT INVERTER 2 TONELADAS 220 VOLTS. FRIO/CALOR NO. DE SERIE: CMC261K7072101252 MODELO CONDENSADOR: CMC 261K | 18757.2
I450400002 | 5124 | ACONDICIONADOR AIRE MINISPLIT INVERTER 2 TONELADAS 220 VOLTS. FRIO/CALOR NO. DE SERIE: CMC261K7072101001 MODELO CONDENSADOR: CMC 261K. | 18757.2
I450400002 | 5125 | ACONDICIONADOR AIRE MINISPLIT INVERTER 2 TONELADAS 220 VOLTS. FRIO/CALOR NO. DE SERIE: CMC261K7072101246 MODELO CONDENSADOR: CMC 261K. | 18757.2
I450600218 | 2279 | REFRIGERADOR (COCINA) REFRIGERADOR CAPACIDAD DE 7 PIES CUBICOS 2 CHAROLAS AJUSTABLES DE CRISTAL TEMPLADO1 RACK PARA HUEVS CONTROLADOR DE TEMPERATURA AMPLIO CAJON DE FRUTAS Y LEGUMBRES CONGELADOR INDEPENDIENTE CAPACIDAD DE 176 LITROS REFRIGERANTE COLOR GRIS. SERIE: 1B0179Z0036JBB8QRE70555 | 7482
I450400012 | 274 | ARCHIVERO VERTICAL DE 4 GAVETAS METALICO FABRICADO CON LAMINA CALIBRE DE 18 Y 24 ROLADA EN FRIO PREVIA LIMPIEZA MEDIANTE FOSFATOS CHASIS METALICO Y REFORZADO ACABADO EN PINTURA DE ESMALTE SECADO EN HORNO CAPACIDAD DE 25 HGS. GAVETAS TAMANO OFICIOAPERTURA DE GAVETA CON CORREDERAS DE 4 BALEROS CADA UNA CAJONES MEDIA ALTURA CON GUIAS PARA COLGANTES DE ARCHIVERO FRENTE ESTAMPADOS PORTA ETIQUETA DE NYLONDESLIZANAMIENTO SOBRE BALERO DENAYLON CERRADURA GENERAL. COLOR ARENA | 3271.75
I090000246 | 296 | HEMOGLOBINOMETRO EQUIPO PORTATIL DE MEDICION DE HEMOGLOBINA HEMOGLOBINOMETRO PORTATIL ANALIZADOR DE HEMOGLOBINA TOTAL EN SANGRE HB-201 | 15660
I450400124 | 1498 | ESCRITORIO DE METAL ESCRITORIO DE METAL MEDIDAS 1.20 X .75 X .75 MTS. | 4431.2
I060600201 | 47 | KIT DE ANTROPOMETRIA CADA KIT CONTIENE UNA BASCULA CINTA ANTROPOMETRICA ESTADIMETRO PORTATIL MALETA DE TRANSPORTE ESFIGMOMANOMETRO ESTETOSCOPIO CARGADOR DE BATERIAS 4 PILAS RECARGABLES. | 21424.04
I090000216 | 1683 | ESTUCHE DIAGNOSTICO (JGO. DE) COAXIAL DURO QUE INCLUYE: OFTALMOSCOPIO COAXIAL CON LUZ HALOGENA 6 APERTURAS 28 LENTES PASOS DE DIOPTRIA CON DESCANSO DE GOMA P/LA CEJA CON DIAL DE LENTE ILUMINADO NUEVA BOMBILLA HALOGENA SISTEMA OPTICO COAZIAL FILTRO POLARIZADO DE LINEAS CRUZADAS Y FILTROS SIN ROJO Y 18 COMBINACIONES DE APERTURASM ADEMAS DE MECANISMOS OPTICOS CERRADOS DE 3.5 VOLTS OTOSCOPIOS DE DIAGNOSTICO/ILUMINADOR DE GARGANTA INCORPORADO/LAPIZ ILUMINADOR LENTES DE VISUALIZACION DE ANGULO ANCHO Y SISTEMA SELLADO CON JUEGO DE 4 ESPECULOS DE POLIPROPILENO TAMANO 253 Y 4.5 MM DE 3.5 VOLTS MANGO RECARGABLE DE 3.5 VOLTS 100-130 VOLTS 50/60 HZ UNIVERSAL Y BIEN BALANCEADA CON CONTROL REOSTATO AJUSTABLE ECONOMICO DE AGARRE SEGURO DE BRONCE CROMADO E INTERRUPTOR DE SEGURIDAD CON CONECTORES METALICOS PARA ENCHUFE DIRECTO O CORRIENTE. | 6727.5
I450400016 | 3390 | ARCHIVERO DE METAL 4 GAVETAS CON CERRADURA Y JUEGO DE LLAVES COLOR NEGRO | 2978.5
I090000312 | 1463 | MESA EXPLORACION EQUIPO SEMIFIJO PARA REALIZAR EXPLORACION FISICA DE PACIENTE EN POSICION DE DECUBIT MESA DE EXPLORACION CONSTRUIDA CON LAMINA CALIBRE 22 GABINETE CON DOS PUERTAS CORREDIZAS Y CON LAS SIGUIENTES DIMENSIONES ALTURA DE 85 CM. COMO MINIMO LONGITUD TOTAL 165CMS. COMO MINIMO DE ANCHO DE 55 CM. COMO MINIMO CON TRES SECCIONES COLCHON CON CUBIERTA DE VINIL IMITACION PIEL EN COLOR NEGRO PINTURA ANTICORROSIVA COLOR BEIGE EN ACABADO ESMALTADO PIERNERAS TIPO GOEPEL ACOJINADAS CON FIJADORES Y EXTENSION PARA TOMA DE CORRIENTE. | 5520
I450600084 | 423 | CONGELADOR AFASPE 2010 CONGELADOR PARA REFRIGERANTES COLOR BLANCO | 6697.84
I090000384 | 298 | REFRIGERADOR LABORATORIO (AFASPE 2010) REFRIGERADOR 17.6 PIES CON DATA LOGGER COLOR CROMADO. | 51620
I060200028 | 278 | AMALGAMADOR AMALGAMADOR EQUIPO PARA MEZCLA DE AMALGAMA PREDOSIFICADA EN CAPSULA CON TABLERO DE COMANDO DIGITAL FRECUENCIA DE VIBRACION 400/MIN AMALGAMA MIX 110V 60HZ MARCA SDI COLOR BLANCO | 5588.35
I450400012 | 978 | ARCHIVERO ARCHIVERO VERTICAL DE 4 GAVETAS CON CORREDORAS DE EXTENSION FABRICADO EN MELAMINA | 3828
I450400124 | 1462 | ESCRITORIO DE METAL ESCRITORIO METALICO CON DOS CAJONES Y LLAVE DE 1.50 X .60 | 3306
I090001062 | 1261 | ROTOR MANO EXCAVACION DENTAL PIEZA DE MANO DE ALTA VELOCIDAD | 3248
I060200282 | 463 | ESTERILIZADOR O AUTOCLAVE ESTERILIZADOR DE CALOR COLOR BLANCO OSTION. | 6983.2
I090000062 | 1412 | BASCULA BEBE BASCULA BEBE ELECTRONICA. | 3944
I450600218 | 1747 | REFRIGERADOR (COCINA) FRIGOBAR 5 PIES CUBICOS ACERO INOXIDABLE CARACTERISTICAS: CONTROL MECANICO SISTEMA DE DESHIELO PUSH BOTTON LUZ INTERIOR 2 PARRILLAS DE ALAMBRON CHAROLA PARA CARNES FRIAS RACK PARA VINOS 2 ANAQUELES COMPLETOS ALUMINIO NATURAL 2 ANAQUELES MEDIOS ALUMINIO NATURAL CONGELADOR INTERIOR CHAPA DE SEGURIDAD COLOR ACERO INOXIDABLE DIMENSIONES: ALTO 88.4 CM ANCHO 50.6 CM FONDO 61 | 5742
I060200470 | 423 | UNIDAD ULTRASONICA UNIDAD ULTRASONICA CAVITRONES | 17207.52
I480800002 | 143 | AMBULANCIA (2%) AMBULANCIA DODGE RAM PROMASTER SIN EQUIPAMIENTO TIPO II VAN CONTIENE: 1.- DEFIBRILADOR EXTERNO AUTOMATICO PORTATIL MARCA ZOLL MODELO AED PLUS S/ X16G873774 2.- ESFIGMOMANOMETRO ANEROIDE PORTATIL MARCA ADC MODELO 750 PORTATIL CON BRAZALETE ADULTO Y PEDIATRICO 3.- TANQUE DE OXIGENO PORTTIL TAMANO D MARCA CYLTEC CON MANOMETRO REGULADOR Y FLUJOMETRO MARCA MADA NO. 1335 CON PRUEBA HIDROSTATICA. 4.- CAMILLA RODANTE TIPO FRENO CON SISTEMA DE FRENO COLCHON Y SISTEMAS DE SEGURIDAD MARCA FERNO MODELO 35X PROFLEX 5.-CAMILLA RIGIDA FRENO 16 Y TABLA CORTA MARCA COMSA TABLA CORTA EN PLASTICO TRANSPARENTE A RAYOS X EN COLOR BRILLANTE 6.- REANIMADOR DE ASISTENCIA VENTILATORIA MARCA XONIT MODELO XT6711 PARA ADULTO 7.- REANIMADOR DE ASISTENCIA VENTILADORIA MARCA XONIT MODELO XT6731 INFANTL 8.- REANIMADOR DE ASISTENCIA VENTILADORIA MARCA XOINT MODELO XT67621 PEDIATRICO 9.- TANQUE FIJO DE OXIGENO DE 3M3 MARCA CYLTC M ACERO CON M | 910213.72
I060600810 | 30 | TERMOMETRO INFRAROJO (MIDE TEMPERATURAS POR SEÑAL INFRAROJA) TERMOMETRO INFRARROJO PARA MEDIR LA TEMPERATURA DEL CUERPO HUMANO POR ACERCAMIENTO A LA PIEL EN DIVERSAS PARTES.COLOR BLANCO. | 3932.4
I060200204 | 23 | DESFIBRILADOR DESFIBRILADOR EXTERNO AUTOMATICO PORTATIL COLOR VERDE CON BLANCO CON FUNDA DE TRASLADO. | 158328.4
I090000018 | 156 | APARATO RESUCITADOR REANIMADOR DE ASISTENCIA VENTILADORA ADULTO | 6428.72
I090000018 | 157 | APARATO RESUCITADOR REANIMADOR DE ASISTENCIA VENTILATORIA INFANTIL. | 6298.8
I090000018 | 158 | APARATO RESUCITADOR REANIMADOR DE ASISTENCIA VENTILADORA PEDIATRICO. | 6298.8
I090000040 | 19 | ASPIRADOR SUCCION RAPIDA O TORACICA EQUIPO PORTATIL ASPIRADOR PARA SUCCION RAPIDA INCLUYE FUNDA MANUAL DE OPERACION MANGAUERAS BATERIA RECARGABLE CON CARGADOR RECIPIENTE DE FLUIDOS DE 1000 ML.COLOR GRIS Y AJUSTE A NIVEL DE VACIO. | 33586.64
I090000100 | 634 | CARRO CAMILLA CAMILLA RIGIDA Y TABLA COFRTA DE PLASTICO COLOR NARANJA. | 6992.48
I090000100 | 635 | CARRO CAMILLA CAMILLA RODANTE TIPO FERNO CON SISTEMA DE FRENO COLCHON Y SISTEMAS DE SEGURIDAD (4 CINCHOS). | 39959.68
I090000216 | 2743 | ESTUCHE DIAGNOSTICO (JGO. DE) ESTUCHE DE DIAGNOSTICO BASICO PARA OTOSCOPIA Y OFTALMOSCOPIA ESPECULOS DESECHABLES.COLOR CELESTE. | 6596.92
I180000162 | 561 | IMPRESORA LASSER 1015 MARCA HP | 3570.75
I090000064 | 1314 | BASCULA CON Y SIN ESTADIMETRO BASCULA CON ESTADIMETRO ESCALA PARA MEDIR ESTATURA DE 195MTS RESISTENT PLATAFORMA CON SISTEMA DE CANDAD PARA MAYOR SEGURIDAD PERILLA NIVELADORA DE FACIL AJUSTE | 6832.4
I090000312 | 1926 | MESA EXPLORACION MESA EXPLORACION UNIVERSAL 1.65X55X85 GABINETE CON 2 PTAS CORREDISAS EN LAMINA CAL. 22 POSICIONES EN CABECERA Y PIECERA | 11368
I450400386 | 442 | LECTOR DE CODIGO DE BARRAS (TERMINAL PORTATIL) LECTOR DE CODIGO DE BARRAS CARACTERISTICAS DEL PRODUCTO: CARACTERISTICAS DE LA SUPERFICIE DE IMAGEN Y DE HUELLAS DIGITALES DE LA SUPERFICIE UTILIZANDO LA TECNOLOGIA DE IMAGENES MULTIESPECTRAL REGISTRADA DE LUMIDIGM. IMAGENES DE 500 DPI DE ALTO CONTRASTE INTERFACES DE COMUNICACION MULTIPLES SOPORTADAS USB 2.0 RS-232 PLANTILLAS BIOMETRICAS MINEX CERTIFICADAS/ANSI 378 FUNCIONES DE VERIFICACION LOCAL (1:1) ALMACENAMIENTO DE PLATILLAS HASTA PARA 2000 USUARIOS FACTOR DE FORMA PEQUENA LISTO PARA INTEGRARSE PARA UNA INTEGRACION MECANICA FACIL OPERA A TRAVES DE AMPLIOS RANGOS DE TEMPERATURA HUMEDAD RELATIVA Y LUZ AMBIENTAL. CRISTAL DE PLATINA DE ALTA DURABILIDAD SIN RECUBRIMIENTO QUE SE DESGASTEN. | 6754.68
I060600201 | 50 | KIT DE ANTROPOMETRIA CADA KIT CONTIENE UNA BASCULA CINTA ANTROPOMETRICA ESTADIMETRO PORTATIL MALETA DE TRANSPORTE ESFIGMOMANOMETRO ESTETOSCOPIO CARGADOR DE BATERIAS 4 PILAS RECARGABLES. | 21424.04
I180000066 | 767 | MINICOMPUTADORA MINICOMPUTADORA HP PROBOOK 4530S INTEL CORE 15-2410M. | 17806
I450600162 | 125 | LITERA LITERAS EN MADERA | 4370
I450400386 | 619 | LECTOR DE CODIGO DE BARRAS (TERMINAL PORTATIL) LECTOR DE CODIGO DE BARRAS CARACTERISTICAS DEL PRODUCTO: CARACTERISTICAS DE LA SUPERFICIE DE IMAGEN Y DE HUELLAS DIGITALES DE LA SUPERFICIE UTILIZANDO LA TECNOLOGIA DE IMAGENES MULTIESPECTRAL REGISTRADA DE LUMIDIGM. IMAGENES DE 500 DPI DE ALTO CONTRASTE INTERFACES DE COMUNICACION MULTIPLES SOPORTADAS USB 2.0 RS-232 PLANTILLAS BIOMETRICAS MINEX CERTIFICADAS/ANSI 378 FUNCIONES DE VERIFICACION LOCAL (1:1) ALMACENAMIENTO DE PLATILLAS HASTA PARA 2000 USUARIOS FACTOR DE FORMA PEQUENA LISTO PARA INTEGRARSE PARA UNA INTEGRACION MECANICA FACIL OPERA A TRAVES DE AMPLIOS RANGOS DE TEMPERATURA HUMEDAD RELATIVA Y LUZ AMBIENTAL. CRISTAL DE PLATINA DE ALTA DURABILIDAD SIN RECUBRIMIENTO QUE SE DESGASTEN. | 6754.68
I090000246 | 282 | HEMOGLOBINOMETRO EQUIPO PORTATIL DE MEDICION DE HEMOGLOBINA HEMOGLOBINOMETRO PORTATIL ANALIZADOR DE HEMOGLOBINA TOTAL EN SANGRE HB-201 | 15660
I450400016 | 3590 | ARCHIVERO DE METAL VERTICAL 4 GAVETAS FABRICADO CON LAMINA CALIBRE DEL 18X24 ROLADA EN FRIO PREVIA LIMPIEZA MEDIANTE FOSFATOS CHASIS METALICO Y REFORZDO ACABADO EN PINTURA DE ESMALTE SECADO EN HORNO CAPACIDAD DE 25 KGS. GAVETAS TAMANO OFICIO APERTURA DE GAVETAS CON CORREDERAS DE 4 BALEROS CADA UNO CAJONES MEDIA ALTURA CON GUIAS PARA COLGANTE DE ARCHIVO FRENTE ESTAMPADOS PORTA ETIQUETA DE NYLONDESLIZAMIENTO SOBRE BALERO DE NYLONCERRADURA GENERAL. | 3271.75
I450400124 | 1465 | ESCRITORIO DE METAL ESCRITORIO METALICO CON DOS CAJONES Y LLAVE DE 1.50 X .60 | 3306
I180000218 | 1306 | MONITOR MONITOR LCD 15 | 4056.85
I090000384 | 206 | REFRIGERADOR LABORATORIO (AFASPE 2010) REFRIGERADOR DE 17.6 PIES CON DATALOGGER COLOR ACERO INOXIDABLE | 51620
I090000527 | 15 | cámara de examinación CAMARA PARA OTOSCOPIA DERMASCOPIA Y LARINGOSCOPIA. DCS.14J-002 DCS.PRO 104T(CAMERA) 14J-043 DCS PRO 103E (CAMERA) 14J-036 | 81200
I090000196 | 2 | ESTEREOSCOPIO MICROSCOPIO ESTEREOSCOPIO CON SISTEMA OPTICO ZOOM GREENOUGH CABEZA BINOCULAR ESPECIFICACIONES BINOCULAR INCLINADA A 45° Y ROTABLE DE 360° CON DISTANCIA INTERPUPILAR DE 50 A 75MM CON AJUSTE DE DIOPTRIAS +5 EN LOS DOS OCULARES TOA LA OPTICA CONSTRUIDA CON PRISMAS OCULARES GRAN ANGULARES WF10X/ FN 20 RELACION DE AUMENTO DE ZOOM 6:1 DISTANCIA DE TRABAJO DE 110MM RANGO DE MAGNIFICACION: .75X 4.5X ESTATIVO COMPACTO R2LED DE CONSTRUCCION COMPLETA CON METAL CON ILUMINACION INCIDENTE Y TRASMITIDA INCORPORADA CON PLATINA BLANCA/NEGRA Y DE VIRIO ESMERILADO DE 80MM CON MONTURA PARA CABEZA DE 074MM ILUMINACION INCIDENTE LED CON CONTROL DE INTENSIDAD DE 3W ILUMINACION TRANSMITIDA LED CON CONTROL DE INTENSIDAD DE 3W FUENTE DE PODER 100-240V 50-60HZ CERTIFICADA UL. CE. | 29052.2
I450400002 | 3388 | ACONDICIONADOR AIRE MINISPLIT PISO-TECHO CON CAPACIDAD DE 5 TONELADAS FRIO/CALOR DE 220 VOLTS. CON CONTROL REMOTO INALAMBRICO EVAPORADOR CON REJILLAS OSCILATORIAS FILTRO ELCTROSTATICO CON INDICADOR DE TEMPERATURA GAS 410. MODELO DEL CONDENSADOR: CMPRN602/Y SERIE DEL CONDENSADOR: SAA0WDJ2FYL017000838 | 32920.8
I090000216 | 3229 | ESTUCHE DIAGNOSTICO (JGO. DE) ESTUCHE DE DIAGNOSTICO (JGO DE ) 1. SET DE DIAGNOSTICO PARA OFTALMOLOGIA DIRECTA CON OPTICA ASFERICA DE PRECISION. 2. OTOSCOPIO CON ILUMINACION XENON MEDIANTE FIBRA OPTICA DE 2.5 V. 3. OFTALMOSCOSPIO CON ILUMINACION XENON/HALOGENA DE 2.5V. 4. MANGO METALICO C (MEDIANO) CON ACABADO RUGOSO PARA USO CON BATERIAS ALCALINAS O RECARGABLES. 5. CON SISTEMA DE CIERRE O ACOPLAMIENTO DE OTOSCOPIO Y OFTALMOSCOPIO AL MANGO TIPO CLIC MECANICO. 6. CON ESTUCHE RIGIDO PARA GUARDA DE ACCESORIOS. | 7192
I090000216 | 3230 | ESTUCHE DIAGNOSTICO (JGO. DE) ESTUCHE DE DIAGNOSTICO (JGO DE ) 1. SET DE DIAGNOSTICO PARA OFTALMOLOGIA DIRECTA CON OPTICA ASFERICA DE PRECISION. 2. OTOSCOPIO CON ILUMINACION XENON MEDIANTE FIBRA OPTICA DE 2.5 V. 3. OFTALMOSCOSPIO CON ILUMINACION XENON/HALOGENA DE 2.5V. 4. MANGO METALICO C (MEDIANO) CON ACABADO RUGOSO PARA USO CON BATERIAS ALCALINAS O RECARGABLES. 5. CON SISTEMA DE CIERRE O ACOPLAMIENTO DE OTOSCOPIO Y OFTALMOSCOPIO AL MANGO TIPO CLIC MECANICO. 6. CON ESTUCHE RIGIDO PARA GUARDA DE ACCESORIOS. | 7192
I090000216 | 3231 | ESTUCHE DIAGNOSTICO (JGO. DE) ESTUCHE DE DIAGNOSTICO (JGO DE ) 1. SET DE DIAGNOSTICO PARA OFTALMOLOGIA DIRECTA CON OPTICA ASFERICA DE PRECISION. 2. OTOSCOPIO CON ILUMINACION XENON MEDIANTE FIBRA OPTICA DE 2.5 V. 3. OFTALMOSCOSPIO CON ILUMINACION XENON/HALOGENA DE 2.5V. 4. MANGO METALICO C (MEDIANO) CON ACABADO RUGOSO PARA USO CON BATERIAS ALCALINAS O RECARGABLES. 5. CON SISTEMA DE CIERRE O ACOPLAMIENTO DE OTOSCOPIO Y OFTALMOSCOPIO AL MANGO TIPO CLIC MECANICO. 6. CON ESTUCHE RIGIDO PARA GUARDA DE ACCESORIOS. | 7192
I090000216 | 3232 | ESTUCHE DIAGNOSTICO (JGO. DE) ESTUCHE DE DIAGNOSTICO (JGO DE ) 1. SET DE DIAGNOSTICO PARA OFTALMOLOGIA DIRECTA CON OPTICA ASFERICA DE PRECISION. 2. OTOSCOPIO CON ILUMINACION XENON MEDIANTE FIBRA OPTICA DE 2.5 V. 3. OFTALMOSCOSPIO CON ILUMINACION XENON/HALOGENA DE 2.5V. 4. MANGO METALICO C (MEDIANO) CON ACABADO RUGOSO PARA USO CON BATERIAS ALCALINAS O RECARGABLES. 5. CON SISTEMA DE CIERRE O ACOPLAMIENTO DE OTOSCOPIO Y OFTALMOSCOPIO AL MANGO TIPO CLIC MECANICO. 6. CON ESTUCHE RIGIDO PARA GUARDA DE ACCESORIOS. | 7192
I090000064 | 2152 | BASCULA CON Y SIN ESTADIMETRO BASCULA MECANICA CON ESTADIMETRO 1. BASCULA METALICA PESO DEL EQUIPO 16KG AJUSTE MANUAL A CERO 2. ESTADIMETRO FABRICADO EN ACERO EN REGLA FIJA CALIBRE 16 Y REGLA MOVIL CALIBRE 18 3. BASE RESISTENTE CONSTRUIDA TOTALMENTE EN ACERO CALIBRE 16 | 7598
I060600201 | 111 | KIT DE ANTROPOMETRIA KIT DE ANTROPOMETRIA 1. BASCULA 2. ESTADIMETRO 3. CINTA PARA MEDIR LA CIRCUNFERENCIA DEL CUERPO 4. MOCHILA DE TRANSPORTE DE EQUIPO MEDICO 5. ESFIGMOMANOMETRO 6. ESTETOSCOPIO | 24360
I060600201 | 112 | KIT DE ANTROPOMETRIA KIT DE ANTROPOMETRIA 1. BASCULA 2. ESTADIMETRO 3. CINTA PARA MEDIR LA CIRCUNFERENCIA DEL CUERPO 4. MOCHILA DE TRANSPORTE DE EQUIPO MEDICO 5. ESFIGMOMANOMETRO 6. ESTETOSCOPIO | 24360
I060600201 | 113 | KIT DE ANTROPOMETRIA KIT DE ANTROPOMETRIA 1. BASCULA 2. ESTADIMETRO 3. CINTA PARA MEDIR LA CIRCUNFERENCIA DEL CUERPO 4. MOCHILA DE TRANSPORTE DE EQUIPO MEDICO 5. ESFIGMOMANOMETRO 6. ESTETOSCOPIO | 24360
I180000066 | 2015 | MINICOMPUTADORA MINICOMPUTADORA PORTATIL PANTALLA 14. PROCESADOR INTER CORE 15 MEMORIA RAM DE 8 GB DISCO DURO DE 1 TB UNIDAD OPTICA DVD WINDOWS 10 PROFESIONAL. INCLUYE MALETIN DE TRASLADO. | 30525.4
I090000216 | 3390 | ESTUCHE DIAGNOSTICO (JGO. DE) ESTUCHE DE DIAGNOSTICO CON MANGO RECARGABLE DE 3.5V OFTALMOSCOPIO Y OTOSCOPIO CON ESTUCHE RIGIDO COLOR NEGRO. | 7993.56
I450400248 | 678 | MESA DE TRABAJO MESA DE TRABAJO CON TARJA DE ACERO INOXIDABLE MEDIDAS GENERALES 1.40 X 70 X 90 CMS. MONTADA SOBRE ESTRUCTURA TUBULAR DE 1 1/2 CAL. 16 REGATONES LIBERADOS DE ACERO INOXIDABLES MEDIDAS DE TAZON DE 38 X 38 X 40 CMS. TARJA DERECHA. | 11020
I450400248 | 679 | MESA DE TRABAJO MESA DE TRABAJO CON TARJA DE ACERO INOXIDABLE MEDIDAS GENERALES 1.40 X 70 X 90 CMS. MONTADA SOBRE ESTRUCTURA TUBULAR DE 1 1/2 CAL. 16 REGATONES LIBERADOS DE ACERO INOXIDABLES MEDIDAS DE TAZON DE 38 X 38 X 40 CMS. TARJA DERECHA. | 11020
I450400248 | 684 | MESA DE TRABAJO MESA DE TRABAJO CON TARJA DE ACERO INOXIDABLE MEDIDAS GENERALES 1.40 X 70 X 90 CMS. MONTADA SOBRE ESTRUCTURA TUBULAR DE 1 1/2 CAL. 16 REGATONES LIBERADOS DE ACERO INOXIDABLES MEDIDAS DE TAZON DE 38 X 38 X 40 CMS. TARJA IZQUIERDA. | 11020
I450400248 | 685 | MESA DE TRABAJO MESA DE TRABAJO CON TARJA DE ACERO INOXIDABLE MEDIDAS GENERALES 1.40 X 70 X 90 CMS. MONTADA SOBRE ESTRUCTURA TUBULAR DE 1 1/2 CAL. 16 REGATONES LIBERADOS DE ACERO INOXIDABLES MEDIDAS DE TAZON DE 38 X 38 X 40 CMS. TARJA IZQUIERDA. | 11020
I090000216 | 3518 | ESTUCHE DIAGNOSTICO (JGO. DE) ESTUCHE DE DIAGNOSTICO CON MANGO RECARGABLE DE 3.5 V OFTALMOSCOPIO Y OTOSCOPIO CON ESTUCHE RIGIDO Y COLOR NEGRO. | 8499.32
I450400294 | 712 | RELOJ CHECADOR RELOJ CHECADOR IMPRIME DIA/MES/ANO/HORA Y MINUTOS IMPRESION AUTOMATICA DE FORMA HORIZONTAL HORARIO DE VERANO PROGRAMABLE CARTUCHO DE CINTA COLOR NEGRO SIN FIN LADO DE IMPRESION IZQUIERDA O DERECHA INCLUYE CARTUCHO DE CINTA ADICIONAL. | 10764.8
I450400294 | 713 | RELOJ CHECADOR RELOJ CHECADOR IMPRIME DIA/MES/ANO/HORA Y MINUTOS IMPRESION AUTOMATICA DE FORMA HORIZONTAL HORARIO DE VERANO PROGRAMABLE CARTUCHO DE CINTA COLOR NEGRO SIN FIN LADO DE IMPRESION IZQUIERDA O DERECHA INCLUYE CARTUCHO DE CINTA ADICIONAL. | 10764.8
I450400252 | 809 | MESA DE TRABAJO DE METAL MESA DE TRABAJO DE METAL COLOR PLATEADO CON TARJA DERECHA Y ENTREPANO EN ACERO INOXIDABLE T304 MEDIDAS GENERALES 140 X 70 X 90 CMS CUBIERTA FABRICADA EN LAMINA CALIBRE 18 CON RESPALDO MONTADA SOBRE ESTRUCUTRA TUBULAR DE 5/8CALIBRE 16 CON REGATONES NIVELADORES DE ACERO INOXIDABLE Y ENTREPANO EN CALIBRE 20 MEDIDAS DE TAZON DE 38 X38X 40 CMS | 23524.8
I450400252 | 810 | MESA DE TRABAJO DE METAL MESA DE TRABAJO DE METAL COLOR PLATEADO CON TARJA DERECHA Y ENTREPANO EN ACERO INOXIDABLE T304 MEDIDAS GENERALES 140 X 70 X 90 CMS CUBIERTA FABRICADA EN LAMINA CALIBRE 18 CON RESPALDO MONTADA SOBRE ESTRUCUTRA TUBULAR DE 5/8CALIBRE 16 CON REGATONES NIVELADORES DE ACERO INOXIDABLE Y ENTREPANO EN CALIBRE 20 MEDIDAS DE TAZON DE 38 X38X 40 CMS | 23524.8
I090000312 | 2777 | MESA EXPLORACION MESA EXPLORACION GINECOLOGICA UNIVERSAL FABRICADA EN LAMINA CALIBRE 22 CON ACABADO ESMALTE CON GABINETE CON 2 PUERTAS CORREDIZAS POSICIONES EN CABECERA Y PIECERA CON PIERNERAS DE PLASTICO MEDIDA DE LARGO 1.65 X ANCHO .55 M X ALTO .85M COLOR BEIGE CON TAPIZ NEGRO | 8700
I090000312 | 2778 | MESA EXPLORACION MESA EXPLORACION GINECOLOGICA UNIVERSAL FABRICADA EN LAMINA CALIBRE 22 CON ACABADO ESMALTE CON GABINETE CON 2 PUERTAS CORREDIZAS POSICIONES EN CABECERA Y PIECERA CON PIERNERAS DE PLASTICO MEDIDA DE LARGO 1.65 X ANCHO .55 M X ALTO .85M COLOR BEIGE CON TAPIZ NEGRO | 8700
I090000312 | 2779 | MESA EXPLORACION MESA EXPLORACION GINECOLOGICA UNIVERSAL FABRICADA EN LAMINA CALIBRE 22 CON ACABADO ESMALTE CON GABINETE CON 2 PUERTAS CORREDIZAS POSICIONES EN CABECERA Y PIECERA CON PIERNERAS DE PLASTICO MEDIDA DE LARGO 1.65 X ANCHO .55 M X ALTO .85M COLOR BEIGE CON TAPIZ NEGRO | 8700
I450600280 | 2447 | VITRINA VITRINA CONTRAMURO DE 1.20 PUERTA DE CRISTAL ENTREPANO COLOR BEIGE | 7335.57
I450600280 | 2448 | VITRINA VITRINA CONTRAMURO DE 1.20 PUERTA DE CRISTAL ENTREPANO COLOR BEIGE | 7335.57
I450600280 | 2449 | VITRINA VITRINA CONTRAMURO DE 1.20 PUERTA DE CRISTAL ENTREPANO COLOR BEIGE | 7335.57
I450400016 | 4901 | ARCHIVERO DE METAL ARCHIVERO METALICO DE 4 GAVETAS VERTICAL CON CUBIERTA EN LAMINA ROLADA FRIO CON CORREDERAS DE SUSPENSION EMBALINADA TELESCOPIA EN MAXIMA EXTENSION TODO ENSAMBLADO SIN SOLDADURA CERRADURA DE CILINDRO REMOVIBLE Y LLAVE CON BOTON DE SEGURIDAD EN CADA GAVETA PARA EVITAR QUE SE ABRA ACCIDENTALMENTE INCLUYE 1 SEPARADOR POR GAVETA CON PINTURA LIQUIDA DE APLICACION ELECTROSTATICA COLOR ARENA HORNEADA A 182°C EN CUERPO EXTERIOR Y FRENTES DE GAVETAS MEDIA:47 CM DE ANCHO Y 64 DE FONDOS X 1.35 DE ALTO COLOR ARENA HORNEADA A 182°C EN CUERPO EXTERIOR Y FRENTES DE GAVETAS MEDIDA 47 CM DE ANCHO X 64 CM DE FONDO X 1.35 DE ALTO | 7540
I450400016 | 4902 | ARCHIVERO DE METAL ARCHIVERO METALICO DE 4 GAVETAS VERTICAL CON CUBIERTA EN LAMINA ROLADA FRIO CON CORREDERAS DE SUSPENSION EMBALINADA TELESCOPIA EN MAXIMA EXTENSION TODO ENSAMBLADO SIN SOLDADURA CERRADURA DE CILINDRO REMOVIBLE Y LLAVE CON BOTON DE SEGURIDAD EN CADA GAVETA PARA EVITAR QUE SE ABRA ACCIDENTALMENTE INCLUYE 1 SEPARADOR POR GAVETA CON PINTURA LIQUIDA DE APLICACION ELECTROSTATICA COLOR ARENA HORNEADA A 182°C EN CUERPO EXTERIOR Y FRENTES DE GAVETAS MEDIA:47 CM DE ANCHO Y 64 DE FONDOS X 1.35 DE ALTO COLOR ARENA HORNEADA A 182°C EN CUERPO EXTERIOR Y FRENTES DE GAVETAS MEDIDA 47 CM DE ANCHO X 64 CM DE FONDO X 1.35 DE ALTO | 7540
I450400016 | 4903 | ARCHIVERO DE METAL ARCHIVERO METALICO DE 4 GAVETAS VERTICAL CON CUBIERTA EN LAMINA ROLADA FRIO CON CORREDERAS DE SUSPENSION EMBALINADA TELESCOPIA EN MAXIMA EXTENSION TODO ENSAMBLADO SIN SOLDADURA CERRADURA DE CILINDRO REMOVIBLE Y LLAVE CON BOTON DE SEGURIDAD EN CADA GAVETA PARA EVITAR QUE SE ABRA ACCIDENTALMENTE INCLUYE 1 SEPARADOR POR GAVETA CON PINTURA LIQUIDA DE APLICACION ELECTROSTATICA COLOR ARENA HORNEADA A 182°C EN CUERPO EXTERIOR Y FRENTES DE GAVETAS MEDIA:47 CM DE ANCHO Y 64 DE FONDOS X 1.35 DE ALTO COLOR ARENA HORNEADA A 182°C EN CUERPO EXTERIOR Y FRENTES DE GAVETAS MEDIDA 47 CM DE ANCHO X 64 CM DE FONDO X 1.35 DE ALTO | 7540
I450400016 | 4904 | ARCHIVERO DE METAL ARCHIVERO METALICO DE 4 GAVETAS VERTICAL CON CUBIERTA EN LAMINA ROLADA FRIO CON CORREDERAS DE SUSPENSION EMBALINADA TELESCOPIA EN MAXIMA EXTENSION TODO ENSAMBLADO SIN SOLDADURA CERRADURA DE CILINDRO REMOVIBLE Y LLAVE CON BOTON DE SEGURIDAD EN CADA GAVETA PARA EVITAR QUE SE ABRA ACCIDENTALMENTE INCLUYE 1 SEPARADOR POR GAVETA CON PINTURA LIQUIDA DE APLICACION ELECTROSTATICA COLOR ARENA HORNEADA A 182°C EN CUERPO EXTERIOR Y FRENTES DE GAVETAS MEDIA:47 CM DE ANCHO Y 64 DE FONDOS X 1.35 DE ALTO COLOR ARENA HORNEADA A 182°C EN CUERPO EXTERIOR Y FRENTES DE GAVETAS MEDIDA 47 CM DE ANCHO X 64 CM DE FONDO X 1.35 DE ALTO | 7540
I450400016 | 4905 | ARCHIVERO DE METAL ARCHIVERO METALICO DE 4 GAVETAS VERTICAL CON CUBIERTA EN LAMINA ROLADA FRIO CON CORREDERAS DE SUSPENSION EMBALINADA TELESCOPIA EN MAXIMA EXTENSION TODO ENSAMBLADO SIN SOLDADURA CERRADURA DE CILINDRO REMOVIBLE Y LLAVE CON BOTON DE SEGURIDAD EN CADA GAVETA PARA EVITAR QUE SE ABRA ACCIDENTALMENTE INCLUYE 1 SEPARADOR POR GAVETA CON PINTURA LIQUIDA DE APLICACION ELECTROSTATICA COLOR ARENA HORNEADA A 182°C EN CUERPO EXTERIOR Y FRENTES DE GAVETAS MEDIA:47 CM DE ANCHO Y 64 DE FONDOS X 1.35 DE ALTO COLOR ARENA HORNEADA A 182°C EN CUERPO EXTERIOR Y FRENTES DE GAVETAS MEDIDA 47 CM DE ANCHO X 64 CM DE FONDO X 1.35 DE ALTO | 7540
I450400016 | 4906 | ARCHIVERO DE METAL ARCHIVERO METALICO DE 4 GAVETAS VERTICAL CON CUBIERTA EN LAMINA ROLADA FRIO CON CORREDERAS DE SUSPENSION EMBALINADA TELESCOPIA EN MAXIMA EXTENSION TODO ENSAMBLADO SIN SOLDADURA CERRADURA DE CILINDRO REMOVIBLE Y LLAVE CON BOTON DE SEGURIDAD EN CADA GAVETA PARA EVITAR QUE SE ABRA ACCIDENTALMENTE INCLUYE 1 SEPARADOR POR GAVETA CON PINTURA LIQUIDA DE APLICACION ELECTROSTATICA COLOR ARENA HORNEADA A 182°C EN CUERPO EXTERIOR Y FRENTES DE GAVETAS MEDIA:47 CM DE ANCHO Y 64 DE FONDOS X 1.35 DE ALTO COLOR ARENA HORNEADA A 182°C EN CUERPO EXTERIOR Y FRENTES DE GAVETAS MEDIDA 47 CM DE ANCHO X 64 CM DE FONDO X 1.35 DE ALTO | 7540
I450400016 | 4907 | ARCHIVERO DE METAL ARCHIVERO METALICO DE 4 GAVETAS VERTICAL CON CUBIERTA EN LAMINA ROLADA FRIO CON CORREDERAS DE SUSPENSION EMBALINADA TELESCOPIA EN MAXIMA EXTENSION TODO ENSAMBLADO SIN SOLDADURA CERRADURA DE CILINDRO REMOVIBLE Y LLAVE CON BOTON DE SEGURIDAD EN CADA GAVETA PARA EVITAR QUE SE ABRA ACCIDENTALMENTE INCLUYE 1 SEPARADOR POR GAVETA CON PINTURA LIQUIDA DE APLICACION ELECTROSTATICA COLOR ARENA HORNEADA A 182°C EN CUERPO EXTERIOR Y FRENTES DE GAVETAS MEDIA:47 CM DE ANCHO Y 64 DE FONDOS X 1.35 DE ALTO COLOR ARENA HORNEADA A 182°C EN CUERPO EXTERIOR Y FRENTES DE GAVETAS MEDIDA 47 CM DE ANCHO X 64 CM DE FONDO X 1.35 DE ALTO | 7540
I450400016 | 4908 | ARCHIVERO DE METAL ARCHIVERO METALICO DE 4 GAVETAS VERTICAL CON CUBIERTA EN LAMINA ROLADA FRIO CON CORREDERAS DE SUSPENSION EMBALINADA TELESCOPIA EN MAXIMA EXTENSION TODO ENSAMBLADO SIN SOLDADURA CERRADURA DE CILINDRO REMOVIBLE Y LLAVE CON BOTON DE SEGURIDAD EN CADA GAVETA PARA EVITAR QUE SE ABRA ACCIDENTALMENTE INCLUYE 1 SEPARADOR POR GAVETA CON PINTURA LIQUIDA DE APLICACION ELECTROSTATICA COLOR ARENA HORNEADA A 182°C EN CUERPO EXTERIOR Y FRENTES DE GAVETAS MEDIA:47 CM DE ANCHO Y 64 DE FONDOS X 1.35 DE ALTO COLOR ARENA HORNEADA A 182°C EN CUERPO EXTERIOR Y FRENTES DE GAVETAS MEDIDA 47 CM DE ANCHO X 64 CM DE FONDO X 1.35 DE ALTO | 7540
I450600280 | 2434 | VITRINA VITRINA SENCILLA FABRICADA EN LAMINA CAL 24 ESMALTADA COLOR BEIGE CON LAS SIG MEDIDAS 156X60X39 CM ENFRENTE TIENE UNA PUERTA DE VIDRIO CON MARCO DE LAMINA Y CJHAPA UN CAJON Y UNA PUERTA DE LAMINA CON JALADERA EMBUTIDA EN LA PARTE INFERIOR INCLUYE DOS ENTREPANOS DE VIDRIO EL TERMINADO SE REALIZA EN PINTURA ACRILICA CON EQUIPO DE ALTA PRESION | 7366
I450600280 | 2435 | VITRINA VITRINA SENCILLA FABRICADA EN LAMINA CAL 24 ESMALTADA COLOR BEIGE CON LAS SIG MEDIDAS 156X60X39 CM ENFRENTE TIENE UNA PUERTA DE VIDRIO CON MARCO DE LAMINA Y CJHAPA UN CAJON Y UNA PUERTA DE LAMINA CON JALADERA EMBUTIDA EN LA PARTE INFERIOR INCLUYE DOS ENTREPANOS DE VIDRIO EL TERMINADO SE REALIZA EN PINTURA ACRILICA CON EQUIPO DE ALTA PRESION | 7366
I450600280 | 2436 | VITRINA VITRINA CONTAMURO DE 1.20 PUERTA CRISTAL 3 ENTREPANOS | 7308
I450600280 | 2437 | VITRINA VITRINA CONTAMURO DE 1.20 PUERTA CRISTAL 3 ENTREPANOS | 7308
I450600280 | 2438 | VITRINA VITRINA CONTAMURO DE 1.20 PUERTA CRISTAL 3 ENTREPANOS | 7308
I450600280 | 2439 | VITRINA VITRINA CONTAMURO DE 1.20 PUERTA CRISTAL 3 ENTREPANOS | 7308
I450400146 | 857 | GABINETE UNIVERSAL GABINETE UNIVERSAL DISPENSADOR DE CONDONES DE PARED MONTAD EN CAJA MEDIDOR DE ACERO CASCO TRANSPARENTE | 6960
I450400146 | 858 | GABINETE UNIVERSAL GABINETE UNIVERSAL DISPENSADOR DE CONDONES DE PARED MONTAD EN CAJA MEDIDOR DE ACERO CASCO TRANSPARENTE | 6960
I090000182 | 126 | EQUIPO DE RAYOS X DIGITIZER UPS MONITOR BLANCO 19 GRADO MEDICO ESTACION DE TRABAJO. INCLUYE: CHASIS 2.-(14X17) 1.(10X12) GARANTIA 1 ANO (EXCEPTO POR MAL DE USO) INCLUYE: INSTALACION POR PERSONAL CALIFICADO Y CAPACITADO Y APLICACIONES EN EL SITIO. | 482560
I450400002 | 5146 | ACONDICIONADOR AIRE MINISPLIT 1 TON. FRIO/CALOR DE 110 VOLTS. GARANTIA 1 ANO NO. DE SERIE: CHC120R9062206820 | 10042.12
I450400002 | 5147 | ACONDICIONADOR AIRE MINISPLIT 1 TON. FRIO/CALOR DE 110 VOLTS. GARANTIA 1 ANO NO. DE SERIE: CHC120R9062206986 | 10042.12
I450400002 | 5148 | ACONDICIONADOR AIRE GARANTIA 1 ANO NO. DE SERIE: CHC120R9062206923 | 10042.12
I450400002 | 5149 | ACONDICIONADOR AIRE GARANTIA 1 ANO NO. DE SERIE: CHC120R9062207205 | 10042.12
I450400002 | 5150 | ACONDICIONADOR AIRE GARANTIA 1 ANO NO. DE SERIE: CHC120R9062206988 | 10042.12
I450400002 | 5151 | ACONDICIONADOR AIRE GARANTIA 1 ANO NO. DE SERIE: CHC120R9062206759 | 10042.12
I450400002 | 5152 | ACONDICIONADOR AIRE GARANTIA 1 ANO NO. DE SERIE: CHC120R9062206818 | 10042.12
I450400002 | 5153 | ACONDICIONADOR AIRE GARANTIA 1 ANO NO. DE SERIE: CHC120R9062206810 | 10042.12
I450400002 | 5154 | ACONDICIONADOR AIRE GARANTIA 1 ANO NO. DE SERIE: CHC120R9062207005 | 10042.12
I450400002 | 5155 | ACONDICIONADOR AIRE GARANTIA 1 ANO NO. DE SERIE: CHC120R9062206873 | 10042.12
I450400002 | 5156 | ACONDICIONADOR AIRE GARANTIA 1 ANO NO. DE SERIE: CHC120R9062206974 | 10042.12
I450400002 | 5157 | ACONDICIONADOR AIRE GARANTIA 1 ANO NO. DE SERIE: CHC120R9062206860 | 10042.12
I450400002 | 5158 | ACONDICIONADOR AIRE GARANTIA 1 ANO NO. DE SERIE: CHC120R9062206965 | 10042.12
I450400002 | 5159 | ACONDICIONADOR AIRE GARANTIA 1 ANO NO. DE SERIE: CHC120R9062207117 | 10042.12
I450400002 | 5160 | ACONDICIONADOR AIRE GARANTIA 1 ANO NO. DE SERIE: CLC121T7032206219 | 9945.84
I450400002 | 5161 | ACONDICIONADOR AIRE GARANTIA 1 ANO NO. DE SERIE: CLC121T7032205291 | 9945.84
I450400002 | 5162 | ACONDICIONADOR AIRE GARANTIA 1 ANO NO. DE SERIE: CLC181T7052200515 | 15053.32
I450400002 | 5163 | ACONDICIONADOR AIRE GARANTIA 1 ANO NO. DE SERIE: CLC181T7052200507 | 15053.32
I090000216 | 3569 | ESTUCHE DIAGNOSTICO (JGO. DE) ESTUCHE DE DIAGNOSTICO (JGO. DE) | 8760.32
I090000312 | 2836 | MESA EXPLORACION MESA DE EXPLORACION | 8867.04
I090000312 | 2837 | MESA EXPLORACION MESA DE EXPLORACION | 8867.04
I090000312 | 2838 | MESA EXPLORACION MESA DE EXPLORACION | 8867.04
I090000312 | 2839 | MESA EXPLORACION MESA DE EXPLORACION | 8867.04
I090000324 | 332 | MESA PEDIATRICA MESA PEDIATRICA | 7769.68
I090000324 | 333 | MESA PEDIATRICA MESA PEDIATRICA | 7769.68
I060941390 | 1797 | LAMPARA DE CHICOTE LAMPARA EXAM GS300 CON PEDESTAL 44400. GARANTIA EN WELCH ALLYN 3 ANOS Y RESTO 1 ANO. COLOR BLANCO. | 12429.4
I060941390 | 1798 | LAMPARA DE CHICOTE LAMPARA EXAM GS300 CON PEDESTAL 44400. GARANTIA EN WELCH ALLYN 3 ANOS Y RESTO 1 ANO. COLOR BLANCO. | 12429.4
I060941390 | 1799 | LAMPARA DE CHICOTE LAMPARA EXAM GS300 CON PEDESTAL 44400. GARANTIA EN WELCH ALLYN 3 ANOS Y RESTO 1 ANO. COLOR BLANCO. | 12429.4
I060941390 | 1800 | LAMPARA DE CHICOTE LAMPARA EXAM GS300 CON PEDESTAL 44400. GARANTIA EN WELCH ALLYN 3 ANOS Y RESTO 1 ANO. COLOR BLANCO. | 12429.4
I060941390 | 1801 | LAMPARA DE CHICOTE LAMPARA EXAM GS300 CON PEDESTAL 44400. GARANTIA EN WELCH ALLYN 3 ANOS Y RESTO 1 ANO. COLOR BLANCO. | 12429.4
I060941390 | 1802 | LAMPARA DE CHICOTE LAMPARA EXAM GS300 CON PEDESTAL 44400. GARANTIA EN WELCH ALLYN 3 ANOS Y RESTO 1 ANO. COLOR BLANCO. | 12429.4
I060941390 | 1803 | LAMPARA DE CHICOTE LAMPARA EXAM GS300 CON PEDESTAL 44400. GARANTIA EN WELCH ALLYN 3 ANOS Y RESTO 1 ANO. COLOR BLANCO. | 12429.4
I450600218 | 2239 | REFRIGERADOR (COCINA) REFRIGERADOR CAPACIDAD DE 7 PIES CUBICOS. CARACTERISTICAS: 2 CHAROLAS AJUSTABLES DE CRISTAL TEMPLADO 1 RACK PARA HUEVOS CONTROL DE TEMPERATURA AMPLIO CAJON DE FRUTAS Y LEGUMBRES CONGELADOR INDEPENDIENTE CAPACIDAD DE 176 LITROS REFRIGERANTE R600A. GARANTIA 1 ANO CONTRA DEFECTOS DE FABRICACION. SERIE: 1B0179Z0036JBB8QSE70099. | 7482
I450600218 | 2240 | REFRIGERADOR (COCINA) REFRIGERADOR CAPACIDAD DE 7 PIES CUBICOS. CARACTERISTICAS: 2 CHAROLAS AJUSTABLES DE CRISTAL TEMPLADO 1 RACK PARA HUEVOS CONTROL DE TEMPERATURA AMPLIO CAJON DE FRUTAS Y LEGUMBRES CONGELADOR INDEPENDIENTE CAPACIDAD DE 176 LITROS REFRIGERANTE R600A. GARANTIA 1 ANO CONTRA DEFECTOS DE FABRICACION. SERIE: 1B0179Z0036JBB8QSE70105. | 7482
I450600218 | 2241 | REFRIGERADOR (COCINA) REFRIGERADOR CAPACIDAD DE 7 PIES CUBICOS. CARACTERISTICAS: 2 CHAROLAS AJUSTABLES DE CRISTAL TEMPLADO 1 RACK PARA HUEVOS CONTROL DE TEMPERATURA AMPLIO CAJON DE FRUTAS Y LEGUMBRES CONGELADOR INDEPENDIENTE CAPACIDAD DE 176 LITROS REFRIGERANTE R600A. GARANTIA 1 ANO CONTRA DEFECTOS DE FABRICACION. SERIE: 1B0179Z0036JBB8QSE70106. | 7482
I450600218 | 2242 | REFRIGERADOR (COCINA) REFRIGERADOR CAPACIDAD DE 7 PIES CUBICOS. CARACTERISTICAS: 2 CHAROLAS AJUSTABLES DE CRISTAL TEMPLADO 1 RACK PARA HUEVOS CONTROL DE TEMPERATURA AMPLIO CAJON DE FRUTAS Y LEGUMBRES CONGELADOR INDEPENDIENTE CAPACIDAD DE 176 LITROS REFRIGERANTE R600A. GARANTIA 1 ANO CONTRA DEFECTOS DE FABRICACION. SERIE: 1B0179Z0036JBB8QSE70107. | 7482
I450600218 | 2243 | REFRIGERADOR (COCINA) REFRIGERADOR CAPACIDAD DE 7 PIES CUBICOS. CARACTERISTICAS: 2 CHAROLAS AJUSTABLES DE CRISTAL TEMPLADO 1 RACK PARA HUEVOS CONTROL DE TEMPERATURA AMPLIO CAJON DE FRUTAS Y LEGUMBRES CONGELADOR INDEPENDIENTE CAPACIDAD DE 176 LITROS REFRIGERANTE R600A. GARANTIA 1 ANO CONTRA DEFECTOS DE FABRICACION. SERIE: 1B0179Z0036JBB8QSE70529. | 7482
I450600218 | 2244 | REFRIGERADOR (COCINA) REFRIGERADOR CAPACIDAD DE 7 PIES CUBICOS. CARACTERISTICAS: 2 CHAROLAS AJUSTABLES DE CRISTAL TEMPLADO 1 RACK PARA HUEVOS CONTROL DE TEMPERATURA AMPLIO CAJON DE FRUTAS Y LEGUMBRES CONGELADOR INDEPENDIENTE CAPACIDAD DE 176 LITROS REFRIGERANTE R600A. GARANTIA 1 ANO CONTRA DEFECTOS DE FABRICACION. SERIE: 1B0179Z0036JBB8QSE70633. | 7482
I450600218 | 2245 | REFRIGERADOR (COCINA) REFRIGERADOR CAPACIDAD DE 7 PIES CUBICOS. CARACTERISTICAS: 2 CHAROLAS AJUSTABLES DE CRISTAL TEMPLADO 1 RACK PARA HUEVOS CONTROL DE TEMPERATURA AMPLIO CAJON DE FRUTAS Y LEGUMBRES CONGELADOR INDEPENDIENTE CAPACIDAD DE 176 LITROS REFRIGERANTE R600A. GARANTIA 1 ANO CONTRA DEFECTOS DE FABRICACION. SERIE: 1B0179Z0036JBB8QSE70657. | 7482
I450600218 | 2246 | REFRIGERADOR (COCINA) REFRIGERADOR CAPACIDAD DE 7 PIES CUBICOS. CARACTERISTICAS: 2 CHAROLAS AJUSTABLES DE CRISTAL TEMPLADO 1 RACK PARA HUEVOS CONTROL DE TEMPERATURA AMPLIO CAJON DE FRUTAS Y LEGUMBRES CONGELADOR INDEPENDIENTE CAPACIDAD DE 176 LITROS REFRIGERANTE R600A. GARANTIA 1 ANO CONTRA DEFECTOS DE FABRICACION. SERIE: 1B0179Z0036JBB8QSE70679. | 7482
I450600218 | 2247 | REFRIGERADOR (COCINA) REFRIGERADOR CAPACIDAD DE 7 PIES CUBICOS. CARACTERISTICAS: 2 CHAROLAS AJUSTABLES DE CRISTAL TEMPLADO 1 RACK PARA HUEVOS CONTROL DE TEMPERATURA AMPLIO CAJON DE FRUTAS Y LEGUMBRES CONGELADOR INDEPENDIENTE CAPACIDAD DE 176 LITROS REFRIGERANTE R600A. GARANTIA 1 ANO CONTRA DEFECTOS DE FABRICACION. SERIE: 1B0179Z0036JBB8QSE70684. | 7482
I450600218 | 2248 | REFRIGERADOR (COCINA) REFRIGERADOR CAPACIDAD DE 7 PIES CUBICOS. CARACTERISTICAS: 2 CHAROLAS AJUSTABLES DE CRISTAL TEMPLADO 1 RACK PARA HUEVOS CONTROL DE TEMPERATURA AMPLIO CAJON DE FRUTAS Y LEGUMBRES CONGELADOR INDEPENDIENTE CAPACIDAD DE 176 LITROS REFRIGERANTE R600A. GARANTIA 1 ANO CONTRA DEFECTOS DE FABRICACION. SERIE: 1B0179Z0036JBB8QSE70688. | 7482
I450600218 | 2249 | REFRIGERADOR (COCINA) REFRIGERADOR CAPACIDAD DE 7 PIES CUBICOS. CARACTERISTICAS: 2 CHAROLAS AJUSTABLES DE CRISTAL TEMPLADO 1 RACK PARA HUEVOS CONTROL DE TEMPERATURA AMPLIO CAJON DE FRUTAS Y LEGUMBRES CONGELADOR INDEPENDIENTE CAPACIDAD DE 176 LITROS REFRIGERANTE R600A. GARANTIA 1 ANO CONTRA DEFECTOS DE FABRICACION. SERIE: 1B0179Z0036JBB8QSE70691. | 7482
I450600218 | 2250 | REFRIGERADOR (COCINA) REFRIGERADOR CAPACIDAD DE 7 PIES CUBICOS. CARACTERISTICAS: 2 CHAROLAS AJUSTABLES DE CRISTAL TEMPLADO 1 RACK PARA HUEVOS CONTROL DE TEMPERATURA AMPLIO CAJON DE FRUTAS Y LEGUMBRES CONGELADOR INDEPENDIENTE CAPACIDAD DE 176 LITROS REFRIGERANTE R600A. GARANTIA 1 ANO CONTRA DEFECTOS DE FABRICACION. SERIE: 1B0179Z0036JBB8QSE70693. | 7482
I450600218 | 2251 | REFRIGERADOR (COCINA) REFRIGERADOR CAPACIDAD DE 7 PIES CUBICOS. CARACTERISTICAS: 2 CHAROLAS AJUSTABLES DE CRISTAL TEMPLADO 1 RACK PARA HUEVOS CONTROL DE TEMPERATURA AMPLIO CAJON DE FRUTAS Y LEGUMBRES CONGELADOR INDEPENDIENTE CAPACIDAD DE 176 LITROS REFRIGERANTE R600A. GARANTIA 1 ANO CONTRA DEFECTOS DE FABRICACION. SERIE: 1B0179Z0036JBB8QSE70099. | 7482
I450600218 | 2252 | REFRIGERADOR (COCINA) REFRIGERADOR CAPACIDAD DE 7 PIES CUBICOS. CARACTERISTICAS: 2 CHAROLAS AJUSTABLES DE CRISTAL TEMPLADO 1 RACK PARA HUEVOS CONTROL DE TEMPERATURA AMPLIO CAJON DE FRUTAS Y LEGUMBRES CONGELADOR INDEPENDIENTE CAPACIDAD DE 176 LITROS REFRIGERANTE R600A. GARANTIA 1 ANO CONTRA DEFECTOS DE FABRICACION. SERIE: 1B0179Z0036JBB8QSE70718. | 7482
I450600218 | 2253 | REFRIGERADOR (COCINA) REFRIGERADOR CAPACIDAD DE 7 PIES CUBICOS. CARACTERISTICAS: 2 CHAROLAS AJUSTABLES DE CRISTAL TEMPLADO 1 RACK PARA HUEVOS CONTROL DE TEMPERATURA AMPLIO CAJON DE FRUTAS Y LEGUMBRES CONGELADOR INDEPENDIENTE CAPACIDAD DE 176 LITROS REFRIGERANTE R600A. GARANTIA 1 ANO CONTRA DEFECTOS DE FABRICACION. SERIE: 1B0179Z0036JBB8QSE70726. | 7482
I450600218 | 2254 | REFRIGERADOR (COCINA) REFRIGERADOR CAPACIDAD DE 7 PIES CUBICOS. CARACTERISTICAS: 2 CHAROLAS AJUSTABLES DE CRISTAL TEMPLADO 1 RACK PARA HUEVOS CONTROL DE TEMPERATURA AMPLIO CAJON DE FRUTAS Y LEGUMBRES CONGELADOR INDEPENDIENTE CAPACIDAD DE 176 LITROS REFRIGERANTE R600A. GARANTIA 1 ANO CONTRA DEFECTOS DE FABRICACION. SERIE: 1B0179Z0036JBB8QSE70736. | 7482
I450600218 | 2255 | REFRIGERADOR (COCINA) REFRIGERADOR CAPACIDAD DE 7 PIES CUBICOS. CARACTERISTICAS: 2 CHAROLAS AJUSTABLES DE CRISTAL TEMPLADO 1 RACK PARA HUEVOS CONTROL DE TEMPERATURA AMPLIO CAJON DE FRUTAS Y LEGUMBRES CONGELADOR INDEPENDIENTE CAPACIDAD DE 176 LITROS REFRIGERANTE R600A. GARANTIA 1 ANO CONTRA DEFECTOS DE FABRICACION. SERIE: 1B0179Z0036JBB8QSE70755. | 7482
I450600218 | 2256 | REFRIGERADOR (COCINA) REFRIGERADOR CAPACIDAD DE 7 PIES CUBICOS. CARACTERISTICAS: 2 CHAROLAS AJUSTABLES DE CRISTAL TEMPLADO 1 RACK PARA HUEVOS CONTROL DE TEMPERATURA AMPLIO CAJON DE FRUTAS Y LEGUMBRES CONGELADOR INDEPENDIENTE CAPACIDAD DE 176 LITROS REFRIGERANTE R600A. GARANTIA 1 ANO CONTRA DEFECTOS DE FABRICACION. SERIE: 1B0179Z0036JBB8QSE70758. | 7482
I450600218 | 2257 | REFRIGERADOR (COCINA) REFRIGERADOR CAPACIDAD DE 7 PIES CUBICOS. CARACTERISTICAS: 2 CHAROLAS AJUSTABLES DE CRISTAL TEMPLADO 1 RACK PARA HUEVOS CONTROL DE TEMPERATURA AMPLIO CAJON DE FRUTAS Y LEGUMBRES CONGELADOR INDEPENDIENTE CAPACIDAD DE 176 LITROS REFRIGERANTE R600A. GARANTIA 1 ANO CONTRA DEFECTOS DE FABRICACION. SERIE: 1B0179Z0036JBB8QSE72654. | 7482
I450600218 | 2258 | REFRIGERADOR (COCINA) REFRIGERADOR CAPACIDAD DE 7 PIES CUBICOS. CARACTERISTICAS: 2 CHAROLAS AJUSTABLES DE CRISTAL TEMPLADO 1 RACK PARA HUEVOS CONTROL DE TEMPERATURA AMPLIO CAJON DE FRUTAS Y LEGUMBRES CONGELADOR INDEPENDIENTE CAPACIDAD DE 176 LITROS REFRIGERANTE R600A. GARANTIA 1 ANO CONTRA DEFECTOS DE FABRICACION. SERIE: 1B0179Z0036JBB8QSE72680. | 7482
I450600218 | 2259 | REFRIGERADOR (COCINA) REFRIGERADOR CAPACIDAD DE 7 PIES CUBICOS. CARACTERISTICAS: 2 CHAROLAS AJUSTABLES DE CRISTAL TEMPLADO 1 RACK PARA HUEVOS CONTROL DE TEMPERATURA AMPLIO CAJON DE FRUTAS Y LEGUMBRES CONGELADOR INDEPENDIENTE CAPACIDAD DE 176 LITROS REFRIGERANTE R600A. GARANTIA 1 ANO CONTRA DEFECTOS DE FABRICACION. SERIE: 1B0179Z0036JBB8QSE72684. | 7482
I450600218 | 2260 | REFRIGERADOR (COCINA) REFRIGERADOR CAPACIDAD DE 7 PIES CUBICOS. CARACTERISTICAS: 2 CHAROLAS AJUSTABLES DE CRISTAL TEMPLADO 1 RACK PARA HUEVOS CONTROL DE TEMPERATURA AMPLIO CAJON DE FRUTAS Y LEGUMBRES CONGELADOR INDEPENDIENTE CAPACIDAD DE 176 LITROS REFRIGERANTE R600A. GARANTIA 1 ANO CONTRA DEFECTOS DE FABRICACION. SERIE: 1B0179Z0036JBB8QSE72686. | 7482
I450600218 | 2261 | REFRIGERADOR (COCINA) REFRIGERADOR CAPACIDAD DE 7 PIES CUBICOS. CARACTERISTICAS: 2 CHAROLAS AJUSTABLES DE CRISTAL TEMPLADO 1 RACK PARA HUEVOS CONTROL DE TEMPERATURA AMPLIO CAJON DE FRUTAS Y LEGUMBRES CONGELADOR INDEPENDIENTE CAPACIDAD DE 176 LITROS REFRIGERANTE R600A. GARANTIA 1 ANO CONTRA DEFECTOS DE FABRICACION. SERIE: 1B0179Z0036JBB8QSE72726. | 7482
I450600218 | 2262 | REFRIGERADOR (COCINA) REFRIGERADOR CAPACIDAD DE 7 PIES CUBICOS. CARACTERISTICAS: 2 CHAROLAS AJUSTABLES DE CRISTAL TEMPLADO 1 RACK PARA HUEVOS CONTROL DE TEMPERATURA AMPLIO CAJON DE FRUTAS Y LEGUMBRES CONGELADOR INDEPENDIENTE CAPACIDAD DE 176 LITROS REFRIGERANTE R600A. GARANTIA 1 ANO CONTRA DEFECTOS DE FABRICACION. SERIE: 1B0179Z0036JBB8QSE72736. | 7482
I450600218 | 2263 | REFRIGERADOR (COCINA) REFRIGERADOR CAPACIDAD DE 7 PIES CUBICOS. CARACTERISTICAS: 2 CHAROLAS AJUSTABLES DE CRISTAL TEMPLADO 1 RACK PARA HUEVOS CONTROL DE TEMPERATURA AMPLIO CAJON DE FRUTAS Y LEGUMBRES CONGELADOR INDEPENDIENTE CAPACIDAD DE 176 LITROS REFRIGERANTE R600A. GARANTIA 1 ANO CONTRA DEFECTOS DE FABRICACION. SERIE: 1B0179Z0036JBB8QSE72743. | 7482
I450600218 | 2264 | REFRIGERADOR (COCINA) REFRIGERADOR CAPACIDAD DE 7 PIES CUBICOS. CARACTERISTICAS: 2 CHAROLAS AJUSTABLES DE CRISTAL TEMPLADO 1 RACK PARA HUEVOS CONTROL DE TEMPERATURA AMPLIO CAJON DE FRUTAS Y LEGUMBRES CONGELADOR INDEPENDIENTE CAPACIDAD DE 176 LITROS REFRIGERANTE R600A. GARANTIA 1 ANO CONTRA DEFECTOS DE FABRICACION. SERIE: 1B0179Z0036JBB8QSE72759. | 7482
I450600218 | 2265 | REFRIGERADOR (COCINA) REFRIGERADOR CAPACIDAD DE 7 PIES CUBICOS. CARACTERISTICAS: 2 CHAROLAS AJUSTABLES DE CRISTAL TEMPLADO 1 RACK PARA HUEVOS CONTROL DE TEMPERATURA AMPLIO CAJON DE FRUTAS Y LEGUMBRES CONGELADOR INDEPENDIENTE CAPACIDAD DE 176 LITROS REFRIGERANTE R600A. GARANTIA 1 ANO CONTRA DEFECTOS DE FABRICACION. SERIE: 1B0179Z0036JBB8QSE73517. | 7482
I450600218 | 2266 | REFRIGERADOR (COCINA) REFRIGERADOR CAPACIDAD DE 7 PIES CUBICOS. CARACTERISTICAS: 2 CHAROLAS AJUSTABLES DE CRISTAL TEMPLADO 1 RACK PARA HUEVOS CONTROL DE TEMPERATURA AMPLIO CAJON DE FRUTAS Y LEGUMBRES CONGELADOR INDEPENDIENTE CAPACIDAD DE 176 LITROS REFRIGERANTE R600A. GARANTIA 1 ANO CONTRA DEFECTOS DE FABRICACION. SERIE: 1B0179Z0036JBB8QSE73590. | 7482
I180000066 | 2364 | MINICOMPUTADORA LAPTOP 35.6CM 14HD 1366X768 INTEL CORE I5 11A GENERACION I5 1135G7QUAD CORE 2.40GHZ-8GB RAM 256GB SSD WINDOWS 10 PRO | 21999.4
I450400012 | 163 | ARCHIVERO VERTICAL CON CAJA FUERTE DE 3 GAVETAS COLOR GRIS | 4914.53
I450400258 | 672 | MODULO DESARMABLE EJECUTIVO DE MADERA CONSTA DE PENINSULA DE BOTE DE 2.00 MTS. CON PEDESTALES EN CHAPA NATURAL COLOR NOGAL DE MADERA | 34500
I180000218 | 2306 | MONITOR MONITOR EN COLOR NEGRO | 3735.2
I180000220 | 2005 | UNIDAD CENTRAL DE PROCESO (CPU) C.P.U. COMPAQ ELEITE 8000 SFF CORE 2 QUAD Q9650 3.0 GHZ RAM DISCO DURO SATA 500 GB TARJATA DE RED TECLADO ESPANOL MOUSE OP TIPO LECTOR 22 EN 1 WINDOWS 7 PRO 32 BITS DIVDRW LIGT SCRIBE. OFFICE 2007 SB OEM EN ESPANOL | 21895
I450600218 | 1786 | REFRIGERADOR (COCINA) FRIGOBAR 5 PIES CUBICOS ACERO INOXIDABLE CARACTERISTICAS: CONTROL MECANICO SISTEMA DE DESHIELO PUSH BOTTON LUZ INTERIOR 2 PARRILLAS DE ALAMBRON CHAROLA PARA CARNES FRIAS RACK PARA VINOS 2 ANAQUELES COMPLETOS ALUMINIO NATURAL 2 ANAQUELES MEDIOS ALUMINIO NATURAL CONGELADOR INTERIOR CHAPA DE SEGURIDAD COLOR ACERO INOXIDABLE DIMENSIONES: ALTO 88.4 CM ANCHO 50.6 CM FONDO 61 | 5742
I480800052 | 509 | CAMION PICK-UP CAMIONETA TACOMA DCAB SPORT COLOR PLATA CON NUMERO DE MOTOR: 1GR-9022480 | 395136
I480800052 | 510 | CAMION PICK-UP CAMIONETA TACOMA DCAB SPORT PICK UP COLOR BLANCO | 395136
I480800052 | 511 | CAMION PICK-UP CAMIONETA TACOMA DCAB SPORT PICK UP COLOR BLANCO | 395136
I150200364 | 838 | TELEVISION PANTALLA HD LCD DE 42 ENTRADAS HDMI 1 PUERTO USB Y 1 ENTRADA PARA PC. | 16472
I180000162 | 2923 | IMPRESORA LASSER IMPRESORA LASER 40 PPM DUPLEX WIFI. | 6322
I180000126 | 11 | RUTEADOR ROUTER CISCO 1760-V 10/100 MODULAR ROUTER W/VOICE 19 IN CHASSIS 32 MB FL/96MB DRAM CON NUEMRO DE PARTE (CISCO1760-V) POWER CORD 110V CON NUMERO DE PARTE (CAB-AC) CISCO 1700 IOS IP/VOX PLUS CON NUMERO DE PARTE (S17CVP-12309) CISCO 1700 64 MB TO 96 MB DRAM FACTORY UPGRADE CON NUMERO DE PARTE (MEM1700-64U96D) 4- CHANNEL PACKET VOICE/FOX DSP MODULECON NUMERO DE PARTE (PVDM256K-4) V.35 CABLE DTE MALE 10 FEET CON NUMERO DE PARTE (CAB-V35MT) 1- PORT SERIAL WAN INTERFACE CARD CON NUMERO DE PARTE (WIC-1T) TWO-PORT VOICE FOR ROUTERS CON NUMERO DE PARTE (ROUTER-SDM) SMART NER 8X5XNBD (SNT) SICO 1760-V 10/100 MODULAR ROUTER W/VOICE IP/VOICE CON NUMERO DE PARTE (CON-SNT-1760V) (C.S. SANTIAGO) | 35918.18
I180000088 | 38 | SISTEMAS CONTROLADORES DE TELEPROCESO EQUIPO DE VIDEO CONFERENCIA TIPO SET TOP CON CAPACIDAD DE TRANSMITIR A VELOCIDADES DE 64 A 128KBPS EN RED ISDN Y 64 A 768KBPS EN RED IP. CARACTERISTICAS TECNICAS: UNIDAD DE CODEC CON MULTIPLEXON INVEROS INTEGRADO DENTRO DE LA MISMA. EQUIPADA CON CAMARA DE CIDEO MICROFONO DE MESA Y CONTROL REMOTO INALAMBRICO. SISTEMA AUTONOMO EN SU OPERACION CON MANEJO INTELIGENTE DE LLAMADA DE MARCACION AUTOMATICA H.320/H.33. CAPACIDAD DE CONECTARSE A UNIDADES MULTICONFERENCIA EXTERNA CON TOTAL INTEGRACION. SOPORTE DE VELOCIDADES DE HASTA 128 KBPS EN H.320. EQUIPAMIENTO PARA SOPORTAR VELOCIDADES DE 768 KBPS EN H.323. SOPORTE DE RESOLUCION DE VIDEO 4 CIF ICIF CIF QCIFSQCIF 704X480 PIXELS 352X240 PIXELS Y DE RESOLUCIONES DE PC COMO SXGA XGA SVGA SVGA Y VGA 30 CUADROS POR SEGUNDO A PARTIR DE 168 KBPS Y 15 CUADROS POR SEGUNDO PARA BAJA VELOCIDAD Y 60 CUADROS POR SEGUNDO PARA VELOCIDADES DE 336KBPS Y SUPERIORES SOPORTE | 158700
I450400002 | 1624 | ACONDICIONADOR AIRE MINISPLIT YORK 1 1/2 TIN. COLOR BLANCO EVAPORADOR MODELO YJKA18FS ADA CONDENSADOR MODELO YJJA18FS ADA SERIE DEL EVAPORADOR 505501041060300237 SERIE DEL CONDENSADOR 505002041060300224. | 12957.4
I450400242 | 36 | MESA DE JUNTAS MESA DE 3.20 X 1.20 MTS. DE MADERA EN FORMA OVALADA COLOR CEREZO CHERRY CUBIERTA DE MELAMINA | 17323.6
I450400314 | 20269 | SILLA DE VISITA CON BRAZOS EN TELA TAPIZ PLIANA COLOR AZUL | 2668
I450400314 | 20270 | SILLA DE VISITA CON BRAZOS EN TELA TAPIZ PLIANA COLOR AZUL | 2668
I450400314 | 20272 | SILLA DE VISITA CON BRAZOS EN TELA TAPIZ PLIANA COLOR AZUL | 2668
I450400320 | 2550 | SILLON SEMI EJECUTIVO CON BRAZOS EN TELA TAPIZ PLIANA COLOR AZUL | 3036
I450400320 | 2551 | SILLON SEMI EJECUTIVO CON BRAZOS EN TELA TAPIZ PLIANA COLOR AZUL | 3036
I450400320 | 2552 | SILLON SEMI EJECUTIVO CON BRAZOS EN TELA TAPIZ PLIANA COLOR AZUL | 3036
I450400320 | 2553 | SILLON SEMI EJECUTIVO CON BRAZOS EN TELA TAPIZ PLIANA COLOR AZUL | 3036
I450400320 | 2560 | SILLON SEMI EJECUTIVO CON BRAZOS EN TELA TAPIZ PLIANA COLOR AZUL | 3036
I450400320 | 2561 | SILLON SEMI EJECUTIVO CON BRAZOS EN TELA TAPIZ PLIANA COLOR AZUL | 3036
I450400320 | 2562 | SILLON SEMI EJECUTIVO CON BRAZOS EN TELA TAPIZ PLIANA COLOR AZUL | 3036
I450400320 | 2563 | SILLON SEMI EJECUTIVO CON BRAZOS EN TELA TAPIZ PLIANA COLOR AZUL | 3036
I150200364 | 514 | TELEVISION TV. LCD DE 32 PULGADAS SINTONIZADOR DE ALTA DEFINICION CONTRASTE 30000 TIEMPO DE RESPUESTA 6 MS ANGULO DE VISION 178 H/178 V. WIDE COLOR ENCHANCER EFECTO DE SONIDO SRS. TRUSURROND HD CON BOCINAS INFERIORES POTENCIA DE SONIDO (10 W X 2) CONEXIONES ENTRADAS HDMI ENTRADA DE COMPONENTE DE PC Y SALIDA DE AUDIO CON SOPORTE UNIVERSAL A LA MEDIDA DEL LCD Y CON DIVISION PARA DVD AJUSTABLE A 2-5-10 GRADOS EQUIPO EN COLOR NEGR | 7385.72
I450400002 | 1609 | ACONDICIONADOR AIRE MINISPLIT YORK 3 TON. C/C COLOR BLANCO EVAPORADOR MODELO RMHH35B17 CONDENSADOR BOH35R16A SERIE EVAPORADOR 0611 00493 SERIE CONDENSADOR 0603 43387 | 19991.6
I450400042 | 196 | BUTACA CONTOUR FIJA CON COSTADO TRAPEZOIDE TAPIZADO EN TELA CANCUN TEXARTA ANTIFLAMA. COLOR VINO | 2949.75
I450400042 | 197 | BUTACA CONTOUR FIJA CON COSTADO TRAPEZOIDE TAPIZADO EN TELA CANCUN TEXARTA ANTIFLAMA. COLOR VINO | 2949.75
I450400042 | 198 | BUTACA CONTOUR FIJA CON COSTADO TRAPEZOIDE TAPIZADO EN TELA CANCUN TEXARTA ANTIFLAMA. COLOR VINO | 2949.75
I450400042 | 199 | BUTACA CONTOUR FIJA CON COSTADO TRAPEZOIDE TAPIZADO EN TELA CANCUN TEXARTA ANTIFLAMA. COLOR VINO | 2949.75
I450400042 | 200 | BUTACA CONTOUR FIJA CON COSTADO TRAPEZOIDE TAPIZADO EN TELA CANCUN TEXARTA ANTIFLAMA. COLOR VINO | 2949.75
I450400042 | 201 | BUTACA CONTOUR FIJA CON COSTADO TRAPEZOIDE TAPIZADO EN TELA CANCUN TEXARTA ANTIFLAMA. COLOR VINO | 2949.75
I450400042 | 202 | BUTACA CONTOUR FIJA CON COSTADO TRAPEZOIDE TAPIZADO EN TELA CANCUN TEXARTA ANTIFLAMA. COLOR VINO | 2949.75
I450400042 | 203 | BUTACA CONTOUR FIJA CON COSTADO TRAPEZOIDE TAPIZADO EN TELA CANCUN TEXARTA ANTIFLAMA. COLOR VINO | 2949.75
I450400042 | 204 | BUTACA CONTOUR FIJA CON COSTADO TRAPEZOIDE TAPIZADO EN TELA CANCUN TEXARTA ANTIFLAMA. COLOR VINO | 2949.75
I450400042 | 205 | BUTACA CONTOUR FIJA CON COSTADO TRAPEZOIDE TAPIZADO EN TELA CANCUN TEXARTA ANTIFLAMA. COLOR VINO | 2949.75
I450400042 | 206 | BUTACA CONTOUR FIJA CON COSTADO TRAPEZOIDE TAPIZADO EN TELA CANCUN TEXARTA ANTIFLAMA. COLOR VINO | 2949.75
I450400042 | 207 | BUTACA CONTOUR FIJA CON COSTADO TRAPEZOIDE TAPIZADO EN TELA CANCUN TEXARTA ANTIFLAMA. COLOR VINO | 2949.75
I450400042 | 208 | BUTACA CONTOUR FIJA CON COSTADO TRAPEZOIDE TAPIZADO EN TELA CANCUN TEXARTA ANTIFLAMA. COLOR VINO | 2949.75
I450400042 | 209 | BUTACA CONTOUR FIJA CON COSTADO TRAPEZOIDE TAPIZADO EN TELA CANCUN TEXARTA ANTIFLAMA. COLOR VINO | 2949.75
I450400042 | 210 | BUTACA CONTOUR FIJA CON COSTADO TRAPEZOIDE TAPIZADO EN TELA CANCUN TEXARTA ANTIFLAMA. COLOR VINO | 2949.75
I450400042 | 211 | BUTACA CONTOUR FIJA CON COSTADO TRAPEZOIDE TAPIZADO EN TELA CANCUN TEXARTA ANTIFLAMA. COLOR VINO | 2949.75
I450400042 | 212 | BUTACA CONTOUR FIJA CON COSTADO TRAPEZOIDE TAPIZADO EN TELA CANCUN TEXARTA ANTIFLAMA. COLOR VINO | 2949.75
I450400042 | 213 | BUTACA CONTOUR FIJA CON COSTADO TRAPEZOIDE TAPIZADO EN TELA CANCUN TEXARTA ANTIFLAMA. COLOR VINO | 2949.75
I450400042 | 214 | BUTACA CONTOUR FIJA CON COSTADO TRAPEZOIDE TAPIZADO EN TELA CANCUN TEXARTA ANTIFLAMA. COLOR VINO | 2949.75
I450400042 | 215 | BUTACA CONTOUR FIJA CON COSTADO TRAPEZOIDE TAPIZADO EN TELA CANCUN TEXARTA ANTIFLAMA. COLOR VINO | 2949.75
I450400042 | 216 | BUTACA CONTOUR FIJA CON COSTADO TRAPEZOIDE TAPIZADO EN TELA CANCUN TEXARTA ANTIFLAMA. COLOR VINO | 2949.75
I450400042 | 217 | BUTACA CONTOUR FIJA CON COSTADO TRAPEZOIDE TAPIZADO EN TELA CANCUN TEXARTA ANTIFLAMA. COLOR VINO | 2949.75
I450400042 | 218 | BUTACA CONTOUR FIJA CON COSTADO TRAPEZOIDE TAPIZADO EN TELA CANCUN TEXARTA ANTIFLAMA. COLOR VINO | 2949.75
I450400042 | 219 | BUTACA CONTOUR FIJA CON COSTADO TRAPEZOIDE TAPIZADO EN TELA CANCUN TEXARTA ANTIFLAMA. COLOR VINO | 2949.75
I450400042 | 220 | BUTACA CONTOUR FIJA CON COSTADO TRAPEZOIDE TAPIZADO EN TELA CANCUN TEXARTA ANTIFLAMA. COLOR VINO | 2949.75
I450400042 | 221 | BUTACA CONTOUR FIJA CON COSTADO TRAPEZOIDE TAPIZADO EN TELA CANCUN TEXARTA ANTIFLAMA. COLOR VINO | 2949.75
I450400042 | 222 | BUTACA CONTOUR FIJA CON COSTADO TRAPEZOIDE TAPIZADO EN TELA CANCUN TEXARTA ANTIFLAMA. COLOR VINO | 2949.75
I450400042 | 223 | BUTACA CONTOUR FIJA CON COSTADO TRAPEZOIDE TAPIZADO EN TELA CANCUN TEXARTA ANTIFLAMA. COLOR VINO | 2949.75
I450400042 | 224 | BUTACA CONTOUR FIJA CON COSTADO TRAPEZOIDE TAPIZADO EN TELA CANCUN TEXARTA ANTIFLAMA. COLOR VINO | 2949.75
I450400042 | 225 | BUTACA CONTOUR FIJA CON COSTADO TRAPEZOIDE TAPIZADO EN TELA CANCUN TEXARTA ANTIFLAMA. COLOR VINO | 2949.75
I450400042 | 226 | BUTACA CONTOUR FIJA CON COSTADO TRAPEZOIDE TAPIZADO EN TELA CANCUN TEXARTA ANTIFLAMA. COLOR VINO | 2949.75
I450400042 | 227 | BUTACA CONTOUR FIJA CON COSTADO TRAPEZOIDE TAPIZADO EN TELA CANCUN TEXARTA ANTIFLAMA. COLOR VINO | 2949.75
I450400042 | 228 | BUTACA CONTOUR FIJA CON COSTADO TRAPEZOIDE TAPIZADO EN TELA CANCUN TEXARTA ANTIFLAMA. COLOR VINO | 2949.75
I450400042 | 229 | BUTACA CONTOUR FIJA CON COSTADO TRAPEZOIDE TAPIZADO EN TELA CANCUN TEXARTA ANTIFLAMA. COLOR VINO | 2949.75
I450400042 | 230 | BUTACA CONTOUR FIJA CON COSTADO TRAPEZOIDE TAPIZADO EN TELA CANCUN TEXARTA ANTIFLAMA. COLOR VINO | 2949.75
I450400042 | 231 | BUTACA CONTOUR FIJA CON COSTADO TRAPEZOIDE TAPIZADO EN TELA CANCUN TEXARTA ANTIFLAMA. COLOR VINO | 2949.75
I450400042 | 232 | BUTACA CONTOUR FIJA CON COSTADO TRAPEZOIDE TAPIZADO EN TELA CANCUN TEXARTA ANTIFLAMA. COLOR VINO | 2949.75
I450400042 | 233 | BUTACA CONTOUR FIJA CON COSTADO TRAPEZOIDE TAPIZADO EN TELA CANCUN TEXARTA ANTIFLAMA. COLOR VINO | 2949.75
I450400042 | 234 | BUTACA CONTOUR FIJA CON COSTADO TRAPEZOIDE TAPIZADO EN TELA CANCUN TEXARTA ANTIFLAMA. COLOR VINO | 2949.75
I450400042 | 235 | BUTACA CONTOUR FIJA CON COSTADO TRAPEZOIDE TAPIZADO EN TELA CANCUN TEXARTA ANTIFLAMA. COLOR VINO | 2949.75
I450400042 | 236 | BUTACA CONTOUR FIJA CON COSTADO TRAPEZOIDE TAPIZADO EN TELA CANCUN TEXARTA ANTIFLAMA. COLOR VINO | 2949.75
I450400042 | 237 | BUTACA CONTOUR FIJA CON COSTADO TRAPEZOIDE TAPIZADO EN TELA CANCUN TEXARTA ANTIFLAMA. COLOR VINO | 2949.75
I450400042 | 238 | BUTACA CONTOUR FIJA CON COSTADO TRAPEZOIDE TAPIZADO EN TELA CANCUN TEXARTA ANTIFLAMA. COLOR VINO | 2949.75
I450400042 | 239 | BUTACA CONTOUR FIJA CON COSTADO TRAPEZOIDE TAPIZADO EN TELA CANCUN TEXARTA ANTIFLAMA. COLOR VINO | 2949.75
I450400042 | 240 | BUTACA CONTOUR FIJA CON COSTADO TRAPEZOIDE TAPIZADO EN TELA CANCUN TEXARTA ANTIFLAMA. COLOR VINO | 2949.75
I450400042 | 241 | BUTACA CONTOUR FIJA CON COSTADO TRAPEZOIDE TAPIZADO EN TELA CANCUN TEXARTA ANTIFLAMA. COLOR VINO | 2949.75
I450400042 | 242 | BUTACA CONTOUR FIJA CON COSTADO TRAPEZOIDE TAPIZADO EN TELA CANCUN TEXARTA ANTIFLAMA. COLOR VINO | 2949.75
I450400042 | 243 | BUTACA CONTOUR FIJA CON COSTADO TRAPEZOIDE TAPIZADO EN TELA CANCUN TEXARTA ANTIFLAMA. COLOR VINO | 2949.75
I450400042 | 244 | BUTACA CONTOUR FIJA CON COSTADO TRAPEZOIDE TAPIZADO EN TELA CANCUN TEXARTA ANTIFLAMA. COLOR VINO | 2949.75
I450400042 | 245 | BUTACA CONTOUR FIJA CON COSTADO TRAPEZOIDE TAPIZADO EN TELA CANCUN TEXARTA ANTIFLAMA. COLOR VINO | 2949.75
I450400042 | 246 | BUTACA CONTOUR FIJA CON COSTADO TRAPEZOIDE TAPIZADO EN TELA CANCUN TEXARTA ANTIFLAMA. COLOR VINO | 2949.75
I450400042 | 247 | BUTACA CONTOUR FIJA CON COSTADO TRAPEZOIDE TAPIZADO EN TELA CANCUN TEXARTA ANTIFLAMA. COLOR VINO | 2949.75
I450400042 | 248 | BUTACA CONTOUR FIJA CON COSTADO TRAPEZOIDE TAPIZADO EN TELA CANCUN TEXARTA ANTIFLAMA. COLOR VINO | 2949.75
I450400042 | 249 | BUTACA CONTOUR FIJA CON COSTADO TRAPEZOIDE TAPIZADO EN TELA CANCUN TEXARTA ANTIFLAMA. COLOR VINO | 2949.75
I450400042 | 250 | BUTACA CONTOUR FIJA CON COSTADO TRAPEZOIDE TAPIZADO EN TELA CANCUN TEXARTA ANTIFLAMA. COLOR VINO | 2949.75
I450400042 | 251 | BUTACA CONTOUR FIJA CON COSTADO TRAPEZOIDE TAPIZADO EN TELA CANCUN TEXARTA ANTIFLAMA. COLOR VINO | 2949.75
I450400042 | 252 | BUTACA CONTOUR FIJA CON COSTADO TRAPEZOIDE TAPIZADO EN TELA CANCUN TEXARTA ANTIFLAMA. COLOR VINO | 2949.75
I450400042 | 253 | BUTACA CONTOUR FIJA CON COSTADO TRAPEZOIDE TAPIZADO EN TELA CANCUN TEXARTA ANTIFLAMA. COLOR VINO | 2949.75
I450400042 | 254 | BUTACA CONTOUR FIJA CON COSTADO TRAPEZOIDE TAPIZADO EN TELA CANCUN TEXARTA ANTIFLAMA. COLOR VINO | 2949.75
I450400042 | 255 | BUTACA CONTOUR FIJA CON COSTADO TRAPEZOIDE TAPIZADO EN TELA CANCUN TEXARTA ANTIFLAMA. COLOR VINO | 2949.75
I450400042 | 256 | BUTACA CONTOUR FIJA CON COSTADO TRAPEZOIDE TAPIZADO EN TELA CANCUN TEXARTA ANTIFLAMA. COLOR VINO | 2949.75
I450400042 | 257 | BUTACA CONTOUR FIJA CON COSTADO TRAPEZOIDE TAPIZADO EN TELA CANCUN TEXARTA ANTIFLAMA. COLOR VINO | 2949.75
I450400042 | 258 | BUTACA CONTOUR FIJA CON COSTADO TRAPEZOIDE TAPIZADO EN TELA CANCUN TEXARTA ANTIFLAMA. COLOR VINO | 2949.75
I450400042 | 259 | BUTACA CONTOUR FIJA CON COSTADO TRAPEZOIDE TAPIZADO EN TELA CANCUN TEXARTA ANTIFLAMA. COLOR VINO | 2949.75
I450400042 | 260 | BUTACA CONTOUR FIJA CON COSTADO TRAPEZOIDE TAPIZADO EN TELA CANCUN TEXARTA ANTIFLAMA. COLOR VINO | 2949.75
I450400042 | 261 | BUTACA CONTOUR FIJA CON COSTADO TRAPEZOIDE TAPIZADO EN TELA CANCUN TEXARTA ANTIFLAMA. COLOR VINO | 2949.75
I450400042 | 262 | BUTACA CONTOUR FIJA CON COSTADO TRAPEZOIDE TAPIZADO EN TELA CANCUN TEXARTA ANTIFLAMA. COLOR VINO | 2949.75
I450400042 | 263 | BUTACA CONTOUR FIJA CON COSTADO TRAPEZOIDE TAPIZADO EN TELA CANCUN TEXARTA ANTIFLAMA. COLOR VINO | 2949.75
I450400042 | 264 | BUTACA CONTOUR FIJA CON COSTADO TRAPEZOIDE TAPIZADO EN TELA CANCUN TEXARTA ANTIFLAMA. COLOR VINO | 2949.75
I450400042 | 265 | BUTACA CONTOUR FIJA CON COSTADO TRAPEZOIDE TAPIZADO EN TELA CANCUN TEXARTA ANTIFLAMA. COLOR VINO | 2949.75
I450400042 | 266 | BUTACA CONTOUR FIJA CON COSTADO TRAPEZOIDE TAPIZADO EN TELA CANCUN TEXARTA ANTIFLAMA. COLOR VINO | 2949.75
I450400042 | 267 | BUTACA CONTOUR FIJA CON COSTADO TRAPEZOIDE TAPIZADO EN TELA CANCUN TEXARTA ANTIFLAMA. COLOR VINO | 2949.75
I180000220 | 1217 | UNIDAD CENTRAL DE PROCESO (CPU) INCLUYE WINDOWS XP PROFESIONAL PROCESADOR INTEL PENTIUM 4 945 HT TECNOLOGIA DE 3.0 GHZ 1 GB DE MEMORIA DISCO DURO 80GB/SMART III GB/SEC CD ROM 48 X TARJETA DE RED TECLADO MAUSE OPTICO OFFICE SMALL BISNESS UNIDAD FLOPPY DE 3.5 ANTIVIRUS HAURI COLOR NEGRO CON GRIS. | 18917.5
I150200364 | 455 | TELEVISION TV. LCD DE 32 PULGADAS SINTONIZADOR DE ALTA DEFINICION CONTRASTE 30000 TIEMPO DE RESPUESTA 6 MS ANGULO DE VISION 178 H/178 V. WIDE COLOR ENCHANCER EFECTO DE SONIDO SRS. TRUSURROND HD CON BOCINAS INFERIORES POTENCIA DE SONIDO (10 W X 2) CONEXIONES ENTRADAS HDMI ENTRADA DE COMPONENTE DE PC Y SALIDA DE AUDIO CON SOPORTE UNIVERSAL A LA MEDIDA DEL LCD Y CON DIVISION PARA DVD AJUSTABLE A 2-5-10 GRADOS EQUIPO EN COLOR NEGR | 7385.72
I150200364 | 456 | TELEVISION TV. LCD DE 32 PULGADAS SINTONIZADOR DE ALTA DEFINICION CONTRASTE 30000 TIEMPO DE RESPUESTA 6 MS ANGULO DE VISION 178 H/178 V. WIDE COLOR ENCHANCER EFECTO DE SONIDO SRS. TRUSURROND HD CON BOCINAS INFERIORES POTENCIA DE SONIDO (10 W X 2) CONEXIONES ENTRADAS HDMI ENTRADA DE COMPONENTE DE PC Y SALIDA DE AUDIO CON SOPORTE UNIVERSAL A LA MEDIDA DEL LCD Y CON DIVISION PARA DVD AJUSTABLE A 2-5-10 GRADOS EQUIPO EN COLOR NEGR | 7385.72
I150200524 | 117 | VIDEOPROYECTOR VIDEOPROYECTOR DLP SVGA 2700 LUMENES 3000: 1 LAMP 6000 HORAS COLOR NEGRO | 7197.52
I450400002 | 2473 | ACONDICIONADOR AIRE ACONDICIONADOR AIRE MINISPLIT HIGH WALL 3 TONELADAS COLOR BLANCO. SERIE CXC361T8051300247. | 18908
I150200524 | 220 | VIDEOPROYECTOR VIDEOPROYECTOR COLOR BLANCO | 20938
I480800052 | 155 | CAMION PICK-UP (PLACAS ANTERIORES PN-87299 PU-20-058 PZ-84-560) EN COLOR BLANCO DE 8 CILINDROS ESTANDARD | 150260.15
I480800072 | 37 | CAMIONETA (GUAYIN, PANEL, ESTACAS-REDILAS) (PLACAS ANTERIORES RUS-4147 RXW-94-28 SEA-33-42) ESCAPE XLS 4X2 MODELO 2003TRANSMISION AUTOMATICA COLOR EXT. BLANCO OXF/INT/5 PUERTAS 6 CILINDROS 30 CMS. COMBUSTIBLE GASOLINA 200 CABALLOS AUTOMATICA 4 VEL. C/SOBREMARCHALLANTAS P215/70R16 BSW T/EST.. INSPECC.FINAL ACOND. | 239546.96
I480800052 | 269 | CAMION PICK-UP CAMIONETA PICK UP MODELO 2005 MOTOR DE 2.4 LITROS 4 CILINDROS TRANSMISION ESTANDAR DE 5 VELOCIDADES CON CLIMA CALEFACCION.(PLACA ANTERIOR NVO-001 PLACA ANTERIOR PT-43-347 PZ-32-499) | 133100
I180000148 | 540 | NO-BREAK CON PAPACIDAD DE 1500VA CON REGULADOR CON TIEMPO DE RESPALDO EXTENDIBLE. (CERCADO) | 4732.25
I480800052 | 288 | CAMION PICK-UP (PLACAS ANTERIORES NVA-00001 PW-04-301 RA-00-702) UNIDAD 2005 F-150 SS REG. CAB XL/ PQTE. EQUIPO PREFERIDO 501 A/ VESTIDURA XL/ ESPEJOS NEGROS AERODINAMICOS/REINES 16X7 SIN TAPACUBOS/ MOTOR V6 4.2L EFI/ TRANSM 5 VEL. C/SOBREMA/ LLANTAS LT255/70516 BSW T/TERR / RELACION DE EJES 3.54/ INCENTIVO AL MAYOREO/ PAQUETE PBV 6200# / AIRE ACONDICONADO- LIBRE CFC/ VELOCIMETRO EN SIST. METRICO/ GRABADO DE VEHICULO/ INSPECC. FINAL ACOND. SERV. Y GTIA./ GASTOS DE TRASLADO/ SEGURO DE TRASLADO. PICK UP MOD 2005 MOTOR V6 DE 4.2 L EFI DE 210 HP CAPACIDAD GARGA 1005KG TANQUE DE 94LTS FRENOS DELANTEROS DE DISCO Y TRASEROS DE TAMBOR CON SISTEMA RABS SUSPENSION DELANTERA INDEPENDIENTE CON RESORTES ESPIRALES Y AMORTIGUADORES SUSPENSION TRASERA SEMIFLOTANTE CON AMORTIGUADORES DE GAS TRANSMISION MANUAL DE 5 VELOCIDADES DIRECCION HIDRAULICA RINES DE ACERO 16 X7 LLANTAS LT255R16 ESPEJO DE CONTRL MANUAL ASIENTO DELANTERO TIPO BANCA DIVIDIDO CON DESC | 174000
I450400002 | 1616 | ACONDICIONADOR AIRE MINISPLIT YORK 1 TON. C/C COLOR BLANCO EVAPORADOR MODELO YJKA12FS ADA CONDENSADOR MODELO YJJA12FS ADA SERIE EVAPORADOR 505301027060200377 SERIE CONDENSADOR 505302015060200531 | 10596.45
I450400012 | 430 | ARCHIVERO METALICO CON LLAVE DE 4 GAVETAS COLOR NEGRO | 4508
I450400012 | 431 | ARCHIVERO METALICO CON LLAVE DE 4 GAVETAS COLOR NEGRO | 4508
I450400012 | 432 | ARCHIVERO METALICO CON LLAVE DE 4 GAVETAS COLOR NEGRO | 4508
I450400012 | 433 | ARCHIVERO METALICO CON LLAVE DE 4 GAVETAS COLOR NEGRO | 4508
I450400012 | 434 | ARCHIVERO METALICO CON LLAVE DE 4 GAVETAS COLOR NEGRO | 4508
I450400258 | 668 | MODULO DESARMABLE PARA AREA DE ADMINISTATICO CONTA DE 4 PENTAGONAL DE 1.50 X 1.00 MTS. CON CAJONES 12 MAMAPARAS DE 0.95 MTS. Y 4 MAMPARAS DE 1.75 MTS. Y POSTES 8 LIBREROS TIPO FLIPPER COLOR CEREZO CHERRY CON CAJONES CUBIERTA DE MELAMINA | 53130
I450400258 | 677 | MODULO DESARMABLE DE RECEPCION DE 1.20 MTS. COLOR CEREZO CHERRY | 11143.5
I450400258 | 678 | MODULO DESARMABLE EJECUTIVO DE BOTE DE 1.60 MTS. CREDENZA CON 2 PEDESTALES Y LIBRERO DE SOBRE PONER COLOR CEREZO CHERRY | 14150.75
I450400314 | 20275 | SILLA DE VISITA CON BRAZOS EN TELA TAPIZ PLIANA COLOR AZUL | 2668
I450400314 | 20276 | SILLA DE VISITA CON BRAZOS EN TELA TAPIZ PLIANA COLOR AZUL | 2668
I180000220 | 1365 | UNIDAD CENTRAL DE PROCESO (CPU) COMPUTADORA CO 1 GB DE MEMORIA RAM PENTIUM DUAL CORE DISCO DURO DE 160GB COMBO CD/RW DE 48X/32X WINDOWS XP PROFESIONAL OFFICE LICENCIA | 17422.5
I180000220 | 2294 | UNIDAD CENTRAL DE PROCESO (CPU) COMPUTADORA DE ESCRITORIO LIGERA PROCESADOR INTEL DUAL CORE ES400 | 13630
I180000220 | 2301 | UNIDAD CENTRAL DE PROCESO (CPU) COMPUTADORA DE ESCRITORIO LIGERA PROCESADOR INTEL DUAL CORE ES400 | 13630
I480800014 | 175 | AUTOMOVIL SEDAN AUTOMOVIL SEDAN 5 PUERTAS LINEA MATIZ COLOR BLANCO ACCESORIOS TRANSMISION MANUAL 5 VELOCIDADES MOTOR 1.0L 4 CILINDROS RINES DE ACERO DE 13 LLANTAS 155/70 R13 | 100000
I480800072 | 48 | CAMIONETA (GUAYIN, PANEL, ESTACAS-REDILAS) CAMIONETA ESCAPE DE 4 PUERTAS GUAYIN PANEL ESTACAS-REDILAS COLOR PLATA ESTELAR MET TIPO 4X2 2.5 LTS. I4 PLACA SSK-21-19 | 347884
I150200364 | 840 | TELEVISION PANTALLA HD LCD DE 42 ENTRADAS HDMI 1 PUERTO USB Y 1 ENTRADA PARA PC. | 16472
I180000220 | 4641 | UNIDAD CENTRAL DE PROCESO (CPU) CPU. PROCESADOR INTEL CORE I5 MEMORIA RAM DE 8GB DISCO DURO DE 1TB WINDOWS 10 PROFESIONAL DE 64 BITS LICENCIA DE OFFICE HOME AND BUSINESS 2019 ESPANOL. | 22472.68
I450400002 | 4000 | ACONDICIONADOR AIRE MINISPLIT INVERTER DE 1 TONELADA FRIO/CALOR COLOR AZUL CELESTE SERIE DEL CONDENSADOR: 3415361780282280860043 SERIE DEL EVAPORADOR: 3415181220181290810161 FACTURA : 11345. | 9265.15
I480800072 | 69 | CAMIONETA (GUAYIN, PANEL, ESTACAS-REDILAS) TRANSIT BUS LWB AC 4 CILINDROS 3 PUERTAS CAPACIDAD PARA 15 PERSONAS COMBUSTIBLE DIESEL COLOR BLANCO. | 694999.99
I480800052 | 604 | CAMION PICK-UP CAMIONETA TRANSMISION MANUAL DE 5 PASAJEROS COLOR VERDE SERIE: 1GCCS138758175224 PLACAS: PT7053A | 76000
I480800052 | 606 | CAMION PICK-UP CAMIONETA RANGER TRANSMISION MANUAL DE 5 PASAJEROS COLOR PLATA SERIE: 8AFDT50D166010947 PLACAS: PT7054A | 58000
I480800052 | 607 | CAMION PICK-UP CAMIONETA RANGER TRANSMISION MANUAL DE 5 PASAJEROS COLOR PLATA SERIE: 8AFDT50D166013203 PLACAS: PT7052A | 60000
I180000218 | 844 | MONITOR MONITOR HP LCD 17 COLOR NEGRO | 6198.5
I180000220 | 803 | UNIDAD CENTRAL DE PROCESO (CPU) UNIDAD CENTRAL DE PROCESO HP COLOR NEGRO P/43GHZ/256+256 MEMORIA OFFICE 2003 | 15697.5
I180000006 | 4 | CONTROLADORES (COMPUTACION) TERMINAL LECTORA DE HUELLA SONY PUPPY FIU600 | 3220
I180000218 | 1200 | MONITOR MONITOR LCD 15 | 4056.85
I450400002 | 1619 | ACONDICIONADOR AIRE MINISPLIT YORK 1 TON. C/C COLOR BLANCO EVAPORADOR MODELO YJKA12FS ADA CONDENSADOR MODELO YJJA12FS ADA SERIE EVAPORADOR 505301027060200391 SERIE CONDENSADOR 505302015060200699 | 10596.45
I450400012 | 402 | ARCHIVERO METALICO CON LLAVE DE 4 GAVETAS COLOR NEGRO | 4508
I450400012 | 425 | ARCHIVERO METALICO CON LLAVE DE 4 GAVETAS COLOR NEGRO | 4508
I450400012 | 427 | ARCHIVERO METALICO CON LLAVE DE 4 GAVETAS COLOR NEGRO | 4508
I450400012 | 429 | ARCHIVERO METALICO CON LLAVE DE 4 GAVETAS COLOR NEGRO | 4508
I180000218 | 1695 | MONITOR LCD 17 PULGADAS HP GARANTIA DE 36 MESES | 4830
I180000220 | 1371 | UNIDAD CENTRAL DE PROCESO (CPU) COMPUTADORA CO 1 GB DE MEMORIA RAM PENTIUM DUAL CORE DISCO DURO DE 160GB COMBO CD/RW DE 48X/32X WINDOWS XP PROFESIONAL OFFICE LICENCIA | 17422.5
I180000148 | 1189 | NO-BREAK NO BREAK TRIPP-LITE OMNIVS1500 8 CONTACTOS OMNIVS1500 COLOR NEGRO | 3863.73
I180000148 | 1190 | NO-BREAK NO BREAK TRIPP-LITE OMNIVS1500 8 CONTACTOS OMNIVS1500 COLOR NEGRO | 3863.73
I450400386 | 945 | LECTOR DE CODIGO DE BARRAS (TERMINAL PORTATIL) LECTOR DE HUELLA DIGITAL COLOR NEGRO CON PLATA | 3857
I180000148 | 1362 | NO-BREAK NO BREAK (UPS) 25 MIN. A MEDIA CARGA CON 6 CONTACTOS. | 4930
I450400124 | 1521 | ESCRITORIO DE METAL ESCRITORIO FABRICADO EN MELAMINA DE ALTA CALIDAD Y ALTA RESISTENCIA MEDIDA DE 1.20 X .70 X .75 MTS. CON 2 CAJONES PAPELEROS Y UNO DE ARCHIVO. EN COLOR CAOBA CON CANTOS DE PVC THERMOADERIDO. | 3828
I180000220 | 4664 | UNIDAD CENTRAL DE PROCESO (CPU) UNIDAD CENTRAL DE PROCESO (CPU) PROCESADOR INTEL CORE I5 MEMORIA RAM DE 8GB DISCO DURO DE 1TB WINDOWS 10 PROFESIONAL DE 64 BITS INCLUYE LICENCIA DE OFFICE HOME & BUSINESS 2019 COLOR NEGRO | 23164.04
I450400294 | 711 | RELOJ CHECADOR RELOJ CHECADOR IMPRIME DIA/MES/ANO/HORA Y MINUTOS IMPRESION AUTOMATICA DE FORMA HORIZONTAL HORARIO DE VERANO PROGRAMABLE CARTUCHO DE CINTA COLOR NEGRO SIN FIN LADO DE IMPRESION IZQUIERDA O DERECHA INCLUYE CARTUCHO DE CINTA ADICIONAL. | 10764.8
I450400258 | 584 | MODULO DESARMABLE SECRETARIAL TIPO PENINSULA DE BALA O L DE 1.50X0.60 MTS. CON LATERAL DE 1.10 X .50 MTS. CON DOS CAJONES PAPELEROS Y UNO DE ARCHIVO Y ACABADO MELAMINA COLOR CAOBA | 3885.85
I180000218 | 1177 | MONITOR MONITOR LCD 15 | 4056.85
I450400120 | 1990 | ESCRITORIO RECTO DE 1.20 MTS. DE MADERA COLOR CEREZO CHERRY CUBIERTA DE MELAMINA | 2995.75
I450400016 | 3892 | ARCHIVERO DE METAL ARCHIVERO DE METAL CON 4 GAVETAS EN COLOR ARENA | 3480
I180000218 | 2305 | MONITOR MONITOR EN COLOR NEGRO | 3735.2
I180000220 | 2004 | UNIDAD CENTRAL DE PROCESO (CPU) C.P.U. COMPAQ ELEITE 8000 SFF CORE 2 QUAD Q9650 3.0 GHZ RAM DISCO DURO SATA 500 GB TARJATA DE RED TECLADO ESPANOL MOUSE OP TIPO LECTOR 22 EN 1 WINDOWS 7 PRO 32 BITS DIVDRW LIGT SCRIBE. OFFICE 2007 SB OEM EN ESPANOL | 21895
I450400320 | 3592 | SILLON SILLON EJECUTIVO RESPLADO ALTO COLOR NEGRO SILLON EJECUTIVO DE IMPORTACION RESPALDO ALTO CON DESCANSABRAZOS ESTRUCTURA ACABADO CROMO PALANCA PARA DAR AJUSTE A LA ALTURA TAPIZADA EN MALLA | 11018.84
I450400012 | 1736 | ARCHIVERO ARCHIVERO DE 4 GAVETAS TAMANO OFICIO CON CERRADURA GENERAL CON MEDIDAS DE .46 X .72 X 1.35 MTS.DE ALTURA DISPOSITIVOS PARA ARCHIVO SUSPENDIDO CORREDERAS TELESCOPICAS EN LAMINA CALIBRE 14 SEPARADOR EXTERIOR ENTRE GAVETAS Y PINTURA EN POLVO EPOXICO EN HORNEO.COLOR BEIGE. | 5046
I180000220 | 4574 | UNIDAD CENTRAL DE PROCESO (CPU) UNIDAD CENTRAL DE PROCESO PROCESADOR INTEL CORE 15 MEMORIA RAM DE 4 GB DISCO DE 1 TB DVDRW WINDOWS 10 PRO | 22943.64
I450400258 | 777 | MODULO DESARMABLE MODULO SECRETARIAL COLOR CAOBA CUBIERTA PENINSULAR TIPO L DE 1.50 X .60M CON BASE OCTAGONAL .72X.3M .72X.67 DE CUBIERTA RECTA ANGULAR LATERAL 1.1X05M .72X.67 PEDESTAL DE 2 CAJONES PAPELEROS Y 1 DE ARCHIVO FABRICADO EN LAMINADO PLASTICO. | 3335
I450600084 | 519 | CONGELADOR AFASPE 2010 CONGELADOR PARA REFRIGERANTES 10 FT3 TERMOSTATO MECANICO. MANTENGA LA TEMPERATURA INTERIOR ENTRE -20 Y -15 C. AUN EN AMBIENTES DE 42 C. ESPESOR DE ESCARCHA DE 10MM. CON PARO Y ARRANQUE AUTOMATICO POR TEMPERATURA. EVAPORADOR DE SUPERFICIE DE PLACAS. UNA SOLA PUERTA. LISA Y SOL TIPO COFRE. | 6697.84
I450600084 | 540 | CONGELADOR AFASPE 2010 CONGELADOR PARA REFRIGERANTES 10 FT3 TERMOSTATO MECANICO. MANTENGA LA TEMPERATURA INTERIOR ENTRE -20 Y -15 C. AUN EN AMBIENTES DE 42 C. ESPESOR DE ESCARCHA DE 10MM. CON PARO Y ARRANQUE AUTOMATICO POR TEMPERATURA. EVAPORADOR DE SUPERFICIE DE PLACAS. UNA SOLA PUERTA. LISA Y SOL TIPO COFRE. | 6697.84
I450600084 | 542 | CONGELADOR AFASPE 2010 CONGELADOR PARA REFRIGERANTES 10 FT3 TERMOSTATO MECANICO. MANTENGA LA TEMPERATURA INTERIOR ENTRE -20 Y -15 C. AUN EN AMBIENTES DE 42 C. ESPESOR DE ESCARCHA DE 10MM. CON PARO Y ARRANQUE AUTOMATICO POR TEMPERATURA. EVAPORADOR DE SUPERFICIE DE PLACAS. UNA SOLA PUERTA. LISA Y SOL TIPO COFRE. | 6697.84
I090000384 | 271 | REFRIGERADOR LABORATORIO (AFASPE 2010) REFRIGERADOR 17.6 PIES CON DATALOGGER COLOR CROMADO ACERO INOXIDABLE. | 51620
I450600218 | 1964 | REFRIGERADOR (COCINA) REFRIGERADOR DE COCINA REFRIGERADOR AUTOMATICO DE 14 PIES DE DOS PUERTAS PARRILLAS DE CRISTAL TEMPLADO COLOR SILVER | 9524.67
I090000384 | 478 | REFRIGERADOR LABORATORIO REFRIGERADOR DE LABORATORIO | 19969.4
I090000384 | 479 | REFRIGERADOR LABORATORIO REFRIGERADOR DE LABORATORIO | 19969.4
I450400002 | 3367 | ACONDICIONADOR AIRE MINISPLIT CON CAPACIDAD DE 1.5 TONELADAS FRIO/CALOR DE 220 VOLTS CONTROL REMOTO INALAMBRICO EVEPORADOR CON REJILLAS OSCILATORIAS FILTRO ELECTROSTATICO REMOVIBLE CON INDICADOR DE TEMPERATURA. SERIE DEL CONDENSADOR: CXC181J8041800776 | 9384.4
I450400002 | 3384 | ACONDICIONADOR AIRE MINISPLIT PISO-TECHO CON CAPACIDAD DE 5 TONELADAS FRIO/CALOR DE 220 VOLTS. CON CONTROL REMOTO INALAMBRICO EVAPORADOR CON REJILLAS OSCILATORIAS FILTRO ELCTROSTATICO CON INDICADOR DE TEMPERATURA GAS 410. MODELO DEL CONDENSADOR: CMPRN602/Y SERIE DEL CONDENSADOR: SAA0WDJ2FYL016000499 | 32920.8
I450400002 | 3385 | ACONDICIONADOR AIRE MINISPLIT PISO-TECHO CON CAPACIDAD DE 5 TONELADAS FRIO/CALOR DE 220 VOLTS. CON CONTROL REMOTO INALAMBRICO EVAPORADOR CON REJILLAS OSCILATORIAS FILTRO ELCTROSTATICO CON INDICADOR DE TEMPERATURA GAS 410. MODELO DEL CONDENSADOR: CMPRN602/Y SERIE DEL CONDENSADOR: SAA0WDJ2FYL017000445 | 32920.8
I450400002 | 3386 | ACONDICIONADOR AIRE MINISPLIT PISO-TECHO CON CAPACIDAD DE 5 TONELADAS FRIO/CALOR DE 220 VOLTS. CON CONTROL REMOTO INALAMBRICO EVAPORADOR CON REJILLAS OSCILATORIAS FILTRO ELCTROSTATICO CON INDICADOR DE TEMPERATURA GAS 410. MODELO DEL CONDENSADOR: CMPRN602/Y SERIE DEL CONDENSADOR: SAA0WDJ2FYL017000580 | 32920.8
I090000384 | 529 | REFRIGERADOR LABORATORIO CAPACIDAD DE 17 PIES CUBICOS. ACCESORIOS: ILUMINACION LED. PARRILLAS CON AJUSTE DE ALTURA. PUERTAS CON DOBLE CRISTAL. GABINETE BLANCO. SISTEMA DE ENFRIAMIENTO POR AIRE FORZADO. CONTROL INTELIGENTE DE TEMPERATURA (2 A 6 GRADOS C.). | 22620
I180000162 | 2924 | IMPRESORA LASSER IMPRESORA LASER 40 PPM DUPLEX WIFI. | 6322
I180000220 | 4642 | UNIDAD CENTRAL DE PROCESO (CPU) CPU. PROCESADOR INTEL CORE I5 MEMORIA RAM DE 8GB DISCO DURO DE 1TB WINDOWS 10 PROFESIONAL DE 64 BITS LICENCIA DE OFFICE HOME AND BUSINESS 2019 ESPANOL. | 22472.68
I180000220 | 4643 | UNIDAD CENTRAL DE PROCESO (CPU) CPU. PROCESADOR INTEL CORE I5 MEMORIA RAM DE 8GB DISCO DURO DE 1TB WINDOWS 10 PROFESIONAL DE 64 BITS LICENCIA DE OFFICE HOME AND BUSINESS 2019 ESPANOL. | 22472.68
I180000220 | 4644 | UNIDAD CENTRAL DE PROCESO (CPU) CPU. PROCESADOR INTEL CORE I5 MEMORIA RAM DE 8GB DISCO DURO DE 1TB WINDOWS 10 PROFESIONAL DE 64 BITS LICENCIA DE OFFICE HOME AND BUSINESS 2019 ESPANOL. | 22472.68
I180000220 | 4645 | UNIDAD CENTRAL DE PROCESO (CPU) CPU. PROCESADOR INTEL CORE I5 MEMORIA RAM DE 8GB DISCO DURO DE 1TB WINDOWS 10 PROFESIONAL DE 64 BITS LICENCIA DE OFFICE HOME AND BUSINESS 2019 ESPANOL. | 22472.68
I450400126 | 5718 | ESTANTE ESTANTE DE ACERO INDUSTRIAL DE 36 X 24 X 87 6 ENTREPANOS REPISAS DE ACERO CALIBRE 20 VIGAS SOLDADAS AL FRENTE Y ATRAS H2884 SOSTIENE HASTA 800 LBS. POR REPISA. LAS REPISAS SE AJUSTAN EN INCREMENTO DE 1 1/2 COLOR GRIS | 8601.4
I450400126 | 5719 | ESTANTE ESTANTE DE ACERO INDUSTRIAL DE 36 X 24 X 87 6 ENTREPANOS REPISAS DE ACERO CALIBRE 20 VIGAS SOLDADAS AL FRENTE Y ATRAS H2884 SOSTIENE HASTA 800 LBS. POR REPISA. LAS REPISAS SE AJUSTAN EN INCREMENTO DE 1 1/2 COLOR GRIS | 8601.4
I450400126 | 5720 | ESTANTE ESTANTE DE ACERO INDUSTRIAL DE 36 X 24 X 87 6 ENTREPANOS REPISAS DE ACERO CALIBRE 20 VIGAS SOLDADAS AL FRENTE Y ATRAS H2884 SOSTIENE HASTA 800 LBS. POR REPISA. LAS REPISAS SE AJUSTAN EN INCREMENTO DE 1 1/2 COLOR GRIS | 8601.4
I450400126 | 5721 | ESTANTE ESTANTE DE ACERO INDUSTRIAL DE 36 X 24 X 87 6 ENTREPANOS REPISAS DE ACERO CALIBRE 20 VIGAS SOLDADAS AL FRENTE Y ATRAS H2884 SOSTIENE HASTA 800 LBS. POR REPISA. LAS REPISAS SE AJUSTAN EN INCREMENTO DE 1 1/2 COLOR GRIS | 8601.4
I450400126 | 5722 | ESTANTE ESTANTE DE ACERO INDUSTRIAL DE 36 X 24 X 87 6 ENTREPANOS REPISAS DE ACERO CALIBRE 20 VIGAS SOLDADAS AL FRENTE Y ATRAS H2884 SOSTIENE HASTA 800 LBS. POR REPISA. LAS REPISAS SE AJUSTAN EN INCREMENTO DE 1 1/2 COLOR GRIS | 8601.4
I450400248 | 648 | MESA DE TRABAJO MESA DE TRABAJO DE ACERO INOXIDABLE MEDIDAS 1.80 X .90 MTS (72 X 36) RESISTENTE A LA OXIDACION Y CORROSION. FACILES DE LAVAR. PATAS TUBULARES DE ACERO DE 1 5/8 DE DIAMETRO CON REPISA INFERIOR AJUSTABLE. MESA DE 35 DE ALTURA PATAS DE PLASTICO PARA NIVELACION. RUEDAS OPCIONALES DISPONIBLES. | 22901.88
I450400248 | 649 | MESA DE TRABAJO MESA DE TRABAJO DE ACERO INOXIDABLE MEDIDAS 1.80 X .90 MTS (72 X 36) RESISTENTE A LA OXIDACION Y CORROSION. FACILES DE LAVAR. PATAS TUBULARES DE ACERO DE 1 5/8 DE DIAMETRO CON REPISA INFERIOR AJUSTABLE. MESA DE 35 DE ALTURA PATAS DE PLASTICO PARA NIVELACION. RUEDAS OPCIONALES DISPONIBLES. | 22901.88
I450400248 | 650 | MESA DE TRABAJO MESA DE TRABAJO DE ACERO INOXIDABLE MEDIDAS 1.80 X .90 MTS (72 X 36) RESISTENTE A LA OXIDACION Y CORROSION. FACILES DE LAVAR. PATAS TUBULARES DE ACERO DE 1 5/8 DE DIAMETRO CON REPISA INFERIOR AJUSTABLE. MESA DE 35 DE ALTURA PATAS DE PLASTICO PARA NIVELACION. RUEDAS OPCIONALES DISPONIBLES. | 22901.88
I450400002 | 3781 | ACONDICIONADOR AIRE MINISPLIT CON CAPACIDAD DE 1.5 TONELADAS FRIO/CALOR DE 220 VOLTS CON CONTROL REMOTO INALAMBRICO EVAPORADOR CON REJILLAS OSCILATORIAS FILTRO ELECTROSTATICO REMOVIBLE CON INDICADOR DE TEMPRATURA. SERIE CONDENSADOR: CXC181F7071800106 COLOR BLANCO | 9280
I210000092 | 79 | ESCALERA CONVER TIPO TIJERA ESCALERA DE ACERO PARA ALMACEN TIPO INDUSTRIAL 1.25 MTS. RODANTE FABRICADA CON FIERRO TUBULAR USO INDUSTRIAL EXTRA PESADO CON CAPACIDAD DE 136 KG. ESCALONES ANTIDERRAPANTES PLATAFORMA ANTIDERRAPANTE PASAMANOS DE SEGURIDAD FRENO AUTOMATICO. | 14152
I420800218 | 142 | EQUIPO PARA AIRE ACONDICIONADO CORTINA DE AIRE COMERCIAL 127 VOLTS 60 HZ 600 W 1745 M3/HR 0.440 KWH. | 13935.73
I420800218 | 143 | EQUIPO PARA AIRE ACONDICIONADO CORTINA DE AIRE COMERCIAL 127 VOLTS 60 HZ 600 W 1745 M3/HR 0.440 KWH. | 13935.73
I480800052 | 265 | CAMION PICK-UP CAMIONETA NISSAN PICK UP TIPICA DOBLE CABINA MODELO 2004 MOTOR DE 2.4 LITROS 4 CILINDROS TRNSMISION ESTANDAR DE 5 VELOCIDADES CON CLIMA Y CALEFACCION. COLOR GRIS ACERO. (PLACAS ANTERIORES NVO-00001 PT-43-340 PZ-32-497) | 148088
I090000216 | 1716 | ESTUCHE DIAGNOSTICO (JGO. DE) BASICO EN ESTUCHE DURO QUE INCLUYE : OFTALMOSCOPIO COAXIAL CON LUZ HALOGENA 6 APERTURAS 28 LENTES DESDE PASOS DE DIOPTRIA CON DESCANSO DE GOMA P/LA CEJA CON DIAL DE LENTE ILUMINDO NUEVA BOMBILLA HALOGENA SISTEMA OPTICO COAXIAL FILTRO POLARIZADO DE LINEAS CRUZADAS Y FILTRO SIN ROJO Y 18 COMBINACIONES DE APERTURASM ADEMAS DE MECANISMOS OPTICOS CERRADOS DE 3.5 VOLTS OTOSCOPIO DE DIAGNOSTICO/ILUMINADOR DE GARGANTA INCORPORADO/LAPIZ ILUMINADOR LENTE DE VISUALIZACION DE ANGULO ANCHO Y SISTEMA SELLADO CON JUEGO DE 4 ESPECULOS DE POLIPROPILENO TAMANOS 253 Y 4.5 MM DE 3.5 VOLTS. MANGO RECARGABLE DE 3.5 VOLTS 100-130 VOLTS50/60 HZ UNIVERSAL Y BIEN BALANCEADA CON CONTROL REOSTATO AJUSTABLE ECONOMICO DE AGARRE SEGURO DE BRONCE CROMADO E INTERRUPTOR DE SEGURIDAD CON CONECTORES METALICOS PARA ENCHUFE DIRECTO A CORRIENTE. | 6727.5
I450400002 | 1614 | ACONDICIONADOR AIRE MINISPLIT YORK 1 TON. C/C COLOR BLANCO EVAPORADOR MODELO YJKA12FS ADA CONDENSADOR MODELO YJJA12FS ADA SERIE EVAPORADOR 505301027060200137 SERIE CONDENSADOR 505302041060300399 | 10596.45
I450400012 | 408 | ARCHIVERO METALICO CON LLAVE DE 4 GAVETAS COLOR NEGRO | 4508
I450400258 | 681 | MODULO DESARMABLE SECRETARIAL CONSTA DE CUBIERTA PENINSULAR TIPO L DE 1.50 X .60 MTS. COLOR VINO | 2783
I421200074 | 115 | PODADOR DESMALEZADORA CON CABEZAL | 7255.19
I420400400 | 20 | PISTOLA PINTAR ROCIADOR DE METAL PINTURA CON MANGO CONFORTGRIP. | 17399.88
I180000220 | 935 | UNIDAD CENTRAL DE PROCESO (CPU) COMPAQ HP DC7600 CMT P4 DE 3GHZ 256MB RA DISCO DURA 80GB CD RW TJ DE RED 10/100/1000 TECLADO MOUSE FLOPPY Y WINDOWS XP PROFESIONAL CON LICENCIA MICROSOFT OFFICE 2003 STD WIN32 GV | 17858.93
I180000218 | 1178 | MONITOR MONITOR LCD 15 | 4056.85
I180000220 | 1366 | UNIDAD CENTRAL DE PROCESO (CPU) COMPUTADORA CO 1 GB DE MEMORIA RAM PENTIUM DUAL CORE DISCO DURO DE 160GB COMBO CD/RW DE 48X/32X WINDOWS XP PROFESIONAL OFFICE LICENCIA | 17422.5
I150200122 | 3 | DIADEMA TELEFONISTA DIADEMA TELEFONISTA BLUETOOTH PARA CONECTARSE EN P LAPTOP COMPATIBLE CON MAC OS Y WINDOWS TIEMPO PARA HABLAR HASTA 7 HORAS. GARANTIA 1 ANO POR PARTE DEL FABRICANTE | 3271.2
I180000066 | 2111 | MINICOMPUTADORA MINICOMPUTADORA | 13504.14
I090000088 | 980 | CAMA CLINICA CAMA PARA HOSPITAL EN COLOR CAFE | 3450
I090000422 | 33 | TANQUE ALMACENAMIENTO LIQUIDOS (MEDICO QUIRURGICO) TANQUE DE OXIGENO PORTATIL D CON MANOMETRO REGULAR DE ACERO INOXIDABLE EN LA PARTE SUPERIOR VERDE CON MASCARILLA Y CARRO TRANSPORTADOR. | 3542
I090000422 | 34 | TANQUE ALMACENAMIENTO LIQUIDOS (MEDICO QUIRURGICO) TANQUE DE OXIGENO PORTATIL D CON MANOMETRO REGULAR DE ACERO INOXIDABLE EN LA PARTE SUPERIOR VERDE CON MASCARILLA Y CARRO TRANSPORTADOR. | 3542
I090000422 | 52 | TANQUE ALMACENAMIENTO LIQUIDOS (MEDICO QUIRURGICO) TANQUE DE OXIGENO PORTATIL D CON MANOMETRO REGULAR DE ACERO INOXIDABLE EN LA PARTE SUPERIOR VERDE CON MASCARILLA Y CARRO TRANSPORTADOR. | 3542
I090000104 | 110 | CARRO CURACIONES CON ORIFICIO PARA DESECHO DE ACERO INOXIDABLE | 2742.75
I090000104 | 111 | CARRO CURACIONES CON ORIFICIO PARA DESECHO DE ACERO INOXIDABLE | 2742.75
I090000104 | 112 | CARRO CURACIONES CON ORIFICIO PARA DESECHO DE ACERO INOXIDABLE | 2742.75
I090000104 | 113 | CARRO CURACIONES CON ORIFICIO PARA DESECHO DE ACERO INOXIDABLE | 2742.75
I090000104 | 114 | CARRO CURACIONES CON ORIFICIO PARA DESECHO DE ACERO INOXIDABLE | 2742.75
I090000104 | 115 | CARRO CURACIONES CON ORIFICIO PARA DESECHO DE ACERO INOXIDABLE | 2742.75
I090000216 | 1545 | ESTUCHE DIAGNOSTICO (JGO. DE) CON OTOSCOPIO OFTALMOSCOPIO MANGO METALICO Y 4 ESPECULOS | 3599.5
I090000216 | 1567 | ESTUCHE DIAGNOSTICO (JGO. DE) CON OTOSCOPIO OFTALMOSCOPIO MANGO METALICO Y 4 ESPECULOS | 3599.5
I450600218 | 1246 | REFRIGERADOR (COCINA) COLOR BEIGE 10 PIES CUBICOS UNA SOLA PUERTA | 25760
I180000190 | 118 | SWITCH PARA REDES (EQUIPO DE CONECTIVIDAD) 24 PORT 10/100 AND 10/100/1000BT UPLINKS 6U1 SOFTWARE. | 11043.85
I450400012 | 423 | ARCHIVERO METALICO CON LLAVE DE 4 GAVETAS COLOR NEGRO | 4508
I450400012 | 424 | ARCHIVERO METALICO CON LLAVE DE 4 GAVETAS COLOR NEGRO | 4508
I450400012 | 426 | ARCHIVERO METALICO CON LLAVE DE 4 GAVETAS COLOR NEGRO | 4508
I450400146 | 330 | GABINETE UNIVERSAL METALICO CON 2 PUERTAS COLOR GRIS | 3128
I180000218 | 1654 | MONITOR LCD 17 PULGADAS HP GARANTIA DE 36 MESES | 4830
I150200364 | 459 | TELEVISION TV. LCD DE 32 PULGADAS SINTONIZADOR DE ALTA DEFINICION CONTRASTE 30000 TIEMPO DE RESPUESTA 6 MS ANGULO DE VISION 178 H/178 V. WIDE COLOR ENCHANCER EFECTO DE SONIDO SRS. TRUSURROND HD CON BOCINAS INFERIORES POTENCIA DE SONIDO (10 W X 2) CONEXIONES ENTRADAS HDMI ENTRADA DE COMPONENTE DE PC Y SALIDA DE AUDIO CON SOPORTE UNIVERSAL A LA MEDIDA DEL LCD Y CON DIVISION PARA DVD AJUSTABLE A 2-5-10 GRADOS EQUIPO EN COLOR NEGR | 7385.72
I450400146 | 410 | GABINETE UNIVERSAL GABINETE UNIVERSAL CON DOS PUERTAS ENTREPANOS Y CONTIENE LLAVE PARA CERRAR EN COLOR ARENA | 2900
I450600116 | 425 | ESTUFA COCINA (GAS O ELECTRICA) ESTUFA COCINA DE 4 QUEMADORES SIN HORNO ACERO INOXIDABLE EN COLOR BLANCO | 2784
I090000246 | 68 | HEMOGLOBINOMETRO EQUIPO PARA HEMOGLOBINA EN SANGRE POR EL METODO DE REFLECTANCIA | 15660
I090000246 | 69 | HEMOGLOBINOMETRO EQUIPO PARA HEMOGLOBINA EN SANGRE POR EL METODO DE REFLECTANCIA | 15660
I090000246 | 71 | HEMOGLOBINOMETRO EQUIPO PARA HEMOGLOBINA EN SANGRE POR EL METODO DE REFLECTANCIA | 15660
I090000246 | 72 | HEMOGLOBINOMETRO EQUIPO PARA HEMOGLOBINA EN SANGRE POR EL METODO DE REFLECTANCIA | 15660
I090000246 | 73 | HEMOGLOBINOMETRO EQUIPO PARA HEMOGLOBINA EN SANGRE POR EL METODO DE REFLECTANCIA | 15660
I090000246 | 74 | HEMOGLOBINOMETRO EQUIPO PARA HEMOGLOBINA EN SANGRE POR EL METODO DE REFLECTANCIA | 15660
I090000246 | 75 | HEMOGLOBINOMETRO EQUIPO PARA HEMOGLOBINA EN SANGRE POR EL METODO DE REFLECTANCIA | 15660
I090000246 | 77 | HEMOGLOBINOMETRO EQUIPO PARA HEMOGLOBINA EN SANGRE POR EL METODO DE REFLECTANCIA | 15660
I090000246 | 78 | HEMOGLOBINOMETRO EQUIPO PARA HEMOGLOBINA EN SANGRE POR EL METODO DE REFLECTANCIA | 15660
I090000246 | 79 | HEMOGLOBINOMETRO EQUIPO PARA HEMOGLOBINA EN SANGRE POR EL METODO DE REFLECTANCIA | 15660
I090000246 | 80 | HEMOGLOBINOMETRO EQUIPO PARA HEMOGLOBINA EN SANGRE POR EL METODO DE REFLECTANCIA | 15660
I090000246 | 81 | HEMOGLOBINOMETRO EQUIPO PARA HEMOGLOBINA EN SANGRE POR EL METODO DE REFLECTANCIA | 15660
I090000246 | 82 | HEMOGLOBINOMETRO EQUIPO PARA HEMOGLOBINA EN SANGRE POR EL METODO DE REFLECTANCIA | 15660
I450600084 | 325 | CONGELADOR AFASPE 2010 CONGELADOR PARA REFRIGERANTES 10 FT3 CON TERMOSTATO MECANICO PARA CONTROL DE TEMPERATURA DE INTERIOR ENTRE -20A Y -15A A UN AMBIENTE DE 42 GRADOS CENTIGRADOS CON ESPESOR DE ESCARCHA DE 10MM CON PARO Y ARRANQUE AUTOMATICO POR TEMPERATURA EVAPORADOR DE SUPERFICIE DE PLACAS DE UNA SOLA PUERTA LISA Y SOL TIPO COFRE. | 6697.84
I090000246 | 301 | HEMOGLOBINOMETRO EQUIPO PORTATIL DE MEDICION DE HEMOGLOBINA HEMOGLOBINOMETRO PORTATIL ANALIZADOR DE HEMOGLOBINA TOTAL EN SANGRE HB-201 | 15660
I090000246 | 302 | HEMOGLOBINOMETRO EQUIPO PORTATIL DE MEDICION DE HEMOGLOBINA HEMOGLOBINOMETRO PORTATIL ANALIZADOR DE HEMOGLOBINA TOTAL EN SANGRE HB-201 | 15660
I090000246 | 303 | HEMOGLOBINOMETRO EQUIPO PORTATIL DE MEDICION DE HEMOGLOBINA HEMOGLOBINOMETRO PORTATIL ANALIZADOR DE HEMOGLOBINA TOTAL EN SANGRE HB-201 | 15660
I090000246 | 304 | HEMOGLOBINOMETRO EQUIPO PORTATIL DE MEDICION DE HEMOGLOBINA HEMOGLOBINOMETRO PORTATIL ANALIZADOR DE HEMOGLOBINA TOTAL EN SANGRE HB-201 | 15660
I090000246 | 305 | HEMOGLOBINOMETRO EQUIPO PORTATIL DE MEDICION DE HEMOGLOBINA HEMOGLOBINOMETRO PORTATIL ANALIZADOR DE HEMOGLOBINA TOTAL EN SANGRE HB-201 | 15660
I090000246 | 306 | HEMOGLOBINOMETRO EQUIPO PORTATIL DE MEDICION DE HEMOGLOBINA HEMOGLOBINOMETRO PORTATIL ANALIZADOR DE HEMOGLOBINA TOTAL EN SANGRE HB-201 | 15660
I090000246 | 307 | HEMOGLOBINOMETRO EQUIPO PORTATIL DE MEDICION DE HEMOGLOBINA HEMOGLOBINOMETRO PORTATIL ANALIZADOR DE HEMOGLOBINA TOTAL EN SANGRE HB-201 | 15660
I090000246 | 308 | HEMOGLOBINOMETRO EQUIPO PORTATIL DE MEDICION DE HEMOGLOBINA HEMOGLOBINOMETRO PORTATIL ANALIZADOR DE HEMOGLOBINA TOTAL EN SANGRE HB-201 | 15660
I090000246 | 309 | HEMOGLOBINOMETRO EQUIPO PORTATIL DE MEDICION DE HEMOGLOBINA HEMOGLOBINOMETRO PORTATIL ANALIZADOR DE HEMOGLOBINA TOTAL EN SANGRE HB-201 | 15660
I090000246 | 310 | HEMOGLOBINOMETRO EQUIPO PORTATIL DE MEDICION DE HEMOGLOBINA HEMOGLOBINOMETRO PORTATIL ANALIZADOR DE HEMOGLOBINA TOTAL EN SANGRE HB-201 | 15660
I090000246 | 311 | HEMOGLOBINOMETRO EQUIPO PORTATIL DE MEDICION DE HEMOGLOBINA HEMOGLOBINOMETRO PORTATIL ANALIZADOR DE HEMOGLOBINA TOTAL EN SANGRE HB-201 | 15660
I090000246 | 312 | HEMOGLOBINOMETRO EQUIPO PORTATIL DE MEDICION DE HEMOGLOBINA HEMOGLOBINOMETRO PORTATIL ANALIZADOR DE HEMOGLOBINA TOTAL EN SANGRE HB-201 | 15660
I090000246 | 313 | HEMOGLOBINOMETRO EQUIPO PORTATIL DE MEDICION DE HEMOGLOBINA HEMOGLOBINOMETRO PORTATIL ANALIZADOR DE HEMOGLOBINA TOTAL EN SANGRE HB-201 | 15660
I090000246 | 314 | HEMOGLOBINOMETRO EQUIPO PORTATIL DE MEDICION DE HEMOGLOBINA HEMOGLOBINOMETRO PORTATIL ANALIZADOR DE HEMOGLOBINA TOTAL EN SANGRE HB-201 | 15660
I090000246 | 315 | HEMOGLOBINOMETRO EQUIPO PORTATIL DE MEDICION DE HEMOGLOBINA HEMOGLOBINOMETRO PORTATIL ANALIZADOR DE HEMOGLOBINA TOTAL EN SANGRE HB-201 | 15660
I090000246 | 316 | HEMOGLOBINOMETRO EQUIPO PORTATIL DE MEDICION DE HEMOGLOBINA HEMOGLOBINOMETRO PORTATIL ANALIZADOR DE HEMOGLOBINA TOTAL EN SANGRE HB-201 | 15660
I090000246 | 317 | HEMOGLOBINOMETRO EQUIPO PORTATIL DE MEDICION DE HEMOGLOBINA HEMOGLOBINOMETRO PORTATIL ANALIZADOR DE HEMOGLOBINA TOTAL EN SANGRE HB-201 | 15660
I090000246 | 318 | HEMOGLOBINOMETRO EQUIPO PORTATIL DE MEDICION DE HEMOGLOBINA HEMOGLOBINOMETRO PORTATIL ANALIZADOR DE HEMOGLOBINA TOTAL EN SANGRE HB-201 | 15660
I090000246 | 319 | HEMOGLOBINOMETRO EQUIPO PORTATIL DE MEDICION DE HEMOGLOBINA HEMOGLOBINOMETRO PORTATIL ANALIZADOR DE HEMOGLOBINA TOTAL EN SANGRE HB-201 | 15660
I090000246 | 320 | HEMOGLOBINOMETRO EQUIPO PORTATIL DE MEDICION DE HEMOGLOBINA HEMOGLOBINOMETRO PORTATIL ANALIZADOR DE HEMOGLOBINA TOTAL EN SANGRE HB-201 | 15660
I090000246 | 321 | HEMOGLOBINOMETRO EQUIPO PORTATIL DE MEDICION DE HEMOGLOBINA HEMOGLOBINOMETRO PORTATIL ANALIZADOR DE HEMOGLOBINA TOTAL EN SANGRE HB-201 | 15660
I090000246 | 322 | HEMOGLOBINOMETRO EQUIPO PORTATIL DE MEDICION DE HEMOGLOBINA HEMOGLOBINOMETRO PORTATIL ANALIZADOR DE HEMOGLOBINA TOTAL EN SANGRE HB-201 | 15660
I090000246 | 323 | HEMOGLOBINOMETRO EQUIPO PORTATIL DE MEDICION DE HEMOGLOBINA HEMOGLOBINOMETRO PORTATIL ANALIZADOR DE HEMOGLOBINA TOTAL EN SANGRE HB-201 | 15660
I090000246 | 324 | HEMOGLOBINOMETRO EQUIPO PORTATIL DE MEDICION DE HEMOGLOBINA HEMOGLOBINOMETRO PORTATIL ANALIZADOR DE HEMOGLOBINA TOTAL EN SANGRE HB-201 | 15660
I090000246 | 325 | HEMOGLOBINOMETRO EQUIPO PORTATIL DE MEDICION DE HEMOGLOBINA HEMOGLOBINOMETRO PORTATIL ANALIZADOR DE HEMOGLOBINA TOTAL EN SANGRE HB-201 | 15660
I090000246 | 326 | HEMOGLOBINOMETRO EQUIPO PORTATIL DE MEDICION DE HEMOGLOBINA HEMOGLOBINOMETRO PORTATIL ANALIZADOR DE HEMOGLOBINA TOTAL EN SANGRE HB-201 | 15660
I210000072 | 2239 | EXTINGUIDOR EXTINGUIDOR DE CO2 DE 20 LBS (9.07 KGS) CILINDRO DE ALUMINIO CON MANGUERA Y DIFUSOR ESPECIAL U/L RATING CON BIOXIDO DE CARBONO GAS LIMPIO NO CONTAMINANTE ALTURA 76.0 CM ANCHO 33.0 CMS ALCANCE 3 MTS Y TIEMPO DE DESCARGA 19S COLOR ROJO | 4628.4
I210000072 | 2240 | EXTINGUIDOR EXTINGUIDOR DE CO2 DE 20 LBS (9.07 KGS) CILINDRO DE ALUMINIO CON MANGUERA Y DIFUSOR ESPECIAL U/L RATING CON BIOXIDO DE CARBONO GAS LIMPIO NO CONTAMINANTE ALTURA 76.0 CM ANCHO 33.0 CMS ALCANCE 3 MTS Y TIEMPO DE DESCARGA 19S COLOR ROJO | 4628.4
I210000072 | 2241 | EXTINGUIDOR EXTINGUIDOR DE CO2 DE 20 LBS (9.07 KGS) CILINDRO DE ALUMINIO CON MANGUERA Y DIFUSOR ESPECIAL U/L RATING CON BIOXIDO DE CARBONO GAS LIMPIO NO CONTAMINANTE ALTURA 76.0 CM ANCHO 33.0 CMS ALCANCE 3 MTS Y TIEMPO DE DESCARGA 19S COLOR ROJO | 4628.4
I210000072 | 2242 | EXTINGUIDOR EXTINGUIDOR DE CO2 DE 20 LBS (9.07 KGS) CILINDRO DE ALUMINIO CON MANGUERA Y DIFUSOR ESPECIAL U/L RATING CON BIOXIDO DE CARBONO GAS LIMPIO NO CONTAMINANTE ALTURA 76.0 CM ANCHO 33.0 CMS ALCANCE 3 MTS Y TIEMPO DE DESCARGA 19S COLOR ROJO | 4628.4
I210000072 | 2243 | EXTINGUIDOR EXTINGUIDOR DE CO2 DE 20 LBS (9.07 KGS) CILINDRO DE ALUMINIO CON MANGUERA Y DIFUSOR ESPECIAL U/L RATING CON BIOXIDO DE CARBONO GAS LIMPIO NO CONTAMINANTE ALTURA 76.0 CM ANCHO 33.0 CMS ALCANCE 3 MTS Y TIEMPO DE DESCARGA 19S COLOR ROJO | 4628.4
I210000072 | 2244 | EXTINGUIDOR EXTINGUIDOR DE CO2 DE 20 LBS (9.07 KGS) CILINDRO DE ALUMINIO CON MANGUERA Y DIFUSOR ESPECIAL U/L RATING CON BIOXIDO DE CARBONO GAS LIMPIO NO CONTAMINANTE ALTURA 76.0 CM ANCHO 33.0 CMS ALCANCE 3 MTS Y TIEMPO DE DESCARGA 19S COLOR ROJO | 4628.4
I210000072 | 2245 | EXTINGUIDOR EXTINGUIDOR DE CO2 DE 20 LBS (9.07 KGS) CILINDRO DE ALUMINIO CON MANGUERA Y DIFUSOR ESPECIAL U/L RATING CON BIOXIDO DE CARBONO GAS LIMPIO NO CONTAMINANTE ALTURA 76.0 CM ANCHO 33.0 CMS ALCANCE 3 MTS Y TIEMPO DE DESCARGA 19S COLOR ROJO | 4628.4
I210000072 | 2246 | EXTINGUIDOR EXTINGUIDOR DE CO2 DE 20 LBS (9.07 KGS) CILINDRO DE ALUMINIO CON MANGUERA Y DIFUSOR ESPECIAL U/L RATING CON BIOXIDO DE CARBONO GAS LIMPIO NO CONTAMINANTE ALTURA 76.0 CM ANCHO 33.0 CMS ALCANCE 3 MTS Y TIEMPO DE DESCARGA 19S COLOR ROJO | 4628.4
I210000072 | 2250 | EXTINGUIDOR EXTINGUIDOR DE CO2 DE 20 LBS (9.07 KGS) CILINDRO DE ALUMINIO CON MANGUERA Y DIFUSOR ESPECIAL U/L RATING CON BIOXIDO DE CARBONO GAS LIMPIO NO CONTAMINANTE ALTURA 76.0 CM ANCHO 33.0 CMS ALCANCE 3 MTS Y TIEMPO DE DESCARGA 19S COLOR ROJO | 4628.4
I210000072 | 2251 | EXTINGUIDOR EXTINGUIDOR DE CO2 DE 20 LBS (9.07 KGS) CILINDRO DE ALUMINIO CON MANGUERA Y DIFUSOR ESPECIAL U/L RATING CON BIOXIDO DE CARBONO GAS LIMPIO NO CONTAMINANTE ALTURA 76.0 CM ANCHO 33.0 CMS ALCANCE 3 MTS Y TIEMPO DE DESCARGA 19S COLOR ROJO | 4628.4
I450400012 | 1621 | ARCHIVERO ARCHIVERO METALICO CON 4 GABETAS TAMANO OFICIO CON CERRADURA GENERAL CON MEDIDAS DE .46 X .72 X 1.35 METROS DE ALTURA DISPOSITIVO PARA ARCHIVO SUSPENDIDO CORREDERAS TELESCOPICAS EN LAMINA CALIBRE 14 BALEROS METALICOS FABRICADO EN LAMINA ROLADA EN FRIO CALIBRE 22 SEPARADOR INTERIOR PARA CARPETAS PINTURA EN POLVO EPOXICO EN HORNO EN COLOR AVELLANA. | 4002
I090000186 | 137 | EQUIPO ELECTROCARDIOGRAFO ELECTROCARDIOGRAFOS TRANSTELEFONICOS | 29458.2
I090000198 | 485 | ESTERILIZADORES ESTERILIZADOR DE CALOR SECO ACABADO EXTERIOR EN ACERO LAMINADO EN FRIO CAL. 20 CUERPO INTERIOR ALUMINIO ANTICORROSIVO CAL. 20 CHAROLAS DE ALUMINIO ANTICORROSICO TERMOSTATO GRADUADO DE 50 A 300. | 9245.2
I420200054 | 8 | BOMBA SUMERGIBLE BOMBA SUMERGIBLE. ACERO INOXIDABLE CON MOTOR Y CAJA DE CONTROL FRANKLIN DE 1/2 HP 220V. 1 FASE KIT PARA EMPATE CAL. 12. | 8624.6
I090000216 | 3139 | ESTUCHE DIAGNOSTICO (JGO. DE) ESTUCHE DE DIAGNOSTICO CON MANGO DE 3.5V CONSTRUIDO EN BRONCE CROMADO PARA MAYOR DURACION CON ACABADO ESTRIADO PARA MEJOR AGARRE CON INTERRUPTOR DE CORRIENTE DE TIPO REOSTATO PARA VARIAR LA INTENSIDAD DE LA LUZ. INCLUYE BATERIA RECARGABLE FUNCIONA CON BATERIA ALCALINA TAMANO C OFTALMOSCOPIO COAXIAL DE 3.5 V DIRECTO CON LUZ HALOGENA PARA UNA APRECIACION DEL COLOR REAL DE LOS TEJIDOS ASI COMO PARA UNA ILUMINACION UNIFORME Y DURADERA COAXIAL PERMITE ENTRAR CON FACILIDAD AL FONDO DEL OJO 6 APERTURAS: MICRO O SPOT APERTURA PEQUENA APERTURA GRANDE APERTURA DE FIJACION FILTRO DE COBALTO APERTURA DE HENDIDURA. 2 FILTROS LOS CUALES PUEDEN COMBINARSE CON LAS DIFERENTES APERTURAS POLARIZADO PARA EVITAR DESTELLO Y VERDE PARA DISTINGUIR NERVIOS VASOS ETC. 28 LENTES DE DIOPTRIAS -25 A +40 APOYO DE GOMA PARA EVITAR DANAR LOS CRISTALES DE LOS LENTES DEL PRACTICANTE. ADAPTABLE A MANGOS DE 3.5V OTOSCOPIO DE 3.5V DE DIAGOSTIC | 8932
I420800092 | 125 | COMPRESORA (PARA USOS INDUSTRIALES) COMPRESOR DE AIRE PRO 2HP LIBRE DE ACEITE CON 108 LITROS HORIZONTAL 110 PSI. CARACTERISTICAS: MOTOR ELECTRICO DE 2.0 HP. VOLAJE: 110 V 60 HZ TANQUE: 108 LITROS POSICION DE TANQUE HORIZONTAL COMPRESOR PORTATIL FACIL DE TRANSPORTAR PRESION MAXIMA: 110 PSI SILENCIOSO PRODUCE SOLO 58 DB. | 22098
I450400002 | 1611 | ACONDICIONADOR AIRE MINISPLIT YORK 1 TON. C/C COLOR BLANCO EVAPORADOR MODELO YJKA12FS ADA CONDENSADOR MODELO YJJA12FS ADA SERIE EVAPORADOR 505301027060200294 SERIE CONDENSADOR 505302015060200546 | 10596.45
I450400120 | 1992 | ESCRITORIO RECTO DE 1.20 MTS. DE MADERA COLOR CEREZO CHERRY CUBIERTA DE MELAMINA | 2995.75
I450400258 | 679 | MODULO DESARMABLE SEMI EJECUTIVO CON PENINSULA DE 1.50 MTS. Y LATERAL DE 1.00 CON PEDESTAL DE MADERA COLOR CEREZO CHERRY | 6290.5
I450400314 | 20267 | SILLA DE VISITA CON BRAZOS EN TELA TAPIZ PLIANA COLOR AZUL | 2668
I450400314 | 20268 | SILLA DE VISITA CON BRAZOS EN TELA TAPIZ PLIANA COLOR AZUL | 2668
I450400320 | 2549 | SILLON SEMI EJECUTIVO CON BRAZOS EN TELA TAPIZ PLIANA COLOR AZUL | 3036
I480800052 | 383 | CAMION PICK-UP (PLACAS ANTERIORES RA 00873) CAMIONETA TACOMA COLOR BLANCO MOTOR 4L V-6 DOHC TOYOTA DIRECCION HIDRAULICATRASMICION AUTOMATICA DE 5 VELOCIDADES DISTRIBUCION DE FRENOS LLANTA DE REFACCION | 303028
I480800156 | 29 | VAGONETA (PLACAS ANTERIORES SED 16-62) ECONOLINE WAGON EN COLOR BLANCO MOTORV-8 DE 4.6LTS A GASOLINA TRANSMISION ELECTRONICA/AUTOMATICA DE 4 VEL CON SOBREMARCHA BATERIA LIBRE DE MTTO LLANTA R-16 AIRE ACONDICIONADO DELANTERO DIRECCION HIDRAULICA | 279999.99
I450400314 | 22226 | SILLA SILLA OPERATIVA CON DESCANSABRAZOS TAPIZADOS EN TELA COLOR NEGRO | 2633.5
I180000220 | 2292 | UNIDAD CENTRAL DE PROCESO (CPU) COMPUTADORA DE ESCRITORIO LIGERA PROCESADOR INTEL DUAL CORE ES400 | 13630
I450400016 | 4092 | ARCHIVERO DE METAL ARCHIVERO METALICO DE 4 GAVETAS VERTICAL CON CUBIERTA EN LAMINA ROLADA EN FRIO CON CORREDERAS DE SUSPENSION EMBALINADA TELESCOPICA DE MAXIMA EXTENSION. | 4408
I480800052 | 583 | CAMION PICK-UP RANGER CREW CAB 4X2 XL 4 CILINDROS 4 PUERTAS CAPACIADAD PARA 5 PERSONAS COMBUSTIBLE GASOLINA COLOR BLANCO. | 432599.99
I180000066 | 2013 | MINICOMPUTADORA MINICOMPUTADORA PORTATIL PANTALLA 14. PROCESADOR INTER CORE 15 MEMORIA RAM DE 8 GB DISCO DURO DE 1 TB UNIDAD OPTICA DVD WINDOWS 10 PROFESIONAL. INCLUYE MALETIN DE TRASLADO. | 30525.4
I180000162 | 699 | IMPRESORA LASSER VELOCIDAD DE IMPRESION 19 PPM RESOLUCION 1200X1200DPIBANDEJA DE ENTRADA 250 HOJAS TAMANO DE PAPEL 7.6X12.7 A 21.6X35.6CM CONECTIVIDAD USB2.0 DE ALTA VELOCIDAD PUERTO DE ENTRADA Y SALIDA 1 USB DE ALTA VELOCIDAD MEMORIA STD. DE 8 MB INCLUYE CALBE USB. | 3277.5
I450400258 | 583 | MODULO DESARMABLE SECRETARIAL TIPO PENINSULA DE BALA O L DE 1.50X0.60 MTS. CON LATERAL DE 1.10 X .50 MTS. CON DOS CAJONES PAPELEROS Y UNO DE ARCHIVO Y ACABADO MELAMINA COLOR CAOBA | 3885.85
I450400002 | 1618 | ACONDICIONADOR AIRE MINISPLIT YORK 1 TON. C/C COLOR BLANCO EVAPORADOR MODELO YJKA12FS ADA CONDENSADOR MODELO YJJA12FS ADA SERIE EVAPORADOR 505301027060200700 SERIE CONDENSADOR 505302041060300433 | 10596.45
I450400002 | 1620 | ACONDICIONADOR AIRE MINISPLIT YORK 2 TON. C/C COLOR BLANCO EVAPORADOR MODELO HLKA24FS ADR CONDENSADOR MODELO HLJA24FS ADR SERIE DE EVAPORADOR 01901215060300340 SERIE DEL CONDENSADOR 019202339060400277. | 15196.45
I450400012 | 413 | ARCHIVERO METALICO CON LLAVE DE 4 GAVETAS COLOR NEGRO | 4508
I450400012 | 414 | ARCHIVERO METALICO CON LLAVE DE 4 GAVETAS COLOR NEGRO | 4508
I450400012 | 417 | ARCHIVERO METALICO CON LLAVE DE 4 GAVETAS COLOR NEGRO | 4508
I450400258 | 675 | MODULO DESARMABLE PARA AREA DE CAPTURA 4 PENTAGONAL DE 1.50 X 1.20 CON CAJONES 8 MAMPARAS DE .95 MTS. Y 4 MAMPARAS DE 1.75 MTS. Y 16 LIBREROS TIPO FLIPPER COLOR CEREZO CHERRY | 54165
I450400320 | 2556 | SILLON SEMI EJECUTIVO CON BRAZOS EN TELA TAPIZ PLIANA COLOR AZUL | 3036
I180000218 | 1634 | MONITOR PANTALLA PLANA COLOR NEGRO CON GRIS DE 17 | 3969.8
I090000384 | 181 | REFRIGERADOR LABORATORIO REFRIGERADOR PARA LABORATORIO EN ACERO INOXIDABLE | 24360
I180000220 | 2679 | UNIDAD CENTRAL DE PROCESO (CPU) CPU 6000 PRO SMALL FORM FACTOR INTEL DUAL CORE E5700 3.00 GHZ 2MB CACHE BUS 800 MHZ 2-GB DDR3 PC10600 (1333-MHZ) NO ECC 22 EN 1 500 GB SATA DVD-RW SATA RED 10/100/1000 WINDOWS 7 XP MODE 32 BITS GARANTIA 3-3-3 INCLUYE LICENCIA OFFICE ESTANDAR | 15081
I180000066 | 749 | MINICOMPUTADORA MINICOMPUTADORA PORTATIL PANTALLA 14 DE ALTA DEFINICION (720 P) LED DISPLAY TRUE LIFE PROCESADOR INTEL PENTIUM P6200 (2.13 GHZ 3M CACHE 1066 MHZ DDR3) 26 B DDR 1333 MHZ RUNS AT 1066 MHZ 320 GB 5400 RPM SATA DVD RW BUILT-IN WEBCAM GENUINE WINDOWS 7 HOME PREMIUM 64 BIT INTEL HD GRAPHICS INTEL HD GRAPHICS DELL 1501 WIRELES N WIRELESS BLUETOOTH NONE STANDAR KEYBOARD LITHIUM ION BATTERY (6 CELL) MS OFFICE 2010-STARETR MCAFE E SEGURITY CENTER 15 MONTHS 1 YEAR CARRY IN SERVICE 5 I N 1 INTEGRATED | 8672.16
I180000218 | 3370 | MONITOR MONITOR 18 W LED 1366 X 768 12M:1 5MS. COLOR NEGRO. | 3939.36
I180000220 | 2980 | UNIDAD CENTRAL DE PROCESO (CPU) UNIDAD CENTRAL DE PROCESO (CPU) COMPUTADORA MARCA ACER VERTON VL4610G-SI3210W PROCESADOR CI3-2100 3.10GHZ/3M MEMORIA 4 GB DISCO DURO 500GB UNIDAD OPTICA DVD-SUPERMULTI DL 18X (DVD+/-RW) INTEL HD GRAPHICS RED GIGABITE ETHERNET 1000 BASE-T TECLADO Y MOUSE USB WINDOWS 7 PRO. | 5909.04
I180000220 | 3708 | UNIDAD CENTRAL DE PROCESO (CPU) UNIDAD CENTRAL DE PROCESO MEMORIA INTERNA DE 4 GB TIPO DE MEMORIA INTERNA DDR23-SDRAM CAPACIDAD DE DDR DISCO DURO 500 GB. | 8352
I360000070 | 42 | MANIQUES DE RCCP (AFASPE) SIMULADOR DE UTERO CORONAL CON OVARIOS Y FIMBRIAS CON CUBIERTA DE PLASTICO TRANSPORTES PARA PRACATICA DE COOCACION DE DIU FABRICADO EN LATEX COLOR CARNE | 14899.99
I360000070 | 43 | MANIQUES DE RCCP (AFASPE) SIMULADOR DE UTERO CORONAL CON OVARIOS Y FIMBRIAS CON CUBIERTA DE PLASTICO TRANSPORTES PARA PRACATICA DE COOCACION DE DIU FABRICADO EN LATEX COLOR CARNE | 14899.99
I180000066 | 1649 | MINICOMPUTADORA MICROCOMPUTADORA TIPO LAPTOP PORTATIL PROCESADOR INTEL CORE 135005U MEMORIA DE 4GB DDR3L DISCO DURO DE 1TB. | 12997.8
I180000252 | 283 | COMPUTADORA TODO EN UNO (ALL IN ONE) CPU PROCESADOR INTEL CORE I3-9100 UNIDAD DE ESTADO SOLIDO 128 GB 8 GB DE MEMORIA RAM WINDOWS 10 PROFESIONAL 64 TECLADO Y MOUSE. INCLUYE SOPORTE PARA MONTAR EL CPU DETRAS DEL MONITOR. MONITOR HP P224 MONITOR 21.5 INCH DISPLAYPORT HDMI VGA MICROSOFT OFFICE 2019 HOME AND BUSINESS. SERIE DEL MONITOR: 1CR8510N5Z | 20935.62
I360000070 | 112 | MANIQUES DE RCCP MANIQUI NACIDO NEONATALIE FACILITA EL APRENDIZAJE EFECTIVO DE LA ATENCION A RECIEN NACIDOS REFERENCIA 104-10004 INCLUYE SIMULACION DE APRETAR BOMBILLAS CON TUBOS CORDON UMBILICAL CON CONECTOR 2 LAZOS UMBILICALES 2 HOJAS PARA SIMULAR TOALLAS GORRA BOLSA DE TRANSPORTE/ALMACENAMIENTO E INSTRUCCIONES DE USO RESUCITADOR NEONATALIE SUCCION NEONATALIE Y ESTETOSCOPIO DE ENTRENTAMIENTO | 11774
I360000070 | 113 | MANIQUES DE RCCP MANIQUI NACIDO NEONATALIE FACILITA EL APRENDIZAJE EFECTIVO DE LA ATENCION A RECIEN NACIDOS REFERENCIA 104-10004 INCLUYE SIMULACION DE APRETAR BOMBILLAS CON TUBOS CORDON UMBILICAL CON CONECTOR 2 LAZOS UMBILICALES 2 HOJAS PARA SIMULAR TOALLAS GORRA BOLSA DE TRANSPORTE/ALMACENAMIENTO E INSTRUCCIONES DE USO RESUCITADOR NEONATALIE SUCCION NEONATALIE Y ESTETOSCOPIO DE ENTRENTAMIENTO | 11774
I060200026 | 98 | ALVEOLOTOMO USTEOTOMO DE ACERO INOXIDABLE | 3007.18
I060200026 | 120 | ALVEOLOTOMO USTEOTOMO DE ACERO INOXIDABLE | 3007.18
I060200026 | 121 | ALVEOLOTOMO USTEOTOMO DE ACERO INOXIDABLE | 3007.18
I060200026 | 123 | ALVEOLOTOMO USTEOTOMO DE ACERO INOXIDABLE | 3007.18
I060200026 | 124 | ALVEOLOTOMO USTEOTOMO DE ACERO INOXIDABLE | 3007.18
I060200026 | 125 | ALVEOLOTOMO USTEOTOMO DE ACERO INOXIDABLE | 3007.18
I060200026 | 126 | ALVEOLOTOMO USTEOTOMO DE ACERO INOXIDABLE | 3007.18
I060200026 | 127 | ALVEOLOTOMO USTEOTOMO DE ACERO INOXIDABLE | 3007.18
I060200026 | 128 | ALVEOLOTOMO USTEOTOMO DE ACERO INOXIDABLE | 3007.18
I060200026 | 129 | ALVEOLOTOMO USTEOTOMO DE ACERO INOXIDABLE | 3007.18
I060200026 | 130 | ALVEOLOTOMO USTEOTOMO DE ACERO INOXIDABLE | 3007.18
I060200026 | 131 | ALVEOLOTOMO USTEOTOMO DE ACERO INOXIDABLE | 3007.18
I060200026 | 132 | ALVEOLOTOMO USTEOTOMO DE ACERO INOXIDABLE | 3007.18
I060200026 | 133 | ALVEOLOTOMO USTEOTOMO DE ACERO INOXIDABLE | 3007.18
I060200026 | 134 | ALVEOLOTOMO USTEOTOMO DE ACERO INOXIDABLE | 3007.18
I060200026 | 135 | ALVEOLOTOMO USTEOTOMO DE ACERO INOXIDABLE | 3007.18
I060200026 | 136 | ALVEOLOTOMO USTEOTOMO DE ACERO INOXIDABLE | 3007.18
I060200026 | 137 | ALVEOLOTOMO USTEOTOMO DE ACERO INOXIDABLE | 3007.18
I060200026 | 138 | ALVEOLOTOMO USTEOTOMO DE ACERO INOXIDABLE | 3007.18
I060200026 | 139 | ALVEOLOTOMO USTEOTOMO DE ACERO INOXIDABLE | 3007.18
I060200026 | 140 | ALVEOLOTOMO USTEOTOMO DE ACERO INOXIDABLE | 3007.18
I060200026 | 141 | ALVEOLOTOMO USTEOTOMO DE ACERO INOXIDABLE | 3007.18
I060200026 | 142 | ALVEOLOTOMO USTEOTOMO DE ACERO INOXIDABLE | 3007.18
I060200026 | 143 | ALVEOLOTOMO USTEOTOMO DE ACERO INOXIDABLE | 3007.18
I060200026 | 144 | ALVEOLOTOMO USTEOTOMO DE ACERO INOXIDABLE | 3007.18
I060200026 | 145 | ALVEOLOTOMO USTEOTOMO DE ACERO INOXIDABLE | 3007.18
I060200026 | 146 | ALVEOLOTOMO USTEOTOMO DE ACERO INOXIDABLE | 3007.18
I060200026 | 147 | ALVEOLOTOMO USTEOTOMO DE ACERO INOXIDABLE | 3007.18
I060200026 | 148 | ALVEOLOTOMO USTEOTOMO DE ACERO INOXIDABLE | 3007.18
I060200026 | 149 | ALVEOLOTOMO USTEOTOMO DE ACERO INOXIDABLE | 3007.18
I060200026 | 150 | ALVEOLOTOMO USTEOTOMO DE ACERO INOXIDABLE | 3007.18
I060200026 | 151 | ALVEOLOTOMO USTEOTOMO DE ACERO INOXIDABLE | 3007.18
I060200026 | 152 | ALVEOLOTOMO USTEOTOMO DE ACERO INOXIDABLE | 3007.18
I450600218 | 1230 | REFRIGERADOR (COCINA) COLOR BEIGE 10 PIES CUBICOS UNA SOLA PUERTA | 25760
I060200470 | 185 | UNIDAD ULTRASONICA CAVITRON PARA LIMPIEZA CON DOS INSERTOS COLOR BLANCO | 9407
I060200282 | 159 | ESTERILIZADOR O AUTOCLAVE AUTOCLAVE | 19704.58
I090000440 | 238 | UNIDAD DENTAL PORTATIL QUE INCLUYE SILLON DENTAL PORTATIL CONFORTABLE Y SEGURO CON CAPACIDAD DE HASTA 225 KG. HECHO A BASE DE ACERO DURO CON RESPALDO AJUSTABLE DE TOTALMENTE ACOSTADO EL PACIENTE A POSICION SENTADA CON AJUSTE DE ALTURA DESDE 28 CM. HASTA 56CM. DE ALTURA CON CAPACIDAD DE SER USADO HASTA COMO SILLA BAJANDO LA PIECERA CON DIMENSIONES YA EMPACADO DE 58CM. X86CM X 20CM. CON UN PESO DE 13.5 KG. LO QUE LE HACE MUY LIGERO PARA SU TRANSPORTACION BANQUILLO DENTAL PORTATIL CON CAPACIDAD DE SER EMPACADO EN DIMENSIONES YA ENVUELTO DE 48CM. X 53 X 23CM. CON UN PESO DE 6.75 KG. INCLUYE RESPALDO Y ASIENTO ACOLCHONADO CON RODILLOS Y AJUSTE DE ALTURA LO QUE LO HACE MUY LIGERO PARA SU TRANPORTACION SISTEMA MODULAR PORTATIL TRIMODULAR DENTAL CON CONTROL PARA ALTA Y BAJA VELOCIDAD CON JERINGA TRIPLE CON SUSCCION DE LA SALIVA DE ALTO PODER CON COMPRESOR LIBRE DE ACEITE DE 1/2 HP. QUE LE PROPORCIONA EL PODER LEVANTAR LA PRESION A 32PSI SUFIC | 98900
I090000440 | 239 | UNIDAD DENTAL PORTATIL QUE INCLUYE SILLON DENTAL PORTATIL CONFORTABLE Y SEGURO CON CAPACIDAD DE HASTA 225 KG. HECHO A BASE DE ACERO DURO CON RESPALDO AJUSTABLE DE TOTALMENTE ACOSTADO EL PACIENTE A POSICION SENTADA CON AJUSTE DE ALTURA DESDE 28 CM. HASTA 56CM. DE ALTURA CON CAPACIDAD DE SER USADO HASTA COMO SILLA BAJANDO LA PIECERA CON DIMENSIONES YA EMPACADO DE 58CM. X86CM X 20CM. CON UN PESO DE 13.5 KG. LO QUE LE HACE MUY LIGERO PARA SU TRANSPORTACION BANQUILLO DENTAL PORTATIL CON CAPACIDAD DE SER EMPACADO EN DIMENSIONES YA ENVUELTO DE 48CM. X 53 X 23CM. CON UN PESO DE 6.75 KG. INCLUYE RESPALDO Y ASIENTO ACOLCHONADO CON RODILLOS Y AJUSTE DE ALTURA LO QUE LO HACE MUY LIGERO PARA SU TRANPORTACION SISTEMA MODULAR PORTATIL TRIMODULAR DENTAL CON CONTROL PARA ALTA Y BAJA VELOCIDAD CON JERINGA TRIPLE CON SUSCCION DE LA SALIVA DE ALTO PODER CON COMPRESOR LIBRE DE ACEITE DE 1/2 HP. QUE LE PROPORCIONA EL PODER LEVANTAR LA PRESION A 32PSI SUFIC | 98900
I180000218 | 1419 | MONITOR MONITOR LCD 15 | 4056.85
I060200282 | 184 | ESTERILIZADOR O AUTOCLAVE AUTOCLAVE EQUIPO SEMIPORTATIL PARA ESTERILIZAR INSTRUMENTAL POR MEDIO DE VAPOR AUTOGENERADO | 20162.84
I090000324 | 118 | MESA PEDIATRICA PARA REHABILITACION HORAL MESA DE CUBIERTA DE MADERA DE CUATRO PATAS SIN CAJONERAS DE 1 X .80 MTS. COLOR CAFE | 4013.5
I450400012 | 412 | ARCHIVERO METALICO CON LLAVE DE 4 GAVETAS COLOR NEGRO | 4508
I450400012 | 422 | ARCHIVERO METALICO CON LLAVE DE 4 GAVETAS COLOR NEGRO | 4508
I450400120 | 1997 | ESCRITORIO PENTAGOLAR DE 1.50 X 1.20 MTS. CON CAJONES CON MAMPARAS DE MADERA COLOR CEREZO CHERRY CUBIERTA DE MELAMINA | 6773.5
I450400146 | 408 | GABINETE UNIVERSAL GABINETE UNIVERSAL CON DOS PUERTAS ENTREPANOS Y CONTIENE LLAVE PARA CERRAR EN COLOR ARENA | 2900
I180000220 | 2291 | UNIDAD CENTRAL DE PROCESO (CPU) COMPUTADORA DE ESCRITORIO LIGERA PROCESADOR INTEL DUAL CORE ES400 | 13630
I180000218 | 2869 | MONITOR MONITOR DE 18.5 PULGADAS LCD CO WEB CAM GARANTIA 3-3-3 COLOR NEGRO | 3086.15
I180000220 | 2425 | UNIDAD CENTRAL DE PROCESO (CPU) UNIDAD CENTRAL DE PROCESO INTEL DUAL CORE E5700 3 GHZ 2MB CACHE BUS 800MHZ 2GB DDR3 PC 10600 (1333 MHZ) NO. ECC 22 EN 1 1500 GB SATA DVD RW SATA RED D10/100/1000 WINDOWS 7XP MODEM 32 BITS GARANTIA 33-3 INCLUYE LICENCIA DE OFFICE ESTANDAR COLOR NEGRO | 15204.25
I090001062 | 1135 | ROTOR MANO EXCAVACION DENTAL PIEZA DE MANO DE BAJA VELOCIDAD DE ACERO INOXIDABLE | 2784
I090001062 | 1141 | ROTOR MANO EXCAVACION DENTAL PIEZA DE MANO DE BAJA VELOCIDAD DE ACERO INOXIDABLE | 2784
I090001062 | 1142 | ROTOR MANO EXCAVACION DENTAL PIEZA DE MANO DE BAJA VELOCIDAD DE ACERO INOXIDABLE | 2784
I090001062 | 1143 | ROTOR MANO EXCAVACION DENTAL PIEZA DE MANO DE BAJA VELOCIDAD DE ACERO INOXIDABLE | 2784
I090001062 | 1144 | ROTOR MANO EXCAVACION DENTAL PIEZA DE MANO DE BAJA VELOCIDAD DE ACERO INOXIDABLE | 2784
I060200664 | 1 | AMALGAMADOR DENTAL AMALGAMADOR DENTAL | 8391.44
I060200664 | 3 | AMALGAMADOR DENTAL AMALGAMADOR DENTAL | 8391.44
I450400002 | 2969 | ACONDICIONADOR AIRE MINISPLIT MIRAGE 2 TON FRIO CALOR 220V SERIE EVAPORADOR: EXC261F7071501395 | 11125.99
I180000220 | 4035 | UNIDAD CENTRAL DE PROCESO (CPU) UNIDAD CENTRAL DE PROCESO COMPUTADORA DE ESCRITORIO PROCESADOR INTEL CORE I3-4330 500 GB DE DISCO DURO 8GB DE MEMORIA RAM WINDOWS 8.1 PROFESIONAL DOWNGRADE A WINDOWS 7 PROFESIONAL INCLUYE LICENCIA OFFICE HOME BUSINESS 2016 1 ANO DE GARANTIA POR PARTE DEL FABRICANTE | 17980
I450600218 | 1965 | REFRIGERADOR (COCINA) REFRIGERADOR DE COCINA REFRIGERADOR DE 9 PIES DE DOS PUERTAS ACERO INOXIDABLE 2 PARRILLAS DE CRISTAL TEMPLADO COLOR SILVER | 7339.25
I060600201 | 54 | KIT DE ANTROPOMETRIA CADA KIT CONTIENE UNA BASCULA CINTA ANTROPOMETRICA ESTADIMETRO PORTATIL MALETA DE TRANSPORTE ESFIGMANOMETRO ESTETOSCOPIO CARGADOR DE BATERIAS 4 PILAS RECARGABLES. | 21424.04
I450400124 | 1517 | ESCRITORIO DE METAL ESCRITORIO FABRICADO EN MELAMINA DE ALTA CALIDAD Y ALTA RESISTENCIA MEDIDA DE 1.20 X .70 X .75 MTS. CON 2 CAJONES PAPELEROS Y UNO DE ARCHIVO. EN COLOR CAOBA CON CANTOS DE PVC THERMOADERIDO. | 3828
I450400124 | 1518 | ESCRITORIO DE METAL ESCRITORIO FABRICADO EN MELAMINA DE ALTA CALIDAD Y ALTA RESISTENCIA MEDIDA DE 1.20 X .70 X .75 MTS. CON 2 CAJONES PAPELEROS Y UNO DE ARCHIVO. EN COLOR CAOBA CON CANTOS DE PVC THERMOADERIDO. | 3828
I450400124 | 1519 | ESCRITORIO DE METAL ESCRITORIO FABRICADO EN MELAMINA DE ALTA CALIDAD Y ALTA RESISTENCIA MEDIDA DE 1.20 X .70 X .75 MTS. CON 2 CAJONES PAPELEROS Y UNO DE ARCHIVO. EN COLOR CAOBA CON CANTOS DE PVC THERMOADERIDO. | 3828
I060600328 | 28 | MEDIDOR DEMOSTRADOR PLICOMETRO. AUXILIAR PARA MEDIR EL GROSOR DE LA GRASA SUBCUTANEA CON FINES DE VALORACION NUTRICIONAL. CONSTA DE LOS SIGUIENTES ELEMENTOS: DE ALUMINIO ANTICORROSIVO O ACERO INOXIDABLE RESOLUCION DE 0.20 MM RANGO DE APERTURA DE 50 MM CALIBRADO PARA EJERCER UNA PRESION CONSTANTE DE 10 G/MM 2 + 10% CALIBRADOR DE ACERO INOXIDABLE. | 5913.68
I060600201 | 84 | KIT DE ANTROPOMETRIA KIT DE ANTROPOMETRIA (BASCULA ESTADIMETRO CINTA ANTROPOMETRICA MALETIN DE TRANSPORTE). | 22040
I180000162 | 2936 | IMPRESORA LASSER IMPRESORA LASER MONOCROMATICA CON LAS SIGUIENTES CARACTERISTICAS: TECNOLOGIA DE IMPRESION LASER BLANCO Y NEGRO VELOCIDAD DE IMPRESION HASTA 45 PPM IMPRESION AUTOMATICA A DOBLE CARA VOLUMEN DE IMPRESION MANUAL RECOMENDADO 2000 A 7500 CONECTIVIDAD: PUERTO USB 2.0 DE ALTA VELOCIDAD GIGABIT ETHERNET 1000 BASE-T INTEGRADO MODELO: LASERJET ENTERPRISE M507DN | 10670.84
I180000252 | 321 | COMPUTADORA TODO EN UNO (ALL IN ONE) CPU PROCESADOR INTEL CORE I3-9100 UNIDAD DE ESTADO SOLIDO 128 GB 8GB DE MEMORIA RAM WINDOWS 10 PROFESIONAL 64 TECLADO Y MOUSE INCLUYE SOPORTE PARA MONTAR EL CPU DETRAS DEL MONITOR. MONITOR HP P224 MONITOR 21.5 INCH DISPLAYPORT HDMI VGA MICROSOFT OFFICE 2019 HOME AND BUSINESS. SERIE DEL MONITOR: 1CR8451FNT | 11944.82
I180000252 | 322 | COMPUTADORA TODO EN UNO (ALL IN ONE) CPU PROCESADOR INTEL CORE I3-9100 UNIDAD DE ESTADO SOLIDO 128 GB 8GB DE MEMORIA RAM WINDOWS 10 PROFESIONAL 64 TECLADO Y MOUSE INCLUYE SOPORTE PARA MONTAR EL CPU DETRAS DEL MONITOR. MONITOR HP P224 MONITOR 21.5 INCH DISPLAYPORT HDMI VGA MICROSOFT OFFICE 2019 HOME AND BUSINESS. SERIE DEL MONITOR: 1CR8451FP4 | 11944.82
I180000066 | 2271 | MINICOMPUTADORA LAPTOP CORE I5-1035G1 8GB DDR4 2666 MHZ 1TB 5400 RPM SATA 14 IN HD 1366 X768 WINDOWS1 10 PRO EN ESPANOL. | 23432
I180000066 | 2274 | MINICOMPUTADORA LAPTOP CORE I5-1035G1 8GB DDR4 2666 MHZ 1TB 5400 RPM SATA 14 IN HD 1366 X768 WINDOWS1 10 PRO EN ESPANOL. | 23432
I180000066 | 2363 | MINICOMPUTADORA LAPTOP 35.6CM 14HD 1366X768 INTEL CORE I5 11A GENERACION I5 1135G7QUAD CORE 2.40GHZ-8GB RAM 256GB SSD WINDOWS 10 PRO | 21999.4
I420800078 | 477 | CILINDRO GAS (RELLENABLE) EQUIPO DE GAS DE 250 LTS. | 5200
I090000466 | 126 | CARRO PARA MEDICAMENTOS CARRO ROJO PARA MEDICAMENTOS CUBIERTA DE ACERO INOXIDABLE DEFENSA DE HULE CON RODILLOS CON CAJONES Y TRIPIE PORTA SUERO | 3881.12
I480800052 | 315 | CAMION PICK-UP (PLACA ANTERIOR PW-04-281 RA-00-709) UNIDAD F-150 FLOTILLERA V6 TM/ GRABADO DE VEHICULO/ MOTOR V6 4.2 EFI/ AIRE ACONDICIONADO LIBRE CFC/ VESTIDURA XL/ ESPEJOS NEGROS AERODINAMICOS/ VELOCIMETRO EN SIST. METRICO/ PQTE. EQUIPO PREFERIDO/ TRANSM. MANUAL 5 VEL. SOBREMARCHA/ RINES ACERO 16 X7 / INSPECC. FINAL ACOND. SERV. Y GTIA./GASTOS DE TRASLADO/ SEGURO DE TRASLADO. PICK UP MOD 2005 MOTOR V6 DE 4.2 L EFI DE 210 HP CAPACIDAD GARGA 1005KG TANQUE DE 94LTS FRENOS DELANTEROS DE DISCO Y TRASEROS DE TAMBOR CON SISTEMA RABS SUSPENSION DELANTERA INDEPENDIENTE CON RESORTES ESPIRALES Y AMORTIGUADORES SUSPENSION TRASERA SEMIFLOTANTE CON AMORTIGUADORES DE GAS TRANSMISION MANUAL DE 5 VELOCIDADES DIRECCION HIDRAULICA RINES DE ACERO 16 X7 LLANTAS LT255R16 ESPEJO DE CONTRL MANUAL ASIENTO DELANTERO TIPO BANCA DIVIDIDO CON DESCANSABRAZOS TAPIZADO EN TELA AIRE ACONDICIONADO LUCES DE CORTESIA INTEIOR ROTULADO EN MATERIAL REFLEJANTE Y AUTO ADHER | 174000
I450400002 | 1622 | ACONDICIONADOR AIRE MINISPLIT YORK 2 TON. C/C COLOR BLANCO EVAPORADOR MODELO HLKA24FS ADR CONDENSADOR MODELO HLJA24FS ADR SERIE DE EVAPORADOR 01901215060300087 SERIE DEL CONDENSADOR 019202339060400173 | 15196.45
I450400012 | 405 | ARCHIVERO METALICO CON LLAVE DE 4 GAVETAS COLOR NEGRO | 4508
I450400012 | 406 | ARCHIVERO METALICO CON LLAVE DE 4 GAVETAS COLOR NEGRO | 4508
I450400012 | 407 | ARCHIVERO METALICO CON LLAVE DE 4 GAVETAS COLOR NEGRO | 4508
I450400012 | 411 | ARCHIVERO METALICO CON LLAVE DE 4 GAVETAS COLOR NEGRO | 4508
I450400012 | 421 | ARCHIVERO METALICO CON LLAVE DE 4 GAVETAS COLOR NEGRO | 4508
I450400120 | 1991 | ESCRITORIO RECTO DE 1.20 MTS. DE MADERA COLOR CEREZO CHERRY CUBIERTA DE MELAMINA | 2995.75
I450400120 | 1993 | ESCRITORIO RECTO DE 1.20 MTS. DE MADERA COLOR CEREZO CHERRY CUBIERTA DE MELAMINA | 2995.75
I450400258 | 670 | MODULO DESARMABLE EJECUTIVO CON PENINSULA CURVA DE 1.70 MTS. PUENTE UNION DE 1.00 MTS. CON CREDENZA DE 1.70 MTS. CON PEDESTAL Y LIBRERO DE SOBREPONER EN CREDENZA COLOR CEREZO CHERRY CON CUBIERTA DE MELAMINA | 12558
I450400258 | 680 | MODULO DESARMABLE SEMI EJECUTIVO CON PENINSULA DE 1.50 MTS. Y LATERAL DE 1.00 CON PEDESTAL DE MADERA COLOR CEREZO CHERRY | 6290.5
I450400320 | 2565 | SILLON EJECUTIVO CON BRAZOS EN TELA TAPIZ PLIANA COLOR NEGRO | 3435.05
I480800052 | 424 | CAMION PICK-UP (PLACAS ANTERIORES RB-74-346) (PREVENCION Y CONTROL DE ENFERMEDADES 2008) CAMIONETA PICK UP DOBEL CABINA EN COLOR BLANCA EXTERIOR TAPON DE TANQUE DE GASOLINA CON CERRADURA LIMPIABRISAS INTERMITENTELLANTAS(5) LT235/75R15 LODERASTRASERAS LUZ DE FRENO EXTERIOR MONTADA EN LA PARTE SUPERIOR DEL MEDALLON TRASERO RINES DE ACERO PARA TRABAJO PESADO DE 15 PULGADASDEFENSASESPEJOS Y PARILLA CROMADOS ( ESPEJOS MANUALES )ALTURA Y APARIENCIA DE 4X4 CUBIERTA DE CAJA PICKUPINTERIOR ASIENTO DELANTERO TIPO BANCA ABATIBLE 40/60 CONSOLA DE PISO CON 2 PORTAVASOSCUBIERTA DE PISO EN ALFOMBRA AL COLOR DEL INTERIOR ENCENDEDOR Y CENICERO REMOVIBLETOMA DE CORRIENTE AUXILIAR DE 12 VOLTIOS (2 VISERAS PARA CONDUCTOR Y PASAJERO VOLANTE EN COLOR NEGRO DE POLIURETANO AIRE ACONDICIONADO SITEMA DE AUDIO PRE-EQUIPADO CON 4 BOCINAS SISTEMA DE AUDIO AM/FM/CD ASIENTO TRASERO TIPO BANCA COMPLETA CON CABECERASSEGURIDAD CINTURON DE SEGURIDAD RETACTIBLE Y A | 169977
I480800052 | 428 | CAMION PICK-UP (PLACAS ANTERIORES RB-74-384) (PREVENCION Y CONTROL DE ENFERMEDADES 2008) CAMIONETA DOBLE CABINA EN COLOR BLANCO EXTERIOR TAPON DE TANQUE DE GASOLIN A CON CARRADURALIMPIA PARABRISAS CON INTERMITENTELLANTAS (5) LT235/75R15 LODERAS TRASERASLUZ DE FRENO EXTERIOR MONTADA EN LA PARTE SUPERIOR DEL MEDALLON TRASERONUMERO DE SERIE GRABADO EN PARABRISAS CRISTALES DE PUERTA YMEDALLON TRASERO RINES DE ACERO PARA TRABAJO PESADO DE 15 PULGADAS DEFENSAS ESPOEJOS Y PARRILLA CROMADAS ( ESPEJOS MANUALES )ALTURA Y APARIENCIA 4X4 CUBIERTA DE CAJA PICKUPINTERIOR ASIENTO DELANTERO TIPO BANCA ABATIBLE 40/60 CONSOLA DE PISO CON 2 PORTAVASOSCUBIERTRA DE PISO EN ALFOMBRA AL COLOR DEL INTERIOR ENCENDEDOR Y CENICERO REMOBVIBLE TOMA DE CORRIENTE AUXILIAR DE 12 VOLTS (2) .VISSERAS PARA CONDUCTOR Y PASAJERO VOLANTE EN COLOR NEGRO DE POLIURETANO AIRE ACONDICIONADO .SISTEMA DE AUDIO PRE-EQUIPADO CON 4 BOCINASSISTEMA DE AUDIO AM/FM/CD ASIENTO TRASE | 169977
I180000066 | 323 | MINICOMPUTADORA ( PREV. Y CONTROL DE ENFERMEDADES 2008 ) MINICOMPUTADORA LAPTOPS HP 550 T5470 15.4 2048/250 CORE 2 DUO T 5470 15.4 WXGA BV DISPLAY 2048 DOR RAM 250GB HHD EN COLOR NEGRO Y PLATA | 20000.8
I180000034 | 479 | IMPRESORA (PREVENCION Y CONTROL DE ENFERMEDADES 2008) IMPRESORA PORTATIL COLOR NEGRO | 2990
I180000066 | 515 | MINICOMPUTADORA PORTATIL PROCESADOR CORE2DUO PANTALLA DE 15.4 DISCO DURO DE 250 GB DVDRW LIGHTSCRIBE MEMORIA RAM 2 GB WINDOWS XP PRO Y MALETIN DE TRANSPORTE MARCA HP | 22910
I180000218 | 2210 | MONITOR LCD MARCA HP MODELO LE1851W | 3352.4
I480800014 | 163 | AUTOMOVIL SEDAN (PLACAS ANTERIORES SNS-34-66) AUTOMOVIL TSURU GS11 EQP. T/A MODELO 2010 COLOR DEL AUTOMOVIL BLANCO / NEGRO EQUIPADO CON ALARMA CON CONTROL REMOTO ASIDERA PARA PASAJERO ASIENTOS DELANTEROS RECLINABLES CALEFACCION CINTURON DE SEGURIDAD DELANTERO RETRACTILES DE 3 PUNTOS (2) CINTURON DE SEGURIDAD TRASERO RETRACTILES DE 3 PUNTOS (2) PELVICO CENTRAL (1) CONSOLA CENTRAL . CRISTALES TINTADOS . DEFENSAS AL COLOR DE LA CARROCERIA DESCANSABRAZOS EN PUERTA DESEMPANADOR TRASERO DIRECCION HIDRAULICA DISPOSITIVO ANTIRROBO CON INHIBIDOR DE ARRANQUE ESPEJO EXTERIOR DERECHO CONVEXO ESPEJO INTERIOR DIA Y NOCHE ESPEJOS EXTERIORES AL COLOR DE LA CARROCERIA ODOMETRO DE VIAJE RADIO AM/FM/CD/MP3/AUX CON 4 BOCINAS REVISTERO EN PUERTA (2) SEGURO PARA NINOS EN PUERTA TRASERA TACOMETRO TAPON COMPLETO EN RUEDAS TOMA CORRIENTE DE 12 VOLTS TRASMISION AUTOMATICA VISTAS DE PUERTA EN TELA (4) ESPECIFICACIONES DEL MOTOR 4 | 137560
I450600084 | 514 | CONGELADOR AFASPE 2010 CONGELADOR PARA REFRIGERANTES 10 FT3 TERMOSTATO MECANICO. MANTENGA LA TEMPERATURA INTERIOR ENTRE -20 Y -15 C. AUN EN AMBIENTES DE 42 C. ESPESOR DE ESCARCHA DE 10MM. CON PARO Y ARRANQUE AUTOMATICO POR TEMPERATURA. EVAPORADOR DE SUPERFICIE DE PLACAS. UNA SOLA PUERTA. LISA Y SOL TIPO COFRE. | 6697.84
I180000220 | 2764 | UNIDAD CENTRAL DE PROCESO (CPU) UNIDAD CENTRL DE PROCESO. | 17400
I180000218 | 3224 | MONITOR MONITOR LCD DE 18.5 COLOR NEGRO. | 2770.08
I480800052 | 477 | CAMION PICK-UP VEHICULO FORD RANGER PICK UP DOBLE CABINA AIRE ACONDICIONADO RADIO AM/FM/CD LLANTA DE REFACCION RINES DE ACERO DE 15. | 240500
I480800052 | 478 | CAMION PICK-UP VEHICULO FORD RANGER PICK UP DOBLE CABINA AIRE ACONDICIONADO RADIO AM/FM/CD LLANTA DE REFACCION RINES DE ACERO DE 15. | 240500
I480800156 | 54 | VAGONETA CAMIONETA HIACE COLOR BLANCO 15 PASAJEROS CON AA NUM. DE MOTOR 2TR8427251 | 379196
I180000220 | 2931 | UNIDAD CENTRAL DE PROCESO (CPU) UNIDAD CENTRAL DE PROCESO (CPU) COLOR NEGRO PROCESADOR INTEL CORE I3-2100 3010GHZ/3M MEMORIA RAM 4GB DISCO DURO DE 500 GB SATA 7200 RPM UNIDAD OPTICA DVD-SUPERMULTI DL 18X (DVD+/-RW) GRAFICOS INTEL HD GRAPHICS RED GIGABIT ETHERNET 1000 BASE-T TECLADO Y MOUSE USB LICENCIA DE OFFICE HOGAR Y PEQUENA EMPRESA 2010 12 MESES DE GARANTIA SERIE PSVD4030042120700B9600 | 7772
I180000148 | 1108 | NO-BREAK NO-BREAK DE 550 VA PUERT USB 6 CONTACTOS LNNEA TEL RJ11 REGULA. COLOR NEGRO. | 2842
I180000220 | 3279 | UNIDAD CENTRAL DE PROCESO (CPU) AFASPE UNIDAD CENTRAL DE PROCESO (CPU) WIN7PRO64 3/3/3 INCLUYE LICENCIA OFFICE HOME & BUSINESS 2010 32-BIT/X64 ESPANOL MEXICO DVD. | 18260.72
I180000066 | 1153 | MINICOMPUTADORA MINICOMPUTADORA COMPUTADORA LAPTOP INTEL CORE I5 2.50 GHZ 3MB CACHE 15.6 DIAGONAL LED-BACKLIT HD BRIGHTVIEW 1366X768 4 GB 1333 DDR3 SDRAM 1D 500GB 7200 RPM DVD+-RW RED 10/100 802.11B/G/N ADM RADEON 7650 M 1GB BLUETOOTH 2.1 6 CELL LION BATTERY WIN 7 PROFESIONAL 64 BITS GARANTIA 1-1-0 WEB CAM HD 720P. COLOR NEGRO. | 23119.96
I180000142 | 36 | UNIDAD DE ALMACENAMIENTO (AFASPE) DISCO DURO EXTERNO CAPACIDAD DE 2TB | 2998.98
I450400120 | 2975 | ESCRITORIO (AFASPE) ESCRITORIO SECRETARIAL SEMI-EJECUTIVO DE 1.50 X .80 X .75 METROS ACABADO MELAMINICO IMPORTADO TIPO ENCHAPADO EN TEXTURA ESSCENCE DOBLE CARA CON PORO ARENADO DE 28 MM CON PROFUNDIDAD DE 00020 EN COLOR CAMBRIDGE WALMUTEN CUBIERTRA SEMICURVA CON PORTA TECLADO PERFORACION Y TAPA PARA CABLEADO CON PEDESTAL CAJONERCO CON UN CAJON PAPELERO Y DOS CAJONES TAMANO OFICIO PARA ARCHIVO FABRICADOS EN MDF LIBRERO INTEGRADO EN COSTADO DE ESCRITORIO CON UN ENTREPANO CANTO RIGIDO ANTIIMPACTO CORREDERAS DE EXTENSION LLAVE SIMULTANEA GENERAL BASE PARA CPU Y NIVELADORES | 8798.6
I180000136 | 9 | PLOTTER PLOTTER DESIGNJET 1GB RAM TJ.RED FAST ETHERNET 100BASE T USB 2.0 Y WIFI GARANTIA 12 MESES DIRECCION DE SALUD PUBLICA. | 34336
I180000220 | 3591 | UNIDAD CENTRAL DE PROCESO (CPU) UNIDAD CENTRAL DE PROCESADOR DE ULTIMA GENERACION INTEL CORE I3-3220 CON FRECUENCIA DE RELOJ DE 3.3 GHZ. | 12446.8
I450400012 | 1628 | ARCHIVERO ARCHIVERO METALICO CON 4 GABETAS TAMANO OFICIO CON CERRADURA GENERAL CON MEDIDAS DE .46 X .72 X 1.35 METROS DE ALTURA DISPOSITIVO PARA ARCHIVO SUSPENDIDO CORREDERAS TELESCOPICAS EN LAMINA CALIBRE 14 BALEROS METALICOS FABRICADO EN LAMINA ROLADA EN FRIO CALIBRE 22 SEPARADOR INTERIOR PARA CARPETAS PINTURA EN POLVO EPOXICO EN HORNO EN COLOR AVELLANA. | 4002
I090000214 | 583 | ESTUCHE CIRUGIA (JGO. DE) ESTUCHE DE CIRUGIA MENOR (6 PIEZAS) CADA ESTUCHE INCLUYE:DISECCION PINZA C-D 14 CM HP (14)KELLY PINZA RECTA 14 CM H-P (56) KELLY PINZA CURVA 14 CM H-P (56) MANGO BISTURI NO. 4 H-P (14) MANGO HEGAR PORTA AGUJAS 20 CM HP (14) MAYO TIJERA RECTA 14 CM HP (14) | 16727.2
I180000220 | 3949 | UNIDAD CENTRAL DE PROCESO (CPU) COMPUTADORA DE ESCRITORIO PROCESADOR AMD E1-6050 4 GB DE RAM DISCO DURO DE 500 GB WINDOWS 8.1.1 | 13630
I180000220 | 4180 | UNIDAD CENTRAL DE PROCESO (CPU) UNIDAD CENTRAL DE PROCESO(CPU)CI5-6400 4 GB RAMDD50GBWIN 10 PRO. | 22678
I060600201 | 51 | KIT DE ANTROPOMETRIA CADA KIT CONTIENE UNA BASCULA CINTA ANTROPOMETRICA ESTADIMETRO PORTATIL MALETA DE TRANSPORTE ESFIGMOMANOMETRO ESTETOSCOPIO CARGADOR DE BATERIAS 4 PILAS RECARGABLES. | 21424.04
I450400016 | 4113 | ARCHIVERO DE METAL ARCHIVERO METALICO DE 4 GAVETAS VERTICAL CON CUBIERTA EN LAMINA ROLADA EN FRIO CON CORREDERAS DE SUSPENSION EMBALINADA TELESCOPICA DE MAXIMA EXTENSION. | 4408
I150200014 | 152 | AMPLIFICADOR DE SONIDO AMPLIFICADOR DE AUDIO PARA PERIFONEO (SD USB MP3 KARAOKE Y RADIO FM). | 4135.4
I150200014 | 153 | AMPLIFICADOR DE SONIDO AMPLIFICADOR DE AUDIO PARA PERIFONEO (SD USB MP3 KARAOKE Y RADIO FM). | 4135.4
I150200014 | 154 | AMPLIFICADOR DE SONIDO AMPLIFICADOR DE AUDIO PARA PERIFONEO (SD USB MP3 KARAOKE Y RADIO FM). | 4135.4
I150200014 | 155 | AMPLIFICADOR DE SONIDO AMPLIFICADOR DE AUDIO PARA PERIFONEO (SD USB MP3 KARAOKE Y RADIO FM). | 4135.4
I150200014 | 156 | AMPLIFICADOR DE SONIDO AMPLIFICADOR DE AUDIO PARA PERIFONEO (SD USB MP3 KARAOKE Y RADIO FM). | 4135.4
I450400002 | 4002 | ACONDICIONADOR AIRE MINISPLIT INVERTER DE 1 TONELADA FRIO/CALOR COLOR AZUL CELESTE SERIE DEL CONDENSADOR: 3415361780282280860009 SERIE DEL EVAPORADOR: 3415181220181290810147 FACTURA : 11345. | 9265.15
I450400002 | 4003 | ACONDICIONADOR AIRE MINISPLIT INVERTER DE 1 TONELADA FRIO/CALOR COLOR AZUL CELESTE SERIE DEL CONDENSADOR: 3415361780282280860037 SERIE DEL EVAPORADOR: 3415181220181290810076 FACTURA : 11345. | 9265.15
I180000250 | 767 | TODO TIPO DE SOFTWARE (PAQUETERIA) LICENCIA DE SOFTWARE OFFICE PROFESIONAL PLUS 2019 SNGL OLP NL. | 14268
I180000252 | 513 | COMPUTADORA TODO EN UNO (ALL IN ONE) COMPUTADORA DE ESCRITORIO TODO EN UNO AIO 21.5. | 23084
I421200008 | 138 | ASPERSOR AGRICOLA DE ABONOS GENERADOR DE AEROSOL FRIO A VOLUMEN UTRABAJO (ULV) DE SERVICIO PESADO | 155000
I421200008 | 180 | ASPERSOR AGRICOLA DE ABONOS GENERADOR DE NIEBLA BOQUILLA DISENADA ESPECIALMENTE POR LECO CON CORTE INSTANTANEO Y GIRATORIA 360 GRADOS HORIZONTAL Y VERTICALMENTE. COMPRESOR CON DESPLAZAMIENTO ROTATORIO POSITIVO PARA 350 CFM/PSI CON MANOMETRO LLENO DE GLICERINA. CONTENIDO EN TODAS LAS ETIQUETAS DE PRODUCTOS PARA APLICACION DE ULV TERRESTRE. REGULADOR DE VOLTAJE PRECISO SISTEMA DE BOMBEO DE DESPLAZAMIENTO POSITIVO DENTRO DE UN ESTUCHE RESISTENTE AL AGUA Y CON SEGURO CONTROL REMOTO DE FLUJO DESDE CABINA. MONTAJE ANTI-VIBRACION. RANGO DE APLICACION ARRIBA DE UN LITRO (34 ONZAS). ENCENDIDO ELECTRICO SISTEMA DE LAVADO CON TANQUE DE SOLUCION DE 3.80 LITROS (1 GALON). TANQUE DE INSECTICIDA CON SEGURO DE 56.7 LITROS (15 GALONES). MOTOR BRIGGS & STRATTON OHV DE 18 HP CON LUBRICACION TIPO AUTOMOTRIZ Y FILTRO DE ACEITE GIRATORIO. UNA BASE Z COMPLETAMENTE CONSTRUIDA DE ACERO. COLOR VERDE. | 160000
I421200008 | 185 | ASPERSOR AGRICOLA DE ABONOS GENERADOR DE NIEBLA BOQUILLA DISENADA ESPECIALMENTE POR LECO CON CORTE INSTANTANEO Y GIRATORIA 360 GRADOS HORIZONTAL Y VERTICALMENTE. COMPRESOR CON DESPLAZAMIENTO ROTATORIO POSITIVO PARA 350 CFM/PSI CON MANOMETRO LLENO DE GLICERINA. CONTENIDO EN TODAS LAS ETIQUETAS DE PRODUCTOS PARA APLICACION DE ULV TERRESTRE. REGULADOR DE VOLTAJE PRECISO SISTEMA DE BOMBEO DE DESPLAZAMIENTO POSITIVO DENTRO DE UN ESTUCHE RESISTENTE AL AGUA Y CON SEGURO CONTROL REMOTO DE FLUJO DESDE CABINA. MONTAJE ANTI-VIBRACION. RANGO DE APLICACION ARRIBA DE UN LITRO (34 ONZAS). ENCENDIDO ELECTRICO SISTEMA DE LAVADO CON TANQUE DE SOLUCION DE 3.80 LITROS (1 GALON). TANQUE DE INSECTICIDA CON SEGURO DE 56.7 LITROS (15 GALONES). MOTOR BRIGGS & STRATTON OHV DE 18 HP CON LUBRICACION TIPO AUTOMOTRIZ Y FILTRO DE ACEITE GIRATORIO. UNA BASE Z COMPLETAMENTE CONSTRUIDA DE ACERO. COLOR VERDE. | 160000
I421200008 | 344 | ASPERSOR AGRICOLA DE ABONOS (AFASPE) EQUIPO DE FUMIGACION PESADO MOTOR 18 HP. COMPRESOR CON DESPLAZAMIENTO ROTATIVO POSITIVO PARA 350 CFM/PSI CON MANOMETRO LLENO DE GLICERINA. BOMBA DE INSECTICIDA CON PISTON DE DESPLAZAMIENTO POSITIVO DESCARGA GRADUABLE ENTRE 0 Y 491 MILIMETROS POR MINUTO. BOQUILLA DE ALTO RENDIMIENTO CABEZA GIRATORIA A 360° EN PLANO HORIZONTAL Y VERTICAL. REGULADOR DE VOLTAJE PRECISO SISTEMA DE BOMBEO DE DESPLAZAMIENTO POSITIVO DENTRO DE UN ESTUCHE RESISTENTE AL AGUA Y CON SEGURO. CONTROL REMOTO DE FLUJO DESDE CABINA. MONTAJE ANTIVIBRACION. ENCENDIDO ELECTRICO. SISTEMA DE LAVADO CON TANQUE DE SOLUCION DE 3.8 LITROS (1GALON) TANQUE DE INSECTICIDA CON CAPACIDAD APROX. DE 56.7 LITROS (15 GALONES). TANQUE PARA GASOLINA CON CAPACIDAD APROX. DE 34.2 LITROS (9GALONES). BASE COMPLETAMENTE CONSTRUIDA DE ACERO. COLOR AMARILLO. | 100000
I421200008 | 460 | ASPERSOR AGRICOLA DE ABONOS LONDON FOG MOTOR DE 18 HP COMPRESOR CON DESPLAZAMIENTO ROTATIVO POSITIVO PARA 350 CFM/PSI CON MANOMETRO LLENO DE GLICERINA BOMBA DE INSECTICIDA CON PISTON DE DESPLAZAMIENTO POSTIVO DESCARGA GRADUABLE ENTRE 0 Y 491 MILILITROS POR MINUTO BOQUILLA DE ALTO RENDIMIENTO CABEZA GIRATORIA A 360 ° EN PLANO HORIZONTAL Y VERTICAL REGULADOR DE VOLTAJE PRECISO SISTEMA DE BOMBEO DE DESPLAZAMIENTO POSITIVO DENTRO DE UN ESTUCHE RESISTENTE AL AGUA Y CON SEGURO CONTROL REMOTO DE FLUJO DESDE CABINA MONTAJE ANTI VIBRACION ENCENDIDO ELECTRICO SISTEMA DE LAVADO CON TANQUE DE SOLUCION DE 3.8 LTS (1 GALON) TANQUE DE INSECTICIDA CON CAPACIDAD APROXIMADA DE 56.7 LTS (15 GALONES) TANQUE PARA GASOLINA CON CAPACIDAD APROXIMADA DE 34.2 LTS (9 GALONES) BASE COMPLETAMENTE CONSTRUIDA EN ACERO. | 103000
I421200008 | 508 | ASPERSOR AGRICOLA DE ABONOS ASPERSOR AGRICOLA DE ABONOS | 10000
I060200488 | 14 | ASPIRADORA ASPIRADORA TRAMPA DE LUZ MARCO ULTRALIGERO CON ARNES DE FACIL AJUSTE | 20642.85
I060200488 | 19 | ASPIRADORA ASPIRADORA TRAMPA DE LUZ MARCO ULTRALIGERO CON ARNES DE FACIL AJUSTE | 20642.85
I421200008 | 523 | ASPERSOR AGRICOLA DE ABONOS SISTEMA DE CARGA TANQUE DE INSECTICIDA: 25 LTS EMBRAGUE CENTRIFUGO: SI PESO: 12KG SALIDA CON TAPON: SI MOTOR H.P.: GX 35T DESPLAZAMIENTO: 35.8 CC TIEMPOS: 4 SISTEMA DE ENCENDIDO: BOBINA TRANSETORIZADA SISTEMA DE ARRANQUE: RETRACTIL COMBUSTIBLE: GASOLINA CON O SIN PLOMO SISTEMA DE DESCARGA VOLUMEN DE ASPERSION: 0-8 LTS/MIN TIPO DE BOQUILLA: CHORRO PLANO MANOMETRO: GRADUADO DE MAS DE 300 PSI PISTOLA O EMPUNADURA: SI SEGURO DE PISTOLA Y LLAVE DE SEGURIDAD: SI CONTROL DE PRESION: SI LANZAS: 2 CON BOQUILLAS GX 8002 Y GX 8001 MANGUERA DE ASPERSION: 1.8 MTS DE LARGO DOBLE SALIDA PARA TRABAJOCON DOBLE: SI | 14544.08
I421200008 | 529 | ASPERSOR AGRICOLA DE ABONOS SISTEMA DE CARGA TANQUE DE INSECTICIDA: 25 LTS EMBRAGUE CENTRIFUGO: SI PESO: 12KG SALIDA CON TAPON: SI MOTOR H.P.: GX 35T DESPLAZAMIENTO: 35.8 CC TIEMPOS: 4 SISTEMA DE ENCENDIDO: BOBINA TRANSETORIZADA SISTEMA DE ARRANQUE: RETRACTIL COMBUSTIBLE: GASOLINA CON O SIN PLOMO SISTEMA DE DESCARGA VOLUMEN DE ASPERSION: 0-8 LTS/MIN TIPO DE BOQUILLA: CHORRO PLANO MANOMETRO: GRADUADO DE MAS DE 300 PSI PISTOLA O EMPUNADURA: SI SEGURO DE PISTOLA Y LLAVE DE SEGURIDAD: SI CONTROL DE PRESION: SI LANZAS: 2 CON BOQUILLAS GX 8002 Y GX 8001 MANGUERA DE ASPERSION: 1.8 MTS DE LARGO DOBLE SALIDA PARA TRABAJOCON DOBLE: SI | 14544.08
I421200008 | 536 | ASPERSOR AGRICOLA DE ABONOS SISTEMA DE CARGA TANQUE DE INSECTICIDA: 25 LTS EMBRAGUE CENTRIFUGO: SI PESO: 12KG SALIDA CON TAPON: SI MOTOR H.P.: GX 35T DESPLAZAMIENTO: 35.8 CC TIEMPOS: 4 SISTEMA DE ENCENDIDO: BOBINA TRANSETORIZADA SISTEMA DE ARRANQUE: RETRACTIL COMBUSTIBLE: GASOLINA CON O SIN PLOMO SISTEMA DE DESCARGA VOLUMEN DE ASPERSION: 0-8 LTS/MIN TIPO DE BOQUILLA: CHORRO PLANO MANOMETRO: GRADUADO DE MAS DE 300 PSI PISTOLA O EMPUNADURA: SI SEGURO DE PISTOLA Y LLAVE DE SEGURIDAD: SI CONTROL DE PRESION: SI LANZAS: 2 CON BOQUILLAS GX 8002 Y GX 8001 MANGUERA DE ASPERSION: 1.8 MTS DE LARGO DOBLE SALIDA PARA TRABAJOCON DOBLE: SI | 14544.08
I421200008 | 542 | ASPERSOR AGRICOLA DE ABONOS SISTEMA DE CARGA TANQUE DE INSECTICIDA: 25 LTS EMBRAGUE CENTRIFUGO: SI PESO: 12KG SALIDA CON TAPON: SI MOTOR H.P.: GX 35T DESPLAZAMIENTO: 35.8 CC TIEMPOS: 4 SISTEMA DE ENCENDIDO: BOBINA TRANSETORIZADA SISTEMA DE ARRANQUE: RETRACTIL COMBUSTIBLE: GASOLINA CON O SIN PLOMO SISTEMA DE DESCARGA VOLUMEN DE ASPERSION: 0-8 LTS/MIN TIPO DE BOQUILLA: CHORRO PLANO MANOMETRO: GRADUADO DE MAS DE 300 PSI PISTOLA O EMPUNADURA: SI SEGURO DE PISTOLA Y LLAVE DE SEGURIDAD: SI CONTROL DE PRESION: SI LANZAS: 2 CON BOQUILLAS GX 8002 Y GX 8001 MANGUERA DE ASPERSION: 1.8 MTS DE LARGO DOBLE SALIDA PARA TRABAJOCON DOBLE: SI | 14544.08
I421200008 | 557 | ASPERSOR AGRICOLA DE ABONOS SISTEMA DE CARGA TANQUE DE INSECTICIDA: 25 LTS EMBRAGUE CENTRIFUGO: SI PESO: 12KG SALIDA CON TAPON: SI MOTOR H.P.: GX 35T DESPLAZAMIENTO: 35.8 CC TIEMPOS: 4 SISTEMA DE ENCENDIDO: BOBINA TRANSETORIZADA SISTEMA DE ARRANQUE: RETRACTIL COMBUSTIBLE: GASOLINA CON O SIN PLOMO SISTEMA DE DESCARGA VOLUMEN DE ASPERSION: 0-8 LTS/MIN TIPO DE BOQUILLA: CHORRO PLANO MANOMETRO: GRADUADO DE MAS DE 300 PSI PISTOLA O EMPUNADURA: SI SEGURO DE PISTOLA Y LLAVE DE SEGURIDAD: SI CONTROL DE PRESION: SI LANZAS: 2 CON BOQUILLAS GX 8002 Y GX 8001 MANGUERA DE ASPERSION: 1.8 MTS DE LARGO DOBLE SALIDA PARA TRABAJOCON DOBLE: SI | 14544.08
I421200008 | 582 | ASPERSOR AGRICOLA DE ABONOS TERMONEBULIZADOR ASPERSOR AGRICOLA DE ABONOS | 19000
I421200008 | 583 | ASPERSOR AGRICOLA DE ABONOS TERMONEBULIZADOR ASPERSOR AGRICOLA DE ABONOS | 19000
I421200008 | 584 | ASPERSOR AGRICOLA DE ABONOS TERMONEBULIZADOR ASPERSOR AGRICOLA DE ABONOS | 19000
I421200008 | 592 | ASPERSOR AGRICOLA DE ABONOS ASPERSOR AGRICOLA DE ABONOS | 170000
I421200008 | 600 | ASPERSOR AGRICOLA DE ABONOS ASPERSOR AGRICOLA DE ABONOS | 170000
I421200008 | 603 | ASPERSOR AGRICOLA DE ABONOS ASPERSOR AGRICOLA DE ABONOS | 170000
I421200008 | 621 | ASPERSOR AGRICOLA DE ABONOS ASPERSOR AGRICOLA DE ABONOS | 170000
I421200008 | 622 | ASPERSOR AGRICOLA DE ABONOS ASPERSOR AGRICOLA DE ABONOS | 170000
I421200008 | 633 | ASPERSOR AGRICOLA DE ABONOS ASPERSOR AGICOLA DE ABONOS. | 12180
I480800052 | 562 | CAMION PICK-UP CAMIONETA PICK-UP TRACCION 4X2 DE 4 CILINDROS DOBLE CABINA 4 PUERTAS LATERALES DE APERTURA INDEPENDIENTE TRANSMISION MANUAL CON AIRE ACONDICIONADO MOTOR A GASOLINA CAPACIDAD PARA 5 PASAJEROS COLOR BLANCO MODELO 2017. | 288950
I480800052 | 563 | CAMION PICK-UP CAMIONETA PICK-UP TRACCION 4X2 DE 4 CILINDROS DOBLE CABINA 4 PUERTAS LATERALES DE APERTURA INDEPENDIENTE TRANSMISION MANUAL CON AIRE ACONDICIONADO MOTOR A GASOLINA CAPACIDAD PARA 5 PASAJEROS COLOR BLANCO MODELO 2017. | 288950
I480800052 | 564 | CAMION PICK-UP CAMIONETA PICK-UP TRACCION 4X2 DE 4 CILINDROS DOBLE CABINA 4 PUERTAS LATERALES DE APERTURA INDEPENDIENTE TRANSMISION MANUAL CON AIRE ACONDICIONADO MOTOR A GASOLINA CAPACIDAD PARA 5 PASAJEROS COLOR BLANCO MODELO 2017. | 288950
I480800052 | 565 | CAMION PICK-UP CAMIONETA PICK-UP TRACCION 4X2 DE 4 CILINDROS DOBLE CABINA 4 PUERTAS LATERALES DE APERTURA INDEPENDIENTE TRANSMISION MANUAL CON AIRE ACONDICIONADO MOTOR A GASOLINA CAPACIDAD PARA 5 PASAJEROS COLOR BLANCO MODELO 2017. | 288950
I480800052 | 566 | CAMION PICK-UP CAMIONETA PICK-UP TRACCION 4X2 DE 4 CILINDROS DOBLE CABINA 4 PUERTAS LATERALES DE APERTURA INDEPENDIENTE TRANSMISION MANUAL CON AIRE ACONDICIONADO MOTOR A GASOLINA CAPACIDAD PARA 5 PASAJEROS COLOR BLANCO MODELO 2017. | 288950
I150200060 | 688 | BOCINA SUMINISTRO E INSTALACION DE KIT DE PERIFONEO QUE INCLUYEN 1 JUEGO DE 2 BOCINAS TIPO CORNETA DE ALUMINIO DE 15 PULG. Y UNIDAD DE AUDIO DE 60 WATTS MODELO HD60 MARCA OTTO PAQUETE DE ACCESORIOS PARA INSTALACION DE AUDIO QUE INCLUYE: CABLE PARA BOCINA CALIBRE 18 Y BASE TIPO ROLL BAR FABRICADA CON TUBO DE 2 PULG. Y PINTADA EN COLOR BLANCO CON PINTURA HORNEADA. | 7134
I150200060 | 689 | BOCINA SUMINISTRO E INSTALACION DE KIT DE PERIFONEO QUE INCLUYEN 1 JUEGO DE 2 BOCINAS TIPO CORNETA DE ALUMINIO DE 15 PULG. Y UNIDAD DE AUDIO DE 60 WATTS MODELO HD60 MARCA OTTO PAQUETE DE ACCESORIOS PARA INSTALACION DE AUDIO QUE INCLUYE: CABLE PARA BOCINA CALIBRE 18 Y BASE TIPO ROLL BAR FABRICADA CON TUBO DE 2 PULG. Y PINTADA EN COLOR BLANCO CON PINTURA HORNEADA. | 7134
I150200060 | 690 | BOCINA SUMINISTRO E INSTALACION DE KIT DE PERIFONEO QUE INCLUYEN 1 JUEGO DE 2 BOCINAS TIPO CORNETA DE ALUMINIO DE 15 PULG. Y UNIDAD DE AUDIO DE 60 WATTS MODELO HD60 MARCA OTTO PAQUETE DE ACCESORIOS PARA INSTALACION DE AUDIO QUE INCLUYE: CABLE PARA BOCINA CALIBRE 18 Y BASE TIPO ROLL BAR FABRICADA CON TUBO DE 2 PULG. Y PINTADA EN COLOR BLANCO CON PINTURA HORNEADA. | 7134
I150200060 | 691 | BOCINA SUMINISTRO E INSTALACION DE KIT DE PERIFONEO QUE INCLUYEN 1 JUEGO DE 2 BOCINAS TIPO CORNETA DE ALUMINIO DE 15 PULG. Y UNIDAD DE AUDIO DE 60 WATTS MODELO HD60 MARCA OTTO PAQUETE DE ACCESORIOS PARA INSTALACION DE AUDIO QUE INCLUYE: CABLE PARA BOCINA CALIBRE 18 Y BASE TIPO ROLL BAR FABRICADA CON TUBO DE 2 PULG. Y PINTADA EN COLOR BLANCO CON PINTURA HORNEADA. | 7134
I150200060 | 692 | BOCINA SUMINISTRO E INSTALACION DE KIT DE PERIFONEO QUE INCLUYEN 1 JUEGO DE 2 BOCINAS TIPO CORNETA DE ALUMINIO DE 15 PULG. Y UNIDAD DE AUDIO DE 60 WATTS MODELO HD60 MARCA OTTO PAQUETE DE ACCESORIOS PARA INSTALACION DE AUDIO QUE INCLUYE: CABLE PARA BOCINA CALIBRE 18 Y BASE TIPO ROLL BAR FABRICADA CON TUBO DE 2 PULG. Y PINTADA EN COLOR BLANCO CON PINTURA HORNEADA. | 7134
I421200008 | 640 | ASPERSOR AGRICOLA DE ABONOS ASPERSOR GENERADOR DE NIEBLA TERMICO | 25000
I421200008 | 653 | ASPERSOR AGRICOLA DE ABONOS ASPERSOR AGRICOLA DE ABONOS. ASPERSOR DE COMPRESION MANUAL DE 11.4 LITROS. | 14850
I421200008 | 675 | ASPERSOR AGRICOLA DE ABONOS ASPERSOR AGRICOLA | 13500
I421200008 | 676 | ASPERSOR AGRICOLA DE ABONOS ASPERSOR AGRICOLA | 13500
I421200008 | 693 | ASPERSOR AGRICOLA DE ABONOS BOMBA ASPERORA MOTORIZADA DE VARILL EQUIPO ASPERSOR MOTORIZADA HONDA GX 35 CON VARILLA CAPACIDAD DEL TANQUE 25 L. CAPACIDAD DE DESCARGA 0 - 7.1 A 6300 R.P.M. PRESION DE OPERACION 0 - 25 KGF / CM2 (AJUSTABLE) DIMENSIONES (LAR X AN X AL) 400 X 415 X 695 PESO EN SECO 12.5 KG. MOTOR: MONO CILINDRICO OHC 4 TIEMPOS ENFRIADO POR AIRE TIPO GX 35 A GASOLINA DESPLAZAMIENTO 35.8 CC SISTEMA DE ENCENDIDO SISTEMA DE ARRANQUE CARBURADOR RETRACTIL BOBINA TRANSISTORIZADA COMBUSTIBLE TIPO DIAFRAGMA OPERACION EN TODAS POSICIONES 360º CAPACIDAD DEL TANQUE DE COMBUSTIBLE .58M LT. CONSUMO DE COMBUSTIBLE GASOLINA SIN PLOMO | 13450
I450400012 | 415 | ARCHIVERO METALICO CON LLAVE DE 4 GAVETAS COLOR NEGRO | 4508
I480800016 | 21 | AUTOMOVIL SEDAN 4 PUERTAS (AFASPE 2010) AUTOMOVIL NUEVO SCALA 4 PUERTAS 1.6 DYNAMIQUE T/A COLOR BLANCO DIAMANTE EQUIPADO CON MOTOS 1.6 16 VALVULAS 110 HP TRANSMISION AUTOMATICA DE 4 VELOCIDADES DIRECCION HIDRAULICA SISTEMA DE FRENADO: ABS SAFE Y EBD RINES DE ALUMINIO DE 15 PULGADAS AIRBAG CONDUCTOR Y PASAJERO FAROS DE NIEBLA DELANTEROS CTRL. DE AUDIO AL VOLANTE AIRE ACONDICIONAD RADIO CD MP3 AUX CIERRE CENTRALIZADO A CONTROL REMOTO DESEMPANADOR TRASERO ALARMA SEGUROS ELECTRICOS CRISTALES ELECTRICOS DELANTEROS Y TRASEROS | 169000.01
I450600084 | 522 | CONGELADOR AFASPE 2010 CONGELADOR PARA REFRIGERANTES 10 FT3 TERMOSTATO MECANICO. MANTENGA LA TEMPERATURA INTERIOR ENTRE -20 Y -15 C. AUN EN AMBIENTES DE 42 C. ESPESOR DE ESCARCHA DE 10MM. CON PARO Y ARRANQUE AUTOMATICO POR TEMPERATURA. EVAPORADOR DE SUPERFICIE DE PLACAS. UNA SOLA PUERTA. LISA Y SOL TIPO COFRE. | 6697.84
I450600084 | 544 | CONGELADOR AFASPE 2010 CONGELADOR PARA REFRIGERANTES 10 FT3 TERMOSTATO MECANICO. MANTENGA LA TEMPERATURA INTERIOR ENTRE -20 Y -15 C. AUN EN AMBIENTES DE 42 C. ESPESOR DE ESCARCHA DE 10MM. CON PARO Y ARRANQUE AUTOMATICO POR TEMPERATURA. EVAPORADOR DE SUPERFICIE DE PLACAS. UNA SOLA PUERTA. LISA Y SOL TIPO COFRE. | 6697.84
I060600346 | 20 | MEDIDOR TEMPERATURA Y CALOR (AFASPE 2010) DATA LOGGER FIJO PARA CAMARA FRIAS CAPACIDAD DE ALMACENAMIENTO DE DATOS DE 32000 MUESTRAS INTERVALOS DE LECTURAS SELECCIONALES DESDE UN SEGUNDO HASTA 1 HORA RANGO DE MEDICION DE TEMPERATURA DE 40 GRADOS CENTIGRADOS COLOR BLANCO | 6333.6
I060600346 | 21 | MEDIDOR TEMPERATURA Y CALOR (AFASPE 2010) DATA LOGGER PORTATIL CAPACIDAD DE ALMACENAMIENTO DE DATOS MINIMO 3900 MUESTRAS INTERVALOS DE LECTURAS SELECCIONALES DESDE UN MINUTO HASTA CUATRO HORAS COLOR GRIS | 6414.8
I090000248 | 6152 | HIELERA VACUNAS (AFASPE 2010) TERMO DE 90 LTS VIDA DE FRIO CAPAZ DE MANTENER LA TEMPERATURA INTERNA ENTRE 4 GRADOS CENTIGRADOS Y 8 GRADOS CENTIGRADOS DURANTE 72 HORAS SIN ABRIR EL TERMO COLOR AZUL | 3364
I090000248 | 6153 | HIELERA VACUNAS (AFASPE 2010) TERMO DE 90 LTS VIDA DE FRIO CAPAZ DE MANTENER LA TEMPERATURA INTERNA ENTRE 4 GRADOS CENTIGRADOS Y 8 GRADOS CENTIGRADOS DURANTE 72 HORAS SIN ABRIR EL TERMO COLOR AZUL | 3364
I150200232 | 158 | MONITOR (AFASPE 2010) MONITOR HP LA2006X 20 PULGADAS LCD | 6458.88
I180000220 | 2745 | UNIDAD CENTRAL DE PROCESO (CPU) (AFASPE 2010) CPU HP COMPAQ 6200 PRO SFF | 15070.72
I330000078 | 20 | PLANTA LUZ EMERGENCIA PLANTA DE EMERGENCIA ELECTRICA DE 100 KW CON KIT DE ACCESORIOS TABLERO TRANSFERENCIA THOMSON 400 A 220 V JUEGO DE MANUAL NUMERO DE SERIE 757026 GENERADOR M09A208201 | 249500
I060200468 | 6 | UNIDAD REFRIGERACION UNIDAD REFRIGERACION CAMARAS FRIAS JURISDICCIONALES DE TIPO MODULAR | 315100
I420800248 | 14 | EVAPORADORA UNIDAD EVAPORADORA DE AIRE | 78775
I420800248 | 15 | EVAPORADORA UNIDAD EVAPORADORA DE AIRE | 78775
I420800248 | 16 | EVAPORADORA UNIDAD EVAPORADORA DE AIRE | 78775
I420800588 | 14 | UNIDAD CONDENSADORA UNIDAD CONDENSADORA DE AIRE FRIO | 78775
I420800588 | 15 | UNIDAD CONDENSADORA UNIDAD CONDENSADORA DE AIRE FRIO | 78775
I420800588 | 16 | UNIDAD CONDENSADORA UNIDAD CONDENSADORA DE AIRE FRIO | 78775
I180000162 | 1246 | IMPRESORA LASSER IMPRESORA HP LASER JET 2055DN VELOCIDAD DE IMPRESION (NEGRO CALIDAD NORMAL A4): HASTA 33 PPM CICLO DE TRABAJO (MENSUAL A4): HASTA 50000 PAGINAS VOLUMEN DE PAGINAS MENSUALES RECOMENDADO: 750 A 3000 RESOLUCION DE IMPRESION: HASTA 1200 X 1200 PPP CALIDAD DE IMPRESION (NEGRO CALIDAD OPTIMA): HASTA 1200 X 1200 PPP BANDEJAS DE PAPEL: 2 (1 MAS BANDEJA DE ENTRADA MULTIUSOS DE 50 HOJAS) CAPACIDAD DE ENTRADA ESTANDAR: BANDEJA DE ENTRADA DE 250 HOJAS Y MULTIUSOS DE 50 HOJA CAPACIDAD DE SALIDA ESTANDAR: 150 HOJAS PANEL DE CONTROL OPCIONES DE IMPRESION A DOBLE CARA TAMANOS ESTANDARES DE SOPORTE PAPEL: BANDEJA 1: A4 A5 A6 B5 SOBRES (C5 B5 DL); BANDEJA 2: A4 A5 A6; BANDEJA OPCIONAL 3: A4 A5 A6 TAMANOS DE SOBRE PERSONALIZADOS: BANDEJA 1: DE 76 X 127 A 216 X 356 MM; BANDEJA 2: 105 X 148 A 216 X 356 MM; BANDEJA OPCIONAL 3: 105 X 148 A 216 X 356 MM INCLUIR CABLE USB 1 ANO DE GARANTIA | 5974
I180000220 | 2287 | UNIDAD CENTRAL DE PROCESO (CPU) COMPUTADORA DE ESCRITORIO LIGERA PROCESADOR INTEL DUAL CORE ES400 | 13630
I450400126 | 3685 | ESTANTE (AFASPE 2010) ESTANTES PERFORADOS DE ACERO 304 CALIBRE 18 CON TORNILLOS DE ACERO INOXIDABLE PARA COLOCAR EN DIFERENTES POSICIONES REGATONES DE ACERO INOXIDABLE POSTES EN CALIBRE 16. | 5763.46
I450400126 | 3686 | ESTANTE (AFASPE 2010) ESTANTES PERFORADOS DE ACERO 304 CALIBRE 18 CON TORNILLOS DE ACERO INOXIDABLE PARA COLOCAR EN DIFERENTES POSICIONES REGATONES DE ACERO INOXIDABLE POSTES EN CALIBRE 16. | 5763.46
I450400126 | 3687 | ESTANTE (AFASPE 2010) ESTANTES PERFORADOS DE ACERO 304 CALIBRE 18 CON TORNILLOS DE ACERO INOXIDABLE PARA COLOCAR EN DIFERENTES POSICIONES REGATONES DE ACERO INOXIDABLE POSTES EN CALIBRE 16. | 5763.46
I450400126 | 3688 | ESTANTE (AFASPE 2010) ESTANTES PERFORADOS DE ACERO 304 CALIBRE 18 CON TORNILLOS DE ACERO INOXIDABLE PARA COLOCAR EN DIFERENTES POSICIONES REGATONES DE ACERO INOXIDABLE POSTES EN CALIBRE 16. | 5763.46
I450400126 | 3689 | ESTANTE (AFASPE 2010) ESTANTES PERFORADOS DE ACERO 304 CALIBRE 18 CON TORNILLOS DE ACERO INOXIDABLE PARA COLOCAR EN DIFERENTES POSICIONES REGATONES DE ACERO INOXIDABLE POSTES EN CALIBRE 16. | 5763.46
I450400126 | 3726 | ESTANTE (AFASPE 2010)ESTANTE PERFORADOS DE ACERO 304 CALIBRE 18 CON TORNILLOS DE ACERO INOXIDABLE PARA COLOCAR EN DIFERENTES POSICIONES REGATONES DE ACERO INOXIDABLE POSTES EN CALIBRE 116 | 5763.46
I450400126 | 3727 | ESTANTE (AFASPE 2010)ESTANTE PERFORADOS DE ACERO 304 CALIBRE 18 CON TORNILLOS DE ACERO INOXIDABLE PARA COLOCAR EN DIFERENTES POSICIONES REGATONES DE ACERO INOXIDABLE POSTES EN CALIBRE 116 | 5763.46
I450400126 | 3728 | ESTANTE (AFASPE 2010)ESTANTE PERFORADOS DE ACERO 304 CALIBRE 18 CON TORNILLOS DE ACERO INOXIDABLE PARA COLOCAR EN DIFERENTES POSICIONES REGATONES DE ACERO INOXIDABLE POSTES EN CALIBRE 116 | 5763.46
I450400126 | 3729 | ESTANTE (AFASPE 2010)ESTANTE PERFORADOS DE ACERO 304 CALIBRE 18 CON TORNILLOS DE ACERO INOXIDABLE PARA COLOCAR EN DIFERENTES POSICIONES REGATONES DE ACERO INOXIDABLE POSTES EN CALIBRE 116 | 5763.46
I450400126 | 3730 | ESTANTE (AFASPE 2010)ESTANTE PERFORADOS DE ACERO 304 CALIBRE 18 CON TORNILLOS DE ACERO INOXIDABLE PARA COLOCAR EN DIFERENTES POSICIONES REGATONES DE ACERO INOXIDABLE POSTES EN CALIBRE 116 | 5763.46
I450400126 | 3731 | ESTANTE (AFASPE 2010)ESTANTE PERFORADOS DE ACERO 304 CALIBRE 18 CON TORNILLOS DE ACERO INOXIDABLE PARA COLOCAR EN DIFERENTES POSICIONES REGATONES DE ACERO INOXIDABLE POSTES EN CALIBRE 116 | 5763.46
I450400002 | 3341 | ACONDICIONADOR AIRE MINISPLIT CON CAPACIDAD DE 3 TONELADAS FRIO/CALOR DE 220 VOLTS. SERIE DEL COMPRESOR: CXC361T8061700098 | 22998.16
I450400002 | 3389 | ACONDICIONADOR AIRE MINISPLIT CON CAPACIDAD DE 3 TONELADAS FRIO/CALOR DE 220 VOLTS. CON CONTROL REMOTO INALAMBRICO EVAPORADOR CON REJILLAS OSCILATORIAS FILTRO ELECTROSTATICO REMOVIBLE CON INDICADOR DE TEMPERATURA. SERIE DEL CONDENSADOR: CXC361T8031800032 | 23200
I450400002 | 3390 | ACONDICIONADOR AIRE MINISPLIT CON CAPACIDAD DE 3 TONELADAS FRIO/CALOR DE 220 VOLTS. CON CONTROL REMOTO INALAMBRICO EVAPORADOR CON REJILLAS OSCILATORIAS FILTRO ELECTROSTATICO REMOVIBLE CON INDICADOR DE TEMPERATURA. SERIE DEL CONDENSADOR: CXC361T8031800033 | 23200
I450400248 | 651 | MESA DE TRABAJO MESA DE TRABAJO DE ACERO INOXIDABLE MEDIDAS 1.80 X .90 MTS (72 X 36) RESISTENTE A LA OXIDACION Y CORROSION. FACILES DE LAVAR. PATAS TUBULARES DE ACERO DE 1 5/8 DE DIAMETRO CON REPISA INFERIOR AJUSTABLE. MESA DE 35 DE ALTURA PATAS DE PLASTICO PARA NIVELACION. RUEDAS OPCIONALES DISPONIBLES. | 22901.88
I450400248 | 652 | MESA DE TRABAJO MESA DE TRABAJO DE ACERO INOXIDABLE MEDIDAS 1.80 X .90 MTS (72 X 36) RESISTENTE A LA OXIDACION Y CORROSION. FACILES DE LAVAR. PATAS TUBULARES DE ACERO DE 1 5/8 DE DIAMETRO CON REPISA INFERIOR AJUSTABLE. MESA DE 35 DE ALTURA PATAS DE PLASTICO PARA NIVELACION. RUEDAS OPCIONALES DISPONIBLES. | 22901.88
I450600084 | 668 | CONGELADOR ULTRACONGELADOR VERTICAL DE -50°C A 90°C DE 25.7 PIES 115 VOLTS ULTRACONGELADOR VERTICAL A -86°C CON CAPACIDAD DE 25.7 PIES 3/727 LITROS. | 304218.21
I180000148 | 1770 | NO-BREAK SISTEMA DE FUERZA ININTERRUMPIBLE DOBLE CONVERSION 10KVA ENTRADA 220V. SALIDA 240/120 VOLTS 5 MINUTOS DE RESPALDO A PLENA CARGA CON BATERIAS INTERNAS INCLUYE SPD SUPRESOR DE PICOS DE 50 KA. POWER-ALL MODELO PA AC2050MF-07 120/240 VAC 2 FASES 3 HILOS + TIERRA SERIE: CORP1738-17. | 104400
I450400256 | 44 | MESA-ESCRITORIO SUSPENDIDA O CON SOPORTES JGO.PENINSULAR CANTO AHULADO CREDENZA Y LIBRE | 5347.5
I450400002 | 1613 | ACONDICIONADOR AIRE MINISPLIT YORK 1 TON. C/C COLOR BLANCO EVAPORADOR MODELO YJKA12FS ADA CONDENSADOR MODELO YJJA12FS ADA SERIE EVAPORADOR 505301027060200131 SERIE CONDENSADOR 505302015060200554 | 10596.45
I450400002 | 1615 | ACONDICIONADOR AIRE MINISPLIT YORK 1 TON. C/C COLOR BLANCO EVAPORADOR MODELO YJKA12FS ADA CONDENSADOR MODELO YJJA12FS ADA SERIE EVAPORADOR 505301027060200145 SERIE CONDENSADOR 505302015060200698 | 10596.45
I450400012 | 409 | ARCHIVERO METALICO CON LLAVE DE 4 GAVETAS COLOR NEGRO | 4508
I450400012 | 418 | ARCHIVERO METALICO CON LLAVE DE 4 GAVETAS COLOR NEGRO | 4508
I450400258 | 682 | MODULO DESARMABLE SECRETARIAL CONSTA DE CUBIERTA PENINSULAR TIPO L DE 1.50 X .60 MTS. COLOR VINO | 2783
I180000220 | 2288 | UNIDAD CENTRAL DE PROCESO (CPU) COMPUTADORA DE ESCRITORIO LIGERA PROCESADOR INTEL DUAL CORE ES400 | 13630
I180000066 | 912 | MINICOMPUTADORA MINICOMPUTADORA HP PROBOOK 4530S INTEL CORE 15-2410M. | 17806
I450400016 | 4109 | ARCHIVERO DE METAL ARCHIVERO METALICO DE 4 GAVETAS VERTICAL CON CUBIERTA EN LAMINA ROLADA EN FRIO CON CORREDERAS DE SUSPENSION EMBALINADA TELESCOPICA DE MAXIMA EXTENSION. | 4408
I180000066 | 1687 | MINICOMPUTADORA COMPUTADORA PORTATIL PROCESADOR INTEL CORE I5 8 GB DE MEMORIA RAM DISCO DURO DE 1 TB PANTALLA DE 14 LED WINDOWS 10 PROFESIONAL. INCLUYE MALETIN DE TRANSPORTE. | 22734.84
I450400012 | 401 | ARCHIVERO METALICO CON LLAVE DE 4 GAVETAS COLOR NEGRO | 4508
I450400012 | 403 | ARCHIVERO METALICO CON LLAVE DE 4 GAVETAS COLOR NEGRO | 4508
I450400314 | 20271 | SILLA DE VISITA CON BRAZOS EN TELA TAPIZ PLIANA COLOR AZUL | 2668
I450400320 | 2548 | SILLON SEMI EJECUTIVO CON BRAZOS EN TELA TAPIZ PLIANA COLOR AZUL | 3036
I180000220 | 2289 | UNIDAD CENTRAL DE PROCESO (CPU) COMPUTADORA DE ESCRITORIO LIGERA PROCESADOR INTEL DUAL CORE ES400 | 13630
I180000066 | 655 | MINICOMPUTADORA MINICOMPUTADORA PROBOOK CON PRCESADOR INTAL CORE 15-2.4HHZ DISCO DURO DE 500GB 4GB DE MEMORIA RAM DVD/WWINDOWS7 | 29696
I180000162 | 1405 | IMPRESORA LASSER LASSER JET PRO MONOCROMATICA 25PPM TJ RED INTEGRAL DUPLEXAUTOMATICO PUERTO USB | 3874.4
I180000196 | 100 | EQUIPO MULTIFUNCIONAL (IMPRIME, FAXEA, ESCANEA Y FOTOCOPIA) EQUIPO MULTIFUNCIONAL (IMPRIME FAXEA ESCANEA Y FOTOCOPIA) IMPRESION DIRECTA DE USB | 7245.36
I180000066 | 2014 | MINICOMPUTADORA MINICOMPUTADORA PORTATIL PANTALLA 14. PROCESADOR INTER CORE 15 MEMORIA RAM DE 8 GB DISCO DURO DE 1 TB UNIDAD OPTICA DVD WINDOWS 10 PROFESIONAL. INCLUYE MALETIN DE TRASLADO. | 30525.4
I450400258 | 676 | MODULO DESARMABLE PARA AREA DE CAPTURA 4 PENTAGONAL DE 1.50 X 1.20 CON CAJONES 8 MAMPARAS DE .95 MTS. Y 4 MAMPARAS DE 1.75 MTS. Y 16 LIBREROS TIPO FLIPPER COLOR CEREZO CHERRY | 54165
I450400002 | 1612 | ACONDICIONADOR AIRE MINISPLIT YORK 1 TON. C/C COLOR BLANCO EVAPORADOR MODELO YJKA12FS ADA CONDENSADOR MODELO YJJA12FS ADA SERIE EVAPORADOR 505301027060200076 SERIE CONDENSADOR 505302015060200533 | 10596.45
I450400258 | 671 | MODULO DESARMABLE EJECUTIVO CON PENINSULA CURVA DE 1.70 MTS. PUENTE UNION DE 1.00 MTS. CON CREDENZA DE 1.70 MTS. CON PEDESTAL Y LIBRERO DE SOBREPONER EN CREDENZA COLOR CEREZO CHERRY CON CUBIERTA DE MELAMINA | 12558
I450400314 | 20273 | SILLA DE VISITA CON BRAZOS EN TELA TAPIZ PLIANA COLOR AZUL | 2668
I450400314 | 20274 | SILLA DE VISITA CON BRAZOS EN TELA TAPIZ PLIANA COLOR AZUL | 2668
I450400320 | 2564 | SILLON SEMI EJECUTIVO CON BRAZOS EN TELA TAPIZ PLIANA COLOR AZUL | 3036
I180000220 | 1971 | UNIDAD CENTRAL DE PROCESO (CPU) PROCESADOR DUALCORE MEMORIA RAM 2 GB DISCO DURO DE 320 GB LECTOR DE TARJETAS 22-1 DVD RW LIGHTSCRIBE WINDOWS XP PRO TARJETA DE RED GIGABIT TECLADO EN ESPANOL MOUSE OPTICO | 19847.6
I180000218 | 2246 | MONITOR LCD MARCA HP MODELO LE1851W | 3352.4
I480800156 | 43 | VAGONETA (AFASPE 2010) CAMIONETA NUEVA MARCA FORD TRANSIT TIPO BUS CORTA TECHO BAJO PASAJEROS MODELO 2010 COLOR BLANCO MOTOR/CHASIS/MECANICO TRACCION DELANTERA MOTOR DISEL2.2L 14 DURATORQ POTENCIA 115 HP @ 3500 RPM CAPACIDAD DE CARGA 1410 KGS. TORRQUE 220 LBS /PIE @ 1750 RPM TANQUE DE COMBUSTIBLE DE 80 LTS. AMORTIGUADORES DE GAS PRESURIZADOS RESORTES DELANTEROS DE RANGO VARIABLE BARRA ESTABILIZADORA DELANTERA DIRECCION HIDRAULICA SUSPENSION DELANTERA INDEPENDIENTE SUSPENSION TRASERA DE MUELLES TRASMISION MANUAL DE 6 VELOCIDADES 4 RINES DE ACERO DE 5.5 X 15 4 LLANTAS 195/70R 15 C CARA NEGRA MAS LLANTA DE REFACCION CONVENCIONAL CON RIN DE ACERO PORTAPLACAS (DELANTERO Y TRASERO) RELACION DE EJES 4.36 INTERIOR AIRE ACONDICIONADO RADIO AM/FM/ESTEREO/CD CINTURONES DE SEGURIDAD TRASERO DE 3 PUNTOS SEGURIDAD FRENOS DE DISCO ANTIBLOQUEABLES EN LAS 4 RUEDAS BOLSA DE AIRE DEL LADO DEL CONDUCTOR . | 327536
I180000066 | 696 | MINICOMPUTADORA COMPUTADORA PORTATIL COLOR NEGRO I5-460 2.53GHZ WIN 7 PROFESIONAL 32 BITS 4GB RAM DISCO DURO 500GB DVD +/- RW SUPERMULTI DOBLE CAPA LS PANTALLA 15.6 TJ RED GIGABIT MODULO WIRELESS BLUETOOTH 2.1 ADAPTADOR CORRIENTE 65W BATERIA 6 CELDAS. | 23548
I150200524 | 103 | VIDEOPROYECTOR VIDEOPROYECTOR | 9628
I480800052 | 578 | CAMION PICK-UP CAMIONETA TIPO PICK-UP MOTOR 2.4 L SOHC 4 CILINDROS 16 VALVULAS DE ALIMENTACION INYECCION MULTIPUNTO POTENCIA DE 126 HP 5250 RPM TORQUE DE 143 LB-PIE 4000 RPM TRANSMISION MANUAL DE 5 VELOCIDADES + REVERSA TRACCION 2WD DIRECCION HIDRAULICA ASISTIDA DE PINON Y CREMALLERA ESTRUCTURA TIPO UNIBODY CON TECNOLOGIA RISE SUSPENSION DELANTERA INDEPENDIENTE DE DOBLE HORQUILLA CON RESORTES HELICOIDALES SUSPENSION TRASERA EJE RIGIDO CON MUELLES ELIPTICOS FRENOS DELANTEROS DE DISCO Y TRASEROS DE TAMBOR CAPACIDAD DE TANQUE DE COMBUSTIBLE DE 75 LITROS CAPACIDAD DE CARGA DE 1065 KG CAPACIDAD MAXIMA DE REMOLQUE 1800 KG GANCHOS DE SUJECION REFORZADOS EN AREA DE CARGA (4) PESO BRUTO VEHICULAR 2650 KG PESO VEHICULAR 1585 KG RADIO DE GIRO 5.9 M ANGULO DE ENTRADA 30 ANGULO DE SALIDA 28 ANGULOVENTRAL 24 DISTANCIA DEL SUELO 200 MM BOLSAS DE AIRE CONDUCTOR Y PASAJERO CABECERAS TRASERAS CON AJUSTE DE ALTURA (3) CINTURONES DE SEGURIADAD DELANTEROS | 350000
I450400002 | 1627 | ACONDICIONADOR AIRE MINISPLIT YORK 1 1/2 TIN. COLOR BLANCO EVAPORADOR MODELO YJKA18FS ADA CONDENSADOR MODELO YJJA18FS ADA SERIE DEL EVAPORADOR 505501041060300152 SERIE DEL CONDENSADOR 505002041060300058. | 12957.4
I450400012 | 420 | ARCHIVERO METALICO CON LLAVE DE 4 GAVETAS COLOR NEGRO | 4508
I450400120 | 1996 | ESCRITORIO PENTAGOLAR DE 1.50 X 1.20 MTS. CON CAJONES CON MAMPARAS DE MADERA COLOR CEREZO CHERRY CUBIERTA DE MELAMINA | 6773.5
I450400120 | 1998 | ESCRITORIO PENTAGOLAR DE 1.50 X 1.20 MTS. CON CAJONES CON MAMPARAS DE MADERA COLOR CEREZO CHERRY CUBIERTA DE MELAMINA | 6773.5
I450400120 | 1999 | ESCRITORIO PENTAGOLAR DE 1.50 X 1.20 MTS. CON CAJONES CON MAMPARAS DE MADERA COLOR CEREZO CHERRY CUBIERTA DE MELAMINA | 6773.5
I450400120 | 2000 | ESCRITORIO PENTAGOLAR DE 1.50 X 1.20 MTS. CON CAJONES CON MAMPARAS DE MADERA COLOR CEREZO CHERRY CUBIERTA DE MELAMINA | 6773.5
I450400120 | 2001 | ESCRITORIO PENTAGOLAR DE 1.50 X 1.20 MTS. CON CAJONES CON MAMPARAS DE MADERA COLOR CEREZO CHERRY CUBIERTA DE MELAMINA | 6773.5
I450400320 | 2557 | SILLON SEMI EJECUTIVO CON BRAZOS EN TELA TAPIZ PLIANA COLOR AZUL | 3036
I180000066 | 703 | MINICOMPUTADORA COMPUTADORA PORTATIL COLOR NEGRO I5-460 2.53GHZ WIN 7 PROFESIONAL 32 BITS 4GB RAM DISCO DURO 500GB DVD +/- RW SUPERMULTI DOBLE CAPA LS PANTALLA 15.6 TJ RED GIGABIT MODULO WIRELESS BLUETOOTH 2.1 ADAPTADOR CORRIENTE 65W BATERIA 6 CELDAS. | 23548
I180000162 | 3361 | IMPRESORA LASSER IMPRESORA COLOR BLANCO | 14500
I330000106 | 8 | SUBESTACIONES ELECTRICAS REDUCTORAS SUMINISTRO E INSTALACION DE SUBESTACION DE 112.5KVA | 137869.33
I180000162 | 710 | IMPRESORA LASSER VELOCIDAD DE IMPRESION 19 PPM RESOLUCION 1200X1200DPIBANDEJA DE ENTRADA 250 HOJAS TAMANO DE PAPEL 7.6X12.7 A 21.6X35.6CM CONECTIVIDAD USB2.0 DE ALTA VELOCIDAD PUERTO DE ENTRADA Y SALIDA 1 USB DE ALTA VELOCIDAD MEMORIA STD. DE 8 MB INCLUYE CALBE USB. | 3277.5
I450400258 | 666 | MODULO DESARMABLE SEMI EJECUTIVO PENINSULA DE 1.50 Y LATERAL DE 1.00 CON PEDESTAL Y LIBRERO DE SOBRE PONER DE MADERA COLOR CEREZO CHERRY CON CAJONES CUBIERTA DE MELAMINA | 9740.5
I450400258 | 667 | MODULO DESARMABLE SEMI EJECUTIVO PENINSULA DE 1.50 Y LATERAL DE 1.00 CON PEDESTAL Y LIBRERO DE SOBRE PONER DE MADERA COLOR CEREZO CHERRY CON CAJONES CUBIERTA DE MELAMINA | 9740.5
I450400320 | 2558 | SILLON SEMI EJECUTIVO CON BRAZOS EN TELA TAPIZ PLIANA COLOR AZUL | 3036
I450400002 | 1797 | ACONDICIONADOR AIRE (UNEMES 48) MINISPLIT DE 3 TONELADAS EVAPORADOR MODELO: SMEC3221H SERIE EVAPORADOR:705700871 | 20125
I450400026 | 4055 | BANCA RAMO 12 F.O.R.O.S.S.2008 BANCA TANDEM EN COLOR NEGRO | 2783
I180000220 | 2296 | UNIDAD CENTRAL DE PROCESO (CPU) COMPUTADORA DE ESCRITORIO LIGERA PROCESADOR INTEL DUAL CORE ES400 | 13630
I450400258 | 665 | MODULO DESARMABLE DE RECEPCION DE 2 MTS. DE MADERA COLOR CEREZO CHERRY TAMANO GRANDE CUBIERTA DE MELAMINA | 20700
I450400126 | 5374 | ESTANTE ESTANTE METALICO CON 6 ENTREPANOS MEDIDAS DE 92 CM DE FRENTE X 45 CM DE FONDO X 2.21 MTS DE ALTURA CON 2 COSTADOS Y UN RESPALDO EN ACABADO CON PINTURA EPOXICA HORNEADA COLOR GRIS | 2900
I450400258 | 386 | MODULO DESARMABLE SEMI EJECUTIVO CONSTA DE ESCRITORIO PUNTO DE HACHA CON PATA Y PANTALLA METALICA DE 1.50 X .60 MTS. 1 LATERAL DE .80 X .50 CON 2 CAJONES PAPELEROS Y 1 ARCHIVO | 6116.85
I450400002 | 1617 | ACONDICIONADOR AIRE MINISPLIT YORK 1 TON. C/C COLOR BLANCO EVAPORADOR MODELO YJKA12FS ADA CONDENSADOR MODELO YJJA12FS ADA SERIE EVAPORADOR 505301027060200369 SERIE CONDENSADOR 505302041060300450 | 10596.45
I450400012 | 410 | ARCHIVERO METALICO CON LLAVE DE 4 GAVETAS COLOR NEGRO | 4508
I450400120 | 1994 | ESCRITORIO RECTO DE 1.20 MTS. DE MADERA COLOR CEREZO CHERRY CUBIERTA DE MELAMINA | 2995.75
I450400258 | 669 | MODULO DESARMABLE EJECUTIVO CON PENINSULA CURVA DE 1.70 MTS. PUENTE UNION DE 1.00 MTS. CON CREDENZA DE 1.70 MTS. CON PEDESTAL Y LIBRERO DE SOBREPONER EN CREDENZA COLOR CEREZO CHERRY CON CUBIERTA DE MELAMINA | 12558
I450400258 | 785 | MODULO DESARMABLE MODULO SECRETARIAL COLOR CAOBA CUBIERTA PENINSULAR TIPO L DE 1.50 X .60M CON BASE OCTAGONAL .72X.3M .72X.67 DE CUBIERTA RECTA ANGULAR LATERAL 1.1X05M .72X.67 PEDESTAL DE 2 CAJONES PAPELEROS Y 1 DE ARCHIVO FABRICADO EN LAMINADO PLASTICO. | 3335
I180000066 | 465 | MINICOMPUTADORA MINICOMPUTADORA HP VULCAIN 610 T5870 CORE 2 DUO 2.00GHZ CACHE 2MB. 800MHZ BUS DE SISTEMA 15.6 WVA WXGA CAM 2 GB DDR RAM 250 GB HDD DVD +/RW 56K MODEM LILON BATERRY 6 CELDAS 80211 A/B/G BLUETOOTH 2.1 VISTA BISINESS CON CAMARA WEB LICENCIA OFFICE SMB | 18280.4
I150200524 | 63 | VIDEOPROYECTOR VIDEOPROYECTOR EN COLOR GRIS 2500 LUMENS DLP SVGA. CON MALETIN PRA TRASLADO | 11310
I450400016 | 3891 | ARCHIVERO DE METAL ARCHIVERO DE METAL CON 4 GAVETAS EN COLOR ARENA | 3480
I180000162 | 1249 | IMPRESORA LASSER IMPRESORA HP LASER JET 2055DN VELOCIDAD DE IMPRESION (NEGRO CALIDAD NORMAL A4): HASTA 33 PPM CICLO DE TRABAJO (MENSUAL A4): HASTA 50000 PAGINAS VOLUMEN DE PAGINAS MENSUALES RECOMENDADO: 750 A 3000 RESOLUCION DE IMPRESION: HASTA 1200 X 1200 PPP CALIDAD DE IMPRESION (NEGRO CALIDAD OPTIMA): HASTA 1200 X 1200 PPP BANDEJAS DE PAPEL: 2 (1 MAS BANDEJA DE ENTRADA MULTIUSOS DE 50 HOJAS) CAPACIDAD DE ENTRADA ESTANDAR: BANDEJA DE ENTRADA DE 250 HOJAS Y MULTIUSOS DE 50 HOJA CAPACIDAD DE SALIDA ESTANDAR: 150 HOJAS PANEL DE CONTROL OPCIONES DE IMPRESION A DOBLE CARA TAMANOS ESTANDARES DE SOPORTE PAPEL: BANDEJA 1: A4 A5 A6 B5 SOBRES (C5 B5 DL); BANDEJA 2: A4 A5 A6; BANDEJA OPCIONAL 3: A4 A5 A6 TAMANOS DE SOBRE PERSONALIZADOS: BANDEJA 1: DE 76 X 127 A 216 X 356 MM; BANDEJA 2: 105 X 148 A 216 X 356 MM; BANDEJA OPCIONAL 3: 105 X 148 A 216 X 356 MM INCLUIR CABLE USB 1 ANO DE GARANTIA | 5974
I180000220 | 2504 | UNIDAD CENTRAL DE PROCESO (CPU) CPU HP PRO MONITORES CORE E5500 2.5G COLOR NEGRO | 9744
I180000220 | 2697 | UNIDAD CENTRAL DE PROCESO (CPU) CPU 6000 PRO SMALL FORM FACTOR INTEL DUAL CORE E5700 3.00 GHZ 2MB CACHE BUS 800 MHZ 2-GB DDR3 PC10600 (1333-MHZ) NO ECC 22 EN 1 500 GB SATA DVD-RW SATA RED 10/100/1000 WINDOWS 7 XP MODE 32 BITS GARANTIA 3-3-3 INCLUYE LICENCIA OFFICE ESTANDAR | 15081
I180000066 | 741 | MINICOMPUTADORA MINICOMPUTADORA LAPTOP COLOR NEGRA. | 15654.2
I180000162 | 1690 | IMPRESORA LASSER IMPRESORAS LASSER. | 4524
I360000072 | 7 | SIMULADOR DE EFECTOS DE ALCOHOL (LENTES) FATAL VISSION NEGRO GOGGLE-CLEAR LENTES TIPO GOOGLE TRANSPARENTE | 2842
I450600076 | 8 | GO KARTS GO-KARTS CON PEDALES DE CAPACIDAD DE 300 LIBRAS | 8999.98
I180000220 | 4016 | UNIDAD CENTRAL DE PROCESO (CPU) UNIDAD CENTRAL DE PROCESO (CPU) COLOR NEGRO COMPUTADORA DE ESCRITORIO PROCESADOR AMD A8 MEMORIA RAM DE 4GB DDR3 DISCO DURO DE 1 TB WINDOWS 7/10 PROFESIONAL 64 BITS LICENCIA DE OFFICE HOME BUSINESS 2016 GARANTIA 1 ANO | 15892
I180000220 | 4023 | UNIDAD CENTRAL DE PROCESO (CPU) COMPUTADORA DE ESCRITORIO PROCESADOR AMD A8-6410 MEMORIA RAM DE 8 GB DISCO DURO DE 1TB WINDOWS 8.1 DOWNGRADE A WINDOWS PROFESIONAL INCLUYE LICENCIA DE OFFICE HOME & BUSINESS 2016 Y REGULADOR ELECTRICO. | 15683.2
I150200462 | 7 | AMPLIFICADOR DE SEÑAL DE AUDIO MEZCLADORA DE 10 CANALES CON EFECTOS Y USB. | 19952
I180000220 | 4068 | UNIDAD CENTRAL DE PROCESO (CPU) COMPUTADORA DE ESCRITORIO CORE 13-6100 RAM 4GB /1X4GB) DISCO DURO 500 GB WIN 7/WIN 10 PRO BIT DVD+/-RW | 19045.46
I150200222 | 57 | MICROFONO MICROFONO INALAMBRICO VIA RECEPTOR USB INCLUYE CABLE PARA MICROFONO RAPCO MODELO SM1-40 GARANTIA DE CABLE 3 MESES GARANTIA DE MICROFONO UN ANO COLOR NEGRO | 4640
I150200662 | 25 | TELEVISOR TELEVISOR RECEPTOR DE TV COLOR CON PANTALLA DE CRISTAL LIQUIDO 32 81.28 CM PARA USB HDMI LED MCA. WESTING HOUSE MODELO WD32HN1640 INCLUYE ESTUCHE PARA TV DE 32 SOPORTE MOVIBLE COLOR NEGRO | 11948
I180000138 | 215 | SCANNER SCANNER DUPLEX A COLOR | 14790
I450400016 | 4110 | ARCHIVERO DE METAL ARCHIVERO METALICO DE 4 GAVETAS VERTICAL CON CUBIERTA EN LAMINA ROLADA EN FRIO CON CORREDERAS DE SUSPENSION EMBALINADA TELESCOPICA DE MAXIMA EXTENSION. | 4408
I450400124 | 1520 | ESCRITORIO DE METAL ESCRITORIO FABRICADO EN MELAMINA DE ALTA CALIDAD Y ALTA RESISTENCIA MEDIDA DE 1.20 X .70 X .75 MTS. CON 2 CAJONES PAPELEROS Y UNO DE ARCHIVO. EN COLOR CAOBA CON CANTOS DE PVC THERMOADERIDO. | 3828
I420800648 | 9 | PLANTA GENERADORA DE CORRIENTE ALTERNA MOVIL DE GASOLINA GENERADOR DE PLANTA DE LUZ 4000W SPORTSMAN. CARACTERISTICAS: DESPLAZAMIENTO DE MOTORREGULACION AUTOMATICA DE VOLTAJE BAJA PARADA DE ACEITE SILANCIADOR CAPACIDAD DEL TANQUE DE COMBUSTIBLE (GALONES) 3.6 TIPO DE COMBUSTIBLE DE GASOLINA. COLOR NEGRO Y VERDE | 15103.2
I180000066 | 1713 | MINICOMPUTADORA COMPUTADORA PROCESADOR INTEL CORE I5 MEMORIA RAM DE 8GB WINDOWS 10 PROFESIONAL DE 64 BITS. | 14998.8
I150200528 | 176 | CAMARA FOTOGRAFICA DIGITAL CAMARA COMPACTA 20 MEGAPIXELES PANTALLA 3 PULG. LCD. | 6786
I180000230 | 297 | COMPUTADORA TIPO TABLET PROCESADOR OCTA-CORE DE 1.6 GHZ. PANTALLA 10.1 PULG. (255.4 MM) RESOLUCION 1920 X 1200 (WUXGA) TECNOLOGIA TFT PROFUNDIDAD DE COLOR 16M. MEMORIA RAM 3GB MEMORIA INTERNA 16GB MEMORIA DISPONIBLE 10.3 GB SOPORTE PARA MEDIOS EXTERNOS MICRO SD (HASTA 256GB). TECNOLOGIA GPS Y GLONASS. CONECTIVIDAD USB 2.0 AURICULARES ESTEREO DE 3.5 MM WIFI 802.11 A/B/G/N/AC 2.4G + 5GHZ VHT80 BLUETOOTH 4.2 PERFILES BLUETOOTH A2DP AVRCP DI HDI HOGP HSP OPP PAN SINCRONIZACION CON PC CON SMART SWITCH (VERSION PC). SISTEMA OPERATIVO ANDROID 6.0. CAMARA POSTERIOR PRINCIPAL CMOS 8.0 MP CAMARA FRONTAL CMOS 2.0 MP RESOLUCION DE GRABACION DE VIDEO FHD (1920 X 1080 30FPS) CAMARA POSTERIOR PRINCIPAL CON FLASH Y AUTOENFOQUE. FORMATOS DE REPRODUCCION DE VIDEO: MP4 M4V 3GP 3G2 WMV ASF AVI FLV MKV WEBM. RESOLUCION DE REPRODUCCION DE VIDEO: FUL HD (1920 X 1080) 60 FPS. AUDIO OTA. SENSORES: ACELEROMETRO SENSOR HALL SENSOR DE LUZ RGB. BATERIA: TIEMPO DE U | 9947
I150200294 | 144 | PROYECTOR MULTIPLE PROYECTOR 3600 LUMENES DLP 20000:1 ZOOM 1.1X LAMPARA 200W HASTA 15000 HORAS HDMI 1.4 X 2 BOCINA 2W X 1. | 11681.2
I090000312 | 876 | MESA EXPLORACION C/GABINETE GRIS COLCHON VINO CON PIERNERAS | 2760
I090000216 | 1508 | ESTUCHE DIAGNOSTICO (JGO. DE) CON OTOSCOPIO OFTALMOSCOPIO MANGO METALICO Y 4 ESPECULOS | 3599.5
I090000216 | 1529 | ESTUCHE DIAGNOSTICO (JGO. DE) CON OTOSCOPIO OFTALMOSCOPIO MANGO METALICO Y 4 ESPECULOS | 3599.5
I090000214 | 277 | ESTUCHE CIRUGIA (JGO. DE) EQUIPO DE CURACIONES CONSTA DE PINZA DE DIECCION CON DIENTES DE 14CM. Y SIN DIENTES DE 14 CMS. TIJERA DE MAYO CURVA DE 14 CMS. TIJERA DE MAYO RECTA DE 14 CMS. PINZA FORESTER CURVA DE 25 CMS. PI N ZAFORESTER RECTA DE 25 CMS. PORTA AGUJA MAYO- HEGAR RECTO CON RANURA CENTRAL Y LONGITUD DE 14 CMS. DE 14 CMS. MANGO DE BISTURIA N. 4 ESTANDAR TIJERA QUINTA PUNTA DE 14 CMS. PINZA KELLY RECTA DE 14 CMS. RINON DE 250 ML. | 2737
I090000214 | 292 | ESTUCHE CIRUGIA (JGO. DE) EQUIPO DE CURACIONES CONSTA DE PINZA DE DIECCION CON DIENTES DE 14CM. Y SIN DIENTES DE 14 CMS. TIJERA DE MAYO CURVA DE 14 CMS. TIJERA DE MAYO RECTA DE 14 CMS. PINZA FORESTER CURVA DE 25 CMS. PI N ZAFORESTER RECTA DE 25 CMS. PORTA AGUJA MAYO- HEGAR RECTO CON RANURA CENTRAL Y LONGITUD DE 14 CMS. DE 14 CMS. MANGO DE BISTURIA N. 4 ESTANDAR TIJERA QUINTA PUNTA DE 14 CMS. PINZA KELLY RECTA DE 14 CMS. RINON DE 250 ML. | 2737
I090000214 | 298 | ESTUCHE CIRUGIA (JGO. DE) EQUIPO DE CURACIONES CONSTA DE PINZA DE DIECCION CON DIENTES DE 14CM. Y SIN DIENTES DE 14 CMS. TIJERA DE MAYO CURVA DE 14 CMS. TIJERA DE MAYO RECTA DE 14 CMS. PINZA FORESTER CURVA DE 25 CMS. PI N ZAFORESTER RECTA DE 25 CMS. PORTA AGUJA MAYO- HEGAR RECTO CON RANURA CENTRAL Y LONGITUD DE 14 CMS. DE 14 CMS. MANGO DE BISTURIA N. 4 ESTANDAR TIJERA QUINTA PUNTA DE 14 CMS. PINZA KELLY RECTA DE 14 CMS. RINON DE 250 ML. | 2737
I090000214 | 299 | ESTUCHE CIRUGIA (JGO. DE) EQUIPO DE CURACIONES CONSTA DE PINZA DE DIECCION CON DIENTES DE 14CM. Y SIN DIENTES DE 14 CMS. TIJERA DE MAYO CURVA DE 14 CMS. TIJERA DE MAYO RECTA DE 14 CMS. PINZA FORESTER CURVA DE 25 CMS. PI N ZAFORESTER RECTA DE 25 CMS. PORTA AGUJA MAYO- HEGAR RECTO CON RANURA CENTRAL Y LONGITUD DE 14 CMS. DE 14 CMS. MANGO DE BISTURIA N. 4 ESTANDAR TIJERA QUINTA PUNTA DE 14 CMS. PINZA KELLY RECTA DE 14 CMS. RINON DE 250 ML. | 2737
I090000214 | 318 | ESTUCHE CIRUGIA (JGO. DE) EQUIPO DE CURACIONES CONSTA DE PINZA DE DIECCION CON DIENTES DE 14CM. Y SIN DIENTES DE 14 CMS. TIJERA DE MAYO CURVA DE 14 CMS. TIJERA DE MAYO RECTA DE 14 CMS. PINZA FORESTER CURVA DE 25 CMS. PI N ZAFORESTER RECTA DE 25 CMS. PORTA AGUJA MAYO- HEGAR RECTO CON RANURA CENTRAL Y LONGITUD DE 14 CMS. DE 14 CMS. MANGO DE BISTURIA N. 4 ESTANDAR TIJERA QUINTA PUNTA DE 14 CMS. PINZA KELLY RECTA DE 14 CMS. RINON DE 250 ML. | 2737
I090000214 | 320 | ESTUCHE CIRUGIA (JGO. DE) EQUIPO DE CURACIONES CONSTA DE PINZA DE DIECCION CON DIENTES DE 14CM. Y SIN DIENTES DE 14 CMS. TIJERA DE MAYO CURVA DE 14 CMS. TIJERA DE MAYO RECTA DE 14 CMS. PINZA FORESTER CURVA DE 25 CMS. PI N ZAFORESTER RECTA DE 25 CMS. PORTA AGUJA MAYO- HEGAR RECTO CON RANURA CENTRAL Y LONGITUD DE 14 CMS. DE 14 CMS. MANGO DE BISTURIA N. 4 ESTANDAR TIJERA QUINTA PUNTA DE 14 CMS. PINZA KELLY RECTA DE 14 CMS. RINON DE 250 ML. | 2737
I090000214 | 321 | ESTUCHE CIRUGIA (JGO. DE) EQUIPO DE CURACIONES CONSTA DE PINZA DE DIECCION CON DIENTES DE 14CM. Y SIN DIENTES DE 14 CMS. TIJERA DE MAYO CURVA DE 14 CMS. TIJERA DE MAYO RECTA DE 14 CMS. PINZA FORESTER CURVA DE 25 CMS. PI N ZAFORESTER RECTA DE 25 CMS. PORTA AGUJA MAYO- HEGAR RECTO CON RANURA CENTRAL Y LONGITUD DE 14 CMS. DE 14 CMS. MANGO DE BISTURIA N. 4 ESTANDAR TIJERA QUINTA PUNTA DE 14 CMS. PINZA KELLY RECTA DE 14 CMS. RINON DE 250 ML. | 2737
I060200470 | 187 | UNIDAD ULTRASONICA CAVITRON PARA LIMPIEZA CON DOS INSERTOS COLOR BLANCO | 9407
I090000446 | 87 | UNIDAD PORTATIL RAYOS X APARATO DE RAYOS X DENTAL PORTATIL (DENTAL) | 27771.98
I450400314 | 22207 | SILLA SILLA OPERATIVA CON DESCANSABRAZOS TAPIZADOS EN TELA COLOR NEGRO | 2633.5
I450600218 | 1510 | REFRIGERADOR (COCINA) REFRIGERADOR (COCINA) DE 14 COLOR CROMADO | 9106
I090000182 | 51 | EQUIPO DE RAYOS X EQUIPO DE RADIOLOGIA DIGITAL POC 3 COLOR BLANCO OSTION | 800400
I090001062 | 1158 | ROTOR MANO EXCAVACION DENTAL PIEZA DE MANO DE ALTA VELOCIDAD COLOR ACER INOXIDABLE. | 3248
I450600058 | 428 | CALENTADOR AGUA (PARA SERVICIOS DE HOTELERIA HOSPITALES,ETC) (FASSA) BOILER DE 20 GALONES | 3422
I060400400 | 1096 | LIMPIADOR DENTAL LIMPIADOR DENTAL ULTRASONICO NO OPTICO 120V. | 17853.44
I090001062 | 1401 | ROTOR MANO EXCAVACION DENTAL ROTOR MANO DE EXCAVACION DENTAL PIEZA DE MANO DE ALTA VELOCIDAD | 4192.98
I450400016 | 4090 | ARCHIVERO DE METAL ARCHIVERO METALICO DE 4 GAVETAS VERTICAL CON CUBIERTA EN LAMINA ROLADA EN FRIO CON CORREDERAS DE SUSPENSION EMBALINADA TELESCOPICA DE MAXIMA EXTENSION. | 4408
I150400008 | 20 | FOTOCOPIADORA (FASSA) EQUIPO DUPLICADOR DIGITAL INCLUYE STAN PARA DUPLICADOR TINTA Y MASTER GARANTIA 12 MESES CONTRA DEFECTOS DE FABRICACION. COLOR BLANCO. | 53360
I180000116 | 15 | SERVIDOR DE RED HP ML310 TO3 P930 HP - SCSI US SVR PROCESADOR: INTEL PENIUM D930 (3.0 GHZ) MEMORIA RAM 2GB PC2-4200 4 X 512 MEMORY 3 DISCOS DUROS HP 72 GB 10K U320 FLOPPY DRIVE | 62669.25
I180000116 | 407 | SERVIDOR DE RED SERVIDOR DE RED COLOR NEGRO TIPO TORRE PROCESADOR INTEL XENON E5502 (1.86 GHZ/2-CORE/4MB/80W.DDR3-800) MEMORIA RAM 4GB (2X2GB) PC3-10600E UNBUFERED ADVANCED ECC MEMORY TARJETA DE RED EMBEDDED HP NC 1071 PCO EXPRESS GIGABITE SERVER AD APTER CONTROLADOR DE DISCOS HP SMART ARRAY B110I SATA RAID CONTROLLER (RAID 0.1.10) DISCO DURO HP 1TB 3G SATA 7.2K RPM LFF (3.5INCH) NON-HOT PLUG MIDLINE DISCO OPTICO HALF HEIGHT SATA DVD TECLADO Y MOUSE INCLUYE LICENCIA DE WIMDOWS SERVER ESTANDAR 2008 R2 LICENCIAMIENTO OPEN GOBIERNO | 40977
I180000148 | 1360 | NO-BREAK NO BREAK (UPS) 25 MIN. A MEDIA CARGA CON 6 CONTACTOS. | 4930
I180000148 | 1361 | NO-BREAK NO BREAK (UPS) 25 MIN. A MEDIA CARGA CON 6 CONTACTOS. | 4930
I450400002 | 3368 | ACONDICIONADOR AIRE MINISPLIT CON CAPACIDAD DE 1 TONELADA FRIO/CALOR DE 220 VOLTS. CON CONTROL REMOTO INALAMBRICO EVAPORADOR CON REJILLAS OSCILATORIAS FILTRO ELECTROSTATICO REMOVIBLE CON INDICADOR DE TEMPERATURA. SERIE DE CONDENSADOR: CXC121J8051800239 | 6322
I450400002 | 1610 | ACONDICIONADOR AIRE MINISPLIT YORK 3 TON. C/C COLOR BLANCO EVAPORADOR MODELO RMHH35B17 CONDENSADOR BOH35R16A SERIE EVAPORADOR 0611 00495SERIE CONDENSADOR 0603 43557 | 19991.6
I450400002 | 1621 | ACONDICIONADOR AIRE MINISPLIT YORK 2 TON. C/C COLOR BLANCO EVAPORADOR MODELO HLKA24FS ADR CONDENSADOR MODELO HLJA24FS ADR SERIE DE EVAPORADOR 01901215060300602 SERIE DEL CONDENSADOR 019202339060400180. | 15196.45
I450600336 | 2 | MUEBLE PARA COCINA TIPO COCINETA CON 1 TARJA MUEBLE COLOR CAFE PARA COCINA TIPO COCINETA CON UNA TARJA COCINETA DE 2.70 X 0.60 MTS. CON CAJONES Y PUERTAS CON ENTREPANOS DE MELAMINA | 22620.5
I450400258 | 673 | MODULO DESARMABLE AREA ESPECIAL CURVA DE MELAMINA COLOR CEREZO CHERRY DE MADERA EN FORMA DE CURVA | 17169.5
I060200026 | 103 | ALVEOLOTOMO USTEOTOMO DE ACERO INOXIDABLE | 3007.18
I060200026 | 104 | ALVEOLOTOMO USTEOTOMO DE ACERO INOXIDABLE | 3007.18
I060200026 | 108 | ALVEOLOTOMO USTEOTOMO DE ACERO INOXIDABLE | 3007.18
I060200282 | 131 | ESTERILIZADOR O AUTOCLAVE EQUIPO SEMIPORTATIL PARA ESTERILIZAR INSTRUMENTAL Y MATERIAL POR MEDIO DE VAPOR AUTOGENERADO (AUTOCLAVE) | 32786.5
I090001062 | 1136 | ROTOR MANO EXCAVACION DENTAL PIEZA DE MANO DE BAJA VELOCIDAD DE ACERO INOXIDABLE | 2784
I090001062 | 1162 | ROTOR MANO EXCAVACION DENTAL PIEZA DE MANO DE ALTA VELOCIDAD COLOR ACER INOXIDABLE. | 3248
I090000440 | 308 | UNIDAD DENTAL UNIDAD DENTAL ELECTRONICO 2 MOTORES DE 24 V. LIBRE DE ACEITE INCLUYE BANQUITO NEUMATICO ESCUPIDERA MODULO DE BRAZO Y LAMPARA. COLOR BLANCO. | 57872.4
I090906934 | 211 | COMPRESOR PARA UNIDAD DENTAL COMPRESOR PARA UNIDAD DENTAL DE UN PISTON LIBRE DE ACEITE DE 1 HP ALCANCE DEL SUMINISTRO FILTRO DE SUCCION TIPO SECO SILENCIADOR. | 7141.54
I090941392 | 197 | LAMPARA DENTAL LAMPARA DE FOTOCURADO | 10949.47
I480800052 | 254 | CAMION PICK-UP (PLACAS ANTERIORES NVO--00001 PT-43-368 PZ-84-504) PICK-UP F-250 TRASMISION MANUAL 5 VELOCIDADES RADIO AM/FM MCD RELOJ BOLSAS DE AIRE RINES DE ACERO ESTILIZADO MOTOR V8 4.6L EFI RINES 16X7 AIRE ACONDICIONADO ASIENTOS DE TELA ALFOMBRADA BOLSA DE AIRE CONDUCTOR DIRECCION HIDRAULICA FRENOS DE DISCO SISTEMA ABS. COLOR BLANCA (PLACAS ANTERIORES RG-38-239) | 179000
I480800052 | 314 | CAMION PICK-UP (PLACA ANTERIOR PW-04-289 RA-00-711) UNIDAD F-150 FLOTILLERA V6 TM/ GRABADO DE VEHICULO/ MOTOR V6 4.2L EFI/ AIRE ACONDICIONADO LIBRE CFC/ VESTIDURA XL / ESPEJOS NEGROS AERODINAMICOS/ VELOCIMETRO EN SIST. METRICO/ PQTE. EQUIPO PREFERIDO/ TRNSM. MANUAL 5 VEL. SOBREMARCHA/ RINES ACERO 16X7/ INSPECC. FINAL ACOND. SERV. Y GTIA. / GASTOS DE TRASLADO/ SEGURO DE TRASLADO. PICK UP MOD 2005 MOTOR V6 DE 4.2 L EFI DE 210 HP CAPACIDAD GARGA 1005KG TANQUE DE 94LTS FRENOS DELANTEROS DE DISCO Y TRASEROS DE TAMBOR CON SISTEMA RABS SUSPENSION DELANTERA INDEPENDIENTE CON RESORTES ESPIRALES Y AMORTIGUADORES SUSPENSION TRASERA SEMIFLOTANTE CON AMORTIGUADORES DE GAS TRANSMISION MANUAL DE 5 VELOCIDADES DIRECCION HIDRAULICA RINES DE ACERO 16 X7 LLANTAS LT255R16 ESPEJO DE CONTRL MANUAL ASIENTO DELANTERO TIPO BANCA DIVIDIDO CON DESCANSABRAZOS TAPIZADO EN TELA AIRE ACONDICIONADO LUCES DE CORTESIA INTEIOR ROTULADO EN MATERIAL REFLEJANTE Y AUTO ADHE | 174000
I480800014 | 170 | AUTOMOVIL SEDAN VEHICULO ESTANDAR COLOR BLANCO OLIMPICO | 103518.01
I180000162 | 681 | IMPRESORA LASSER VELOCIDAD DE IMPRESION 19 PPM RESOLUCION 1200X1200DPIBANDEJA DE ENTRADA 250 HOJAS TAMANO DE PAPEL 7.6X12.7 A 21.6X35.6CM CONECTIVIDAD USB2.0 DE ALTA VELOCIDAD PUERTO DE ENTRADA Y SALIDA 1 USB DE ALTA VELOCIDAD MEMORIA STD. DE 8 MB INCLUYE CALBE USB. | 3277.5
I180000218 | 2218 | MONITOR LCD MARCA HP MODELO LE1851W | 3352.4
I180000218 | 2327 | MONITOR MONITOR LCD RESOL. 1366X768 GARANTIA 36 MESES (2%) | 3480
I180000220 | 2026 | UNIDAD CENTRAL DE PROCESO (CPU) UNIDAD CENTRAL DE PROCESO SFF DUAL CORE E53002.6GHZ 2GB DD 320GB SATA. LECTOR DE 22 EN I. DVD-KW RED 10/100/1000 PUERTO PARALELO WIN. 7 DOWN XP PRO. OFFICE2007 PYME SMALL BUSINESS UNITARIO 36 MESES DE GARANTIA (2%) | 23200
I180000220 | 2027 | UNIDAD CENTRAL DE PROCESO (CPU) UNIDAD CENTRAL DE PROCESO SFF DUAL CORE E53002.6GHZ 2GB DD 320GB SATA. LECTOR DE 22 EN I. DVD-KW RED 10/100/1000 PUERTO PARALELO WIN. 7 DOWN XP PRO. OFFICE2007 PYME SMALL BUSINESS UNITARIO 36 MESES DE GARANTIA (2%) | 23200
I090000422 | 35 | TANQUE ALMACENAMIENTO LIQUIDOS (MEDICO QUIRURGICO) TANQUE DE OXIGENO PORTATIL D CON MANOMETRO REGULAR DE ACERO INOXIDABLE EN LA PARTE SUPERIOR VERDE CON MASCARILLA Y CARRO TRANSPORTADOR. | 3542
I450400278 | 295 | PIZARRONES Y ROTAFOLIOS RITAFOLIO FIJO PIZARRON DE 70 X 90 DEBLE CARA ESTRUCTURA DE ALUMINIO ANODIZADO EN TUBO RECTANGULAR DE 11/2 X 3/4 DE 1.70 DE ALTURA CON SUJETADOR PARA HOJAS EN COLOR BLANCO CON VERDE | 4184.67
I150200364 | 476 | TELEVISION TV. LCD DE 32 PULGADAS SINTONIZADOR DE ALTA DEFINICION CONTRASTE 30000 TIEMPO DE RESPUESTA 6 MS ANGULO DE VISION 178 H/178 V. WIDE COLOR ENCHANCER EFECTO DE SONIDO SRS. TRUSURROND HD CON BOCINAS INFERIORES POTENCIA DE SONIDO (10 W X 2) CONEXIONES ENTRADAS HDMI ENTRADA DE COMPONENTE DE PC Y SALIDA DE AUDIO CON SOPORTE UNIVERSAL A LA MEDIDA DEL LCD Y CON DIVISION PARA DVD AJUSTABLE A 2-5-10 GRADOS EQUIPO EN COLOR NEGR | 7385.72
I150200364 | 478 | TELEVISION TV. LCD DE 32 PULGADAS SINTONIZADOR DE ALTA DEFINICION CONTRASTE 30000 TIEMPO DE RESPUESTA 6 MS ANGULO DE VISION 178 H/178 V. WIDE COLOR ENCHANCER EFECTO DE SONIDO SRS. TRUSURROND HD CON BOCINAS INFERIORES POTENCIA DE SONIDO (10 W X 2) CONEXIONES ENTRADAS HDMI ENTRADA DE COMPONENTE DE PC Y SALIDA DE AUDIO CON SOPORTE UNIVERSAL A LA MEDIDA DEL LCD Y CON DIVISION PARA DVD AJUSTABLE A 2-5-10 GRADOS EQUIPO EN COLOR NEGR | 7385.72
I090000062 | 1243 | BASCULA BEBE BASCULA BEBE MECANICA PEDIATRICA PARA DETERMINAR EL PESO CORPORAL DE 0 A 20 KILOS DESPLIEGUE DE PESO EN KILOGRAMOS Y GRAMOS AJUSTE MANUAL A CERO DIVISION DE 5 GRAMOS O MENOR SENSIBILIDAD DE 5 GRAMOS O MENOR CHAROLA RESISTENTE AL ALTO IMPACTO PARA COLOCACION DEL BEBE MECANISMO DE TARA METALICO COLOR DEL EQUIPO BLANCO | 4466
I090000062 | 1246 | BASCULA BEBE BASCULA BEBE MECANICA PEDIATRICA PARA DETERMINAR EL PESO CORPORAL DE 0 A 20 KILOS DESPLIEGUE DE PESO EN KILOGRAMOS Y GRAMOS AJUSTE MANUAL A CERO DIVISION DE 5 GRAMOS O MENOR SENSIBILIDAD DE 5 GRAMOS O MENOR CHAROLA RESISTENTE AL ALTO IMPACTO PARA COLOCACION DEL BEBE MECANISMO DE TARA METALICO COLOR DEL EQUIPO BLANCO | 4466
I450400052 | 453 | CALEFACTOR (PARA OFICINA) (FASSA) CALEFACTOR PORTATIL A GAS LP ENCENDIDO ELECTRONICO DOBLE SISTEMA DE SEGURIDAD SENSOR DE OXIGENO Y APAGADO PILOTO QUEMADOR INFRAROJO DE ALTO RENDIMIENTO 3 NIVELES DE POTENCIA 4 RUEDAS MULTIDIRECCIONALES. | 2876.8
I450400052 | 465 | CALEFACTOR (PARA OFICINA) (FASSA) CALEFACTOR PORTATIL A GAS LP ENCENDIDO ELECTRONICO DOBLE SISTEMA DE SEGURIDAD SENSOR DE OXIGENO Y APAGADO PILOTO QUEMADOR INFRAROJO DE ALTO RENDIMIENTO 3 NIVELES DE POTENCIA 4 RUEDAS MULTIDIRECCIONALES. | 2876.8
I450400016 | 3160 | ARCHIVERO DE METAL 3 GAVETAS Y CAJA FUERTE INTEGRADA CON PORTA ETIQUETAS BALEROS DE ACERO PINTURA EN ESMALTE DE HORNEO CORREDERA TELESCOPICA. | 4025
I450400122 | 408 | ESCRITORIO DE MADERA SECRETARIAL DE 2 CAJONES CON CUBIERTA DE IMITACION MADERA MED. 2.00X .70 MTS. DE MADERA CON CUBIERTA DE IMITACION MADERA CON PATAS DE METAL COLOR VINO | 2760
I180000162 | 694 | IMPRESORA LASSER VELOCIDAD DE IMPRESION 19 PPM RESOLUCION 1200X1200DPIBANDEJA DE ENTRADA 250 HOJAS TAMANO DE PAPEL 7.6X12.7 A 21.6X35.6CM CONECTIVIDAD USB2.0 DE ALTA VELOCIDAD PUERTO DE ENTRADA Y SALIDA 1 USB DE ALTA VELOCIDAD MEMORIA STD. DE 8 MB INCLUYE CALBE USB. | 3277.5
I180000220 | 2497 | UNIDAD CENTRAL DE PROCESO (CPU) CPU HP PRO MONITORES CORE E5500 2.5G COLOR NEGRO | 9744
I450400052 | 449 | CALEFACTOR (PARA OFICINA) (FASSA) CALEFACTOR PORTATIL A GAS LP ENCENDIDO ELECTRONICO DOBLE SISTEMA DE SEGURIDAD SENSOR DE OXIGENO Y APAGADO PILOTO QUEMADOR INFRAROJO DE ALTO RENDIMIENTO 3 NIVELES DE POTENCIA 4 RUEDAS MULTIDIRECCIONALES. | 2876.8
I090000186 | 130 | EQUIPO ELECTROCARDIOGRAFO ELECTROCARDIOGRAFOS TRANSTELEFONICOS | 29458.2
I180000220 | 4139 | UNIDAD CENTRAL DE PROCESO (CPU) UNIDAD CENTRAL DE PROCESO(CPU)COMPUTADORA DE ESCRITORIO M700 SFFCI3-6100 3.7 GHZ 4GB RAMDISCO DURO 500GB DVDRWWIN 10 PRO GTIA. | 11675.4
I421200074 | 111 | PODADOR DESMALEZADORA CON CABEZAL | 7255.19
I180000220 | 2295 | UNIDAD CENTRAL DE PROCESO (CPU) COMPUTADORA DE ESCRITORIO LIGERA PROCESADOR INTEL DUAL CORE ES400 | 13630
I180000162 | 2367 | IMPRESORA LASSER IMPRESORA LASERJET | 2629.89
I180000230 | 270 | COMPUTADORA TIPO TABLET (AFASPE) COMPUTADORA TIPO TABLET SISTEMA OPERATIVO ANDROID 4.4 PROCESADOR SPREADTRUM SC7730S6 QUAD CORE 1.3 GHZ MEMORIA INTERNA EXPANDIBLE A 128 GB LGB DE RAM PANTALLA DE 9.6 RESOLUCION DE 1280 X 800 PIXELES LCD WXGA SUPER CLEAR LOCALIZACION: GPS GLONASS CAMARA FRONTAL 2.0 MP CAMARA TRASERA DE 5.0 MP CONECTIVIDAD INFRAESTRUCTURA DE RED DATOS DE TABLET WI-FI DIRECT BLUETOOTH 4.0 USB 2.0 GARANTIA DE 1 ANO. | 8491.2
I180000162 | 1245 | IMPRESORA LASSER IMPRESORA HP LASER JET 2055DN VELOCIDAD DE IMPRESION (NEGRO CALIDAD NORMAL A4): HASTA 33 PPM CICLO DE TRABAJO (MENSUAL A4): HASTA 50000 PAGINAS VOLUMEN DE PAGINAS MENSUALES RECOMENDADO: 750 A 3000 RESOLUCION DE IMPRESION: HASTA 1200 X 1200 PPP CALIDAD DE IMPRESION (NEGRO CALIDAD OPTIMA): HASTA 1200 X 1200 PPP BANDEJAS DE PAPEL: 2 (1 MAS BANDEJA DE ENTRADA MULTIUSOS DE 50 HOJAS) CAPACIDAD DE ENTRADA ESTANDAR: BANDEJA DE ENTRADA DE 250 HOJAS Y MULTIUSOS DE 50 HOJA CAPACIDAD DE SALIDA ESTANDAR: 150 HOJAS PANEL DE CONTROL OPCIONES DE IMPRESION A DOBLE CARA TAMANOS ESTANDARES DE SOPORTE PAPEL: BANDEJA 1: A4 A5 A6 B5 SOBRES (C5 B5 DL); BANDEJA 2: A4 A5 A6; BANDEJA OPCIONAL 3: A4 A5 A6 TAMANOS DE SOBRE PERSONALIZADOS: BANDEJA 1: DE 76 X 127 A 216 X 356 MM; BANDEJA 2: 105 X 148 A 216 X 356 MM; BANDEJA OPCIONAL 3: 105 X 148 A 216 X 356 MM INCLUIR CABLE USB 1 ANO DE GARANTIA | 5974
I180000220 | 2286 | UNIDAD CENTRAL DE PROCESO (CPU) COMPUTADORA DE ESCRITORIO LIGERA PROCESADOR INTEL DUAL CORE ES400 | 13630
I450400120 | 2636 | ESCRITORIO ESCRITORIO DE METAL CON DOS CAJONES Y LLAVE DE 1.20 X .75 COLOR ARENA | 2900
I180000066 | 1334 | MINICOMPUTADORA COMPUTADORA PORTATIL PROCESADOR INTEL CORE I3 2348M PANTALLA DE 15.6 DIAGONAL LED BACK LIT HD 720P HD WEBCAM. MEMORIA RAM DE 4GB 1600 DDR3 SDRAM (1D) DISCO DURO DE 500GB 5400 RPM. WINDOWS 8 PROFESIONAL. | 14036
I180000252 | 183 | COMPUTADORA TODO EN UNO (ALL IN ONE) COMPUTADORA DE ESCRITORIO. | 20395.12
I090000216 | 1513 | ESTUCHE DIAGNOSTICO (JGO. DE) CON OTOSCOPIO OFTALMOSCOPIO MANGO METALICO Y 4 ESPECULOS | 3599.5
I180000220 | 5764 | UNIDAD CENTRAL DE PROCESO (CPU) UNIDAD CENTRAL DE PROCESO (CPU). PROCESADOR DE OCTAVA GENERACION INTEL CORE I5-I5-8265U DE 4 NUCLEOS/6 MB/DE 16 GHZ A 3.9 GHZ/25 W. MEMORIA: 8 GB DDRA 2400 MHZ (1 X 8 GB) 2 DIMM CRECIMIENTO HASTA 64 GB DDRA 2400 MHZ. DISCO DURO: 1 TB 7200 RPM DE 2.5 SATA. TARJETA DE VIDEO: GRAFICOS INTEGRADOS INTEL UHD GRAPHICS 620. TARJETA DE RED: RED INTEGRADA ETHERNET LAN 10/100/1000. SOFTWARE OFICINA: DEBERA INCLUIR UNA LICENCIA OFFICE HOME & BUSINESS 2019 FPP PC/MAC 32/64 BITS ESPANOL. | 24471.36
I090000216 | 2809 | ESTUCHE DIAGNOSTICO (JGO. DE) OTOSCOPIO OFTALMOSCOPIO CON SU MARCO RECARGABLE Y ESP CULOS PARA OTOSCOPIO | 8435.52
I180000220 | 5765 | UNIDAD CENTRAL DE PROCESO (CPU) UNIDAD CENTRAL DE PROCESO (CPU). PROCESADOR DE OCTAVA GENERACION INTEL CORE I5-I5-8265U DE 4 NUCLEOS/6 MB/DE 16 GHZ A 3.9 GHZ/25 W. MEMORIA: 8 GB DDRA 2400 MHZ (1 X 8 GB) 2 DIMM CRECIMIENTO HASTA 64 GB DDRA 2400 MHZ. DISCO DURO: 1 TB 7200 RPM DE 2.5 SATA. TARJETA DE VIDEO: GRAFICOS INTEGRADOS INTEL UHD GRAPHICS 620. TARJETA DE RED: RED INTEGRADA ETHERNET LAN 10/100/1000. SOFTWARE OFICINA: DEBERA INCLUIR UNA LICENCIA OFFICE HOME & BUSINESS 2019 FPP PC/MAC 32/64 BITS ESPANOL. | 24471.36
I180000066 | 805 | MINICOMPUTADORA MINICOMPUTADORA HP PROBOOK 4530S INTEL CORE 15-2410M. | 17806
I090000216 | 2810 | ESTUCHE DIAGNOSTICO (JGO. DE) OTOSCOPIO OFTALMOSCOPIO CON SU MARCO RECARGABLE Y ESP CULOS PARA OTOSCOPIO | 8435.52
I090000064 | 1603 | BASCULA CON Y SIN ESTADIMETRO BASCULA DE ESTADIMETRO MECANICA CON ESTADIMETRO METALICA | 3665.6
I180000220 | 5766 | UNIDAD CENTRAL DE PROCESO (CPU) UNIDAD CENTRAL DE PROCESO (CPU). PROCESADOR DE OCTAVA GENERACION INTEL CORE I5-I5-8265U DE 4 NUCLEOS/6 MB/DE 16 GHZ A 3.9 GHZ/25 W. MEMORIA: 8 GB DDRA 2400 MHZ (1 X 8 GB) 2 DIMM CRECIMIENTO HASTA 64 GB DDRA 2400 MHZ. DISCO DURO: 1 TB 7200 RPM DE 2.5 SATA. TARJETA DE VIDEO: GRAFICOS INTEGRADOS INTEL UHD GRAPHICS 620. TARJETA DE RED: RED INTEGRADA ETHERNET LAN 10/100/1000. SOFTWARE OFICINA: DEBERA INCLUIR UNA LICENCIA OFFICE HOME & BUSINESS 2019 FPP PC/MAC 32/64 BITS ESPANOL. | 24471.36
I090000216 | 1500 | ESTUCHE DIAGNOSTICO (JGO. DE) CON OTOSCOPIO OFTALMOSCOPIO MANGO METALICO Y 4 ESPECULOS | 3599.5
I180000162 | 1182 | IMPRESORA LASSER HP LASERJET P1505n | 2900
I180000220 | 5767 | UNIDAD CENTRAL DE PROCESO (CPU) UNIDAD CENTRAL DE PROCESO (CPU). PROCESADOR DE OCTAVA GENERACION INTEL CORE I5-I5-8265U DE 4 NUCLEOS/6 MB/DE 16 GHZ A 3.9 GHZ/25 W. MEMORIA: 8 GB DDRA 2400 MHZ (1 X 8 GB) 2 DIMM CRECIMIENTO HASTA 64 GB DDRA 2400 MHZ. DISCO DURO: 1 TB 7200 RPM DE 2.5 SATA. TARJETA DE VIDEO: GRAFICOS INTEGRADOS INTEL UHD GRAPHICS 620. TARJETA DE RED: RED INTEGRADA ETHERNET LAN 10/100/1000. SOFTWARE OFICINA: DEBERA INCLUIR UNA LICENCIA OFFICE HOME & BUSINESS 2019 FPP PC/MAC 32/64 BITS ESPANOL. | 24471.36
I450400052 | 409 | CALEFACTOR (PARA OFICINA) DE GAS DE 3/5 RADIANTES | 5830.5
I450400294 | 205 | RELOJ CHECADOR COLOR BLANCO ESTION PARA 50 PERSONAS | 3438.5
I150200364 | 475 | TELEVISION TV. LCD DE 32 PULGADAS SINTONIZADOR DE ALTA DEFINICION CONTRASTE 30000 TIEMPO DE RESPUESTA 6 MS ANGULO DE VISION 178 H/178 V. WIDE COLOR ENCHANCER EFECTO DE SONIDO SRS. TRUSURROND HD CON BOCINAS INFERIORES POTENCIA DE SONIDO (10 W X 2) CONEXIONES ENTRADAS HDMI ENTRADA DE COMPONENTE DE PC Y SALIDA DE AUDIO CON SOPORTE UNIVERSAL A LA MEDIDA DEL LCD Y CON DIVISION PARA DVD AJUSTABLE A 2-5-10 GRADOS EQUIPO EN COLOR NEGR | 7385.72
I450400294 | 508 | RELOJ CHECADOR RELOJ CHECADOR DE ASISTENCIA HUELLA DIGITAL AUTONOMO FUNCIONA CON RED DE CONEXION TCP | 8647.8
I090000064 | 1600 | BASCULA CON Y SIN ESTADIMETRO BASCULA DE ESTADIMETRO MECANICA CON ESTADIMETRO METALICA | 3665.6
I090000064 | 1614 | BASCULA CON Y SIN ESTADIMETRO BASCULA DE ESTADIMETRO MECANICA CON ESTADIMETRO METALICA | 3665.6
I060200026 | 94 | ALVEOLOTOMO USTEOTOMO DE ACERO INOXIDABLE | 3007.18
I060200026 | 115 | ALVEOLOTOMO USTEOTOMO DE ACERO INOXIDABLE | 3007.18
I090000446 | 77 | UNIDAD PORTATIL RAYOS X APARATO DE RAYOS X DENTAL COLOR GRIS CON BRAZO DE TIJERA POSICIONADOR DE DOBLE ARTICULACION CON CARACTERISTICAS SUPERIORES AL TRADICIONAL PERMITIENDO UN MAYOR ALCANCE Y POSICIONAMIENTO DEL CABEZAL LLAVE DE ENCENDIDO POR SEGURIDAD EL EQUIPO OPERA CON LLAVE CODIFICADA RELOJ DIGITAL CON PANTALLA DE TRES DIGITOS CON RESOLUCION DE 10MILISEGUNDOS TOTALMENTE COMPATIBLE CON LA RADIOVICIOGRAFIA Y LAS NUEVAS PELICULAS ULTRARAPIDAS CON UNA REDUCCION DE DOSIS APLICADA MICROPROSESADOR DE FUNCIONES. | 22942.5
I180000220 | 904 | UNIDAD CENTRAL DE PROCESO (CPU) COMPAQ HP DC7600 CMT P4 DE 3GHZ 256MB RA DISCO DURA 80GB CD RW TJ DE RED 10/100/1000 TECLADO MOUSE FLOPPY Y WINDOWS XP PROFESIONAL CON LICENCIA MICROSOFT OFFICE 2003 STD WIN32 GV | 17858.93
I090000440 | 219 | UNIDAD DENTAL UNIDAD DENTAL CON LOS SIGUIENTES NUMEROS DE SERIE: SILLON:37199 ESCUPIDERA: 37201 TRIMODULAR: 37200 LAMPARA: 37202 | 50975.95
I060200282 | 281 | ESTERILIZADOR O AUTOCLAVE ESTERILIZADOR O AUTOCLAVE | 22288.15
I060200028 | 243 | AMALGAMADOR AMALGAMADOR EQUIPO PARA MEZCLA DE AMALGAMA PREDOSIFICADA EN CAPSULA CON TABLERO DE COMANDO DIGITAL FRECUENCIA DE VIBRACION 400/MIN AMALGAMA MIX 110V 60HZ MARCA SDI COLOR BLANCO | 5588.35
I090001062 | 1149 | ROTOR MANO EXCAVACION DENTAL PIEZA DE MANO DE BAJA VELOCIDAD DE ACERO INOXIDABLE | 2784
I090906934 | 189 | COMPRESOR PARA UNIDAD DENTAL COMPRESOR DENTAL DE 1.5 HP LIBRE DE ACEITE ALCANCE DEL SUMINISTRO FILTRO DESUCCION TIPO SECO SILENCIADOR CABEZAL DE COMPRESION FABRICADO EN ALUMINIONCON FLJO DE ENFRIAMIENTO DIRECCIONADO PARA GENERAR MENOR TEMPERATURA EN CABEZAL COLOR BEIGE. | 12696.2
I060400922 | 95 | LAMPARA DE FOTOPOLIMERIZACION DE RESINAS PARA USO DENTAL LAMPARA DE FOTOPOLIMERACION DE RESINAS PARA USO DENTAL. | 3860.25
I180000220 | 901 | UNIDAD CENTRAL DE PROCESO (CPU) COMPAQ HP DC7600 CMT P4 DE 3GHZ 256MB RA DISCO DURA 80GB CD RW TJ DE RED 10/100/1000 TECLADO MOUSE FLOPPY Y WINDOWS XP PROFESIONAL CON LICENCIA MICROSOFT OFFICE 2003 STD WIN32 GV | 17858.93
I450600280 | 1209 | VITRINA VITRINA DOBLE PARA MEDICAMENTO DE .80 X .40X 1.60M ESTRUCTUURA EN LAMINA ESMALTADA COLOR BEIGE ENTREPANOS Y PUERTAS ABATIBLES DE CRISTAL CON CHAPA. | 3335
I450600218 | 1784 | REFRIGERADOR (COCINA) FRIGOBAR 5 PIES CUBICOS ACERO INOXIDABLE CARACTERISTICAS: CONTROL MECANICO SISTEMA DE DESHIELO PUSH BOTTON LUZ INTERIOR 2 PARRILLAS DE ALAMBRON CHAROLA PARA CARNES FRIAS RACK PARA VINOS 2 ANAQUELES COMPLETOS ALUMINIO NATURAL 2 ANAQUELES MEDIOS ALUMINIO NATURAL CONGELADOR INTERIOR CHAPA DE SEGURIDAD COLOR ACERO INOXIDABLE DIMENSIONES: ALTO 88.4 CM ANCHO 50.6 CM FONDO 61 | 5742
I450400146 | 585 | GABINETE UNIVERSAL GABINETE UNIVERSAL METALICO CON MEDIDAS DE .87 Y .38 X 1.80 M CON CERRADURA DE MANIJA TIPO L CON LLAVE DE SEGURIDAD Y PASADOR FABRICADO EN COLOR SOLIDO CON SISTEMA DE CERRADO EN LA PARTE SUPERIRO E INFERIRO 2 PUERTAS ABATIBLES CON REPUERZO TIPO CAJA FABRICADO CON LAMINA CAL 22 ACABADO EN PINTURA HORNEADA COLOR AVELLANA. | 5086.6
I060200172 | 107 | CENTRIFUGA CAP.16 TUBOS C/GRIS MET.Y 16 TUBOS DE VIDRIO | 11172.25
I180000218 | 2170 | MONITOR MONITOR | 4207.28
I180000220 | 1881 | UNIDAD CENTRAL DE PROCESO (CPU) CPU UNIDAD CENTRAL DE PROCESO | 9816.98
I090000384 | 563 | REFRIGERADOR LABORATORIO REFRIGERADOR LABORATORIO. | 78056.4
I450600060 | 238 | CAMA MADERA O METAL LITERA CON COLCHON INDIVIDUAL Y ESCALERA RESPALDO AMARILLO CON AZUL Y BASE COLOR CAFE METALICA | 3760.5
I450600060 | 242 | CAMA MADERA O METAL LITERA CON COLCHON INDIVIDUAL Y ESCALERA RESPALDO AMARILLO CON AZUL Y BASE COLOR CAFE METALICA | 3760.5
I450400002 | 2530 | ACONDICIONADOR AIRE (FASSA) MINISPLIT DE 1 TONELADA FRIO/CALOR 220V CONDENSADOR CXC121D8061300257 COLOR BLANCO | 8421.8
I450400002 | 2531 | ACONDICIONADOR AIRE (FASSA) MINISPLIT DE 1 TONELADA FRIO/CALOR 220V CONDENSADOR CXC121D8061301676 COLOR BLANCO | 8421.8
I270000060 | 5 | COCINETA MOVIL | 6695
I450400002 | 877 | ACONDICIONADOR AIRE AIRE ACONDICIONADO 2 TONELADA C/CALEFACION | 6670
I450600218 | 2051 | REFRIGERADOR (COCINA) REFRIGERADOR DE COCINA 9 PIES CUBICOS CON 2 PUERTAS COLOR GRIS | 7482
I090000088 | 1294 | CAMA CLINICA METALICA DE POSICIONES COLOR BEIGE CON COCHON EN VINIL COLOR NEGRO | 2657.3
I090000216 | 1503 | ESTUCHE DIAGNOSTICO (JGO. DE) CON OTOSCOPIO OFTALMOSCOPIO MANGO METALICO Y 4 ESPECULOS | 3599.5
I180000162 | 679 | IMPRESORA LASSER VELOCIDAD DE IMPRESION 19 PPM RESOLUCION 1200X1200DPIBANDEJA DE ENTRADA 250 HOJAS TAMANO DE PAPEL 7.6X12.7 A 21.6X35.6CM CONECTIVIDAD USB2.0 DE ALTA VELOCIDAD PUERTO DE ENTRADA Y SALIDA 1 USB DE ALTA VELOCIDAD MEMORIA STD. DE 8 MB INCLUYE CALBE USB. | 3277.5
I450400052 | 464 | CALEFACTOR (PARA OFICINA) (FASSA) CALEFACTOR PORTATIL A GAS LP ENCENDIDO ELECTRONICO DOBLE SISTEMA DE SEGURIDAD SENSOR DE OXIGENO Y APAGADO PILOTO QUEMADOR INFRAROJO DE ALTO RENDIMIENTO 3 NIVELES DE POTENCIA 4 RUEDAS MULTIDIRECCIONALES. | 2876.8
I060600950 | 23 | MEDIDOR DE PARAMETROS MULTIPLES DE LABORATORIO ANALIZADOR POINT OF CARE - MEDIDOR DE HEMOGLOBINA GLICOSILADA (HBA1C) | 13446.72
I090000130 | 645 | CHASIS RAYOS X CHASIS RAYOS X CHASIS DE PANTALLA LANEX FAST KODAK 14 X 17. | 11490.96
I090000130 | 704 | CHASIS RAYOS X CHASIS RAYOS X COLOR CROMADO CON GRIS CHASIS DE PANTALLA LANEX FAST 20 X 25 CM KODAK 8 X 10 | 4907.96
I090000130 | 706 | CHASIS RAYOS X CHASIS RAYOS X COLOR CROMADO CON GRIS CHASIS DE PANTALLA LANEX FAST 25 X30 CM KODAK 10 X 12 | 6177
I090000130 | 708 | CHASIS RAYOS X CHASIS RAYOS X COLOR CROMADO CON GRIS CHASIS DE PANTALLA LANEX FAST 30X35 CM KODAK 11 X 14 | 8012.12
I090000130 | 710 | CHASIS RAYOS X CHASIS RAYOS X COLOR CROMADO CON GRIS CHASIS DE PANTALLA LANEX FAST 35X43 CM KODAK 14 X 17 | 10850.64
I090000130 | 713 | CHASIS RAYOS X CHASIS RAYOS X COLOR CROMADO CON GRIS CHASIS DE PANTALLA LANEX FAST 35 X 43 CM KODAK 14 X 14 | 9087.44
I090958634 | 24 | PROCESADOR AUTOMATICO PARA RX PARA RADIOLOGIA PORCESADOR AUTOMATICO PARA RAYOS X PARA RADIOLOGIA COLOR BLANCO | 133400
I180000162 | 719 | IMPRESORA LASSER VELOCIDAD DE IMPRESION 19 PPM RESOLUCION 1200X1200DPIBANDEJA DE ENTRADA 250 HOJAS TAMANO DE PAPEL 7.6X12.7 A 21.6X35.6CM CONECTIVIDAD USB2.0 DE ALTA VELOCIDAD PUERTO DE ENTRADA Y SALIDA 1 USB DE ALTA VELOCIDAD MEMORIA STD. DE 8 MB INCLUYE CALBE USB. | 3277.5
I450600058 | 509 | CALENTADOR AGUA (PARA SERVICIOS DE HOTELERIA HOSPITALES,ETC) CALENTADOR DE AGUA BOILER DE DEPOSITO DE 20 GALONES GAS LP | 3375.6
I480800002 | 176 | AMBULANCIA (2%) AMBULANCIA DODGE RAM PROMASTER SIN EQUIPAMIENTO TIPO II VAN CONTIENE: 1.- DEFIBRILADOR EXTERNO AUTOMATICO PORTATIL MARCA ZOLL MODELO AED PLUS S/ X16G873774 2.- ESFIGMOMANOMETRO ANEROIDE PORTATIL MARCA ADC MODELO 750 PORTATIL CON BRAZALETE ADULTO Y PEDIATRICO 3.- TANQUE DE OXIGENO PORTTIL TAMANO D MARCA CYLTEC CON MANOMETRO REGULADOR Y FLUJOMETRO MARCA MADA NO. 1335 CON PRUEBA HIDROSTATICA. 4.- CAMILLA RODANTE TIPO FRENO CON SISTEMA DE FRENO COLCHON Y SISTEMAS DE SEGURIDAD MARCA FERNO MODELO 35X PROFLEX 5.-CAMILLA RIGIDA FRENO 16 Y TABLA CORTA MARCA COMSA TABLA CORTA EN PLASTICO TRANSPARENTE A RAYOS X EN COLOR BRILLANTE 6.- REANIMADOR DE ASISTENCIA VENTILATORIA MARCA XONIT MODELO XT6711 PARA ADULTO 7.- REANIMADOR DE ASISTENCIA VENTILADORIA MARCA XONIT MODELO XT6731 INFANTL 8.- REANIMADOR DE ASISTENCIA VENTILADORIA MARCA XOINT MODELO XT67621 PEDIATRICO 9.- TANQUE FIJO DE OXIGENO DE 3M3 MARCA CYLTC M ACERO CON MANO | 910213.72
I060600810 | 34 | TERMOMETRO INFRAROJO (MIDE TEMPERATURAS POR SEÑAL INFRAROJA) TERMOMETRO INFRARROJO PARA MEDIR LA TEMPERATURA DEL CUERPO HUMANO POR ACERCAMIENTO A LA PIEL EN DIVERSAS PARTES.COLOR BLANCO. | 3932.4
I060200204 | 30 | DESFIBRILADOR ESFIGMOMANOMETRO ANEROIDE PORTATIL COLOR VERDE BANDERA Y VERDE SECO BRAZALETE NO. 11 INCLUYE DOS BRAZALETES PEDIATRICOS Y UN REPUESTO DE MANGUERAS. | 158328.4
I090000018 | 180 | APARATO RESUCITADOR REANIMADOR DE ASISTENCIA VENTILADORA ADULTO | 6428.72
I090000018 | 181 | APARATO RESUCITADOR REANIMADOR DE ASISTENCIA VENTILATORIA INFANTIL. | 6298.8
I090000018 | 182 | APARATO RESUCITADOR REANIMADOR DE ASISTENCIA VENTILADORA PEDIATRICO. | 6298.8
I090000040 | 27 | ASPIRADOR SUCCION RAPIDA O TORACICA EQUIPO PORTATIL ASPIRADOR PARA SUCCION RAPIDA INCLUYE FUNDA MANUAL DE OPERACION MANGAUERAS BATERIA RECARGABLE CON CARGADOR RECIPIENTE DE FLUIDOS DE 1000 ML.COLOR GRIS Y AJUSTE A NIVEL DE VACIO. | 33586.64
I090000100 | 650 | CARRO CAMILLA CAMILLA RIGIDA Y TABLA COFRTA DE PLASTICO COLOR NARANJA. | 6992.48
I090000100 | 651 | CARRO CAMILLA CAMILLA RODANTE TIPO FERNO CON SISTEMA DE FRENO COLCHON Y SISTEMAS DE SEGURIDAD (4 CINCHOS). | 39959.68
I090000216 | 2751 | ESTUCHE DIAGNOSTICO (JGO. DE) ESTUCHE DE DIAGNOSTICO BASICO PARA OTOSCOPIA Y OFTALMOSCOPIA ESPECULOS DESECHABLES.COLOR CELESTE. | 6596.92
I090000104 | 108 | CARRO CURACIONES CON ORIFICIO PARA DESECHO DE ACERO INOXIDABLE | 2742.75
I090000104 | 109 | CARRO CURACIONES CON ORIFICIO PARA DESECHO DE ACERO INOXIDABLE | 2742.75
I180000220 | 842 | UNIDAD CENTRAL DE PROCESO (CPU) HP COMPAQ DC7100 ULTRA SLIM DESKTOP MICROSOFTWINDOWS XP PROFESIONAL INTEL TENTIUM 4 DE 2.8 GHZ HT 1MB DE MEMORIA CACHE INTEGRADA INTEL 915G CHIPSET 800 MHZ BUS DE SISTEMA 1GB DDR 400MHZ 40GB SMART III SERIAL ATA 7200RPM CDRW DRIVE 3.5 ATA DISCO DURO 1 RANURAS DE EXPANCION PCI AUDIO INTEL INTEGRADO CON PARLANTES INTERNOS 6 PUERTOS USB 2.0 1 SERIAL 1 PARALELO 2 PS/2 1RJ-45 Y 1 VGA TECLADO ESTANDAR 2004 SCROLL MOUSE PS2 INTEL GRAPHICS MEDIA ACCELERATOR 900 CON HASTA 12MB DE MEMORIA COMPARTIDA CONEXION INTEGRADA DE RED BROADCOM NETXTREME GIGABIT COMPAQ LIMITADA DE TRES ANOS (3 ANOS EN PARTES MANO DE OBRA Y SERVICIO) P9621 MONITOR TFT 17 | 23000
I090000104 | 143 | CARRO CURACIONES TIPO CRUZ ROJA CON CUBETA DE ACERO INOXIDABLE | 8740
I450600218 | 1513 | REFRIGERADOR (COCINA) REFRIGERADOR (COCINA) DE 14 COLOR CROMADO | 9106
I450400228 | 927 | MESA MESA PARA BASCULA PEDIATRICA COLOR BEIGE 1 PUERTA ABATIBLE CON CHAPA MEDIDAS LARGO .60 M ANCHO .4 M ALTO .85 M | 4060
I450400228 | 928 | MESA MESA PARA BASCULA PEDIATRICA COLOR BEIGE 1 PUERTA ABATIBLE CON CHAPA MEDIDAS LARGO .60 M ANCHO .4 M ALTO .85 M | 4060
I450400248 | 583 | MESA DE TRABAJO MESA DE TRABAJO CON TARJA DE ACERO INOXIDABLE 150X60X90 CM CUBIERTA CON TARJA DERECHA DE 50X40X30 CM EN LAMINA CALIBRE 18 PATAS EN TUBO REDONDO | 13717
I450600218 | 2144 | REFRIGERADOR (COCINA) REFRIGERADOR DAEWOO 16P3 | 7899
I450400258 | 784 | MODULO DESARMABLE MODULO SECRETARIAL COLOR CAOBA CUBIERTA PENINSULAR TIPO L DE 1.50 X .60M CON BASE OCTAGONAL .72X.3M .72X.67 DE CUBIERTA RECTA ANGULAR LATERAL 1.1X05M .72X.67 PEDESTAL DE 2 CAJONES PAPELEROS Y 1 DE ARCHIVO FABRICADO EN LAMINADO PLASTICO. | 3335
I450600084 | 561 | CONGELADOR AFASPE 2010 CONGELADOR PARA REFRIGERANTES 10 FT3 TERMOSTATO MECANICO. MANTENGA LA TEMPERATURA INTERIOR ENTRE -20 Y -15 C. AUN EN AMBIENTES DE 42 C. ESPESOR DE ESCARCHA DE 10MM. CON PARO Y ARRANQUE AUTOMATICO POR TEMPERATURA. EVAPORADOR DE SUPERFICIE DE PLACAS. UNA SOLA PUERTA. LISA Y SOL TIPO COFRE. | 6697.84
I090000384 | 265 | REFRIGERADOR LABORATORIO (AFASPE 2010) REFRIGERADOR 17.6 PIES CON DATALOGGER COLOR CROMADO ACERO INOXIDABLE. | 51620
I450400052 | 450 | CALEFACTOR (PARA OFICINA) (FASSA) CALEFACTOR PORTATIL A GAS LP ENCENDIDO ELECTRONICO DOBLE SISTEMA DE SEGURIDAD SENSOR DE OXIGENO Y APAGADO PILOTO QUEMADOR INFRAROJO DE ALTO RENDIMIENTO 3 NIVELES DE POTENCIA 4 RUEDAS MULTIDIRECCIONALES. | 2876.8
I060200282 | 687 | ESTERILIZADOR O AUTOCLAVE ESTERILIZADOR O AUTOCLAVE LONGITUD TOTAL (NO INCLUYE IMPRESORA) 45.2 CM SUPERFICIE MINIMA DE LA ENCIMERA: 45.2 CM DE ANCHURA X 53.3 CM DE PROFUNDIDAD. CAMARA: 28 CM DE DIAMETRO 45.7 CM DE PROFUNDIDAD 24.6 LITROS DE VOLUMEN UTIL BANDEJAS: 2 GRANDES: 22.9 CM DE ANCHURA X 38 CM DE LONGITUD X 2.9 CM DE PROFUNDIDAD DOS PEQUENAS: 16.8 CM DE ANCHURA X 38 CM DE LONGITUD X 2.9 CM DE PROFUNDIDAD. CAPACIDAD DEL DEPOSITO DE AGUA 5.3 LITROS. | 127600
I450400122 | 405 | ESCRITORIO DE MADERA SECRETARIAL DE 2 CAJONES CON CUBIERTA DE IMITACION MADERA MED. 2.00X .70 MTS. DE MADERA CON CUBIERTA DE IMITACION MADERA CON PATAS DE METAL COLOR VINO | 2760
I180000162 | 722 | IMPRESORA LASSER VELOCIDAD DE IMPRESION 19 PPM RESOLUCION 1200X1200DPIBANDEJA DE ENTRADA 250 HOJAS TAMANO DE PAPEL 7.6X12.7 A 21.6X35.6CM CONECTIVIDAD USB2.0 DE ALTA VELOCIDAD PUERTO DE ENTRADA Y SALIDA 1 USB DE ALTA VELOCIDAD MEMORIA STD. DE 8 MB INCLUYE CALBE USB. | 3277.5
I180000220 | 2299 | UNIDAD CENTRAL DE PROCESO (CPU) COMPUTADORA DE ESCRITORIO LIGERA PROCESADOR INTEL DUAL CORE ES400 | 13630
I450400168 | 334 | LIBRERO LIBRERO EN ACABADO MELANINA DE ALTA DENSIDAD Y ALTA RESISTENCIA EN COLOR CAOBA CON CANTOS DE PVC NEGRO TERMOADHERIDO A 200 GRADOS DE TEMPERTURA CUENTA CON 4 ENTREPANOS FIJOS DOS PUERTAS ABATIBLES CON CERRADURA GENERAL. MEDIDA: 1.85 ALTO X .80 DE ANCHO X .35 DE FONDO. | 4558.8
I450400002 | 3983 | ACONDICIONADOR AIRE MINISPLIT INVERTER DE 1 TONELADA FRIO/CALOR COLOR AZUL CELESTE SERIE DEL CONDENSADOR: 3415361780282280860075 SERIE DEL EVAPORADOR: 3415181220181290810148 FACTURA : 11345. | 9265.15
I090000216 | 1260 | ESTUCHE DIAGNOSTICO (JGO. DE) WELLCH ALLEN 2.5 (98502) PILAS ALCALINAS. | 2702.5
I090000422 | 44 | TANQUE ALMACENAMIENTO LIQUIDOS (MEDICO QUIRURGICO) TANQUE DE OXIGENO PORTATIL D CON MANOMETRO REGULAR DE ACERO INOXIDABLE EN LA PARTE SUPERIOR VERDE CON MASCARILLA Y CARRO TRANSPORTADOR. | 3542
I450400122 | 407 | ESCRITORIO DE MADERA SECRETARIAL DE 2 CAJONES CON CUBIERTA DE IMITACION MADERA MED. 2.00X .70 MTS. DE MADERA CON CUBIERTA DE IMITACION MADERA CON PATAS DE METAL COLOR VINO | 2760
I450400012 | 164 | ARCHIVERO VERTICAL CON CAJA FUERTE DE 3 GAVETAS COLOR GRIS | 4914.53
I180000162 | 701 | IMPRESORA LASSER VELOCIDAD DE IMPRESION 19 PPM RESOLUCION 1200X1200DPIBANDEJA DE ENTRADA 250 HOJAS TAMANO DE PAPEL 7.6X12.7 A 21.6X35.6CM CONECTIVIDAD USB2.0 DE ALTA VELOCIDAD PUERTO DE ENTRADA Y SALIDA 1 USB DE ALTA VELOCIDAD MEMORIA STD. DE 8 MB INCLUYE CALBE USB. | 3277.5
I180000220 | 1110 | UNIDAD CENTRAL DE PROCESO (CPU) HP DC5100 MTP4 3 GHZ 512MB DDBOGB WIN XP PROF CDROM 48XFLOPPY 3.5 TJ. DE RED 10/100/1000 TECLADO STD PS/2 MAUSE PS/2. | 13368.29
I180000066 | 887 | MINICOMPUTADORA MINICOMPUTADORA HP PROBOOK 4530S INTEL CORE 15-2410M. | 17806
I180000066 | 927 | MINICOMPUTADORA MINICOMPUTADORA HP PROBOOK 4530S INTEL CORE 15-2410M. | 17806
I180000066 | 964 | MINICOMPUTADORA MINICOMPUTADORA HP PROBOOK 4530S INTEL CORE 15-2410M. | 17806
I180000066 | 1069 | MINICOMPUTADORA COMPUTADORA PORTATIL HP | 17806
I150200294 | 89 | PROYECTOR MULTIPLE PROYECTOR MULTIPLE VIDEOPROYECTOR PRESENTER 2000 LUM 540P DVD SISTEMA DE AUDIO 4.3 KG. COLOR NEGRO/PLATA. | 11394.68
I450400146 | 591 | GABINETE UNIVERSAL GABINETE UNIVRSAL FABRICADO EN LAMINA CALIBRE 22 PINTURA DE ESMALTE HORNEADA ENTREPANOS PUERTA ABATIBLE CON CHAPA MEDIDAS LARGO .87 M ANCHO .38 M ALTO 1.80 M COLOR BEIGE | 4593.6
I090000186 | 131 | EQUIPO ELECTROCARDIOGRAFO ELECTROCARDIOGRAFOS TRANSTELEFONICOS | 29458.2
I090000216 | 2601 | ESTUCHE DIAGNOSTICO (JGO. DE) ESTUCHE DE DIAGNOSTICO PORTATIL ESTANDAR. CON MANGO DE 3.5 V DE BRONCE CROMADO PARA MAYOR DURACION ACABADO ESTRIADO INTERRUPTOR DE CORRIENTE TIPO REOSTATO PARA VARIAR LA INTENSIDAD DE LA LUZ INCLUYE BATERIA RECARGABLE FUNCIONA CON BATERIA TAMANO C OFTALOSCOPIO CON LUZ HALOGENA 6 APERTURAS 28 LENTES DE DIPTRINAS APOYO DE GOMA OTOSCOPIO CON FOCO LUZ HALOGENA HPX CONDUCCION DE LUZ ATRAVEZ DE FIBRAS OPTICAS 4 ESPECULAS DE POLIPROPILENO REUSABLES LENTES CON 10 AUMENTOS VENTANILLA CONRREDIZA PARA INSTRUMENTACION SELLADO PARA OTOSCOPIA NEUMATICA PUERTO PARA ISUFLADOR ESTUCHE PLASTICO PERF. CON CIERRE DE CREMALLERA. | 10092
I090000280 | 274 | LARINGOSCOPIO LARINGOSCOPIO MANGO PARA ADULTO. | 2784
I090000280 | 275 | LARINGOSCOPIO LARINGOSCOPIO MANGO PEDIATRICO. | 2784
I450400258 | 1512 | MODULO DESARMABLE MODULO DESARMABLE PARA RECEPCION CON PENINSULA EN ACABADO TIPO HACHA CON MEDIDA DE 1.50 X .60 X .75 MTS. EN ACABADO MELAMINICO DE ALTA RESISTENCIA CON CANTOS DE PVC NEGRO TERMOADHERIDO A 200 GRADOS CON UNA CAJONERA CON DOS CAJONES PAPELEROS Y UNO DE ARCHIVO EN COLOR CAOBA. | 5220
I180000066 | 1542 | MINICOMPUTADORA COMPUTADORA PORTATIL PROCESADOR INTEL CORE I5 MEMORIA RAM DE 8GB 1600 2D DISCO DURO DE 1TB PANTALLA DE 14 LED HD UNIDAD OPTICA DVD +/ - RW LS INCLUYE LICENCIA COLOR NEGRO | 20126
I450400002 | 3996 | ACONDICIONADOR AIRE MINISPLIT INVERTER DE 1 TONELADA FRIO/CALOR COLOR AZUL CELESTE SERIE DEL CONDENSADOR: 3415361780282280860013 SERIE DEL EVAPORADOR: 3415181220181290810136 FACTURA : 11345. | 9265.15
I060600950 | 22 | MEDIDOR DE PARAMETROS MULTIPLES DE LABORATORIO ANALIZADOR POINT OF CARE - MEDIDOR DE HEMOGLOBINA GLICOSILADA (HBA1C) | 13446.72
I450400120 | 2407 | ESCRITORIO ESCRITORIO MEDICO DE 1.50 X 0.60 MTS. EN MELAMINA COLOR CAOBA | 3364
I180000220 | 2422 | UNIDAD CENTRAL DE PROCESO (CPU) UNIDAD CENTRAL DE PROCESO INCLUYE LICENCIAS DE OFFICE ESTANDAR COLOR NEGRO | 13075.52
I450400348 | 416 | ROTAFOLIO ROTAFOLIO PORTAFOLIO CON PIZARRON BLANCO DE .90 X .60 M CON ESTRUCTURA COLOR BLANCO | 2784
I180000066 | 1451 | MINICOMPUTADORA LAPTOP LINEA CELERON UMA RAM 1.0 TB MEMORIA CAPACIDAD 4GB TIPO DDR3 RAM PANTALLA TIPO LED DE 14 RESOLUCION 1366X768. | 14964
I180000230 | 323 | COMPUTADORA TIPO TABLET PROCESADOR OCTA-CORE DE 1.6 GHZ. PANTALLA 10.1 PULG. (255.4 MM) RESOLUCION 1920 X 1200 (WUXGA) TECNOLOGIA TFT PROFUNDIDAD DE COLOR 16M. MEMORIA RAM 3GB MEMORIA INTERNA 16GB MEMORIA DISPONIBLE 10.3 GB SOPORTE PARA MEDIOS EXTERNOS MICRO SD (HASTA 256GB). TECNOLOGIA GPS Y GLONASS. CONECTIVIDAD USB 2.0 AURICULARES ESTEREO DE 3.5 MM WIFI 802.11 A/B/G/N/AC 2.4G + 5GHZ VHT80 BLUETOOTH 4.2 PERFILES BLUETOOTH A2DP AVRCP DI HDI HOGP HSP OPP PAN SINCRONIZACION CON PC CON SMART SWITCH (VERSION PC). SISTEMA OPERATIVO ANDROID 6.0. CAMARA POSTERIOR PRINCIPAL CMOS 8.0 MP CAMARA FRONTAL CMOS 2.0 MP RESOLUCION DE GRABACION DE VIDEO FHD (1920 X 1080 30FPS) CAMARA POSTERIOR PRINCIPAL CON FLASH Y AUTOENFOQUE. FORMATOS DE REPRODUCCION DE VIDEO: MP4 M4V 3GP 3G2 WMV ASF AVI FLV MKV WEBM. RESOLUCION DE REPRODUCCION DE VIDEO: FUL HD (1920 X 1080) 60 FPS. AUDIO OTA. SENSORES: ACELEROMETRO SENSOR HALL SENSOR DE LUZ RGB. BATERIA: TIEMPO DE U | 9947
I450400122 | 406 | ESCRITORIO DE MADERA SECRETARIAL DE 2 CAJONES CON CUBIERTA DE IMITACION MADERA MED. 2.00X .70 MTS. DE MADERA CON CUBIERTA DE IMITACION MADERA CON PATAS DE METAL COLOR VINO | 2760
I090000216 | 1562 | ESTUCHE DIAGNOSTICO (JGO. DE) CON OTOSCOPIO OFTALMOSCOPIO MANGO METALICO Y 4 ESPECULOS | 3599.5
I180000162 | 1248 | IMPRESORA LASSER IMPRESORA HP LASER JET 2055DN VELOCIDAD DE IMPRESION (NEGRO CALIDAD NORMAL A4): HASTA 33 PPM CICLO DE TRABAJO (MENSUAL A4): HASTA 50000 PAGINAS VOLUMEN DE PAGINAS MENSUALES RECOMENDADO: 750 A 3000 RESOLUCION DE IMPRESION: HASTA 1200 X 1200 PPP CALIDAD DE IMPRESION (NEGRO CALIDAD OPTIMA): HASTA 1200 X 1200 PPP BANDEJAS DE PAPEL: 2 (1 MAS BANDEJA DE ENTRADA MULTIUSOS DE 50 HOJAS) CAPACIDAD DE ENTRADA ESTANDAR: BANDEJA DE ENTRADA DE 250 HOJAS Y MULTIUSOS DE 50 HOJA CAPACIDAD DE SALIDA ESTANDAR: 150 HOJAS PANEL DE CONTROL OPCIONES DE IMPRESION A DOBLE CARA TAMANOS ESTANDARES DE SOPORTE PAPEL: BANDEJA 1: A4 A5 A6 B5 SOBRES (C5 B5 DL); BANDEJA 2: A4 A5 A6; BANDEJA OPCIONAL 3: A4 A5 A6 TAMANOS DE SOBRE PERSONALIZADOS: BANDEJA 1: DE 76 X 127 A 216 X 356 MM; BANDEJA 2: 105 X 148 A 216 X 356 MM; BANDEJA OPCIONAL 3: 105 X 148 A 216 X 356 MM INCLUIR CABLE USB 1 ANO DE GARANTIA | 5974
I450400002 | 2527 | ACONDICIONADOR AIRE (FASSA) MINISPLIT DE 1 TONELADA FRIO/CALOR 220V CONDENSADOR CXC121D8061302944 COLOR BLANCO | 8421.8
I450400126 | 4631 | ESTANTE ESTANTE METALICO CON ACABADO EN PINTURA EPOXICA HORNEADA COLOR GRIS CON 4 POSTES DE 2.20 MTS. DE ALTURA CAL.14 Y 6 CHAROLAS DE 45 X 92 CM. CAL 22 CON REFUERZO CUENTA CON COSTADOS Y RESPALDO. INCLUYE TORNILLERIA. | 3190
I180000066 | 1609 | MINICOMPUTADORA MINICOMPUTADORA COMPUTADORA PORTATIN INTEL CORE 13 PANTALLA DE 14 MEMORIA RAM DE 8GB DISCO DURO DE 1 TB WIN 10 SL 64 MALENTIN DE TRANSPORTE 1 ANO DE GARANTIA | 13305.2
I450400016 | 4106 | ARCHIVERO DE METAL ARCHIVERO METALICO DE 4 GAVETAS VERTICAL CON CUBIERTA EN LAMINA ROLADA EN FRIO CON CORREDERAS DE SUSPENSION EMBALINADA TELESCOPICA DE MAXIMA EXTENSION. | 4408
I180000220 | 249 | UNIDAD CENTRAL DE PROCESO (CPU) PENTIUM 4 DE 2.8GHZ 512MB DISCO DURO DE 80GB FLOPPY 3.5 CD WRITER TARJETA DE RED TECLADO MOUSE WINDOWS XP PROFESIONAL | 11842.41
I450400002 | 1595 | ACONDICIONADOR AIRE SUMINISTRO E INSTALACION DE MINISPLIT DE 1 TONELADA DE REFRIGERACION SOLO FRIO COLOR BLANCO 220 VOLTS MONOFASICO S/EVAPORADOR 3556160011504 S/CONDENSADOR: 3656160011273 | 12719
I450400126 | 4624 | ESTANTE ESTANTE METALICO CON ACABADO EN PINTURA EPOXICA HORNEADA COLOR GRIS CON 4 POSTES DE 2.20 MTS. DE ALTURA CAL.14 Y 6 CHAROLAS DE 45 X 92 CM. CAL 22 CON REFUERZO CUENTA CON COSTADOS Y RESPALDO. INCLUYE TORNILLERIA. | 3190
I450400126 | 4625 | ESTANTE ESTANTE METALICO CON ACABADO EN PINTURA EPOXICA HORNEADA COLOR GRIS CON 4 POSTES DE 2.20 MTS. DE ALTURA CAL.14 Y 6 CHAROLAS DE 45 X 92 CM. CAL 22 CON REFUERZO CUENTA CON COSTADOS Y RESPALDO. INCLUYE TORNILLERIA. | 3190
I450400126 | 4626 | ESTANTE ESTANTE METALICO CON ACABADO EN PINTURA EPOXICA HORNEADA COLOR GRIS CON 4 POSTES DE 2.20 MTS. DE ALTURA CAL.14 Y 6 CHAROLAS DE 45 X 92 CM. CAL 22 CON REFUERZO CUENTA CON COSTADOS Y RESPALDO. INCLUYE TORNILLERIA. | 3190
I090000216 | 1536 | ESTUCHE DIAGNOSTICO (JGO. DE) CON OTOSCOPIO OFTALMOSCOPIO MANGO METALICO Y 4 ESPECULOS | 3599.5
I090000312 | 1903 | MESA EXPLORACION MESA DE EXPLORACION METALICA | 27671.8
I090000318 | 1397 | MESA INSTRUMENTAL CIRUGIA MESA PASTEUR MULTIUSOS CON CAJON FABRICADO EN ESTRUCTURA DE ACERO CROMADO TUBULAR DE 1 CUBIERTA Y ENTREPANO EN ACERO INOXIDABLE 304 NO MAGNETICO CAL 18 BARANDAL PERIMETRAL DE SEGURIDAD EN TRES LADOS DE LA MESA Y RODAJAS DE 2. MEDIDAS 60 CM DE ANCHO X 40 CM. DE LARGO. | 4524
I450400016 | 3945 | ARCHIVERO DE METAL ARCHIVERO METALICO DE 4 GAVETAS EN ACABADO METALICO CON CUBIERTA EN LAMINA ROLADA EN FRIO CON CORREDERAS DE SUSPENSION EMBALINADA TELESCOPICA DE MAXIMA EXTENSION. TODOENSAMBLADO SIN SOLDADURA CERRADURA DE CILINDRO REMOVIBLE Y LLAVE CON BOTON DE SEGURIDAD EN CADA GAVETA PARA EVITAR QUE SE ABRA ACCIDENTALMENTE INCLUYE UN SEPARADOR POR GAVETA. CON PINTURA LIQUIDA DE APLICACION ELECTROSTATICA COLOR ARENA HORNEADA A 182 EN CUERPO EXTERIOR Y FRENTES DE GAVETAS. MEDIDAS: .46 FRENTE X .63 FONDO X 1.33 MTS DE ALTO CALIBRE. | 5092.4
I450400124 | 1502 | ESCRITORIO DE METAL ESCRITORIO SECRETARIAL METALICO COLOR ARENA Y CUBIERTA COLOR NOGAL CON DOS CAJONES UN PAPELERO Y UNO DE ARCHIVO CON CERRADURA GENERAL MEDIDA DE 1.50M X 75 CMS. | 4396.4
I180000220 | 5773 | UNIDAD CENTRAL DE PROCESO (CPU) UNIDAD CENTRAL DE PROCESO (CPU). PROCESADOR DE OCTAVA GENERACION INTEL CORE I5-I5-8265U DE 4 NUCLEOS/6 MB/DE 16 GHZ A 3.9 GHZ/25 W. MEMORIA: 8 GB DDRA 2400 MHZ (1 X 8 GB) 2 DIMM CRECIMIENTO HASTA 64 GB DDRA 2400 MHZ. DISCO DURO: 1 TB 7200 RPM DE 2.5 SATA. TARJETA DE VIDEO: GRAFICOS INTEGRADOS INTEL UHD GRAPHICS 620. TARJETA DE RED: RED INTEGRADA ETHERNET LAN 10/100/1000. SOFTWARE OFICINA: DEBERA INCLUIR UNA LICENCIA OFFICE HOME & BUSINESS 2019 FPP PC/MAC 32/64 BITS ESPANOL. | 24471.36
I180000162 | 969 | IMPRESORA LASSER IMPRESORA LASER | 2857.75
I090000312 | 1904 | MESA EXPLORACION MESA DE EXPLORACION METALICA | 27671.8
I090000216 | 2600 | ESTUCHE DIAGNOSTICO (JGO. DE) ESTUCHE DE DIAGNOSTICO PORTATIL ESTANDAR. CON MANGO DE 3.5 V DE BRONCE CROMADO PARA MAYOR DURACION ACABADO ESTRIADO INTERRUPTOR DE CORRIENTE TIPO REOSTATO PARA VARIAR LA INTENSIDAD DE LA LUZ INCLUYE BATERIA RECARGABLE FUNCIONA CON BATERIA TAMANO C OFTALOSCOPIO CON LUZ HALOGENA 6 APERTURAS 28 LENTES DE DIPTRINAS APOYO DE GOMA OTOSCOPIO CON FOCO LUZ HALOGENA HPX CONDUCCION DE LUZ ATRAVEZ DE FIBRAS OPTICAS 4 ESPECULAS DE POLIPROPILENO REUSABLES LENTES CON 10 AUMENTOS VENTANILLA CONRREDIZA PARA INSTRUMENTACION SELLADO PARA OTOSCOPIA NEUMATICA PUERTO PARA ISUFLADOR ESTUCHE PLASTICO PERF. CON CIERRE DE CREMALLERA. | 10092
I090000318 | 1398 | MESA INSTRUMENTAL CIRUGIA MESA PASTEUR MULTIUSOS CON CAJON FABRICADO EN ESTRUCTURA DE ACERO CROMADO TUBULAR DE 1 CUBIERTA Y ENTREPANO EN ACERO INOXIDABLE 304 NO MAGNETICO CAL 18 BARANDAL PERIMETRAL DE SEGURIDAD EN TRES LADOS DE LA MESA Y RODAJAS DE 2. MEDIDAS 60 CM DE ANCHO X 40 CM. DE LARGO. | 4524
I450400016 | 3946 | ARCHIVERO DE METAL ARCHIVERO METALICO DE 4 GAVETAS EN ACABADO METALICO CON CUBIERTA EN LAMINA ROLADA EN FRIO CON CORREDERAS DE SUSPENSION EMBALINADA TELESCOPICA DE MAXIMA EXTENSION. TODOENSAMBLADO SIN SOLDADURA CERRADURA DE CILINDRO REMOVIBLE Y LLAVE CON BOTON DE SEGURIDAD EN CADA GAVETA PARA EVITAR QUE SE ABRA ACCIDENTALMENTE INCLUYE UN SEPARADOR POR GAVETA. CON PINTURA LIQUIDA DE APLICACION ELECTROSTATICA COLOR ARENA HORNEADA A 182 EN CUERPO EXTERIOR Y FRENTES DE GAVETAS. MEDIDAS: .46 FRENTE X .63 FONDO X 1.33 MTS DE ALTO CALIBRE. | 5092.4
I450400124 | 1503 | ESCRITORIO DE METAL ESCRITORIO SECRETARIAL METALICO COLOR ARENA Y CUBIERTA COLOR NOGAL CON DOS CAJONES UN PAPELERO Y UNO DE ARCHIVO CON CERRADURA GENERAL MEDIDA DE 1.50M X 75 CMS. | 4396.4
I180000220 | 5774 | UNIDAD CENTRAL DE PROCESO (CPU) UNIDAD CENTRAL DE PROCESO (CPU). PROCESADOR DE OCTAVA GENERACION INTEL CORE I5-I5-8265U DE 4 NUCLEOS/6 MB/DE 16 GHZ A 3.9 GHZ/25 W. MEMORIA: 8 GB DDRA 2400 MHZ (1 X 8 GB) 2 DIMM CRECIMIENTO HASTA 64 GB DDRA 2400 MHZ. DISCO DURO: 1 TB 7200 RPM DE 2.5 SATA. TARJETA DE VIDEO: GRAFICOS INTEGRADOS INTEL UHD GRAPHICS 620. TARJETA DE RED: RED INTEGRADA ETHERNET LAN 10/100/1000. SOFTWARE OFICINA: DEBERA INCLUIR UNA LICENCIA OFFICE HOME & BUSINESS 2019 FPP PC/MAC 32/64 BITS ESPANOL. | 24471.36
I090000312 | 1905 | MESA EXPLORACION MESA DE EXPLORACION METALICA | 27671.8
I090000216 | 2604 | ESTUCHE DIAGNOSTICO (JGO. DE) ESTUCHE DE DIAGNOSTICO PORTATIL ESTANDAR. CON MANGO DE 3.5 V DE BRONCE CROMADO PARA MAYOR DURACION ACABADO ESTRIADO INTERRUPTOR DE CORRIENTE TIPO REOSTATO PARA VARIAR LA INTENSIDAD DE LA LUZ INCLUYE BATERIA RECARGABLE FUNCIONA CON BATERIA TAMANO C OFTALOSCOPIO CON LUZ HALOGENA 6 APERTURAS 28 LENTES DE DIPTRINAS APOYO DE GOMA OTOSCOPIO CON FOCO LUZ HALOGENA HPX CONDUCCION DE LUZ ATRAVEZ DE FIBRAS OPTICAS 4 ESPECULAS DE POLIPROPILENO REUSABLES LENTES CON 10 AUMENTOS VENTANILLA CONRREDIZA PARA INSTRUMENTACION SELLADO PARA OTOSCOPIA NEUMATICA PUERTO PARA ISUFLADOR ESTUCHE PLASTICO PERF. CON CIERRE DE CREMALLERA. | 10092
I090000318 | 1399 | MESA INSTRUMENTAL CIRUGIA MESA PASTEUR MULTIUSOS CON CAJON FABRICADO EN ESTRUCTURA DE ACERO CROMADO TUBULAR DE 1 CUBIERTA Y ENTREPANO EN ACERO INOXIDABLE 304 NO MAGNETICO CAL 18 BARANDAL PERIMETRAL DE SEGURIDAD EN TRES LADOS DE LA MESA Y RODAJAS DE 2. MEDIDAS 60 CM DE ANCHO X 40 CM. DE LARGO. | 4524
I450400016 | 3947 | ARCHIVERO DE METAL ARCHIVERO METALICO DE 4 GAVETAS EN ACABADO METALICO CON CUBIERTA EN LAMINA ROLADA EN FRIO CON CORREDERAS DE SUSPENSION EMBALINADA TELESCOPICA DE MAXIMA EXTENSION. TODOENSAMBLADO SIN SOLDADURA CERRADURA DE CILINDRO REMOVIBLE Y LLAVE CON BOTON DE SEGURIDAD EN CADA GAVETA PARA EVITAR QUE SE ABRA ACCIDENTALMENTE INCLUYE UN SEPARADOR POR GAVETA. CON PINTURA LIQUIDA DE APLICACION ELECTROSTATICA COLOR ARENA HORNEADA A 182 EN CUERPO EXTERIOR Y FRENTES DE GAVETAS. MEDIDAS: .46 FRENTE X .63 FONDO X 1.33 MTS DE ALTO CALIBRE. | 5092.4
I450400124 | 1504 | ESCRITORIO DE METAL ESCRITORIO SECRETARIAL METALICO COLOR ARENA Y CUBIERTA COLOR NOGAL CON DOS CAJONES UN PAPELERO Y UNO DE ARCHIVO CON CERRADURA GENERAL MEDIDA DE 1.50M X 75 CMS. | 4396.4
I180000220 | 5775 | UNIDAD CENTRAL DE PROCESO (CPU) UNIDAD CENTRAL DE PROCESO (CPU). PROCESADOR DE OCTAVA GENERACION INTEL CORE I5-I5-8265U DE 4 NUCLEOS/6 MB/DE 16 GHZ A 3.9 GHZ/25 W. MEMORIA: 8 GB DDRA 2400 MHZ (1 X 8 GB) 2 DIMM CRECIMIENTO HASTA 64 GB DDRA 2400 MHZ. DISCO DURO: 1 TB 7200 RPM DE 2.5 SATA. TARJETA DE VIDEO: GRAFICOS INTEGRADOS INTEL UHD GRAPHICS 620. TARJETA DE RED: RED INTEGRADA ETHERNET LAN 10/100/1000. SOFTWARE OFICINA: DEBERA INCLUIR UNA LICENCIA OFFICE HOME & BUSINESS 2019 FPP PC/MAC 32/64 BITS ESPANOL. | 24471.36
I450400258 | 783 | MODULO DESARMABLE MODULO SECRETARIAL COLOR CAOBA CUBIERTA PENINSULAR TIPO L DE 1.50 X .60M CON BASE OCTAGONAL .72X.3M .72X.67 DE CUBIERTA RECTA ANGULAR LATERAL 1.1X05M .72X.67 PEDESTAL DE 2 CAJONES PAPELEROS Y 1 DE ARCHIVO FABRICADO EN LAMINADO PLASTICO. | 3335
I180000218 | 2074 | MONITOR MONITOR LCD DE 17 EN COLOR NEGRO | 3429.3
I180000220 | 2499 | UNIDAD CENTRAL DE PROCESO (CPU) CPU HP PRO MONITORES CORE E5500 2.5G COLOR NEGRO | 9744
I150200364 | 482 | TELEVISION TV. LCD DE 32 PULGADAS SINTONIZADOR DE ALTA DEFINICION CONTRASTE 30000 TIEMPO DE RESPUESTA 6 MS ANGULO DE VISION 178 H/178 V. WIDE COLOR ENCHANCER EFECTO DE SONIDO SRS. TRUSURROND HD CON BOCINAS INFERIORES POTENCIA DE SONIDO (10 W X 2) CONEXIONES ENTRADAS HDMI ENTRADA DE COMPONENTE DE PC Y SALIDA DE AUDIO CON SOPORTE UNIVERSAL A LA MEDIDA DEL LCD Y CON DIVISION PARA DVD AJUSTABLE A 2-5-10 GRADOS EQUIPO EN COLOR NEGR | 7385.72
I450400002 | 3121 | ACONDICIONADOR AIRE MINISPLIT FRIO CALOR DE 2 TONELADAS NUMERO DE SERIE DE CONDENSADOR CXC261J8031700067 | 11368
I060200026 | 100 | ALVEOLOTOMO USTEOTOMO DE ACERO INOXIDABLE | 3007.18
I060200026 | 113 | ALVEOLOTOMO USTEOTOMO DE ACERO INOXIDABLE | 3007.18
I090000340 | 356 | NEGATOSCOPIO NEGATOSCOPIO | 3279.26
I060200028 | 238 | AMALGAMADOR AMALGAMADOR EQUIPO PARA MEZCLA DE AMALGAMA PREDOSIFICADA EN CAPSULA CON TABLERO DE COMANDO DIGITAL FRECUENCIA DE VIBRACION 400/MIN AMALGAMA MIX 110V 60HZ MARCA SDI COLOR BLANCO | 5588.35
I090906934 | 214 | COMPRESOR PARA UNIDAD DENTAL COMPRESOR PARA UNIDAD DENTAL DE UN PISTON LIBRE DE ACEITE DE 1 HP EN FORMA VERTICAL. COLOR BEIGE. | 7141.54
I090000440 | 325 | UNIDAD DENTAL UNIDAD DENTAL ELECTRICA INCLUYE (SILLON BANQUILLO NEUMATICO ESCUPIDERA MODULO CON BRAZOS LAMPARA) COLOR BLANCO CON TAPIZ AZUL. | 59990.33
I450400002 | 2528 | ACONDICIONADOR AIRE (FASSA) MINISPLIT DE 1 TONELADA FRIO/CALOR 220V CONDENSADOR CXC121D8061302949 COLOR BLANCO | 8421.8
I090941392 | 186 | LAMPARA DENTAL LAMPARA DENTAL | 16820
I060200470 | 457 | UNIDAD ULTRASONICA UNIDAD ULTRASONICA LIMPIADOR ULTRASONICO NO OPTICO 120V COLOR NEGRO | 17853.47
I450400228 | 1273 | MESA MESA-MUEBLE TIPO BURO EN ACABADO MELAMINA COLOR CAOBA CON CANTOS DE PVC COLOR NEGRO TERMOADERIDO A 200 GRADOS DE TEMPERATURA CON UN CAJON Y UN ENTREPANO INTERMEDIO CON RUEDAS PARA SU DESPLAZAMIENTO PARA USO DE MICROONDAS DE 1 A 1.5 DE CAP. | 3132
I180000038 | 86 | IMPRESORA DE MATRIZ DE PUNTO CON CABLE PARA IMPRESORA DE 1.8 MTS. | 4099.75
I180000220 | 123 | UNIDAD CENTRAL DE PROCESO (CPU) EVO D530C P 2.4/40GB/256 | 9662.59
I180000162 | 717 | IMPRESORA LASSER VELOCIDAD DE IMPRESION 19 PPM RESOLUCION 1200X1200DPIBANDEJA DE ENTRADA 250 HOJAS TAMANO DE PAPEL 7.6X12.7 A 21.6X35.6CM CONECTIVIDAD USB2.0 DE ALTA VELOCIDAD PUERTO DE ENTRADA Y SALIDA 1 USB DE ALTA VELOCIDAD MEMORIA STD. DE 8 MB INCLUYE CALBE USB. | 3277.5
I180000218 | 1940 | MONITOR (UNEMES 48) MONITOR DE 15 LCD COLOR NEGRO | 4370
I450600218 | 1771 | REFRIGERADOR (COCINA) FRIGOBAR 5 PIES CUBICOS ACERO INOXIDABLE CARACTERISTICAS: CONTROL MECANICO SISTEMA DE DESHIELO PUSH BOTTON LUZ INTERIOR 2 PARRILLAS DE ALAMBRON CHAROLA PARA CARNES FRIAS RACK PARA VINOS 2 ANAQUELES COMPLETOS ALUMINIO NATURAL 2 ANAQUELES MEDIOS ALUMINIO NATURAL CONGELADOR INTERIOR CHAPA DE SEGURIDAD COLOR ACERO INOXIDABLE DIMENSIONES: ALTO 88.4 CM ANCHO 50.6 CM FONDO 61 | 5742
I450400146 | 586 | GABINETE UNIVERSAL GABINETE UNIVERSAL METALICO CON MEDIDAS DE .87 Y .38 X 1.80 M CON CERRADURA DE MANIJA TIPO L CON LLAVE DE SEGURIDAD Y PASADOR FABRICADO EN COLOR SOLIDO CON SISTEMA DE CERRADO EN LA PARTE SUPERIRO E INFERIRO 2 PUERTAS ABATIBLES CON REPUERZO TIPO CAJA FABRICADO CON LAMINA CAL 22 ACABADO EN PINTURA HORNEADA COLOR AVELLANA. | 5086.6
I180000220 | 4159 | UNIDAD CENTRAL DE PROCESO (CPU) UNIDAD CENTRAL DE PROCESO (CPU) COMPUTADORA DE ESCRITORIO LENOVO WINDOWS 10 PRO GTIA. | 11675.4
I450400002 | 3334 | ACONDICIONADOR AIRE MINISPLIT CON CAPACIDAD DE 1.5 TONELADAS FRIO/CALOR DE 220 VOLTS. SERIE DEL COMPRESOR: CXC181J8071600439 | 9048
I090000048 | 51 | BA¦O MARIA (ELECTRICO) SEROLOGICO COLOR GRIS MARTILLO PARA 80 TUBOS | 4204.4
I060200172 | 141 | CENTRIFUGA CON CABEZALES CAPACIDAD DE 16 A 24 TUBOS CON CONTROL DE VELOCIDAD EN PANTALLA 3500 RPMFGR 2195 SIN COLECTOR Y SIN CARBONES | 17888.25
I060600108 | 72 | CONTADOR COLONIAS CONTADOR DIFERENCIAL MANUAL PARA CONTAR CELULAS SANGUINEAS CON 8 TECLAS DE REGISTRO HAS 9999 DIGITOS CON TIMBRE AUTOMATICO AL TOTALIZAR 100 CELULAS METALICO | 3795
I090000384 | 61 | REFRIGERADOR LABORATORIO VERTICAL DE AIRE FORZADO CON PUERTA DE VIDRIO DE 16 COLOR BLANCO | 13490
I450400012 | 400 | ARCHIVERO METALICO CON LLAVE DE 4 GAVETAS COLOR NEGRO | 4508
I450400120 | 1995 | ESCRITORIO RECTO DE 1.20 MTS. DE MADERA COLOR CEREZO CHERRY CUBIERTA DE MELAMINA | 2995.75
I450400012 | 1458 | ARCHIVERO ARCHIVERO DE CUATRO GAVETAS TAMANO OFICIO FABRICADO EN MELAMINA COLOR CAOBA | 5167.8
I450600218 | 1909 | REFRIGERADOR (COCINA) REFRIGERADOR DE COCINA 10 PIES CUBICOS SISTEMA DE ENFRIAMIENTO POWER COOLING CHAROLAS DE CRISTAL TEMPLADO COLOR BLANCO | 8526
I180000218 | 2008 | MONITOR ( PREV. Y CONTROL DE ENFERMEDADES 2008 )MONITOR LCD 17 PULGADAS EN COLOR NEGRO | 3737.5
I180000220 | 1725 | UNIDAD CENTRAL DE PROCESO (CPU) ( PREV. Y CONTROL DE ENFERMEDADES 2008 ) UNIDAD CENTRAL DE PROCESO ( CPU) EN COLOR NEGRO | 11261.95
I450600084 | 548 | CONGELADOR AFASPE 2010 CONGELADOR PARA REFRIGERANTES 10 FT3 TERMOSTATO MECANICO. MANTENGA LA TEMPERATURA INTERIOR ENTRE -20 Y -15 C. AUN EN AMBIENTES DE 42 C. ESPESOR DE ESCARCHA DE 10MM. CON PARO Y ARRANQUE AUTOMATICO POR TEMPERATURA. EVAPORADOR DE SUPERFICIE DE PLACAS. UNA SOLA PUERTA. LISA Y SOL TIPO COFRE. | 6697.84
I090000384 | 269 | REFRIGERADOR LABORATORIO (AFASPE 2010) REFRIGERADOR 17.6 PIES CON DATALOGGER COLOR CROMADO ACERO INOXIDABLE. | 51620
I450600280 | 1696 | VITRINA VITRINA CONTRAMURO METALICA CON PUERTAS DE CRISTAL CORREDIZAS 2 ENTREPANOS DE CRISTAL AJUSTABLES COLOR BEIGE MEDIDA LARGO .90 X ANCHO .20 ALTO .60 M CON CERRADURA Y LLAVE | 3480
I090000198 | 498 | ESTERILIZADORES ESTERILIZADOR AUTOMATICO DE VAPORCON PUERTA DE ACERO INOXIDABLE SE ABRE AUTOMATICAMENTE PARA EL PROCESO SE DISPARA PERMITIENDO QUE LOS INSTRUMENTOS SE SEQUEN ESTERILIZAN LOS INSTRUMENTOS POR CICLO LA CAMARA DE ACERO INOXIDABLE TIENE CAPACIDAD PARA ALOJAR EN 4 CHAROLAS PERFORADAS DE ACERO INOXIDABLE CON PANEL DE CONTROL. | 97666.68
I450400248 | 676 | MESA DE TRABAJO MESA DE TRABAJO CON TARJA DE ACERO INOXIDABLE MEDIDAS GENERALES 1.40 X 70 X 90 CMS. MONTADA SOBRE ESTRUCTURA TUBULAR DE 1 1/2 CAL. 16 REGATONES LIBERADOS DE ACERO INOXIDABLES MEDIDAS DE TAZON DE 38 X 38 X 40 CMS. TARJA DERECHA. | 11020
I090000312 | 2600 | MESA EXPLORACION MESA DE EXPLORACION GINECOLOGICA UNIVERSAL FABRICADA EN LAMINA CALIBRE 22 CON ACABADO ESMALTE COLOR BEIGE CON GABINETE CON 2 PUERTAS CORREDIZAS POSICIONES EN CABECERA Y PIECERA. CON PIERNERAS DE PLASTICO MEDIDA DE LARGO 1.65 X ANCHO 0.55 MTS X ALTO 0.85 MTS. | 6438
I450600058 | 434 | CALENTADOR AGUA (PARA SERVICIOS DE HOTELERIA HOSPITALES,ETC) (FASSA) BOILER DE 20 GALONES | 3422
I450400002 | 3987 | ACONDICIONADOR AIRE MINISPLIT INVERTER DE 1 TONELADA FRIO/CALOR COLOR AZUL CELESTE SERIE DEL CONDENSADOR: 3415361780282280860040 SERIE DEL EVAPORADOR: 3415181220181290810132 FACTURA : 11345. | 9265.15
I450600218 | 2052 | REFRIGERADOR (COCINA) REFRIGERADOR DE COCINA 9 PIES CUBICOS CON 2 PUERTAS COLOR GRIS | 7482
I450600218 | 2201 | REFRIGERADOR (COCINA) REFRIGERADOR 249 L (9P3) COLOR SILVER MANIJAS OCULTAS SISTEMA DE ENFRIAMIENTO SMART COOLING ILUMINACION INCANDECENTE ANAQUEL JUMBO CONTROL DE TEMPERATURA. | 7189.68
I090000088 | 1295 | CAMA CLINICA METALICA DE POSICIONES COLOR BEIGE CON COCHON EN VINIL COLOR NEGRO | 2657.3
I090000422 | 36 | TANQUE ALMACENAMIENTO LIQUIDOS (MEDICO QUIRURGICO) TANQUE DE OXIGENO PORTATIL D CON MANOMETRO REGULAR DE ACERO INOXIDABLE EN LA PARTE SUPERIOR VERDE CON MASCARILLA Y CARRO TRANSPORTADOR. | 3542
I090000422 | 37 | TANQUE ALMACENAMIENTO LIQUIDOS (MEDICO QUIRURGICO) TANQUE DE OXIGENO PORTATIL D CON MANOMETRO REGULAR DE ACERO INOXIDABLE EN LA PARTE SUPERIOR VERDE CON MASCARILLA Y CARRO TRANSPORTADOR. | 3542
I090000422 | 38 | TANQUE ALMACENAMIENTO LIQUIDOS (MEDICO QUIRURGICO) TANQUE DE OXIGENO PORTATIL D CON MANOMETRO REGULAR DE ACERO INOXIDABLE EN LA PARTE SUPERIOR VERDE CON MASCARILLA Y CARRO TRANSPORTADOR. | 3542
I090000104 | 105 | CARRO CURACIONES CON ORIFICIO PARA DESECHO DE ACERO INOXIDABLE | 2742.75
I180000220 | 896 | UNIDAD CENTRAL DE PROCESO (CPU) COMPAQ HP DC7600 CMT P4 DE 3GHZ 256MB RA DISCO DURA 80GB CD RW TJ DE RED 10/100/1000 TECLADO MOUSE FLOPPY Y WINDOWS XP PROFESIONAL CON LICENCIA MICROSOFT OFFICE 2003 STD WIN32 GV | 17858.93
I180000066 | 832 | MINICOMPUTADORA MINICOMPUTADORA HP PROBOOK 4530S INTEL CORE 15-2410M. | 17806
I090000064 | 1399 | BASCULA CON Y SIN ESTADIMETRO BASCULA CON ESTADIMETRO PARA ADULTO COLOR BEIGE CAPACIDAD 160 KG | 3145.92
I450600126 | 72 | FREGADERO TARJA PARA YESOS COLOR ARENA CUBIERTA Y REBORDE DE LAMINA DE ACERO INOXIDABLE CON RESPALDO Y FREGADERO CENTRAL DE 45X40X19 CM TRAMPA PARA YESO INTEGRADA DE 40X40X30 CM CON CANASTILLA DESMONTABLE Y NIPLE PARA DESCARGA CUERPO ENTREPANOS Y PUERTA DE LAMINA DE ACERO ACABADO EN PINTURA COLOR ARENA RECUBRIMIENTO Y REFUERZOS EN LA PARTE INFERIOR DE LA CUBIERTA Y RESPALDO | 18003.2
I450600280 | 1579 | VITRINA VITRINA CONTRA MURO FABRICADA EN LAMINA CALIBRE 22 ESMALTE HORNEADO PUERTAS CORREDIZAS DE CRISTAL 2 ENTEPANOS DE CRISTAL AJUSTABLES COLOR BEIGE | 3242.2
I090000216 | 2602 | ESTUCHE DIAGNOSTICO (JGO. DE) ESTUCHE DE DIAGNOSTICO PORTATIL ESTANDAR. CON MANGO DE 3.5 V DE BRONCE CROMADO PARA MAYOR DURACION ACABADO ESTRIADO INTERRUPTOR DE CORRIENTE TIPO REOSTATO PARA VARIAR LA INTENSIDAD DE LA LUZ INCLUYE BATERIA RECARGABLE FUNCIONA CON BATERIA TAMANO C OFTALOSCOPIO CON LUZ HALOGENA 6 APERTURAS 28 LENTES DE DIPTRINAS APOYO DE GOMA OTOSCOPIO CON FOCO LUZ HALOGENA HPX CONDUCCION DE LUZ ATRAVEZ DE FIBRAS OPTICAS 4 ESPECULAS DE POLIPROPILENO REUSABLES LENTES CON 10 AUMENTOS VENTANILLA CONRREDIZA PARA INSTRUMENTACION SELLADO PARA OTOSCOPIA NEUMATICA PUERTO PARA ISUFLADOR ESTUCHE PLASTICO PERF. CON CIERRE DE CREMALLERA. | 10092
I450600280 | 1695 | VITRINA VITRINA CONTRAMURO METALICA CON PUERTAS DE CRISTAL CORREDIZAS 2 ENTREPANOS DE CRISTAL AJUSTABLES COLOR BEIGE MEDIDA LARGO .90 X ANCHO .20 ALTO .60 M CON CERRADURA Y LLAVE | 3480
I450400146 | 628 | GABINETE UNIVERSAL GABINETE UNIVERSAL CON ENTREPANOS FIJOS Y DOS PUERTAS ABATIBLES CON CERRADURA GENERAL MEDIDAS DE .87 X .37 X 1.80 MTS. | 4013.6
I090000312 | 2601 | MESA EXPLORACION MESA DE EXPLORACION GINECOLOGICA UNIVERSAL FABRICADA EN LAMINA CALIBRE 22 CON ACABADO ESMALTE COLOR BEIGE CON GABINETE CON 2 PUERTAS CORREDIZAS POSICIONES EN CABECERA Y PIECERA. CON PIERNERAS DE PLASTICO MEDIDA DE LARGO 1.65 X ANCHO 0.55 MTS X ALTO 0.85 MTS. | 6438
I090000216 | 1572 | ESTUCHE DIAGNOSTICO (JGO. DE) CON OTOSCOPIO OFTALMOSCOPIO MANGO METALICO Y 4 ESPECULOS | 3599.5
I090000312 | 2170 | MESA EXPLORACION MESA TIPO EXPLORACION GINECOLOGICA CON LAMINA DE ACERO CAL 22. RECUBIERTA CON PINTURA HORNEADA EN POLVO CON ELEVACION CONTINUA AJUSTABLE O NEUMATICA DE 0 A 70 GRADOS COMO MINIMO COLCHON DE HULE ESPUMA DE POLIURETANO DE ALTA DENSIDAD DE 24 KGS. CUBIERTA DE VINIPIEL NEGRO GABINETE CON 2 PUERTAS CORREDIZAS POSICION EN CABECERA Y PIECERA PIERNERA DE PLASTICO MEDIDA: LARGO 1.65 MTS X .55 MTS. ANCHO X .85 MTS ALTO | 4988
I090000318 | 1400 | MESA INSTRUMENTAL CIRUGIA MESA PASTEUR MULTIUSOS CON CAJON FABRICADO EN ESTRUCTURA DE ACERO CROMADO TUBULAR DE 1 CUBIERTA Y ENTREPANO EN ACERO INOXIDABLE 304 NO MAGNETICO CAL 18 BARANDAL PERIMETRAL DE SEGURIDAD EN TRES LADOS DE LA MESA Y RODAJAS DE 2. MEDIDAS 60 CM DE ANCHO X 40 CM. DE LARGO. | 4524
I060600048 | 3896 | BAUMANOMETRO BAUMANOMETRO ANEROIDE CON CARATULA DE 0 A 200 PRECISION PARA MEDIR PRESION DE +3 MM/HG CON MINIMA DIVISION DE ESCALA 2 MM/HG CON BOLSAS DE INSUFLACION LIBRES DE LARTEX INTEGRADA REUSABLES DE NYLON AZUL CON GRIS | 7540
I450400016 | 3948 | ARCHIVERO DE METAL ARCHIVERO METALICO DE 4 GAVETAS EN ACABADO METALICO CON CUBIERTA EN LAMINA ROLADA EN FRIO CON CORREDERAS DE SUSPENSION EMBALINADA TELESCOPICA DE MAXIMA EXTENSION. TODOENSAMBLADO SIN SOLDADURA CERRADURA DE CILINDRO REMOVIBLE Y LLAVE CON BOTON DE SEGURIDAD EN CADA GAVETA PARA EVITAR QUE SE ABRA ACCIDENTALMENTE INCLUYE UN SEPARADOR POR GAVETA. CON PINTURA LIQUIDA DE APLICACION ELECTROSTATICA COLOR ARENA HORNEADA A 182 EN CUERPO EXTERIOR Y FRENTES DE GAVETAS. MEDIDAS: .46 FRENTE X .63 FONDO X 1.33 MTS DE ALTO CALIBRE. | 5092.4
I450400124 | 1505 | ESCRITORIO DE METAL ESCRITORIO SECRETARIAL METALICO COLOR ARENA Y CUBIERTA COLOR NOGAL CON DOS CAJONES UN PAPELERO Y UNO DE ARCHIVO CON CERRADURA GENERAL MEDIDA DE 1.50M X 75 CMS. | 4396.4
I180000220 | 5776 | UNIDAD CENTRAL DE PROCESO (CPU) UNIDAD CENTRAL DE PROCESO (CPU). PROCESADOR DE OCTAVA GENERACION INTEL CORE I5-I5-8265U DE 4 NUCLEOS/6 MB/DE 16 GHZ A 3.9 GHZ/25 W. MEMORIA: 8 GB DDRA 2400 MHZ (1 X 8 GB) 2 DIMM CRECIMIENTO HASTA 64 GB DDRA 2400 MHZ. DISCO DURO: 1 TB 7200 RPM DE 2.5 SATA. TARJETA DE VIDEO: GRAFICOS INTEGRADOS INTEL UHD GRAPHICS 620. TARJETA DE RED: RED INTEGRADA ETHERNET LAN 10/100/1000. SOFTWARE OFICINA: DEBERA INCLUIR UNA LICENCIA OFFICE HOME & BUSINESS 2019 FPP PC/MAC 32/64 BITS ESPANOL. | 24471.36
I090000182 | 26 | EQUIPO DE RAYOS X EQUIPO QUE PERMITE REALIZAR RADIOGRAFIAS DE TIPO GENERAL PARA CUBRIR LAS NECESIDADES PRIMARIAS DE UNA UDIDAD DE MEDIDA FAMILIAR DE 5 CONSULTORIOS: MESA FIJA CON BUCKY INTEGRADO QUE ACEPTE CHASIS DE 35.56 X 43.18CM. (14X17) CON REJILLA OSCI LANTE FOCALIZADA A UN RANGO ENTRE 90 Y 7 105 CMS. O MAYOR RELACION 8:1 O MAYOR ENTRE 30 Y 150 LINEAS POR CM COLUMNA PORTA TUBOS AUTOSOPORTABLE AL PISO CON LONGUITUD DEL SOPORTE NO MAYOR DE 300 CM. CON DESPLAZAMIENTO SOBRE EL SOPORTEEN UN RANGO DE 225 A 275 O MAYOR CON FRENOSELECTROMAGNETICOS TUBO DE RAYOS X CON FOCO FINO DE 1.00 MM CON FOCO GRUESO DE 20 MM CON VELOCIDAD DE ANADO DE 3000 RPM O MAYOR CON LA ROTACION DEL TUBO DE MAS 90 GRADOS. BUCKY VERTICAL: FIJO AL PISO O AL MURO CON REJILLA OSCILANTE CON RELACION 12:1 CON FOCALIZACION DE 130 CMS. O MAYOR CON 30 LINEAS POR C O MAYOR QUE ACEPTE CHASIS DE 35.56 X 43.18 CMS. (14X17) GENERADOR DE DOS PULSOS O DE ALTA FRECUENCIA CON CAPAC | 412850
I090958634 | 7 | PROCESADOR AUTOMATICO PARA RX PARA RADIOLOGIA PROCESADOR KODAK MEDICAL X RAY 101/120V50/60HZ AMPS.1 | 90599.59
I090000130 | 646 | CHASIS RAYOS X CHASIS RAYOS X CHASIS DE PANTALLA LANEX FAST KODAK 8 X 10 CROMADO CON AMARILLO. | 5318.6
I090000130 | 647 | CHASIS RAYOS X CHASIS RAYOS X CHASIS DE PANTALLA LANEX FAST KODAK 10 X 12. COLOR CROMADO CON AMARILLO. | 6617.8
I090000130 | 648 | CHASIS RAYOS X CHASIS RAYOS X CHASIS DE PANTALLA LANEX FAST KODAK 14 X 14. | 9596.68
I090000130 | 649 | CHASIS RAYOS X CHASIS RAXOS X CHASIS DE PANTALLA LANEX FAST KODAK 11X14 COLOR CROMADO CON AMARILLO. | 8474.96
I090000130 | 650 | CHASIS RAYOS X CHASIS RAYOS X CHASIS DE PANTALLA LANEX FAST KODAK 14 X 17 COLOR CROMADO CON AMARILLO. | 11490.96
I090000130 | 705 | CHASIS RAYOS X CHASIS RAYOS X COLOR CROMADO CON GRIS CHASIS DE PANTALLA LANEX FAST 20 X 25 CM KODAK 8 X 10 | 4907.96
I090000130 | 707 | CHASIS RAYOS X CHASIS RAYOS X COLOR CROMADO CON GRIS CHASIS DE PANTALLA LANEX FAST 25 X 30 CM KODAK 10 X 12 | 6177
I090000130 | 709 | CHASIS RAYOS X CHASIS RAYOS X COLOR CROMADO CON GRIS CHASIS DE PANTALLA LANEX FAST 30X35 CM KODAK 11 X 14 | 8012.12
I090000130 | 711 | CHASIS RAYOS X CHASIS RAYOS X COLOR CROMADO CON GRIS CHASIS DE PANTALLA LANEX FAST 20 X 25 CM KODAK 14 X 17 | 10850.64
I090000130 | 712 | CHASIS RAYOS X CHASIS RAYOS X COLOR CROMADO CON GRIS CHASIS DE PANTALLA LANEX FAST 35 X 43 CM KODAK 14 X 14 | 9087.44
I450400002 | 3333 | ACONDICIONADOR AIRE MINISPLIT CON CAPACIDAD DE 1.5 TONELADAS FRIO/CALOR DE 220 VOLTS. SERIE DEL COMPRESOR: CXC181J8071600331 | 9048
I450400120 | 2632 | ESCRITORIO ESCRITORIO DE METAL CON DOS CAJONES Y LLAVE DE 1.20 X .75 COLOR ARENA | 2900
I450400126 | 4629 | ESTANTE ESTANTE METALICO CON ACABADO EN PINTURA EPOXICA HORNEADA COLOR GRIS CON 4 POSTES DE 2.20 MTS. DE ALTURA CAL.14 Y 6 CHAROLAS DE 45 X 92 CM. CAL 22 CON REFUERZO CUENTA CON COSTADOS Y RESPALDO. INCLUYE TORNILLERIA. | 3190
I330000106 | 6 | SUBESTACIONES ELECTRICAS REDUCTORAS TRANSFORMADOR NORMA NMX COLOR GRIS DE 112.5KVA 13200/220/127V TRIFASICO ENFRIADO POR ACEITE INCLUYE INSTALACION | 343138.69
I450400026 | 5044 | BANCA BANCA TANDEM DE 3 PLAZAS CON BRAZOS ASIENTO Y RESPALDO FABRICADO EN POLIPROPILENO COLOR NEGRO ESTRUCTURA INDIVIDUAL CON 2 TRAVESANOS HORIZONTALES Y PATAS DE HULE ANTIDERRAPANTE | 3754.92
I450400026 | 5045 | BANCA BANCA TANDEM DE 3 PLAZAS CON BRAZOS ASIENTO Y RESPALDO FABRICADO EN POLIPROPILENO COLOR NEGRO ESTRUCTURA INDIVIDUAL CON 2 TRAVESANOS HORIZONTALES Y PATAS DE HULE ANTIDERRAPANTE | 3754.92
I450400026 | 5047 | BANCA BANCA TANDEM DE 3 PLAZAS CON BRAZOS ASIENTO Y RESPALDO FABRICADO EN POLIPROPILENO COLOR NEGRO ESTRUCTURA INDIVIDUAL CON 2 TRAVESANOS HORIZONTALES Y PATAS DE HULE ANTIDERRAPANTE | 3754.92
I450400026 | 5048 | BANCA BANCA TANDEM DE 3 PLAZAS CON BRAZOS ASIENTO Y RESPALDO FABRICADO EN POLIPROPILENO COLOR NEGRO ESTRUCTURA INDIVIDUAL CON 2 TRAVESANOS HORIZONTALES Y PATAS DE HULE ANTIDERRAPANTE | 3754.92
I420800640 | 8 | EQUIPO HIDRONEUMATICO TANQUE PRECARGADO PARA EQUIPO HIDRONEUMATICO DE 119 GALONES DE CAPACIDAD | 15080
I090000216 | 1571 | ESTUCHE DIAGNOSTICO (JGO. DE) CON OTOSCOPIO OFTALMOSCOPIO MANGO METALICO Y 4 ESPECULOS | 3599.5
I450400002 | 1598 | ACONDICIONADOR AIRE MINISPLIT COLOR BLANCO OSTION | 20700
I180000220 | 2463 | UNIDAD CENTRAL DE PROCESO (CPU) CPU HP PRO MONITORES CORE E5500 2.5G COLOR NEGRO | 9744
I180000066 | 823 | MINICOMPUTADORA MINICOMPUTADORA HP PROBOOK 4530S INTEL CORE 15-2410M. | 17806
I090000462 | 63 | CARRO PARA MATERIAL Y EQUIPO CARRO MEDICO ANTIBACTERIAL CON CHAROLA METALICA COLOR NEGRO | 19488
I450400016 | 3949 | ARCHIVERO DE METAL ARCHIVERO METALICO DE 4 GAVETAS EN ACABADO METALICO CON CUBIERTA EN LAMINA ROLADA EN FRIO CON CORREDERAS DE SUSPENSION EMBALINADA TELESCOPICA DE MAXIMA EXTENSION. TODOENSAMBLADO SIN SOLDADURA CERRADURA DE CILINDRO REMOVIBLE Y LLAVE CON BOTON DE SEGURIDAD EN CADA GAVETA PARA EVITAR QUE SE ABRA ACCIDENTALMENTE INCLUYE UN SEPARADOR POR GAVETA. CON PINTURA LIQUIDA DE APLICACION ELECTROSTATICA COLOR ARENA HORNEADA A 182 EN CUERPO EXTERIOR Y FRENTES DE GAVETAS. MEDIDAS: .46 FRENTE X .63 FONDO X 1.33 MTS DE ALTO CALIBRE. | 5092.4
I450400228 | 1272 | MESA MESA PARA HIDRATACION ORAL CON DIMENSIONES DE 1 X .80 M. BASE METALICA Y CUBIERTA EN MELAMINA COLOR CAOBA CON CANTOS DE PVC NEGRO TERMOADHERIDO A 200 GRADOS. | 3016
I150200364 | 865 | TELEVISION TELEVISION DE 42 PANTALLA DE TELEVISION RATE DE RESPUESTA 60 HZ RESOLUCION NATIVA DE 1920 X 1080 PIXELES FULL HD 1080 COLOR NEGRO GARANTIA 12 MESES | 11136
I150400086 | 34 | EQUIPO PARA VIDEO CONFERENCIA EQUIPO DE VIDEOCONFERENCIA SX10 ALTA DEFINICION CON MONTAKE EN PARED CAMARA 5X CON MICROFONO LICENCIA P/ACTIVAR SW DE ENCRIPTACION CABLE RED 5 MTS CABE HDMI-HDMI 2 M MONTAJE EN PARED CONTROL REMOTO TRC 6 SW IMAGEN COLOR GRIS CON NEGRO INCLUYE: SMART 8X5 NBD SX10 MONTAJE DE PANTALLA FUENTE PODER SX10 GARANTIA UN ANO | 64496
I180000126 | 52 | RUTEADOR RUTEADOR COLOR VERDE OBSCURO | 56283.2
I090000216 | 1518 | ESTUCHE DIAGNOSTICO (JGO. DE) CON OTOSCOPIO OFTALMOSCOPIO MANGO METALICO Y 4 ESPECULOS | 3599.5
I180000220 | 1370 | UNIDAD CENTRAL DE PROCESO (CPU) COMPUTADORA CO 1 GB DE MEMORIA RAM PENTIUM DUAL CORE DISCO DURO DE 160GB COMBO CD/RW DE 48X/32X WINDOWS XP PROFESIONAL OFFICE LICENCIA | 17422.5
I060600390 | 153 | NEBULIZADOR NEBULIZADOR PULMO AIDE COLOR BEIGE | 3364
I180000220 | 1783 | UNIDAD CENTRAL DE PROCESO (CPU) UNIDAD CETRAL DE PROSESO (CPU) EN COLOR NEGRO SISTEMA OPERATIVO WINDOWS VISTA ORIGINAL PERMITE HACER DOWNGRADEA XP PRO PROSESADOR INTEL PENTIUM DUAL -CORE E2200 | 15511.2
I150200364 | 481 | TELEVISION TV. LCD DE 32 PULGADAS SINTONIZADOR DE ALTA DEFINICION CONTRASTE 30000 TIEMPO DE RESPUESTA 6 MS ANGULO DE VISION 178 H/178 V. WIDE COLOR ENCHANCER EFECTO DE SONIDO SRS. TRUSURROND HD CON BOCINAS INFERIORES POTENCIA DE SONIDO (10 W X 2) CONEXIONES ENTRADAS HDMI ENTRADA DE COMPONENTE DE PC Y SALIDA DE AUDIO CON SOPORTE UNIVERSAL A LA MEDIDA DEL LCD Y CON DIVISION PARA DVD AJUSTABLE A 2-5-10 GRADOS EQUIPO EN COLOR NEGR | 7385.72
I090000062 | 1238 | BASCULA BEBE BASCULA BEBE MECANICA PEDIATRICA PARA DETERMINAR EL PESO CORPORAL DE 0 A 20 KILOS DESPLIEGUE DE PESO EN KILOGRAMOS Y GRAMOS AJUSTE MANUAL A CERO DIVISION DE 5 GRAMOS O MENOR SENSIBILIDAD DE 5 GRAMOS O MENOR CHAROLA RESISTENTE AL ALTO IMPACTO PARA COLOCACION DEL BEBE MECANISMO DE TARA METALICO COLOR DEL EQUIPO BLANCO | 4466
I450600084 | 265 | CONGELADOR AFASPE 2010 CONGELADOR PARA REFRIGERANTES 10 FT3 CON TERMOSTATO MECANICO PARA CONTROL DE TEMPERATURA DE INTERIOR ENTRE -20A Y -15A A UN AMBIENTE DE 42 GRADOS CENTIGRADOS CON ESPESOR DE ESCARCHA DE 10MM CON PARO Y ARRANQUE AUTOMATICO POR TEMPERATURA EVAPORADOR DE SUPERFICIE DE PLACAS DE UNA SOLA PUERTA LISA Y SOL TIPO COFRE. | 6697.84
I450600084 | 528 | CONGELADOR AFASPE 2010 CONGELADOR PARA REFRIGERANTES 10 FT3 TERMOSTATO MECANICO. MANTENGA LA TEMPERATURA INTERIOR ENTRE -20 Y -15 C. AUN EN AMBIENTES DE 42 C. ESPESOR DE ESCARCHA DE 10MM. CON PARO Y ARRANQUE AUTOMATICO POR TEMPERATURA. EVAPORADOR DE SUPERFICIE DE PLACAS. UNA SOLA PUERTA. LISA Y SOL TIPO COFRE. | 6697.84
I090000384 | 266 | REFRIGERADOR LABORATORIO (AFASPE 2010) REFRIGERADOR 17.6 PIES CON DATALOGGER COLOR CROMADO ACERO INOXIDABLE. | 51620
I450400120 | 3028 | ESCRITORIO ESCRITORIO SECRETARIAL COLOR CAOBA FABRICADO EN MELAMINA ACABADO EN 28 MM DE ESPRESO DE MEDIDAS 1.50 X .60 X .75 M CUBIERTA RECTA PEDESTAL TAMANO OFICIO CON 3 CAJONES (1 PAPELERO Y 2 PARA ARCHIVO) CON LLAVE LIBRERO INTEGRADO AL MUEBLE CON 1 ENTREPANO Y NIVELADORES | 5626
I090000198 | 477 | ESTERILIZADORES ESTERILIZADOR ELECTRONICO DIGITAL CAMARA INTERNA DE ALUMINIO ANTICORROSIVO MATE Y 3 CHAROLAS COLOR BLANCO MEDIDAS FISICAS 31 X 18 X 22.5 CM SISTEMA DE AUTO SELLADO A LA PUERTA PANTALLA LCD PARA CONTROL DE LOS CICLOS DE ESTERILIZACION DE MATERIAL DIMENSIONES EXTERIORES 51.5 X .27 X .30 CMS | 21750
I450400294 | 498 | RELOJ CHECADOR RELOJ CHECADOR DE ASISTENCIA HUELLA DIGITAL AUTONOMO FUNCIONA CON RED DE CONEXION TCP | 8647.8
I450400126 | 4627 | ESTANTE ESTANTE METALICO CON ACABADO EN PINTURA EPOXICA HORNEADA COLOR GRIS CON 4 POSTES DE 2.20 MTS. DE ALTURA CAL.14 Y 6 CHAROLAS DE 45 X 92 CM. CAL 22 CON REFUERZO CUENTA CON COSTADOS Y RESPALDO. INCLUYE TORNILLERIA. | 3190
I450400126 | 4630 | ESTANTE ESTANTE METALICO CON ACABADO EN PINTURA EPOXICA HORNEADA COLOR GRIS CON 4 POSTES DE 2.20 MTS. DE ALTURA CAL.14 Y 6 CHAROLAS DE 45 X 92 CM. CAL 22 CON REFUERZO CUENTA CON COSTADOS Y RESPALDO. INCLUYE TORNILLERIA. | 3190
I450400126 | 4634 | ESTANTE ESTANTE METALICO CON ACABADO EN PINTURA EPOXICA HORNEADA COLOR GRIS CON 4 POSTES DE 2.20 MTS. DE ALTURA CAL.14 Y 6 CHAROLAS DE 45 X 92 CM. CAL 22 CON REFUERZO CUENTA CON COSTADOS Y RESPALDO. INCLUYE TORNILLERIA. | 3190
I450400126 | 4635 | ESTANTE ESTANTE METALICO CON ACABADO EN PINTURA EPOXICA HORNEADA COLOR GRIS CON 4 POSTES DE 2.20 MTS. DE ALTURA CAL.14 Y 6 CHAROLAS DE 45 X 92 CM. CAL 22 CON REFUERZO CUENTA CON COSTADOS Y RESPALDO. INCLUYE TORNILLERIA. | 3190
I450400002 | 3122 | ACONDICIONADOR AIRE MINISPLIT FRIO CALOR DE 2 TONELADAS NUMERO DE SERIE DE CONDENSADOR CXC261J8031701626 | 11368
I450400002 | 4004 | ACONDICIONADOR AIRE MINISPLIT INVERTER DE 1 TONELADA FRIO/CALOR COLOR AZUL CELESTE SERIE DEL CONDENSADOR: 3415361780282280860064SERIE DEL EVAPORADOR: 3415181220181290810133 FACTURA : 11345. | 9265.15
I090001062 | 1152 | ROTOR MANO EXCAVACION DENTAL PIEZA DE MANO DE ALTA VELOCIDAD COLOR ACER INOXIDABLE. | 3248
I420800092 | 91 | COMPRESORA (PARA USOS INDUSTRIALES) COMPRESOR DE AIRE COLOR GRIS CON NEGRO COMPRESOR DEL AIRE LIBRE DE ACEITE DE 1.5 HP DE 10 GALONES Y CONFIGURACION VERTICAL GRADO MEDICO DE 1020 RPM Y 110 VOLTS CABEZAL DE 1 PISTON CON ANILLO DE TEFLON TANQUE DE ALMACENAMIENTO DE CAPACIDAD DE 10 GALONES CON VALVULA DE DRENAJE MANUAL INTERRUPTOR DE PRESION PARO/ARRANQUE MANOMETRO 1 ANO DE GARANTIA EXCEPTO PARTES ELECTRICAS MANUAL DE PARTES Y OPERACION | 11890
I060200664 | 6 | AMALGAMADOR DENTAL AMALGAMADOR DENTAL ULTRAMAT S SDI 110V. COLOR BLANCO. | 8591.22
I090000440 | 350 | UNIDAD DENTAL UNIDAD DENTAL COLOR BLANCO CON TAPIZ AZUL. | 63885.71
I090000446 | 115 | UNIDAD PORTATIL RAYOS X UNIDAD PORTATIL RAYOS X PORTATIL APARATO RX | 42546.6
I060200282 | 596 | ESTERILIZADOR O AUTOCLAVE ESTERILIZADOR O AUTOCLAVE COLOR BLANCO | 55979.85
I450600280 | 1694 | VITRINA VITRINA METALICA SENCILLA PARA MEDICAMENTOS EN LAMINA CON PINTURA ESMALTADA CON DOS ENTREPANOS DE CRISTAL FIJOS Y UNA PUERTA DE VIDRIO ABATIBLE CON CHAPA COLOR BEIGE MEDIDA LARGO .60 M Y .40 M DE ANCHO Y 1.60 M DE ALTO | 4373.2
I450400126 | 4623 | ESTANTE ESTANTE METALICO CON ACABADO EN PINTURA EPOXICA HORNEADA COLOR GRIS CON 4 POSTES DE 2.20 MTS. DE ALTURA CAL.14 Y 6 CHAROLAS DE 45 X 92 CM. CAL 22 CON REFUERZO CUENTA CON COSTADOS Y RESPALDO. INCLUYE TORNILLERIA. | 3190
I450400228 | 1274 | MESA MESA-MUEBLE PARA COMPUTADORA E IMPRESORA BASE CON ESTRUCTURA METALICA Y CUBIERTA EN ACABADO MELAMINA 1.50 X .70 X .90 | 2842
I450400052 | 443 | CALEFACTOR (PARA OFICINA) (FASSA) CALEFACTOR PORTATIL A GAS LP ENCENDIDO ELECTRONICO DOBLE SISTEMA DE SEGURIDAD SENSOR DE OXIGENO Y APAGADO PILOTO QUEMADOR INFRAROJO DE ALTO RENDIMIENTO 3 NIVELES DE POTENCIA 4 RUEDAS MULTIDIRECCIONALES. | 2876.8
I450400052 | 461 | CALEFACTOR (PARA OFICINA) (FASSA) CALEFACTOR PORTATIL A GAS LP ENCENDIDO ELECTRONICO DOBLE SISTEMA DE SEGURIDAD SENSOR DE OXIGENO Y APAGADO PILOTO QUEMADOR INFRAROJO DE ALTO RENDIMIENTO 3 NIVELES DE POTENCIA 4 RUEDAS MULTIDIRECCIONALES. | 2876.8
I450400126 | 4628 | ESTANTE ESTANTE METALICO CON ACABADO EN PINTURA EPOXICA HORNEADA COLOR GRIS CON 4 POSTES DE 2.20 MTS. DE ALTURA CAL.14 Y 6 CHAROLAS DE 45 X 92 CM. CAL 22 CON REFUERZO CUENTA CON COSTADOS Y RESPALDO. INCLUYE TORNILLERIA. | 3190
I180000218 | 3372 | MONITOR MONITOR 18 W LED 1366 X 768 12M:1 5MS. COLOR NEGRO. | 3939.36
I180000220 | 2983 | UNIDAD CENTRAL DE PROCESO (CPU) UNIDAD CENTRAL DE PROCESO (CPU) COMPUTADORA MARCA ACER VERTON VL4610G-SI3210W PROCESADOR CI3-2100 3.10GHZ/3M MEMORIA 4 GB DISCO DURO 500GB UNIDAD OPTICA DVD-SUPERMULTI DL 18X (DVD+/-RW) INTEL HD GRAPHICS RED GIGABITE ETHERNET 1000 BASE-T TECLADO Y MOUSE USB WINDOWS 7 PRO. | 5909.04
I180000148 | 1209 | NO-BREAK REGULADOR NO BRAK CAPACIDAD DE SALID 600 WATTS SALISA NO. DE VOLTAJE 120 VOLTS 4 NEMA 5-15 R BATERIA SELLADA DE PLOMO SIN NECESIDAD DE MANTENCION COLOR NEGRO | 4031
I180000148 | 1210 | NO-BREAK REGULADOR NO BRAK CAPACIDAD DE SALID 600 WATTS SALISA NO. DE VOLTAJE 120 VOLTS 4 NEMA 5-15 R BATERIA SELLADA DE PLOMO SIN NECESIDAD DE MANTENCION COLOR NEGRO | 4031
I180000252 | 186 | COMPUTADORA TODO EN UNO (ALL IN ONE) COMPUTADORA DE ESCRITORIO. | 20395.12
I450400122 | 395 | ESCRITORIO DE MADERA SECRETARIAL DE 2 CAJONES CON CUBIERTA DE IMITACION MADERA MED. 2.00X .70 MTS. DE MADERA CON CUBIERTA DE IMITACION MADERA CON PATAS DE METAL COLOR VINO | 2760
I450400122 | 399 | ESCRITORIO DE MADERA SECRETARIAL DE 2 CAJONES CON CUBIERTA DE IMITACION MADERA MED. 2.00X .70 MTS. DE MADERA CON CUBIERTA DE IMITACION MADERA CON PATAS DE METAL COLOR VINO | 2760
I090000216 | 1525 | ESTUCHE DIAGNOSTICO (JGO. DE) CON OTOSCOPIO OFTALMOSCOPIO MANGO METALICO Y 4 ESPECULOS | 3599.5
I180000218 | 1933 | MONITOR (UNEMES 48) MONITOR DE 15 LCD COLOR NEGRO | 4370
I180000162 | 1155 | IMPRESORA LASSER IMPRESORA LASSER B/N | 3789.25
I180000162 | 1251 | IMPRESORA LASSER IMPRESORA HP LASER JET 2055DN VELOCIDAD DE IMPRESION (NEGRO CALIDAD NORMAL A4): HASTA 33 PPM CICLO DE TRABAJO (MENSUAL A4): HASTA 50000 PAGINAS VOLUMEN DE PAGINAS MENSUALES RECOMENDADO: 750 A 3000 RESOLUCION DE IMPRESION: HASTA 1200 X 1200 PPP CALIDAD DE IMPRESION (NEGRO CALIDAD OPTIMA): HASTA 1200 X 1200 PPP BANDEJAS DE PAPEL: 2 (1 MAS BANDEJA DE ENTRADA MULTIUSOS DE 50 HOJAS) CAPACIDAD DE ENTRADA ESTANDAR: BANDEJA DE ENTRADA DE 250 HOJAS Y MULTIUSOS DE 50 HOJA CAPACIDAD DE SALIDA ESTANDAR: 150 HOJAS PANEL DE CONTROL OPCIONES DE IMPRESION A DOBLE CARA TAMANOS ESTANDARES DE SOPORTE PAPEL: BANDEJA 1: A4 A5 A6 B5 SOBRES (C5 B5 DL); BANDEJA 2: A4 A5 A6; BANDEJA OPCIONAL 3: A4 A5 A6 TAMANOS DE SOBRE PERSONALIZADOS: BANDEJA 1: DE 76 X 127 A 216 X 356 MM; BANDEJA 2: 105 X 148 A 216 X 356 MM; BANDEJA OPCIONAL 3: 105 X 148 A 216 X 356 MM INCLUIR CABLE USB 1 ANO DE GARANTIA | 5974
I180000066 | 798 | MINICOMPUTADORA MINICOMPUTADORA HP PROBOOK 4530S INTEL CORE 15-2410M. | 17806
I180000066 | 1019 | MINICOMPUTADORA MINICOMPUTADORA HP PROBOOK 4530S INTEL CORE 15-2410M. | 17806
I180000218 | 3431 | MONITOR MONITOR MARCA HP MODELO B4V56LA LV1911 DE 18.5 INCH LED CON CAMARA WEB. COLOR NEGRO. | 2821.12
I180000220 | 3036 | UNIDAD CENTRAL DE PROCESO (CPU) UNIDAD CENTRAL DE PROCESO (CPU) SMALL FORM FACTOR CORE 13 2120 330 GHZ 3MB CACHE 2 CORE / 4 THREADS 3GB (1X2GB) DDR3 PC3-10600 1333 MHZ 500GB SAMRT IV DVD-RW SATA RED 10/100/1000 PUERTO PARALELO WIN 7 PROFESIONAL 32 BITS GARANTIA 3-3-3 NEW. COLOR NEGRO. | 16351.36
I450400012 | 1672 | ARCHIVERO ARCHIVERO METALICO CON 4 GAVETAS TAMANO OFICIO CON CERRADURA GENERAL CON MEDIDAS DE .46 X .72 X 1.35 METROS DE ALTURA. | 5046
I180000162 | 2432 | IMPRESORA LASSER IMPRESORA LASEREJT PRO COLOR NEGRO. | 2807.2
I450400294 | 515 | RELOJ CHECADOR RELOJ CHECADOR ELECTRONICO CON CALENDARIO PERPETUOACTOS EN ROJO. | 8352
I180000220 | 4030 | UNIDAD CENTRAL DE PROCESO (CPU) UNIDAD CENTRAL DE PROCESO COMPUTADORA DE ESCRITORIO PROCESADOR INTEL CORE I3-4330 500 GB DE DISCO DURO 8GB DE MEMORIA RAM WINDOWS 8.1 PROFESIONAL DOWNGRADE A WINDOWS 7 PROFESIONAL INCLUYE LICENCIA OFFICE HOME BUSINESS 2016 1 ANO DE GARANTIA POR PARTE DEL FABRICANTE | 17980
I421200074 | 113 | PODADOR DESMALEZADORA CON CABEZAL | 7255.19
I090000216 | 2811 | ESTUCHE DIAGNOSTICO (JGO. DE) OTOSCOPIO OFTALMOSCOPIO CON SU MARCO RECARGABLE Y ESP CULOS PARA OTOSCOPIO | 8435.52
I450400126 | 5403 | ESTANTE ESTANTE METALICO CON 6 ENTREPANOS MEDIDAS DE 92 CM DE FRENTE X 45 CM DE FONDO X 2.21 MTS DE ALTURA CON 2 COSTADOS Y UN RESPALDO EN ACABADO CON PINTURA EPOXICA HORNEADA COLOR GRIS | 2900
I450600280 | 1194 | VITRINA VITRINA DOBLE PARA MEDICAMENTO DE .80 X .40X 1.60M ESTRUCTUURA EN LAMINA ESMALTADA COLOR BEIGE ENTREPANOS Y PUERTAS ABATIBLES DE CRISTAL CON CHAPA. | 3335
I450400258 | 790 | MODULO DESARMABLE MODULO SECRETARIAL COLOR CAOBA CUBIERTA PENINSULAR TIPO L DE 1.50 X .60M CON BASE OCTAGONAL .72X.3M .72X.67 DE CUBIERTA RECTA ANGULAR LATERAL 1.1X05M .72X.67 PEDESTAL DE 2 CAJONES PAPELEROS Y 1 DE ARCHIVO FABRICADO EN LAMINADO PLASTICO. | 3335
I180000220 | 1368 | UNIDAD CENTRAL DE PROCESO (CPU) COMPUTADORA CO 1 GB DE MEMORIA RAM PENTIUM DUAL CORE DISCO DURO DE 160GB COMBO CD/RW DE 48X/32X WINDOWS XP PROFESIONAL OFFICE LICENCIA | 17422.5
I180000218 | 2139 | MONITOR MONITOR PARA PC DE ESCRITORIO | 4473.5
I180000252 | 22 | COMPUTADORA TODO EN UNO (ALL IN ONE) (AFASPE) COMPUTRADORA DE ESCRITORIO SERIE 5CM3410DRW | 11948
I450600280 | 1593 | VITRINA VITRINA CONTRA MURO EN LAMINA CAL 22 PUERTAS Y ENTREPANOS DE CRISTAL MEDIDA .90 X .20 X .60 M COLOR BEIGE | 3628.48
I090000494 | 159 | SILLA CAMA PARA TOMA DE MUESTRAS SILLA CAMA PARA TOMA DE MUESTRAS SANGUINEAS DE LABORATORIO FABRICADA EN ESTRUCTURA DE PTR DE 1 1/2 ACABADO EN ESMALTECOLOR BEIGE REGATONES AJUSTABLES ASIENTO EN POLIPROPILENO INYECTADO. | 3618.04
I450400126 | 5404 | ESTANTE ESTANTE METALICO CON 6 ENTREPANOS MEDIDAS DE 92 CM DE FRENTE X 45 CM DE FONDO X 2.21 MTS DE ALTURA CON 2 COSTADOS Y UN RESPALDO EN ACABADO CON PINTURA EPOXICA HORNEADA COLOR GRIS | 2900
I450400258 | 414 | MODULO DESARMABLE TIPO CABALLERIZA QUE CONSTA DE CUBIERTA RECTANGULAR DE 1.20 X .60 CON PEDESTAL 2 CAJONES PAPELEROS Y 1 EXTENCION TIPO ESCRITORIO | 7847.67
I150200294 | 44 | PROYECTOR MULTIPLE PROYECTOR IN26 COLOR GRIS PLATA | 18042.35
I270000150 | 6 | TEATRO PORTATIL (PROMOCION DE LA SALUD NUEVA CULTURA 2008) ESENARIO PARA TEATRO GINOL PORTATIL CON ROTULOS A COLOR ALUSIVOS DEL DENGUE | 5853.5
I180000220 | 2358 | UNIDAD CENTRAL DE PROCESO (CPU) CPU INCLUYE LICENCIA DE OFFICE SMALL BUSINESS MOUSE TECLADO SIN MONITOR E5500 2.8 GHZ 2GB 320 GB DVDRW 22 EN 1 W7 PRO OFC STR | 14367.76
I180000220 | 2501 | UNIDAD CENTRAL DE PROCESO (CPU) CPU HP PRO MONITORES CORE E5500 2.5G COLOR NEGRO | 9744
I450400026 | 4843 | BANCA BANCA TANDEM DE 3 PLAZAS COLOR NEGRO | 3462.6
I450600076 | 1 | GO KARTS GO-KARTS CON PEDALES DE CAPACIDAD DE 300 LIBRAS | 8999.98
I450400026 | 5277 | BANCA BANCA TRAFFIC DE 3 PLAZAS FABRICADA EN ACERO CON DESCANSABRAZOS FINALES ACABADO CROMO DE ALTO BRILLO RESPALDO Y ASIENTO DE UNA SOLA PIEZA MICRO PERFORADORA FABRICADA EN ACERO CAL. 14. ASIENTO Y RESPALDO EN UNA SOLA PIEZA DE .52 X .91 CMS DE DESARROLLO TOTAL CON GUARDAS LATERALES ACOSTILLADAS SOPORTE LUMBRAL DOBLADO (ANGULADO) PARA MAYOR COMODIDAD Y ESTETICA VISUAL EL PROCESO DE PINTADO DE CADA UNA DE LAS PARTES METALICAS COMO EL CASCO ESTAN SOMETIDAS AL FOSFATIZADO. MEDIDAS DE 3 PLAZAS: 1.79 X .62 X .80 MTS. | 5104
I180000218 | 4370 | MONITOR MONITOR PARA COMPUTADORA DE 18.5 W 1366 X 768 VGA NEGRO. | 2691.2
I180000220 | 3887 | UNIDAD CENTRAL DE PROCESO (CPU) PROCESADOR AMD A-10 7850B (3.7 GHZ) MEMORIA 4 GB DDR3 D.D. DE 500 GB DVD + R/RW DL VIDEO AMD RADEON R7 WINDOWS 7 PRO (ACTUALIZABLE A WINDOWS 8.1 PRO) 64 BITS INCLUYE HOME BUSINE SS 2013. COLOR NEGRO. | 24012
I090000216 | 2821 | ESTUCHE DIAGNOSTICO (JGO. DE) OTOSCOPIO OFTALMOSCOPIO CON SU MARCO RECARGABLE Y ESP CULOS PARA OTOSCOPIO | 8435.52
I180000220 | 5713 | UNIDAD CENTRAL DE PROCESO (CPU) UNIDAD CENTRAL DE PROCESO (CPU). PROCESADOR DE OCTAVA GENERACION INTEL CORE I5-I5-8265U DE 4 NUCLEOS/6 MB/DE 16 GHZ A 3.9 GHZ/25 W. MEMORIA: 8 GB DDRA 2400 MHZ (1 X 8 GB) 2 DIMM CRECIMIENTO HASTA 64 GB DDRA 2400 MHZ. DISCO DURO: 1 TB 7200 RPM DE 2.5 SATA. TARJETA DE VIDEO: GRAFICOS INTEGRADOS INTEL UHD GRAPHICS 620. TARJETA DE RED: RED INTEGRADA ETHERNET LAN 10/100/1000. SOFTWARE OFICINA: DEBERA INCLUIR UNA LICENCIA OFFICE HOME & BUSINESS 2019 FPP PC/MAC 32/64 BITS ESPANOL. | 24471.36
I090000216 | 2822 | ESTUCHE DIAGNOSTICO (JGO. DE) OTOSCOPIO OFTALMOSCOPIO CON SU MARCO RECARGABLE Y ESP CULOS PARA OTOSCOPIO | 8435.52
I180000220 | 5714 | UNIDAD CENTRAL DE PROCESO (CPU) UNIDAD CENTRAL DE PROCESO (CPU). PROCESADOR DE OCTAVA GENERACION INTEL CORE I5-I5-8265U DE 4 NUCLEOS/6 MB/DE 16 GHZ A 3.9 GHZ/25 W. MEMORIA: 8 GB DDRA 2400 MHZ (1 X 8 GB) 2 DIMM CRECIMIENTO HASTA 64 GB DDRA 2400 MHZ. DISCO DURO: 1 TB 7200 RPM DE 2.5 SATA. TARJETA DE VIDEO: GRAFICOS INTEGRADOS INTEL UHD GRAPHICS 620. TARJETA DE RED: RED INTEGRADA ETHERNET LAN 10/100/1000. SOFTWARE OFICINA: DEBERA INCLUIR UNA LICENCIA OFFICE HOME & BUSINESS 2019 FPP PC/MAC 32/64 BITS ESPANOL. | 24471.36
I090000216 | 2823 | ESTUCHE DIAGNOSTICO (JGO. DE) OTOSCOPIO OFTALMOSCOPIO CON SU MARCO RECARGABLE Y ESP CULOS PARA OTOSCOPIO | 8435.52
I450600084 | 543 | CONGELADOR AFASPE 2010 CONGELADOR PARA REFRIGERANTES 10 FT3 TERMOSTATO MECANICO. MANTENGA LA TEMPERATURA INTERIOR ENTRE -20 Y -15 C. AUN EN AMBIENTES DE 42 C. ESPESOR DE ESCARCHA DE 10MM. CON PARO Y ARRANQUE AUTOMATICO POR TEMPERATURA. EVAPORADOR DE SUPERFICIE DE PLACAS. UNA SOLA PUERTA. LISA Y SOL TIPO COFRE. | 6697.84
I090000384 | 518 | REFRIGERADOR LABORATORIO REFRIGERADOR PARA VACUNAS | 82244
I450400002 | 3976 | ACONDICIONADOR AIRE MINISPLIT INVERTER DE 1 TONELADA FRIO/CALOR COLOR AZUL CELESTE SERIE DEL CONDENSADOR: 3415361780282280860156 SERIE DEL EVAPORADOR: 3415181220181290810096 FACTURA : 11345. | 9265.15
I180000218 | 1182 | MONITOR MONITOR LCD 15 | 4056.85
I180000162 | 1067 | IMPRESORA LASSER (UNEMES 48) IMPRESORA LASER PARA COMP. BLANCO Y NEGRO | 2760
I180000218 | 2104 | MONITOR MONITOR DE 17 LCD EN COLOR NEGRO NOTA ESTE BIEN ES PARA CENTRO NUEVA VIDA GALEANA N-L | 7475
I180000220 | 2006 | UNIDAD CENTRAL DE PROCESO (CPU) C.P.U. COMPAQ ELEITE 8000 SFF CORE 2 QUAD Q9650 3.0 GHZ RAM DISCO DURO SATA 500 GB TARJATA DE RED TECLADO ESPANOL MOUSE OP TIPO LECTOR 22 EN 1 WINDOWS 7 PRO 32 BITS DIVDRW LIGT SCRIBE. OFFICE 2007 SB OEM EN ESPANOL | 21895
I180000220 | 2008 | UNIDAD CENTRAL DE PROCESO (CPU) C.P.U. COMPAQ ELEITE 8000 SFF CORE 2 QUAD Q9650 3.0 GHZ RAM DISCO DURO SATA 500 GB TARJATA DE RED TECLADO ESPANOL MOUSE OP TIPO LECTOR 22 EN 1 WINDOWS 7 PRO 32 BITS DIVDRW LIGT SCRIBE. OFFICE 2007 SB OEM EN ESPANOL | 21895
I180000220 | 2282 | UNIDAD CENTRAL DE PROCESO (CPU) COMPUTADORA DE ESCRITORIO LIGERA PROCESADOR INTEL DUAL CORE ES400 | 13630
I180000220 | 2283 | UNIDAD CENTRAL DE PROCESO (CPU) COMPUTADORA DE ESCRITORIO LIGERA PROCESADOR INTEL DUAL CORE ES400 | 13630
I180000066 | 868 | MINICOMPUTADORA MINICOMPUTADORA HP PROBOOK 4530S INTEL CORE 15-2410M. | 17806
I180000218 | 4368 | MONITOR MONITOR PARA COMPUTADORA DE 18.5 W 1366 X 768 VGA NEGRO. | 2691.2
I450400052 | 433 | CALEFACTOR (PARA OFICINA) (FASSA) CALEFACTOR PORTATIL A GAS LP ENCENDIDO ELECTRONICO DOBLE SISTEMA DE SEGURIDAD SENSOR DE OXIGENO Y APAGADO PILOTO QUEMADOR INFRAROJO DE ALTO RENDIMIENTO 3 NIVELES DE POTENCIA 4 RUEDAS MULTIDIRECCIONALES. | 2876.8
I060200282 | 585 | ESTERILIZADOR O AUTOCLAVE ESTERILIZADOR DE CALOR SECO COLOR BLANCO | 6922.88
I450400012 | 1617 | ARCHIVERO ARCHIVERO METALICO CON 4 GABETAS TAMANO OFICIO CON CERRADURA GENERAL CON MEDIDAS DE .46 X .72 X 1.35 METROS DE ALTURA DISPOSITIVO PARA ARCHIVO SUSPENDIDO CORREDERAS TELESCOPICAS EN LAMINA CALIBRE 14 BALEROS METALICOS FABRICADO EN LAMINA ROLADA EN FRIO CALIBRE 22 SEPARADOR INTERIOR PARA CARPETAS PINTURA EN POLVO EPOXICO EN HORNO EN COLOR AVELLANA. | 4002
I450400016 | 3995 | ARCHIVERO DE METAL ARCHIVERO DE METAL DE 4 GAVETAS EN ACABADO METALICO COLOR ARENA | 5092.4
I450400108 | 220 | ENFRIADOR Y CALENTADOR AGUA (PARA OFICINA) DESPACHO DE AGUA PARA GARRAFON DE 19 LTS. CON DOS LLAVES AGUA FRIA/CALIENTE Y BOTON DE SEGURIDAD PARA EL AGUA CALIENTE Y CONTENEDOR DE AGUA REMOVIBLE. | 3323.4
I180000218 | 1373 | MONITOR MONITOR LCD 15 | 4056.85
I450600218 | 1779 | REFRIGERADOR (COCINA) FRIGOBAR 5 PIES CUBICOS ACERO INOXIDABLE CARACTERISTICAS: CONTROL MECANICO SISTEMA DE DESHIELO PUSH BOTTON LUZ INTERIOR 2 PARRILLAS DE ALAMBRON CHAROLA PARA CARNES FRIAS RACK PARA VINOS 2 ANAQUELES COMPLETOS ALUMINIO NATURAL 2 ANAQUELES MEDIOS ALUMINIO NATURAL CONGELADOR INTERIOR CHAPA DE SEGURIDAD COLOR ACERO INOXIDABLE DIMENSIONES: ALTO 88.4 CM ANCHO 50.6 CM FONDO 61 | 5742
I450400126 | 5402 | ESTANTE ESTANTE METALICO CON 6 ENTREPANOS MEDIDAS DE 92 CM DE FRENTE X 45 CM DE FONDO X 2.21 MTS DE ALTURA CON 2 COSTADOS Y UN RESPALDO EN ACABADO CON PINTURA EPOXICA HORNEADA COLOR GRIS | 2900
I450400002 | 3975 | ACONDICIONADOR AIRE MINISPLIT INVERTER DE 1 TONELADA FRIO/CALOR COLOR AZUL CELESTE SERIE DEL CONDENSADOR: 3415361780282280860161 SERIE DEL EVAPORADOR: 3415181220181290810144 FACTURA : 11345. | 9265.15
I180000220 | 5715 | UNIDAD CENTRAL DE PROCESO (CPU) UNIDAD CENTRAL DE PROCESO (CPU). PROCESADOR DE OCTAVA GENERACION INTEL CORE I5-I5-8265U DE 4 NUCLEOS/6 MB/DE 16 GHZ A 3.9 GHZ/25 W. MEMORIA: 8 GB DDRA 2400 MHZ (1 X 8 GB) 2 DIMM CRECIMIENTO HASTA 64 GB DDRA 2400 MHZ. DISCO DURO: 1 TB 7200 RPM DE 2.5 SATA. TARJETA DE VIDEO: GRAFICOS INTEGRADOS INTEL UHD GRAPHICS 620. TARJETA DE RED: RED INTEGRADA ETHERNET LAN 10/100/1000. SOFTWARE OFICINA: DEBERA INCLUIR UNA LICENCIA OFFICE HOME & BUSINESS 2019 FPP PC/MAC 32/64 BITS ESPANOL. | 24471.36
I090000198 | 497 | ESTERILIZADORES ESTERILIZADOR AUTOMATICO DE VAPORCON PUERTA DE ACERO INOXIDABLE SE ABRE AUTOMATICAMENTE PARA EL PROCESO SE DISPARA PERMITIENDO QUE LOS INSTRUMENTOS SE SEQUEN ESTERILIZAN LOS INSTRUMENTOS POR CICLO LA CAMARA DE ACERO INOXIDABLE TIENE CAPACIDAD PARA ALOJAR EN 4 CHAROLAS PERFORADAS DE ACERO INOXIDABLE CON PANEL DE CONTROL. | 97666.68
I060200470 | 124 | UNIDAD ULTRASONICA CAVITRON SCALER | 6038.65
I060200026 | 97 | ALVEOLOTOMO USTEOTOMO DE ACERO INOXIDABLE | 3007.18
I060200026 | 110 | ALVEOLOTOMO USTEOTOMO DE ACERO INOXIDABLE | 3007.18
I090000440 | 206 | UNIDAD DENTAL PARA ESTOMATOLOGIA COLOR BLANCO CON TAPIZ VERDE ADEMAS UN COMPRESOR INTEGRADO MARCA: COLEMAN MODELO:CL0602712 SERIE: D14112775 COLOR ROJO. | 46624.97
I060200282 | 134 | ESTERILIZADOR O AUTOCLAVE EQUIPO SEMIPORTATIL PRA ESTERILIZAR INSTRUMRNTAL Y MATERIAL POR MEDIO DE VAPOR AUTOGENERADO (AUTOCLAVE) | 32786.5
I060200470 | 178 | UNIDAD ULTRASONICA CAVITRON PARA LIMPIEZA CON DOS INSERTOS COLOR BLANCO | 9407
I060200028 | 237 | AMALGAMADOR AMALGAMADOR EQUIPO PARA MEZCLA DE AMALGAMA PREDOSIFICADA EN CAPSULA CON TABLERO DE COMANDO DIGITAL FRECUENCIA DE VIBRACION 400/MIN AMALGAMA MIX 110V 60HZ MARCA SDI COLOR BLANCO | 5588.35
I090001062 | 1148 | ROTOR MANO EXCAVACION DENTAL PIEZA DE MANO DE BAJA VELOCIDAD DE ACERO INOXIDABLE | 2784
I090000318 | 1379 | MESA INSTRUMENTAL CIRUGIA MESA TIPO PASTEUR SIN CAJON CON CUBIERTA Y ENTREPANO DE ACERO INOXIDABLE ESTRUCTURA TUBULAR DE 1 DE DIAMETRO ACABADO CROMADO CON RODAJAS DE 2 DE DIAMETRO MEDIDA LARGO .60 MTS X ANCHO .40 MTS X ALTO .90 MTS. | 2726
I450400122 | 398 | ESCRITORIO DE MADERA SECRETARIAL DE 2 CAJONES CON CUBIERTA DE IMITACION MADERA MED. 2.00X .70 MTS. DE MADERA CON CUBIERTA DE IMITACION MADERA CON PATAS DE METAL COLOR VINO | 2760
I090000062 | 1235 | BASCULA BEBE BASCULA BEBE MECANICA PEDIATRICA PARA DETERMINAR EL PESO CORPORAL DE 0 A 20 KILOS DESPLIEGUE DE PESO EN KILOGRAMOS Y GRAMOS AJUSTE MANUAL A CERO DIVISION DE 5 GRAMOS O MENOR SENSIBILIDAD DE 5 GRAMOS O MENOR CHAROLA RESISTENTE AL ALTO IMPACTO PARA COLOCACION DEL BEBE MECANISMO DE TARA METALICO COLOR DEL EQUIPO BLANCO | 4466
I090000308 | 394 | MESA CURACIONES MESA INSTRUMENTAL DE CIRUGIA MESA PAUSTER TIPO ASTEURO CON CAJON EN ACERO CROMADO CON CUBIERTA Y ENTREPANO EN ACERO INOXIDABLE BARANDAL PERIMETRAL Y RUEDAS PARA SU DESPLAZAMIENTO COLOR BEIGE. | 4524
I450400294 | 510 | RELOJ CHECADOR RELOJ CHECADOR DE ASISTENCIA HUELLA DIGITAL AUTONOMO FUNCIONA CON RED DE CONEXION TCP | 8647.8
I090000064 | 1605 | BASCULA CON Y SIN ESTADIMETRO BASCULA DE ESTADIMETRO MECANICA CON ESTADIMETRO METALICA | 3665.6
I090000064 | 1607 | BASCULA CON Y SIN ESTADIMETRO BASCULA DE ESTADIMETRO MECANICA CON ESTADIMETRO METALICA | 3665.6
I450400002 | 3387 | ACONDICIONADOR AIRE MINISPLIT PISO-TECHO CON CAPACIDAD DE 5 TONELADAS FRIO/CALOR DE 220 VOLTS. CON CONTROL REMOTO INALAMBRICO EVAPORADOR CON REJILLAS OSCILATORIAS FILTRO ELCTROSTATICO CON INDICADOR DE TEMPERATURA GAS 410. MODELO DEL CONDENSADOR: CMPRN602/Y SERIE DEL CONDENSADOR: SAA0WDJ2FYL017000647 | 32920.8
I450600218 | 1163 | REFRIGERADOR (COCINA) TIPO DOMESTICO DE 9 PIES 2 PUERTAS COLOR ALMENDRA | 4117
I450600218 | 1171 | REFRIGERADOR (COCINA) TIPO DOMESTICO DE 9 PIES 2 PUERTAS COLOR ALMENDRA | 4117
I450400124 | 1430 | ESCRITORIO DE METAL DE 1.50 X 0.75 X 0.75 CON 2 CAJONES PAPELEROS Y CUBIERTA DE MELAMINA COLOR ARENA | 4358.5
I450400146 | 332 | GABINETE UNIVERSAL METALICO CON 2 PUERTAS COLOR GRIS | 3128
I450400146 | 333 | GABINETE UNIVERSAL METALICO CON 2 PUERTAS COLOR GRIS | 3128
I450600280 | 1177 | VITRINA VITRINA DOBLE PARA MEDICAMENTO DE .80 X .40X 1.60M ESTRUCTUURA EN LAMINA ESMALTADA COLOR BEIGE ENTREPANOS Y PUERTAS ABATIBLES DE CRISTAL CON CHAPA. | 3335
I450600280 | 1178 | VITRINA VITRINA DOBLE PARA MEDICAMENTO DE .80 X .40X 1.60M ESTRUCTUURA EN LAMINA ESMALTADA COLOR BEIGE ENTREPANOS Y PUERTAS ABATIBLES DE CRISTAL CON CHAPA. | 3335
I450400314 | 22225 | SILLA SILLA OPERATIVA CON DESCANSABRAZOS TAPIZADOS EN TELA COLOR NEGRO | 2633.5
I180000220 | 928 | UNIDAD CENTRAL DE PROCESO (CPU) COMPAQ HP DC7600 CMT P4 DE 3GHZ 256MB RA DISCO DURA 80GB CD RW TJ DE RED 10/100/1000 TECLADO MOUSE FLOPPY Y WINDOWS XP PROFESIONAL CON LICENCIA MICROSOFT OFFICE 2003 STD WIN32 GV | 17858.93
I450400016 | 3663 | ARCHIVERO DE METAL DE 4 GAVETAS COLOR ARENA | 3542
I450400294 | 505 | RELOJ CHECADOR RELOJ CHECADOR DE ASISTENCIA HUELLA DIGITAL AUTONOMO FUNCIONA CON RED DE CONEXION TCP | 8647.8
I180000162 | 615 | IMPRESORA LASSER VELOCIDAD DE IMPRESION 19 PPM RESOLUCION 1200X1200DPIBANDEJA DE ENTRADA 250 HOJAS TAMANO DE PAPEL 7.6X12.7 A 21.6X35.6CM. CONECTIVIDAD USB2.0 DE ALTA VELOCIDAD PUERTO DE ENTRADA Y SALIDA 1 USB DE ALTA VELOCIDAD MEMORIA STD. DE 8MB INCLUYE CABLE USB. | 3335
I450400052 | 457 | CALEFACTOR (PARA OFICINA) (FASSA) CALEFACTOR PORTATIL A GAS LP ENCENDIDO ELECTRONICO DOBLE SISTEMA DE SEGURIDAD SENSOR DE OXIGENO Y APAGADO PILOTO QUEMADOR INFRAROJO DE ALTO RENDIMIENTO 3 NIVELES DE POTENCIA 4 RUEDAS MULTIDIRECCIONALES. | 2876.8
I180000220 | 5706 | UNIDAD CENTRAL DE PROCESO (CPU) UNIDAD CENTRAL DE PROCESO (CPU). PROCESADOR DE OCTAVA GENERACION INTEL CORE I5-I5-8265U DE 4 NUCLEOS/6 MB/DE 16 GHZ A 3.9 GHZ/25 W. MEMORIA: 8 GB DDRA 2400 MHZ (1 X 8 GB) 2 DIMM CRECIMIENTO HASTA 64 GB DDRA 2400 MHZ. DISCO DURO: 1 TB 7200 RPM DE 2.5 SATA. TARJETA DE VIDEO: GRAFICOS INTEGRADOS INTEL UHD GRAPHICS 620. TARJETA DE RED: RED INTEGRADA ETHERNET LAN 10/100/1000. SOFTWARE OFICINA: DEBERA INCLUIR UNA LICENCIA OFFICE HOME & BUSINESS 2019 FPP PC/MAC 32/64 BITS ESPANOL. | 24471.36
I480800002 | 113 | AMBULANCIA AMBULANCIA MARCA FORD COLOR BLANCO OXFORD 2008 ECONOLINE WAGON CON MOTOR V-8 4.6 EFI PQTE. EQUIPO PREFERIDO 740/A PBV 8520 AIRE ACONDICIONADO -LIBRE CFCGRUPO DE LUCES/CONVENIENCIA PUERTA LATERAL DESLIZABLE RINES DE ACERO/TAPA CUBOS 16TRASMISION AUTOMATICA ELECTRON4 VELOCIDADES RELACION DE EJES 3.73 COLOR DE INTERIORES ORIS CENIZA VESTIDURA ESTANDAR ESPEJOSRADIO ELEC. AM/FM ESTERIO/RELOJBOLSA DE AIRE PASAJEROTAPONES DEPORTIVOS16 LT225/75X16E BSW ALL-SEASON. VELOCIMETRO EN SISTEMA METRICO EQUIPADO CON VIDRIOS POLARIZADOS Y /O ENTINTADOS E INSTALADOS DE FABRICA EQUIPADO CON TORRETA E ILUMINACION PERIMETRAL CAMILLA DE TRASPORTE MOVIL CAMILLA REGIDA GABINETE DE ALMACENAMIENTO Y PAQUETE INTEGRAL DE ILUMINACION DE 12 VOLTS A 120 WATS | 1
I060200026 | 99 | ALVEOLOTOMO USTEOTOMO DE ACERO INOXIDABLE | 3007.18
I060200026 | 114 | ALVEOLOTOMO USTEOTOMO DE ACERO INOXIDABLE | 3007.18
I060200282 | 139 | ESTERILIZADOR O AUTOCLAVE EQUIPO SEMIPORTATIL PARA ESTERILIZAR INSTRUMENTAL Y MATERIAL POR MEDIO DE VAPOR AUTOGENERADO (AUTOCLAVE) | 32786.5
I060200470 | 179 | UNIDAD ULTRASONICA CAVITRON PARA LIMPIEZA CON DOS INSERTOS COLOR BLANCO | 9407
I060200470 | 186 | UNIDAD ULTRASONICA CAVITRON PARA LIMPIEZA CON DOS INSERTOS COLOR BLANCO | 9407
I090000440 | 221 | UNIDAD DENTAL UNIDAD DENTAL CON LOS SIGUIENTES NUMEROS DE SERIE: SILLON:37155 ESCUPIDERA: 37157 TRIMODULAR: 37156 LAMPARA: 37158 | 50975.95
I090000446 | 85 | UNIDAD PORTATIL RAYOS X APARATO DE RAYOS X DENTAL PORTATIL (DENTAL) | 27771.98
I450600280 | 1083 | VITRINA PARA MEDICAMENTO DE LAMINA ESMALTADA CON PUERTAS DE VIDRIO CON CHAPA Y ENTREPANOS COLOR BEIGE | 2592.1
I180000220 | 1278 | UNIDAD CENTRAL DE PROCESO (CPU) DC7800 SFF 1GB PX2-5300 INTEL CORE 2 DUD E6550 PROCESSOR 160GB SATA NCQ HDD SMART IV IST. 48X/32X SATA COMBO 1ST. DRIVE MICROSOFT WINDOWS XP PRO OS HP PS/2 STANDARD KEYBOARD HP PS/2- BUTTON OPTICAL SCROLL MOUSE. GARANTIA DE 36 MESES | 16404.75
I180000218 | 2131 | MONITOR MONITOR HP L1706 LCD 17 EN COLOR NEGRO | 3956
I060200028 | 239 | AMALGAMADOR AMALGAMADOR EQUIPO PARA MEZCLA DE AMALGAMA PREDOSIFICADA EN CAPSULA CON TABLERO DE COMANDO DIGITAL FRECUENCIA DE VIBRACION 400/MIN AMALGAMA MIX 110V 60HZ MARCA SDI COLOR BLANCO | 5588.35
I090906934 | 273 | COMPRESOR PARA UNIDAD DENTAL COMPRESOR PARA UNIDAD DENTAL LIBRE DE ACEITE DE 1 HP. | 6565.6
I450400002 | 3985 | ACONDICIONADOR AIRE MINISPLIT INVERTER DE 1 TONELADA FRIO/CALOR COLOR AZUL CELESTE SERIE DEL CONDENSADOR: 3415361780282280860007 SERIE DEL EVAPORADOR: 341536178018223810039 FACTURA : 11345. | 9265.15
I450600280 | 1084 | VITRINA PARA MEDICAMENTO DE LAMINA ESMALTADA CON PUERTAS DE VIDRIO CON CHAPA Y ENTREPANOS COLOR BEIGE | 2592.1
I180000220 | 1279 | UNIDAD CENTRAL DE PROCESO (CPU) DC7800 SFF 1GB PX2-5300 INTEL CORE 2 DUD E6550 PROCESSOR 160GB SATA NCQ HDD SMART IV IST. 48X/32X SATA COMBO 1ST. DRIVE MICROSOFT WINDOWS XP PRO OS HP PS/2 STANDARD KEYBOARD HP PS/2- BUTTON OPTICAL SCROLL MOUSE. GARANTIA DE 36 MESES | 16404.75
I180000218 | 2132 | MONITOR MONITOR HP L1706 LCD 17 EN COLOR NEGRO | 3956
I450400126 | 4633 | ESTANTE ESTANTE METALICO CON ACABADO EN PINTURA EPOXICA HORNEADA COLOR GRIS CON 4 POSTES DE 2.20 MTS. DE ALTURA CAL.14 Y 6 CHAROLAS DE 45 X 92 CM. CAL 22 CON REFUERZO CUENTA CON COSTADOS Y RESPALDO. INCLUYE TORNILLERIA. | 3190
I450400126 | 5383 | ESTANTE ESTANTE METALICO CON 6 ENTREPANOS MEDIDAS DE 92 CM DE FRENTE X 45 CM DE FONDO X 2.21 MTS DE ALTURA CON 2 COSTADOS Y UN RESPALDO EN ACABADO CON PINTURA EPOXICA HORNEADA COLOR GRIS | 2900
I450400002 | 4001 | ACONDICIONADOR AIRE MINISPLIT INVERTER DE 1 TONELADA FRIO/CALOR COLOR AZUL CELESTE SERIE DEL CONDENSADOR: 3415361780282280860004 SERIE DEL EVAPORADOR: 3415181220181290810131 FACTURA : 11345. | 9265.15
I150200364 | 505 | TELEVISION TV. LCD DE 32 PULGADAS SINTONIZADOR DE ALTA DEFINICION CONTRASTE 30000 TIEMPO DE RESPUESTA 6 MS ANGULO DE VISION 178 H/178 V. WIDE COLOR ENCHANCER EFECTO DE SONIDO SRS. TRUSURROND HD CON BOCINAS INFERIORES POTENCIA DE SONIDO (10 W X 2) CONEXIONES ENTRADAS HDMI ENTRADA DE COMPONENTE DE PC Y SALIDA DE AUDIO CON SOPORTE UNIVERSAL A LA MEDIDA DEL LCD Y CON DIVISION PARA DVD AJUSTABLE A 2-5-10 GRADOS EQUIPO EN COLOR NEGR | 7385.72
I090000062 | 1242 | BASCULA BEBE BASCULA BEBE MECANICA PEDIATRICA PARA DETERMINAR EL PESO CORPORAL DE 0 A 20 KILOS DESPLIEGUE DE PESO EN KILOGRAMOS Y GRAMOS AJUSTE MANUAL A CERO DIVISION DE 5 GRAMOS O MENOR SENSIBILIDAD DE 5 GRAMOS O MENOR CHAROLA RESISTENTE AL ALTO IMPACTO PARA COLOCACION DEL BEBE MECANISMO DE TARA METALICO COLOR DEL EQUIPO BLANCO | 4466
I090000064 | 1620 | BASCULA CON Y SIN ESTADIMETRO BASCULA DE ESTADIMETRO MECANICA CON ESTADIMETRO METALICA | 3665.6
I450400294 | 566 | RELOJ CHECADOR RELOJ CHECADOR CON HUELLA DIGITAL AUTONOMO FUNCIONA POR MEDIO DE TCP/IP O USB CAPACIDAD DE 1000 HUELLAS INCLUYE BATERIA DE RESPALDO. | 6368.4
I450600006 | 75 | ALACENA MADERA DE HASTA 1.80M | 5980
I450600006 | 76 | ALACENA BAJO BARRA DE MADERA DE HASTA 1.80MM | 5750
I450600006 | 77 | ALACENA BAJO BARRA DE MADERA DE HASTA 1.80MM | 5750
I450600218 | 2056 | REFRIGERADOR (COCINA) REFRIGERADOR DE COCINA 9 PIES CUBICOS CON 2 PUERTAS COLOR GRIS | 7482
I450600058 | 511 | CALENTADOR AGUA (PARA SERVICIOS DE HOTELERIA HOSPITALES,ETC) CALENTADOR DE AGUA BOILER DE DEPOSITO DE 20 GALONES GAS LP | 3375.6
I450600060 | 241 | CAMA MADERA O METAL LITERA CON COLCHON INDIVIDUAL Y ESCALERA RESPALDO AMARILLO CON AZUL Y BASE COLOR CAFE METALICA | 3760.5
I450600016 | 6 | ARMARIO CLOSET DE MADERA DE HASTA 1.80 X 2.80 | 8970
I450600016 | 7 | ARMARIO CLOSET DE MADERA DE HASTA 1.80 X 2.80 | 8970
I450400052 | 442 | CALEFACTOR (PARA OFICINA) (FASSA) CALEFACTOR PORTATIL A GAS LP ENCENDIDO ELECTRONICO DOBLE SISTEMA DE SEGURIDAD SENSOR DE OXIGENO Y APAGADO PILOTO QUEMADOR INFRAROJO DE ALTO RENDIMIENTO 3 NIVELES DE POTENCIA 4 RUEDAS MULTIDIRECCIONALES. | 2876.8
I450400052 | 459 | CALEFACTOR (PARA OFICINA) (FASSA) CALEFACTOR PORTATIL A GAS LP ENCENDIDO ELECTRONICO DOBLE SISTEMA DE SEGURIDAD SENSOR DE OXIGENO Y APAGADO PILOTO QUEMADOR INFRAROJO DE ALTO RENDIMIENTO 3 NIVELES DE POTENCIA 4 RUEDAS MULTIDIRECCIONALES. | 2876.8
I450400052 | 467 | CALEFACTOR (PARA OFICINA) (FASSA) CALEFACTOR PORTATIL A GAS LP ENCENDIDO ELECTRONICO DOBLE SISTEMA DE SEGURIDAD SENSOR DE OXIGENO Y APAGADO PILOTO QUEMADOR INFRAROJO DE ALTO RENDIMIENTO 3 NIVELES DE POTENCIA 4 RUEDAS MULTIDIRECCIONALES. | 2876.8
I450600280 | 1076 | VITRINA PARA MEDICAMENTO DE LAMINA ESMALTADA CON PUERTA DE VIDRIO CON CHAPA Y ENTREPANOS COLOR BEIGE | 2592.1
I450600280 | 1078 | VITRINA PARA MEDICAMENTO CONTRA MURO CON PUERTAS CORREDISAS DE VIDRIO DE 1 ENTREPANO COLOR BEIGE | 3752.45
I090000186 | 136 | EQUIPO ELECTROCARDIOGRAFO ELECTROCARDIOGRAFOS TRANSTELEFONICOS | 29458.2
I090000198 | 533 | ESTERILIZADORES EQUIPO ESTERILIZADOR DE AIRE CALIENTE PARA INSTRUMENTAL MEDICO. EQUIPO PORTATIL EN GABINETE DE OPERACION MANUAL Y GENERADOR DE AIRE CALIENTE POR MEDIOS ELECTRONICOS. CAMARA HORIZONTAL DE 31 X 22.5 X 18 CM. CON PUERTA DE APERTURA MANUAL. TEMPERATURA DE CAMARA AJUSTABLE A 100°C A 180°C Y CRONO RUPTOR PARA EL TIEMPO DE ESTERILIZACION. CORRIENTE ELECTRICA 120V/60 HZ. CONTACTO POLARIZADO. | 6496
I150200364 | 506 | TELEVISION TV. LCD DE 32 PULGADAS SINTONIZADOR DE ALTA DEFINICION CONTRASTE 30000 TIEMPO DE RESPUESTA 6 MS ANGULO DE VISION 178 H/178 V. WIDE COLOR ENCHANCER EFECTO DE SONIDO SRS. TRUSURROND HD CON BOCINAS INFERIORES POTENCIA DE SONIDO (10 W X 2) CONEXIONES ENTRADAS HDMI ENTRADA DE COMPONENTE DE PC Y SALIDA DE AUDIO CON SOPORTE UNIVERSAL A LA MEDIDA DEL LCD Y CON DIVISION PARA DVD AJUSTABLE A 2-5-10 GRADOS EQUIPO EN COLOR NEGR | 7385.72
I450600084 | 518 | CONGELADOR AFASPE 2010 CONGELADOR PARA REFRIGERANTES 10 FT3 TERMOSTATO MECANICO. MANTENGA LA TEMPERATURA INTERIOR ENTRE -20 Y -15 C. AUN EN AMBIENTES DE 42 C. ESPESOR DE ESCARCHA DE 10MM. CON PARO Y ARRANQUE AUTOMATICO POR TEMPERATURA. EVAPORADOR DE SUPERFICIE DE PLACAS. UNA SOLA PUERTA. LISA Y SOL TIPO COFRE. | 6697.84
I450400126 | 4632 | ESTANTE ESTANTE METALICO CON ACABADO EN PINTURA EPOXICA HORNEADA COLOR GRIS CON 4 POSTES DE 2.20 MTS. DE ALTURA CAL.14 Y 6 CHAROLAS DE 45 X 92 CM. CAL 22 CON REFUERZO CUENTA CON COSTADOS Y RESPALDO. INCLUYE TORNILLERIA. | 3190
I090000216 | 1542 | ESTUCHE DIAGNOSTICO (JGO. DE) CON OTOSCOPIO OFTALMOSCOPIO MANGO METALICO Y 4 ESPECULOS | 3599.5
I450400248 | 390 | MESA DE TRABAJO DE 1.50 X 0.90 MTS. METALICA CON IMITACION MADERA COLOR VINO | 2581.75
I450400258 | 513 | MODULO DESARMABLE SECRETARIAL ESCRITORIO PENTAGONAL DE 1.50 X .60 MTS. CON PEDESTAL DE 2 CAJONES DE MADERA COLOR VINO | 4077.9
I180000162 | 786 | IMPRESORA LASSER COLOR OSTION LASERJET | 8613.5
I450400002 | 3986 | ACONDICIONADOR AIRE MINISPLIT INVERTER DE 1 TONELADA FRIO/CALOR COLOR AZUL CELESTE SERIE DEL CONDENSADOR: 3415361780282280860080 SERIE DEL EVAPORADOR: 34151812201812908159 FACTURA : 11345. | 9265.15
I180000220 | 5741 | UNIDAD CENTRAL DE PROCESO (CPU) UNIDAD CENTRAL DE PROCESO (CPU). PROCESADOR DE OCTAVA GENERACION INTEL CORE I5-I5-8265U DE 4 NUCLEOS/6 MB/DE 16 GHZ A 3.9 GHZ/25 W. MEMORIA: 8 GB DDRA 2400 MHZ (1 X 8 GB) 2 DIMM CRECIMIENTO HASTA 64 GB DDRA 2400 MHZ. DISCO DURO: 1 TB 7200 RPM DE 2.5 SATA. TARJETA DE VIDEO: GRAFICOS INTEGRADOS INTEL UHD GRAPHICS 620. TARJETA DE RED: RED INTEGRADA ETHERNET LAN 10/100/1000. SOFTWARE OFICINA: DEBERA INCLUIR UNA LICENCIA OFFICE HOME & BUSINESS 2019 FPP PC/MAC 32/64 BITS ESPANOL. | 24471.36
I450600280 | 1081 | VITRINA PARA MEDICAMENTO DE LAMINA ESMALTADA CON PUERTAS DE VIDRIO CON CHAPA Y ENTREPANOS COLOR BEIGE | 2592.1
I450400002 | 4005 | ACONDICIONADOR AIRE MINISPLIT INVERTER DE 1 TONELADA FRIO/CALOR COLOR AZUL CELESTE SERIE DEL CONDENSADOR: 3415361780282280860035 SERIE EVAPORADOR:3415361780182230810029. | 9265.15
I090000216 | 3355 | ESTUCHE DIAGNOSTICO (JGO. DE) SET DE DIAGNOSTICO 3.5V WA | 8096.8
I180000220 | 5739 | UNIDAD CENTRAL DE PROCESO (CPU) UNIDAD CENTRAL DE PROCESO (CPU). PROCESADOR DE OCTAVA GENERACION INTEL CORE I5-I5-8265U DE 4 NUCLEOS/6 MB/DE 16 GHZ A 3.9 GHZ/25 W. MEMORIA: 8 GB DDRA 2400 MHZ (1 X 8 GB) 2 DIMM CRECIMIENTO HASTA 64 GB DDRA 2400 MHZ. DISCO DURO: 1 TB 7200 RPM DE 2.5 SATA. TARJETA DE VIDEO: GRAFICOS INTEGRADOS INTEL UHD GRAPHICS 620. TARJETA DE RED: RED INTEGRADA ETHERNET LAN 10/100/1000. SOFTWARE OFICINA: DEBERA INCLUIR UNA LICENCIA OFFICE HOME & BUSINESS 2019 FPP PC/MAC 32/64 BITS ESPANOL. | 24471.36
I450400016 | 3162 | ARCHIVERO DE METAL 3 GAVETAS Y CAJA FUERTE INTEGRADA CON PORTA ETIQUETAS BALEROS DE ACERO PINTURA EN ESMALTE DE HORNEO CORREDERA TELESCOPICA. | 4025
I450600280 | 1082 | VITRINA PARA MEDICAMENTO DE LAMINA ESMALTADA CON PUERTAS DE VIDRIO CON CHAPA Y ENTREPANOS COLOR BEIGE | 2592.1
I090000497 | 53 | FONO-DETECTOR DE LATIDOS FETALES FONODETECTOR PORTATIL DE LATIDOS | 3108.8
I450400002 | 3984 | ACONDICIONADOR AIRE MINISPLIT INVERTER DE 1 TONELADA FRIO/CALOR COLOR AZUL CELESTE SERIE DEL CONDENSADOR: 3415361780282280860036 SERIE DEL EVAPORADOR: 3415181220181290810156 FACTURA : 11345. | 9265.15
I090000216 | 3356 | ESTUCHE DIAGNOSTICO (JGO. DE) SET DE DIAGNOSTICO 3.5V WA | 8096.8
I180000220 | 5740 | UNIDAD CENTRAL DE PROCESO (CPU) UNIDAD CENTRAL DE PROCESO (CPU). PROCESADOR DE OCTAVA GENERACION INTEL CORE I5-I5-8265U DE 4 NUCLEOS/6 MB/DE 16 GHZ A 3.9 GHZ/25 W. MEMORIA: 8 GB DDRA 2400 MHZ (1 X 8 GB) 2 DIMM CRECIMIENTO HASTA 64 GB DDRA 2400 MHZ. DISCO DURO: 1 TB 7200 RPM DE 2.5 SATA. TARJETA DE VIDEO: GRAFICOS INTEGRADOS INTEL UHD GRAPHICS 620. TARJETA DE RED: RED INTEGRADA ETHERNET LAN 10/100/1000. SOFTWARE OFICINA: DEBERA INCLUIR UNA LICENCIA OFFICE HOME & BUSINESS 2019 FPP PC/MAC 32/64 BITS ESPANOL. | 24471.36
I270000060 | 23 | COCINETA MOVIL COCINETA INTEGRAL DE 2.40 MTS. DE LARGO CON TARJA ESTUFA 4 QUEMADORES COLOR BEIGE CON GABINETE INFERIOR Y SUPERIOR EN MELAMINA | 11385
I090000216 | 1718 | ESTUCHE DIAGNOSTICO (JGO. DE) BASICO EN ESTUCHE DURO QUE INCLUYE : OFTALMOSCOPIO COAXIAL CON LUZ HALOGENA 6 APERTURAS 28 LENTES DESDE PASOS DE DIOPTRIA CON DESCANSO DE GOMA P/LA CEJA CON DIAL DE LENTE ILUMINDO NUEVA BOMBILLA HALOGENA SISTEMA OPTICO COAXIAL FILTRO POLARIZADO DE LINEAS CRUZADAS Y FILTRO SIN ROJO Y 18 COMBINACIONES DE APERTURASM ADEMAS DE MECANISMOS OPTICOS CERRADOS DE 3.5 VOLTS OTOSCOPIO DE DIAGNOSTICO/ILUMINADOR DE GARGANTA INCORPORADO/LAPIZ ILUMINADOR LENTE DE VISUALIZACION DE ANGULO ANCHO Y SISTEMA SELLADO CON JUEGO DE 4 ESPECULOS DE POLIPROPILENO TAMANOS 253 Y 4.5 MM DE 3.5 VOLTS. MANGO RECARGABLE DE 3.5 VOLTS 100-130 VOLTS50/60 HZ UNIVERSAL Y BIEN BALANCEADA CON CONTROL REOSTATO AJUSTABLE ECONOMICO DE AGARRE SEGURO DE BRONCE CROMADO E INTERRUPTOR DE SEGURIDAD CON CONECTORES METALICOS PARA ENCHUFE DIRECTO A CORRIENTE. | 6727.5
I450600280 | 1079 | VITRINA PARA MEDICAMENTO CONTRA MURO CON PUERTAS CORREDISAS DE VIDRIO DE 1 ENTREPANO COLOR BEIGE | 3752.45
I090000318 | 827 | MESA INSTRUMENTAL CIRUGIA MESA PARA INSTRUMENTAL PASTEUR CON CAJON UN METRO DE ALTURA 0.60 DE ANCHO Y 0.40 DE PROFUNDIDAD | 4542.5
I090000318 | 828 | MESA INSTRUMENTAL CIRUGIA MESA PARA INSTRUMENTAL PASTEUR CON CAJON UN METRO DE ALTURA 0.60 DE ANCHO Y 0.40 DE PROFUNDIDAD | 4542.5
I450600224 | 66 | ROPERO GRANDE DE 2 PUERTAS Y 5 CAJONES EN MADERA DE CAOBILLA COLOR CAFE OBSCURO | 3438.5
I150200364 | 487 | TELEVISION TV. LCD DE 32 PULGADAS SINTONIZADOR DE ALTA DEFINICION CONTRASTE 30000 TIEMPO DE RESPUESTA 6 MS ANGULO DE VISION 178 H/178 V. WIDE COLOR ENCHANCER EFECTO DE SONIDO SRS. TRUSURROND HD CON BOCINAS INFERIORES POTENCIA DE SONIDO (10 W X 2) CONEXIONES ENTRADAS HDMI ENTRADA DE COMPONENTE DE PC Y SALIDA DE AUDIO CON SOPORTE UNIVERSAL A LA MEDIDA DEL LCD Y CON DIVISION PARA DVD AJUSTABLE A 2-5-10 GRADOS EQUIPO EN COLOR NEGR | 7385.72
I450600084 | 521 | CONGELADOR AFASPE 2010 CONGELADOR PARA REFRIGERANTES 10 FT3 TERMOSTATO MECANICO. MANTENGA LA TEMPERATURA INTERIOR ENTRE -20 Y -15 C. AUN EN AMBIENTES DE 42 C. ESPESOR DE ESCARCHA DE 10MM. CON PARO Y ARRANQUE AUTOMATICO POR TEMPERATURA. EVAPORADOR DE SUPERFICIE DE PLACAS. UNA SOLA PUERTA. LISA Y SOL TIPO COFRE. | 6697.84
I450600058 | 421 | CALENTADOR AGUA (PARA SERVICIOS DE HOTELERIA HOSPITALES,ETC) (FASSA) BOILER DE 20 GALONES | 3422
I450400052 | 455 | CALEFACTOR (PARA OFICINA) (FASSA) CALEFACTOR PORTATIL A GAS LP ENCENDIDO ELECTRONICO DOBLE SISTEMA DE SEGURIDAD SENSOR DE OXIGENO Y APAGADO PILOTO QUEMADOR INFRAROJO DE ALTO RENDIMIENTO 3 NIVELES DE POTENCIA 4 RUEDAS MULTIDIRECCIONALES. | 2876.8
I090000384 | 523 | REFRIGERADOR LABORATORIO REFRIGERADOR PARA VACUNAS | 82244
I090000198 | 534 | ESTERILIZADORES EQUIPO ESTERILIZADOR DE AIRE CALIENTE PARA INSTRUMENTAL MEDICO. EQUIPO PORTATIL EN GABINETE DE OPERACION MANUAL Y GENERADOR DE AIRE CALIENTE POR MEDIOS ELECTRONICOS. CAMARA HORIZONTAL DE 31 X 22.5 X 18 CM. CON PUERTA DE APERTURA MANUAL. TEMPERATURA DE CAMARA AJUSTABLE A 100°C A 180°C Y CRONO RUPTOR PARA EL TIEMPO DE ESTERILIZACION. CORRIENTE ELECTRICA 120V/60 HZ. CONTACTO POLARIZADO. | 6496
I180000220 | 5759 | UNIDAD CENTRAL DE PROCESO (CPU) UNIDAD CENTRAL DE PROCESO (CPU). PROCESADOR DE OCTAVA GENERACION INTEL CORE I5-I5-8265U DE 4 NUCLEOS/6 MB/DE 16 GHZ A 3.9 GHZ/25 W. MEMORIA: 8 GB DDRA 2400 MHZ (1 X 8 GB) 2 DIMM CRECIMIENTO HASTA 64 GB DDRA 2400 MHZ. DISCO DURO: 1 TB 7200 RPM DE 2.5 SATA. TARJETA DE VIDEO: GRAFICOS INTEGRADOS INTEL UHD GRAPHICS 620. TARJETA DE RED: RED INTEGRADA ETHERNET LAN 10/100/1000. SOFTWARE OFICINA: DEBERA INCLUIR UNA LICENCIA OFFICE HOME & BUSINESS 2019 FPP PC/MAC 32/64 BITS ESPANOL. | 24471.36
I180000162 | 677 | IMPRESORA LASSER VELOCIDAD DE IMPRESION 19 PPM RESOLUCION 1200X1200DPIBANDEJA DE ENTRADA 250 HOJAS TAMANO DE PAPEL 7.6X12.7 A 21.6X35.6CM CONECTIVIDAD USB2.0 DE ALTA VELOCIDAD PUERTO DE ENTRADA Y SALIDA 1 USB DE ALTA VELOCIDAD MEMORIA STD. DE 8 MB INCLUYE CALBE USB. | 3277.5
I180000220 | 1864 | UNIDAD CENTRAL DE PROCESO (CPU) CPU UNIDAD CENTRAL DE PROCESO | 9816.98
I180000220 | 5718 | UNIDAD CENTRAL DE PROCESO (CPU) UNIDAD CENTRAL DE PROCESO (CPU). PROCESADOR DE OCTAVA GENERACION INTEL CORE I5-I5-8265U DE 4 NUCLEOS/6 MB/DE 16 GHZ A 3.9 GHZ/25 W. MEMORIA: 8 GB DDRA 2400 MHZ (1 X 8 GB) 2 DIMM CRECIMIENTO HASTA 64 GB DDRA 2400 MHZ. DISCO DURO: 1 TB 7200 RPM DE 2.5 SATA. TARJETA DE VIDEO: GRAFICOS INTEGRADOS INTEL UHD GRAPHICS 620. TARJETA DE RED: RED INTEGRADA ETHERNET LAN 10/100/1000. SOFTWARE OFICINA: DEBERA INCLUIR UNA LICENCIA OFFICE HOME & BUSINESS 2019 FPP PC/MAC 32/64 BITS ESPANOL. | 24471.36
I180000218 | 980 | MONITOR CRT 17 PULGADAS | 3151.58
I450600218 | 1776 | REFRIGERADOR (COCINA) FRIGOBAR 5 PIES CUBICOS ACERO INOXIDABLE CARACTERISTICAS: CONTROL MECANICO SISTEMA DE DESHIELO PUSH BOTTON LUZ INTERIOR 2 PARRILLAS DE ALAMBRON CHAROLA PARA CARNES FRIAS RACK PARA VINOS 2 ANAQUELES COMPLETOS ALUMINIO NATURAL 2 ANAQUELES MEDIOS ALUMINIO NATURAL CONGELADOR INTERIOR CHAPA DE SEGURIDAD COLOR ACERO INOXIDABLE DIMENSIONES: ALTO 88.4 CM ANCHO 50.6 CM FONDO 61 | 5742
I450400002 | 3982 | ACONDICIONADOR AIRE MINISPLIT INVERTER DE 1 TONELADA FRIO/CALOR COLOR AZUL CELESTE SERIE DEL CONDENSADOR: 3415361780282280860071 SERIE DEL EVAPORADOR: 3415181220181290810157 FACTURA : 11345. | 9265.15
I150200364 | 492 | TELEVISION TV. LCD DE 32 PULGADAS SINTONIZADOR DE ALTA DEFINICION CONTRASTE 30000 TIEMPO DE RESPUESTA 6 MS ANGULO DE VISION 178 H/178 V. WIDE COLOR ENCHANCER EFECTO DE SONIDO SRS. TRUSURROND HD CON BOCINAS INFERIORES POTENCIA DE SONIDO (10 W X 2) CONEXIONES ENTRADAS HDMI ENTRADA DE COMPONENTE DE PC Y SALIDA DE AUDIO CON SOPORTE UNIVERSAL A LA MEDIDA DEL LCD Y CON DIVISION PARA DVD AJUSTABLE A 2-5-10 GRADOS EQUIPO EN COLOR NEGR | 7385.72
I090000064 | 1604 | BASCULA CON Y SIN ESTADIMETRO BASCULA DE ESTADIMETRO MECANICA CON ESTADIMETRO METALICA | 3665.6
I450600280 | 1200 | VITRINA VITRINA DOBLE PARA MEDICAMENTO DE .80 X .40X 1.60M ESTRUCTUURA EN LAMINA ESMALTADA COLOR BEIGE ENTREPANOS Y PUERTAS ABATIBLES DE CRISTAL CON CHAPA. | 3335
I450600084 | 538 | CONGELADOR AFASPE 2010 CONGELADOR PARA REFRIGERANTES 10 FT3 TERMOSTATO MECANICO. MANTENGA LA TEMPERATURA INTERIOR ENTRE -20 Y -15 C. AUN EN AMBIENTES DE 42 C. ESPESOR DE ESCARCHA DE 10MM. CON PARO Y ARRANQUE AUTOMATICO POR TEMPERATURA. EVAPORADOR DE SUPERFICIE DE PLACAS. UNA SOLA PUERTA. LISA Y SOL TIPO COFRE. | 6697.84
I060200282 | 684 | ESTERILIZADOR O AUTOCLAVE ESTERILIZADOR O AUTOCLAVE LONGITUD TOTAL (NO INCLUYE IMPRESORA) 45.2 CM SUPERFICIE MINIMA DE LA ENCIMERA: 45.2 CM DE ANCHURA X 53.3 CM DE PROFUNDIDAD. CAMARA: 28 CM DE DIAMETRO 45.7 CM DE PROFUNDIDAD 24.6 LITROS DE VOLUMEN UTIL BANDEJAS: 2 GRANDES: 22.9 CM DE ANCHURA X 38 CM DE LONGITUD X 2.9 CM DE PROFUNDIDAD DOS PEQUENAS: 16.8 CM DE ANCHURA X 38 CM DE LONGITUD X 2.9 CM DE PROFUNDIDAD. CAPACIDAD DEL DEPOSITO DE AGUA 5.3 LITROS. | 127600
I090000384 | 569 | REFRIGERADOR LABORATORIO REFRIGERADOR LABORATORIO. | 78056.4
I450400248 | 674 | MESA DE TRABAJO MESA DE TRABAJO CON TARJA DE ACERO INOXIDABLE MEDIDAS GENERALES 1.40 X 70 X 90 CMS. MONTADA SOBRE ESTRUCTURA TUBULAR DE 1 1/2 CAL. 16 REGATONES LIBERADOS DE ACERO INOXIDABLES MEDIDAS DE TAZON DE 38 X 38 X 40 CMS. TARJA DERECHA. | 11020
I450400278 | 289 | PIZARRONES Y ROTAFOLIOS RITAFOLIO FIJO PIZARRON DE 70 X 90 DEBLE CARA ESTRUCTURA DE ALUMINIO ANODIZADO EN TUBO RECTANGULAR DE 11/2 X 3/4 DE 1.70 DE ALTURA CON SUJETADOR PARA HOJAS EN COLOR BLANCO CON VERDE | 4184.67
I150200524 | 79 | VIDEOPROYECTOR PROYECTOR DE VIDEO DLP 2500ANSI LUMENS CON MALETA DE TRANSPORTE CABLE USB Y CABLE VGA | 7830
I450400120 | 2630 | ESCRITORIO ESCRITORIO DE METAL CON DOS CAJONES Y LLAVE DE 1.20 X .75 COLOR ARENA | 2900
I090000466 | 127 | CARRO PARA MEDICAMENTOS CARRO ROJO PARA MEDICAMENTOS CUBIERTA DE ACERO INOXIDABLE DEFENSA DE HULE CON RODILLOS CON CAJONES Y TRIPIE PORTA SUERO | 3881.12
I450600280 | 1201 | VITRINA VITRINA DOBLE PARA MEDICAMENTO DE .80 X .40X 1.60M ESTRUCTUURA EN LAMINA ESMALTADA COLOR BEIGE ENTREPANOS Y PUERTAS ABATIBLES DE CRISTAL CON CHAPA. | 3335
I090000186 | 134 | EQUIPO ELECTROCARDIOGRAFO ELECTROCARDIOGRAFOS TRANSTELEFONICOS | 29458.2
I180000252 | 194 | COMPUTADORA TODO EN UNO (ALL IN ONE) COMPUTADORA DE ESCRITORIO. | 20395.12
I090000062 | 1233 | BASCULA BEBE BASCULA BEBE MECANICA PEDIATRICA PARA DETERMINAR EL PESO CORPORAL DE 0 A 20 KILOS DESPLIEGUE DE PESO EN KILOGRAMOS Y GRAMOS AJUSTE MANUAL A CERO DIVISION DE 5 GRAMOS O MENOR SENSIBILIDAD DE 5 GRAMOS O MENOR CHAROLA RESISTENTE AL ALTO IMPACTO PARA COLOCACION DEL BEBE MECANISMO DE TARA METALICO COLOR DEL EQUIPO BLANCO | 4466
I060200026 | 96 | ALVEOLOTOMO USTEOTOMO DE ACERO INOXIDABLE | 3007.18
I060200026 | 109 | ALVEOLOTOMO USTEOTOMO DE ACERO INOXIDABLE | 3007.18
I060200470 | 177 | UNIDAD ULTRASONICA CAVITRON PARA LIMPIEZA CON DOS INSERTOS COLOR BLANCO | 9407
I060200282 | 161 | ESTERILIZADOR O AUTOCLAVE AUTOCLAVE | 19704.58
I060200028 | 234 | AMALGAMADOR AMALGAMADOR EQUIPO PARA MEZCLA DE AMALGAMA PREDOSIFICADA EN CAPSULA CON TABLERO DE COMANDO DIGITAL FRECUENCIA DE VIBRACION 400/MIN AMALGAMA MIX 110V 60HZ MARCA SDI COLOR BLANCO | 5588.35
I090001062 | 1145 | ROTOR MANO EXCAVACION DENTAL PIEZA DE MANO DE BAJA VELOCIDAD DE ACERO INOXIDABLE | 2784
I090001062 | 1146 | ROTOR MANO EXCAVACION DENTAL PIEZA DE MANO DE BAJA VELOCIDAD DE ACERO INOXIDABLE | 2784
I090001062 | 1379 | ROTOR MANO EXCAVACION DENTAL ROTOR DE MANO DE ALTA VELOCIDAD | 3360.52
I090000440 | 371 | UNIDAD DENTAL UNIDAD DENTAL HIDRAULICA COMPLETA CON ACCESORIOS (COMPRESOR SILLON CAVITRON Y LAMPARA DE FOTOCURADO. ESCARIADOR ULTRASONIDO (CAVITRON): MARCA: WOODPECKER MODELO: UDS-J2-LED SERIE: S1740485J COMPRESOR LIBRE DE ACEITE CON PRESION : MARCA: SPRAYIT MODELO: SP9421 SERIE: 16111350 LAMPARA DE FOTOCURADO: MARCA: APOZA ENTERPRISE CO MODELO: D-2000 SERIE: L-LDO-017020101 | 69039.89
I210000038 | 60 | LAVADORA ROPA CENTRO DE LAVADO (CLAVE SEPARADA PARA LAVADORA) | 8539.9
I210000050 | 30 | SECADORA ROPA CENTRO DE LAVADO (CLAVE SEPARADA PARA SECADORA) | 8539.9
I450600060 | 235 | CAMA MADERA O METAL LITERA CON COLCHON INDIVIDUAL Y ESCALERA RESPALDO AMARILLO CON AZUL Y BASE COLOR CAFE METALICA | 3760.5
I480800002 | 109 | AMBULANCIA PLACAS ANTERIORES RB-31-091 AMBULANCIA MARCA FORD COLOR BLANCO OXFORD 2008 ECONOLINE WAGON CON MOTOR V-8 4.6 EFI PQTE. EQUIPO PREFERIDO 740/A PBV 8520 AIRE ACONDICIONADO -LIBRE CFCGRUPO DE LUCES/CONVENIENCIA PUERTA LATERAL DESLIZABLE RINES DE ACERO/TAPA CUBOS 16TRASMISION AUTOMATICA ELECTRON4 VELOCIDADES RELACION DE EJES 3.73 COLOR DE INTERIORES ORIS CENIZA VESTIDURA ESTANDAR ESPEJOSRADIO ELEC. AM/FM ESTERIO/RELOJBOLSA DE AIRE PASAJEROTAPONES DEPORTIVOS16 LT225/75X16E BSW ALL-SEASON. VELOCIMETRO EN SISTEMA METRICO EQUIPADO CON VIDRIOS POLARIZADOS Y /O ENTINTADOS E INSTALADOS DE FABRICA EQUIPADO CON TORRETA E ILUMINACION PERIMETRAL CAMILLA DE TRASPORTE MOVIL CAMILLA REGIDA GABINETE DE ALMACENAMIENTO Y PAQUETE INTEGRAL DE ILUMINACION DE 12 VOLTS A 120 WATS | 1
I060400044 | 71 | CAMILLA MARINA CAMILLA DE TRASLADO | 38283.85
I060400044 | 73 | CAMILLA MARINA CAMILLA RIGIDA CON SISTEMA DE SUJESION | 5885.26
I420800078 | 529 | CILINDRO GAS (RELLENABLE) TANQUE DE OXIGENO PORTATIL TAMANO D CON MANOMETRO REGULADOR DE PRESION Y FLUJOMETRO | 3900.96
I090000216 | 3121 | ESTUCHE DIAGNOSTICO (JGO. DE) ESTUCHE DE DIAGNOSTICO CON MANGO RECARGABLE DE 3.5 V OFTALMOSCOPIO Y OTOSCOPIO CON ESTUCHE RIGIDO COLOR NEGRO | 7621.2
I450400122 | 401 | ESCRITORIO DE MADERA SECRETARIAL DE 2 CAJONES CON CUBIERTA DE IMITACION MADERA MED. 2.00X .70 MTS. DE MADERA CON CUBIERTA DE IMITACION MADERA CON PATAS DE METAL COLOR VINO | 2760
I450400002 | 1463 | ACONDICIONADOR AIRE COLOR BLANCO DE 220 V 1 TONELADA DE REFRIGERACION.INCLUYE CALEFACCION TIPO HEAT PUMP MOD.EVAPORADOR MWW512K10RAB SERIE 4518050000074 MOD. CONDENSADOR TWK512X10EAA SERIE: 4618040004701 | 12770.75
I090000216 | 3119 | ESTUCHE DIAGNOSTICO (JGO. DE) ESTUCHE DE DIAGNOSTICO CON MANGO RECARGABLE DE 3.5 V OFTALMOSCOPIO Y OTOSCOPIO CON ESTUCHE RIGIDO COLOR NEGRO | 7621.2
I180000220 | 5716 | UNIDAD CENTRAL DE PROCESO (CPU) UNIDAD CENTRAL DE PROCESO (CPU). PROCESADOR DE OCTAVA GENERACION INTEL CORE I5-I5-8265U DE 4 NUCLEOS/6 MB/DE 16 GHZ A 3.9 GHZ/25 W. MEMORIA: 8 GB DDRA 2400 MHZ (1 X 8 GB) 2 DIMM CRECIMIENTO HASTA 64 GB DDRA 2400 MHZ. DISCO DURO: 1 TB 7200 RPM DE 2.5 SATA. TARJETA DE VIDEO: GRAFICOS INTEGRADOS INTEL UHD GRAPHICS 620. TARJETA DE RED: RED INTEGRADA ETHERNET LAN 10/100/1000. SOFTWARE OFICINA: DEBERA INCLUIR UNA LICENCIA OFFICE HOME & BUSINESS 2019 FPP PC/MAC 32/64 BITS ESPANOL. | 24471.36
I090000312 | 2597 | MESA EXPLORACION MESA DE EXPLORACION GINECOLOGICA UNIVERSAL FABRICADA EN LAMINA CALIBRE 22 CON ACABADO ESMALTE COLOR BEIGE CON GABINETE CON 2 PUERTAS CORREDIZAS POSICIONES EN CABECERA Y PIECERA. CON PIERNERAS DE PLASTICO MEDIDA DE LARGO 1.65 X ANCHO 0.55 MTS X ALTO 0.85 MTS. | 6438
I450400122 | 400 | ESCRITORIO DE MADERA SECRETARIAL DE 2 CAJONES CON CUBIERTA DE IMITACION MADERA MED. 2.00X .70 MTS. DE MADERA CON CUBIERTA DE IMITACION MADERA CON PATAS DE METAL COLOR VINO | 2760
I090000104 | 186 | CARRO CURACIONES CARRO CURACIONES MESA INSTRUMENTAL CROMADA MULTIUSOS CON CAJON Y ENTREPANO EN LAMINA DE ACERO INOXIDABLE NO MAGNETICO BARANDA PERIMETRAL DE SEGURIDAD EN TRES LADOS DE LA MESA Y RODAJE | 2909.28
I180000220 | 4155 | UNIDAD CENTRAL DE PROCESO (CPU) UNIDAD CENTRAL DE PROCESO (CPU) COMPUTADORA DE ESCRITORIO LENOVO WINDOWS 10 PRO GTIA. | 11675.4
I090000216 | 3120 | ESTUCHE DIAGNOSTICO (JGO. DE) ESTUCHE DE DIAGNOSTICO CON MANGO RECARGABLE DE 3.5 V OFTALMOSCOPIO Y OTOSCOPIO CON ESTUCHE RIGIDO COLOR NEGRO | 7621.2
I450400002 | 3990 | ACONDICIONADOR AIRE MINISPLIT INVERTER DE 1 TONELADA FRIO/CALOR COLOR AZUL CELESTE SERIE DEL CONDENSADOR: 3415361780282280860026 SERIE DEL EVAPORADOR: 3415181220181290810149 FACTURA : 11345. | 9265.15
I180000220 | 5717 | UNIDAD CENTRAL DE PROCESO (CPU) UNIDAD CENTRAL DE PROCESO (CPU). PROCESADOR DE OCTAVA GENERACION INTEL CORE I5-I5-8265U DE 4 NUCLEOS/6 MB/DE 16 GHZ A 3.9 GHZ/25 W. MEMORIA: 8 GB DDRA 2400 MHZ (1 X 8 GB) 2 DIMM CRECIMIENTO HASTA 64 GB DDRA 2400 MHZ. DISCO DURO: 1 TB 7200 RPM DE 2.5 SATA. TARJETA DE VIDEO: GRAFICOS INTEGRADOS INTEL UHD GRAPHICS 620. TARJETA DE RED: RED INTEGRADA ETHERNET LAN 10/100/1000. SOFTWARE OFICINA: DEBERA INCLUIR UNA LICENCIA OFFICE HOME & BUSINESS 2019 FPP PC/MAC 32/64 BITS ESPANOL. | 24471.36
I090000312 | 2596 | MESA EXPLORACION MESA DE EXPLORACION GINECOLOGICA UNIVERSAL FABRICADA EN LAMINA CALIBRE 22 CON ACABADO ESMALTE COLOR BEIGE CON GABINETE CON 2 PUERTAS CORREDIZAS POSICIONES EN CABECERA Y PIECERA. CON PIERNERAS DE PLASTICO MEDIDA DE LARGO 1.65 X ANCHO 0.55 MTS X ALTO 0.85 MTS. | 6438
I090000312 | 1682 | MESA EXPLORACION MESA DE EXPLORACION EQUIPO SEMIFIJO PARA REALIZAR LA EXPLORACION CONSTRUIDA EN LAMINA CALIBRE 22 GABINETE CON DOS PUERTAS CORREDIZAS Y CON LAS SIGUIENTES DIMENSIONES ALTURA DE 0.85 CN COMO MINIMO LONGITUD TOTAL DE 1.65 CM COMO MINIMO DE ANCHO DE 55 CM COMO MINIMO. CON TRES SECCIONES COLCHON CON CUBIERTA DE VINIL IMITACION PIEL EN COLOR NEGRO PINTURA ANTICORROSIVA COLOR BEIGE EN ACABADO ESMALTADO. PIERNERAS TIPO GOEPEL ACOJINADAS CON FIJADORES Y EXTENSION PARA TOMA CORRIENTE | 5405
I450400026 | 5050 | BANCA BANCA TANDEM DE 3 PLAZAS CON BRAZOS ASIENTO Y RESPALDO FABRICADO EN POLIPROPILENO COLOR NEGRO ESTRUCTURA INDIVIDUAL CON 2 TRAVESANOS HORIZONTALES Y PATAS DE HULE ANTIDERRAPANTE | 3754.92
I090000064 | 1597 | BASCULA CON Y SIN ESTADIMETRO BASCULA DE ESTADIMETRO MECANICA CON ESTADIMETRO METALICA | 3665.6
I450600280 | 1214 | VITRINA VITRINA DOBLE PARA MEDICAMENTO DE .80 X .40X 1.60M ESTRUCTUURA EN LAMINA ESMALTADA COLOR BEIGE ENTREPANOS Y PUERTAS ABATIBLES DE CRISTAL CON CHAPA. | 3335
I450400012 | 532 | ARCHIVERO ARCHIVERO METALICO DE 4 GAVETAS EN COLOR NEGRO | 3680
I450400012 | 533 | ARCHIVERO ARCHIVERO METALICO DE 4 GAVETAS EN COLOR NEGRO | 3680
I450400126 | 5400 | ESTANTE ESTANTE METALICO CON 6 ENTREPANOS MEDIDAS DE 92 CM DE FRENTE X 45 CM DE FONDO X 2.21 MTS DE ALTURA CON 2 COSTADOS Y UN RESPALDO EN ACABADO CON PINTURA EPOXICA HORNEADA COLOR GRIS | 2900
I180000220 | 5724 | UNIDAD CENTRAL DE PROCESO (CPU) UNIDAD CENTRAL DE PROCESO (CPU). PROCESADOR DE OCTAVA GENERACION INTEL CORE I5-I5-8265U DE 4 NUCLEOS/6 MB/DE 16 GHZ A 3.9 GHZ/25 W. MEMORIA: 8 GB DDRA 2400 MHZ (1 X 8 GB) 2 DIMM CRECIMIENTO HASTA 64 GB DDRA 2400 MHZ. DISCO DURO: 1 TB 7200 RPM DE 2.5 SATA. TARJETA DE VIDEO: GRAFICOS INTEGRADOS INTEL UHD GRAPHICS 620. TARJETA DE RED: RED INTEGRADA ETHERNET LAN 10/100/1000. SOFTWARE OFICINA: DEBERA INCLUIR UNA LICENCIA OFFICE HOME & BUSINESS 2019 FPP PC/MAC 32/64 BITS ESPANOL. | 24471.36
I090000216 | 1530 | ESTUCHE DIAGNOSTICO (JGO. DE) CON OTOSCOPIO OFTALMOSCOPIO MANGO METALICO Y 4 ESPECULOS | 3599.5
I450600280 | 1215 | VITRINA VITRINA DOBLE PARA MEDICAMENTO DE .80 X .40X 1.60M ESTRUCTUURA EN LAMINA ESMALTADA COLOR BEIGE ENTREPANOS Y PUERTAS ABATIBLES DE CRISTAL CON CHAPA. | 3335
I450400258 | 767 | MODULO DESARMABLE MODULO SECRETARIAL COLOR CAOBA CUBIERTA PENINSULAR TIPO L DE 1.50 X .60M CON BASE OCTAGONAL .72X.3M .72X.67 DE CUBIERTA RECTA ANGULAR LATERAL 1.1X05M .72X.67 PEDESTAL DE 2 CAJONES PAPELEROS Y 1 DE ARCHIVO FABRICADO EN LAMINADO PLASTICO. | 3335
I450400012 | 534 | ARCHIVERO ARCHIVERO METALICO DE 4 GAVETAS EN COLOR NEGRO | 3680
I450400126 | 5385 | ESTANTE ESTANTE METALICO CON 6 ENTREPANOS MEDIDAS DE 92 CM DE FRENTE X 45 CM DE FONDO X 2.21 MTS DE ALTURA CON 2 COSTADOS Y UN RESPALDO EN ACABADO CON PINTURA EPOXICA HORNEADA COLOR GRIS | 2900
I450400126 | 5386 | ESTANTE ESTANTE METALICO CON 6 ENTREPANOS MEDIDAS DE 92 CM DE FRENTE X 45 CM DE FONDO X 2.21 MTS DE ALTURA CON 2 COSTADOS Y UN RESPALDO EN ACABADO CON PINTURA EPOXICA HORNEADA COLOR GRIS | 2900
I450400126 | 5406 | ESTANTE ESTANTE METALICO CON 6 ENTREPANOS MEDIDAS DE 92 CM DE FRENTE X 45 CM DE FONDO X 2.21 MTS DE ALTURA CON 2 COSTADOS Y UN RESPALDO EN ACABADO CON PINTURA EPOXICA HORNEADA COLOR GRIS | 2900
I180000252 | 180 | COMPUTADORA TODO EN UNO (ALL IN ONE) COMPUTADORA DE ESCRITORIO. | 20395.12
I180000220 | 5725 | UNIDAD CENTRAL DE PROCESO (CPU) UNIDAD CENTRAL DE PROCESO (CPU). PROCESADOR DE OCTAVA GENERACION INTEL CORE I5-I5-8265U DE 4 NUCLEOS/6 MB/DE 16 GHZ A 3.9 GHZ/25 W. MEMORIA: 8 GB DDRA 2400 MHZ (1 X 8 GB) 2 DIMM CRECIMIENTO HASTA 64 GB DDRA 2400 MHZ. DISCO DURO: 1 TB 7200 RPM DE 2.5 SATA. TARJETA DE VIDEO: GRAFICOS INTEGRADOS INTEL UHD GRAPHICS 620. TARJETA DE RED: RED INTEGRADA ETHERNET LAN 10/100/1000. SOFTWARE OFICINA: DEBERA INCLUIR UNA LICENCIA OFFICE HOME & BUSINESS 2019 FPP PC/MAC 32/64 BITS ESPANOL. | 24471.36
I090000216 | 1521 | ESTUCHE DIAGNOSTICO (JGO. DE) CON OTOSCOPIO OFTALMOSCOPIO MANGO METALICO Y 4 ESPECULOS | 3599.5
I090000312 | 2190 | MESA EXPLORACION MESA DE EXPLORACION DE GINECOLOGIA CON LAMINA DE ACERO CAL 22 RECUBIERTA CON PINTURA HORNEADA EN POLVO CON ELEVACION CONTINUA AJUSTABLE O NEUMATICA DE 0 A 70 GRADOS COMO MINIMO COLCHON DE HULE ESPUMA DE POLURETANO DE ALTA DENSIDAD DE 24 KGS CON CUBIERTA DE VINIPIEL NEGRO GABINETE CON 2 PUERTAS CORREDIZAS POSICIONES EN CABECERA Y PIECERA PIERNERAS DE PLASTICO MEDIDA LARGO 1.65 X .55 DE ANCHO X .85 DE ALTO | 3990.4
I450400120 | 3353 | ESCRITORIO (AFASPE) ESCRITORIO EJECUTIVO EN ACABADO MELAMINA COLOR CAOBA CON DOBLE CAJONERA CADA UNA CUENTA CON DOS CAJONES PAPELEROS Y UNO DE ARCHIVO EN AMBOS LADOS MEDIDA 1.82X0.92X.075 MTS. | 4964.8
I090000064 | 1526 | BASCULA CON Y SIN ESTADIMETRO (AFASPE) BASCULA CLINICA CON ESTADIMETRO DESPLIEGE DE PESO CORPORAL EN KGS Y GRS RANGO DE MEDICION DE PISO HASTA 160 KGS EN LECTURA DIRECTA EN 2 VARAS UNA DE 140 KGS Y OTRA DE 20 KGS. DIVISION MANUAL A CERO ESCALA PARA MEDIR ESTATURA HASTA 1.95 MTS. CON ESCALA GRADUADA EN CENTIMETROS. | 3955.6
I090000216 | 2806 | ESTUCHE DIAGNOSTICO (JGO. DE) OTOSCOPIO OFTALMOSCOPIO CON SU MARCO RECARGABLE Y ESP CULOS PARA OTOSCOPIO | 8435.52
I180000220 | 5726 | UNIDAD CENTRAL DE PROCESO (CPU) UNIDAD CENTRAL DE PROCESO (CPU). PROCESADOR DE OCTAVA GENERACION INTEL CORE I5-I5-8265U DE 4 NUCLEOS/6 MB/DE 16 GHZ A 3.9 GHZ/25 W. MEMORIA: 8 GB DDRA 2400 MHZ (1 X 8 GB) 2 DIMM CRECIMIENTO HASTA 64 GB DDRA 2400 MHZ. DISCO DURO: 1 TB 7200 RPM DE 2.5 SATA. TARJETA DE VIDEO: GRAFICOS INTEGRADOS INTEL UHD GRAPHICS 620. TARJETA DE RED: RED INTEGRADA ETHERNET LAN 10/100/1000. SOFTWARE OFICINA: DEBERA INCLUIR UNA LICENCIA OFFICE HOME & BUSINESS 2019 FPP PC/MAC 32/64 BITS ESPANOL. | 24471.36
I090000216 | 1531 | ESTUCHE DIAGNOSTICO (JGO. DE) CON OTOSCOPIO OFTALMOSCOPIO MANGO METALICO Y 4 ESPECULOS | 3599.5
I180000162 | 676 | IMPRESORA LASSER VELOCIDAD DE IMPRESION 19 PPM RESOLUCION 1200X1200DPIBANDEJA DE ENTRADA 250 HOJAS TAMANO DE PAPEL 7.6X12.7 A 21.6X35.6CM CONECTIVIDAD USB2.0 DE ALTA VELOCIDAD PUERTO DE ENTRADA Y SALIDA 1 USB DE ALTA VELOCIDAD MEMORIA STD. DE 8 MB INCLUYE CALBE USB. | 3277.5
I450600280 | 1216 | VITRINA VITRINA DOBLE PARA MEDICAMENTO DE .80 X .40X 1.60M ESTRUCTUURA EN LAMINA ESMALTADA COLOR BEIGE ENTREPANOS Y PUERTAS ABATIBLES DE CRISTAL CON CHAPA. | 3335
I450400258 | 768 | MODULO DESARMABLE MODULO SECRETARIAL COLOR CAOBA CUBIERTA PENINSULAR TIPO L DE 1.50 X .60M CON BASE OCTAGONAL .72X.3M .72X.67 DE CUBIERTA RECTA ANGULAR LATERAL 1.1X05M .72X.67 PEDESTAL DE 2 CAJONES PAPELEROS Y 1 DE ARCHIVO FABRICADO EN LAMINADO PLASTICO. | 3335
I450400012 | 536 | ARCHIVERO ARCHIVERO METALICO DE 4 GAVETAS EN COLOR NEGRO | 3680
I450400012 | 537 | ARCHIVERO ARCHIVERO METALICO DE 4 GAVETAS EN COLOR NEGRO | 3680
I450600218 | 1377 | REFRIGERADOR (COCINA) REFRIGERADOR FRIGO BAR EN COLOR GRIS PLATEADO U-SILVER | 4002
I450400124 | 1510 | ESCRITORIO DE METAL ESCRITORIO DE METAL. ESCRITORIO SECRETARIAL METALICO CON DOS CAJONES UN PAPELERO Y UNO DE ARCHIVO CON CERRADURA GENERAL MEDIDA DE 1.50 X .75 CMS COLOR ARENA Y CUBIERTA COLOR NOGAL | 4396.4
I090000064 | 1598 | BASCULA CON Y SIN ESTADIMETRO BASCULA DE ESTADIMETRO MECANICA CON ESTADIMETRO METALICA | 3665.6
I060200026 | 95 | ALVEOLOTOMO USTEOTOMO DE ACERO INOXIDABLE | 3007.18
I060200026 | 112 | ALVEOLOTOMO USTEOTOMO DE ACERO INOXIDABLE | 3007.18
I060200282 | 140 | ESTERILIZADOR O AUTOCLAVE EQUIPO SEMIPORTATIL PARA ESTERILIZAR INSTRUMENTAL Y MATERIAL POR MEDIO DE VAPOR AUTOGENERADO (AUTOCLAVE) | 32786.5
I450600280 | 1071 | VITRINA PARA MEDICAMENTO DE LAMINA ESMALTADA CON PUERTA DE VIDRIO CON CHAPA Y ENTREPANOS COLOR BEIGE | 2592.1
I450600280 | 1213 | VITRINA VITRINA DOBLE PARA MEDICAMENTO DE .80 X .40X 1.60M ESTRUCTUURA EN LAMINA ESMALTADA COLOR BEIGE ENTREPANOS Y PUERTAS ABATIBLES DE CRISTAL CON CHAPA. | 3335
I450400258 | 769 | MODULO DESARMABLE MODULO SECRETARIAL COLOR CAOBA CUBIERTA PENINSULAR TIPO L DE 1.50 X .60M CON BASE OCTAGONAL .72X.3M .72X.67 DE CUBIERTA RECTA ANGULAR LATERAL 1.1X05M .72X.67 PEDESTAL DE 2 CAJONES PAPELEROS Y 1 DE ARCHIVO FABRICADO EN LAMINADO PLASTICO. | 3335
I060200028 | 244 | AMALGAMADOR AMALGAMADOR EQUIPO PARA MEZCLA DE AMALGAMA PREDOSIFICADA EN CAPSULA CON TABLERO DE COMANDO DIGITAL FRECUENCIA DE VIBRACION 400/MIN AMALGAMA MIX 110V 60HZ MARCA SDI COLOR BLANCO | 5588.35
I090001062 | 1140 | ROTOR MANO EXCAVACION DENTAL PIEZA DE MANO DE BAJA VELOCIDAD DE ACERO INOXIDABLE | 2784
I090001062 | 1161 | ROTOR MANO EXCAVACION DENTAL PIEZA DE MANO DE ALTA VELOCIDAD COLOR ACER INOXIDABLE. | 3248
I450400012 | 1630 | ARCHIVERO ARCHIVERO METALICO CON 4 GABETAS TAMANO OFICIO CON CERRADURA GENERAL CON MEDIDAS DE .46 X .72 X 1.35 METROS DE ALTURA DISPOSITIVO PARA ARCHIVO SUSPENDIDO CORREDERAS TELESCOPICAS EN LAMINA CALIBRE 14 BALEROS METALICOS FABRICADO EN LAMINA ROLADA EN FRIO CALIBRE 22 SEPARADOR INTERIOR PARA CARPETAS PINTURA EN POLVO EPOXICO EN HORNO EN COLOR AVELLANA. | 4002
I090000440 | 363 | UNIDAD DENTAL UNIDAD DENTAL COMPLETAMENTE ELECTRICA DE 4 MOVIMIENTOS CON 3 PUNTOS DE MANDO Y 2 MEMORIAS TAPIZ DE MICROFIBRA DE PIEL LAMPARA FRONTAL DE LUZ CON SENSOR SALIDA PARA 3 PIEZAS DE MANO 2 JERINGAS TRIPLE INCLUIDAD 2 SUCCIONES AUTOMATICAS Y BANQUILLO PARA OPERADOR LAMPARA LED ROENTGEN DUAL INALAMBRICA 1600 MW PARA FOTO CURADO Y LUZ ULTRA VIOLETA REVELADO PLACA DENTOBACTERIANA Y SARRO | 107590
I180000220 | 5727 | UNIDAD CENTRAL DE PROCESO (CPU) UNIDAD CENTRAL DE PROCESO (CPU). PROCESADOR DE OCTAVA GENERACION INTEL CORE I5-I5-8265U DE 4 NUCLEOS/6 MB/DE 16 GHZ A 3.9 GHZ/25 W. MEMORIA: 8 GB DDRA 2400 MHZ (1 X 8 GB) 2 DIMM CRECIMIENTO HASTA 64 GB DDRA 2400 MHZ. DISCO DURO: 1 TB 7200 RPM DE 2.5 SATA. TARJETA DE VIDEO: GRAFICOS INTEGRADOS INTEL UHD GRAPHICS 620. TARJETA DE RED: RED INTEGRADA ETHERNET LAN 10/100/1000. SOFTWARE OFICINA: DEBERA INCLUIR UNA LICENCIA OFFICE HOME & BUSINESS 2019 FPP PC/MAC 32/64 BITS ESPANOL. | 24471.36
I450400026 | 2955 | BANCA DE CUATRO PLAZAS EN POLIURETANO COLOR NEGRO CON ESTRUCTURA METALICA | 2875
I150200364 | 501 | TELEVISION TV. LCD DE 32 PULGADAS SINTONIZADOR DE ALTA DEFINICION CONTRASTE 30000 TIEMPO DE RESPUESTA 6 MS ANGULO DE VISION 178 H/178 V. WIDE COLOR ENCHANCER EFECTO DE SONIDO SRS. TRUSURROND HD CON BOCINAS INFERIORES POTENCIA DE SONIDO (10 W X 2) CONEXIONES ENTRADAS HDMI ENTRADA DE COMPONENTE DE PC Y SALIDA DE AUDIO CON SOPORTE UNIVERSAL A LA MEDIDA DEL LCD Y CON DIVISION PARA DVD AJUSTABLE A 2-5-10 GRADOS EQUIPO EN COLOR NEGR | 7385.72
I450600084 | 568 | CONGELADOR AFASPE 2010 CONGELADOR PARA REFRIGERANTES 10 FT3 TERMOSTATO MECANICO. MANTENGA LA TEMPERATURA INTERIOR ENTRE -20 Y -15 C. AUN EN AMBIENTES DE 42 C. ESPESOR DE ESCARCHA DE 10MM. CON PARO Y ARRANQUE AUTOMATICO POR TEMPERATURA. EVAPORADOR DE SUPERFICIE DE PLACAS. UNA SOLA PUERTA. LISA Y SOL TIPO COFRE. | 6697.84
I450400120 | 3163 | ESCRITORIO ESCRITORIO SECRETARIAL DE MEDIDAS: 1.50 X .60 X .75 MTS FABRICADO EN MELAMINA 28MM COLOR CAOBA INCLUYE: CUBIERTA CON PERFORACION PARA CABLEADO PEDESTAL CAJONERO CON 2 CAJONES PAPELEROS Y 1 PARA ARCHIVO TAMANO OFICIO MOLDURA T LLAVE SIMULTANEA GENERAL Y NIVELADORES. | 3828
I450400294 | 514 | RELOJ CHECADOR RELOJ CHECADOR DE ASISTENCIA HUELLA DIGITAL AUTONOMO FUNCIONA CON RED DE CONEXION TCP | 8647.8
I450400124 | 1512 | ESCRITORIO DE METAL ESCRITORIO DE METAL. ESCRITORIO SECRETARIAL METALICO CON DOS CAJONES UN PAPELERO Y UNO DE ARCHIVO CON CERRADURA GENERAL MEDIDA DE 1.50 X .75 CMS COLOR ARENA Y CUBIERTA COLOR NOGAL | 4396.4
I090000064 | 1606 | BASCULA CON Y SIN ESTADIMETRO BASCULA DE ESTADIMETRO MECANICA CON ESTADIMETRO METALICA | 3665.6
I180000218 | 2309 | MONITOR MONITOR EN COLOR NEGRO | 3735.2
I180000220 | 2298 | UNIDAD CENTRAL DE PROCESO (CPU) COMPUTADORA DE ESCRITORIO LIGERA PROCESADOR INTEL DUAL CORE ES400 | 13630
I450600280 | 1217 | VITRINA VITRINA DOBLE PARA MEDICAMENTO DE .80 X .40X 1.60M ESTRUCTUURA EN LAMINA ESMALTADA COLOR BEIGE ENTREPANOS Y PUERTAS ABATIBLES DE CRISTAL CON CHAPA. | 3335
I060200282 | 254 | ESTERILIZADOR O AUTOCLAVE ESTERILIZADOR DE CALOR SECO METALICO CON 3 CHAROLAS EN SU INTERIORRELOJ PARA TIEMPO Y TERMOSTATO COLOR BLANCO | 7958
I060200282 | 688 | ESTERILIZADOR O AUTOCLAVE ESTERILIZADOR O AUTOCLAVE LONGITUD TOTAL (NO INCLUYE IMPRESORA) 45.2 CM SUPERFICIE MINIMA DE LA ENCIMERA: 45.2 CM DE ANCHURA X 53.3 CM DE PROFUNDIDAD. CAMARA: 28 CM DE DIAMETRO 45.7 CM DE PROFUNDIDAD 24.6 LITROS DE VOLUMEN UTIL BANDEJAS: 2 GRANDES: 22.9 CM DE ANCHURA X 38 CM DE LONGITUD X 2.9 CM DE PROFUNDIDAD DOS PEQUENAS: 16.8 CM DE ANCHURA X 38 CM DE LONGITUD X 2.9 CM DE PROFUNDIDAD. CAPACIDAD DEL DEPOSITO DE AGUA 5.3 LITROS. | 127600
I090000384 | 560 | REFRIGERADOR LABORATORIO REFRIGERADOR LABORATORIO. | 78056.4
I450400124 | 1429 | ESCRITORIO DE METAL DE 1.50 X 0.75 X 0.75 CON 2 CAJONES PAPELEROS Y CUBIERTA DE MELAMINA COLOR ARENA | 4358.5
I450400012 | 538 | ARCHIVERO ARCHIVERO METALICO DE 4 GAVETAS EN COLOR NEGRO | 3680
I450600218 | 1777 | REFRIGERADOR (COCINA) FRIGOBAR 5 PIES CUBICOS ACERO INOXIDABLE CARACTERISTICAS: CONTROL MECANICO SISTEMA DE DESHIELO PUSH BOTTON LUZ INTERIOR 2 PARRILLAS DE ALAMBRON CHAROLA PARA CARNES FRIAS RACK PARA VINOS 2 ANAQUELES COMPLETOS ALUMINIO NATURAL 2 ANAQUELES MEDIOS ALUMINIO NATURAL CONGELADOR INTERIOR CHAPA DE SEGURIDAD COLOR ACERO INOXIDABLE DIMENSIONES: ALTO 88.4 CM ANCHO 50.6 CM FONDO 61 | 5742
I450400146 | 588 | GABINETE UNIVERSAL GABINETE UNIVERSAL METALICO CON MEDIDAS DE .87 Y .38 X 1.80 M CON CERRADURA DE MANIJA TIPO L CON LLAVE DE SEGURIDAD Y PASADOR FABRICADO EN COLOR SOLIDO CON SISTEMA DE CERRADO EN LA PARTE SUPERIRO E INFERIRO 2 PUERTAS ABATIBLES CON REPUERZO TIPO CAJA FABRICADO CON LAMINA CAL 22 ACABADO EN PINTURA HORNEADA COLOR AVELLANA. | 5086.6
I450400126 | 4701 | ESTANTE ESTANTE METALICO CON ACABADO EN PINTURA EPOXICA HORNEADA CON 4 POSTES DE 2.20 MTS DE ALTURA CAL 14 Y 6 CHAROLAS DE 45 X 92 CM CAL 22 CON REFUERZO CUENTA CON COSTADOS Y RESPLADO COLOR GRIS INCLUYE TORNILLERIA | 3190
I450400002 | 3981 | ACONDICIONADOR AIRE MINISPLIT INVERTER DE 1 TONELADA FRIO/CALOR COLOR AZUL CELESTE SERIE DEL CONDENSADOR: 3415361780282280860018 SERIE DEL EVAPORADOR: 3415181220181290810142 FACTURA : 11345. | 9265.15
I090000062 | 1009 | BASCULA BEBE BASCULA PEDIATRICA CON CAPACIDAD DE 17.5KG EN COLOR BLANCO | 3427
I180000162 | 208 | IMPRESORA LASSER COLOR NEGRO | 3237.25
I090000216 | 1595 | ESTUCHE DIAGNOSTICO (JGO. DE) CON OTOSCOPIO OFTALMOSCOPIO MANGO METALICO Y 4 ESPECULOS | 3599.5
I180000220 | 841 | UNIDAD CENTRAL DE PROCESO (CPU) HP COMPAQ DC7100 ULTRA SLIM DESKTOP MICROSOFTWINDOWS XP PROFESIONAL INTEL TENTIUM 4 DE 2.8 GHZ HT 1MB DE MEMORIA CACHE INTEGRADA INTEL 915G CHIPSET 800 MHZ BUS DE SISTEMA 1GB DDR 400MHZ 40GB SMART III SERIAL ATA 7200RPM CDRW DRIVE 3.5 ATA DISCO DURO 1 RANURAS DE EXPANCION PCI AUDIO INTEL INTEGRADO CON PARLANTES INTERNOS 6 PUERTOS USB 2.0 1 SERIAL 1 PARALELO 2 PS/2 1RJ-45 Y 1 VGA TECLADO ESTANDAR 2004 SCROLL MOUSE PS2 INTEL GRAPHICS MEDIA ACCELERATOR 900 CON HASTA 12MB DE MEMORIA COMPARTIDA CONEXION INTEGRADA DE RED BROADCOM NETXTREME GIGABIT COMPAQ LIMITADA DE TRES ANOS (3 ANOS EN PARTES MANO DE OBRA Y SERVICIO) P9621 MONITOR TFT 17 | 23000
I180000218 | 1353 | MONITOR MONITOR LCD 15 | 4056.85
I450600280 | 1191 | VITRINA VITRINA DOBLE PARA MEDICAMENTO DE .80 X .40X 1.60M ESTRUCTUURA EN LAMINA ESMALTADA COLOR BEIGE ENTREPANOS Y PUERTAS ABATIBLES DE CRISTAL CON CHAPA. | 3335
I150200364 | 466 | TELEVISION TV. LCD DE 32 PULGADAS SINTONIZADOR DE ALTA DEFINICION CONTRASTE 30000 TIEMPO DE RESPUESTA 6 MS ANGULO DE VISION 178 H/178 V. WIDE COLOR ENCHANCER EFECTO DE SONIDO SRS. TRUSURROND HD CON BOCINAS INFERIORES POTENCIA DE SONIDO (10 W X 2) CONEXIONES ENTRADAS HDMI ENTRADA DE COMPONENTE DE PC Y SALIDA DE AUDIO CON SOPORTE UNIVERSAL A LA MEDIDA DEL LCD Y CON DIVISION PARA DVD AJUSTABLE A 2-5-10 GRADOS EQUIPO EN COLOR NEGR | 7385.72
I090000062 | 1229 | BASCULA BEBE BASCULA BEBE MECANICA PEDIATRICA PARA DETERMINAR EL PESO CORPORAL DE 0 A 20 KILOS DESPLIEGUE DE PESO EN KILOGRAMOS Y GRAMOS AJUSTE MANUAL A CERO DIVISION DE 5 GRAMOS O MENOR SENSIBILIDAD DE 5 GRAMOS O MENOR CHAROLA RESISTENTE AL ALTO IMPACTO PARA COLOCACION DEL BEBE MECANISMO DE TARA METALICO COLOR DEL EQUIPO BLANCO | 4466
I450600084 | 569 | CONGELADOR AFASPE 2010 CONGELADOR PARA REFRIGERANTES 10 FT3 TERMOSTATO MECANICO. MANTENGA LA TEMPERATURA INTERIOR ENTRE -20 Y -15 C. AUN EN AMBIENTES DE 42 C. ESPESOR DE ESCARCHA DE 10MM. CON PARO Y ARRANQUE AUTOMATICO POR TEMPERATURA. EVAPORADOR DE SUPERFICIE DE PLACAS. UNA SOLA PUERTA. LISA Y SOL TIPO COFRE. | 6697.84
I090000384 | 364 | REFRIGERADOR LABORATORIO (AFASPE 2010) REFRIGERADOR DE 13 PIES MARCA OJEDA COLOR CROMADO ACERO INOXIDABLE. | 45271.32
I090000104 | 193 | CARRO CURACIONES CARRO CURACIONES MESA INSTRUMENTAL CROMADA MULTIUSOS CON CAJON Y ENTREPANO EN LAMINA DE ACERO INOXIDABLE NO MAGNETICO BARANDA PERIMETRAL DE SEGURIDAD EN TRES LADOS DE LA MESA Y RODAJE | 2909.28
I090000308 | 299 | MESA CURACIONES MESA PASTEUR EN ACERO INOXIDABLE 1 CAJON BARANDAL PERIMETRAL ESTRUCTURA TUBULAR DE 1 DIAMETRO ACABDO CROMADO RODAJAS DE 2 DE DIAMETRO | 3770
I450400002 | 2246 | ACONDICIONADOR AIRE AIRE ACONDICIONADO MINISPLIT DE 1 TONELADA FRIO CALOR COLOR BLANCO SERIE DEL CONDENSADOR C101364981511629150803 | 7226.8
I450400002 | 2247 | ACONDICIONADOR AIRE AIRE ACONDICIONADO MINISPLIT COLOR BLANCO DE 2 TONELADAS FRIO-CALOR SERIE DEL CONDENSADOR C101364981711628130398 | 9999.2
I450600218 | 1789 | REFRIGERADOR (COCINA) FRIGOBAR 5 PIES CUBICOS ACERO INOXIDABLE CARACTERISTICAS: CONTROL MECANICO SISTEMA DE DESHIELO PUSH BOTTON LUZ INTERIOR 2 PARRILLAS DE ALAMBRON CHAROLA PARA CARNES FRIAS RACK PARA VINOS 2 ANAQUELES COMPLETOS ALUMINIO NATURAL 2 ANAQUELES MEDIOS ALUMINIO NATURAL CONGELADOR INTERIOR CHAPA DE SEGURIDAD COLOR ACERO INOXIDABLE DIMENSIONES: ALTO 88.4 CM ANCHO 50.6 CM FONDO 61 | 5742
I090000064 | 1448 | BASCULA CON Y SIN ESTADIMETRO BASCULA CON ESTADIMETRO MECANICA PARA ADULTO CON ESTADIMETRO ESCALA PAR MEDIR ESTATURA HASTA 195 MTS.LECTURA DIRECTA EN 2 VARAS.COLOR BEIGE. | 4988
I090000216 | 2528 | ESTUCHE DIAGNOSTICO (JGO. DE) ESTUCHE DE DIAGNOSTICO INCLUYE: MANGO RECARGABLE UNIVERSAL DE 3.5 V METALICO CON TERMINACION CROMO-PLATEADO Y ESTRIADO | 6844
I090000312 | 2142 | MESA EXPLORACION MESA DE EXPLORACION GINECOLOGICA CON LAMINA DE ACERO CAL.22 RECUBIERTA CON PINTURA HORNEADA EN POLVO CON ELEVACION CONTINUA AJUSTABLE O NEUMATICA.COLOR BEIGE. | 4524
I450400002 | 2813 | ACONDICIONADOR AIRE ACONDICIONADOR DE AIRE MINISPLIT DE 1.5 TON FRIO CALOR CON CORRIENTE 220V BLANCO SERIE CONDENSADOR: CXC181D8071400354 | 8178
I450400144 | 6 | GABINETE TELEFONICO GABINETE TELEFONICO. GABINETE DE CONECTIVIDAD PARA PARED DE 9 UNIDADES CERRADO CREMALLERAS PARA MONTAJE CALIBRE 14 (1.5 MM) ROSCADA PARA TORNILLOS 12-24 Y/O PERFORACIONES CUADRADAS MARCO POSTERIOR EN CALIBRE 16 REFORZADO CON CABLIBRE 14 MARCO POSTERIOR PARA ABRIR EL TOTAL DEL GABINETE CON CHAPA Y LLAVE. COLOR NEGRO | 17284
I330000100 | 1159 | REGULADOR CORRIENTE, VOLTAJE Y DE TENSION REGULADOR DE CORRIENTE VOLTAJE Y DE TENSION CORRECTOR DE VOLTAJE DE 2 KVA CONTRA RUIDOS DE ALTA FRECUENCIA CONTRA SOBRECARGAS Y CORTOS CIRCUITOS CONTA BAJOS Y ALTOS VOLTAJES SOSTENIDOS SALIDA ACTIVA O EN CORTE COLOR NEGRO (INSTALACION Y PUESTA A PUNTO EN CIRCUITO ELECTRICO DE SITIO | 6728
I450400294 | 495 | RELOJ CHECADOR RELOJ CHECADOR DE ASISTENCIA HUELLA DIGITAL AUTONOMO FUNCIONA CON RED DE CONEXION TCP | 8647.8
I450400294 | 499 | RELOJ CHECADOR RELOJ CHECADOR DE ASISTENCIA HUELLA DIGITAL AUTONOMO FUNCIONA CON RED DE CONEXION TCP | 8647.8
I450400016 | 4099 | ARCHIVERO DE METAL ARCHIVERO METALICO DE 4 GAVETAS VERTICAL CON CUBIERTA EN LAMINA ROLADA EN FRIO CON CORREDERAS DE SUSPENSION EMBALINADA TELESCOPICA DE MAXIMA EXTENSION. | 4408
I450400016 | 4100 | ARCHIVERO DE METAL ARCHIVERO METALICO DE 4 GAVETAS VERTICAL CON CUBIERTA EN LAMINA ROLADA EN FRIO CON CORREDERAS DE SUSPENSION EMBALINADA TELESCOPICA DE MAXIMA EXTENSION. | 4408
I180000252 | 192 | COMPUTADORA TODO EN UNO (ALL IN ONE) COMPUTADORA DE ESCRITORIO. | 20395.12
I450400002 | 3995 | ACONDICIONADOR AIRE MINISPLIT INVERTER DE 1 TONELADA FRIO/CALOR COLOR AZUL CELESTE SERIE DEL CONDENSADOR: 3415361780282280860155 SERIE DEL EVAPORADOR: 3415181220181290810028 FACTURA : 11345. | 9265.15
I180000220 | 5697 | UNIDAD CENTRAL DE PROCESO (CPU) UNIDAD CENTRAL DE PROCESO (CPU). PROCESADOR DE OCTAVA GENERACION INTEL CORE I5-I5-8265U DE 4 NUCLEOS/6 MB/DE 16 GHZ A 3.9 GHZ/25 W. MEMORIA: 8 GB DDRA 2400 MHZ (1 X 8 GB) 2 DIMM CRECIMIENTO HASTA 64 GB DDRA 2400 MHZ. DISCO DURO: 1 TB 7200 RPM DE 2.5 SATA. TARJETA DE VIDEO: GRAFICOS INTEGRADOS INTEL UHD GRAPHICS 620. TARJETA DE RED: RED INTEGRADA ETHERNET LAN 10/100/1000. SOFTWARE OFICINA: DEBERA INCLUIR UNA LICENCIA OFFICE HOME & BUSINESS 2019 FPP PC/MAC 32/64 BITS ESPANOL. | 24471.36
I180000220 | 5698 | UNIDAD CENTRAL DE PROCESO (CPU) UNIDAD CENTRAL DE PROCESO (CPU). PROCESADOR DE OCTAVA GENERACION INTEL CORE I5-I5-8265U DE 4 NUCLEOS/6 MB/DE 16 GHZ A 3.9 GHZ/25 W. MEMORIA: 8 GB DDRA 2400 MHZ (1 X 8 GB) 2 DIMM CRECIMIENTO HASTA 64 GB DDRA 2400 MHZ. DISCO DURO: 1 TB 7200 RPM DE 2.5 SATA. TARJETA DE VIDEO: GRAFICOS INTEGRADOS INTEL UHD GRAPHICS 620. TARJETA DE RED: RED INTEGRADA ETHERNET LAN 10/100/1000. SOFTWARE OFICINA: DEBERA INCLUIR UNA LICENCIA OFFICE HOME & BUSINESS 2019 FPP PC/MAC 32/64 BITS ESPANOL. | 24471.36
I090000062 | 1241 | BASCULA BEBE BASCULA BEBE MECANICA PEDIATRICA PARA DETERMINAR EL PESO CORPORAL DE 0 A 20 KILOS DESPLIEGUE DE PESO EN KILOGRAMOS Y GRAMOS AJUSTE MANUAL A CERO DIVISION DE 5 GRAMOS O MENOR SENSIBILIDAD DE 5 GRAMOS O MENOR CHAROLA RESISTENTE AL ALTO IMPACTO PARA COLOCACION DEL BEBE MECANISMO DE TARA METALICO COLOR DEL EQUIPO BLANCO | 4466
I450400002 | 2839 | ACONDICIONADOR AIRE ACONDICIONADOR AIRE MINISPLIT 2 TONELADAS C/C COLOR BLANCO. EVAPORADOR: EXC261D8121301348 | 11126
I450400294 | 506 | RELOJ CHECADOR RELOJ CHECADOR DE ASISTENCIA HUELLA DIGITAL AUTONOMO FUNCIONA CON RED DE CONEXION TCP | 8647.8
I450400002 | 2968 | ACONDICIONADOR AIRE ACONDICIONADOR DE AIRE MINISPLIT DE 2 TON FRIO CALOR CON CORRIENTE 220 V COLOR BLANCO CONDENSADOR CXC261D8121302026 | 11126
I090000064 | 1596 | BASCULA CON Y SIN ESTADIMETRO BASCULA DE ESTADIMETRO MECANICA CON ESTADIMETRO METALICA | 3665.6
I090000064 | 1608 | BASCULA CON Y SIN ESTADIMETRO BASCULA DE ESTADIMETRO MECANICA CON ESTADIMETRO METALICA | 3665.6
I060200470 | 138 | UNIDAD ULTRASONICA APARATO PARA ULTRASONIDO PARA LIMPIEZA DENTAL CON 2 INSERTOS COLOR GRIS CON AZUL | 8385.15
I060200026 | 91 | ALVEOLOTOMO USTEOTOMO DE ACERO INOXIDABLE | 3007.18
I060200026 | 117 | ALVEOLOTOMO USTEOTOMO DE ACERO INOXIDABLE | 3007.18
I060200282 | 137 | ESTERILIZADOR O AUTOCLAVE EQUIPO SEMIPORTATIL PARA ESTERILIZAR INSTRUMENTAL Y MATERIAL POR MEDIO DE VAPOR AUTOGENERADO (AUTOCLAVE) | 32786.5
I060200470 | 181 | UNIDAD ULTRASONICA CAVITRON PARA LIMPIEZA CON DOS INSERTOS COLOR BLANCO | 9407
I060200028 | 240 | AMALGAMADOR AMALGAMADOR EQUIPO PARA MEZCLA DE AMALGAMA PREDOSIFICADA EN CAPSULA CON TABLERO DE COMANDO DIGITAL FRECUENCIA DE VIBRACION 400/MIN AMALGAMA MIX 110V 60HZ MARCA SDI COLOR BLANCO | 5588.35
I090001062 | 1139 | ROTOR MANO EXCAVACION DENTAL PIEZA DE MANO DE BAJA VELOCIDAD DE ACERO INOXIDABLE | 2784
I090001062 | 1153 | ROTOR MANO EXCAVACION DENTAL PIEZA DE MANO DE ALTA VELOCIDAD COLOR ACER INOXIDABLE. | 3248
I450600218 | 1778 | REFRIGERADOR (COCINA) FRIGOBAR 5 PIES CUBICOS ACERO INOXIDABLE CARACTERISTICAS: CONTROL MECANICO SISTEMA DE DESHIELO PUSH BOTTON LUZ INTERIOR 2 PARRILLAS DE ALAMBRON CHAROLA PARA CARNES FRIAS RACK PARA VINOS 2 ANAQUELES COMPLETOS ALUMINIO NATURAL 2 ANAQUELES MEDIOS ALUMINIO NATURAL CONGELADOR INTERIOR CHAPA DE SEGURIDAD COLOR ACERO INOXIDABLE DIMENSIONES: ALTO 88.4 CM ANCHO 50.6 CM FONDO 61 | 5742
I090000440 | 321 | UNIDAD DENTAL UNIDAD DENTAL ELECTRICA INCLUYE (SILLON BANQUILLO NEUMATICO ESCUPIDERA MODULO CON BRAZOS LAMPARA) COLOR BLANCO CON TAPIZ AZUL. | 59990.33
I450400002 | 3974 | ACONDICIONADOR AIRE MINISPLIT INVERTER DE 1 TONELADA FRIO/CALOR COLOR AZUL CELESTE SERIE DEL CONDENSADOR: 3415361780282280860159 SERIE DEL EVAPORADOR: 3415181220181290810163 FACTURA : 11345. | 9265.15
I180000220 | 5751 | UNIDAD CENTRAL DE PROCESO (CPU) UNIDAD CENTRAL DE PROCESO (CPU). PROCESADOR DE OCTAVA GENERACION INTEL CORE I5-I5-8265U DE 4 NUCLEOS/6 MB/DE 16 GHZ A 3.9 GHZ/25 W. MEMORIA: 8 GB DDRA 2400 MHZ (1 X 8 GB) 2 DIMM CRECIMIENTO HASTA 64 GB DDRA 2400 MHZ. DISCO DURO: 1 TB 7200 RPM DE 2.5 SATA. TARJETA DE VIDEO: GRAFICOS INTEGRADOS INTEL UHD GRAPHICS 620. TARJETA DE RED: RED INTEGRADA ETHERNET LAN 10/100/1000. SOFTWARE OFICINA: DEBERA INCLUIR UNA LICENCIA OFFICE HOME & BUSINESS 2019 FPP PC/MAC 32/64 BITS ESPANOL. | 24471.36
I090000216 | 1563 | ESTUCHE DIAGNOSTICO (JGO. DE) CON OTOSCOPIO OFTALMOSCOPIO MANGO METALICO Y 4 ESPECULOS | 3599.5
I450600084 | 555 | CONGELADOR AFASPE 2010 CONGELADOR PARA REFRIGERANTES 10 FT3 TERMOSTATO MECANICO. MANTENGA LA TEMPERATURA INTERIOR ENTRE -20 Y -15 C. AUN EN AMBIENTES DE 42 C. ESPESOR DE ESCARCHA DE 10MM. CON PARO Y ARRANQUE AUTOMATICO POR TEMPERATURA. EVAPORADOR DE SUPERFICIE DE PLACAS. UNA SOLA PUERTA. LISA Y SOL TIPO COFRE. | 6697.84
I450400002 | 3973 | ACONDICIONADOR AIRE MINISPLIT INVERTER DE 1 TONELADA FRIO/CALOR COLOR AZUL CELESTE SERIE DEL CONDENSADOR: 3415361780282280860082 SERIE DEL EVAPORADOR: 3415181220181290810094 FACTURA : 11345. | 9265.15
I090000384 | 561 | REFRIGERADOR LABORATORIO REFRIGERADOR LABORATORIO. | 78056.4
I450400016 | 3165 | ARCHIVERO DE METAL 3 GAVETAS Y CAJA FUERTE INTEGRADA CON PORTA ETIQUETAS BALEROS DE ACERO PINTURA EN ESMALTE DE HORNEO CORREDERA TELESCOPICA. | 4025
I180000218 | 3371 | MONITOR MONITOR 18 W LED 1366 X 768 12M:1 5MS. COLOR NEGRO. | 3939.36
I180000220 | 2982 | UNIDAD CENTRAL DE PROCESO (CPU) UNIDAD CENTRAL DE PROCESO (CPU) COMPUTADORA MARCA ACER VERTON VL4610G-SI3210W PROCESADOR CI3-2100 3.10GHZ/3M MEMORIA 4 GB DISCO DURO 500GB UNIDAD OPTICA DVD-SUPERMULTI DL 18X (DVD+/-RW) INTEL HD GRAPHICS RED GIGABITE ETHERNET 1000 BASE-T TECLADO Y MOUSE USB WINDOWS 7 PRO. | 5909.04
I450400146 | 587 | GABINETE UNIVERSAL GABINETE UNIVERSAL METALICO CON MEDIDAS DE .87 Y .38 X 1.80 M CON CERRADURA DE MANIJA TIPO L CON LLAVE DE SEGURIDAD Y PASADOR FABRICADO EN COLOR SOLIDO CON SISTEMA DE CERRADO EN LA PARTE SUPERIRO E INFERIRO 2 PUERTAS ABATIBLES CON REPUERZO TIPO CAJA FABRICADO CON LAMINA CAL 22 ACABADO EN PINTURA HORNEADA COLOR AVELLANA. | 5086.6
I450400002 | 2815 | ACONDICIONADOR AIRE ACONDICIONADOR DE AIRE MINISPLIT DE 1.5 TON FRIO CALOR CON CORRIENTE 220V BLANCO SERIE CONDENSADOR: CXC181D8071400490 | 8178
I450400002 | 3994 | ACONDICIONADOR AIRE MINISPLIT INVERTER DE 1 TONELADA FRIO/CALOR COLOR AZUL CELESTE SERIE DEL CONDENSADOR: 3415361780282280860044 SERIE DEL EVAPORADOR: 3415181220181290810121 FACTURA : 11345. | 9265.15
I180000220 | 5749 | UNIDAD CENTRAL DE PROCESO (CPU) UNIDAD CENTRAL DE PROCESO (CPU). PROCESADOR DE OCTAVA GENERACION INTEL CORE I5-I5-8265U DE 4 NUCLEOS/6 MB/DE 16 GHZ A 3.9 GHZ/25 W. MEMORIA: 8 GB DDRA 2400 MHZ (1 X 8 GB) 2 DIMM CRECIMIENTO HASTA 64 GB DDRA 2400 MHZ. DISCO DURO: 1 TB 7200 RPM DE 2.5 SATA. TARJETA DE VIDEO: GRAFICOS INTEGRADOS INTEL UHD GRAPHICS 620. TARJETA DE RED: RED INTEGRADA ETHERNET LAN 10/100/1000. SOFTWARE OFICINA: DEBERA INCLUIR UNA LICENCIA OFFICE HOME & BUSINESS 2019 FPP PC/MAC 32/64 BITS ESPANOL. | 24471.36
I090906934 | 297 | COMPRESOR PARA UNIDAD DENTAL COMPRESOR DENTAL 1 HP LIBRE DE ACEITE CON FLUJO CONSTANTE DE ENCENDIDO AUTOMATICO CON LLAVE DE PURGA MANUAL FLUJO DE AIRE 152 L/M NIVEL RUIDO 53DB. | 7540
I450400258 | 772 | MODULO DESARMABLE MODULO SECRETARIAL COLOR CAOBA CUBIERTA PENINSULAR TIPO L DE 1.50 X .60M CON BASE OCTAGONAL .72X.3M .72X.67 DE CUBIERTA RECTA ANGULAR LATERAL 1.1X05M .72X.67 PEDESTAL DE 2 CAJONES PAPELEROS Y 1 DE ARCHIVO FABRICADO EN LAMINADO PLASTICO. | 3335
I450400002 | 2534 | ACONDICIONADOR AIRE (FASSA) MINISPLIT DE 1.5 TONELADAS FRIO/CALOR 220V. TITANIUM INCLUYE INSTALACION MANO DE OBRA Y MATERIAL ELECTRICO CONDENSADOR CBC181T5121200696 COLOR BLANCO | 11581.8
I090000216 | 2988 | ESTUCHE DIAGNOSTICO (JGO. DE) ESTUCHE DE DIAGNOSTICO | 8135.02
I180000220 | 5748 | UNIDAD CENTRAL DE PROCESO (CPU) UNIDAD CENTRAL DE PROCESO (CPU). PROCESADOR DE OCTAVA GENERACION INTEL CORE I5-I5-8265U DE 4 NUCLEOS/6 MB/DE 16 GHZ A 3.9 GHZ/25 W. MEMORIA: 8 GB DDRA 2400 MHZ (1 X 8 GB) 2 DIMM CRECIMIENTO HASTA 64 GB DDRA 2400 MHZ. DISCO DURO: 1 TB 7200 RPM DE 2.5 SATA. TARJETA DE VIDEO: GRAFICOS INTEGRADOS INTEL UHD GRAPHICS 620. TARJETA DE RED: RED INTEGRADA ETHERNET LAN 10/100/1000. SOFTWARE OFICINA: DEBERA INCLUIR UNA LICENCIA OFFICE HOME & BUSINESS 2019 FPP PC/MAC 32/64 BITS ESPANOL. | 24471.36
I450400002 | 812 | ACONDICIONADOR AIRE UNIDAD DE VENTANA DE 1 TONELADA | 4179.5
I090000216 | 2175 | ESTUCHE DIAGNOSTICO (JGO. DE) ESTUCHE DE DIAGNOSTICO RECARGABALE CON LUZ DE HALOGENO DE 3.5 VOLTS. INCLUYE OFTALMOSCIPIO COAXIAL COLOR NEGRO CON PLATEADO | 9106
I180000252 | 185 | COMPUTADORA TODO EN UNO (ALL IN ONE) COMPUTADORA DE ESCRITORIO. | 20395.12
I090000312 | 1679 | MESA EXPLORACION MESA DE EXPLORACION EQUIPO SEMIFIJO PARA REALIZAR LA EXPLORACION CONSTRUIDA EN LAMINA CALIBRE 22 GABINETE CON DOS PUERTAS CORREDIZAS Y CON LAS SIGUIENTES DIMENSIONES ALTURA DE 0.85 CN COMO MINIMO LONGITUD TOTAL DE 1.65 CM COMO MINIMO DE ANCHO DE 55 CM COMO MINIMO. CON TRES SECCIONES COLCHON CON CUBIERTA DE VINIL IMITACION PIEL EN COLOR NEGRO PINTURA ANTICORROSIVA COLOR BEIGE EN ACABADO ESMALTADO. PIERNERAS TIPO GOEPEL ACOJINADAS CON FIJADORES Y EXTENSION PARA TOMA CORRIENTE | 5405
I180000220 | 5745 | UNIDAD CENTRAL DE PROCESO (CPU) UNIDAD CENTRAL DE PROCESO (CPU). PROCESADOR DE OCTAVA GENERACION INTEL CORE I5-I5-8265U DE 4 NUCLEOS/6 MB/DE 16 GHZ A 3.9 GHZ/25 W. MEMORIA: 8 GB DDRA 2400 MHZ (1 X 8 GB) 2 DIMM CRECIMIENTO HASTA 64 GB DDRA 2400 MHZ. DISCO DURO: 1 TB 7200 RPM DE 2.5 SATA. TARJETA DE VIDEO: GRAFICOS INTEGRADOS INTEL UHD GRAPHICS 620. TARJETA DE RED: RED INTEGRADA ETHERNET LAN 10/100/1000. SOFTWARE OFICINA: DEBERA INCLUIR UNA LICENCIA OFFICE HOME & BUSINESS 2019 FPP PC/MAC 32/64 BITS ESPANOL. | 24471.36
I090000312 | 2589 | MESA EXPLORACION MESA DE EXPLORACION GINECOLOGICA UNIVERSAL FABRICADA EN LAMINA CALIBRE 22 CON ACABADO ESMALTE COLOR BEIGE CON GABINETE CON 2 PUERTAS CORREDIZAS POSICIONES EN CABECERA Y PIECERA. CON PIERNERAS DE PLASTICO MEDIDA DE LARGO 1.65 X ANCHO 0.55 MTS X ALTO 0.85 MTS. | 6438
I090000216 | 1880 | ESTUCHE DIAGNOSTICO (JGO. DE) ESTANDAR COMPLETO OTOSCOPIO MODELO 2502 Y OFTALMOSCOPIO MODELO 11710 CON 6 APERTURAS MANGO MODELO 71000 RECARGABLE Y PILAS ALCALINAS DE ALUMINIO DE ACERO INOXIDABLE | 6325
I180000220 | 5746 | UNIDAD CENTRAL DE PROCESO (CPU) UNIDAD CENTRAL DE PROCESO (CPU). PROCESADOR DE OCTAVA GENERACION INTEL CORE I5-I5-8265U DE 4 NUCLEOS/6 MB/DE 16 GHZ A 3.9 GHZ/25 W. MEMORIA: 8 GB DDRA 2400 MHZ (1 X 8 GB) 2 DIMM CRECIMIENTO HASTA 64 GB DDRA 2400 MHZ. DISCO DURO: 1 TB 7200 RPM DE 2.5 SATA. TARJETA DE VIDEO: GRAFICOS INTEGRADOS INTEL UHD GRAPHICS 620. TARJETA DE RED: RED INTEGRADA ETHERNET LAN 10/100/1000. SOFTWARE OFICINA: DEBERA INCLUIR UNA LICENCIA OFFICE HOME & BUSINESS 2019 FPP PC/MAC 32/64 BITS ESPANOL. | 24471.36
I450400002 | 1448 | ACONDICIONADOR AIRE COLOR BLANCO DE 220 V 1 TONELADA DE REFRIGERACION.INCLUYE CALEFACCION TIPO HEAT PUMP MOD.EVAPORADOR MWW512K10RAB SERIE 4518050000066 MOD. CONDENSADOR TWK512X10EAA SERIE: 4618040005035 | 12770.75
I090000216 | 1543 | ESTUCHE DIAGNOSTICO (JGO. DE) CON OTOSCOPIO OFTALMOSCOPIO MANGO METALICO Y 4 ESPECULOS | 3599.5
I450400016 | 4101 | ARCHIVERO DE METAL ARCHIVERO METALICO DE 4 GAVETAS VERTICAL CON CUBIERTA EN LAMINA ROLADA EN FRIO CON CORREDERAS DE SUSPENSION EMBALINADA TELESCOPICA DE MAXIMA EXTENSION. | 4408
I180000220 | 5747 | UNIDAD CENTRAL DE PROCESO (CPU) UNIDAD CENTRAL DE PROCESO (CPU). PROCESADOR DE OCTAVA GENERACION INTEL CORE I5-I5-8265U DE 4 NUCLEOS/6 MB/DE 16 GHZ A 3.9 GHZ/25 W. MEMORIA: 8 GB DDRA 2400 MHZ (1 X 8 GB) 2 DIMM CRECIMIENTO HASTA 64 GB DDRA 2400 MHZ. DISCO DURO: 1 TB 7200 RPM DE 2.5 SATA. TARJETA DE VIDEO: GRAFICOS INTEGRADOS INTEL UHD GRAPHICS 620. TARJETA DE RED: RED INTEGRADA ETHERNET LAN 10/100/1000. SOFTWARE OFICINA: DEBERA INCLUIR UNA LICENCIA OFFICE HOME & BUSINESS 2019 FPP PC/MAC 32/64 BITS ESPANOL. | 24471.36
I090000312 | 2588 | MESA EXPLORACION MESA DE EXPLORACION GINECOLOGICA UNIVERSAL FABRICADA EN LAMINA CALIBRE 22 CON ACABADO ESMALTE COLOR BEIGE CON GABINETE CON 2 PUERTAS CORREDIZAS POSICIONES EN CABECERA Y PIECERA. CON PIERNERAS DE PLASTICO MEDIDA DE LARGO 1.65 X ANCHO 0.55 MTS X ALTO 0.85 MTS. | 6438
I450400122 | 409 | ESCRITORIO DE MADERA SECRETARIAL DE 2 CAJONES CON CUBIERTA DE IMITACION MADERA MED. 2.00X .70 MTS. DE MADERA CON CUBIERTA DE IMITACION MADERA CON PATAS DE METAL COLOR VINO | 2760
I450400228 | 925 | MESA MESA PARA BASCULA PEDIATRICA COLOR BEIGE 1 PUERTA ABATIBLE CON CHAPA MEDIDAS LARGO .60 M ANCHO .4 M ALTO .85 M | 4060
I090000312 | 1955 | MESA EXPLORACION MESA DE EXPLORACION COLOR BEIGE GABINETE METALICO CON 2 PUERTAS CORREDIZAS POSICIONES EN CABACERA Y PIECERA INCLUYE PIERNERAS DE PLASTICO | 4176
I450400012 | 1203 | ARCHIVERO ARCHIVERO METALICO DE 4 GAVETAS COLOR ARENA | 4988
I450400016 | 4102 | ARCHIVERO DE METAL ARCHIVERO METALICO DE 4 GAVETAS VERTICAL CON CUBIERTA EN LAMINA ROLADA EN FRIO CON CORREDERAS DE SUSPENSION EMBALINADA TELESCOPICA DE MAXIMA EXTENSION. | 4408
I090000064 | 1008 | BASCULA CON Y SIN ESTADIMETRO EN COLOR BEIGE CON CAPACIDAD DE 180 KG. CON ESCALA PARA MEDIR 1.98 MTS. RESISTENTE PLATAFORMA PROTEGIDA CON VINIL ANTIDERRAPANTE DE 27 CM DE ANCHO POR 37 CM DE LARGO REMOVIBLE PARA LIMPIEZA. | 5175
I450600280 | 1077 | VITRINA PARA MEDICAMENTO DE LAMINA ESMALTADA CON PUERTA DE VIDRIO CON CHAPA Y ENTREPANOS COLOR BEIGE | 2592.1
I450400258 | 582 | MODULO DESARMABLE SECRETARIAL TIPO PENINSULA DE BALA O L DE 1.50X0.60 MTS. CON LATERAL DE 1.10 X .50 MTS. CON DOS CAJONES PAPELEROS Y UNO DE ARCHIVO Y ACABADO MELAMINA COLOR CAOBA | 3885.85
I450400228 | 475 | MESA PARA ESTERILIZADOR DE ACERO INOXIDABLE | 2737
I090000478 | 799 | MESA MAYO PORTA INSTRUMENTAL ALTURA VARIABLE DE PERILLA 48 X 32 CHAROLA INOXIDABLE | 2863.5
I450600146 | 98 | JUEGO COMEDOR Y DESAYUNADOR COMEDOR DE 6 SILLAS METALICAS Y MESA CON CUBIERTA DE LAMINADO PLASTICO COLOR BEIGE Y SILLAS COLOR AZUL VERDE Y CAFE | 10235
I450600218 | 1296 | REFRIGERADOR (COCINA) DE 10 PIES COLOR BEIGE | 7463.5
I450400146 | 328 | GABINETE UNIVERSAL METALICO CON 2 PUERTAS COLOR GRIS | 3128
I450600084 | 570 | CONGELADOR AFASPE 2010 CONGELADOR PARA REFRIGERANTES 10 FT3 TERMOSTATO MECANICO. MANTENGA LA TEMPERATURA INTERIOR ENTRE -20 Y -15 C. AUN EN AMBIENTES DE 42 C. ESPESOR DE ESCARCHA DE 10MM. CON PARO Y ARRANQUE AUTOMATICO POR TEMPERATURA. EVAPORADOR DE SUPERFICIE DE PLACAS. UNA SOLA PUERTA. LISA Y SOL TIPO COFRE. | 6697.84
I090000198 | 478 | ESTERILIZADORES ESTERILIZADOR ELECTRONICO DIGITAL CAMARA INTERNA DE ALUMINIO ANTICORROSIVO MATE Y 3 CHAROLAS COLOR BLANCO MEDIDAS FISICAS 31 X 18 X 22.5 CM SISTEMA DE AUTO SELLADO A LA PUERTA PANTALLA LCD PARA CONTROL DE LOS CICLOS DE ESTERILIZACION DE MATERIAL DIMENSIONES EXTERIORES 51.5 X .27 X .30 CMS | 21750
I180000220 | 5720 | UNIDAD CENTRAL DE PROCESO (CPU) UNIDAD CENTRAL DE PROCESO (CPU). PROCESADOR DE OCTAVA GENERACION INTEL CORE I5-I5-8265U DE 4 NUCLEOS/6 MB/DE 16 GHZ A 3.9 GHZ/25 W. MEMORIA: 8 GB DDRA 2400 MHZ (1 X 8 GB) 2 DIMM CRECIMIENTO HASTA 64 GB DDRA 2400 MHZ. DISCO DURO: 1 TB 7200 RPM DE 2.5 SATA. TARJETA DE VIDEO: GRAFICOS INTEGRADOS INTEL UHD GRAPHICS 620. TARJETA DE RED: RED INTEGRADA ETHERNET LAN 10/100/1000. SOFTWARE OFICINA: DEBERA INCLUIR UNA LICENCIA OFFICE HOME & BUSINESS 2019 FPP PC/MAC 32/64 BITS ESPANOL. | 24471.36
I180000220 | 5721 | UNIDAD CENTRAL DE PROCESO (CPU) UNIDAD CENTRAL DE PROCESO (CPU). PROCESADOR DE OCTAVA GENERACION INTEL CORE I5-I5-8265U DE 4 NUCLEOS/6 MB/DE 16 GHZ A 3.9 GHZ/25 W. MEMORIA: 8 GB DDRA 2400 MHZ (1 X 8 GB) 2 DIMM CRECIMIENTO HASTA 64 GB DDRA 2400 MHZ. DISCO DURO: 1 TB 7200 RPM DE 2.5 SATA. TARJETA DE VIDEO: GRAFICOS INTEGRADOS INTEL UHD GRAPHICS 620. TARJETA DE RED: RED INTEGRADA ETHERNET LAN 10/100/1000. SOFTWARE OFICINA: DEBERA INCLUIR UNA LICENCIA OFFICE HOME & BUSINESS 2019 FPP PC/MAC 32/64 BITS ESPANOL. | 24471.36
I180000220 | 1853 | UNIDAD CENTRAL DE PROCESO (CPU) UNIDAD CENTRAL DE PROCESO CPU DC7900 SFF XP PRO INTEL CORE 2 DUO E7500 PROSESADOR 2GB PC2-6400 OPTICAL MOUSE SUPER MULTI 1S DVDRW#1 LICENCIA OFFICE SMB COLOR GSRIS CON NEGRO | 19982.4
I450400120 | 2638 | ESCRITORIO ESCRITORIO DE METAL CON DOS CAJONES Y LLAVE DE 1.20 X .75 COLOR ARENA | 2900
I450400294 | 562 | RELOJ CHECADOR RELOJ CHECADOR CON HUELLA DIGITAL AUTONOMO FUNCIONA POR MEDIO DE TCP/IP O USB CAPACIDAD DE 1000 HUELLAS INCLUYE BATERIA DE RESPALDO. | 6368.4
I180000162 | 1173 | IMPRESORA LASSER IMPRESORA LASSER B/N | 3789.25
I180000220 | 2007 | UNIDAD CENTRAL DE PROCESO (CPU) C.P.U. COMPAQ ELEITE 8000 SFF CORE 2 QUAD Q9650 3.0 GHZ RAM DISCO DURO SATA 500 GB TARJATA DE RED TECLADO ESPANOL MOUSE OP TIPO LECTOR 22 EN 1 WINDOWS 7 PRO 32 BITS DIVDRW LIGT SCRIBE. OFFICE 2007 SB OEM EN ESPANOL | 21895
I090000384 | 363 | REFRIGERADOR LABORATORIO (AFASPE 2010) REFRIGERADOR DE 13 PIES MARCA OJEDA COLOR CROMADO ACERO INOXIDABLE. | 45271.32
I450600218 | 1773 | REFRIGERADOR (COCINA) FRIGOBAR 5 PIES CUBICOS ACERO INOXIDABLE CARACTERISTICAS: CONTROL MECANICO SISTEMA DE DESHIELO PUSH BOTTON LUZ INTERIOR 2 PARRILLAS DE ALAMBRON CHAROLA PARA CARNES FRIAS RACK PARA VINOS 2 ANAQUELES COMPLETOS ALUMINIO NATURAL 2 ANAQUELES MEDIOS ALUMINIO NATURAL CONGELADOR INTERIOR CHAPA DE SEGURIDAD COLOR ACERO INOXIDABLE DIMENSIONES: ALTO 88.4 CM ANCHO 50.6 CM FONDO 61 | 5742
I180000162 | 684 | IMPRESORA LASSER VELOCIDAD DE IMPRESION 19 PPM RESOLUCION 1200X1200DPIBANDEJA DE ENTRADA 250 HOJAS TAMANO DE PAPEL 7.6X12.7 A 21.6X35.6CM CONECTIVIDAD USB2.0 DE ALTA VELOCIDAD PUERTO DE ENTRADA Y SALIDA 1 USB DE ALTA VELOCIDAD MEMORIA STD. DE 8 MB INCLUYE CALBE USB. | 3277.5
I090000216 | 2173 | ESTUCHE DIAGNOSTICO (JGO. DE) ESTUCHE DE DIAGNOSTICO RECARGABALE CON LUZ DE HALOGENO DE 3.5 VOLTS. INCLUYE OFTALMOSCOPIO COAXIAL COLOR NEGRO CON PLATEADO | 9106
I090000062 | 1231 | BASCULA BEBE BASCULA BEBE MECANICA PEDIATRICA PARA DETERMINAR EL PESO CORPORAL DE 0 A 20 KILOS DESPLIEGUE DE PESO EN KILOGRAMOS Y GRAMOS AJUSTE MANUAL A CERO DIVISION DE 5 GRAMOS O MENOR SENSIBILIDAD DE 5 GRAMOS O MENOR CHAROLA RESISTENTE AL ALTO IMPACTO PARA COLOCACION DEL BEBE MECANISMO DE TARA METALICO COLOR DEL EQUIPO BLANCO | 4466
I090000312 | 1951 | MESA EXPLORACION MESA DE EXPLORACION COLOR BEIGE GABINETE METALICO CON 2 PUERTAS CORREDIZAS POSICIONES EN CABACERA Y PIECERA INCLUYE PIERNERAS DE PLASTICO | 4176
I060200026 | 119 | ALVEOLOTOMO USTEOTOMO DE ACERO INOXIDABLE | 3007.18
I060200026 | 155 | ALVEOLOTOMO USTEOTOMO DE ACERO INOXIDABLE | 3007.18
I090000446 | 74 | UNIDAD PORTATIL RAYOS X APARATO DE RAYOS X DENTAL COLOR GRIS CON BRAZO DE TIJERA POSICIONADOR DE DOBLE ARTICULACION CON CARACTERISTICAS SUPERIORES AL TRADICIONAL PERMITIENDO UN MAYOR ALCANCE Y POSICIONAMIENTO DEL CABEZAL LLAVE DE ENCENDIDO POR SEGURIDAD EL EQUIPO OPERA CON LLAVE CODIFICADA RELOJ DIGITAL CON PANTALLA DE TRES DIGITOS CON RESOLUCION DE 10MILISEGUNDOS TOTALMENTE COMPATIBLE CON LA RADIOVICIOGRAFIA Y LAS NUEVAS PELICULAS ULTRARAPIDAS CON UNA REDUCCION DE DOSIS APLICADA MICROPROSESADOR DE FUNCIONES. | 22942.5
I090000440 | 204 | UNIDAD DENTAL PARA ESTOMATOLOGIA COLOR BLANCO CON TAPIZ VERDE ADEMAS UN COMPRESOR INTEGRADO D14112782 COLOR ROJO. | 46624.97
I450600060 | 233 | CAMA MADERA O METAL LITERA CON COLCHON INDIVIDUAL Y ESCALERA RESPALDO AMARILLO CON AZUL Y BASE COLOR CAFE METALICA | 3760.5
I060200028 | 221 | AMALGAMADOR AMALGAMADOR | 4655.2
I060200470 | 211 | UNIDAD ULTRASONICA CAVITRON PARA LIMPIEZA DENTAL CON DOS INSERTOS | 13969.51
I450400012 | 404 | ARCHIVERO METALICO CON LLAVE DE 4 GAVETAS COLOR NEGRO | 4508
I450600280 | 1212 | VITRINA VITRINA DOBLE PARA MEDICAMENTO DE .80 X .40X 1.60M ESTRUCTUURA EN LAMINA ESMALTADA COLOR BEIGE ENTREPANOS Y PUERTAS ABATIBLES DE CRISTAL CON CHAPA. | 3335
I060200028 | 233 | AMALGAMADOR AMALGAMADOR EQUIPO PARA MEZCLA DE AMALGAMA PREDOSIFICADA EN CAPSULA CON TABLERO DE COMANDO DIGITAL FRECUENCIA DE VIBRACION 400/MIN AMALGAMA MIX 110V 60HZ MARCA SDI COLOR BLANCO | 5588.35
I090000104 | 195 | CARRO CURACIONES CARRO CURACIONES MESA INSTRUMENTAL CROMADA MULTIUSOS CON CAJON Y ENTREPANO EN LAMINA DE ACERO INOXIDABLE NO MAGNETICO BARANDA PERIMETRAL DE SEGURIDAD EN TRES LADOS DE LA MESA Y RODAJE | 2909.28
I090000318 | 1349 | MESA INSTRUMENTAL CIRUGIA MESA INSTRUMENTAL DE CIRUGIA EN ACERO INOXIDABLE MESA PASTEUR CON CAJON CUBIERTA Y ENTREPANO DE ACERO INOXIDABLE ESTRUCTURA TUBULAR DE 1 BARANDAL PERIMETRAL DE SEGURIDADEN TRES DE SUS LADOS DE LA MESA Y RODAJAS DE 2 | 3256.12
I090000318 | 1350 | MESA INSTRUMENTAL CIRUGIA MESA INSTRUMENTAL DE CIRUGIA EN ACERO INOXIDABLE MESA PASTEUR CON CAJON CUBIERTA Y ENTREPANO DE ACERO INOXIDABLE ESTRUCTURA TUBULAR DE 1 BARANDAL PERIMETRAL DE SEGURIDADEN TRES DE SUS LADOS DE LA MESA Y RODAJAS DE 2 | 3256.12
I090906934 | 206 | COMPRESOR PARA UNIDAD DENTAL COMPRESOR PARA UNIDAD DENTAL 2 HP LIBRE DE ACEITE COLOR BEIGE | 19043.99
I060200282 | 595 | ESTERILIZADOR O AUTOCLAVE ESTERILIZADOR O AUTOCLAVE COLOR BLANCO | 55979.85
I090001062 | 1655 | ROTOR MANO EXCAVACION DENTAL PIEZA DE MANO DE ALTA VELOCIDAD. | 7806.8
I450400002 | 1450 | ACONDICIONADOR AIRE COLOR BLANCO DE 220 V 1 TONELADA DE REFRIGERACION.INCLUYE CALEFACCION TIPO HEAT PUMP MOD.EVAPORADOR MWW512K10RAB SERIE 4518050000060 MOD. CONDENSADOR TWK512X10EAA SERIE: 4618040004911 | 12770.75
I180000162 | 680 | IMPRESORA LASSER VELOCIDAD DE IMPRESION 19 PPM RESOLUCION 1200X1200DPIBANDEJA DE ENTRADA 250 HOJAS TAMANO DE PAPEL 7.6X12.7 A 21.6X35.6CM CONECTIVIDAD USB2.0 DE ALTA VELOCIDAD PUERTO DE ENTRADA Y SALIDA 1 USB DE ALTA VELOCIDAD MEMORIA STD. DE 8 MB INCLUYE CALBE USB. | 3277.5
I090000216 | 1717 | ESTUCHE DIAGNOSTICO (JGO. DE) BASICO EN ESTUCHE DURO QUE INCLUYE : OFTALMOSCOPIO COAXIAL CON LUZ HALOGENA 6 APERTURAS 28 LENTES DESDE PASOS DE DIOPTRIA CON DESCANSO DE GOMA P/LA CEJA CON DIAL DE LENTE ILUMINDO NUEVA BOMBILLA HALOGENA SISTEMA OPTICO COAXIAL FILTRO POLARIZADO DE LINEAS CRUZADAS Y FILTRO SIN ROJO Y 18 COMBINACIONES DE APERTURASM ADEMAS DE MECANISMOS OPTICOS CERRADOS DE 3.5 VOLTS OTOSCOPIO DE DIAGNOSTICO/ILUMINADOR DE GARGANTA INCORPORADO/LAPIZ ILUMINADOR LENTE DE VISUALIZACION DE ANGULO ANCHO Y SISTEMA SELLADO CON JUEGO DE 4 ESPECULOS DE POLIPROPILENO TAMANOS 253 Y 4.5 MM DE 3.5 VOLTS. MANGO RECARGABLE DE 3.5 VOLTS 100-130 VOLTS50/60 HZ UNIVERSAL Y BIEN BALANCEADA CON CONTROL REOSTATO AJUSTABLE ECONOMICO DE AGARRE SEGURO DE BRONCE CROMADO E INTERRUPTOR DE SEGURIDAD CON CONECTORES METALICOS PARA ENCHUFE DIRECTO A CORRIENTE. | 6727.5
I450400146 | 329 | GABINETE UNIVERSAL METALICO CON 2 PUERTAS COLOR GRIS | 3128
I150200364 | 488 | TELEVISION TV. LCD DE 32 PULGADAS SINTONIZADOR DE ALTA DEFINICION CONTRASTE 30000 TIEMPO DE RESPUESTA 6 MS ANGULO DE VISION 178 H/178 V. WIDE COLOR ENCHANCER EFECTO DE SONIDO SRS. TRUSURROND HD CON BOCINAS INFERIORES POTENCIA DE SONIDO (10 W X 2) CONEXIONES ENTRADAS HDMI ENTRADA DE COMPONENTE DE PC Y SALIDA DE AUDIO CON SOPORTE UNIVERSAL A LA MEDIDA DEL LCD Y CON DIVISION PARA DVD AJUSTABLE A 2-5-10 GRADOS EQUIPO EN COLOR NEGR | 7385.72
I450400016 | 3894 | ARCHIVERO DE METAL ARCHIVERO DE METAL CON 4 GAVETAS EN COLOR ARENA | 3480
I180000218 | 2307 | MONITOR MONITOR EN COLOR NEGRO | 3735.2
I090000062 | 1253 | BASCULA BEBE BASCULA BEBE MECANICA PEDIATRICA PARA DETERMINAR EL PESO CORPORAL DE 0 A 20 KILOS DESPLIEGUE DE PESO EN KILOGRAMOS Y GRAMOS AJUSTE MANUAL A CERO DIVISION DE 5 GRAMOS O MENOR SENSIBILIDAD DE 5 GRAMOS O MENOR CHAROLA RESISTENTE AL ALTO IMPACTO PARA COLOCACION DEL BEBE MECANISMO DE TARA METALICO COLOR DEL EQUIPO BLANCO | 4466
I450600218 | 1512 | REFRIGERADOR (COCINA) REFRIGERADOR (COCINA) DE 14 COLOR CROMADO | 9106
I180000220 | 2493 | UNIDAD CENTRAL DE PROCESO (CPU) CPU HP PRO MONITORES CORE E5500 2.5G COLOR NEGRO | 9744
I450600084 | 517 | CONGELADOR AFASPE 2010 CONGELADOR PARA REFRIGERANTES 10 FT3 TERMOSTATO MECANICO. MANTENGA LA TEMPERATURA INTERIOR ENTRE -20 Y -15 C. AUN EN AMBIENTES DE 42 C. ESPESOR DE ESCARCHA DE 10MM. CON PARO Y ARRANQUE AUTOMATICO POR TEMPERATURA. EVAPORADOR DE SUPERFICIE DE PLACAS. UNA SOLA PUERTA. LISA Y SOL TIPO COFRE. | 6697.84
I450600218 | 1770 | REFRIGERADOR (COCINA) FRIGOBAR 5 PIES CUBICOS ACERO INOXIDABLE CARACTERISTICAS: CONTROL MECANICO SISTEMA DE DESHIELO PUSH BOTTON LUZ INTERIOR 2 PARRILLAS DE ALAMBRON CHAROLA PARA CARNES FRIAS RACK PARA VINOS 2 ANAQUELES COMPLETOS ALUMINIO NATURAL 2 ANAQUELES MEDIOS ALUMINIO NATURAL CONGELADOR INTERIOR CHAPA DE SEGURIDAD COLOR ACERO INOXIDABLE DIMENSIONES: ALTO 88.4 CM ANCHO 50.6 CM FONDO 61 | 5742
I180000220 | 3699 | UNIDAD CENTRAL DE PROCESO (CPU) COMPUTADORA DE ESCRITORIO COMPAQ ELITE 8300 SFF PC | 18202.15
I090000216 | 2805 | ESTUCHE DIAGNOSTICO (JGO. DE) OTOSCOPIO OFTALMOSCOPIO CON SU MARCO RECARGABLE Y ESP CULOS PARA OTOSCOPIO | 8435.52
I090000064 | 1613 | BASCULA CON Y SIN ESTADIMETRO BASCULA DE ESTADIMETRO MECANICA CON ESTADIMETRO METALICA | 3665.6
I450400294 | 568 | RELOJ CHECADOR RELOJ CHECADOR CON HUELLA DIGITAL AUTONOMO FUNCIONA POR MEDIO DE TCP/IP O USB CAPACIDAD DE 1000 HUELLAS INCLUYE BATERIA DE RESPALDO. | 6368.4
I090000384 | 564 | REFRIGERADOR LABORATORIO REFRIGERADOR LABORATORIO. | 78056.4
I180000220 | 5707 | UNIDAD CENTRAL DE PROCESO (CPU) UNIDAD CENTRAL DE PROCESO (CPU). PROCESADOR DE OCTAVA GENERACION INTEL CORE I5-I5-8265U DE 4 NUCLEOS/6 MB/DE 16 GHZ A 3.9 GHZ/25 W. MEMORIA: 8 GB DDRA 2400 MHZ (1 X 8 GB) 2 DIMM CRECIMIENTO HASTA 64 GB DDRA 2400 MHZ. DISCO DURO: 1 TB 7200 RPM DE 2.5 SATA. TARJETA DE VIDEO: GRAFICOS INTEGRADOS INTEL UHD GRAPHICS 620. TARJETA DE RED: RED INTEGRADA ETHERNET LAN 10/100/1000. SOFTWARE OFICINA: DEBERA INCLUIR UNA LICENCIA OFFICE HOME & BUSINESS 2019 FPP PC/MAC 32/64 BITS ESPANOL. | 24471.36
I180000220 | 5708 | UNIDAD CENTRAL DE PROCESO (CPU) UNIDAD CENTRAL DE PROCESO (CPU). PROCESADOR DE OCTAVA GENERACION INTEL CORE I5-I5-8265U DE 4 NUCLEOS/6 MB/DE 16 GHZ A 3.9 GHZ/25 W. MEMORIA: 8 GB DDRA 2400 MHZ (1 X 8 GB) 2 DIMM CRECIMIENTO HASTA 64 GB DDRA 2400 MHZ. DISCO DURO: 1 TB 7200 RPM DE 2.5 SATA. TARJETA DE VIDEO: GRAFICOS INTEGRADOS INTEL UHD GRAPHICS 620. TARJETA DE RED: RED INTEGRADA ETHERNET LAN 10/100/1000. SOFTWARE OFICINA: DEBERA INCLUIR UNA LICENCIA OFFICE HOME & BUSINESS 2019 FPP PC/MAC 32/64 BITS ESPANOL. | 24471.36
I450400016 | 4900 | ARCHIVERO DE METAL ARCHIVERO METALICO DE 4 GAVETAS VERTICAL CON CUBIERTA EN LAMINA ROLADA FRIO CON CORREDERAS DE SUSPENSION EMBALINADA TELESCOPIA EN MAXIMA EXTENSION TODO ENSAMBLADO SIN SOLDADURA CERRADURA DE CILINDRO REMOVIBLE Y LLAVE CON BOTON DE SEGURIDAD EN CADA GAVETA PARA EVITAR QUE SE ABRA ACCIDENTALMENTE INCLUYE 1 SEPARADOR POR GAVETA CON PINTURA LIQUIDA DE APLICACION ELECTROSTATICA COLOR ARENA HORNEADA A 182°C EN CUERPO EXTERIOR Y FRENTES DE GAVETAS MEDIA:47 CM DE ANCHO Y 64 DE FONDOS X 1.35 DE ALTO COLOR ARENA HORNEADA A 182°C EN CUERPO EXTERIOR Y FRENTES DE GAVETAS MEDIDA 47 CM DE ANCHO X 64 CM DE FONDO X 1.35 DE ALTO | 7540
I450600280 | 1070 | VITRINA PARA MEDICAMENTO CONTRA MURO CON PUERTA CORREDISA DE VIDRIO Y UN ENTREPANO COLOR BEIGE | 3752.45
I450600060 | 234 | CAMA MADERA O METAL LITERA CON COLCHON INDIVIDUAL Y ESCALERA RESPALDO AMARILLO CON AZUL Y BASE COLOR CAFE METALICA | 3760.5
I450400016 | 3661 | ARCHIVERO DE METAL DE 4 GAVETAS COLOR ARENA | 3542
I450400146 | 326 | GABINETE UNIVERSAL METALICO CON 2 PUERTAS COLOR GRIS | 3128
I450400052 | 408 | CALEFACTOR (PARA OFICINA) DE GAS DE 3/5 RADIANTES | 5830.5
I450600280 | 1205 | VITRINA VITRINA DOBLE PARA MEDICAMENTO DE .80 X .40X 1.60M ESTRUCTUURA EN LAMINA ESMALTADA COLOR BEIGE ENTREPANOS Y PUERTAS ABATIBLES DE CRISTAL CON CHAPA. | 3335
I450600084 | 235 | CONGELADOR CONGELADOR PARA PAQUETESREFRIGERANTES DE TERMOS DE 5 PIES CUBICOS MODELO CTCC-05 CON TERMOSTATO MECANICO CON ESCARCHA DE 10 MM APROX CON RANGO DE TEMPERATURA DE -18° C HASTA -26° C OPERANDO A TEMPERATURA AMBIENTE DE 42° C TIPO HORIZONTAL CON PUERTA TIPO COFRE CON SELLADO HERMETICO CON PORTA CANDADO AISLADO CON POLIURETANO LIBRE DE CFC PANELES INTERNOS Y EXTERNOS DE LAMINA GALVANIZADA PINTRO SIN MOLDURAS CON COMPRESOR DE ACUERDO A LA CAPACIDAD HERMETICAMENTE SELLADO SILENCIOSO FUNCIONA CON GAS REFRIGERANTE ECOLOGICO CON EVAPORADOR Y CONDENSADOR ESTATICOS CON 4 PATAS PARA SUPERFICIES IRREGULARES ALIMENTACION 120 VOLTS A 60HZ.GARANTIA 24 MESES | 5954
I060200282 | 306 | ESTERILIZADOR O AUTOCLAVE ESTERILIZADOR O AUTOCLAVE CALOR SECO TIPO GABAINETE EN COLOR BLANCO | 5475.2
I450600058 | 419 | CALENTADOR AGUA (PARA SERVICIOS DE HOTELERIA HOSPITALES,ETC) (FASSA) BOILER DE 20 GALONES | 3422
I450400052 | 456 | CALEFACTOR (PARA OFICINA) (FASSA) CALEFACTOR PORTATIL A GAS LP ENCENDIDO ELECTRONICO DOBLE SISTEMA DE SEGURIDAD SENSOR DE OXIGENO Y APAGADO PILOTO QUEMADOR INFRAROJO DE ALTO RENDIMIENTO 3 NIVELES DE POTENCIA 4 RUEDAS MULTIDIRECCIONALES. | 2876.8
I090000216 | 2820 | ESTUCHE DIAGNOSTICO (JGO. DE) OTOSCOPIO OFTALMOSCOPIO CON SU MARCO RECARGABLE Y ESP CULOS PARA OTOSCOPIO | 8435.52
I090000064 | 2151 | BASCULA CON Y SIN ESTADIMETRO BASCULA MECANICA CON ESTADIMETRO 1. BASCULA METALICA PESO DEL EQUIPO 16KG AJUSTE MANUAL A CERO 2. ESTADIMETRO FABRICADO EN ACERO EN REGLA FIJA CALIBRE 16 Y REGLA MOVIL CALIBRE 18 3. BASE RESISTENTE CONSTRUIDA TOTALMENTE EN ACERO CALIBRE 16 | 7598
I180000220 | 5760 | UNIDAD CENTRAL DE PROCESO (CPU) UNIDAD CENTRAL DE PROCESO (CPU). PROCESADOR DE OCTAVA GENERACION INTEL CORE I5-I5-8265U DE 4 NUCLEOS/6 MB/DE 16 GHZ A 3.9 GHZ/25 W. MEMORIA: 8 GB DDRA 2400 MHZ (1 X 8 GB) 2 DIMM CRECIMIENTO HASTA 64 GB DDRA 2400 MHZ. DISCO DURO: 1 TB 7200 RPM DE 2.5 SATA. TARJETA DE VIDEO: GRAFICOS INTEGRADOS INTEL UHD GRAPHICS 620. TARJETA DE RED: RED INTEGRADA ETHERNET LAN 10/100/1000. SOFTWARE OFICINA: DEBERA INCLUIR UNA LICENCIA OFFICE HOME & BUSINESS 2019 FPP PC/MAC 32/64 BITS ESPANOL. | 24471.36
I090000312 | 2604 | MESA EXPLORACION MESA DE EXPLORACION GINECOLOGICA UNIVERSAL FABRICADA EN LAMINA CALIBRE 22 CON ACABADO ESMALTE COLOR BEIGE CON GABINETE CON 2 PUERTAS CORREDIZAS POSICIONES EN CABECERA Y PIECERA. CON PIERNERAS DE PLASTICO MEDIDA DE LARGO 1.65 X ANCHO 0.55 MTS X ALTO 0.85 MTS. | 6438
I180000220 | 124 | UNIDAD CENTRAL DE PROCESO (CPU) EVO D530C P 2.4/40GB/256 | 9662.59
I090000216 | 1549 | ESTUCHE DIAGNOSTICO (JGO. DE) CON OTOSCOPIO OFTALMOSCOPIO MANGO METALICO Y 4 ESPECULOS | 3599.5
I450400258 | 788 | MODULO DESARMABLE MODULO SECRETARIAL COLOR CAOBA CUBIERTA PENINSULAR TIPO L DE 1.50 X .60M CON BASE OCTAGONAL .72X.3M .72X.67 DE CUBIERTA RECTA ANGULAR LATERAL 1.1X05M .72X.67 PEDESTAL DE 2 CAJONES PAPELEROS Y 1 DE ARCHIVO FABRICADO EN LAMINADO PLASTICO. | 3335
I450600218 | 1772 | REFRIGERADOR (COCINA) FRIGOBAR 5 PIES CUBICOS ACERO INOXIDABLE CARACTERISTICAS: CONTROL MECANICO SISTEMA DE DESHIELO PUSH BOTTON LUZ INTERIOR 2 PARRILLAS DE ALAMBRON CHAROLA PARA CARNES FRIAS RACK PARA VINOS 2 ANAQUELES COMPLETOS ALUMINIO NATURAL 2 ANAQUELES MEDIOS ALUMINIO NATURAL CONGELADOR INTERIOR CHAPA DE SEGURIDAD COLOR ACERO INOXIDABLE DIMENSIONES: ALTO 88.4 CM ANCHO 50.6 CM FONDO 61 | 5742
I450400146 | 590 | GABINETE UNIVERSAL GABINETE UNIVERSAL METALICO CON MEDIDAS DE .87 Y .38 X 1.80 M CON CERRADURA DE MANIJA TIPO L CON LLAVE DE SEGURIDAD Y PASADOR FABRICADO EN COLOR SOLIDO CON SISTEMA DE CERRADO EN LA PARTE SUPERIRO E INFERIRO 2 PUERTAS ABATIBLES CON REPUERZO TIPO CAJA FABRICADO CON LAMINA CAL 22 ACABADO EN PINTURA HORNEADA COLOR AVELLANA. | 5086.6
I450400126 | 5380 | ESTANTE ESTANTE METALICO CON 6 ENTREPANOS MEDIDAS DE 92 CM DE FRENTE X 45 CM DE FONDO X 2.21 MTS DE ALTURA CON 2 COSTADOS Y UN RESPALDO EN ACABADO CON PINTURA EPOXICA HORNEADA COLOR GRIS | 2900
I450400002 | 3993 | ACONDICIONADOR AIRE MINISPLIT INVERTER DE 1 TONELADA FRIO/CALOR COLOR AZUL CELESTE SERIE DEL CONDENSADOR: 3415361780282280860012 SERIE DEL EVAPORADOR: 3415181220181290810146 FACTURA : 11345. | 9265.15
I180000218 | 909 | MONITOR RGB LCD DE 17 ESPESIFICACIONES TECNICAS TIPO DE PANTALLA: 17 PULGADAS TFT MATRIZ ACTIVA. RESOLUCION 1280 X 1024. AREA DE IMAGEN VISIBLE: 170 PULGADAS. ESPACIO ENTRE PUNTOS (DOT PITCH): 0264 MM. BRILLO : 300 NITS. RELACION DE CONTRASTE: 450:1 ENTRADAS: VGA. ANGULO DE VISUALIZACION: 160° HORIZONTAL 140°VERTICAL. ANTI- REFLEJO/ ANTI ESTATICA: SI. PUG-AND-PLAY (CONECATR Y USAR): SI. RECURSOS ESPECIALES: LOS ANGULOS DE AMPLIA VISUALIZACION Y UN RANGO DE AJUSTE DE INCLINACION FACILITAN POSICIONAR EL MONITOR. GARANTIA DE 3 ANOS PARA PIEZAS Y MANO DE OBRA SERVICIO DE ATENCION EN SITIO Y SUSTITUCION AL SIGUIENTE DIA HABIL. | 5290
I180000220 | 908 | UNIDAD CENTRAL DE PROCESO (CPU) COMPAQ HP DC7600 CMT P4 DE 3GHZ 256MB RA DISCO DURA 80GB CD RW TJ DE RED 10/100/1000 TECLADO MOUSE FLOPPY Y WINDOWS XP PROFESIONAL CON LICENCIA MICROSOFT OFFICE 2003 STD WIN32 GV | 17858.93
I090000062 | 1230 | BASCULA BEBE BASCULA BEBE MECANICA PEDIATRICA PARA DETERMINAR EL PESO CORPORAL DE 0 A 20 KILOS DESPLIEGUE DE PESO EN KILOGRAMOS Y GRAMOS AJUSTE MANUAL A CERO DIVISION DE 5 GRAMOS O MENOR SENSIBILIDAD DE 5 GRAMOS O MENOR CHAROLA RESISTENTE AL ALTO IMPACTO PARA COLOCACION DEL BEBE MECANISMO DE TARA METALICO COLOR DEL EQUIPO BLANCO | 4466
I450400120 | 2637 | ESCRITORIO ESCRITORIO DE METAL CON DOS CAJONES Y LLAVE DE 1.20 X .75 COLOR ARENA | 2900
I450400294 | 500 | RELOJ CHECADOR RELOJ CHECADOR DE ASISTENCIA HUELLA DIGITAL AUTONOMO FUNCIONA CON RED DE CONEXION TCP | 8647.8
I180000220 | 4146 | UNIDAD CENTRAL DE PROCESO (CPU) UNIDAD CENTRAL DE PROCESO(CPU)COMPUTADORA DE ESCRITORIO M700 SFFCI3-6100 3.7 GHZ 4GB RAMDISCO DURO 500GB DVDRWWIN 10 PRO GTIA. | 11675.4
I090000064 | 1591 | BASCULA CON Y SIN ESTADIMETRO BASCULA DE ESTADIMETRO MECANICA CON ESTADIMETRO METALICA | 3665.6
I450400002 | 1443 | ACONDICIONADOR AIRE COLOR BLANCO DE 220 V 1 TONELADA DE REFRIGERACION.INCLUYE CALEFACCION TIPO HEAT PUMP MOD.EVAPORADOR MWW512K10RAB SERIE 4518050000080 MOD. CONDENSADOR TWK512X10EAA SERIE: 4618040004503 | 12770.75
I090000064 | 1618 | BASCULA CON Y SIN ESTADIMETRO BASCULA DE ESTADIMETRO MECANICA CON ESTADIMETRO METALICA | 3665.6
I060200026 | 105 | ALVEOLOTOMO USTEOTOMO DE ACERO INOXIDABLE | 3007.18
I060200026 | 154 | ALVEOLOTOMO USTEOTOMO DE ACERO INOXIDABLE | 3007.18
I090000446 | 76 | UNIDAD PORTATIL RAYOS X APARATO DE RAYOS X DENTAL COLOR GRIS CON BRAZO DE TIJERA POSICIONADOR DE DOBLE ARTICULACION CON CARACTERISTICAS SUPERIORES AL TRADICIONAL PERMITIENDO UN MAYOR ALCANCE Y POSICIONAMIENTO DEL CABEZAL LLAVE DE ENCENDIDO POR SEGURIDAD EL EQUIPO OPERA CON LLAVE CODIFICADA RELOJ DIGITAL CON PANTALLA DE TRES DIGITOS CON RESOLUCION DE 10MILISEGUNDOS TOTALMENTE COMPATIBLE CON LA RADIOVICIOGRAFIA Y LAS NUEVAS PELICULAS ULTRARAPIDAS CON UNA REDUCCION DE DOSIS APLICADA MICROPROSESADOR DE FUNCIONES. | 22942.5
I060200282 | 133 | ESTERILIZADOR O AUTOCLAVE EQUIPO SEMIPORTATIL PARA ESTERILIZAR INSTRUMENTAL Y MATERIAL POR MEDIO DE VAPOR AUTOGENERADO (AUTOCLAVE) | 32786.5
I060200470 | 176 | UNIDAD ULTRASONICA CAVITRON PARA LIMPIEZA CON DOS INSERTOS COLOR BLANCO | 9407
I060200028 | 201 | AMALGAMADOR AMALGAMADOR | 4549.4
I060200028 | 231 | AMALGAMADOR AMALGAMADOR EQUIPO PARA MEZCLA DE AMALGAMA PREDOSIFICADA EN CAPSULA CON TABLERO DE COMANDO DIGITAL FRECUENCIA DE VIBRACION 400/MIN AMALGAMA MIX 110V 60HZ MARCA SDI COLOR BLANCO | 5588.35
I090906934 | 210 | COMPRESOR PARA UNIDAD DENTAL COMPRESOR PARA UNIDAD DENTAL DE UN PISTON LIBRE DE ACEITE DE 1 HP ALCANCE DEL SUMINISTRO FILTRO DE SUCCION TIPO SECO SILENCIADOR. | 7141.54
I090941392 | 196 | LAMPARA DENTAL LAMPARA DE FOTOCURADO | 10949.46
I180000220 | 5705 | UNIDAD CENTRAL DE PROCESO (CPU) UNIDAD CENTRAL DE PROCESO (CPU). PROCESADOR DE OCTAVA GENERACION INTEL CORE I5-I5-8265U DE 4 NUCLEOS/6 MB/DE 16 GHZ A 3.9 GHZ/25 W. MEMORIA: 8 GB DDRA 2400 MHZ (1 X 8 GB) 2 DIMM CRECIMIENTO HASTA 64 GB DDRA 2400 MHZ. DISCO DURO: 1 TB 7200 RPM DE 2.5 SATA. TARJETA DE VIDEO: GRAFICOS INTEGRADOS INTEL UHD GRAPHICS 620. TARJETA DE RED: RED INTEGRADA ETHERNET LAN 10/100/1000. SOFTWARE OFICINA: DEBERA INCLUIR UNA LICENCIA OFFICE HOME & BUSINESS 2019 FPP PC/MAC 32/64 BITS ESPANOL. | 24471.36
I450600336 | 1 | MUEBLE PARA COCINA TIPO COCINETA CON 1 TARJA COCINETA MOVIL FABRICADA EN MELAMINA MEDIDAS DE 2.40 DE ANCHO POR 0.35 DE FONDO Y SE INSTALA A UNA ALTURA DE 75 CMS. | 15985
I450400122 | 521 | ESCRITORIO DE MADERA ESCRITORIO DE MADERA DE 1.50 MTS. X .60 MTS. CON PEDESTAL EN COLOR NOGAL CLARO | 3208.5
I450400052 | 458 | CALEFACTOR (PARA OFICINA) (FASSA) CALEFACTOR PORTATIL A GAS LP ENCENDIDO ELECTRONICO DOBLE SISTEMA DE SEGURIDAD SENSOR DE OXIGENO Y APAGADO PILOTO QUEMADOR INFRAROJO DE ALTO RENDIMIENTO 3 NIVELES DE POTENCIA 4 RUEDAS MULTIDIRECCIONALES. | 2876.8
I450400002 | 1594 | ACONDICIONADOR AIRE SUMINISTRO E INSTALACION DE MINISPLIT DE 1 TONELADA DE REFRIGERACION SOLO FRIO COLOR BLANCO 220 VOLTS MONOFASICO S/EVAPORADOR 3556160011486 S/CONDENSADOR: 3656160011268 | 12719
I450600084 | 236 | CONGELADOR CONGELADOR PARA PAQUETESREFRIGERANTES DE TERMOS DE 5 PIES CUBICOS MODELO CTCC-05 CON TERMOSTATO MECANICO CON ESCARCHA DE 10 MM APROX CON RANGO DE TEMPERATURA DE -18° C HASTA -26° C OPERANDO A TEMPERATURA AMBIENTE DE 42° C TIPO HORIZONTAL CON PUERTA TIPO COFRE CON SELLADO HERMETICO CON PORTA CANDADO AISLADO CON POLIURETANO LIBRE DE CFC PANELES INTERNOS Y EXTERNOS DE LAMINA GALVANIZADA PINTRO SIN MOLDURAS CON COMPRESOR DE ACUERDO A LA CAPACIDAD HERMETICAMENTE SELLADO SILENCIOSO FUNCIONA CON GAS REFRIGERANTE ECOLOGICO CON EVAPORADOR Y CONDENSADOR ESTATICOS CON 4 PATAS PARA SUPERFICIES IRREGULARES ALIMENTACION 120 VOLTS A 60HZ.GARANTIA 24 MESES | 5954
I060200282 | 686 | ESTERILIZADOR O AUTOCLAVE ESTERILIZADOR O AUTOCLAVE LONGITUD TOTAL (NO INCLUYE IMPRESORA) 45.2 CM SUPERFICIE MINIMA DE LA ENCIMERA: 45.2 CM DE ANCHURA X 53.3 CM DE PROFUNDIDAD. CAMARA: 28 CM DE DIAMETRO 45.7 CM DE PROFUNDIDAD 24.6 LITROS DE VOLUMEN UTIL BANDEJAS: 2 GRANDES: 22.9 CM DE ANCHURA X 38 CM DE LONGITUD X 2.9 CM DE PROFUNDIDAD DOS PEQUENAS: 16.8 CM DE ANCHURA X 38 CM DE LONGITUD X 2.9 CM DE PROFUNDIDAD. CAPACIDAD DEL DEPOSITO DE AGUA 5.3 LITROS. | 127600
I450400002 | 1446 | ACONDICIONADOR AIRE COLOR BLANCO DE 220 V 1 TONELADA DE REFRIGERACION.INCLUYE CALEFACCION TIPO HEAT PUMP MOD.EVAPORADOR MWW512K10RAB SERIE 4518050000123 MOD. CONDENSADOR TWK512X10EAA SERIE: 4618040004698 | 12770.75
I180000220 | 913 | UNIDAD CENTRAL DE PROCESO (CPU) COMPAQ HP DC7600 CMT P4 DE 3GHZ 256MB RA DISCO DURA 80GB CD RW TJ DE RED 10/100/1000 TECLADO MOUSE FLOPPY Y WINDOWS XP PROFESIONAL CON LICENCIA MICROSOFT OFFICE 2003 STD WIN32 GV | 17858.93
I090000384 | 268 | REFRIGERADOR LABORATORIO (AFASPE 2010) REFRIGERADOR 17.6 PIES CON DATALOGGER COLOR CROMADO ACERO INOXIDABLE. | 51620
I450600244 | 41 | TANQUE GAS (ESTACIONARIO) EN COLOR BLANCO DE 495 LTS. | 2803.6
I330000116 | 11 | TRANSFORMADOR DE CORRIENTE SUBESTACION ELECTRICA DE 45KVA (TRANSFORMADOR) COLOR GRIS VOLTAJE 13200/220/127TRIFASICO | 104095.76
I450600058 | 416 | CALENTADOR AGUA (PARA SERVICIOS DE HOTELERIA HOSPITALES,ETC) CALENTADOR PARA AGUA (PARA SERVICIOS DE HOTELERIA HOSPITALES ETC) COLOR BLANCO BOILER PARA 20 GALONES 76 LTS | 3974.16
I330000116 | 22 | TRANSFORMADOR DE CORRIENTE SUMINISTRO DE TRANSFORMADOR DE 45 KVA VOLTAJE DE ENTRADA DE 13200 VOLTAJE DE SALIDA DE 127/220 INCLUYE: LIBRANZA ANTE CFE 5 M DE ALAMBRE DE COBRE CAL 4 DESNUDO PARA ATERRIZAR TRANSFORMADOR A TIERRA 3 PORTAFUSIBLE IUSA PARA 13200V 3 FUSIBLES LISTON EL CUAL SE INSTALA UNO EN CLAVE Y OTRO EN POSTE DE CFE MANO DE OBRA TRASLADO DE TRANSFORMADOR Y MANIOBRAS DE GRUA COLRO GRIS | 99064
I480800002 | 169 | AMBULANCIA (2%) AMBULANCIA DODGE RAM PROMASTER SIN EQUIPAMIENTO TIPO II VAN CONTIENE: 1.- DEFIBRILADOR EXTERNO AUTOMATICO PORTATIL MARCA ZOLL MODELO AED PLUS S/ X16G873774 2.- ESFIGMOMANOMETRO ANEROIDE PORTATIL MARCA ADC MODELO 760 PORTATIL CON BRAZALETE ADULTO Y PEDIATRICO 3.- TANQUE DE OXIGENO PORTTIL TAMANO D MARCA CYLTEC CON MANOMETRO REGULADOR Y FLUJOMETRO MARCA MADA NO. 1335 CON PRUEBA HIDROSTATICA. 4.- CAMILLA RODANTE TIPO FRENO CON SISTEMA DE FRENO COLCHON Y SISTEMAS DE SEGURIDAD MARCA FERNO MODELO 35X PROFLEX 5.-CAMILLA RIGIDA FRENO 16 Y TABLA CORTA MARCA COMSA TABLA CORTA EN PLASTICO TRANSPARENTE A RAYOS X EN COLOR BRILLANTE 6.- REANIMADOR DE ASISTENCIA VENTILATORIA MARCA XONIT MODELO XT6711 PARA ADULTO 7.- REANIMADOR DE ASISTENCIA VENTILADORIA MARCA XONIT MODELO XT6731 INFANTL 8.- REANIMADOR DE ASISTENCIA VENTILADORIA MARCA XOINT MODELO XT67621 PEDIATRICO 9.- TANQUE FIJO DE OXIGENO DE 3M3 MARCA CYLTC M ACERO CON M | 910213.72
I060600810 | 31 | TERMOMETRO INFRAROJO (MIDE TEMPERATURAS POR SEÑAL INFRAROJA) TERMOMETRO INFRARROJO PARA MEDIR LA TEMPERATURA DEL CUERPO HUMANO POR ACERCAMIENTO A LA PIEL EN DIVERSAS PARTES.COLOR BLANCO. | 3932.4
I060600810 | 35 | TERMOMETRO INFRAROJO (MIDE TEMPERATURAS POR SEÑAL INFRAROJA) TERMOMETRO INFRARROJO PARA MEDIR LA TEMPERATURA DEL CUERPO HUMANO POR ACERCAMIENTO A LA PIEL EN DIVERSAS PARTES.COLOR BLANCO. | 3932.4
I060200204 | 31 | DESFIBRILADOR DESFIBRILADOR EXTERNO AUTOMATICO PORTATIL COLOR VERDE CON BLANCO CON FUNDA DE TRASLADO. | 158328.4
I060200204 | 40 | DESFIBRILADOR DESFIBRILADOR EXTERNO AUTOMATICO PORTATIL COLOR VERDE CON BLANCO CON FUNDA DE TRASLADO. | 244445.64
I090000018 | 177 | APARATO RESUCITADOR REANIMADOR DE ASISTENCIA VENTILADORA ADULTO | 6428.72
I090000018 | 178 | APARATO RESUCITADOR REANIMADOR DE ASISTENCIA VENTILATORIA INFANTIL. | 6298.8
I090000018 | 179 | APARATO RESUCITADOR REANIMADOR DE ASISTENCIA VENTILADORA PEDIATRICO. | 6298.8
I090000040 | 26 | ASPIRADOR SUCCION RAPIDA O TORACICA EQUIPO PORTATIL ASPIRADOR PARA SUCCION RAPIDA INCLUYE FUNDA MANUAL DE OPERACION MANGAUERAS BATERIA RECARGABLE CON CARGADOR RECIPIENTE DE FLUIDOS DE 1000 ML.COLOR GRIS Y AJUSTE A NIVEL DE VACIO. | 33586.64
I090000100 | 648 | CARRO CAMILLA CAMILLA RIGIDA Y TABLA COFRTA DE PLASTICO COLOR NARANJA. | 6992.48
I090000100 | 649 | CARRO CAMILLA CAMILLA RODANTE TIPO FERNO CON SISTEMA DE FRENO COLCHON Y SISTEMAS DE SEGURIDAD (4 CINCHOS). | 39959.68
I090000216 | 2750 | ESTUCHE DIAGNOSTICO (JGO. DE) ESTUCHE DE DIAGNOSTICO BASICO PARA OTOSCOPIA Y OFTALMOSCOPIA ESPECULOS DESECHABLES.COLOR CELESTE. | 6596.92
I060600848 | 4 | BOMBA DOSIFICADORA BOMBA DE INFUSION VOLUMETRICA MULTITERAPIA UN SOLO CANAL. | 6743.08
I090000018 | 204 | APARATO RESUCITADOR REANIMADOR DE ASISTENCIA VENTILATORIA ADULTO | 6428.72
I090000018 | 205 | APARATO RESUCITADOR REANIMADOR DE ASISTENCIA VENTILATORIA INFANTIL. | 6298.8
I090000018 | 206 | APARATO RESUCITADOR REANIMADOR DE ASISTENCIA VENTILATORIA PEDIATRICO | 6298.8
I090000040 | 35 | ASPIRADOR SUCCION RAPIDA O TORACICA EQUIPO PORTATIL ASPIRADOR PARA SUCCION RAPIDA INCLUYE FUNDA MANUAL DE OPERACION MANGAUERAS BATERIA RECARGABLE CON CARGADOR RECIPIENTE DE FLUIDOS DE 1000 ML.COLOR GRIS Y AJUSTE A NIVEL DE VACIO. | 33586.64
I090000100 | 666 | CARRO CAMILLA CAMILLA RODANTE TIPO FERNO CON SISTEMA DE FRENO COLCHON Y SISTEMAS DE SEGURIDAD (4 CINCHOS). | 39959.68
I090000100 | 667 | CARRO CAMILLA CAMILLA RIGIDA FERNO 16 Y TABLA CORTA Y PLASTICO TRANSPARENTE A RAYOS X EN COLOR BRILLANTE. | 6992.48
I090000112 | 478 | CARRO MONITOR MONITOR DE SIGNOS VITALES PARA TRASLADO DE PACIENTES | 129181.08
I090000216 | 2759 | ESTUCHE DIAGNOSTICO (JGO. DE) ESTUCHE DE DIAGNOSTICO BASICO PARA OTOSCOPIA Y OFTALMOSCOPIA ESPECULOS DESECHABLES.COLOR CELESTE. | 6596.92
I090000252 | 234 | INCUBADORA INCUBADORA DE TRASLADO COLOR BLANCO. | 259740.24
I450400346 | 1229 | VENTILADOR VENTILADOR DE TRASLADO PEDIATRICO-ADULTO NO REQUIERE BATERIA ESTRUCTURA METALICA RESISTENTE A GOLPES AJUSTE DE VELOCIDAD Y VOLUMEN INDEPENDIENTES | 493685.56
I480800002 | 182 | AMBULANCIA AMBULANCIA EQUIPADA CON DESFIBRILADOR EXTERNO AUTOM.PORTATIL MCA.ZOLL MOD.AED PLUS(2) ESFIGMOMANOMETRO ANEROIDE PORTATILMCA.ADC MOD.760 CON BRAZALETE PEDIATRICO Y INFANTIL MONITOR DE SIGNOS VITALES PARA TRASLADO DEL PACIENTE MCA.BIONET MOD.BM3 TANQUE DE OXIGENO PORTATIL TAMANO D MCA.CYLTEC CON MANOMETRO REGULADOR Y FLUJOMETRO(AMBULANCIA) MCA.MADA CAMILLA RODANTE TIPO FERNO CON SISTEMA DE FRENO COLCHON Y SISTEMA DE SEGURIDAD MCA.FERNO MOD.35X PROLEXX CAMILLA RIGIDA FERNO 16 Y TABLA CORTA MCA.COMSA TABLA CORTA DE PLASTICO REANIMADOR DE ASISTENCIA VENTILATORIA MCA.XONIT MOD.XT6711 P/ADULTO REANIMADOR DE ASISTENCIA VENTILATORIA MCA.XONIT MOD.XT6731 INFANTIL REANIMADOR DE ASISTENCIA VENTILATORIA MCA.XONIT MOD.XT6721 PEDIATRICO TANQUE FIJO DE OXIGENO DE 3M3 MCA.CYLTEC EQUIPO PORTATIL ASPIRADOR PARA SUCCION RAPIDA INCUBADORA DE TRASLADO BOMBA DE INFUSION VOLUMETRICA ESTUCHE DE DIAGNOSTICO BASICO VENTILADOR DE TRASLADO PEDIATRICO-AD | 581378.08
I450400002 | 1445 | ACONDICIONADOR AIRE COLOR BLANCO DE 220 V 1 TONELADA DE REFRIGERACION.INCLUYE CALEFACCION TIPO HEAT PUMP MOD.EVAPORADOR MWW512K10RAB SERIE 4518050000081 MOD. CONDENSADOR TWK512X10EAA SERIE: 4618040004706 | 12770.75
I090000216 | 1578 | ESTUCHE DIAGNOSTICO (JGO. DE) CON OTOSCOPIO OFTALMOSCOPIO MANGO METALICO Y 4 ESPECULOS | 3599.5
I180000162 | 683 | IMPRESORA LASSER VELOCIDAD DE IMPRESION 19 PPM RESOLUCION 1200X1200DPIBANDEJA DE ENTRADA 250 HOJAS TAMANO DE PAPEL 7.6X12.7 A 21.6X35.6CM CONECTIVIDAD USB2.0 DE ALTA VELOCIDAD PUERTO DE ENTRADA Y SALIDA 1 USB DE ALTA VELOCIDAD MEMORIA STD. DE 8 MB INCLUYE CALBE USB. | 3277.5
I180000220 | 5702 | UNIDAD CENTRAL DE PROCESO (CPU) UNIDAD CENTRAL DE PROCESO (CPU). PROCESADOR DE OCTAVA GENERACION INTEL CORE I5-I5-8265U DE 4 NUCLEOS/6 MB/DE 16 GHZ A 3.9 GHZ/25 W. MEMORIA: 8 GB DDRA 2400 MHZ (1 X 8 GB) 2 DIMM CRECIMIENTO HASTA 64 GB DDRA 2400 MHZ. DISCO DURO: 1 TB 7200 RPM DE 2.5 SATA. TARJETA DE VIDEO: GRAFICOS INTEGRADOS INTEL UHD GRAPHICS 620. TARJETA DE RED: RED INTEGRADA ETHERNET LAN 10/100/1000. SOFTWARE OFICINA: DEBERA INCLUIR UNA LICENCIA OFFICE HOME & BUSINESS 2019 FPP PC/MAC 32/64 BITS ESPANOL. | 24471.36
I180000162 | 673 | IMPRESORA LASSER VELOCIDAD DE IMPRESION 19 PPM RESOLUCION 1200X1200DPIBANDEJA DE ENTRADA 250 HOJAS TAMANO DE PAPEL 7.6X12.7 A 21.6X35.6CM CONECTIVIDAD USB2.0 DE ALTA VELOCIDAD PUERTO DE ENTRADA Y SALIDA 1 USB DE ALTA VELOCIDAD MEMORIA STD. DE 8 MB INCLUYE CALBE USB. | 3277.5
I450400002 | 2533 | ACONDICIONADOR AIRE (FASSA) MINISPLIT DE 1 TONELADA FRIO/CALOR 220V CONDENSADOR CXC121D8061301054 COLOR BLANCO | 8421.8
I180000220 | 5703 | UNIDAD CENTRAL DE PROCESO (CPU) UNIDAD CENTRAL DE PROCESO (CPU). PROCESADOR DE OCTAVA GENERACION INTEL CORE I5-I5-8265U DE 4 NUCLEOS/6 MB/DE 16 GHZ A 3.9 GHZ/25 W. MEMORIA: 8 GB DDRA 2400 MHZ (1 X 8 GB) 2 DIMM CRECIMIENTO HASTA 64 GB DDRA 2400 MHZ. DISCO DURO: 1 TB 7200 RPM DE 2.5 SATA. TARJETA DE VIDEO: GRAFICOS INTEGRADOS INTEL UHD GRAPHICS 620. TARJETA DE RED: RED INTEGRADA ETHERNET LAN 10/100/1000. SOFTWARE OFICINA: DEBERA INCLUIR UNA LICENCIA OFFICE HOME & BUSINESS 2019 FPP PC/MAC 32/64 BITS ESPANOL. | 24471.36
I090000216 | 1577 | ESTUCHE DIAGNOSTICO (JGO. DE) CON OTOSCOPIO OFTALMOSCOPIO MANGO METALICO Y 4 ESPECULOS | 3599.5
I180000162 | 685 | IMPRESORA LASSER VELOCIDAD DE IMPRESION 19 PPM RESOLUCION 1200X1200DPIBANDEJA DE ENTRADA 250 HOJAS TAMANO DE PAPEL 7.6X12.7 A 21.6X35.6CM CONECTIVIDAD USB2.0 DE ALTA VELOCIDAD PUERTO DE ENTRADA Y SALIDA 1 USB DE ALTA VELOCIDAD MEMORIA STD. DE 8 MB INCLUYE CALBE USB. | 3277.5
I180000220 | 5704 | UNIDAD CENTRAL DE PROCESO (CPU) UNIDAD CENTRAL DE PROCESO (CPU). PROCESADOR DE OCTAVA GENERACION INTEL CORE I5-I5-8265U DE 4 NUCLEOS/6 MB/DE 16 GHZ A 3.9 GHZ/25 W. MEMORIA: 8 GB DDRA 2400 MHZ (1 X 8 GB) 2 DIMM CRECIMIENTO HASTA 64 GB DDRA 2400 MHZ. DISCO DURO: 1 TB 7200 RPM DE 2.5 SATA. TARJETA DE VIDEO: GRAFICOS INTEGRADOS INTEL UHD GRAPHICS 620. TARJETA DE RED: RED INTEGRADA ETHERNET LAN 10/100/1000. SOFTWARE OFICINA: DEBERA INCLUIR UNA LICENCIA OFFICE HOME & BUSINESS 2019 FPP PC/MAC 32/64 BITS ESPANOL. | 24471.36
I060600950 | 27 | MEDIDOR DE PARAMETROS MULTIPLES DE LABORATORIO ANALIZADOR POINT OF CARE - MEDIDOR DE HEMOGLOBINA GLICOSILADA (HBA1C) | 13446.72
I180000220 | 927 | UNIDAD CENTRAL DE PROCESO (CPU) COMPAQ HP DC7600 CMT P4 DE 3GHZ 256MB RA DISCO DURA 80GB CD RW TJ DE RED 10/100/1000 TECLADO MOUSE FLOPPY Y WINDOWS XP PROFESIONAL CON LICENCIA MICROSOFT OFFICE 2003 STD WIN32 GV | 17858.93
I450400002 | 2532 | ACONDICIONADOR AIRE (FASSA) MINISPLIT DE 1 TONELADA FRIO/CALOR 220V CONDENSADOR CXC121D8061301053 COLOR BLANCO | 8421.8
I450400146 | 409 | GABINETE UNIVERSAL GABINETE UNIVERSAL CON DOS PUERTAS ENTREPANOS Y CONTIENE LLAVE PARA CERRAR EN COLOR ARENA | 2900
I090000064 | 1258 | BASCULA CON Y SIN ESTADIMETRO BASCULA CON ESTADIMETRO CAPACIDAD DE 160 KILOS EN COLOR BEIGE | 2572.88
I450400002 | 1958 | ACONDICIONADOR AIRE ACONDICIONADOR AIRE MINISPLIT DE 1 1/2 TONELADA FRIO Y CALOR EQUIPO EN COLOR BLANCO NUMERO DE CONDENSADOR 20100704245Y EVAPORIZADOR 20100704028 | 9396
I090000216 | 2169 | ESTUCHE DIAGNOSTICO (JGO. DE) ESTUCHE DE DIAGNOSTICO RECARGABALE CON LUZ DE HALOGENO DE 3.5 VOLTS. INCLUYE OFTALMOSCIPIO COAXIAL COLOR NEGRO CON PLATEADO | 9106
I090000312 | 2289 | MESA EXPLORACION MESA DE EXPLORACION CON PIERNERAS ESTRUCTURA METALICA EN CALIBRE 24 COLOR BEIGE PUERTAS ABATIBLES Y COLCHON TAPIZADO EN VINIL COLOR NEGRO | 4807.04
I180000220 | 5761 | UNIDAD CENTRAL DE PROCESO (CPU) UNIDAD CENTRAL DE PROCESO (CPU). PROCESADOR DE OCTAVA GENERACION INTEL CORE I5-I5-8265U DE 4 NUCLEOS/6 MB/DE 16 GHZ A 3.9 GHZ/25 W. MEMORIA: 8 GB DDRA 2400 MHZ (1 X 8 GB) 2 DIMM CRECIMIENTO HASTA 64 GB DDRA 2400 MHZ. DISCO DURO: 1 TB 7200 RPM DE 2.5 SATA. TARJETA DE VIDEO: GRAFICOS INTEGRADOS INTEL UHD GRAPHICS 620. TARJETA DE RED: RED INTEGRADA ETHERNET LAN 10/100/1000. SOFTWARE OFICINA: DEBERA INCLUIR UNA LICENCIA OFFICE HOME & BUSINESS 2019 FPP PC/MAC 32/64 BITS ESPANOL. | 24471.36
I450400016 | 4899 | ARCHIVERO DE METAL ARCHIVERO METALICO DE 4 GAVETAS VERTICAL CON CUBIERTA EN LAMINA ROLADA FRIO CON CORREDERAS DE SUSPENSION EMBALINADA TELESCOPIA EN MAXIMA EXTENSION TODO ENSAMBLADO SIN SOLDADURA CERRADURA DE CILINDRO REMOVIBLE Y LLAVE CON BOTON DE SEGURIDAD EN CADA GAVETA PARA EVITAR QUE SE ABRA ACCIDENTALMENTE INCLUYE 1 SEPARADOR POR GAVETA CON PINTURA LIQUIDA DE APLICACION ELECTROSTATICA COLOR ARENA HORNEADA A 182°C EN CUERPO EXTERIOR Y FRENTES DE GAVETAS MEDIA:47 CM DE ANCHO Y 64 DE FONDOS X 1.35 DE ALTO COLOR ARENA HORNEADA A 182°C EN CUERPO EXTERIOR Y FRENTES DE GAVETAS MEDIDA 47 CM DE ANCHO X 64 CM DE FONDO X 1.35 DE ALTO | 7540
I180000162 | 669 | IMPRESORA LASSER VELOCIDAD DE IMPRESION 19 PPM RESOLUCION 1200X1200DPIBANDEJA DE ENTRADA 250 HOJAS TAMANO DE PAPEL 7.6X12.7 A 21.6X35.6CM CONECTIVIDAD USB2.0 DE ALTA VELOCIDAD PUERTO DE ENTRADA Y SALIDA 1 USB DE ALTA VELOCIDAD MEMORIA STD. DE 8 MB INCLUYE CALBE USB. | 3277.5
I090000216 | 1878 | ESTUCHE DIAGNOSTICO (JGO. DE) ESTANDAR COMPLETO OTOSCOPIO MODELO 2502 Y OFTALMOSCOPIO MODELO 11710 CON 6 APERTURAS MANGO MODELO 71000 RECARGABLE Y PILAS ALCALINAS DE ALUMINIO DE ACERO INOXIDABLE | 6325
I090000312 | 1829 | MESA EXPLORACION MESA GINECOLOGICA CON PIERNERAS DE ALUMINIO COLOR BEIGE | 3805.96
I090000062 | 1252 | BASCULA BEBE BASCULA BEBE MECANICA PEDIATRICA PARA DETERMINAR EL PESO CORPORAL DE 0 A 20 KILOS DESPLIEGUE DE PESO EN KILOGRAMOS Y GRAMOS AJUSTE MANUAL A CERO DIVISION DE 5 GRAMOS O MENOR SENSIBILIDAD DE 5 GRAMOS O MENOR CHAROLA RESISTENTE AL ALTO IMPACTO PARA COLOCACION DEL BEBE MECANISMO DE TARA METALICO COLOR DEL EQUIPO BLANCO | 4466
I090000104 | 194 | CARRO CURACIONES CARRO CURACIONES MESA INSTRUMENTAL CROMADA MULTIUSOS CON CAJON Y ENTREPANO EN LAMINA DE ACERO INOXIDABLE NO MAGNETICO BARANDA PERIMETRAL DE SEGURIDAD EN TRES LADOS DE LA MESA Y RODAJE | 2909.28
I450400144 | 4 | GABINETE TELEFONICO GABINETE TELEFONICO. GABINETE DE CONECTIVIDAD PARA PARED DE 9 UNIDADES CERRADO CREMALLERAS PARA MONTAJE CALIBRE 14 (1.5 MM) ROSCADA PARA TORNILLOS 12-24 Y/O PERFORACIONES CUADRADAS MARCO POSTERIOR EN CALIBRE 16 REFORZADO CON CABLIBRE 14 MARCO POSTERIOR PARA ABRIR EL TOTAL DEL GABINETE CON CHAPA Y LLAVE. COLOR NEGRO | 17284
I090000064 | 1609 | BASCULA CON Y SIN ESTADIMETRO BASCULA DE ESTADIMETRO MECANICA CON ESTADIMETRO METALICA | 3665.6
I180000220 | 5762 | UNIDAD CENTRAL DE PROCESO (CPU) UNIDAD CENTRAL DE PROCESO (CPU). PROCESADOR DE OCTAVA GENERACION INTEL CORE I5-I5-8265U DE 4 NUCLEOS/6 MB/DE 16 GHZ A 3.9 GHZ/25 W. MEMORIA: 8 GB DDRA 2400 MHZ (1 X 8 GB) 2 DIMM CRECIMIENTO HASTA 64 GB DDRA 2400 MHZ. DISCO DURO: 1 TB 7200 RPM DE 2.5 SATA. TARJETA DE VIDEO: GRAFICOS INTEGRADOS INTEL UHD GRAPHICS 620. TARJETA DE RED: RED INTEGRADA ETHERNET LAN 10/100/1000. SOFTWARE OFICINA: DEBERA INCLUIR UNA LICENCIA OFFICE HOME & BUSINESS 2019 FPP PC/MAC 32/64 BITS ESPANOL. | 24471.36
I180000220 | 944 | UNIDAD CENTRAL DE PROCESO (CPU) COMPAQ HP DC7600 CMT P4 DE 3GHZ 256MB RA DISCO DURA 80GB CD RW TJ DE RED 10/100/1000 TECLADO MOUSE FLOPPY Y WINDOWS XP PROFESIONAL CON LICENCIA MICROSOFT OFFICE 2003 STD WIN32 GV | 17858.93
I450600218 | 1478 | REFRIGERADOR (COCINA) REFRIGERADOR PARA VACUNAS DE 10 PIES EN COLOR BLANCO | 5278
I090000062 | 1249 | BASCULA BEBE BASCULA BEBE MECANICA PEDIATRICA PARA DETERMINAR EL PESO CORPORAL DE 0 A 20 KILOS DESPLIEGUE DE PESO EN KILOGRAMOS Y GRAMOS AJUSTE MANUAL A CERO DIVISION DE 5 GRAMOS O MENOR SENSIBILIDAD DE 5 GRAMOS O MENOR CHAROLA RESISTENTE AL ALTO IMPACTO PARA COLOCACION DEL BEBE MECANISMO DE TARA METALICO COLOR DEL EQUIPO BLANCO | 4466
I180000220 | 2498 | UNIDAD CENTRAL DE PROCESO (CPU) CPU HP PRO MONITORES CORE E5500 2.5G COLOR NEGRO | 9744
I090000064 | 1450 | BASCULA CON Y SIN ESTADIMETRO BASCULA CON ESTADIMETRO MECANICA PARA ADULTO CON ESTADIMETRO ESCALA PAR MEDIR ESTATURA HASTA 195 MTS.LECTURA DIRECTA EN 2 VARAS.COLOR BEIGE. | 4988
I450400012 | 1734 | ARCHIVERO ARCHIVERO DE 4 GAVETAS TAMANO OFICIO CON CERRADURA GENERAL CON MEDIDAS DE .46 X .72 X 1.35 MTS.DE ALTURA DISPOSITIVOS PARA ARCHIVO SUSPENDIDO CORREDERAS TELESCOPICAS EN LAMINA CALIBRE 14 SEPARADOR EXTERIOR ENTRE GAVETAS Y PINTURA EN POLVO EPOXICO EN HORNEO.COLOR BEIGE. | 5046
I450400126 | 5378 | ESTANTE ESTANTE METALICO CON 6 ENTREPANOS MEDIDAS DE 92 CM DE FRENTE X 45 CM DE FONDO X 2.21 MTS DE ALTURA CON 2 COSTADOS Y UN RESPALDO EN ACABADO CON PINTURA EPOXICA HORNEADA COLOR GRIS | 2900
I450400002 | 3327 | ACONDICIONADOR AIRE MINISPLIT CON CAPACIDAD DE 1 TONELADAS FRIO/CALOR DE 220 VOLTS. SERIE DEL COMPRESOR: CXC121J8061606496 | 5974
I150200364 | 508 | TELEVISION TV. LCD DE 32 PULGADAS SINTONIZADOR DE ALTA DEFINICION CONTRASTE 30000 TIEMPO DE RESPUESTA 6 MS ANGULO DE VISION 178 H/178 V. WIDE COLOR ENCHANCER EFECTO DE SONIDO SRS. TRUSURROND HD CON BOCINAS INFERIORES POTENCIA DE SONIDO (10 W X 2) CONEXIONES ENTRADAS HDMI ENTRADA DE COMPONENTE DE PC Y SALIDA DE AUDIO CON SOPORTE UNIVERSAL A LA MEDIDA DEL LCD Y CON DIVISION PARA DVD AJUSTABLE A 2-5-10 GRADOS EQUIPO EN COLOR NEGR | 7385.72
I450400002 | 1959 | ACONDICIONADOR AIRE ACONDICIONADOR AIRE MINISPLIT DE 1 1/2 TONELADA FRIO Y CALOR EQUIPO EN COLOR BLANCO NUMERO DE CONDENSADOR 20100704266 Y EVAPORIZADOR 20100704014 | 9396
I450400294 | 496 | RELOJ CHECADOR RELOJ CHECADOR DE ASISTENCIA HUELLA DIGITAL AUTONOMO FUNCIONA CON RED DE CONEXION TCP | 8647.8
I450400146 | 327 | GABINETE UNIVERSAL METALICO CON 2 PUERTAS COLOR GRIS | 3128
I180000220 | 1373 | UNIDAD CENTRAL DE PROCESO (CPU) COMPUTADORA CO 1 GB DE MEMORIA RAM PENTIUM DUAL CORE DISCO DURO DE 160GB COMBO CD/RW DE 48X/32X WINDOWS XP PROFESIONAL OFFICE LICENCIA | 17422.5
I450600084 | 227 | CONGELADOR CONGELADOR PARA PAQUETESREFRIGERANTES DE TERMOS DE 5 PIES CUBICOS MODELO CTCC-05 CON TERMOSTATO MECANICO CON ESCARCHA DE 10 MM APROX CON RANGO DE TEMPERATURA DE -18° C HASTA -26° C OPERANDO A TEMPERATURA AMBIENTE DE 42° C TIPO HORIZONTAL CON PUERTA TIPO COFRE CON SELLADO HERMETICO CON PORTA CANDADO AISLADO CON POLIURETANO LIBRE DE CFC PANELES INTERNOS Y EXTERNOS DE LAMINA GALVANIZADA PINTRO SIN MOLDURAS CON COMPRESOR DE ACUERDO A LA CAPACIDAD HERMETICAMENTE SELLADO SILENCIOSO FUNCIONA CON GAS REFRIGERANTE ECOLOGICO CON EVAPORADOR Y CONDENSADOR ESTATICOS CON 4 PATAS PARA SUPERFICIES IRREGULARES ALIMENTACION 120 VOLTS A 60HZ.GARANTIA 24 MESES | 5954
I150200364 | 509 | TELEVISION TV. LCD DE 32 PULGADAS SINTONIZADOR DE ALTA DEFINICION CONTRASTE 30000 TIEMPO DE RESPUESTA 6 MS ANGULO DE VISION 178 H/178 V. WIDE COLOR ENCHANCER EFECTO DE SONIDO SRS. TRUSURROND HD CON BOCINAS INFERIORES POTENCIA DE SONIDO (10 W X 2) CONEXIONES ENTRADAS HDMI ENTRADA DE COMPONENTE DE PC Y SALIDA DE AUDIO CON SOPORTE UNIVERSAL A LA MEDIDA DEL LCD Y CON DIVISION PARA DVD AJUSTABLE A 2-5-10 GRADOS EQUIPO EN COLOR NEGR | 7385.72
I450400016 | 3893 | ARCHIVERO DE METAL ARCHIVERO DE METAL CON 4 GAVETAS EN COLOR ARENA | 3480
I450400016 | 3895 | ARCHIVERO DE METAL ARCHIVERO DE METAL CON 4 GAVETAS EN COLOR ARENA | 3480
I450400228 | 737 | MESA MESA DE TRABAJO METALICA CON CUBIERTA DE PLASTICO DURO COLOR BLANCO | 2668
I180000220 | 2297 | UNIDAD CENTRAL DE PROCESO (CPU) COMPUTADORA DE ESCRITORIO LIGERA PROCESADOR INTEL DUAL CORE ES400 | 13630
I060600201 | 52 | KIT DE ANTROPOMETRIA CADA KIT CONTIENE UNA BASCULA CINTA ANTROPOMETRICA ESTADIMETRO PORTATIL MALETA DE TRANSPORTE ESFIGMOMANOMETRO ESTETOSCOPIO CARGADOR DE BATERIAS 4 PILAS RECARGABLES. | 21424.04
I180000162 | 700 | IMPRESORA LASSER VELOCIDAD DE IMPRESION 19 PPM RESOLUCION 1200X1200DPIBANDEJA DE ENTRADA 250 HOJAS TAMANO DE PAPEL 7.6X12.7 A 21.6X35.6CM CONECTIVIDAD USB2.0 DE ALTA VELOCIDAD PUERTO DE ENTRADA Y SALIDA 1 USB DE ALTA VELOCIDAD MEMORIA STD. DE 8 MB INCLUYE CALBE USB. | 3277.5
I450600218 | 1769 | REFRIGERADOR (COCINA) FRIGOBAR 5 PIES CUBICOS ACERO INOXIDABLE CARACTERISTICAS: CONTROL MECANICO SISTEMA DE DESHIELO PUSH BOTTON LUZ INTERIOR 2 PARRILLAS DE ALAMBRON CHAROLA PARA CARNES FRIAS RACK PARA VINOS 2 ANAQUELES COMPLETOS ALUMINIO NATURAL 2 ANAQUELES MEDIOS ALUMINIO NATURAL CONGELADOR INTERIOR CHAPA DE SEGURIDAD COLOR ACERO INOXIDABLE DIMENSIONES: ALTO 88.4 CM ANCHO 50.6 CM FONDO 61 | 5742
I180000220 | 3730 | UNIDAD CENTRAL DE PROCESO (CPU) UNIDAD CENTRAL DE PROCESO WINDOWS 8.1 PROFESIONAL PROCESADOR AMD A8-6500B 8GB EN RAM 500 GB EN DISCO DURO SATA 7200 RPM Y LICENCIA DE OFFICE COLOR NEGRO | 19772.2
I450400002 | 2812 | ACONDICIONADOR AIRE ACONDICIONADOR DE AIRE MINISPLIT DE 1.5 TON FRIO CALOR CON CORRIENTE 220V BLANCO SERIE CONDENSADOR: CXC181D8071400570 | 8178
I090000312 | 1831 | MESA EXPLORACION MESA GINECOLOGICA CON PIERNERAS DE ALUMINIO COLOR BEIGE | 3805.96
I450600280 | 1386 | VITRINA VITRINA METALICA C/VIDRIO CORREDIZO CONTRA PARED Y LLAVE | 2672.64
I090000384 | 272 | REFRIGERADOR LABORATORIO (AFASPE 2010) REFRIGERADOR 17.6 PIES CON DATALOGGER COLOR CROMADO ACERO INOXIDABLE. | 51620
I090000308 | 393 | MESA CURACIONES MESA INSTRUMENTAL DE CIRUGIA MESA PAUSTER TIPO ASTEURO CON CAJON EN ACERO CROMADO CON CUBIERTA Y ENTREPANO EN ACERO INOXIDABLE BARANDAL PERIMETRAL Y RUEDAS PARA SU DESPLAZAMIENTO COLOR BEIGE. | 4524
I090000198 | 495 | ESTERILIZADORES ESTERILIZADOR AUTOMATICO DE VAPORCON PUERTA DE ACERO INOXIDABLE SE ABRE AUTOMATICAMENTE PARA EL PROCESO SE DISPARA PERMITIENDO QUE LOS INSTRUMENTOS SE SEQUEN ESTERILIZAN LOS INSTRUMENTOS POR CICLO LA CAMARA DE ACERO INOXIDABLE TIENE CAPACIDAD PARA ALOJAR EN 4 CHAROLAS PERFORADAS DE ACERO INOXIDABLE CON PANEL DE CONTROL. | 97666.68
I450400002 | 3328 | ACONDICIONADOR AIRE MINISPLIT CON CAPACIDAD DE 1 TONELADAS FRIO/CALOR DE 220 VOLTS. SERIE DEL COMPRESOR: CXC121J8061606404 | 5974
I450600280 | 2444 | VITRINA VITRINA SENCILLA FABRICADA EN LAMINA CALIBRE 24 CON LAS SIGUIENTES DIMENSIONES 156X60X39 CMS ENFRENTE TIENE UNA PUERTA DE VIDRIO CON MARO DE LAMINA Y CHAPA UN CAJON Y UNA PUERTA DE LAMINA CON JALADERA EMBUTIDA EN LA PARTE INFERIOR INCLUYE DOS ENTREPANOS DE VIDRIO EL TERMINADO SE REALIZA EN PINTURA ACRILICA CON EQUIPO DE ALTA PRESION COLOR BEIGE | 6960
I450400002 | 1449 | ACONDICIONADOR AIRE COLOR BLANCO DE 220 V 1 TONELADA DE REFRIGERACION.INCLUYE CALEFACCION TIPO HEAT PUMP MOD.EVAPORADOR MWW512K10RAB SERIE 4518050000063 MOD. CONDENSADOR TWK512X10EAA SERIE: 4618040005004 | 12770.75
I150200364 | 489 | TELEVISION TV. LCD DE 32 PULGADAS SINTONIZADOR DE ALTA DEFINICION CONTRASTE 30000 TIEMPO DE RESPUESTA 6 MS ANGULO DE VISION 178 H/178 V. WIDE COLOR ENCHANCER EFECTO DE SONIDO SRS. TRUSURROND HD CON BOCINAS INFERIORES POTENCIA DE SONIDO (10 W X 2) CONEXIONES ENTRADAS HDMI ENTRADA DE COMPONENTE DE PC Y SALIDA DE AUDIO CON SOPORTE UNIVERSAL A LA MEDIDA DEL LCD Y CON DIVISION PARA DVD AJUSTABLE A 2-5-10 GRADOS EQUIPO EN COLOR NEGR | 7385.72
I450600058 | 381 | CALENTADOR AGUA (PARA SERVICIOS DE HOTELERIA HOSPITALES,ETC) CALENTADOR DE AGUA BOILER DE 15 GALONES EN COLOR BLANCO | 2668
I060200282 | 305 | ESTERILIZADOR O AUTOCLAVE ESTERILIZADOR O AUTOCLAVE CALOR SECO TIPO GABAINETE EN COLOR BLANCO | 5475.2
I090000062 | 1203 | BASCULA BEBE BASCULA BEBE MECANICA PEDIATRICA PARA DETERMINAR EL PESO CORPORAL DE 0 A 20 KILOS DESPLIEGUE DE PESO EN KILOGRAMOS Y GRAMOS AJUSTE MANUAL A CERO DIVISION DE 5 GRAMOS O MENOR SENSIBILIDAD DE 5 GRAMOS O MENOR CHAROLA RESISTENTE AL ALTO IMPACTO PARA COLOCACION DEL BEBE MECANISMO DE TARA METALICO COLOR DEL EQUIPO BEIGE | 4466
I450600084 | 515 | CONGELADOR AFASPE 2010 CONGELADOR PARA REFRIGERANTES 10 FT3 TERMOSTATO MECANICO. MANTENGA LA TEMPERATURA INTERIOR ENTRE -20 Y -15 C. AUN EN AMBIENTES DE 42 C. ESPESOR DE ESCARCHA DE 10MM. CON PARO Y ARRANQUE AUTOMATICO POR TEMPERATURA. EVAPORADOR DE SUPERFICIE DE PLACAS. UNA SOLA PUERTA. LISA Y SOL TIPO COFRE. | 6697.84
I450400258 | 1462 | MODULO DESARMABLE MODULO DESARMABLE TIPO L DE 1.50 MTS X .75 MTS ACABADO MELAMINICO IMPORTADO TIPO ENCHAPADO EN TEXTURA ESSCENCE DOBLE CARA CON PORO ARENADO EN 28 MM CON PROFUNDIDAD DE .00020 EN COLOR CAMBRIGE WALNUTEN CUBIERTA CON PORTATECLADO PERFORACION Y TAPA PARA CABLEADO PANTALLA FRONTAL LATERAL RECTA DE .90 X .50 CMS PEDESTAL CAJONERO CON 2 CAJONES PAPELEROS Y 1 PARA ARCHIVO TAMANO OFICIO FABRICADO EN MDF CANTO RIGIDO ANTIIMPACTO CORREDERAS DE EXTENCION LLAVE SIMULTANEA GENERAL BASE PARA CPU Y NIVELADORES. | 6936.8
I090000216 | 2817 | ESTUCHE DIAGNOSTICO (JGO. DE) OTOSCOPIO OFTALMOSCOPIO CON SU MARCO RECARGABLE Y ESP CULOS PARA OTOSCOPIO | 8435.52
I090000384 | 565 | REFRIGERADOR LABORATORIO REFRIGERADOR LABORATORIO. | 78056.4
I180000220 | 5709 | UNIDAD CENTRAL DE PROCESO (CPU) UNIDAD CENTRAL DE PROCESO (CPU). PROCESADOR DE OCTAVA GENERACION INTEL CORE I5-I5-8265U DE 4 NUCLEOS/6 MB/DE 16 GHZ A 3.9 GHZ/25 W. MEMORIA: 8 GB DDRA 2400 MHZ (1 X 8 GB) 2 DIMM CRECIMIENTO HASTA 64 GB DDRA 2400 MHZ. DISCO DURO: 1 TB 7200 RPM DE 2.5 SATA. TARJETA DE VIDEO: GRAFICOS INTEGRADOS INTEL UHD GRAPHICS 620. TARJETA DE RED: RED INTEGRADA ETHERNET LAN 10/100/1000. SOFTWARE OFICINA: DEBERA INCLUIR UNA LICENCIA OFFICE HOME & BUSINESS 2019 FPP PC/MAC 32/64 BITS ESPANOL. | 24471.36
I180000220 | 5710 | UNIDAD CENTRAL DE PROCESO (CPU) UNIDAD CENTRAL DE PROCESO (CPU). PROCESADOR DE OCTAVA GENERACION INTEL CORE I5-I5-8265U DE 4 NUCLEOS/6 MB/DE 16 GHZ A 3.9 GHZ/25 W. MEMORIA: 8 GB DDRA 2400 MHZ (1 X 8 GB) 2 DIMM CRECIMIENTO HASTA 64 GB DDRA 2400 MHZ. DISCO DURO: 1 TB 7200 RPM DE 2.5 SATA. TARJETA DE VIDEO: GRAFICOS INTEGRADOS INTEL UHD GRAPHICS 620. TARJETA DE RED: RED INTEGRADA ETHERNET LAN 10/100/1000. SOFTWARE OFICINA: DEBERA INCLUIR UNA LICENCIA OFFICE HOME & BUSINESS 2019 FPP PC/MAC 32/64 BITS ESPANOL. | 24471.36
I090000422 | 41 | TANQUE ALMACENAMIENTO LIQUIDOS (MEDICO QUIRURGICO) TANQUE DE OXIGENO PORTATIL D CON MANOMETRO REGULAR DE ACERO INOXIDABLE EN LA PARTE SUPERIOR VERDE CON MASCARILLA Y CARRO TRANSPORTADOR. | 3542
I090000216 | 1559 | ESTUCHE DIAGNOSTICO (JGO. DE) CON OTOSCOPIO OFTALMOSCOPIO MANGO METALICO Y 4 ESPECULOS | 3599.5
I180000162 | 714 | IMPRESORA LASSER VELOCIDAD DE IMPRESION 19 PPM RESOLUCION 1200X1200DPIBANDEJA DE ENTRADA 250 HOJAS TAMANO DE PAPEL 7.6X12.7 A 21.6X35.6CM CONECTIVIDAD USB2.0 DE ALTA VELOCIDAD PUERTO DE ENTRADA Y SALIDA 1 USB DE ALTA VELOCIDAD MEMORIA STD. DE 8 MB INCLUYE CALBE USB. | 3277.5
I450600006 | 78 | ALACENA DE MADERA DE 0.80X2.40 | 5980
I450600016 | 11 | ARMARIO CLOSET 1.20X2.80 DE MADERA | 10925
I450600280 | 1182 | VITRINA VITRINA DOBLE PARA MEDICAMENTO DE .80 X .40X 1.60M ESTRUCTUURA EN LAMINA ESMALTADA COLOR BEIGE ENTREPANOS Y PUERTAS ABATIBLES DE CRISTAL CON CHAPA. | 3335
I150200364 | 462 | TELEVISION TV. LCD DE 32 PULGADAS SINTONIZADOR DE ALTA DEFINICION CONTRASTE 30000 TIEMPO DE RESPUESTA 6 MS ANGULO DE VISION 178 H/178 V. WIDE COLOR ENCHANCER EFECTO DE SONIDO SRS. TRUSURROND HD CON BOCINAS INFERIORES POTENCIA DE SONIDO (10 W X 2) CONEXIONES ENTRADAS HDMI ENTRADA DE COMPONENTE DE PC Y SALIDA DE AUDIO CON SOPORTE UNIVERSAL A LA MEDIDA DEL LCD Y CON DIVISION PARA DVD AJUSTABLE A 2-5-10 GRADOS EQUIPO EN COLOR NEGR | 7385.72
I450600084 | 562 | CONGELADOR AFASPE 2010 CONGELADOR PARA REFRIGERANTES 10 FT3 TERMOSTATO MECANICO. MANTENGA LA TEMPERATURA INTERIOR ENTRE -20 Y -15 C. AUN EN AMBIENTES DE 42 C. ESPESOR DE ESCARCHA DE 10MM. CON PARO Y ARRANQUE AUTOMATICO POR TEMPERATURA. EVAPORADOR DE SUPERFICIE DE PLACAS. UNA SOLA PUERTA. LISA Y SOL TIPO COFRE. | 6697.84
I450400002 | 3999 | ACONDICIONADOR AIRE MINISPLIT INVERTER DE 1 TONELADA FRIO/CALOR COLOR AZUL CELESTE SERIE DEL CONDENSADOR: 3415361780282280860149 SERIE DEL EVAPORADOR: 3415181220181290810150 FACTURA : 11345. | 9265.15
I180000220 | 5699 | UNIDAD CENTRAL DE PROCESO (CPU) UNIDAD CENTRAL DE PROCESO (CPU). PROCESADOR DE OCTAVA GENERACION INTEL CORE I5-I5-8265U DE 4 NUCLEOS/6 MB/DE 16 GHZ A 3.9 GHZ/25 W. MEMORIA: 8 GB DDRA 2400 MHZ (1 X 8 GB) 2 DIMM CRECIMIENTO HASTA 64 GB DDRA 2400 MHZ. DISCO DURO: 1 TB 7200 RPM DE 2.5 SATA. TARJETA DE VIDEO: GRAFICOS INTEGRADOS INTEL UHD GRAPHICS 620. TARJETA DE RED: RED INTEGRADA ETHERNET LAN 10/100/1000. SOFTWARE OFICINA: DEBERA INCLUIR UNA LICENCIA OFFICE HOME & BUSINESS 2019 FPP PC/MAC 32/64 BITS ESPANOL. | 24471.36
I450400248 | 672 | MESA DE TRABAJO MESA DE TRABAJO CON TARJA DE ACERO INOXIDABLE MEDIDAS GENERALES 1.40 X 70 X 90 CMS. MONTADA SOBRE ESTRUCTURA TUBULAR DE 1 1/2 CAL. 16 REGATONES LIBERADOS DE ACERO INOXIDABLES MEDIDAS DE TAZON DE 38 X 38 X 40 CMS. TARJA DERECHA. | 11020
I450600218 | 2203 | REFRIGERADOR (COCINA) REFRIGERADOR 249 L (9P3) COLOR SILVER MANIJAS OCULTAS SISTEMA DE ENFRIAMIENTO SMART COOLING ILUMINACION INCANDECENTE ANAQUEL JUMBO CONTROL DE TEMPERATURA. | 7189.68
I090000216 | 1516 | ESTUCHE DIAGNOSTICO (JGO. DE) CON OTOSCOPIO OFTALMOSCOPIO MANGO METALICO Y 4 ESPECULOS | 3599.5
I450600280 | 1188 | VITRINA VITRINA DOBLE PARA MEDICAMENTO DE .80 X .40X 1.60M ESTRUCTUURA EN LAMINA ESMALTADA COLOR BEIGE ENTREPANOS Y PUERTAS ABATIBLES DE CRISTAL CON CHAPA. | 3335
I450400012 | 535 | ARCHIVERO ARCHIVERO METALICO DE 4 GAVETAS EN COLOR NEGRO | 3680
I090000062 | 1250 | BASCULA BEBE BASCULA BEBE MECANICA PEDIATRICA PARA DETERMINAR EL PESO CORPORAL DE 0 A 20 KILOS DESPLIEGUE DE PESO EN KILOGRAMOS Y GRAMOS AJUSTE MANUAL A CERO DIVISION DE 5 GRAMOS O MENOR SENSIBILIDAD DE 5 GRAMOS O MENOR CHAROLA RESISTENTE AL ALTO IMPACTO PARA COLOCACION DEL BEBE MECANISMO DE TARA METALICO COLOR DEL EQUIPO BLANCO | 4466
I450600084 | 551 | CONGELADOR AFASPE 2010 CONGELADOR PARA REFRIGERANTES 10 FT3 TERMOSTATO MECANICO. MANTENGA LA TEMPERATURA INTERIOR ENTRE -20 Y -15 C. AUN EN AMBIENTES DE 42 C. ESPESOR DE ESCARCHA DE 10MM. CON PARO Y ARRANQUE AUTOMATICO POR TEMPERATURA. EVAPORADOR DE SUPERFICIE DE PLACAS. UNA SOLA PUERTA. LISA Y SOL TIPO COFRE. | 6697.84
I450400052 | 438 | CALEFACTOR (PARA OFICINA) (FASSA) CALEFACTOR PORTATIL A GAS LP ENCENDIDO ELECTRONICO DOBLE SISTEMA DE SEGURIDAD SENSOR DE OXIGENO Y APAGADO PILOTO QUEMADOR INFRAROJO DE ALTO RENDIMIENTO 3 NIVELES DE POTENCIA 4 RUEDAS MULTIDIRECCIONALES. | 2876.8
I450600280 | 1596 | VITRINA VITRINA CONTRA MURO EN LAMINA CAL 22 PUERTAS Y ENTREPANOS DE CRISTAL MEDIDA .90 X .20 X .60 M COLOR BEIGE | 3628.48
I450600060 | 321 | CAMA MADERA O METAL BASE PARA CAMA DE MADERA SIN RESPALDO TAMANO MATRIMONIAL CON COLCHON MATRIMONIAL NO VUELTA | 4060
I450600058 | 508 | CALENTADOR AGUA (PARA SERVICIOS DE HOTELERIA HOSPITALES,ETC) CALENTADOR DE AGUA BOILER DE DEPOSITO DE 20 GALONES GAS LP | 3375.6
I180000220 | 5782 | UNIDAD CENTRAL DE PROCESO (CPU) UNIDAD CENTRAL DE PROCESO (CPU). PROCESADOR DE OCTAVA GENERACION INTEL CORE I5-I5-8265U DE 4 NUCLEOS/6 MB/DE 16 GHZ A 3.9 GHZ/25 W. MEMORIA: 8 GB DDRA 2400 MHZ (1 X 8 GB) 2 DIMM CRECIMIENTO HASTA 64 GB DDRA 2400 MHZ. DISCO DURO: 1 TB 7200 RPM DE 2.5 SATA. TARJETA DE VIDEO: GRAFICOS INTEGRADOS INTEL UHD GRAPHICS 620. TARJETA DE RED: RED INTEGRADA ETHERNET LAN 10/100/1000. SOFTWARE OFICINA: DEBERA INCLUIR UNA LICENCIA OFFICE HOME & BUSINESS 2019 FPP PC/MAC 32/64 BITS ESPANOL. | 24471.36
I090000312 | 2595 | MESA EXPLORACION MESA DE EXPLORACION GINECOLOGICA UNIVERSAL FABRICADA EN LAMINA CALIBRE 22 CON ACABADO ESMALTE COLOR BEIGE CON GABINETE CON 2 PUERTAS CORREDIZAS POSICIONES EN CABECERA Y PIECERA. CON PIERNERAS DE PLASTICO MEDIDA DE LARGO 1.65 X ANCHO 0.55 MTS X ALTO 0.85 MTS. | 6438
I450600218 | 803 | REFRIGERADOR (COCINA) DE UNA PUERTA DE 9 PIES COLOR CREMA | 5376.25
I090000216 | 1564 | ESTUCHE DIAGNOSTICO (JGO. DE) CON OTOSCOPIO OFTALMOSCOPIO MANGO METALICO Y 4 ESPECULOS | 3599.5
I450600084 | 536 | CONGELADOR AFASPE 2010 CONGELADOR PARA REFRIGERANTES 10 FT3 TERMOSTATO MECANICO. MANTENGA LA TEMPERATURA INTERIOR ENTRE -20 Y -15 C. AUN EN AMBIENTES DE 42 C. ESPESOR DE ESCARCHA DE 10MM. CON PARO Y ARRANQUE AUTOMATICO POR TEMPERATURA. EVAPORADOR DE SUPERFICIE DE PLACAS. UNA SOLA PUERTA. LISA Y SOL TIPO COFRE. | 6697.84
I450400120 | 2634 | ESCRITORIO ESCRITORIO DE METAL CON DOS CAJONES Y LLAVE DE 1.20 X .75 COLOR ARENA | 2900
I450600280 | 1594 | VITRINA VITRINA CONTRA MURO EN LAMINA CAL 22 PUERTAS Y ENTREPANOS DE CRISTAL MEDIDA .90 X .20 X .60 M COLOR BEIGE | 3628.48
I450400146 | 610 | GABINETE UNIVERSAL GABINETE UNIVERSAL METALICO COLOR AVELLANA CON MEDIDAS DE .88 X .40 X 1.80 METROS CON CERRADURA DE MANIJA EN L CON PASADOR ARRIBA Y ABAJO 4 ENTREPANOS INTERCAMBIABLES EN LAMINA CAL. 22 | 3804.8
I090000340 | 603 | NEGATOSCOPIO NEGATOSCOPIO SENCILLO CON ESTRUCTURA DE ACERO INOXIDABLE FIJO CON 1 SECCION PANEL FRONTAL DE ACRILICO BALASTRA DE ENCENDIDO RAPIDO SISTEMA PARA SUJETAR LAS PELICULAS ILUMINACION CON MENOS 1500 CD/M2 0 5000 LUXES PARA RADIOGRAFIA CONVENCIONAL CORRIENTE ELECTRICA 110 V/60 HZ CONTACTO POLARIZADO CON TIERRA FISICA COLOR BEIGE | 2668
I450400384 | 330 | MODULAR PARA EQUIPO DE COMPUTO (ESTACION PARA TRABAJO) MODULAR PARA EQUIPO DE COMPUTO (ESTACION PARA TRABAJO) MUEBLE PARA COMPUTADORA E IMPRESORA BASE CON ESTRUCTURA METALICA Y CUBIERTA EN ACABADO DE MELAMINA. | 2842
I090000064 | 2149 | BASCULA CON Y SIN ESTADIMETRO BASCULA MECANICA CON ESTADIMETRO 1. BASCULA METALICA PESO DEL EQUIPO 16KG AJUSTE MANUAL A CERO 2. ESTADIMETRO FABRICADO EN ACERO EN REGLA FIJA CALIBRE 16 Y REGLA MOVIL CALIBRE 18 3. BASE RESISTENTE CONSTRUIDA TOTALMENTE EN ACERO CALIBRE 16 | 7598
I090000384 | 568 | REFRIGERADOR LABORATORIO REFRIGERADOR LABORATORIO. | 78056.4
I180000220 | 5731 | UNIDAD CENTRAL DE PROCESO (CPU) UNIDAD CENTRAL DE PROCESO (CPU). PROCESADOR DE OCTAVA GENERACION INTEL CORE I5-I5-8265U DE 4 NUCLEOS/6 MB/DE 16 GHZ A 3.9 GHZ/25 W. MEMORIA: 8 GB DDRA 2400 MHZ (1 X 8 GB) 2 DIMM CRECIMIENTO HASTA 64 GB DDRA 2400 MHZ. DISCO DURO: 1 TB 7200 RPM DE 2.5 SATA. TARJETA DE VIDEO: GRAFICOS INTEGRADOS INTEL UHD GRAPHICS 620. TARJETA DE RED: RED INTEGRADA ETHERNET LAN 10/100/1000. SOFTWARE OFICINA: DEBERA INCLUIR UNA LICENCIA OFFICE HOME & BUSINESS 2019 FPP PC/MAC 32/64 BITS ESPANOL. | 24471.36
I450400248 | 677 | MESA DE TRABAJO MESA DE TRABAJO CON TARJA DE ACERO INOXIDABLE MEDIDAS GENERALES 1.40 X 70 X 90 CMS. MONTADA SOBRE ESTRUCTURA TUBULAR DE 1 1/2 CAL. 16 REGATONES LIBERADOS DE ACERO INOXIDABLES MEDIDAS DE TAZON DE 38 X 38 X 40 CMS. TARJA DERECHA. | 11020
I090000312 | 2688 | MESA EXPLORACION MESA DE EXPLORACION GINECOLOGICA UNIVERSAL FABRICADA EN LAMINA CALIBRE 22 CON ACABADO COLOR BEIGE CON GABINETE CON 2 PUERTAS CORREDIZAS POSICIONES EN CABECERA Y PIECERA. CON PIERNERAS DE PLASTICO MEDIDA DE LARGO 1.65 X ANCHO X 0.55 MTS X ALTO 0.85 MTS. | 6728
I450600280 | 2441 | VITRINA VITRINA SENCILLA FABRICADA EN LAMINA CALIBRE 24 CON LAS SIGUIENTES DIMENSIONES 156X60X39 CMS ENFRENTE TIENE UNA PUERTA DE VIDRIO CON MARO DE LAMINA Y CHAPA UN CAJON Y UNA PUERTA DE LAMINA CON JALADERA EMBUTIDA EN LA PARTE INFERIOR INCLUYE DOS ENTREPANOS DE VIDRIO EL TERMINADO SE REALIZA EN PINTURA ACRILICA CON EQUIPO DE ALTA PRESION COLOR BEIGE | 6960
I450600280 | 2445 | VITRINA VITRINA CONTRAMURO DE 1.20 PUERTA DE CRISTAL ENTREPANO COLOR BEIGE | 7335.57
I090000216 | 1538 | ESTUCHE DIAGNOSTICO (JGO. DE) CON OTOSCOPIO OFTALMOSCOPIO MANGO METALICO Y 4 ESPECULOS | 3599.5
I450600280 | 1181 | VITRINA VITRINA DOBLE PARA MEDICAMENTO DE .80 X .40X 1.60M ESTRUCTUURA EN LAMINA ESMALTADA COLOR BEIGE ENTREPANOS Y PUERTAS ABATIBLES DE CRISTAL CON CHAPA. | 3335
I450600084 | 230 | CONGELADOR CONGELADOR PARA PAQUETESREFRIGERANTES DE TERMOS DE 5 PIES CUBICOS MODELO CTCC-05 CON TERMOSTATO MECANICO CON ESCARCHA DE 10 MM APROX CON RANGO DE TEMPERATURA DE -18° C HASTA -26° C OPERANDO A TEMPERATURA AMBIENTE DE 42° C TIPO HORIZONTAL CON PUERTA TIPO COFRE CON SELLADO HERMETICO CON PORTA CANDADO AISLADO CON POLIURETANO LIBRE DE CFC PANELES INTERNOS Y EXTERNOS DE LAMINA GALVANIZADA PINTRO SIN MOLDURAS CON COMPRESOR DE ACUERDO A LA CAPACIDAD HERMETICAMENTE SELLADO SILENCIOSO FUNCIONA CON GAS REFRIGERANTE ECOLOGICO CON EVAPORADOR Y CONDENSADOR ESTATICOS CON 4 PATAS PARA SUPERFICIES IRREGULARES ALIMENTACION 120 VOLTS A 60HZ.GARANTIA 24 MESES | 5954
I450600280 | 1615 | VITRINA VITRINA CONTRA MURO FABRICADA TOTALMENTE EN ACERO INOXIDABLE T 304 PUERTAS CORREDIZAS ENTREPANOS DE CRISTAL MEDIDAS: .90 X .60 X.20 MTS. | 8004
I450600218 | 2055 | REFRIGERADOR (COCINA) REFRIGERADOR DE COCINA 9 PIES CUBICOS CON 2 PUERTAS COLOR GRIS | 7482
I090000384 | 521 | REFRIGERADOR LABORATORIO REFRIGERADOR PARA VACUNAS | 82244
I180000220 | 5793 | UNIDAD CENTRAL DE PROCESO (CPU) UNIDAD CENTRAL DE PROCESO (CPU). PROCESADOR DE OCTAVA GENERACION INTEL CORE I5-I5-8265U DE 4 NUCLEOS/6 MB/DE 16 GHZ A 3.9 GHZ/25 W. MEMORIA: 8 GB DDRA 2400 MHZ (1 X 8 GB) 2 DIMM CRECIMIENTO HASTA 64 GB DDRA 2400 MHZ. DISCO DURO: 1 TB 7200 RPM DE 2.5 SATA. TARJETA DE VIDEO: GRAFICOS INTEGRADOS INTEL UHD GRAPHICS 620. TARJETA DE RED: RED INTEGRADA ETHERNET LAN 10/100/1000. SOFTWARE OFICINA: DEBERA INCLUIR UNA LICENCIA OFFICE HOME & BUSINESS 2019 FPP PC/MAC 32/64 BITS ESPANOL. | 24471.36
I450600218 | 1162 | REFRIGERADOR (COCINA) TIPO DOMESTICO DE 9 PIES 2 PUERTAS COLOR ALMENDRA | 4117
I180000162 | 704 | IMPRESORA LASSER VELOCIDAD DE IMPRESION 19 PPM RESOLUCION 1200X1200DPIBANDEJA DE ENTRADA 250 HOJAS TAMANO DE PAPEL 7.6X12.7 A 21.6X35.6CM CONECTIVIDAD USB2.0 DE ALTA VELOCIDAD PUERTO DE ENTRADA Y SALIDA 1 USB DE ALTA VELOCIDAD MEMORIA STD. DE 8 MB INCLUYE CALBE USB. | 3277.5
I090000216 | 1888 | ESTUCHE DIAGNOSTICO (JGO. DE) ESTANDAR COMPLETO OTOSCOPIO MODELO 2502 Y OFTALMOSCOPIO MODELO 11710 CON 6 APERTURAS MANGO MODELO 71000 RECARGABLE Y PILAS ALCALINAS DE ALUMINIO DE ACERO INOXIDABLE | 6325
I450600280 | 1186 | VITRINA VITRINA DOBLE PARA MEDICAMENTO DE .80 X .40X 1.60M ESTRUCTUURA EN LAMINA ESMALTADA COLOR BEIGE ENTREPANOS Y PUERTAS ABATIBLES DE CRISTAL CON CHAPA. | 3335
I450600084 | 563 | CONGELADOR AFASPE 2010 CONGELADOR PARA REFRIGERANTES 10 FT3 TERMOSTATO MECANICO. MANTENGA LA TEMPERATURA INTERIOR ENTRE -20 Y -15 C. AUN EN AMBIENTES DE 42 C. ESPESOR DE ESCARCHA DE 10MM. CON PARO Y ARRANQUE AUTOMATICO POR TEMPERATURA. EVAPORADOR DE SUPERFICIE DE PLACAS. UNA SOLA PUERTA. LISA Y SOL TIPO COFRE. | 6697.84
I450400026 | 4838 | BANCA BANCA TANDEM DE 3 PLAZAS COLOR NEGRO | 3462.6
I450400052 | 445 | CALEFACTOR (PARA OFICINA) (FASSA) CALEFACTOR PORTATIL A GAS LP ENCENDIDO ELECTRONICO DOBLE SISTEMA DE SEGURIDAD SENSOR DE OXIGENO Y APAGADO PILOTO QUEMADOR INFRAROJO DE ALTO RENDIMIENTO 3 NIVELES DE POTENCIA 4 RUEDAS MULTIDIRECCIONALES. | 2876.8
I180000220 | 5700 | UNIDAD CENTRAL DE PROCESO (CPU) UNIDAD CENTRAL DE PROCESO (CPU). PROCESADOR DE OCTAVA GENERACION INTEL CORE I5-I5-8265U DE 4 NUCLEOS/6 MB/DE 16 GHZ A 3.9 GHZ/25 W. MEMORIA: 8 GB DDRA 2400 MHZ (1 X 8 GB) 2 DIMM CRECIMIENTO HASTA 64 GB DDRA 2400 MHZ. DISCO DURO: 1 TB 7200 RPM DE 2.5 SATA. TARJETA DE VIDEO: GRAFICOS INTEGRADOS INTEL UHD GRAPHICS 620. TARJETA DE RED: RED INTEGRADA ETHERNET LAN 10/100/1000. SOFTWARE OFICINA: DEBERA INCLUIR UNA LICENCIA OFFICE HOME & BUSINESS 2019 FPP PC/MAC 32/64 BITS ESPANOL. | 24471.36
I090000216 | 1557 | ESTUCHE DIAGNOSTICO (JGO. DE) CON OTOSCOPIO OFTALMOSCOPIO MANGO METALICO Y 4 ESPECULOS | 3599.5
I180000162 | 721 | IMPRESORA LASSER VELOCIDAD DE IMPRESION 19 PPM RESOLUCION 1200X1200DPIBANDEJA DE ENTRADA 250 HOJAS TAMANO DE PAPEL 7.6X12.7 A 21.6X35.6CM CONECTIVIDAD USB2.0 DE ALTA VELOCIDAD PUERTO DE ENTRADA Y SALIDA 1 USB DE ALTA VELOCIDAD MEMORIA STD. DE 8 MB INCLUYE CALBE USB. | 3277.5
I090000318 | 826 | MESA INSTRUMENTAL CIRUGIA MESA PARA INSTRUMENTAL PASTEUR CON CAJON UN METRO DE ALTURA 0.60 DE ANCHO Y 0.40 DE PROFUNDIDAD | 4542.5
I450600084 | 228 | CONGELADOR CONGELADOR PARA PAQUETESREFRIGERANTES DE TERMOS DE 5 PIES CUBICOS MODELO CTCC-05 CON TERMOSTATO MECANICO CON ESCARCHA DE 10 MM APROX CON RANGO DE TEMPERATURA DE -18° C HASTA -26° C OPERANDO A TEMPERATURA AMBIENTE DE 42° C TIPO HORIZONTAL CON PUERTA TIPO COFRE CON SELLADO HERMETICO CON PORTA CANDADO AISLADO CON POLIURETANO LIBRE DE CFC PANELES INTERNOS Y EXTERNOS DE LAMINA GALVANIZADA PINTRO SIN MOLDURAS CON COMPRESOR DE ACUERDO A LA CAPACIDAD HERMETICAMENTE SELLADO SILENCIOSO FUNCIONA CON GAS REFRIGERANTE ECOLOGICO CON EVAPORADOR Y CONDENSADOR ESTATICOS CON 4 PATAS PARA SUPERFICIES IRREGULARES ALIMENTACION 120 VOLTS A 60HZ.GARANTIA 24 MESES | 5954
I060200282 | 307 | ESTERILIZADOR O AUTOCLAVE ESTERILIZADOR O AUTOCLAVE CALOR SECO TIPO GABAINETE EN COLOR BLANCO | 5475.2
I450400052 | 447 | CALEFACTOR (PARA OFICINA) (FASSA) CALEFACTOR PORTATIL A GAS LP ENCENDIDO ELECTRONICO DOBLE SISTEMA DE SEGURIDAD SENSOR DE OXIGENO Y APAGADO PILOTO QUEMADOR INFRAROJO DE ALTO RENDIMIENTO 3 NIVELES DE POTENCIA 4 RUEDAS MULTIDIRECCIONALES. | 2876.8
I180000220 | 5693 | UNIDAD CENTRAL DE PROCESO (CPU) UNIDAD CENTRAL DE PROCESO (CPU). PROCESADOR DE OCTAVA GENERACION INTEL CORE I5-I5-8265U DE 4 NUCLEOS/6 MB/DE 16 GHZ A 3.9 GHZ/25 W. MEMORIA: 8 GB DDRA 2400 MHZ (1 X 8 GB) 2 DIMM CRECIMIENTO HASTA 64 GB DDRA 2400 MHZ. DISCO DURO: 1 TB 7200 RPM DE 2.5 SATA. TARJETA DE VIDEO: GRAFICOS INTEGRADOS INTEL UHD GRAPHICS 620. TARJETA DE RED: RED INTEGRADA ETHERNET LAN 10/100/1000. SOFTWARE OFICINA: DEBERA INCLUIR UNA LICENCIA OFFICE HOME & BUSINESS 2019 FPP PC/MAC 32/64 BITS ESPANOL. | 24471.36
I450400248 | 669 | MESA DE TRABAJO MESA DE TRABAJO CON TARJA DE ACERO INOXIDABLE MEDIDAS GENERALES 1.40 X 70 X 90 CMS. MONTADA SOBRE ESTRUCTURA TUBULAR DE 1 1/2 CAL. 16 REGATONES LIBERADOS DE ACERO INOXIDABLES MEDIDAS DE TAZON DE 38 X 38 X 40 CMS. TARJA DERECHA. | 11020
I090000312 | 2590 | MESA EXPLORACION MESA DE EXPLORACION GINECOLOGICA UNIVERSAL FABRICADA EN LAMINA CALIBRE 22 CON ACABADO ESMALTE COLOR BEIGE CON GABINETE CON 2 PUERTAS CORREDIZAS POSICIONES EN CABECERA Y PIECERA. CON PIERNERAS DE PLASTICO MEDIDA DE LARGO 1.65 X ANCHO 0.55 MTS X ALTO 0.85 MTS. | 6438
I450600218 | 2204 | REFRIGERADOR (COCINA) REFRIGERADOR 249 L (9P3) COLOR SILVER MANIJAS OCULTAS SISTEMA DE ENFRIAMIENTO SMART COOLING ILUMINACION INCANDECENTE ANAQUEL JUMBO CONTROL DE TEMPERATURA. | 7189.68
I180000162 | 711 | IMPRESORA LASSER VELOCIDAD DE IMPRESION 19 PPM RESOLUCION 1200X1200DPIBANDEJA DE ENTRADA 250 HOJAS TAMANO DE PAPEL 7.6X12.7 A 21.6X35.6CM CONECTIVIDAD USB2.0 DE ALTA VELOCIDAD PUERTO DE ENTRADA Y SALIDA 1 USB DE ALTA VELOCIDAD MEMORIA STD. DE 8 MB INCLUYE CALBE USB. | 3277.5
I450600280 | 1184 | VITRINA VITRINA DOBLE PARA MEDICAMENTO DE .80 X .40X 1.60M ESTRUCTUURA EN LAMINA ESMALTADA COLOR BEIGE ENTREPANOS Y PUERTAS ABATIBLES DE CRISTAL CON CHAPA. | 3335
I450600280 | 1211 | VITRINA VITRINA DOBLE PARA MEDICAMENTO DE .80 X .40X 1.60M ESTRUCTUURA EN LAMINA ESMALTADA COLOR BEIGE ENTREPANOS Y PUERTAS ABATIBLES DE CRISTAL CON CHAPA. | 3335
I450600084 | 532 | CONGELADOR AFASPE 2010 CONGELADOR PARA REFRIGERANTES 10 FT3 TERMOSTATO MECANICO. MANTENGA LA TEMPERATURA INTERIOR ENTRE -20 Y -15 C. AUN EN AMBIENTES DE 42 C. ESPESOR DE ESCARCHA DE 10MM. CON PARO Y ARRANQUE AUTOMATICO POR TEMPERATURA. EVAPORADOR DE SUPERFICIE DE PLACAS. UNA SOLA PUERTA. LISA Y SOL TIPO COFRE. | 6697.84
I450600058 | 423 | CALENTADOR AGUA (PARA SERVICIOS DE HOTELERIA HOSPITALES,ETC) (FASSA) BOILER DE 20 GALONES | 3422
I450400126 | 5373 | ESTANTE ESTANTE METALICO CON 6 ENTREPANOS MEDIDAS DE 92 CM DE FRENTE X 45 CM DE FONDO X 2.21 MTS DE ALTURA CON 2 COSTADOS Y UN RESPALDO EN ACABADO CON PINTURA EPOXICA HORNEADA COLOR GRIS | 2900
I090000064 | 1592 | BASCULA CON Y SIN ESTADIMETRO BASCULA DE ESTADIMETRO MECANICA CON ESTADIMETRO METALICA | 3665.6
I450600218 | 2057 | REFRIGERADOR (COCINA) REFRIGERADOR DE COCINA 9 PIES CUBICOS CON 2 PUERTAS COLOR GRIS | 7482
I180000220 | 5701 | UNIDAD CENTRAL DE PROCESO (CPU) UNIDAD CENTRAL DE PROCESO (CPU). PROCESADOR DE OCTAVA GENERACION INTEL CORE I5-I5-8265U DE 4 NUCLEOS/6 MB/DE 16 GHZ A 3.9 GHZ/25 W. MEMORIA: 8 GB DDRA 2400 MHZ (1 X 8 GB) 2 DIMM CRECIMIENTO HASTA 64 GB DDRA 2400 MHZ. DISCO DURO: 1 TB 7200 RPM DE 2.5 SATA. TARJETA DE VIDEO: GRAFICOS INTEGRADOS INTEL UHD GRAPHICS 620. TARJETA DE RED: RED INTEGRADA ETHERNET LAN 10/100/1000. SOFTWARE OFICINA: DEBERA INCLUIR UNA LICENCIA OFFICE HOME & BUSINESS 2019 FPP PC/MAC 32/64 BITS ESPANOL. | 24471.36
I450600218 | 1166 | REFRIGERADOR (COCINA) TIPO DOMESTICO DE 9 PIES 2 PUERTAS COLOR ALMENDRA | 4117
I450600218 | 1170 | REFRIGERADOR (COCINA) TIPO DOMESTICO DE 9 PIES 2 PUERTAS COLOR ALMENDRA | 4117
I180000220 | 522 | UNIDAD CENTRAL DE PROCESO (CPU) PC MINITORRE CONVERTIBLE (LASP-PC929A#ABM) MAS DISCO OPTICO CD-RW DE 48X MODEM INTERNO 56K PENTIUM 4 DE 3.0GHZ/MEMORIA RAM 256MB DDR 400MHZ (1X256) DD40GB | 15151.25
I090000064 | 1075 | BASCULA CON Y SIN ESTADIMETRO ESCALA PARA MEDIR ESTRUCTURA HASTA 1.95 MTS. LECTURA DIRECTA DE 2 BARRAS UNO DE 140 KGS. Y OTRO DE 20 KGS. COLOR BEIGE | 4013.5
I450600280 | 1202 | VITRINA VITRINA DOBLE PARA MEDICAMENTO DE .80 X .40X 1.60M ESTRUCTUURA EN LAMINA ESMALTADA COLOR BEIGE ENTREPANOS Y PUERTAS ABATIBLES DE CRISTAL CON CHAPA. | 3335
I450600116 | 426 | ESTUFA COCINA (GAS O ELECTRICA) ESTUFA COCINA DE 4 QUEMADORES SIN HORNO ACERO INOXIDABLE EN COLOR BLANCO | 2784
I450600084 | 513 | CONGELADOR AFASPE 2010 CONGELADOR PARA REFRIGERANTES 10 FT3 TERMOSTATO MECANICO. MANTENGA LA TEMPERATURA INTERIOR ENTRE -20 Y -15 C. AUN EN AMBIENTES DE 42 C. ESPESOR DE ESCARCHA DE 10MM. CON PARO Y ARRANQUE AUTOMATICO POR TEMPERATURA. EVAPORADOR DE SUPERFICIE DE PLACAS. UNA SOLA PUERTA. LISA Y SOL TIPO COFRE. | 6697.84
I450600058 | 420 | CALENTADOR AGUA (PARA SERVICIOS DE HOTELERIA HOSPITALES,ETC) (FASSA) BOILER DE 20 GALONES | 3422
I450400248 | 587 | MESA DE TRABAJO MESA DE TRABAJO CON TARJA DE ACERO INOXIDABLE 150X60X90 CM CUBIERTA CON TARJA DERECHA DE 50X40X30 CM EN LAMINA CALIBRE 18 PATAS EN TUBO REDONDO | 13717
I450400052 | 454 | CALEFACTOR (PARA OFICINA) (FASSA) CALEFACTOR PORTATIL A GAS LP ENCENDIDO ELECTRONICO DOBLE SISTEMA DE SEGURIDAD SENSOR DE OXIGENO Y APAGADO PILOTO QUEMADOR INFRAROJO DE ALTO RENDIMIENTO 3 NIVELES DE POTENCIA 4 RUEDAS MULTIDIRECCIONALES. | 2876.8
I450400052 | 466 | CALEFACTOR (PARA OFICINA) (FASSA) CALEFACTOR PORTATIL A GAS LP ENCENDIDO ELECTRONICO DOBLE SISTEMA DE SEGURIDAD SENSOR DE OXIGENO Y APAGADO PILOTO QUEMADOR INFRAROJO DE ALTO RENDIMIENTO 3 NIVELES DE POTENCIA 4 RUEDAS MULTIDIRECCIONALES. | 2876.8
I090000216 | 2819 | ESTUCHE DIAGNOSTICO (JGO. DE) OTOSCOPIO OFTALMOSCOPIO CON SU MARCO RECARGABLE Y ESP CULOS PARA OTOSCOPIO | 8435.52
I450400252 | 620 | MESA DE TRABAJO DE METAL MESA DE TRABAJO CON DOBLE TARJA Y PISO MEDIDA: 1.50 X 0.60 X 0.90 MTS. | 12354
I180000220 | 5758 | UNIDAD CENTRAL DE PROCESO (CPU) UNIDAD CENTRAL DE PROCESO (CPU). PROCESADOR DE OCTAVA GENERACION INTEL CORE I5-I5-8265U DE 4 NUCLEOS/6 MB/DE 16 GHZ A 3.9 GHZ/25 W. MEMORIA: 8 GB DDRA 2400 MHZ (1 X 8 GB) 2 DIMM CRECIMIENTO HASTA 64 GB DDRA 2400 MHZ. DISCO DURO: 1 TB 7200 RPM DE 2.5 SATA. TARJETA DE VIDEO: GRAFICOS INTEGRADOS INTEL UHD GRAPHICS 620. TARJETA DE RED: RED INTEGRADA ETHERNET LAN 10/100/1000. SOFTWARE OFICINA: DEBERA INCLUIR UNA LICENCIA OFFICE HOME & BUSINESS 2019 FPP PC/MAC 32/64 BITS ESPANOL. | 24471.36
I090000214 | 286 | ESTUCHE CIRUGIA (JGO. DE) EQUIPO DE CURACIONES CONSTA DE PINZA DE DIECCION CON DIENTES DE 14CM. Y SIN DIENTES DE 14 CMS. TIJERA DE MAYO CURVA DE 14 CMS. TIJERA DE MAYO RECTA DE 14 CMS. PINZA FORESTER CURVA DE 25 CMS. PI N ZAFORESTER RECTA DE 25 CMS. PORTA AGUJA MAYO- HEGAR RECTO CON RANURA CENTRAL Y LONGITUD DE 14 CMS. DE 14 CMS. MANGO DE BISTURIA N. 4 ESTANDAR TIJERA QUINTA PUNTA DE 14 CMS. PINZA KELLY RECTA DE 14 CMS. RINON DE 250 ML. | 2737
I450600280 | 1203 | VITRINA VITRINA DOBLE PARA MEDICAMENTO DE .80 X .40X 1.60M ESTRUCTUURA EN LAMINA ESMALTADA COLOR BEIGE ENTREPANOS Y PUERTAS ABATIBLES DE CRISTAL CON CHAPA. | 3335
I450600058 | 422 | CALENTADOR AGUA (PARA SERVICIOS DE HOTELERIA HOSPITALES,ETC) (FASSA) BOILER DE 20 GALONES | 3422
I450400052 | 448 | CALEFACTOR (PARA OFICINA) (FASSA) CALEFACTOR PORTATIL A GAS LP ENCENDIDO ELECTRONICO DOBLE SISTEMA DE SEGURIDAD SENSOR DE OXIGENO Y APAGADO PILOTO QUEMADOR INFRAROJO DE ALTO RENDIMIENTO 3 NIVELES DE POTENCIA 4 RUEDAS MULTIDIRECCIONALES. | 2876.8
I450400052 | 463 | CALEFACTOR (PARA OFICINA) (FASSA) CALEFACTOR PORTATIL A GAS LP ENCENDIDO ELECTRONICO DOBLE SISTEMA DE SEGURIDAD SENSOR DE OXIGENO Y APAGADO PILOTO QUEMADOR INFRAROJO DE ALTO RENDIMIENTO 3 NIVELES DE POTENCIA 4 RUEDAS MULTIDIRECCIONALES. | 2876.8
I090000064 | 1617 | BASCULA CON Y SIN ESTADIMETRO BASCULA DE ESTADIMETRO MECANICA CON ESTADIMETRO METALICA | 3665.6
I180000252 | 193 | COMPUTADORA TODO EN UNO (ALL IN ONE) COMPUTADORA DE ESCRITORIO. | 20395.12
I090000216 | 3122 | ESTUCHE DIAGNOSTICO (JGO. DE) ESTUCHE DE DIAGNOSTICO CON MANGO RECARGABLE DE 3.5 V OFTALMOSCOPIO Y OTOSCOPIO CON ESTUCHE RIGIDO COLOR NEGRO | 7621.2
I450400320 | 3200 | SILLON SILLON EJECUTIVO CON DESCANSABRAZOS EN PIEL COLOR NEGRO | 3352.4
I180000162 | 682 | IMPRESORA LASSER VELOCIDAD DE IMPRESION 19 PPM RESOLUCION 1200X1200DPIBANDEJA DE ENTRADA 250 HOJAS TAMANO DE PAPEL 7.6X12.7 A 21.6X35.6CM CONECTIVIDAD USB2.0 DE ALTA VELOCIDAD PUERTO DE ENTRADA Y SALIDA 1 USB DE ALTA VELOCIDAD MEMORIA STD. DE 8 MB INCLUYE CALBE USB. | 3277.5
I090000216 | 2140 | ESTUCHE DIAGNOSTICO (JGO. DE) ESTUCHE DE DIAGNOSTICO CON OFATALMOSCOPIO OTOSCOPIO COLOR DE ACERO INOXIDABLE | 6380
I090000312 | 1832 | MESA EXPLORACION MESA GINECOLOGICA CON PIERNERAS DE ALUMINIO COLOR BEIGE | 3805.96
I450600280 | 1388 | VITRINA VITRINA METALICA C/VIDRIO CORREDIZO CONTRA PARED Y LLAVE | 2672.64
I450400002 | 1960 | ACONDICIONADOR AIRE ACONDICIONADOR AIRE MINISPLIT DE 1 1/2 TONELADA FRIO Y CALOR EQUIPO EN COLOR BLANCO NUMERO DE CONDENSADOR 20100704238 Y EVAPORIZADOR 20100704228 | 9396
I090000062 | 1244 | BASCULA BEBE BASCULA BEBE MECANICA PEDIATRICA PARA DETERMINAR EL PESO CORPORAL DE 0 A 20 KILOS DESPLIEGUE DE PESO EN KILOGRAMOS Y GRAMOS AJUSTE MANUAL A CERO DIVISION DE 5 GRAMOS O MENOR SENSIBILIDAD DE 5 GRAMOS O MENOR CHAROLA RESISTENTE AL ALTO IMPACTO PARA COLOCACION DEL BEBE MECANISMO DE TARA METALICO COLOR DEL EQUIPO BLANCO | 4466
I180000220 | 5691 | UNIDAD CENTRAL DE PROCESO (CPU) UNIDAD CENTRAL DE PROCESO (CPU). PROCESADOR DE OCTAVA GENERACION INTEL CORE I5-I5-8265U DE 4 NUCLEOS/6 MB/DE 16 GHZ A 3.9 GHZ/25 W. MEMORIA: 8 GB DDRA 2400 MHZ (1 X 8 GB) 2 DIMM CRECIMIENTO HASTA 64 GB DDRA 2400 MHZ. DISCO DURO: 1 TB 7200 RPM DE 2.5 SATA. TARJETA DE VIDEO: GRAFICOS INTEGRADOS INTEL UHD GRAPHICS 620. TARJETA DE RED: RED INTEGRADA ETHERNET LAN 10/100/1000. SOFTWARE OFICINA: DEBERA INCLUIR UNA LICENCIA OFFICE HOME & BUSINESS 2019 FPP PC/MAC 32/64 BITS ESPANOL. | 24471.36
I150200364 | 460 | TELEVISION TV. LCD DE 32 PULGADAS SINTONIZADOR DE ALTA DEFINICION CONTRASTE 30000 TIEMPO DE RESPUESTA 6 MS ANGULO DE VISION 178 H/178 V. WIDE COLOR ENCHANCER EFECTO DE SONIDO SRS. TRUSURROND HD CON BOCINAS INFERIORES POTENCIA DE SONIDO (10 W X 2) CONEXIONES ENTRADAS HDMI ENTRADA DE COMPONENTE DE PC Y SALIDA DE AUDIO CON SOPORTE UNIVERSAL A LA MEDIDA DEL LCD Y CON DIVISION PARA DVD AJUSTABLE A 2-5-10 GRADOS EQUIPO EN COLOR NEGR | 7385.72
I450400228 | 926 | MESA MESA PARA BASCULA PEDIATRICA COLOR BEIGE 1 PUERTA ABATIBLE CON CHAPA MEDIDAS LARGO .60 M ANCHO .4 M ALTO .85 M | 4060
I090000384 | 562 | REFRIGERADOR LABORATORIO REFRIGERADOR LABORATORIO. | 78056.4
I180000220 | 5692 | UNIDAD CENTRAL DE PROCESO (CPU) UNIDAD CENTRAL DE PROCESO (CPU). PROCESADOR DE OCTAVA GENERACION INTEL CORE I5-I5-8265U DE 4 NUCLEOS/6 MB/DE 16 GHZ A 3.9 GHZ/25 W. MEMORIA: 8 GB DDRA 2400 MHZ (1 X 8 GB) 2 DIMM CRECIMIENTO HASTA 64 GB DDRA 2400 MHZ. DISCO DURO: 1 TB 7200 RPM DE 2.5 SATA. TARJETA DE VIDEO: GRAFICOS INTEGRADOS INTEL UHD GRAPHICS 620. TARJETA DE RED: RED INTEGRADA ETHERNET LAN 10/100/1000. SOFTWARE OFICINA: DEBERA INCLUIR UNA LICENCIA OFFICE HOME & BUSINESS 2019 FPP PC/MAC 32/64 BITS ESPANOL. | 24471.36
I450400248 | 671 | MESA DE TRABAJO MESA DE TRABAJO CON TARJA DE ACERO INOXIDABLE MEDIDAS GENERALES 1.40 X 70 X 90 CMS. MONTADA SOBRE ESTRUCTURA TUBULAR DE 1 1/2 CAL. 16 REGATONES LIBERADOS DE ACERO INOXIDABLES MEDIDAS DE TAZON DE 38 X 38 X 40 CMS. TARJA DERECHA. | 11020
I150200364 | 461 | TELEVISION TV. LCD DE 32 PULGADAS SINTONIZADOR DE ALTA DEFINICION CONTRASTE 30000 TIEMPO DE RESPUESTA 6 MS ANGULO DE VISION 178 H/178 V. WIDE COLOR ENCHANCER EFECTO DE SONIDO SRS. TRUSURROND HD CON BOCINAS INFERIORES POTENCIA DE SONIDO (10 W X 2) CONEXIONES ENTRADAS HDMI ENTRADA DE COMPONENTE DE PC Y SALIDA DE AUDIO CON SOPORTE UNIVERSAL A LA MEDIDA DEL LCD Y CON DIVISION PARA DVD AJUSTABLE A 2-5-10 GRADOS EQUIPO EN COLOR NEGR | 7385.72
I090000064 | 1260 | BASCULA CON Y SIN ESTADIMETRO BASCULA CON ESTADIMETRO CAPACIDAD DE 160 KILOS EN COLOR BEIGE | 2572.88
I450600084 | 567 | CONGELADOR AFASPE 2010 CONGELADOR PARA REFRIGERANTES 10 FT3 TERMOSTATO MECANICO. MANTENGA LA TEMPERATURA INTERIOR ENTRE -20 Y -15 C. AUN EN AMBIENTES DE 42 C. ESPESOR DE ESCARCHA DE 10MM. CON PARO Y ARRANQUE AUTOMATICO POR TEMPERATURA. EVAPORADOR DE SUPERFICIE DE PLACAS. UNA SOLA PUERTA. LISA Y SOL TIPO COFRE. | 6697.84
I450400016 | 4103 | ARCHIVERO DE METAL ARCHIVERO METALICO DE 4 GAVETAS VERTICAL CON CUBIERTA EN LAMINA ROLADA EN FRIO CON CORREDERAS DE SUSPENSION EMBALINADA TELESCOPICA DE MAXIMA EXTENSION. | 4408
I450400016 | 4104 | ARCHIVERO DE METAL ARCHIVERO METALICO DE 4 GAVETAS VERTICAL CON CUBIERTA EN LAMINA ROLADA EN FRIO CON CORREDERAS DE SUSPENSION EMBALINADA TELESCOPICA DE MAXIMA EXTENSION. | 4408
I450400016 | 4105 | ARCHIVERO DE METAL ARCHIVERO METALICO DE 4 GAVETAS VERTICAL CON CUBIERTA EN LAMINA ROLADA EN FRIO CON CORREDERAS DE SUSPENSION EMBALINADA TELESCOPICA DE MAXIMA EXTENSION. | 4408
I450400228 | 738 | MESA MESA DE TRABAJO METALICA CON CUBIERTA DE PLASTICO DURO COLOR BLANCO | 2668
I450400052 | 423 | CALEFACTOR (PARA OFICINA) CALEFACTOR METALICO CON RODILLOS TRES RADIANTES TANQUE DE GAS INCLUIDO ANALIZADOR DE ATMOSFERA EN COLOR NEGRO | 4292
I450600116 | 427 | ESTUFA COCINA (GAS O ELECTRICA) ESTUFA COCINA DE 4 QUEMADORES SIN HORNO ACERO INOXIDABLE EN COLOR BLANCO | 2784
I450600218 | 1482 | REFRIGERADOR (COCINA) REFRIGERADOR (COCINA ) DE 9 PIES COLOR BEIGE | 5046
I450400002 | 1961 | ACONDICIONADOR AIRE ACONDICIONADOR AIRE MINISPLIT DE 1 1/2 TONELADA FRIO Y CALOR EQUIPO EN COLOR BLANCO NUMERO DE CONDENSADOR 20100704234 Y EVAPORIZADOR 20100704052 | 9396
I450600218 | 2205 | REFRIGERADOR (COCINA) REFRIGERADOR 249 L (9P3) COLOR SILVER MANIJAS OCULTAS SISTEMA DE ENFRIAMIENTO SMART COOLING ILUMINACION INCANDECENTE ANAQUEL JUMBO CONTROL DE TEMPERATURA. | 7189.68
I450600058 | 382 | CALENTADOR AGUA (PARA SERVICIOS DE HOTELERIA HOSPITALES,ETC) CALENTADOR DE AGUA BOILER DE 15 GALONES EN COLOR BLANCO | 2668
I060200026 | 102 | ALVEOLOTOMO USTEOTOMO DE ACERO INOXIDABLE | 3007.18
I090000446 | 75 | UNIDAD PORTATIL RAYOS X APARATO DE RAYOS X DENTAL COLOR GRIS CON BRAZO DE TIJERA POSICIONADOR DE DOBLE ARTICULACION CON CARACTERISTICAS SUPERIORES AL TRADICIONAL PERMITIENDO UN MAYOR ALCANCE Y POSICIONAMIENTO DEL CABEZAL LLAVE DE ENCENDIDO POR SEGURIDAD EL EQUIPO OPERA CON LLAVE CODIFICADA RELOJ DIGITAL CON PANTALLA DE TRES DIGITOS CON RESOLUCION DE 10MILISEGUNDOS TOTALMENTE COMPATIBLE CON LA RADIOVICIOGRAFIA Y LAS NUEVAS PELICULAS ULTRARAPIDAS CON UNA REDUCCION DE DOSIS APLICADA MICROPROSESADOR DE FUNCIONES. | 22942.5
I060200282 | 132 | ESTERILIZADOR O AUTOCLAVE EQUIPO SEMIPORTATIL PARA ESTERILIZAR INSTRUMENTAL Y MATERIAL POR MEDIO DE VAPOR AUTOGENERADO (AUTOCLAVE) | 32786.5
I060200028 | 232 | AMALGAMADOR AMALGAMADOR EQUIPO PARA MEZCLA DE AMALGAMA PREDOSIFICADA EN CAPSULA CON TABLERO DE COMANDO DIGITAL FRECUENCIA DE VIBRACION 400/MIN AMALGAMA MIX 110V 60HZ MARCA SDI COLOR BLANCO | 5588.35
I090000440 | 307 | UNIDAD DENTAL UNIDAD DENTAL ELECTRONICO 2 MOTORES DE 24 V. LIBRE DE ACEITE INCLUYE BANQUITO NEUMATICO ESCUPIDERA MODULO DE BRAZO Y LAMPARA. COLOR BLANCO. | 57872.4
I450400258 | 780 | MODULO DESARMABLE MODULO SECRETARIAL COLOR CAOBA CUBIERTA PENINSULAR TIPO L DE 1.50 X .60M CON BASE OCTAGONAL .72X.3M .72X.67 DE CUBIERTA RECTA ANGULAR LATERAL 1.1X05M .72X.67 PEDESTAL DE 2 CAJONES PAPELEROS Y 1 DE ARCHIVO FABRICADO EN LAMINADO PLASTICO. | 3335
I090000216 | 2174 | ESTUCHE DIAGNOSTICO (JGO. DE) ESTUCHE DE DIAGNOSTICO RECARGABALE CON LUZ DE HALOGENO DE 3.5 VOLTS. INCLUYE OFTALMOSCIPIO COAXIAL COLOR NEGRO CON PLATEADO | 9106
I450600084 | 547 | CONGELADOR AFASPE 2010 CONGELADOR PARA REFRIGERANTES 10 FT3 TERMOSTATO MECANICO. MANTENGA LA TEMPERATURA INTERIOR ENTRE -20 Y -15 C. AUN EN AMBIENTES DE 42 C. ESPESOR DE ESCARCHA DE 10MM. CON PARO Y ARRANQUE AUTOMATICO POR TEMPERATURA. EVAPORADOR DE SUPERFICIE DE PLACAS. UNA SOLA PUERTA. LISA Y SOL TIPO COFRE. | 6697.84
I450600058 | 429 | CALENTADOR AGUA (PARA SERVICIOS DE HOTELERIA HOSPITALES,ETC) (FASSA) BOILER DE 20 GALONES | 3422
I450400052 | 441 | CALEFACTOR (PARA OFICINA) (FASSA) CALEFACTOR PORTATIL A GAS LP ENCENDIDO ELECTRONICO DOBLE SISTEMA DE SEGURIDAD SENSOR DE OXIGENO Y APAGADO PILOTO QUEMADOR INFRAROJO DE ALTO RENDIMIENTO 3 NIVELES DE POTENCIA 4 RUEDAS MULTIDIRECCIONALES. | 2876.8
I450400016 | 3991 | ARCHIVERO DE METAL ARCHIVERO DE METAL DE 4 GAVETAS EN ACABADO METALICO COLOR ARENA | 5092.4
I090000064 | 2147 | BASCULA CON Y SIN ESTADIMETRO BASCULA MECANICA CON ESTADIMETRO 1. BASCULA METALICA PESO DEL EQUIPO 16KG AJUSTE MANUAL A CERO 2. ESTADIMETRO FABRICADO EN ACERO EN REGLA FIJA CALIBRE 16 Y REGLA MOVIL CALIBRE 18 3. BASE RESISTENTE CONSTRUIDA TOTALMENTE EN ACERO CALIBRE 16 | 7598
I180000220 | 5788 | UNIDAD CENTRAL DE PROCESO (CPU) UNIDAD CENTRAL DE PROCESO (CPU). PROCESADOR DE OCTAVA GENERACION INTEL CORE I5-I5-8265U DE 4 NUCLEOS/6 MB/DE 16 GHZ A 3.9 GHZ/25 W. MEMORIA: 8 GB DDRA 2400 MHZ (1 X 8 GB) 2 DIMM CRECIMIENTO HASTA 64 GB DDRA 2400 MHZ. DISCO DURO: 1 TB 7200 RPM DE 2.5 SATA. TARJETA DE VIDEO: GRAFICOS INTEGRADOS INTEL UHD GRAPHICS 620. TARJETA DE RED: RED INTEGRADA ETHERNET LAN 10/100/1000. SOFTWARE OFICINA: DEBERA INCLUIR UNA LICENCIA OFFICE HOME & BUSINESS 2019 FPP PC/MAC 32/64 BITS ESPANOL. | 24471.36
I450600280 | 2433 | VITRINA VITRINA SENCILLA FABRICADA EN LAMINA CAL 24 ESMALTADA COLOR BEIGE CON LAS SIG MEDIDAS 156X60X39 CM ENFRENTE TIENE UNA PUERTA DE VIDRIO CON MARCO DE LAMINA Y CJHAPA UN CAJON Y UNA PUERTA DE LAMINA CON JALADERA EMBUTIDA EN LA PARTE INFERIOR INCLUYE DOS ENTREPANOS DE VIDRIO EL TERMINADO SE REALIZA EN PINTURA ACRILICA CON EQUIPO DE ALTA PRESION | 7366
I090000312 | 2835 | MESA EXPLORACION MESA DE EXPLORACION | 8867.04
I090000216 | 1544 | ESTUCHE DIAGNOSTICO (JGO. DE) CON OTOSCOPIO OFTALMOSCOPIO MANGO METALICO Y 4 ESPECULOS | 3599.5
I450400016 | 3656 | ARCHIVERO DE METAL DE 4 GAVETAS COLOR ARENA | 3542
I090000104 | 187 | CARRO CURACIONES CARRO CURACIONES MESA INSTRUMENTAL CROMADA MULTIUSOS CON CAJON Y ENTREPANO EN LAMINA DE ACERO INOXIDABLE NO MAGNETICO BARANDA PERIMETRAL DE SEGURIDAD EN TRES LADOS DE LA MESA Y RODAJE | 2909.28
I450400052 | 431 | CALEFACTOR (PARA OFICINA) (FASSA) CALEFACTOR PORTATIL A GAS LP ENCENDIDO ELECTRONICO DOBLE SISTEMA DE SEGURIDAD SENSOR DE OXIGENO Y APAGADO PILOTO QUEMADOR INFRAROJO DE ALTO RENDIMIENTO 3 NIVELES DE POTENCIA 4 RUEDAS MULTIDIRECCIONALES. | 2876.8
I450400002 | 2970 | ACONDICIONADOR AIRE MINISPIT 1 TONELADA FRIO CALOR 110V. SERIE EVAPORADOR: EXC120F7041500494 | 7250
I450600218 | 2053 | REFRIGERADOR (COCINA) REFRIGERADOR DE COCINA 9 PIES CUBICOS CON 2 PUERTAS COLOR GRIS | 7482
I180000220 | 5795 | UNIDAD CENTRAL DE PROCESO (CPU) UNIDAD CENTRAL DE PROCESO (CPU). PROCESADOR DE OCTAVA GENERACION INTEL CORE I5-I5-8265U DE 4 NUCLEOS/6 MB/DE 16 GHZ A 3.9 GHZ/25 W. MEMORIA: 8 GB DDRA 2400 MHZ (1 X 8 GB) 2 DIMM CRECIMIENTO HASTA 64 GB DDRA 2400 MHZ. DISCO DURO: 1 TB 7200 RPM DE 2.5 SATA. TARJETA DE VIDEO: GRAFICOS INTEGRADOS INTEL UHD GRAPHICS 620. TARJETA DE RED: RED INTEGRADA ETHERNET LAN 10/100/1000. SOFTWARE OFICINA: DEBERA INCLUIR UNA LICENCIA OFFICE HOME & BUSINESS 2019 FPP PC/MAC 32/64 BITS ESPANOL. | 24471.36
I090000312 | 2602 | MESA EXPLORACION MESA DE EXPLORACION GINECOLOGICA UNIVERSAL FABRICADA EN LAMINA CALIBRE 22 CON ACABADO ESMALTE COLOR BEIGE CON GABINETE CON 2 PUERTAS CORREDIZAS POSICIONES EN CABECERA Y PIECERA. CON PIERNERAS DE PLASTICO MEDIDA DE LARGO 1.65 X ANCHO 0.55 MTS X ALTO 0.85 MTS. | 6438
I090000064 | 1612 | BASCULA CON Y SIN ESTADIMETRO BASCULA DE ESTADIMETRO MECANICA CON ESTADIMETRO METALICA | 3665.6
I420800078 | 476 | CILINDRO GAS (RELLENABLE) EQUIPO DE GAS DE 250 LTS. | 5200
I090000216 | 1584 | ESTUCHE DIAGNOSTICO (JGO. DE) CON OTOSCOPIO OFTALMOSCOPIO MANGO METALICO Y 4 ESPECULOS | 3599.5
I450600016 | 10 | ARMARIO CLOSET DE MADERA DE 1.60X2.50 | 9775
I450600280 | 1192 | VITRINA VITRINA DOBLE PARA MEDICAMENTO DE .80 X .40X 1.60M ESTRUCTUURA EN LAMINA ESMALTADA COLOR BEIGE ENTREPANOS Y PUERTAS ABATIBLES DE CRISTAL CON CHAPA. | 3335
I450600058 | 426 | CALENTADOR AGUA (PARA SERVICIOS DE HOTELERIA HOSPITALES,ETC) (FASSA) BOILER DE 20 GALONES | 3422
I450400052 | 436 | CALEFACTOR (PARA OFICINA) (FASSA) CALEFACTOR PORTATIL A GAS LP ENCENDIDO ELECTRONICO DOBLE SISTEMA DE SEGURIDAD SENSOR DE OXIGENO Y APAGADO PILOTO QUEMADOR INFRAROJO DE ALTO RENDIMIENTO 3 NIVELES DE POTENCIA 4 RUEDAS MULTIDIRECCIONALES. | 2876.8
I090000064 | 1616 | BASCULA CON Y SIN ESTADIMETRO BASCULA DE ESTADIMETRO MECANICA CON ESTADIMETRO METALICA | 3665.6
I180000220 | 5784 | UNIDAD CENTRAL DE PROCESO (CPU) UNIDAD CENTRAL DE PROCESO (CPU). PROCESADOR DE OCTAVA GENERACION INTEL CORE I5-I5-8265U DE 4 NUCLEOS/6 MB/DE 16 GHZ A 3.9 GHZ/25 W. MEMORIA: 8 GB DDRA 2400 MHZ (1 X 8 GB) 2 DIMM CRECIMIENTO HASTA 64 GB DDRA 2400 MHZ. DISCO DURO: 1 TB 7200 RPM DE 2.5 SATA. TARJETA DE VIDEO: GRAFICOS INTEGRADOS INTEL UHD GRAPHICS 620. TARJETA DE RED: RED INTEGRADA ETHERNET LAN 10/100/1000. SOFTWARE OFICINA: DEBERA INCLUIR UNA LICENCIA OFFICE HOME & BUSINESS 2019 FPP PC/MAC 32/64 BITS ESPANOL. | 24471.36
I180000162 | 692 | IMPRESORA LASSER VELOCIDAD DE IMPRESION 19 PPM RESOLUCION 1200X1200DPIBANDEJA DE ENTRADA 250 HOJAS TAMANO DE PAPEL 7.6X12.7 A 21.6X35.6CM CONECTIVIDAD USB2.0 DE ALTA VELOCIDAD PUERTO DE ENTRADA Y SALIDA 1 USB DE ALTA VELOCIDAD MEMORIA STD. DE 8 MB INCLUYE CALBE USB. | 3277.5
I090000216 | 1875 | ESTUCHE DIAGNOSTICO (JGO. DE) ESTANDAR COMPLETO OTOSCOPIO MODELO 2502 Y OFTALMOSCOPIO MODELO 11710 CON 6 APERTURAS MANGO MODELO 71000 RECARGABLE Y PILAS ALCALINAS DE ALUMINIO DE ACERO INOXIDABLE | 6325
I090000216 | 1876 | ESTUCHE DIAGNOSTICO (JGO. DE) ESTANDAR COMPLETO OTOSCOPIO MODELO 2502 Y OFTALMOSCOPIO MODELO 11710 CON 6 APERTURAS MANGO MODELO 71000 RECARGABLE Y PILAS ALCALINAS DE ALUMINIO DE ACERO INOXIDABLE | 6325
I450600084 | 232 | CONGELADOR CONGELADOR PARA PAQUETESREFRIGERANTES DE TERMOS DE 5 PIES CUBICOS MODELO CTCC-05 CON TERMOSTATO MECANICO CON ESCARCHA DE 10 MM APROX CON RANGO DE TEMPERATURA DE -18° C HASTA -26° C OPERANDO A TEMPERATURA AMBIENTE DE 42° C TIPO HORIZONTAL CON PUERTA TIPO COFRE CON SELLADO HERMETICO CON PORTA CANDADO AISLADO CON POLIURETANO LIBRE DE CFC PANELES INTERNOS Y EXTERNOS DE LAMINA GALVANIZADA PINTRO SIN MOLDURAS CON COMPRESOR DE ACUERDO A LA CAPACIDAD HERMETICAMENTE SELLADO SILENCIOSO FUNCIONA CON GAS REFRIGERANTE ECOLOGICO CON EVAPORADOR Y CONDENSADOR ESTATICOS CON 4 PATAS PARA SUPERFICIES IRREGULARES ALIMENTACION 120 VOLTS A 60HZ.GARANTIA 24 MESES | 5954
I150200364 | 513 | TELEVISION TV. LCD DE 32 PULGADAS SINTONIZADOR DE ALTA DEFINICION CONTRASTE 30000 TIEMPO DE RESPUESTA 6 MS ANGULO DE VISION 178 H/178 V. WIDE COLOR ENCHANCER EFECTO DE SONIDO SRS. TRUSURROND HD CON BOCINAS INFERIORES POTENCIA DE SONIDO (10 W X 2) CONEXIONES ENTRADAS HDMI ENTRADA DE COMPONENTE DE PC Y SALIDA DE AUDIO CON SOPORTE UNIVERSAL A LA MEDIDA DEL LCD Y CON DIVISION PARA DVD AJUSTABLE A 2-5-10 GRADOS EQUIPO EN COLOR NEGR | 7385.72
I090000062 | 1236 | BASCULA BEBE BASCULA BEBE MECANICA PEDIATRICA PARA DETERMINAR EL PESO CORPORAL DE 0 A 20 KILOS DESPLIEGUE DE PESO EN KILOGRAMOS Y GRAMOS AJUSTE MANUAL A CERO DIVISION DE 5 GRAMOS O MENOR SENSIBILIDAD DE 5 GRAMOS O MENOR CHAROLA RESISTENTE AL ALTO IMPACTO PARA COLOCACION DEL BEBE MECANISMO DE TARA METALICO COLOR DEL EQUIPO BLANCO | 4466
I450400120 | 2626 | ESCRITORIO ESCRITORIO DE METAL CON DOS CAJONES Y LLAVE DE 1.20 X .75 COLOR ARENA | 2900
I450600218 | 1780 | REFRIGERADOR (COCINA) FRIGOBAR 5 PIES CUBICOS ACERO INOXIDABLE CARACTERISTICAS: CONTROL MECANICO SISTEMA DE DESHIELO PUSH BOTTON LUZ INTERIOR 2 PARRILLAS DE ALAMBRON CHAROLA PARA CARNES FRIAS RACK PARA VINOS 2 ANAQUELES COMPLETOS ALUMINIO NATURAL 2 ANAQUELES MEDIOS ALUMINIO NATURAL CONGELADOR INTERIOR CHAPA DE SEGURIDAD COLOR ACERO INOXIDABLE DIMENSIONES: ALTO 88.4 CM ANCHO 50.6 CM FONDO 61 | 5742
I060200282 | 530 | ESTERILIZADOR O AUTOCLAVE ESTERILIZADOR O AUTOCLAVE DE CALOR SECO DIGITAL | 6960
I180000148 | 1203 | NO-BREAK REGULADOR NO BRAK CAPACIDAD DE SALID 600 WATTS SALISA NO. DE VOLTAJE 120 VOLTS 4 NEMA 5-15 R BATERIA SELLADA DE PLOMO SIN NECESIDAD DE MANTENCION COLOR NEGRO | 4031
I180000148 | 1205 | NO-BREAK REGULADOR NO BRAK CAPACIDAD DE SALID 600 WATTS SALISA NO. DE VOLTAJE 120 VOLTS 4 NEMA 5-15 R BATERIA SELLADA DE PLOMO SIN NECESIDAD DE MANTENCION COLOR NEGRO | 4031
I060600048 | 3657 | BAUMANOMETRO BAUMANOMETRO ESFINGOMANOMETRO ANEROIDE MANGUERAS NEGRAS | 4814
I060600048 | 3658 | BAUMANOMETRO BAUMANOMETRO ESFINGOMANOMETRO ANEROIDE MANGUERAS NEGRAS | 4814
I450400002 | 2652 | ACONDICIONADOR AIRE ACONDICIONADOR DE AIRE MINISPLIT 1 TONELADA FRIO/CALOR CON CONTROL REMOTO INALAMBRICO. EVAPORADOR CON REJILLAS OSCILATORIAS FILTRO ELECTROSTATICO REMOV E INDICADOR DE TEMPERATURA PERMITE HABILITAR EL TIEMPO DE OPERACION SEGUN NECESIDAD. SERIE DE CONDENSADOR CDC121T5140605202 | 5417.2
I450400002 | 2653 | ACONDICIONADOR AIRE ACONDICIONADOR DE AIRE MINISPLIT 1 TONELADA FRIO/CALOR CON CONTROL REMOTO INALAMBRICO. EVAPORADOR CON REJILLAS OSCILATORIAS FILTRO ELECTROSTATICO REMOV E INDICADOR DE TEMPERATURA PERMITE HABILITAR EL TIEMPO DE OPERACION SEGUN NECESIDAD. SERIE DE CONDENSADOR CDC121T5140602640 | 5417.2
I450400002 | 2654 | ACONDICIONADOR AIRE ACONDICIONADOR DE AIRE MINISPLIT 1 TONELADA FRIO/CALOR CON CONTROL REMOTO INALAMBRICO. EVAPORADOR CON REJILLAS OSCILATORIAS FILTRO ELECTROSTATICO REMOV E INDICADOR DE TEMPERATURA PERMITE HABILITAR EL TIEMPO DE OPERACION SEGUN NECESIDAD. SERIE DE CONDENSADOR CDC121T5140604787 | 5417.2
I450400002 | 2655 | ACONDICIONADOR AIRE ACONDICIONADOR DE AIRE MINISPLIT 1 TONELADA FRIO/CALOR CON CONTROL REMOTO INALAMBRICO. EVAPORADOR CON REJILLAS OSCILATORIAS FILTRO ELECTROSTATICO REMOV E INDICADOR DE TEMPERATURA PERMITE HABILITAR EL TIEMPO DE OPERACION SEGUN NECESIDAD. SERIE DE CONDENSADOR CDC121T5140602871 | 5417.2
I450400002 | 2656 | ACONDICIONADOR AIRE ACONDICIONADOR DE AIRE MINISPLIT 1 TONELADA FRIO/CALOR CON CONTROL REMOTO INALAMBRICO. EVAPORADOR CON REJILLAS OSCILATORIAS FILTRO ELECTROSTATICO REMOV E INDICADOR DE TEMPERATURA PERMITE HABILITAR EL TIEMPO DE OPERACION SEGUN NECESIDAD. SERIE DE CONDENSADOR CDC121T5140501953 | 5417.2
I450400002 | 2658 | ACONDICIONADOR AIRE ACONDICIONADOR DE AIRE MINISPLIT DE 3 TONELADAS FRIO/CALOR CON CONTROL REMOTO INALAMBIRCO EVAPORADOR CON REJILLAS OSCILATORIAS FILTRO ELECTROSTATICO REMOV E INDICADOR DE TEMPERATURA PERMITE HABILITAR EL TIEMPO DE OPERACION SEGUN NECESIDAD SERIE DE CONDENSADOR CXC361T8061400026 | 21924
I450400108 | 216 | ENFRIADOR Y CALENTADOR AGUA (PARA OFICINA) DESPACHADOR DE AGUA (FRIA/CALIENTE) PARA GARRAFON DE 19 LTS CON DOS LLAVES COLOR BLANCO | 3025.28
I450400294 | 425 | RELOJ CHECADOR RELOJ CHECADOR ELECTRONICO DE PERSONAL CON ACTIVACION AUR. DE HORARIOS DE VERANO COLOR BEIGE MARCACION DE TARJETA EN FORMA VERTICAL TIMBRES O CAMPANA TIPO ESCUELA SONIDO PARA INDICAR ENTRADA Y SALIDA RESERVA DE ENERGIA | 5208.4
I450600280 | 1590 | VITRINA VITRINA CONTRA MURO EN LAMINA CAL 22 PUERTAS Y ENTREPANOS DE CRISTAL MEDIDA .90 X .20 X .60 M COLOR BEIGE | 3628.48
I450600280 | 1592 | VITRINA VITRINA CONTRA MURO EN LAMINA CAL 22 PUERTAS Y ENTREPANOS DE CRISTAL MEDIDA .90 X .20 X .60 M COLOR BEIGE | 3628.48
I090000312 | 2133 | MESA EXPLORACION MESA DE EXPLORACION CON PIERNERAS DE ALUMINIO FABRICADA EN LAMINA CALIBRE 24 ESMALTADA COLOR BEIGE CON LAS SIGUEINTES DIMENSIONES 1.20 X .57 X .80 CMS MAS EL PIECERO DE .41 CMS LA PARTE SUPERIOR CUENTA CON TRES SECCIONES (RESPALDO SANGRERA Y PIECERO) TAPIZADOS EN BASTIDOR DE MADERA CUBIERTO CON HULE ESPUMA Y FORRADO CON VINIL. POR LA PARTE DEL FRENTE TIENE DOS PUERTAS CORREDIZAS COLOR BEIGE | 4292
I090000312 | 2134 | MESA EXPLORACION MESA DE EXPLORACION CON PIERNERAS DE ALUMINIO FABRICADA EN LAMINA CALIBRE 24 ESMALTADA COLOR BEIGE CON LAS SIGUEINTES DIMENSIONES 1.20 X .57 X .80 CMS MAS EL PIECERO DE .41 CMS LA PARTE SUPERIOR CUENTA CON TRES SECCIONES (RESPALDO SANGRERA Y PIECERO) TAPIZADOS EN BASTIDOR DE MADERA CUBIERTO CON HULE ESPUMA Y FORRADO CON VINIL. POR LA PARTE DEL FRENTE TIENE DOS PUERTAS CORREDIZAS COLOR BEIGE | 4292
I090000312 | 2135 | MESA EXPLORACION MESA DE EXPLORACION CON PIERNERAS DE ALUMINIO FABRICADA EN LAMINA CALIBRE 24 ESMALTADA COLOR BEIGE CON LAS SIGUEINTES DIMENSIONES 1.20 X .57 X .80 CMS MAS EL PIECERO DE .41 CMS LA PARTE SUPERIOR CUENTA CON TRES SECCIONES (RESPALDO SANGRERA Y PIECERO) TAPIZADOS EN BASTIDOR DE MADERA CUBIERTO CON HULE ESPUMA Y FORRADO CON VINIL. POR LA PARTE DEL FRENTE TIENE DOS PUERTAS CORREDIZAS COLOR BEIGE | 4292
I090000064 | 1444 | BASCULA CON Y SIN ESTADIMETRO BASCULA CLINICA CON ESTADIMETRO MARCA NUEVO LEON MODELO CLINICA 160. ESCALA PARA MEDIR ESTATURA HASTA 1.95 MTS LECTURA DIRECTA DE 2 VARAS UNA DE 140 KGS Y OTRA DE 20 KGS ACABADO EN PINTURA EPOXICA HORNEADA DE ALTA RESISTENCIA COLOR BEIGE. | 4988
I090000064 | 1445 | BASCULA CON Y SIN ESTADIMETRO BASCULA CLINICA CON ESTADIMETRO MARCA NUEVO LEON MODELO CLINICA 160. ESCALA PARA MEDIR ESTATURA HASTA 1.95 MTS LECTURA DIRECTA DE 2 VARAS UNA DE 140 KGS Y OTRA DE 20 KGS ACABADO EN PINTURA EPOXICA HORNEADA DE ALTA RESISTENCIA COLOR BEIGE. | 4988
I090000318 | 1378 | MESA INSTRUMENTAL CIRUGIA MESA TIPO PASTEUR SIN CAJON CON CUBIERTA Y ENTREPANO DE ACERO INOXIDABLE ESTRUCTURA TUBULAR DE 1 DE DIAMETRO ACABADO CROMADO CON RODAJAS DE 2 DE DIAMETRO MEDIDA LARGO .60 MTS X ANCHO .40 MTS X ALTO .90 MTS. | 2726
I090000318 | 1380 | MESA INSTRUMENTAL CIRUGIA MESA TIPO PASTEUR SIN CAJON CON CUBIERTA Y ENTREPANO DE ACERO INOXIDABLE ESTRUCTURA TUBULAR DE 1 DE DIAMETRO ACABADO CROMADO CON RODAJAS DE 2 DE DIAMETRO MEDIDA LARGO .60 MTS X ANCHO .40 MTS X ALTO .90 MTS. | 2726
I090000318 | 1381 | MESA INSTRUMENTAL CIRUGIA MESA TIPO PASTEUR SIN CAJON CON CUBIERTA Y ENTREPANO DE ACERO INOXIDABLE ESTRUCTURA TUBULAR DE 1 DE DIAMETRO ACABADO CROMADO CON RODAJAS DE 2 DE DIAMETRO MEDIDA LARGO .60 MTS X ANCHO .40 MTS X ALTO .90 MTS. | 2726
I090000384 | 415 | REFRIGERADOR LABORATORIO REFRIGERADOR DE 14 PIES CUBICOS DE CAPACIDAD FABRICADO EN ACERO INOXIDABLE TIPO 430 CON CONTROL DIGITAL DE TEMPERATURA PROGRAMABLE TEMPERATURA DE TRABAJO DE 2 A 6 GRADOS CENTIGRADOS CONDENSADOR DINAMICO DE ALTA EFICIENCIA REFRIGERANTE ECOLOGICO SISTEMA DE ENFRIAMIENTO POR AIRE FORZADO COMPRESOR DE 1/3 H.P CURVAS SANITRIAS PUERTA SOLIDA DE SISTEMA DE AUTOCIERRE CERRADURA CON LLAVE JALADERA EMBUTIDA ILUMINACION LED 3 PARRILLAS PLASTIFICADAS EN SU INTERIOR RUEDAS CON FRENO DELANTERO PARA FACILITAR LIMPIEZA. | 44080
I210000072 | 2327 | EXTINGUIDOR EXTINGUIDOR EXTINTOR DE 6 KG DE POLVO QUIMICO SECO ABC VALVULA DE PERFIL DE ALUMINIO MANOMETRO INDICADOR DE PRESION CILINDRO FABRICADO EN LAMINA ROLADA EN FRIO RECUBRIMIENTO EXTERIOR EN PINTURA ANTICORROSIVA COLOR ROJO BRILLANTE MANGUERA DE DESCARGA Y SOPORTE GALVANIZADO PARA MURO COLOR ROJO | 3016
I450400012 | 1631 | ARCHIVERO ARCHIVERO METALICO CON 4 GABETAS TAMANO OFICIO CON CERRADURA GENERAL CON MEDIDAS DE .46 X .72 X 1.35 METROS DE ALTURA DISPOSITIVO PARA ARCHIVO SUSPENDIDO CORREDERAS TELESCOPICAS EN LAMINA CALIBRE 14 BALEROS METALICOS FABRICADO EN LAMINA ROLADA EN FRIO CALIBRE 22 SEPARADOR INTERIOR PARA CARPETAS PINTURA EN POLVO EPOXICO EN HORNO EN COLOR AVELLANA. | 4002
I450400012 | 1632 | ARCHIVERO ARCHIVERO METALICO CON 4 GABETAS TAMANO OFICIO CON CERRADURA GENERAL CON MEDIDAS DE .46 X .72 X 1.35 METROS DE ALTURA DISPOSITIVO PARA ARCHIVO SUSPENDIDO CORREDERAS TELESCOPICAS EN LAMINA CALIBRE 14 BALEROS METALICOS FABRICADO EN LAMINA ROLADA EN FRIO CALIBRE 22 SEPARADOR INTERIOR PARA CARPETAS PINTURA EN POLVO EPOXICO EN HORNO EN COLOR AVELLANA. | 4002
I450400012 | 1633 | ARCHIVERO ARCHIVERO METALICO CON 4 GABETAS TAMANO OFICIO CON CERRADURA GENERAL CON MEDIDAS DE .46 X .72 X 1.35 METROS DE ALTURA DISPOSITIVO PARA ARCHIVO SUSPENDIDO CORREDERAS TELESCOPICAS EN LAMINA CALIBRE 14 BALEROS METALICOS FABRICADO EN LAMINA ROLADA EN FRIO CALIBRE 22 SEPARADOR INTERIOR PARA CARPETAS PINTURA EN POLVO EPOXICO EN HORNO EN COLOR AVELLANA. | 4002
I450400026 | 5274 | BANCA BANCA TRAFFIC DE 3 PLAZAS FABRICADA EN ACERO CON DESCANSABRAZOS FINALES ACABADO CROMO DE ALTO BRILLO RESPALDO Y ASIENTO DE UNA SOLA PIEZA MICRO PERFORADORA FABRICADA EN ACERO CAL. 14. ASIENTO Y RESPALDO EN UNA SOLA PIEZA DE .52 X .91 CMS DE DESARROLLO TOTAL CON GUARDAS LATERALES ACOSTILLADAS SOPORTE LUMBRAL DOBLADO (ANGULADO) PARA MAYOR COMODIDAD Y ESTETICA VISUAL EL PROCESO DE PINTADO DE CADA UNA DE LAS PARTES METALICAS COMO EL CASCO ESTAN SOMETIDAS AL FOSFATIZADO. MEDIDAS DE 3 PLAZAS: 1.79 X .62 X .80 MTS. | 5104
I450400026 | 5278 | BANCA BANCA TRAFFIC DE 3 PLAZAS FABRICADA EN ACERO CON DESCANSABRAZOS FINALES ACABADO CROMO DE ALTO BRILLO RESPALDO Y ASIENTO DE UNA SOLA PIEZA MICRO PERFORADORA FABRICADA EN ACERO CAL. 14. ASIENTO Y RESPALDO EN UNA SOLA PIEZA DE .52 X .91 CMS DE DESARROLLO TOTAL CON GUARDAS LATERALES ACOSTILLADAS SOPORTE LUMBRAL DOBLADO (ANGULADO) PARA MAYOR COMODIDAD Y ESTETICA VISUAL EL PROCESO DE PINTADO DE CADA UNA DE LAS PARTES METALICAS COMO EL CASCO ESTAN SOMETIDAS AL FOSFATIZADO. MEDIDAS DE 3 PLAZAS: 1.79 X .62 X .80 MTS. | 5104
I450400120 | 3150 | ESCRITORIO ESCRITORIO SECRETARIAL DE MEDIDAS: 1.50 X .60 X .75 MTS FABRICADO EN MELAMINA 28MM COLOR CAOBA INCLUYE: CUBIERTA CON PERFORACION PARA CABLEADO PEDESTAL CAJONERO CON 2 CAJONES PAPELEROS Y 1 PARA ARCHIVO TAMANO OFICIO MOLDURA T LLAVE SIMULTANEA GENERAL Y NIVELADORES. | 3828
I450400120 | 3151 | ESCRITORIO ESCRITORIO SECRETARIAL DE MEDIDAS: 1.50 X .60 X .75 MTS FABRICADO EN MELAMINA 28MM COLOR CAOBA INCLUYE: CUBIERTA CON PERFORACION PARA CABLEADO PEDESTAL CAJONERO CON 2 CAJONES PAPELEROS Y 1 PARA ARCHIVO TAMANO OFICIO MOLDURA T LLAVE SIMULTANEA GENERAL Y NIVELADORES. | 3828
I450400120 | 3152 | ESCRITORIO ESCRITORIO SECRETARIAL DE MEDIDAS: 1.50 X .60 X .75 MTS FABRICADO EN MELAMINA 28MM COLOR CAOBA INCLUYE: CUBIERTA CON PERFORACION PARA CABLEADO PEDESTAL CAJONERO CON 2 CAJONES PAPELEROS Y 1 PARA ARCHIVO TAMANO OFICIO MOLDURA T LLAVE SIMULTANEA GENERAL Y NIVELADORES. | 3828
I450400120 | 3153 | ESCRITORIO ESCRITORIO SECRETARIAL DE MEDIDAS: 1.50 X .60 X .75 MTS FABRICADO EN MELAMINA 28MM COLOR CAOBA INCLUYE: CUBIERTA CON PERFORACION PARA CABLEADO PEDESTAL CAJONERO CON 2 CAJONES PAPELEROS Y 1 PARA ARCHIVO TAMANO OFICIO MOLDURA T LLAVE SIMULTANEA GENERAL Y NIVELADORES. | 3828
I450400120 | 3155 | ESCRITORIO ESCRITORIO SECRETARIAL DE MEDIDAS: 1.50 X .60 X .75 MTS FABRICADO EN MELAMINA 28MM COLOR CAOBA INCLUYE: CUBIERTA CON PERFORACION PARA CABLEADO PEDESTAL CAJONERO CON 2 CAJONES PAPELEROS Y 1 PARA ARCHIVO TAMANO OFICIO MOLDURA T LLAVE SIMULTANEA GENERAL Y NIVELADORES. | 3828
I450400120 | 3156 | ESCRITORIO ESCRITORIO SECRETARIAL DE MEDIDAS: 1.50 X .60 X .75 MTS FABRICADO EN MELAMINA 28MM COLOR CAOBA INCLUYE: CUBIERTA CON PERFORACION PARA CABLEADO PEDESTAL CAJONERO CON 2 CAJONES PAPELEROS Y 1 PARA ARCHIVO TAMANO OFICIO MOLDURA T LLAVE SIMULTANEA GENERAL Y NIVELADORES. | 3828
I450400146 | 612 | GABINETE UNIVERSAL GABINETE UNIVERSAL METALICO COLOR AVELLANA CON MEDIDAS DE .88 X .40 X 1.80 METROS CON CERRADURA DE MANIJA EN L CON PASADOR ARRIBA Y ABAJO 4 ENTREPANOS INTERCAMBIABLES EN LAMINA CAL. 22 | 3804.8
I450400146 | 613 | GABINETE UNIVERSAL GABINETE UNIVERSAL METALICO COLOR AVELLANA CON MEDIDAS DE .88 X .40 X 1.80 METROS CON CERRADURA DE MANIJA EN L CON PASADOR ARRIBA Y ABAJO 4 ENTREPANOS INTERCAMBIABLES EN LAMINA CAL. 22 | 3804.8
I450400146 | 614 | GABINETE UNIVERSAL GABINETE UNIVERSAL METALICO COLOR AVELLANA CON MEDIDAS DE .88 X .40 X 1.80 METROS CON CERRADURA DE MANIJA EN L CON PASADOR ARRIBA Y ABAJO 4 ENTREPANOS INTERCAMBIABLES EN LAMINA CAL. 22 | 3804.8
I450400146 | 615 | GABINETE UNIVERSAL GABINETE UNIVERSAL METALICO COLOR AVELLANA CON MEDIDAS DE .88 X .40 X 1.80 METROS CON CERRADURA DE MANIJA EN L CON PASADOR ARRIBA Y ABAJO 4 ENTREPANOS INTERCAMBIABLES EN LAMINA CAL. 22 | 3804.8
I450400168 | 274 | LIBRERO LIBRERO MEDIDAS: .40 X .80 X 1.80 MTS FABRICADO EN MELAMINA COLOR CAOBA MOLDURA T CON 4 ENTREPANOS 2 PUERTAS INFERIORES CON LLAVE DE SEGURIDAD (HUECOS EN LA PARTE SUPERIOR SIN PUERTAS PARA ACOMODO DE LIBROS) | 3804.8
I450400294 | 513 | RELOJ CHECADOR RELOJ CHECADOR DE ASISTENCIA HUELLA DIGITAL AUTONOMO FUNCIONA CON RED DE CONEXION TCP | 8647.8
I180000218 | 4369 | MONITOR MONITOR PARA COMPUTADORA DE 18.5 W 1366 X 768 VGA NEGRO. | 2691.2
I180000220 | 3888 | UNIDAD CENTRAL DE PROCESO (CPU) PROCESADOR AMD A-10 7850B (3.7 GHZ) MEMORIA 4 GB DDR3 D.D. DE 500 GB DVD + R/RW DL VIDEO AMD RADEON R7 WINDOWS 7 PRO (ACTUALIZABLE A WINDOWS 8.1 PRO) 64 BITS INCLUYE HOME BUSINE SS 2013. COLOR NEGRO. | 24012
I450400126 | 5389 | ESTANTE ESTANTE METALICO CON 6 ENTREPANOS MEDIDAS DE 92 CM DE FRENTE X 45 CM DE FONDO X 2.21 MTS DE ALTURA CON 2 COSTADOS Y UN RESPALDO EN ACABADO CON PINTURA EPOXICA HORNEADA COLOR GRIS | 2900
I450400126 | 5390 | ESTANTE ESTANTE METALICO CON 6 ENTREPANOS MEDIDAS DE 92 CM DE FRENTE X 45 CM DE FONDO X 2.21 MTS DE ALTURA CON 2 COSTADOS Y UN RESPALDO EN ACABADO CON PINTURA EPOXICA HORNEADA COLOR GRIS | 2900
I450400002 | 3330 | ACONDICIONADOR AIRE MINISPLIT CON CAPACIDAD DE 1 TONELADAS FRIO/CALOR DE 220 VOLTS. SERIE DEL COMPRESOR: CXC121J8021703733 | 5974
I150200364 | 894 | TELEVISION PANTALLA DE 32 PULGADAS SMART TV RESOLUCION 1366 X 768. | 6380
I090000384 | 507 | REFRIGERADOR LABORATORIO REFRIGERADOR 15 PIES CUBICOS COLOR GRAFICO ACABADO CON EFECTO ANTIHUELLA QUE FACILITA LA LIMPIEZA Y DISMINUYE EL DANO POR CORROSION Y RAYADURAS. ANCHO SIN EMPAQUE 66.4 ANCNO CON EMPAQUE 70.3 ALTO SIN EMPAQUE 187.2 ALTO CON EMPAQUE 190.8 PROFUNLDO CON EMPAQUE 81.7 PRODUNDO SIN EMPAQUE 72.1 PESO(KG) CON EMPAQUE 76.8 PESO(KG<9SIN EMPAQUE 72.8 TIPO AUTOMATICO TIPO CAJONES ENFRIADOR VERDURAS CARNE FRIAS. TIPO ANAQUELES COMPLETO. BOTELLAS ESTILO 2 PUERTAS CAPACIDAD 399.95 L. ILUMINACION INCANDESCENTE FABRICA DE HIELO SI CARACTERISTICAS JALADERA TIPOM SIRIUSSMART FILL ICE FACTORY PARILLAS 4 CAJONES/CANASTA CONGELADOR COMPLETO MEDIO. GARANTIA 1 ANO.COLOR GRAFITO. | 12934
I180000220 | 5728 | UNIDAD CENTRAL DE PROCESO (CPU) UNIDAD CENTRAL DE PROCESO (CPU). PROCESADOR DE OCTAVA GENERACION INTEL CORE I5-I5-8265U DE 4 NUCLEOS/6 MB/DE 16 GHZ A 3.9 GHZ/25 W. MEMORIA: 8 GB DDRA 2400 MHZ (1 X 8 GB) 2 DIMM CRECIMIENTO HASTA 64 GB DDRA 2400 MHZ. DISCO DURO: 1 TB 7200 RPM DE 2.5 SATA. TARJETA DE VIDEO: GRAFICOS INTEGRADOS INTEL UHD GRAPHICS 620. TARJETA DE RED: RED INTEGRADA ETHERNET LAN 10/100/1000. SOFTWARE OFICINA: DEBERA INCLUIR UNA LICENCIA OFFICE HOME & BUSINESS 2019 FPP PC/MAC 32/64 BITS ESPANOL. | 24471.36
I180000220 | 5729 | UNIDAD CENTRAL DE PROCESO (CPU) UNIDAD CENTRAL DE PROCESO (CPU). PROCESADOR DE OCTAVA GENERACION INTEL CORE I5-I5-8265U DE 4 NUCLEOS/6 MB/DE 16 GHZ A 3.9 GHZ/25 W. MEMORIA: 8 GB DDRA 2400 MHZ (1 X 8 GB) 2 DIMM CRECIMIENTO HASTA 64 GB DDRA 2400 MHZ. DISCO DURO: 1 TB 7200 RPM DE 2.5 SATA. TARJETA DE VIDEO: GRAFICOS INTEGRADOS INTEL UHD GRAPHICS 620. TARJETA DE RED: RED INTEGRADA ETHERNET LAN 10/100/1000. SOFTWARE OFICINA: DEBERA INCLUIR UNA LICENCIA OFFICE HOME & BUSINESS 2019 FPP PC/MAC 32/64 BITS ESPANOL. | 24471.36
I180000220 | 5730 | UNIDAD CENTRAL DE PROCESO (CPU) UNIDAD CENTRAL DE PROCESO (CPU). PROCESADOR DE OCTAVA GENERACION INTEL CORE I5-I5-8265U DE 4 NUCLEOS/6 MB/DE 16 GHZ A 3.9 GHZ/25 W. MEMORIA: 8 GB DDRA 2400 MHZ (1 X 8 GB) 2 DIMM CRECIMIENTO HASTA 64 GB DDRA 2400 MHZ. DISCO DURO: 1 TB 7200 RPM DE 2.5 SATA. TARJETA DE VIDEO: GRAFICOS INTEGRADOS INTEL UHD GRAPHICS 620. TARJETA DE RED: RED INTEGRADA ETHERNET LAN 10/100/1000. SOFTWARE OFICINA: DEBERA INCLUIR UNA LICENCIA OFFICE HOME & BUSINESS 2019 FPP PC/MAC 32/64 BITS ESPANOL. | 24471.36
I450600218 | 642 | REFRIGERADOR (COCINA) C/ BEIGE 10 PIES C/MANUAL INSTRUCTIVO CHAROLA | 2697.9
I090000216 | 1710 | ESTUCHE DIAGNOSTICO (JGO. DE) BASICO EN ESTUCHE DURO QUE INCLUYE : OFTALMOSCOPIO COAXIAL CON LUZ HALOGENA 6 APERTURAS 28 LENTES DESDE PASOS DE DIOPTRIA CON DESCANSO DE GOMA P/LA CEJA CON DIAL DE LENTE ILUMINDO NUEVA BOMBILLA HALOGENA SISTEMA OPTICO COAXIAL FILTRO POLARIZADO DE LINEAS CRUZADAS Y FILTRO SIN ROJO Y 18 COMBINACIONES DE APERTURASM ADEMAS DE MECANISMOS OPTICOS CERRADOS DE 3.5 VOLTS OTOSCOPIO DE DIAGNOSTICO/ILUMINADOR DE GARGANTA INCORPORADO/LAPIZ ILUMINADOR LENTE DE VISUALIZACION DE ANGULO ANCHO Y SISTEMA SELLADO CON JUEGO DE 4 ESPECULOS DE POLIPROPILENO TAMANOS 253 Y 4.5 MM DE 3.5 VOLTS. MANGO RECARGABLE DE 3.5 VOLTS 100-130 VOLTS50/60 HZ UNIVERSAL Y BIEN BALANCEADA CON CONTROL REOSTATO AJUSTABLE ECONOMICO DE AGARRE SEGURO DE BRONCE CROMADO E INTERRUPTOR DE SEGURIDAD CON CONECTORES METALICOS PARA ENCHUFE DIRECTO A CORRIENTE. | 6727.5
I450600280 | 1279 | VITRINA VITRINA CONTRAMURA CON LAMINA CALIBRE 22 ACABADO ESMALTE HORNEADO CON PUERTAS CORREDIZAS Y DOS ENTREPANOS DE CRISTAL CON MEDIDAS DE 1.20 X 20X 60 MTS. EN COLOR BEIGE | 2904.9
I090000062 | 1247 | BASCULA BEBE BASCULA BEBE MECANICA PEDIATRICA PARA DETERMINAR EL PESO CORPORAL DE 0 A 20 KILOS DESPLIEGUE DE PESO EN KILOGRAMOS Y GRAMOS AJUSTE MANUAL A CERO DIVISION DE 5 GRAMOS O MENOR SENSIBILIDAD DE 5 GRAMOS O MENOR CHAROLA RESISTENTE AL ALTO IMPACTO PARA COLOCACION DEL BEBE MECANISMO DE TARA METALICO COLOR DEL EQUIPO BLANCO | 4466
I090000384 | 263 | REFRIGERADOR LABORATORIO (AFASPE 2010) REFRIGERADOR 17.6 PIES CON DATALOGGER COLOR CROMADO ACERO INOXIDABLE. | 51620
I450400052 | 432 | CALEFACTOR (PARA OFICINA) (FASSA) CALEFACTOR PORTATIL A GAS LP ENCENDIDO ELECTRONICO DOBLE SISTEMA DE SEGURIDAD SENSOR DE OXIGENO Y APAGADO PILOTO QUEMADOR INFRAROJO DE ALTO RENDIMIENTO 3 NIVELES DE POTENCIA 4 RUEDAS MULTIDIRECCIONALES. | 2876.8
I180000220 | 5792 | UNIDAD CENTRAL DE PROCESO (CPU) UNIDAD CENTRAL DE PROCESO (CPU). PROCESADOR DE OCTAVA GENERACION INTEL CORE I5-I5-8265U DE 4 NUCLEOS/6 MB/DE 16 GHZ A 3.9 GHZ/25 W. MEMORIA: 8 GB DDRA 2400 MHZ (1 X 8 GB) 2 DIMM CRECIMIENTO HASTA 64 GB DDRA 2400 MHZ. DISCO DURO: 1 TB 7200 RPM DE 2.5 SATA. TARJETA DE VIDEO: GRAFICOS INTEGRADOS INTEL UHD GRAPHICS 620. TARJETA DE RED: RED INTEGRADA ETHERNET LAN 10/100/1000. SOFTWARE OFICINA: DEBERA INCLUIR UNA LICENCIA OFFICE HOME & BUSINESS 2019 FPP PC/MAC 32/64 BITS ESPANOL. | 24471.36
I450600218 | 1176 | REFRIGERADOR (COCINA) TIPO DOMESTICO DE 9 PIES 2 PUERTAS COLOR ALMENDRA | 4117
I090000384 | 126 | REFRIGERADOR LABORATORIO REFRIGERADOR DE 10 PIES CUBICOS PAREDES INTERIOR Y EXTERIOR DE ACERO INOX. ALARMAS DE TEMPERATURA DE FALLO EN SUMINISTRO ELECTRICO Y POR APERTURA DE PUERTA TERMOGRAFICADOR 7 DIAS 24 HORAS DIGITAL PANEL DE CALIBRACION 4 CANASTILLAS DE ALUMINIO CONGELADOR EN PARTE SUPERIOR CERRADURA DE 2 LLAVES | 72450
I450600084 | 525 | CONGELADOR AFASPE 2010 CONGELADOR PARA REFRIGERANTES 10 FT3 TERMOSTATO MECANICO. MANTENGA LA TEMPERATURA INTERIOR ENTRE -20 Y -15 C. AUN EN AMBIENTES DE 42 C. ESPESOR DE ESCARCHA DE 10MM. CON PARO Y ARRANQUE AUTOMATICO POR TEMPERATURA. EVAPORADOR DE SUPERFICIE DE PLACAS. UNA SOLA PUERTA. LISA Y SOL TIPO COFRE. | 6697.84
I450400016 | 4091 | ARCHIVERO DE METAL ARCHIVERO METALICO DE 4 GAVETAS VERTICAL CON CUBIERTA EN LAMINA ROLADA EN FRIO CON CORREDERAS DE SUSPENSION EMBALINADA TELESCOPICA DE MAXIMA EXTENSION. | 4408
I450600058 | 502 | CALENTADOR AGUA (PARA SERVICIOS DE HOTELERIA HOSPITALES,ETC) CALENTADOR DE AGUA BOILER DE DEPOSITO DE 20 GALONES GAS LP | 3375.6
I180000220 | 5772 | UNIDAD CENTRAL DE PROCESO (CPU) UNIDAD CENTRAL DE PROCESO (CPU). PROCESADOR DE OCTAVA GENERACION INTEL CORE I5-I5-8265U DE 4 NUCLEOS/6 MB/DE 16 GHZ A 3.9 GHZ/25 W. MEMORIA: 8 GB DDRA 2400 MHZ (1 X 8 GB) 2 DIMM CRECIMIENTO HASTA 64 GB DDRA 2400 MHZ. DISCO DURO: 1 TB 7200 RPM DE 2.5 SATA. TARJETA DE VIDEO: GRAFICOS INTEGRADOS INTEL UHD GRAPHICS 620. TARJETA DE RED: RED INTEGRADA ETHERNET LAN 10/100/1000. SOFTWARE OFICINA: DEBERA INCLUIR UNA LICENCIA OFFICE HOME & BUSINESS 2019 FPP PC/MAC 32/64 BITS ESPANOL. | 24471.36
I450400248 | 680 | MESA DE TRABAJO MESA DE TRABAJO CON TARJA DE ACERO INOXIDABLE MEDIDAS GENERALES 1.40 X 70 X 90 CMS. MONTADA SOBRE ESTRUCTURA TUBULAR DE 1 1/2 CAL. 16 REGATONES LIBERADOS DE ACERO INOXIDABLES MEDIDAS DE TAZON DE 38 X 38 X 40 CMS. TARJA IZQUIERDA. | 11020
I090000312 | 2587 | MESA EXPLORACION MESA DE EXPLORACION GINECOLOGICA UNIVERSAL FABRICADA EN LAMINA CALIBRE 22 CON ACABADO ESMALTE COLOR BEIGE CON GABINETE CON 2 PUERTAS CORREDIZAS POSICIONES EN CABECERA Y PIECERA. CON PIERNERAS DE PLASTICO MEDIDA DE LARGO 1.65 X ANCHO 0.55 MTS X ALTO 0.85 MTS. | 6438
I090000216 | 1561 | ESTUCHE DIAGNOSTICO (JGO. DE) CON OTOSCOPIO OFTALMOSCOPIO MANGO METALICO Y 4 ESPECULOS | 3599.5
I450600280 | 1080 | VITRINA PARA MEDICAMENTO CONTRA MURO CON PUERTAS CORREDISAS DE VIDRIO DE 1 ENTREPANO COLOR BEIGE | 3752.45
I450600038 | 60 | BIOMBO Y MAMPARA BIOMBO CON 3 HOJAS | 2668
I450600116 | 406 | ESTUFA COCINA (GAS O ELECTRICA) 4 QUEMADORES COLOR NEGRA | 3438.5
I450600084 | 560 | CONGELADOR AFASPE 2010 CONGELADOR PARA REFRIGERANTES 10 FT3 TERMOSTATO MECANICO. MANTENGA LA TEMPERATURA INTERIOR ENTRE -20 Y -15 C. AUN EN AMBIENTES DE 42 C. ESPESOR DE ESCARCHA DE 10MM. CON PARO Y ARRANQUE AUTOMATICO POR TEMPERATURA. EVAPORADOR DE SUPERFICIE DE PLACAS. UNA SOLA PUERTA. LISA Y SOL TIPO COFRE. | 6697.84
I090000384 | 361 | REFRIGERADOR LABORATORIO (AFASPE 2010) REFRIGERADOR DE 13 PIES MARCA OJEDA COLOR CROMADO ACERO INOXIDABLE. | 45271.32
I450600058 | 433 | CALENTADOR AGUA (PARA SERVICIOS DE HOTELERIA HOSPITALES,ETC) (FASSA) BOILER DE 20 GALONES | 3422
I180000220 | 5779 | UNIDAD CENTRAL DE PROCESO (CPU) UNIDAD CENTRAL DE PROCESO (CPU). PROCESADOR DE OCTAVA GENERACION INTEL CORE I5-I5-8265U DE 4 NUCLEOS/6 MB/DE 16 GHZ A 3.9 GHZ/25 W. MEMORIA: 8 GB DDRA 2400 MHZ (1 X 8 GB) 2 DIMM CRECIMIENTO HASTA 64 GB DDRA 2400 MHZ. DISCO DURO: 1 TB 7200 RPM DE 2.5 SATA. TARJETA DE VIDEO: GRAFICOS INTEGRADOS INTEL UHD GRAPHICS 620. TARJETA DE RED: RED INTEGRADA ETHERNET LAN 10/100/1000. SOFTWARE OFICINA: DEBERA INCLUIR UNA LICENCIA OFFICE HOME & BUSINESS 2019 FPP PC/MAC 32/64 BITS ESPANOL. | 24471.36
I450400248 | 683 | MESA DE TRABAJO MESA DE TRABAJO CON TARJA DE ACERO INOXIDABLE MEDIDAS GENERALES 1.40 X 70 X 90 CMS. MONTADA SOBRE ESTRUCTURA TUBULAR DE 1 1/2 CAL. 16 REGATONES LIBERADOS DE ACERO INOXIDABLES MEDIDAS DE TAZON DE 38 X 38 X 40 CMS. TARJA IZQUIERDA. | 11020
I090000312 | 2598 | MESA EXPLORACION MESA DE EXPLORACION GINECOLOGICA UNIVERSAL FABRICADA EN LAMINA CALIBRE 22 CON ACABADO ESMALTE COLOR BEIGE CON GABINETE CON 2 PUERTAS CORREDIZAS POSICIONES EN CABECERA Y PIECERA. CON PIERNERAS DE PLASTICO MEDIDA DE LARGO 1.65 X ANCHO 0.55 MTS X ALTO 0.85 MTS. | 6438
I450600082 | 29 | COMODA DE MADERA CON ESPEJO 2 PUERTAS Y 6 CAJONES COLOR NOGAL | 2690
I450600280 | 1195 | VITRINA VITRINA DOBLE PARA MEDICAMENTO DE .80 X .40X 1.60M ESTRUCTUURA EN LAMINA ESMALTADA COLOR BEIGE ENTREPANOS Y PUERTAS ABATIBLES DE CRISTAL CON CHAPA. | 3335
I090000104 | 188 | CARRO CURACIONES CARRO CURACIONES MESA INSTRUMENTAL CROMADA MULTIUSOS CON CAJON Y ENTREPANO EN LAMINA DE ACERO INOXIDABLE NO MAGNETICO BARANDA PERIMETRAL DE SEGURIDAD EN TRES LADOS DE LA MESA Y RODAJE | 2909.28
I450400120 | 2640 | ESCRITORIO ESCRITORIO DE METAL CON DOS CAJONES Y LLAVE DE 1.20 X .75 COLOR ARENA | 2900
I450400052 | 429 | CALEFACTOR (PARA OFICINA) (FASSA) CALEFACTOR PORTATIL A GAS LP ENCENDIDO ELECTRONICO DOBLE SISTEMA DE SEGURIDAD SENSOR DE OXIGENO Y APAGADO PILOTO QUEMADOR INFRAROJO DE ALTO RENDIMIENTO 3 NIVELES DE POTENCIA 4 RUEDAS MULTIDIRECCIONALES. | 2876.8
I450400146 | 589 | GABINETE UNIVERSAL GABINETE UNIVERSAL METALICO CON MEDIDAS DE .87 Y .38 X 1.80 M CON CERRADURA DE MANIJA TIPO L CON LLAVE DE SEGURIDAD Y PASADOR FABRICADO EN COLOR SOLIDO CON SISTEMA DE CERRADO EN LA PARTE SUPERIRO E INFERIRO 2 PUERTAS ABATIBLES CON REPUERZO TIPO CAJA FABRICADO CON LAMINA CAL 22 ACABADO EN PINTURA HORNEADA COLOR AVELLANA. | 5086.6
I090000216 | 2807 | ESTUCHE DIAGNOSTICO (JGO. DE) OTOSCOPIO OFTALMOSCOPIO CON SU MARCO RECARGABLE Y ESP CULOS PARA OTOSCOPIO | 8435.52
I450600058 | 504 | CALENTADOR AGUA (PARA SERVICIOS DE HOTELERIA HOSPITALES,ETC) CALENTADOR DE AGUA BOILER DE DEPOSITO DE 20 GALONES GAS LP | 3375.6
I180000220 | 5790 | UNIDAD CENTRAL DE PROCESO (CPU) UNIDAD CENTRAL DE PROCESO (CPU). PROCESADOR DE OCTAVA GENERACION INTEL CORE I5-I5-8265U DE 4 NUCLEOS/6 MB/DE 16 GHZ A 3.9 GHZ/25 W. MEMORIA: 8 GB DDRA 2400 MHZ (1 X 8 GB) 2 DIMM CRECIMIENTO HASTA 64 GB DDRA 2400 MHZ. DISCO DURO: 1 TB 7200 RPM DE 2.5 SATA. TARJETA DE VIDEO: GRAFICOS INTEGRADOS INTEL UHD GRAPHICS 620. TARJETA DE RED: RED INTEGRADA ETHERNET LAN 10/100/1000. SOFTWARE OFICINA: DEBERA INCLUIR UNA LICENCIA OFFICE HOME & BUSINESS 2019 FPP PC/MAC 32/64 BITS ESPANOL. | 24471.36
I450400248 | 682 | MESA DE TRABAJO MESA DE TRABAJO CON TARJA DE ACERO INOXIDABLE MEDIDAS GENERALES 1.40 X 70 X 90 CMS. MONTADA SOBRE ESTRUCTURA TUBULAR DE 1 1/2 CAL. 16 REGATONES LIBERADOS DE ACERO INOXIDABLES MEDIDAS DE TAZON DE 38 X 38 X 40 CMS. TARJA IZQUIERDA. | 11020
I090000312 | 2594 | MESA EXPLORACION MESA DE EXPLORACION GINECOLOGICA UNIVERSAL FABRICADA EN LAMINA CALIBRE 22 CON ACABADO ESMALTE COLOR BEIGE CON GABINETE CON 2 PUERTAS CORREDIZAS POSICIONES EN CABECERA Y PIECERA. CON PIERNERAS DE PLASTICO MEDIDA DE LARGO 1.65 X ANCHO 0.55 MTS X ALTO 0.85 MTS. | 6438
I090000064 | 1167 | BASCULA CON Y SIN ESTADIMETRO BASCULA CLINICA COLOR BEIGE CON ESTADIMETRO ESCALA PARA MEDIR ESTATURA HASTA 1.95MTSLECTURA DIRECTA EN 2 VARAS 1 DE 140KG Y OTRA DE 20 KG | 3450
I450400026 | 4929 | BANCA 2% BANCA PARA VISITA DE 4 PLAZAS COLOR NEGRO CON DESCANSABRAZOS CON NERVADURAS | 4616.8
I450400026 | 4931 | BANCA 2% BANCA PARA VISITA DE 4 PLAZAS COLOR NEGRO CON DESCANSABRAZOS CON NERVADURAS | 4616.8
I450600218 | 1168 | REFRIGERADOR (COCINA) TIPO DOMESTICO DE 9 PIES 2 PUERTAS COLOR ALMENDRA | 4117
I090000216 | 1581 | ESTUCHE DIAGNOSTICO (JGO. DE) CON OTOSCOPIO OFTALMOSCOPIO MANGO METALICO Y 4 ESPECULOS | 3599.5
I180000162 | 672 | IMPRESORA LASSER VELOCIDAD DE IMPRESION 19 PPM RESOLUCION 1200X1200DPIBANDEJA DE ENTRADA 250 HOJAS TAMANO DE PAPEL 7.6X12.7 A 21.6X35.6CM CONECTIVIDAD USB2.0 DE ALTA VELOCIDAD PUERTO DE ENTRADA Y SALIDA 1 USB DE ALTA VELOCIDAD MEMORIA STD. DE 8 MB INCLUYE CALBE USB. | 3277.5
I450400012 | 343 | ARCHIVERO METALICO DE 4 GAVETAS COLOR ARENA | 3622.5
I450400012 | 344 | ARCHIVERO METALICO DE 4 GAVETAS COLOR ARENA | 3622.5
I090000312 | 1520 | MESA EXPLORACION CON PIERNERAS DE ALUMINIO COLCHON DE VINIL GABINETE CON 2 PUERTAS CORREDIZAS COLOR BEIGE EN ACABADO ESMALTADO | 4542.5
I450600280 | 1117 | VITRINA CONTRAMURO DE 30 CMS. DE ANCHO 8 DE PROFUNDIDAD 24 DE ALTURA Y DOS ENTREPANOS | 5002.5
I150200364 | 486 | TELEVISION TV. LCD DE 32 PULGADAS SINTONIZADOR DE ALTA DEFINICION CONTRASTE 30000 TIEMPO DE RESPUESTA 6 MS ANGULO DE VISION 178 H/178 V. WIDE COLOR ENCHANCER EFECTO DE SONIDO SRS. TRUSURROND HD CON BOCINAS INFERIORES POTENCIA DE SONIDO (10 W X 2) CONEXIONES ENTRADAS HDMI ENTRADA DE COMPONENTE DE PC Y SALIDA DE AUDIO CON SOPORTE UNIVERSAL A LA MEDIDA DEL LCD Y CON DIVISION PARA DVD AJUSTABLE A 2-5-10 GRADOS EQUIPO EN COLOR NEGR | 7385.72
I450600084 | 509 | CONGELADOR AFASPE 2010 CONGELADOR PARA REFRIGERANTES 10 FT3 TERMOSTATO MECANICO. MANTENGA LA TEMPERATURA INTERIOR ENTRE -20 Y -15 C. AUN EN AMBIENTES DE 42 C. ESPESOR DE ESCARCHA DE 10MM. CON PARO Y ARRANQUE AUTOMATICO POR TEMPERATURA. EVAPORADOR DE SUPERFICIE DE PLACAS. UNA SOLA PUERTA. LISA Y SOL TIPO COFRE. | 6697.84
I450400002 | 3992 | ACONDICIONADOR AIRE MINISPLIT INVERTER DE 1 TONELADA FRIO/CALOR COLOR AZUL CELESTE SERIE DEL CONDENSADOR: 3415361780282280860041 SERIE DEL EVAPORADOR: 3415181220181290810112 FACTURA : 11345. | 9265.15
I180000220 | 5757 | UNIDAD CENTRAL DE PROCESO (CPU) UNIDAD CENTRAL DE PROCESO (CPU). PROCESADOR DE OCTAVA GENERACION INTEL CORE I5-I5-8265U DE 4 NUCLEOS/6 MB/DE 16 GHZ A 3.9 GHZ/25 W. MEMORIA: 8 GB DDRA 2400 MHZ (1 X 8 GB) 2 DIMM CRECIMIENTO HASTA 64 GB DDRA 2400 MHZ. DISCO DURO: 1 TB 7200 RPM DE 2.5 SATA. TARJETA DE VIDEO: GRAFICOS INTEGRADOS INTEL UHD GRAPHICS 620. TARJETA DE RED: RED INTEGRADA ETHERNET LAN 10/100/1000. SOFTWARE OFICINA: DEBERA INCLUIR UNA LICENCIA OFFICE HOME & BUSINESS 2019 FPP PC/MAC 32/64 BITS ESPANOL. | 24471.36
I090000216 | 1583 | ESTUCHE DIAGNOSTICO (JGO. DE) CON OTOSCOPIO OFTALMOSCOPIO MANGO METALICO Y 4 ESPECULOS | 3599.5
I450600084 | 512 | CONGELADOR AFASPE 2010 CONGELADOR PARA REFRIGERANTES 10 FT3 TERMOSTATO MECANICO. MANTENGA LA TEMPERATURA INTERIOR ENTRE -20 Y -15 C. AUN EN AMBIENTES DE 42 C. ESPESOR DE ESCARCHA DE 10MM. CON PARO Y ARRANQUE AUTOMATICO POR TEMPERATURA. EVAPORADOR DE SUPERFICIE DE PLACAS. UNA SOLA PUERTA. LISA Y SOL TIPO COFRE. | 6697.84
I090000064 | 1621 | BASCULA CON Y SIN ESTADIMETRO BASCULA DE ESTADIMETRO MECANICA CON ESTADIMETRO METALICA | 3665.6
I450600058 | 512 | CALENTADOR AGUA (PARA SERVICIOS DE HOTELERIA HOSPITALES,ETC) CALENTADOR DE AGUA BOILER DE DEPOSITO DE 20 GALONES GAS LP | 3375.6
I180000220 | 5783 | UNIDAD CENTRAL DE PROCESO (CPU) UNIDAD CENTRAL DE PROCESO (CPU). PROCESADOR DE OCTAVA GENERACION INTEL CORE I5-I5-8265U DE 4 NUCLEOS/6 MB/DE 16 GHZ A 3.9 GHZ/25 W. MEMORIA: 8 GB DDRA 2400 MHZ (1 X 8 GB) 2 DIMM CRECIMIENTO HASTA 64 GB DDRA 2400 MHZ. DISCO DURO: 1 TB 7200 RPM DE 2.5 SATA. TARJETA DE VIDEO: GRAFICOS INTEGRADOS INTEL UHD GRAPHICS 620. TARJETA DE RED: RED INTEGRADA ETHERNET LAN 10/100/1000. SOFTWARE OFICINA: DEBERA INCLUIR UNA LICENCIA OFFICE HOME & BUSINESS 2019 FPP PC/MAC 32/64 BITS ESPANOL. | 24471.36
I090000312 | 2593 | MESA EXPLORACION MESA DE EXPLORACION GINECOLOGICA UNIVERSAL FABRICADA EN LAMINA CALIBRE 22 CON ACABADO ESMALTE COLOR BEIGE CON GABINETE CON 2 PUERTAS CORREDIZAS POSICIONES EN CABECERA Y PIECERA. CON PIERNERAS DE PLASTICO MEDIDA DE LARGO 1.65 X ANCHO 0.55 MTS X ALTO 0.85 MTS. | 6438
I090000312 | 1683 | MESA EXPLORACION MESA DE EXPLORACION EQUIPO SEMIFIJO PARA REALIZAR LA EXPLORACION CONSTRUIDA EN LAMINA CALIBRE 22 GABINETE CON DOS PUERTAS CORREDIZAS Y CON LAS SIGUIENTES DIMENSIONES ALTURA DE 0.85 CN COMO MINIMO LONGITUD TOTAL DE 1.65 CM COMO MINIMO DE ANCHO DE 55 CM COMO MINIMO. CON TRES SECCIONES COLCHON CON CUBIERTA DE VINIL IMITACION PIEL EN COLOR NEGRO PINTURA ANTICORROSIVA COLOR BEIGE EN ACABADO ESMALTADO. PIERNERAS TIPO GOEPEL ACOJINADAS CON FIJADORES Y EXTENSION PARA TOMA CORRIENTE | 5405
I090000422 | 40 | TANQUE ALMACENAMIENTO LIQUIDOS (MEDICO QUIRURGICO) TANQUE DE OXIGENO PORTATIL D CON MANOMETRO REGULAR DE ACERO INOXIDABLE EN LA PARTE SUPERIOR VERDE CON MASCARILLA Y CARRO TRANSPORTADOR. | 3542
I090000422 | 42 | TANQUE ALMACENAMIENTO LIQUIDOS (MEDICO QUIRURGICO) TANQUE DE OXIGENO PORTATIL D CON MANOMETRO REGULAR DE ACERO INOXIDABLE EN LA PARTE SUPERIOR VERDE CON MASCARILLA Y CARRO TRANSPORTADOR. | 3542
I090000064 | 1169 | BASCULA CON Y SIN ESTADIMETRO BASCULA CLINICA COLOR BEIGE CON ESTADIMETRO ESCALA PARA MEDIR ESTATURA HASTA 1.95MTSLECTURA DIRECTA EN 2 VARAS 1 DE 140KG Y OTRA DE 20 KG | 3450
I450400012 | 342 | ARCHIVERO METALICO DE 4 GAVETAS COLOR ARENA | 3622.5
I450600280 | 1206 | VITRINA VITRINA DOBLE PARA MEDICAMENTO DE .80 X .40X 1.60M ESTRUCTUURA EN LAMINA ESMALTADA COLOR BEIGE ENTREPANOS Y PUERTAS ABATIBLES DE CRISTAL CON CHAPA. | 3335
I450400258 | 786 | MODULO DESARMABLE MODULO SECRETARIAL COLOR CAOBA CUBIERTA PENINSULAR TIPO L DE 1.50 X .60M CON BASE OCTAGONAL .72X.3M .72X.67 DE CUBIERTA RECTA ANGULAR LATERAL 1.1X05M .72X.67 PEDESTAL DE 2 CAJONES PAPELEROS Y 1 DE ARCHIVO FABRICADO EN LAMINADO PLASTICO. | 3335
I090000312 | 1688 | MESA EXPLORACION MESA DE EXPLORACION EQUIPO SEMIFIJO PARA REALIZAR LA EXPLORACION CONSTRUIDA EN LAMINA CALIBRE 22 GABINETE CON DOS PUERTAS CORREDIZAS Y CON LAS SIGUIENTES DIMENSIONES ALTURA DE 0.85 CN COMO MINIMO LONGITUD TOTAL DE 1.65 CM COMO MINIMO DE ANCHO DE 55 CM COMO MINIMO. CON TRES SECCIONES COLCHON CON CUBIERTA DE VINIL IMITACION PIEL EN COLOR NEGRO PINTURA ANTICORROSIVA COLOR BEIGE EN ACABADO ESMALTADO. PIERNERAS TIPO GOEPEL ACOJINADAS CON FIJADORES Y EXTENSION PARA TOMA CORRIENTE | 5405
I450600084 | 234 | CONGELADOR CONGELADOR PARA PAQUETESREFRIGERANTES DE TERMOS DE 5 PIES CUBICOS MODELO CTCC-05 CON TERMOSTATO MECANICO CON ESCARCHA DE 10 MM APROX CON RANGO DE TEMPERATURA DE -18° C HASTA -26° C OPERANDO A TEMPERATURA AMBIENTE DE 42° C TIPO HORIZONTAL CON PUERTA TIPO COFRE CON SELLADO HERMETICO CON PORTA CANDADO AISLADO CON POLIURETANO LIBRE DE CFC PANELES INTERNOS Y EXTERNOS DE LAMINA GALVANIZADA PINTRO SIN MOLDURAS CON COMPRESOR DE ACUERDO A LA CAPACIDAD HERMETICAMENTE SELLADO SILENCIOSO FUNCIONA CON GAS REFRIGERANTE ECOLOGICO CON EVAPORADOR Y CONDENSADOR ESTATICOS CON 4 PATAS PARA SUPERFICIES IRREGULARES ALIMENTACION 120 VOLTS A 60HZ.GARANTIA 24 MESES | 5954
I090000384 | 366 | REFRIGERADOR LABORATORIO (AFASPE 2010) REFRIGERADOR DE 13 PIES MARCA OJEDA COLOR CROMADO ACERO INOXIDABLE. | 45271.32
I090000064 | 1326 | BASCULA CON Y SIN ESTADIMETRO BASCULA DE ESTADIMETRO COLOR BEIGE PARA ADULTO | 3886
I090000308 | 300 | MESA CURACIONES MESA PASTEUR EN ACERO INOXIDABLE 1 CAJON BARANDAL PERIMETRAL ESTRUCTURA TUBULAR DE 1 DIAMETRO ACABDO CROMADO RODAJAS DE 2 DE DIAMETRO | 3770
I450400052 | 460 | CALEFACTOR (PARA OFICINA) (FASSA) CALEFACTOR PORTATIL A GAS LP ENCENDIDO ELECTRONICO DOBLE SISTEMA DE SEGURIDAD SENSOR DE OXIGENO Y APAGADO PILOTO QUEMADOR INFRAROJO DE ALTO RENDIMIENTO 3 NIVELES DE POTENCIA 4 RUEDAS MULTIDIRECCIONALES. | 2876.8
I180000162 | 2368 | IMPRESORA LASSER IMPRESORA LASERJET | 2629.89
I450600218 | 1988 | REFRIGERADOR (COCINA) REFRIGERADORFRIGOBAR DE 2 PIES CUBICOS(45.8L) CON SISTEMA DE DESHIELO MANUAL Y PERILLA PARA REGULACION DE TEMPERATURA MANIJA EMPOTRADA ESPACIO PARA ALACENAR HIELOS PATAS NIVELADORAS REFORZADAS PARA COLOCARSE EN PISO O MUEBLE. SERIE D80-19904802-16709-210176 | 4408
I090000216 | 2815 | ESTUCHE DIAGNOSTICO (JGO. DE) OTOSCOPIO OFTALMOSCOPIO CON SU MARCO RECARGABLE Y ESP CULOS PARA OTOSCOPIO | 8435.52
I450400002 | 3997 | ACONDICIONADOR AIRE MINISPLIT INVERTER DE 1 TONELADA FRIO/CALOR COLOR AZUL CELESTE SERIE DEL CONDENSADOR: 3415361780282280860153 SERIE DEL EVAPORADOR: 3415181220181290810162 FACTURA : 11345. | 9265.15
I180000220 | 5743 | UNIDAD CENTRAL DE PROCESO (CPU) UNIDAD CENTRAL DE PROCESO (CPU). PROCESADOR DE OCTAVA GENERACION INTEL CORE I5-I5-8265U DE 4 NUCLEOS/6 MB/DE 16 GHZ A 3.9 GHZ/25 W. MEMORIA: 8 GB DDRA 2400 MHZ (1 X 8 GB) 2 DIMM CRECIMIENTO HASTA 64 GB DDRA 2400 MHZ. DISCO DURO: 1 TB 7200 RPM DE 2.5 SATA. TARJETA DE VIDEO: GRAFICOS INTEGRADOS INTEL UHD GRAPHICS 620. TARJETA DE RED: RED INTEGRADA ETHERNET LAN 10/100/1000. SOFTWARE OFICINA: DEBERA INCLUIR UNA LICENCIA OFFICE HOME & BUSINESS 2019 FPP PC/MAC 32/64 BITS ESPANOL. | 24471.36
I090000198 | 548 | ESTERILIZADORES EQUIPO ESTERILIZADOR DE AIRE CALIENTE PARA INSTRUMENTAL QUE NO RESISTE HUMEDAD Y PRESION. EQUIPO PORTATIL EN GABINETE. OPERACION MANUAL. GENERADOR DE AIRE CALIENTE POR MEDIOS ELECTRICOS. CAMARA HORIZONTAL DE 40 X 20 X 20 CM. CON PUERTA DE APERTURA MANUAL. TEMPERATURA DE CAMARA AJUSTABLE DE 121° A 180° C. CRONORRUPTOR PARA EL TIEMPO DE ESTERILIZACION. INSTALACION: CORRIENTE ELECTRICA 120 V/60 HZ CONTACTO POLARIZADO. | 7992.4
I450600218 | 1174 | REFRIGERADOR (COCINA) TIPO DOMESTICO DE 9 PIES 2 PUERTAS COLOR ALMENDRA | 4117
I090000216 | 1554 | ESTUCHE DIAGNOSTICO (JGO. DE) CON OTOSCOPIO OFTALMOSCOPIO MANGO METALICO Y 4 ESPECULOS | 3599.5
I180000162 | 716 | IMPRESORA LASSER VELOCIDAD DE IMPRESION 19 PPM RESOLUCION 1200X1200DPIBANDEJA DE ENTRADA 250 HOJAS TAMANO DE PAPEL 7.6X12.7 A 21.6X35.6CM CONECTIVIDAD USB2.0 DE ALTA VELOCIDAD PUERTO DE ENTRADA Y SALIDA 1 USB DE ALTA VELOCIDAD MEMORIA STD. DE 8 MB INCLUYE CALBE USB. | 3277.5
I450600006 | 79 | ALACENA DE MADERA .80X2.80M | 3910
I450600016 | 12 | ARMARIO CLOSET DE MADERA DE 2.60X2.80M | 8280
I450600280 | 1208 | VITRINA VITRINA DOBLE PARA MEDICAMENTO DE .80 X .40X 1.60M ESTRUCTUURA EN LAMINA ESMALTADA COLOR BEIGE ENTREPANOS Y PUERTAS ABATIBLES DE CRISTAL CON CHAPA. | 3335
I450600084 | 531 | CONGELADOR AFASPE 2010 CONGELADOR PARA REFRIGERANTES 10 FT3 TERMOSTATO MECANICO. MANTENGA LA TEMPERATURA INTERIOR ENTRE -20 Y -15 C. AUN EN AMBIENTES DE 42 C. ESPESOR DE ESCARCHA DE 10MM. CON PARO Y ARRANQUE AUTOMATICO POR TEMPERATURA. EVAPORADOR DE SUPERFICIE DE PLACAS. UNA SOLA PUERTA. LISA Y SOL TIPO COFRE. | 6697.84
I450400126 | 5388 | ESTANTE ESTANTE METALICO CON 6 ENTREPANOS MEDIDAS DE 92 CM DE FRENTE X 45 CM DE FONDO X 2.21 MTS DE ALTURA CON 2 COSTADOS Y UN RESPALDO EN ACABADO CON PINTURA EPOXICA HORNEADA COLOR GRIS | 2900
I450600058 | 501 | CALENTADOR AGUA (PARA SERVICIOS DE HOTELERIA HOSPITALES,ETC) CALENTADOR DE AGUA BOILER DE DEPOSITO DE 20 GALONES GAS LP | 3375.6
I090000064 | 2150 | BASCULA CON Y SIN ESTADIMETRO BASCULA MECANICA CON ESTADIMETRO 1. BASCULA METALICA PESO DEL EQUIPO 16KG AJUSTE MANUAL A CERO 2. ESTADIMETRO FABRICADO EN ACERO EN REGLA FIJA CALIBRE 16 Y REGLA MOVIL CALIBRE 18 3. BASE RESISTENTE CONSTRUIDA TOTALMENTE EN ACERO CALIBRE 16 | 7598
I090000198 | 532 | ESTERILIZADORES EQUIPO ESTERILIZADOR DE AIRE CALIENTE PARA INSTRUMENTAL MEDICO. EQUIPO PORTATIL EN GABINETE DE OPERACION MANUAL Y GENERADOR DE AIRE CALIENTE POR MEDIOS ELECTRONICOS. CAMARA HORIZONTAL DE 31 X 22.5 X 18 CM. CON PUERTA DE APERTURA MANUAL. TEMPERATURA DE CAMARA AJUSTABLE A 100°C A 180°C Y CRONO RUPTOR PARA EL TIEMPO DE ESTERILIZACION. CORRIENTE ELECTRICA 120V/60 HZ. CONTACTO POLARIZADO. | 6496
I090000384 | 567 | REFRIGERADOR LABORATORIO REFRIGERADOR LABORATORIO. | 78056.4
I180000220 | 5770 | UNIDAD CENTRAL DE PROCESO (CPU) UNIDAD CENTRAL DE PROCESO (CPU). PROCESADOR DE OCTAVA GENERACION INTEL CORE I5-I5-8265U DE 4 NUCLEOS/6 MB/DE 16 GHZ A 3.9 GHZ/25 W. MEMORIA: 8 GB DDRA 2400 MHZ (1 X 8 GB) 2 DIMM CRECIMIENTO HASTA 64 GB DDRA 2400 MHZ. DISCO DURO: 1 TB 7200 RPM DE 2.5 SATA. TARJETA DE VIDEO: GRAFICOS INTEGRADOS INTEL UHD GRAPHICS 620. TARJETA DE RED: RED INTEGRADA ETHERNET LAN 10/100/1000. SOFTWARE OFICINA: DEBERA INCLUIR UNA LICENCIA OFFICE HOME & BUSINESS 2019 FPP PC/MAC 32/64 BITS ESPANOL. | 24471.36
I090000312 | 2603 | MESA EXPLORACION MESA DE EXPLORACION GINECOLOGICA UNIVERSAL FABRICADA EN LAMINA CALIBRE 22 CON ACABADO ESMALTE COLOR BEIGE CON GABINETE CON 2 PUERTAS CORREDIZAS POSICIONES EN CABECERA Y PIECERA. CON PIERNERAS DE PLASTICO MEDIDA DE LARGO 1.65 X ANCHO 0.55 MTS X ALTO 0.85 MTS. | 6438
I450600280 | 2440 | VITRINA VITRINA SENCILLA FABRICADA EN LAMINA CALIBRE 24 CON LAS SIGUIENTES DIMENSIONES 156X60X39 CMS ENFRENTE TIENE UNA PUERTA DE VIDRIO CON MARO DE LAMINA Y CHAPA UN CAJON Y UNA PUERTA DE LAMINA CON JALADERA EMBUTIDA EN LA PARTE INFERIOR INCLUYE DOS ENTREPANOS DE VIDRIO EL TERMINADO SE REALIZA EN PINTURA ACRILICA CON EQUIPO DE ALTA PRESION COLOR BEIGE | 6960
I090000312 | 1519 | MESA EXPLORACION CON PIERNERAS DE ALUMINIO COLCHON DE VINIL GABINETE CON 2 PUERTAS CORREDIZAS COLOR BEIGE EN ACABADO ESMALTADO | 4542.5
I450600084 | 541 | CONGELADOR AFASPE 2010 CONGELADOR PARA REFRIGERANTES 10 FT3 TERMOSTATO MECANICO. MANTENGA LA TEMPERATURA INTERIOR ENTRE -20 Y -15 C. AUN EN AMBIENTES DE 42 C. ESPESOR DE ESCARCHA DE 10MM. CON PARO Y ARRANQUE AUTOMATICO POR TEMPERATURA. EVAPORADOR DE SUPERFICIE DE PLACAS. UNA SOLA PUERTA. LISA Y SOL TIPO COFRE. | 6697.84
I090000384 | 368 | REFRIGERADOR LABORATORIO (AFASPE 2010) REFRIGERADOR DE 13 PIES MARCA OJEDA COLOR CROMADO ACERO INOXIDABLE. | 45271.32
I090000104 | 189 | CARRO CURACIONES CARRO CURACIONES MESA INSTRUMENTAL CROMADA MULTIUSOS CON CAJON Y ENTREPANO EN LAMINA DE ACERO INOXIDABLE NO MAGNETICO BARANDA PERIMETRAL DE SEGURIDAD EN TRES LADOS DE LA MESA Y RODAJE | 2909.28
I450400052 | 437 | CALEFACTOR (PARA OFICINA) (FASSA) CALEFACTOR PORTATIL A GAS LP ENCENDIDO ELECTRONICO DOBLE SISTEMA DE SEGURIDAD SENSOR DE OXIGENO Y APAGADO PILOTO QUEMADOR INFRAROJO DE ALTO RENDIMIENTO 3 NIVELES DE POTENCIA 4 RUEDAS MULTIDIRECCIONALES. | 2876.8
I450600280 | 1591 | VITRINA VITRINA CONTRA MURO EN LAMINA CAL 22 PUERTAS Y ENTREPANOS DE CRISTAL MEDIDA .90 X .20 X .60 M COLOR BEIGE | 3628.48
I090000216 | 3138 | ESTUCHE DIAGNOSTICO (JGO. DE) ESTUCHE DE DIAGNOSTICO CON MANGO DE 3.5V CONSTRUIDO EN BRONCE CROMADO PARA MAYOR DURACION CON ACABADO ESTRIADO PARA MEJOR AGARRE CON INTERRUPTOR DE CORRIENTE DE TIPO REOSTATO PARA VARIAR LA INTENSIDAD DE LA LUZ. INCLUYE BATERIA RECARGABLE FUNCIONA CON BATERIA ALCALINA TAMANO C OFTALMOSCOPIO COAXIAL DE 3.5 V DIRECTO CON LUZ HALOGENA PARA UNA APRECIACION DEL COLOR REAL DE LOS TEJIDOS ASI COMO PARA UNA ILUMINACION UNIFORME Y DURADERA COAXIAL PERMITE ENTRAR CON FACILIDAD AL FONDO DEL OJO 6 APERTURAS: MICRO O SPOT APERTURA PEQUENA APERTURA GRANDE APERTURA DE FIJACION FILTRO DE COBALTO APERTURA DE HENDIDURA. 2 FILTROS LOS CUALES PUEDEN COMBINARSE CON LAS DIFERENTES APERTURAS POLARIZADO PARA EVITAR DESTELLO Y VERDE PARA DISTINGUIR NERVIOS VASOS ETC. 28 LENTES DE DIOPTRIAS -25 A +40 APOYO DE GOMA PARA EVITAR DANAR LOS CRISTALES DE LOS LENTES DEL PRACTICANTE. ADAPTABLE A MANGOS DE 3.5V OTOSCOPIO DE 3.5V DE DIAGOSTIC | 8932
I090000064 | 2148 | BASCULA CON Y SIN ESTADIMETRO BASCULA MECANICA CON ESTADIMETRO 1. BASCULA METALICA PESO DEL EQUIPO 16KG AJUSTE MANUAL A CERO 2. ESTADIMETRO FABRICADO EN ACERO EN REGLA FIJA CALIBRE 16 Y REGLA MOVIL CALIBRE 18 3. BASE RESISTENTE CONSTRUIDA TOTALMENTE EN ACERO CALIBRE 16 | 7598
I180000220 | 5786 | UNIDAD CENTRAL DE PROCESO (CPU) UNIDAD CENTRAL DE PROCESO (CPU). PROCESADOR DE OCTAVA GENERACION INTEL CORE I5-I5-8265U DE 4 NUCLEOS/6 MB/DE 16 GHZ A 3.9 GHZ/25 W. MEMORIA: 8 GB DDRA 2400 MHZ (1 X 8 GB) 2 DIMM CRECIMIENTO HASTA 64 GB DDRA 2400 MHZ. DISCO DURO: 1 TB 7200 RPM DE 2.5 SATA. TARJETA DE VIDEO: GRAFICOS INTEGRADOS INTEL UHD GRAPHICS 620. TARJETA DE RED: RED INTEGRADA ETHERNET LAN 10/100/1000. SOFTWARE OFICINA: DEBERA INCLUIR UNA LICENCIA OFFICE HOME & BUSINESS 2019 FPP PC/MAC 32/64 BITS ESPANOL. | 24471.36
I090000312 | 2681 | MESA EXPLORACION MESA EXPLORACION. EQUIPO SEMIFIJO PARA REALIZAR LA EXPLORACION FiSICA DEL PACIENTE EN POSICION DE DECuBITO. 2. MESA PARA EXPLORACION Y/O TRATAMIENTO DISENADA PARA QUE EL PACIENTE ESTE ACOSTADO SOBRE ELLA O SIENTE A UN LADO DE LA MESA MIENTRAS SE LE EXAMINA CON INSTRUMENTOS COLOCADOS SOBRE LA MESA. 3. ESTE DISPOSITIVO PUEDE SER OPERADO MANUALMENTE O ACCIONADO ELECTRICAMENTE. 4. PUEDE CONTAR CON FUNCIONES BASICAS COMO ELEVACION DESCENSO O INCLINACION. 5. SE USA PRINCIPALMENTE EN SALAS DE EXPLORACION Y EN SALAS DE CIRUGiA MENOR. 6. FABRICADA EN LAMINA DE ACERO AL CARBON CALIBRE 18 RECUBIERTA CON PINTURA EN POLVO O ALQUIDALICA HORNEADA. 7. DIMENSIONES GENERALES: 7.1. ALTURA DE LA MESA INCLUYENDO COLCHON DE 80 CM COMO MiNIMO CON RESPECTO AL PISO. 7.2. LONGITUD TOTAL (INCLUYENDO MIEMBROS INFERIORES) 185 CM COMO MiNIMO. 7.3. ANCHO TOTAL 60 CM +/- 3 CM. 8. GABINETE Y SUS DIMENSIONES: 8.1. ALTURA 68 +/- 2 CM INCLUYENDO ZOCLO. 8. | 9164
I450600280 | 2442 | VITRINA VITRINA SENCILLA FABRICADA EN LAMINA CALIBRE 24 CON LAS SIGUIENTES DIMENSIONES 156X60X39 CMS ENFRENTE TIENE UNA PUERTA DE VIDRIO CON MARO DE LAMINA Y CHAPA UN CAJON Y UNA PUERTA DE LAMINA CON JALADERA EMBUTIDA EN LA PARTE INFERIOR INCLUYE DOS ENTREPANOS DE VIDRIO EL TERMINADO SE REALIZA EN PINTURA ACRILICA CON EQUIPO DE ALTA PRESION COLOR BEIGE | 6960
I090000312 | 1686 | MESA EXPLORACION MESA DE EXPLORACION EQUIPO SEMIFIJO PARA REALIZAR LA EXPLORACION CONSTRUIDA EN LAMINA CALIBRE 22 GABINETE CON DOS PUERTAS CORREDIZAS Y CON LAS SIGUIENTES DIMENSIONES ALTURA DE 0.85 CN COMO MINIMO LONGITUD TOTAL DE 1.65 CM COMO MINIMO DE ANCHO DE 55 CM COMO MINIMO. CON TRES SECCIONES COLCHON CON CUBIERTA DE VINIL IMITACION PIEL EN COLOR NEGRO PINTURA ANTICORROSIVA COLOR BEIGE EN ACABADO ESMALTADO. PIERNERAS TIPO GOEPEL ACOJINADAS CON FIJADORES Y EXTENSION PARA TOMA CORRIENTE | 5405
I450400314 | 22221 | SILLA SILLA OPERATIVA CON DESCANSABRAZOS TAPIZADOS EN TELA COLOR NEGRO | 2633.5
I450600280 | 1116 | VITRINA LAMINA CALIBRE 22 EN ESMALTE 2 ENTREPANOS Y UNA PUERTA ABATIBLE EN CRISTAL CON CHAPA MEDIDAS LARGO 0.60 ANCHO 0.40 ALTO 1.60 COLOR BEIGE | 4013.5
I090000312 | 1685 | MESA EXPLORACION MESA DE EXPLORACION EQUIPO SEMIFIJO PARA REALIZAR LA EXPLORACION CONSTRUIDA EN LAMINA CALIBRE 22 GABINETE CON DOS PUERTAS CORREDIZAS Y CON LAS SIGUIENTES DIMENSIONES ALTURA DE 0.85 CN COMO MINIMO LONGITUD TOTAL DE 1.65 CM COMO MINIMO DE ANCHO DE 55 CM COMO MINIMO. CON TRES SECCIONES COLCHON CON CUBIERTA DE VINIL IMITACION PIEL EN COLOR NEGRO PINTURA ANTICORROSIVA COLOR BEIGE EN ACABADO ESMALTADO. PIERNERAS TIPO GOEPEL ACOJINADAS CON FIJADORES Y EXTENSION PARA TOMA CORRIENTE | 5405
I090000312 | 1902 | MESA EXPLORACION MESA DE EXPLORACION METALICA | 27671.8
I090000216 | 1524 | ESTUCHE DIAGNOSTICO (JGO. DE) CON OTOSCOPIO OFTALMOSCOPIO MANGO METALICO Y 4 ESPECULOS | 3599.5
I450600016 | 13 | ARMARIO CLOSET 1.20X2.80M | 9085
I450600280 | 1176 | VITRINA VITRINA DOBLE PARA MEDICAMENTO DE .80 X .40X 1.60M ESTRUCTUURA EN LAMINA ESMALTADA COLOR BEIGE ENTREPANOS Y PUERTAS ABATIBLES DE CRISTAL CON CHAPA. | 3335
I150200364 | 494 | TELEVISION TV. LCD DE 32 PULGADAS SINTONIZADOR DE ALTA DEFINICION CONTRASTE 30000 TIEMPO DE RESPUESTA 6 MS ANGULO DE VISION 178 H/178 V. WIDE COLOR ENCHANCER EFECTO DE SONIDO SRS. TRUSURROND HD CON BOCINAS INFERIORES POTENCIA DE SONIDO (10 W X 2) CONEXIONES ENTRADAS HDMI ENTRADA DE COMPONENTE DE PC Y SALIDA DE AUDIO CON SOPORTE UNIVERSAL A LA MEDIDA DEL LCD Y CON DIVISION PARA DVD AJUSTABLE A 2-5-10 GRADOS EQUIPO EN COLOR NEGR | 7385.72
I090000312 | 1830 | MESA EXPLORACION MESA GINECOLOGICA CON PIERNERAS DE ALUMINIO COLOR BEIGE | 3805.96
I180000220 | 2506 | UNIDAD CENTRAL DE PROCESO (CPU) CPU HP PRO MONITORES CORE E5500 2.5G COLOR NEGRO | 9744
I450600084 | 559 | CONGELADOR AFASPE 2010 CONGELADOR PARA REFRIGERANTES 10 FT3 TERMOSTATO MECANICO. MANTENGA LA TEMPERATURA INTERIOR ENTRE -20 Y -15 C. AUN EN AMBIENTES DE 42 C. ESPESOR DE ESCARCHA DE 10MM. CON PARO Y ARRANQUE AUTOMATICO POR TEMPERATURA. EVAPORADOR DE SUPERFICIE DE PLACAS. UNA SOLA PUERTA. LISA Y SOL TIPO COFRE. | 6697.84
I450400120 | 2631 | ESCRITORIO ESCRITORIO DE METAL CON DOS CAJONES Y LLAVE DE 1.20 X .75 COLOR ARENA | 2900
I450600218 | 1782 | REFRIGERADOR (COCINA) FRIGOBAR 5 PIES CUBICOS ACERO INOXIDABLE CARACTERISTICAS: CONTROL MECANICO SISTEMA DE DESHIELO PUSH BOTTON LUZ INTERIOR 2 PARRILLAS DE ALAMBRON CHAROLA PARA CARNES FRIAS RACK PARA VINOS 2 ANAQUELES COMPLETOS ALUMINIO NATURAL 2 ANAQUELES MEDIOS ALUMINIO NATURAL CONGELADOR INTERIOR CHAPA DE SEGURIDAD COLOR ACERO INOXIDABLE DIMENSIONES: ALTO 88.4 CM ANCHO 50.6 CM FONDO 61 | 5742
I450400012 | 1626 | ARCHIVERO ARCHIVERO METALICO CON 4 GABETAS TAMANO OFICIO CON CERRADURA GENERAL CON MEDIDAS DE .46 X .72 X 1.35 METROS DE ALTURA DISPOSITIVO PARA ARCHIVO SUSPENDIDO CORREDERAS TELESCOPICAS EN LAMINA CALIBRE 14 BALEROS METALICOS FABRICADO EN LAMINA ROLADA EN FRIO CALIBRE 22 SEPARADOR INTERIOR PARA CARPETAS PINTURA EN POLVO EPOXICO EN HORNO EN COLOR AVELLANA. | 4002
I450400126 | 4697 | ESTANTE ESTANTE METALICO CON ACABADO EN PINTURA EPOXICA HORNEADA CON 4 POSTES DE 2.20 MTS DE ALTURA CAL 14 Y 6 CHAROLAS DE 45 X 92 CM CAL 22 CON REFUERZO CUENTA CON COSTADOS Y RESPLADO COLOR GRIS INCLUYE TORNILLERIA | 3190
I450400126 | 4698 | ESTANTE ESTANTE METALICO CON ACABADO EN PINTURA EPOXICA HORNEADA CON 4 POSTES DE 2.20 MTS DE ALTURA CAL 14 Y 6 CHAROLAS DE 45 X 92 CM CAL 22 CON REFUERZO CUENTA CON COSTADOS Y RESPLADO COLOR GRIS INCLUYE TORNILLERIA | 3190
I180000220 | 4157 | UNIDAD CENTRAL DE PROCESO (CPU) UNIDAD CENTRAL DE PROCESO (CPU) COMPUTADORA DE ESCRITORIO LENOVO WINDOWS 10 PRO GTIA. | 11675.4
I060600201 | 53 | KIT DE ANTROPOMETRIA CADA KIT CONTIENE UNA BASCULA CINTA ANTROPOMETRICA ESTADIMETRO PORTATIL MALETA DE TRANSPORTE ESFIGMANOMETRO ESTETOSCOPIO CARGADOR DE BATERIAS 4 PILAS RECARGABLES. | 21424.04
I450400126 | 5394 | ESTANTE ESTANTE METALICO CON 6 ENTREPANOS MEDIDAS DE 92 CM DE FRENTE X 45 CM DE FONDO X 2.21 MTS DE ALTURA CON 2 COSTADOS Y UN RESPALDO EN ACABADO CON PINTURA EPOXICA HORNEADA COLOR GRIS | 2900
I450400294 | 567 | RELOJ CHECADOR RELOJ CHECADOR CON HUELLA DIGITAL AUTONOMO FUNCIONA POR MEDIO DE TCP/IP O USB CAPACIDAD DE 1000 HUELLAS INCLUYE BATERIA DE RESPALDO. | 6368.4
I180000220 | 5719 | UNIDAD CENTRAL DE PROCESO (CPU) UNIDAD CENTRAL DE PROCESO (CPU). PROCESADOR DE OCTAVA GENERACION INTEL CORE I5-I5-8265U DE 4 NUCLEOS/6 MB/DE 16 GHZ A 3.9 GHZ/25 W. MEMORIA: 8 GB DDRA 2400 MHZ (1 X 8 GB) 2 DIMM CRECIMIENTO HASTA 64 GB DDRA 2400 MHZ. DISCO DURO: 1 TB 7200 RPM DE 2.5 SATA. TARJETA DE VIDEO: GRAFICOS INTEGRADOS INTEL UHD GRAPHICS 620. TARJETA DE RED: RED INTEGRADA ETHERNET LAN 10/100/1000. SOFTWARE OFICINA: DEBERA INCLUIR UNA LICENCIA OFFICE HOME & BUSINESS 2019 FPP PC/MAC 32/64 BITS ESPANOL. | 24471.36
I450400248 | 673 | MESA DE TRABAJO MESA DE TRABAJO CON TARJA DE ACERO INOXIDABLE MEDIDAS GENERALES 1.40 X 70 X 90 CMS. MONTADA SOBRE ESTRUCTURA TUBULAR DE 1 1/2 CAL. 16 REGATONES LIBERADOS DE ACERO INOXIDABLES MEDIDAS DE TAZON DE 38 X 38 X 40 CMS. TARJA DERECHA. | 11020
I450400012 | 428 | ARCHIVERO METALICO CON LLAVE DE 4 GAVETAS COLOR NEGRO | 4508
I450600280 | 1197 | VITRINA VITRINA DOBLE PARA MEDICAMENTO DE .80 X .40X 1.60M ESTRUCTUURA EN LAMINA ESMALTADA COLOR BEIGE ENTREPANOS Y PUERTAS ABATIBLES DE CRISTAL CON CHAPA. | 3335
I450400052 | 440 | CALEFACTOR (PARA OFICINA) (FASSA) CALEFACTOR PORTATIL A GAS LP ENCENDIDO ELECTRONICO DOBLE SISTEMA DE SEGURIDAD SENSOR DE OXIGENO Y APAGADO PILOTO QUEMADOR INFRAROJO DE ALTO RENDIMIENTO 3 NIVELES DE POTENCIA 4 RUEDAS MULTIDIRECCIONALES. | 2876.8
I450600058 | 507 | CALENTADOR AGUA (PARA SERVICIOS DE HOTELERIA HOSPITALES,ETC) CALENTADOR DE AGUA BOILER DE DEPOSITO DE 20 GALONES GAS LP | 3375.6
I180000220 | 5791 | UNIDAD CENTRAL DE PROCESO (CPU) UNIDAD CENTRAL DE PROCESO (CPU). PROCESADOR DE OCTAVA GENERACION INTEL CORE I5-I5-8265U DE 4 NUCLEOS/6 MB/DE 16 GHZ A 3.9 GHZ/25 W. MEMORIA: 8 GB DDRA 2400 MHZ (1 X 8 GB) 2 DIMM CRECIMIENTO HASTA 64 GB DDRA 2400 MHZ. DISCO DURO: 1 TB 7200 RPM DE 2.5 SATA. TARJETA DE VIDEO: GRAFICOS INTEGRADOS INTEL UHD GRAPHICS 620. TARJETA DE RED: RED INTEGRADA ETHERNET LAN 10/100/1000. SOFTWARE OFICINA: DEBERA INCLUIR UNA LICENCIA OFFICE HOME & BUSINESS 2019 FPP PC/MAC 32/64 BITS ESPANOL. | 24471.36
I450600218 | 2199 | REFRIGERADOR (COCINA) REFRIGERADOR 249 L (9P3) COLOR SILVER MANIJAS OCULTAS SISTEMA DE ENFRIAMIENTO SMART COOLING ILUMINACION INCANDECENTE ANAQUEL JUMBO CONTROL DE TEMPERATURA. | 7189.68
I090000198 | 547 | ESTERILIZADORES EQUIPO ESTERILIZADOR DE AIRE CALIENTE PARA INSTRUMENTAL QUE NO RESISTE HUMEDAD Y PRESION. EQUIPO PORTATIL EN GABINETE. OPERACION MANUAL. GENERADOR DE AIRE CALIENTE POR MEDIOS ELECTRICOS. CAMARA HORIZONTAL DE 40 X 20 X 20 CM. CON PUERTA DE APERTURA MANUAL. TEMPERATURA DE CAMARA AJUSTABLE DE 121° A 180° C. CRONORRUPTOR PARA EL TIEMPO DE ESTERILIZACION. INSTALACION: CORRIENTE ELECTRICA 120 V/60 HZ CONTACTO POLARIZADO. | 7992.4
I450400012 | 1615 | ARCHIVERO ARCHIVERO METALICO CON 4 GABETAS TAMANO OFICIO CON CERRADURA GENERAL CON MEDIDAS DE .46 X .72 X 1.35 METROS DE ALTURA DISPOSITIVO PARA ARCHIVO SUSPENDIDO CORREDERAS TELESCOPICAS EN LAMINA CALIBRE 14 BALEROS METALICOS FABRICADO EN LAMINA ROLADA EN FRIO CALIBRE 22 SEPARADOR INTERIOR PARA CARPETAS PINTURA EN POLVO EPOXICO EN HORNO EN COLOR AVELLANA. | 4002
I090000422 | 43 | TANQUE ALMACENAMIENTO LIQUIDOS (MEDICO QUIRURGICO) TANQUE DE OXIGENO PORTATIL D CON MANOMETRO REGULAR DE ACERO INOXIDABLE EN LA PARTE SUPERIOR VERDE CON MASCARILLA Y CARRO TRANSPORTADOR. | 3542
I450600084 | 511 | CONGELADOR AFASPE 2010 CONGELADOR PARA REFRIGERANTES 10 FT3 TERMOSTATO MECANICO. MANTENGA LA TEMPERATURA INTERIOR ENTRE -20 Y -15 C. AUN EN AMBIENTES DE 42 C. ESPESOR DE ESCARCHA DE 10MM. CON PARO Y ARRANQUE AUTOMATICO POR TEMPERATURA. EVAPORADOR DE SUPERFICIE DE PLACAS. UNA SOLA PUERTA. LISA Y SOL TIPO COFRE. | 6697.84
I090000064 | 1501 | BASCULA CON Y SIN ESTADIMETRO BASCULA CLINICA CON ESTADIMETRO DESPLIEGUE DE PESO CORPORAL EN KGS Y GRS. RANGO DE MEDICION DE PESO HASTA 160 KGS EN LECTURA DIRECTA EN 2 VARAS UNA DE 140 KGS UNA DE 140 KGS. Y OTRA DE 20 KGS DIVISION DE 100 GRS. AJUSTE MANUAL ACERO ESCALA PARA MEDIR ESTATURA HASTA 1.95 MTS CON ESCALA GRADUADA EN CMS. | 4988
I090000216 | 2812 | ESTUCHE DIAGNOSTICO (JGO. DE) OTOSCOPIO OFTALMOSCOPIO CON SU MARCO RECARGABLE Y ESP CULOS PARA OTOSCOPIO | 8435.52
I450400126 | 5382 | ESTANTE ESTANTE METALICO CON 6 ENTREPANOS MEDIDAS DE 92 CM DE FRENTE X 45 CM DE FONDO X 2.21 MTS DE ALTURA CON 2 COSTADOS Y UN RESPALDO EN ACABADO CON PINTURA EPOXICA HORNEADA COLOR GRIS | 2900
I180000220 | 5744 | UNIDAD CENTRAL DE PROCESO (CPU) UNIDAD CENTRAL DE PROCESO (CPU). PROCESADOR DE OCTAVA GENERACION INTEL CORE I5-I5-8265U DE 4 NUCLEOS/6 MB/DE 16 GHZ A 3.9 GHZ/25 W. MEMORIA: 8 GB DDRA 2400 MHZ (1 X 8 GB) 2 DIMM CRECIMIENTO HASTA 64 GB DDRA 2400 MHZ. DISCO DURO: 1 TB 7200 RPM DE 2.5 SATA. TARJETA DE VIDEO: GRAFICOS INTEGRADOS INTEL UHD GRAPHICS 620. TARJETA DE RED: RED INTEGRADA ETHERNET LAN 10/100/1000. SOFTWARE OFICINA: DEBERA INCLUIR UNA LICENCIA OFFICE HOME & BUSINESS 2019 FPP PC/MAC 32/64 BITS ESPANOL. | 24471.36
I090000088 | 983 | CAMA CLINICA CAMA PARA HOSPITAL EN COLOR CAFE | 3450
I450400016 | 3615 | ARCHIVERO DE METAL DE 4 GAVETAS COLOR ARENA | 3323.5
I450400026 | 6495 | BANCA BANCA TANDEM (TRAFICC TIPO AEROPUERTO) DE 3 PLAZAS FABRICADA EN ESTRUCTURA DE ACERO CROMADO CON ASIENTO Y RESPALDO EN UNA SOLA PIEZA CON DESCANSABRAZOS EN LOS COSTADOS. | 4176
I450600218 | 1167 | REFRIGERADOR (COCINA) TIPO DOMESTICO DE 9 PIES 2 PUERTAS COLOR ALMENDRA | 4117
I180000162 | 690 | IMPRESORA LASSER VELOCIDAD DE IMPRESION 19 PPM RESOLUCION 1200X1200DPIBANDEJA DE ENTRADA 250 HOJAS TAMANO DE PAPEL 7.6X12.7 A 21.6X35.6CM CONECTIVIDAD USB2.0 DE ALTA VELOCIDAD PUERTO DE ENTRADA Y SALIDA 1 USB DE ALTA VELOCIDAD MEMORIA STD. DE 8 MB INCLUYE CALBE USB. | 3277.5
I180000220 | 950 | UNIDAD CENTRAL DE PROCESO (CPU) COMPAQ HP DC7600 CMT P4 DE 3GHZ 256MB RA DISCO DURA 80GB CD RW TJ DE RED 10/100/1000 TECLADO MOUSE FLOPPY Y WINDOWS XP PROFESIONAL CON LICENCIA MICROSOFT OFFICE 2003 STD WIN32 GV | 17858.93
I090000062 | 1102 | BASCULA BEBE BASCULA PARA BEBE COLOR BEIGE CON PORTABEBE CAPACIDAD 30KG | 5405
I150200364 | 457 | TELEVISION TV. LCD DE 32 PULGADAS SINTONIZADOR DE ALTA DEFINICION CONTRASTE 30000 TIEMPO DE RESPUESTA 6 MS ANGULO DE VISION 178 H/178 V. WIDE COLOR ENCHANCER EFECTO DE SONIDO SRS. TRUSURROND HD CON BOCINAS INFERIORES POTENCIA DE SONIDO (10 W X 2) CONEXIONES ENTRADAS HDMI ENTRADA DE COMPONENTE DE PC Y SALIDA DE AUDIO CON SOPORTE UNIVERSAL A LA MEDIDA DEL LCD Y CON DIVISION PARA DVD AJUSTABLE A 2-5-10 GRADOS EQUIPO EN COLOR NEGR | 7385.72
I450400016 | 3896 | ARCHIVERO DE METAL ARCHIVERO DE METAL CON 4 GAVETAS EN COLOR ARENA | 3480
I450600084 | 529 | CONGELADOR AFASPE 2010 CONGELADOR PARA REFRIGERANTES 10 FT3 TERMOSTATO MECANICO. MANTENGA LA TEMPERATURA INTERIOR ENTRE -20 Y -15 C. AUN EN AMBIENTES DE 42 C. ESPESOR DE ESCARCHA DE 10MM. CON PARO Y ARRANQUE AUTOMATICO POR TEMPERATURA. EVAPORADOR DE SUPERFICIE DE PLACAS. UNA SOLA PUERTA. LISA Y SOL TIPO COFRE. | 6697.84
I090000384 | 369 | REFRIGERADOR LABORATORIO (AFASPE 2010) REFRIGERADOR DE 13 PIES MARCA OJEDA COLOR CROMADO ACERO INOXIDABLE. | 45271.32
I090000312 | 1950 | MESA EXPLORACION MESA DE EXPLORACION COLOR BEIGE GABINETE METALICO CON 2 PUERTAS CORREDIZAS POSICIONES EN CABACERA Y PIECERA INCLUYE PIERNERAS DE PLASTICO | 4176
I090000064 | 1451 | BASCULA CON Y SIN ESTADIMETRO BASCULA CON ESTADIMETRO MECANICA PARA ADULTO CON ESTADIMETRO ESCALA PAR MEDIR ESTATURA HASTA 195 MTS.LECTURA DIRECTA EN 2 VARAS.COLOR BEIGE. | 4988
I090000216 | 2824 | ESTUCHE DIAGNOSTICO (JGO. DE) OTOSCOPIO OFTALMOSCOPIO CON SU MARCO RECARGABLE Y ESP CULOS PARA OTOSCOPIO | 8435.52
I450400126 | 5375 | ESTANTE ESTANTE METALICO CON 6 ENTREPANOS MEDIDAS DE 92 CM DE FRENTE X 45 CM DE FONDO X 2.21 MTS DE ALTURA CON 2 COSTADOS Y UN RESPALDO EN ACABADO CON PINTURA EPOXICA HORNEADA COLOR GRIS | 2900
I450400126 | 5376 | ESTANTE ESTANTE METALICO CON 6 ENTREPANOS MEDIDAS DE 92 CM DE FRENTE X 45 CM DE FONDO X 2.21 MTS DE ALTURA CON 2 COSTADOS Y UN RESPALDO EN ACABADO CON PINTURA EPOXICA HORNEADA COLOR GRIS | 2900
I450400294 | 570 | RELOJ CHECADOR RELOJ CHECADOR CON HUELLA DIGITAL AUTONOMO FUNCIONA POR MEDIO DE TCP/IP O USB CAPACIDAD DE 1000 HUELLAS INCLUYE BATERIA DE RESPALDO. | 6368.4
I450400002 | 3991 | ACONDICIONADOR AIRE MINISPLIT INVERTER DE 1 TONELADA FRIO/CALOR COLOR AZUL CELESTE SERIE DEL CONDENSADOR: 3415361780282280860189 SERIE DEL EVAPORADOR: 3415181220181290810116 FACTURA : 11345. | 9265.15
I090000198 | 535 | ESTERILIZADORES EQUIPO ESTERILIZADOR DE AIRE CALIENTE PARA INSTRUMENTAL MEDICO. EQUIPO PORTATIL EN GABINETE DE OPERACION MANUAL Y GENERADOR DE AIRE CALIENTE POR MEDIOS ELECTRONICOS. CAMARA HORIZONTAL DE 31 X 22.5 X 18 CM. CON PUERTA DE APERTURA MANUAL. TEMPERATURA DE CAMARA AJUSTABLE A 100°C A 180°C Y CRONO RUPTOR PARA EL TIEMPO DE ESTERILIZACION. CORRIENTE ELECTRICA 120V/60 HZ. CONTACTO POLARIZADO. | 6496
I180000220 | 5711 | UNIDAD CENTRAL DE PROCESO (CPU) UNIDAD CENTRAL DE PROCESO (CPU). PROCESADOR DE OCTAVA GENERACION INTEL CORE I5-I5-8265U DE 4 NUCLEOS/6 MB/DE 16 GHZ A 3.9 GHZ/25 W. MEMORIA: 8 GB DDRA 2400 MHZ (1 X 8 GB) 2 DIMM CRECIMIENTO HASTA 64 GB DDRA 2400 MHZ. DISCO DURO: 1 TB 7200 RPM DE 2.5 SATA. TARJETA DE VIDEO: GRAFICOS INTEGRADOS INTEL UHD GRAPHICS 620. TARJETA DE RED: RED INTEGRADA ETHERNET LAN 10/100/1000. SOFTWARE OFICINA: DEBERA INCLUIR UNA LICENCIA OFFICE HOME & BUSINESS 2019 FPP PC/MAC 32/64 BITS ESPANOL. | 24471.36
I180000220 | 5712 | UNIDAD CENTRAL DE PROCESO (CPU) UNIDAD CENTRAL DE PROCESO (CPU). PROCESADOR DE OCTAVA GENERACION INTEL CORE I5-I5-8265U DE 4 NUCLEOS/6 MB/DE 16 GHZ A 3.9 GHZ/25 W. MEMORIA: 8 GB DDRA 2400 MHZ (1 X 8 GB) 2 DIMM CRECIMIENTO HASTA 64 GB DDRA 2400 MHZ. DISCO DURO: 1 TB 7200 RPM DE 2.5 SATA. TARJETA DE VIDEO: GRAFICOS INTEGRADOS INTEL UHD GRAPHICS 620. TARJETA DE RED: RED INTEGRADA ETHERNET LAN 10/100/1000. SOFTWARE OFICINA: DEBERA INCLUIR UNA LICENCIA OFFICE HOME & BUSINESS 2019 FPP PC/MAC 32/64 BITS ESPANOL. | 24471.36
I450400002 | 1718 | ACONDICIONADOR AIRE MINISPLIT | 8970
I450400052 | 435 | CALEFACTOR (PARA OFICINA) (FASSA) CALEFACTOR PORTATIL A GAS LP ENCENDIDO ELECTRONICO DOBLE SISTEMA DE SEGURIDAD SENSOR DE OXIGENO Y APAGADO PILOTO QUEMADOR INFRAROJO DE ALTO RENDIMIENTO 3 NIVELES DE POTENCIA 4 RUEDAS MULTIDIRECCIONALES. | 2876.8
I450600280 | 1614 | VITRINA VITRINA CONTRA MURO FABRICADA TOTALMENTE EN ACERO INOXIDABLE T 304 PUERTAS CORREDIZAS ENTREPANOS DE CRISTAL MEDIDAS: .90 X .60 X.20 MTS. | 8004
I090000064 | 1624 | BASCULA CON Y SIN ESTADIMETRO BASCULA DE ESTADIMETRO MECANICA CON ESTADIMETRO METALICA | 3665.6
I450600058 | 505 | CALENTADOR AGUA (PARA SERVICIOS DE HOTELERIA HOSPITALES,ETC) CALENTADOR DE AGUA BOILER DE DEPOSITO DE 20 GALONES GAS LP | 3375.6
I090000384 | 522 | REFRIGERADOR LABORATORIO REFRIGERADOR PARA VACUNAS | 82244
I180000220 | 5789 | UNIDAD CENTRAL DE PROCESO (CPU) UNIDAD CENTRAL DE PROCESO (CPU). PROCESADOR DE OCTAVA GENERACION INTEL CORE I5-I5-8265U DE 4 NUCLEOS/6 MB/DE 16 GHZ A 3.9 GHZ/25 W. MEMORIA: 8 GB DDRA 2400 MHZ (1 X 8 GB) 2 DIMM CRECIMIENTO HASTA 64 GB DDRA 2400 MHZ. DISCO DURO: 1 TB 7200 RPM DE 2.5 SATA. TARJETA DE VIDEO: GRAFICOS INTEGRADOS INTEL UHD GRAPHICS 620. TARJETA DE RED: RED INTEGRADA ETHERNET LAN 10/100/1000. SOFTWARE OFICINA: DEBERA INCLUIR UNA LICENCIA OFFICE HOME & BUSINESS 2019 FPP PC/MAC 32/64 BITS ESPANOL. | 24471.36
I090000088 | 979 | CAMA CLINICA DE 2 POSICIONES C/4 BARANDALES MANUAL | 4945
I450400278 | 291 | PIZARRONES Y ROTAFOLIOS RITAFOLIO FIJO PIZARRON DE 70 X 90 DEBLE CARA ESTRUCTURA DE ALUMINIO ANODIZADO EN TUBO RECTANGULAR DE 11/2 X 3/4 DE 1.70 DE ALTURA CON SUJETADOR PARA HOJAS EN COLOR BLANCO CON VERDE | 4184.67
I090000312 | 1954 | MESA EXPLORACION MESA DE EXPLORACION COLOR BEIGE GABINETE METALICO CON 2 PUERTAS CORREDIZAS POSICIONES EN CABACERA Y PIECERA INCLUYE PIERNERAS DE PLASTICO | 4176
I270000060 | 25 | COCINETA MOVIL INTEGRAL DE MARCA DELHER CON PARILLA Y CILINDROS COLOR BLANCO Y COLOR LADRILLO CON CAMPANA PURIFICADOR MARCA NORA 76 CM COLOR ALMENDRA ADEMAS UNA ESTUFA DE 6 QUEMADORES COLOR ALMENDRA SERIE 0309J026553 | 5850
I180000162 | 209 | IMPRESORA LASSER COLOR NEGRO | 3237.25
I450400002 | 1462 | ACONDICIONADOR AIRE COLOR BLANCO DE 220 V 1 TONELADA DE REFRIGERACION.INCLUYE CALEFACCION TIPO HEAT PUMP MOD.EVAPORADOR MWW512K10RAB SERIE 4518050000059 MOD. CONDENSADOR TWK512X10EAA SERIE: 4618040004686 | 12770.75
I450600084 | 564 | CONGELADOR AFASPE 2010 CONGELADOR PARA REFRIGERANTES 10 FT3 TERMOSTATO MECANICO. MANTENGA LA TEMPERATURA INTERIOR ENTRE -20 Y -15 C. AUN EN AMBIENTES DE 42 C. ESPESOR DE ESCARCHA DE 10MM. CON PARO Y ARRANQUE AUTOMATICO POR TEMPERATURA. EVAPORADOR DE SUPERFICIE DE PLACAS. UNA SOLA PUERTA. LISA Y SOL TIPO COFRE. | 6697.84
I090000384 | 273 | REFRIGERADOR LABORATORIO (AFASPE 2010) REFRIGERADOR DE 17.6 PIES SIN TERMOGRAFICADOR COLOR ACERO INOXIDABLE. | 42920
I450400052 | 444 | CALEFACTOR (PARA OFICINA) (FASSA) CALEFACTOR PORTATIL A GAS LP ENCENDIDO ELECTRONICO DOBLE SISTEMA DE SEGURIDAD SENSOR DE OXIGENO Y APAGADO PILOTO QUEMADOR INFRAROJO DE ALTO RENDIMIENTO 3 NIVELES DE POTENCIA 4 RUEDAS MULTIDIRECCIONALES. | 2876.8
I090000064 | 1431 | BASCULA CON Y SIN ESTADIMETRO BASCULA CON ESTADIMETRO COLOR BEIGE PLANCHA DE PESAJE FABRICADO EN ACERO TROQUELADO TAPETE PROTECTOR ANTIDERRAPANTE | 4640
I090000216 | 2603 | ESTUCHE DIAGNOSTICO (JGO. DE) ESTUCHE DE DIAGNOSTICO PORTATIL ESTANDAR. CON MANGO DE 3.5 V DE BRONCE CROMADO PARA MAYOR DURACION ACABADO ESTRIADO INTERRUPTOR DE CORRIENTE TIPO REOSTATO PARA VARIAR LA INTENSIDAD DE LA LUZ INCLUYE BATERIA RECARGABLE FUNCIONA CON BATERIA TAMANO C OFTALOSCOPIO CON LUZ HALOGENA 6 APERTURAS 28 LENTES DE DIPTRINAS APOYO DE GOMA OTOSCOPIO CON FOCO LUZ HALOGENA HPX CONDUCCION DE LUZ ATRAVEZ DE FIBRAS OPTICAS 4 ESPECULAS DE POLIPROPILENO REUSABLES LENTES CON 10 AUMENTOS VENTANILLA CONRREDIZA PARA INSTRUMENTACION SELLADO PARA OTOSCOPIA NEUMATICA PUERTO PARA ISUFLADOR ESTUCHE PLASTICO PERF. CON CIERRE DE CREMALLERA. | 10092
I180000220 | 5778 | UNIDAD CENTRAL DE PROCESO (CPU) UNIDAD CENTRAL DE PROCESO (CPU). PROCESADOR DE OCTAVA GENERACION INTEL CORE I5-I5-8265U DE 4 NUCLEOS/6 MB/DE 16 GHZ A 3.9 GHZ/25 W. MEMORIA: 8 GB DDRA 2400 MHZ (1 X 8 GB) 2 DIMM CRECIMIENTO HASTA 64 GB DDRA 2400 MHZ. DISCO DURO: 1 TB 7200 RPM DE 2.5 SATA. TARJETA DE VIDEO: GRAFICOS INTEGRADOS INTEL UHD GRAPHICS 620. TARJETA DE RED: RED INTEGRADA ETHERNET LAN 10/100/1000. SOFTWARE OFICINA: DEBERA INCLUIR UNA LICENCIA OFFICE HOME & BUSINESS 2019 FPP PC/MAC 32/64 BITS ESPANOL. | 24471.36
I450400248 | 675 | MESA DE TRABAJO MESA DE TRABAJO CON TARJA DE ACERO INOXIDABLE MEDIDAS GENERALES 1.40 X 70 X 90 CMS. MONTADA SOBRE ESTRUCTURA TUBULAR DE 1 1/2 CAL. 16 REGATONES LIBERADOS DE ACERO INOXIDABLES MEDIDAS DE TAZON DE 38 X 38 X 40 CMS. TARJA DERECHA. | 11020
I090000312 | 2599 | MESA EXPLORACION MESA DE EXPLORACION GINECOLOGICA UNIVERSAL FABRICADA EN LAMINA CALIBRE 22 CON ACABADO ESMALTE COLOR BEIGE CON GABINETE CON 2 PUERTAS CORREDIZAS POSICIONES EN CABECERA Y PIECERA. CON PIERNERAS DE PLASTICO MEDIDA DE LARGO 1.65 X ANCHO 0.55 MTS X ALTO 0.85 MTS. | 6438
I450400294 | 200 | RELOJ CHECADOR COLOR BLANCO ESTION PARA 50 PERSONAS | 3438.5
I090000062 | 1007 | BASCULA BEBE BASCULA PEDIATRICA CON CAPACIDAD DE 17.5KG EN COLOR BLANCO | 3427
I450600084 | 539 | CONGELADOR AFASPE 2010 CONGELADOR PARA REFRIGERANTES 10 FT3 TERMOSTATO MECANICO. MANTENGA LA TEMPERATURA INTERIOR ENTRE -20 Y -15 C. AUN EN AMBIENTES DE 42 C. ESPESOR DE ESCARCHA DE 10MM. CON PARO Y ARRANQUE AUTOMATICO POR TEMPERATURA. EVAPORADOR DE SUPERFICIE DE PLACAS. UNA SOLA PUERTA. LISA Y SOL TIPO COFRE. | 6697.84
I090000384 | 270 | REFRIGERADOR LABORATORIO (AFASPE 2010) REFRIGERADOR 17.6 PIES CON DATALOGGER COLOR CROMADO ACERO INOXIDABLE. | 51620
I450600280 | 1472 | VITRINA VITRINA METALICA SENCILLA FABRICADA EN LAMINA COLOR BEIGE CALIBRE 22 ACABADO ESMALTE HORNEADA CON 1 PUERTA DE CRISTAL 2 ENTREPANOS DE CRISTAL Y CERRADURA 1 CAJON 1 PUERTA ABATIBLE EN LA PARTE INFERIOR | 3422
I060200282 | 532 | ESTERILIZADOR O AUTOCLAVE ESTERILIZADOR O AUTOCLAVE DE CALOR SECO DIGITAL | 6960
I421200074 | 114 | PODADOR DESMALEZADORA CON CABEZAL | 7255.19
I090000216 | 2808 | ESTUCHE DIAGNOSTICO (JGO. DE) OTOSCOPIO OFTALMOSCOPIO CON SU MARCO RECARGABLE Y ESP CULOS PARA OTOSCOPIO | 8435.52
I090000064 | 1599 | BASCULA CON Y SIN ESTADIMETRO BASCULA DE ESTADIMETRO MECANICA CON ESTADIMETRO METALICA | 3665.6
I090000312 | 2288 | MESA EXPLORACION MESA DE EXPLORACION CON PIERNERAS ESTRUCTURA METALICA EN CALIBRE 24 COLOR BEIGE PUERTAS ABATIBLES Y COLCHON TAPIZADO EN VINIL COLOR NEGRO | 4807.04
I090000312 | 2290 | MESA EXPLORACION MESA DE EXPLORACION CON PIERNERAS ESTRUCTURA METALICA EN CALIBRE 24 COLOR BEIGE PUERTAS ABATIBLES Y COLCHON TAPIZADO EN VINIL COLOR NEGRO | 4807.04
I450400120 | 3875 | ESCRITORIO ESCRITORIO TEMATICO DE MEDIDAS: 1.20 X .70 X .75 MTS | 13456
I180000220 | 5777 | UNIDAD CENTRAL DE PROCESO (CPU) UNIDAD CENTRAL DE PROCESO (CPU). PROCESADOR DE OCTAVA GENERACION INTEL CORE I5-I5-8265U DE 4 NUCLEOS/6 MB/DE 16 GHZ A 3.9 GHZ/25 W. MEMORIA: 8 GB DDRA 2400 MHZ (1 X 8 GB) 2 DIMM CRECIMIENTO HASTA 64 GB DDRA 2400 MHZ. DISCO DURO: 1 TB 7200 RPM DE 2.5 SATA. TARJETA DE VIDEO: GRAFICOS INTEGRADOS INTEL UHD GRAPHICS 620. TARJETA DE RED: RED INTEGRADA ETHERNET LAN 10/100/1000. SOFTWARE OFICINA: DEBERA INCLUIR UNA LICENCIA OFFICE HOME & BUSINESS 2019 FPP PC/MAC 32/64 BITS ESPANOL. | 24471.36
I090000422 | 45 | TANQUE ALMACENAMIENTO LIQUIDOS (MEDICO QUIRURGICO) TANQUE DE OXIGENO PORTATIL D CON MANOMETRO REGULAR DE ACERO INOXIDABLE EN LA PARTE SUPERIOR VERDE CON MASCARILLA Y CARRO TRANSPORTADOR. | 3542
I090000216 | 1517 | ESTUCHE DIAGNOSTICO (JGO. DE) CON OTOSCOPIO OFTALMOSCOPIO MANGO METALICO Y 4 ESPECULOS | 3599.5
I180000162 | 705 | IMPRESORA LASSER VELOCIDAD DE IMPRESION 19 PPM RESOLUCION 1200X1200DPIBANDEJA DE ENTRADA 250 HOJAS TAMANO DE PAPEL 7.6X12.7 A 21.6X35.6CM CONECTIVIDAD USB2.0 DE ALTA VELOCIDAD PUERTO DE ENTRADA Y SALIDA 1 USB DE ALTA VELOCIDAD MEMORIA STD. DE 8 MB INCLUYE CALBE USB. | 3277.5
I090000318 | 821 | MESA INSTRUMENTAL CIRUGIA MESA PASTEUR CON CAJON | 8280
I450600280 | 1207 | VITRINA VITRINA DOBLE PARA MEDICAMENTO DE .80 X .40X 1.60M ESTRUCTUURA EN LAMINA ESMALTADA COLOR BEIGE ENTREPANOS Y PUERTAS ABATIBLES DE CRISTAL CON CHAPA. | 3335
I450400258 | 787 | MODULO DESARMABLE MODULO SECRETARIAL COLOR CAOBA CUBIERTA PENINSULAR TIPO L DE 1.50 X .60M CON BASE OCTAGONAL .72X.3M .72X.67 DE CUBIERTA RECTA ANGULAR LATERAL 1.1X05M .72X.67 PEDESTAL DE 2 CAJONES PAPELEROS Y 1 DE ARCHIVO FABRICADO EN LAMINADO PLASTICO. | 3335
I450600084 | 523 | CONGELADOR AFASPE 2010 CONGELADOR PARA REFRIGERANTES 10 FT3 TERMOSTATO MECANICO. MANTENGA LA TEMPERATURA INTERIOR ENTRE -20 Y -15 C. AUN EN AMBIENTES DE 42 C. ESPESOR DE ESCARCHA DE 10MM. CON PARO Y ARRANQUE AUTOMATICO POR TEMPERATURA. EVAPORADOR DE SUPERFICIE DE PLACAS. UNA SOLA PUERTA. LISA Y SOL TIPO COFRE. | 6697.84
I450400120 | 2639 | ESCRITORIO ESCRITORIO DE METAL CON DOS CAJONES Y LLAVE DE 1.20 X .75 COLOR ARENA | 2900
I090000064 | 1502 | BASCULA CON Y SIN ESTADIMETRO BASCULA CLINICA CON ESTADIMETRO DESPLIEGUE DE PESO CORPORAL EN KGS Y GRS. RANGO DE MEDICION DE PESO HASTA 160 KGS EN LECTURA DIRECTA EN 2 VARAS UNA DE 140 KGS UNA DE 140 KGS. Y OTRA DE 20 KGS DIVISION DE 100 GRS. AJUSTE MANUAL ACERO ESCALA PARA MEDIR ESTATURA HASTA 1.95 MTS CON ESCALA GRADUADA EN CMS. | 4988
I450600280 | 1697 | VITRINA VITRINA CONTRAMURO METALICA CON PUERTAS DE CRISTAL CORREDIZAS 2 ENTREPANOS DE CRISTAL AJUSTABLES COLOR BEIGE MEDIDA LARGO .90 X ANCHO .20 ALTO .60 M CON CERRADURA Y LLAVE | 3480
I060600390 | 154 | NEBULIZADOR NEBULIZADOR PULMO AIDE COLOR BEIGE | 3364
I450400126 | 5384 | ESTANTE ESTANTE METALICO CON 6 ENTREPANOS MEDIDAS DE 92 CM DE FRENTE X 45 CM DE FONDO X 2.21 MTS DE ALTURA CON 2 COSTADOS Y UN RESPALDO EN ACABADO CON PINTURA EPOXICA HORNEADA COLOR GRIS | 2900
I450600218 | 2050 | REFRIGERADOR (COCINA) REFRIGERADOR DE COCINA 9 PIES CUBICOS CON 2 PUERTAS COLOR GRIS | 7482
I090000384 | 556 | REFRIGERADOR LABORATORIO REFRIGERADOR LABORATORIO. | 78056.4
I180000220 | 5742 | UNIDAD CENTRAL DE PROCESO (CPU) UNIDAD CENTRAL DE PROCESO (CPU). PROCESADOR DE OCTAVA GENERACION INTEL CORE I5-I5-8265U DE 4 NUCLEOS/6 MB/DE 16 GHZ A 3.9 GHZ/25 W. MEMORIA: 8 GB DDRA 2400 MHZ (1 X 8 GB) 2 DIMM CRECIMIENTO HASTA 64 GB DDRA 2400 MHZ. DISCO DURO: 1 TB 7200 RPM DE 2.5 SATA. TARJETA DE VIDEO: GRAFICOS INTEGRADOS INTEL UHD GRAPHICS 620. TARJETA DE RED: RED INTEGRADA ETHERNET LAN 10/100/1000. SOFTWARE OFICINA: DEBERA INCLUIR UNA LICENCIA OFFICE HOME & BUSINESS 2019 FPP PC/MAC 32/64 BITS ESPANOL. | 24471.36
I090000198 | 554 | ESTERILIZADORES EQUIPO ESTERILIZADOR DE AIRE CALIENTE. | 7992.4
I090000216 | 1566 | ESTUCHE DIAGNOSTICO (JGO. DE) CON OTOSCOPIO OFTALMOSCOPIO MANGO METALICO Y 4 ESPECULOS | 3599.5
I180000162 | 698 | IMPRESORA LASSER VELOCIDAD DE IMPRESION 19 PPM RESOLUCION 1200X1200DPIBANDEJA DE ENTRADA 250 HOJAS TAMANO DE PAPEL 7.6X12.7 A 21.6X35.6CM CONECTIVIDAD USB2.0 DE ALTA VELOCIDAD PUERTO DE ENTRADA Y SALIDA 1 USB DE ALTA VELOCIDAD MEMORIA STD. DE 8 MB INCLUYE CALBE USB. | 3277.5
I150200364 | 464 | TELEVISION TV. LCD DE 32 PULGADAS SINTONIZADOR DE ALTA DEFINICION CONTRASTE 30000 TIEMPO DE RESPUESTA 6 MS ANGULO DE VISION 178 H/178 V. WIDE COLOR ENCHANCER EFECTO DE SONIDO SRS. TRUSURROND HD CON BOCINAS INFERIORES POTENCIA DE SONIDO (10 W X 2) CONEXIONES ENTRADAS HDMI ENTRADA DE COMPONENTE DE PC Y SALIDA DE AUDIO CON SOPORTE UNIVERSAL A LA MEDIDA DEL LCD Y CON DIVISION PARA DVD AJUSTABLE A 2-5-10 GRADOS EQUIPO EN COLOR NEGR | 7385.72
I060200282 | 303 | ESTERILIZADOR O AUTOCLAVE ESTERILIZADOR O AUTOCLAVE CALOR SECO TIPO GABAINETE EN COLOR BLANCO | 5475.2
I450600084 | 558 | CONGELADOR AFASPE 2010 CONGELADOR PARA REFRIGERANTES 10 FT3 TERMOSTATO MECANICO. MANTENGA LA TEMPERATURA INTERIOR ENTRE -20 Y -15 C. AUN EN AMBIENTES DE 42 C. ESPESOR DE ESCARCHA DE 10MM. CON PARO Y ARRANQUE AUTOMATICO POR TEMPERATURA. EVAPORADOR DE SUPERFICIE DE PLACAS. UNA SOLA PUERTA. LISA Y SOL TIPO COFRE. | 6697.84
I450400052 | 446 | CALEFACTOR (PARA OFICINA) (FASSA) CALEFACTOR PORTATIL A GAS LP ENCENDIDO ELECTRONICO DOBLE SISTEMA DE SEGURIDAD SENSOR DE OXIGENO Y APAGADO PILOTO QUEMADOR INFRAROJO DE ALTO RENDIMIENTO 3 NIVELES DE POTENCIA 4 RUEDAS MULTIDIRECCIONALES. | 2876.8
I090000064 | 1594 | BASCULA CON Y SIN ESTADIMETRO BASCULA DE ESTADIMETRO MECANICA CON ESTADIMETRO METALICA | 3665.6
I450400016 | 4094 | ARCHIVERO DE METAL ARCHIVERO METALICO DE 4 GAVETAS VERTICAL CON CUBIERTA EN LAMINA ROLADA EN FRIO CON CORREDERAS DE SUSPENSION EMBALINADA TELESCOPICA DE MAXIMA EXTENSION. | 4408
I180000220 | 5694 | UNIDAD CENTRAL DE PROCESO (CPU) UNIDAD CENTRAL DE PROCESO (CPU). PROCESADOR DE OCTAVA GENERACION INTEL CORE I5-I5-8265U DE 4 NUCLEOS/6 MB/DE 16 GHZ A 3.9 GHZ/25 W. MEMORIA: 8 GB DDRA 2400 MHZ (1 X 8 GB) 2 DIMM CRECIMIENTO HASTA 64 GB DDRA 2400 MHZ. DISCO DURO: 1 TB 7200 RPM DE 2.5 SATA. TARJETA DE VIDEO: GRAFICOS INTEGRADOS INTEL UHD GRAPHICS 620. TARJETA DE RED: RED INTEGRADA ETHERNET LAN 10/100/1000. SOFTWARE OFICINA: DEBERA INCLUIR UNA LICENCIA OFFICE HOME & BUSINESS 2019 FPP PC/MAC 32/64 BITS ESPANOL. | 24471.36
I450400248 | 670 | MESA DE TRABAJO MESA DE TRABAJO CON TARJA DE ACERO INOXIDABLE MEDIDAS GENERALES 1.40 X 70 X 90 CMS. MONTADA SOBRE ESTRUCTURA TUBULAR DE 1 1/2 CAL. 16 REGATONES LIBERADOS DE ACERO INOXIDABLES MEDIDAS DE TAZON DE 38 X 38 X 40 CMS. TARJA DERECHA. | 11020
I090000312 | 2591 | MESA EXPLORACION MESA DE EXPLORACION GINECOLOGICA UNIVERSAL FABRICADA EN LAMINA CALIBRE 22 CON ACABADO ESMALTE COLOR BEIGE CON GABINETE CON 2 PUERTAS CORREDIZAS POSICIONES EN CABECERA Y PIECERA. CON PIERNERAS DE PLASTICO MEDIDA DE LARGO 1.65 X ANCHO 0.55 MTS X ALTO 0.85 MTS. | 6438
I090000216 | 1889 | ESTUCHE DIAGNOSTICO (JGO. DE) ESTANDAR COMPLETO OTOSCOPIO MODELO 2502 Y OFTALMOSCOPIO MODELO 11710 CON 6 APERTURAS MANGO MODELO 71000 RECARGABLE Y PILAS ALCALINAS DE ALUMINIO DE ACERO INOXIDABLE | 6325
I450600280 | 1198 | VITRINA VITRINA DOBLE PARA MEDICAMENTO DE .80 X .40X 1.60M ESTRUCTUURA EN LAMINA ESMALTADA COLOR BEIGE ENTREPANOS Y PUERTAS ABATIBLES DE CRISTAL CON CHAPA. | 3335
I090000062 | 1251 | BASCULA BEBE BASCULA BEBE MECANICA PEDIATRICA PARA DETERMINAR EL PESO CORPORAL DE 0 A 20 KILOS DESPLIEGUE DE PESO EN KILOGRAMOS Y GRAMOS AJUSTE MANUAL A CERO DIVISION DE 5 GRAMOS O MENOR SENSIBILIDAD DE 5 GRAMOS O MENOR CHAROLA RESISTENTE AL ALTO IMPACTO PARA COLOCACION DEL BEBE MECANISMO DE TARA METALICO COLOR DEL EQUIPO BLANCO | 4466
I450600084 | 571 | CONGELADOR AFASPE 2010 CONGELADOR PARA REFRIGERANTES 10 FT3 TERMOSTATO MECANICO. MANTENGA LA TEMPERATURA INTERIOR ENTRE -20 Y -15 C. AUN EN AMBIENTES DE 42 C. ESPESOR DE ESCARCHA DE 10MM. CON PARO Y ARRANQUE AUTOMATICO POR TEMPERATURA. EVAPORADOR DE SUPERFICIE DE PLACAS. UNA SOLA PUERTA. LISA Y SOL TIPO COFRE. | 6697.84
I450400052 | 439 | CALEFACTOR (PARA OFICINA) (FASSA) CALEFACTOR PORTATIL A GAS LP ENCENDIDO ELECTRONICO DOBLE SISTEMA DE SEGURIDAD SENSOR DE OXIGENO Y APAGADO PILOTO QUEMADOR INFRAROJO DE ALTO RENDIMIENTO 3 NIVELES DE POTENCIA 4 RUEDAS MULTIDIRECCIONALES. | 2876.8
I090000384 | 559 | REFRIGERADOR LABORATORIO REFRIGERADOR LABORATORIO. | 78056.4
I180000220 | 5794 | UNIDAD CENTRAL DE PROCESO (CPU) UNIDAD CENTRAL DE PROCESO (CPU). PROCESADOR DE OCTAVA GENERACION INTEL CORE I5-I5-8265U DE 4 NUCLEOS/6 MB/DE 16 GHZ A 3.9 GHZ/25 W. MEMORIA: 8 GB DDRA 2400 MHZ (1 X 8 GB) 2 DIMM CRECIMIENTO HASTA 64 GB DDRA 2400 MHZ. DISCO DURO: 1 TB 7200 RPM DE 2.5 SATA. TARJETA DE VIDEO: GRAFICOS INTEGRADOS INTEL UHD GRAPHICS 620. TARJETA DE RED: RED INTEGRADA ETHERNET LAN 10/100/1000. SOFTWARE OFICINA: DEBERA INCLUIR UNA LICENCIA OFFICE HOME & BUSINESS 2019 FPP PC/MAC 32/64 BITS ESPANOL. | 24471.36
I450400248 | 681 | MESA DE TRABAJO MESA DE TRABAJO CON TARJA DE ACERO INOXIDABLE MEDIDAS GENERALES 1.40 X 70 X 90 CMS. MONTADA SOBRE ESTRUCTURA TUBULAR DE 1 1/2 CAL. 16 REGATONES LIBERADOS DE ACERO INOXIDABLES MEDIDAS DE TAZON DE 38 X 38 X 40 CMS. TARJA IZQUIERDA. | 11020
I090000312 | 2592 | MESA EXPLORACION MESA DE EXPLORACION GINECOLOGICA UNIVERSAL FABRICADA EN LAMINA CALIBRE 22 CON ACABADO ESMALTE COLOR BEIGE CON GABINETE CON 2 PUERTAS CORREDIZAS POSICIONES EN CABECERA Y PIECERA. CON PIERNERAS DE PLASTICO MEDIDA DE LARGO 1.65 X ANCHO 0.55 MTS X ALTO 0.85 MTS. | 6438
I450600218 | 2202 | REFRIGERADOR (COCINA) REFRIGERADOR 249 L (9P3) COLOR SILVER MANIJAS OCULTAS SISTEMA DE ENFRIAMIENTO SMART COOLING ILUMINACION INCANDECENTE ANAQUEL JUMBO CONTROL DE TEMPERATURA. | 7189.68
I090000216 | 1592 | ESTUCHE DIAGNOSTICO (JGO. DE) CON OTOSCOPIO OFTALMOSCOPIO MANGO METALICO Y 4 ESPECULOS | 3599.5
I450600084 | 526 | CONGELADOR AFASPE 2010 CONGELADOR PARA REFRIGERANTES 10 FT3 TERMOSTATO MECANICO. MANTENGA LA TEMPERATURA INTERIOR ENTRE -20 Y -15 C. AUN EN AMBIENTES DE 42 C. ESPESOR DE ESCARCHA DE 10MM. CON PARO Y ARRANQUE AUTOMATICO POR TEMPERATURA. EVAPORADOR DE SUPERFICIE DE PLACAS. UNA SOLA PUERTA. LISA Y SOL TIPO COFRE. | 6697.84
I090000384 | 365 | REFRIGERADOR LABORATORIO (AFASPE 2010) REFRIGERADOR DE 13 PIES MARCA OJEDA COLOR CROMADO ACERO INOXIDABLE. | 45271.32
I450400012 | 1623 | ARCHIVERO ARCHIVERO METALICO CON 4 GABETAS TAMANO OFICIO CON CERRADURA GENERAL CON MEDIDAS DE .46 X .72 X 1.35 METROS DE ALTURA DISPOSITIVO PARA ARCHIVO SUSPENDIDO CORREDERAS TELESCOPICAS EN LAMINA CALIBRE 14 BALEROS METALICOS FABRICADO EN LAMINA ROLADA EN FRIO CALIBRE 22 SEPARADOR INTERIOR PARA CARPETAS PINTURA EN POLVO EPOXICO EN HORNO EN COLOR AVELLANA. | 4002
I090000312 | 2286 | MESA EXPLORACION MESA DE EXPLORACION CON PIERNERAS ESTRUCTURA METALICA EN CALIBRE 24 COLOR BEIGE PUERTAS ABATIBLES Y COLCHON TAPIZADO EN VINIL COLOR NEGRO | 4807.04
I450600058 | 506 | CALENTADOR AGUA (PARA SERVICIOS DE HOTELERIA HOSPITALES,ETC) CALENTADOR DE AGUA BOILER DE DEPOSITO DE 20 GALONES GAS LP | 3375.6
I180000220 | 5787 | UNIDAD CENTRAL DE PROCESO (CPU) UNIDAD CENTRAL DE PROCESO (CPU). PROCESADOR DE OCTAVA GENERACION INTEL CORE I5-I5-8265U DE 4 NUCLEOS/6 MB/DE 16 GHZ A 3.9 GHZ/25 W. MEMORIA: 8 GB DDRA 2400 MHZ (1 X 8 GB) 2 DIMM CRECIMIENTO HASTA 64 GB DDRA 2400 MHZ. DISCO DURO: 1 TB 7200 RPM DE 2.5 SATA. TARJETA DE VIDEO: GRAFICOS INTEGRADOS INTEL UHD GRAPHICS 620. TARJETA DE RED: RED INTEGRADA ETHERNET LAN 10/100/1000. SOFTWARE OFICINA: DEBERA INCLUIR UNA LICENCIA OFFICE HOME & BUSINESS 2019 FPP PC/MAC 32/64 BITS ESPANOL. | 24471.36
I450600280 | 2443 | VITRINA VITRINA SENCILLA FABRICADA EN LAMINA CALIBRE 24 CON LAS SIGUIENTES DIMENSIONES 156X60X39 CMS ENFRENTE TIENE UNA PUERTA DE VIDRIO CON MARO DE LAMINA Y CHAPA UN CAJON Y UNA PUERTA DE LAMINA CON JALADERA EMBUTIDA EN LA PARTE INFERIOR INCLUYE DOS ENTREPANOS DE VIDRIO EL TERMINADO SE REALIZA EN PINTURA ACRILICA CON EQUIPO DE ALTA PRESION COLOR BEIGE | 6960
I450600280 | 2446 | VITRINA VITRINA CONTRAMURO DE 1.20 PUERTA DE CRISTAL ENTREPANO COLOR BEIGE | 7335.57
I450600218 | 1173 | REFRIGERADOR (COCINA) TIPO DOMESTICO DE 9 PIES 2 PUERTAS COLOR ALMENDRA | 4117
I090000216 | 1553 | ESTUCHE DIAGNOSTICO (JGO. DE) CON OTOSCOPIO OFTALMOSCOPIO MANGO METALICO Y 4 ESPECULOS | 3599.5
I450400002 | 1719 | ACONDICIONADOR AIRE MINISPLIT 1 TONELADA | 7820
I450600016 | 14 | ARMARIO CLOSET DE MADERA 1.20X2.80 | 6785.66
I450600084 | 549 | CONGELADOR AFASPE 2010 CONGELADOR PARA REFRIGERANTES 10 FT3 TERMOSTATO MECANICO. MANTENGA LA TEMPERATURA INTERIOR ENTRE -20 Y -15 C. AUN EN AMBIENTES DE 42 C. ESPESOR DE ESCARCHA DE 10MM. CON PARO Y ARRANQUE AUTOMATICO POR TEMPERATURA. EVAPORADOR DE SUPERFICIE DE PLACAS. UNA SOLA PUERTA. LISA Y SOL TIPO COFRE. | 6697.84
I450600058 | 425 | CALENTADOR AGUA (PARA SERVICIOS DE HOTELERIA HOSPITALES,ETC) (FASSA) BOILER DE 20 GALONES | 3422
I450400002 | 3370 | ACONDICIONADOR AIRE MINISPLIT CON CAPACIDAD DE 1 TONELADA FRIO/CALOR DE 220 VOLTS. CON CONTROL REMOTO INALAMBRICO EVAPORADOR CON REJILLAS OSCILATORIAS FILTRO ELECTROSTATICO REMOVIBLE CON INDICADOR DE TEMPERATURA. SERIE DE CONDENSADOR: CXC121J8051800412 | 6322
I180000220 | 5769 | UNIDAD CENTRAL DE PROCESO (CPU) UNIDAD CENTRAL DE PROCESO (CPU). PROCESADOR DE OCTAVA GENERACION INTEL CORE I5-I5-8265U DE 4 NUCLEOS/6 MB/DE 16 GHZ A 3.9 GHZ/25 W. MEMORIA: 8 GB DDRA 2400 MHZ (1 X 8 GB) 2 DIMM CRECIMIENTO HASTA 64 GB DDRA 2400 MHZ. DISCO DURO: 1 TB 7200 RPM DE 2.5 SATA. TARJETA DE VIDEO: GRAFICOS INTEGRADOS INTEL UHD GRAPHICS 620. TARJETA DE RED: RED INTEGRADA ETHERNET LAN 10/100/1000. SOFTWARE OFICINA: DEBERA INCLUIR UNA LICENCIA OFFICE HOME & BUSINESS 2019 FPP PC/MAC 32/64 BITS ESPANOL. | 24471.36
I090000216 | 1265 | ESTUCHE DIAGNOSTICO (JGO. DE) WELLCH ALLEN 2.5 (98502) PILAS ALCALINAS. | 2702.5
I450600060 | 239 | CAMA MADERA O METAL LITERA CON COLCHON INDIVIDUAL Y ESCALERA RESPALDO AMARILLO CON AZUL Y BASE COLOR CAFE METALICA | 3760.5
I450600058 | 432 | CALENTADOR AGUA (PARA SERVICIOS DE HOTELERIA HOSPITALES,ETC) (FASSA) BOILER DE 20 GALONES | 3422
I450400248 | 588 | MESA DE TRABAJO MESA DE TRABAJO CON TARJA DE ACERO INOXIDABLE 150X60X90 CM CUBIERTA CON TARJA DERECHA DE 50X40X30 CM EN LAMINA CALIBRE 18 PATAS EN TUBO REDONDO | 13717
I090000064 | 1602 | BASCULA CON Y SIN ESTADIMETRO BASCULA DE ESTADIMETRO MECANICA CON ESTADIMETRO METALICA | 3665.6
I450400252 | 619 | MESA DE TRABAJO DE METAL MESA DE TRABAJO CON DOBLE TARJA Y PISO MEDIDA: 1.50 X 0.60 X 0.90 MTS. | 12354
I090000384 | 514 | REFRIGERADOR LABORATORIO REFRIGERADOR LABORATORIO PARA VACUNA CON CONGELADOR DE 17.6 PIES CON CONGELADR Y DIFUSOR (HOMOGENEIDAD +/- 1C) INTERIOR Y EXTERIOR EN ACERO INOXIDABLE 304 4 PARRILLAS Y 4 CHAROLAS PERFORADAS REGULADOR DE VOLTAJE CON SUPRESOR DE PICOS Y RETARDADOR DE VOLTAJE GRTIFICADOR DE TEMPERATURA DE 7 DIAS. | 74744.6
I180000220 | 5785 | UNIDAD CENTRAL DE PROCESO (CPU) UNIDAD CENTRAL DE PROCESO (CPU). PROCESADOR DE OCTAVA GENERACION INTEL CORE I5-I5-8265U DE 4 NUCLEOS/6 MB/DE 16 GHZ A 3.9 GHZ/25 W. MEMORIA: 8 GB DDRA 2400 MHZ (1 X 8 GB) 2 DIMM CRECIMIENTO HASTA 64 GB DDRA 2400 MHZ. DISCO DURO: 1 TB 7200 RPM DE 2.5 SATA. TARJETA DE VIDEO: GRAFICOS INTEGRADOS INTEL UHD GRAPHICS 620. TARJETA DE RED: RED INTEGRADA ETHERNET LAN 10/100/1000. SOFTWARE OFICINA: DEBERA INCLUIR UNA LICENCIA OFFICE HOME & BUSINESS 2019 FPP PC/MAC 32/64 BITS ESPANOL. | 24471.36
I450600218 | 2200 | REFRIGERADOR (COCINA) REFRIGERADOR 249 L (9P3) COLOR SILVER MANIJAS OCULTAS SISTEMA DE ENFRIAMIENTO SMART COOLING ILUMINACION INCANDECENTE ANAQUEL JUMBO CONTROL DE TEMPERATURA. | 7189.68
I450400294 | 208 | RELOJ CHECADOR COLOR BLANCO OSTION PARA 90 PERSONAS | 4232
I150200364 | 468 | TELEVISION TV. LCD DE 32 PULGADAS SINTONIZADOR DE ALTA DEFINICION CONTRASTE 30000 TIEMPO DE RESPUESTA 6 MS ANGULO DE VISION 178 H/178 V. WIDE COLOR ENCHANCER EFECTO DE SONIDO SRS. TRUSURROND HD CON BOCINAS INFERIORES POTENCIA DE SONIDO (10 W X 2) CONEXIONES ENTRADAS HDMI ENTRADA DE COMPONENTE DE PC Y SALIDA DE AUDIO CON SOPORTE UNIVERSAL A LA MEDIDA DEL LCD Y CON DIVISION PARA DVD AJUSTABLE A 2-5-10 GRADOS EQUIPO EN COLOR NEGR | 7385.72
I450400002 | 1956 | ACONDICIONADOR AIRE ACONDICIONADOR AIRE MINISPLIT DE 1 1/2 TONELADA FRIO Y CALOR EQUIPO EN COLOR BLANCO NUMERO DE CONDENSADOR 20100704236 Y EVAPORIZADOR 20100704041 | 9396
I450400294 | 502 | RELOJ CHECADOR RELOJ CHECADOR DE ASISTENCIA HUELLA DIGITAL AUTONOMO FUNCIONA CON RED DE CONEXION TCP | 8647.8
I450400026 | 6494 | BANCA BANCA TANDEM (TRAFICC TIPO AEROPUERTO) DE 3 PLAZAS FABRICADA EN ESTRUCTURA DE ACERO CROMADO CON ASIENTO Y RESPALDO EN UNA SOLA PIEZA CON DESCANSABRAZOS EN LOS COSTADOS. | 4176
I450400026 | 6496 | BANCA BANCA TANDEM (TRAFICC TIPO AEROPUERTO) DE 3 PLAZAS FABRICADA EN ESTRUCTURA DE ACERO CROMADO CON ASIENTO Y RESPALDO EN UNA SOLA PIEZA CON DESCANSABRAZOS EN LOS COSTADOS. | 4176
I450400026 | 6497 | BANCA BANCA TANDEM (TRAFICC TIPO AEROPUERTO) DE 3 PLAZAS FABRICADA EN ESTRUCTURA DE ACERO CROMADO CON ASIENTO Y RESPALDO EN UNA SOLA PIEZA CON DESCANSABRAZOS EN LOS COSTADOS. | 4176
I180000218 | 1360 | MONITOR MONITOR LCD 15 | 4056.85
I450400228 | 736 | MESA MESA DE TRABAJO METALICA CON CUBIERTA DE PLASTICO DURO COLOR BLANCO | 2668
I450400052 | 425 | CALEFACTOR (PARA OFICINA) CALEFACTOR METALICO CON RODILLOS TRES RADIANTES TANQUE DE GAS INCLUIDO ANALIZADOR DE ATMOSFERA EN COLOR NEGRO | 4292
I180000220 | 2357 | UNIDAD CENTRAL DE PROCESO (CPU) UNIDAD CENTRAL DE PROCESO 2GB 320 GB DVDRW 22 EN 1 W7 PRO OFC STR | 10348.36
I450400002 | 3978 | ACONDICIONADOR AIRE MINISPLIT INVERTER DE 1 TONELADA FRIO/CALOR COLOR AZUL CELESTE SERIE DEL CONDENSADOR: 3415361780282280860163 SERIE DEL EVAPORADOR: 3415361781802230810148 FACTURA : 11345. | 9265.15
I450400120 | 4660 | ESCRITORIO ESCRITORIO METALICO 120 X 0.75 X 0.75 MTS. CON 1 PEDESTAL DERECHO METALICO COLOR ARENA CUBIERTA DE MADERA AGLOMERADA DE 2.8 CM ESPESOR DE MELAMINA DE BAJA PRESION EN COLOR ENGLISH OAK. PEDESTAL DE 41.4 CM X 47.8 CM X 58 CM FABRICADO A BASE DE LAMINA ROLADA EN CALIBRE 22 CON REFUERZOS TROQUELADOS PARA RECEPCION DE CORREDERAS SENCILLAS CALIBRE 18. GAVETA PAPELERA DE 8 CM X 34.3 X 55.5 CM FABRICADO A BASE DE LAMINA ROLADA EN FRIO CALIBRE 22. FALDON FRONTAL DE 48 CM X 111 CM Y 143 CM FABRICADO A BASE DE LAMINA ROLADA EN FRIO CALIBRE 22. GAVETA DE ARCHIVO 16.7 CM X 34.3 CM X 55.5 CM FABRICADO A BASE DE LAMINA ROLADA EN FRIO CALIBRE 22. PATAS CUADRADAS CALIBRE 18. CUENTA CON REGATON Y TORNILLO NIVELADOR FABRICADO EN POLIPROPILENO DE ALTO IMPACTO. SEPARADORES DE 12 CM X 35.5 CM. FABRICADO A BASE DE LAMINA ROLADA EN FRIO CALIBRE: 22 CON PREPARACION DE GUIAS INTEGRADAS EN PUNTAS PARA ENSAMBLE POR GRAVEDAD EN CALIBRE 18. CAJA LAPICERA | 6948.4
I090000324 | 305 | MESA PEDIATRICA MESA DE EXPLORACION PEDIATRICA FABRICADA EN LAMINA CALIBRE 22 ACABADO EN ESMALTE HORNEADO CON PORTA BASCULA Y ESTADIMETRO Y COLCHON TAPIZ VINIL PAPEL NEGRO MEDIDA DE LARGO 1.60 M POR ANCHO .56M X ALTO .90 M COLOR BEIGE CON TAPIZ NEGRO | 7598
I450600084 | 229 | CONGELADOR CONGELADOR PARA PAQUETESREFRIGERANTES DE TERMOS DE 5 PIES CUBICOS MODELO CTCC-05 CON TERMOSTATO MECANICO CON ESCARCHA DE 10 MM APROX CON RANGO DE TEMPERATURA DE -18° C HASTA -26° C OPERANDO A TEMPERATURA AMBIENTE DE 42° C TIPO HORIZONTAL CON PUERTA TIPO COFRE CON SELLADO HERMETICO CON PORTA CANDADO AISLADO CON POLIURETANO LIBRE DE CFC PANELES INTERNOS Y EXTERNOS DE LAMINA GALVANIZADA PINTRO SIN MOLDURAS CON COMPRESOR DE ACUERDO A LA CAPACIDAD HERMETICAMENTE SELLADO SILENCIOSO FUNCIONA CON GAS REFRIGERANTE ECOLOGICO CON EVAPORADOR Y CONDENSADOR ESTATICOS CON 4 PATAS PARA SUPERFICIES IRREGULARES ALIMENTACION 120 VOLTS A 60HZ.GARANTIA 24 MESES | 5954
I450600218 | 1477 | REFRIGERADOR (COCINA) REFRIGERADOR PARA VACUNAS DE 10 PIES EN COLOR BLANCO | 5278
I450600280 | 1385 | VITRINA VITRINA METALICA C/VIDRIO CORREDIZO CONTRA PARED Y LLAVE | 2672.64
I090000384 | 557 | REFRIGERADOR LABORATORIO REFRIGERADOR LABORATORIO. | 78056.4
I450600218 | 1768 | REFRIGERADOR (COCINA) FRIGOBAR 5 PIES CUBICOS ACERO INOXIDABLE CARACTERISTICAS: CONTROL MECANICO SISTEMA DE DESHIELO PUSH BOTTON LUZ INTERIOR 2 PARRILLAS DE ALAMBRON CHAROLA PARA CARNES FRIAS RACK PARA VINOS 2 ANAQUELES COMPLETOS ALUMINIO NATURAL 2 ANAQUELES MEDIOS ALUMINIO NATURAL CONGELADOR INTERIOR CHAPA DE SEGURIDAD COLOR ACERO INOXIDABLE DIMENSIONES: ALTO 88.4 CM ANCHO 50.6 CM FONDO 61 | 5742
I180000220 | 5722 | UNIDAD CENTRAL DE PROCESO (CPU) UNIDAD CENTRAL DE PROCESO (CPU). PROCESADOR DE OCTAVA GENERACION INTEL CORE I5-I5-8265U DE 4 NUCLEOS/6 MB/DE 16 GHZ A 3.9 GHZ/25 W. MEMORIA: 8 GB DDRA 2400 MHZ (1 X 8 GB) 2 DIMM CRECIMIENTO HASTA 64 GB DDRA 2400 MHZ. DISCO DURO: 1 TB 7200 RPM DE 2.5 SATA. TARJETA DE VIDEO: GRAFICOS INTEGRADOS INTEL UHD GRAPHICS 620. TARJETA DE RED: RED INTEGRADA ETHERNET LAN 10/100/1000. SOFTWARE OFICINA: DEBERA INCLUIR UNA LICENCIA OFFICE HOME & BUSINESS 2019 FPP PC/MAC 32/64 BITS ESPANOL. | 24471.36
I450400228 | 923 | MESA MESA PARA BASCULA PEDIATRICA COLOR BEIGE 1 PUERTA ABATIBLE CON CHAPA MEDIDAS LARGO .60 M ANCHO .4 M ALTO .85 M | 4060
I450400016 | 4107 | ARCHIVERO DE METAL ARCHIVERO METALICO DE 4 GAVETAS VERTICAL CON CUBIERTA EN LAMINA ROLADA EN FRIO CON CORREDERAS DE SUSPENSION EMBALINADA TELESCOPICA DE MAXIMA EXTENSION. | 4408
I450400016 | 4108 | ARCHIVERO DE METAL ARCHIVERO METALICO DE 4 GAVETAS VERTICAL CON CUBIERTA EN LAMINA ROLADA EN FRIO CON CORREDERAS DE SUSPENSION EMBALINADA TELESCOPICA DE MAXIMA EXTENSION. | 4408
I450400002 | 1439 | ACONDICIONADOR AIRE COLOR BLANCO DE 220 V 1 TONELADA DE REFRIGERACION.INCLUYE CALEFACCION TIPO HEAT PUMP MOD.EVAPORADOR MWW512K10RAB SERIE 4518050000122 MOD. CONDENSADOR TWK512X10EAA SERIE: 4618040004982 | 12770.75
I090000216 | 1762 | ESTUCHE DIAGNOSTICO (JGO. DE) CON MANGO RECARGABLE DE 3.5 VOLTS DE ACERO INOXIDABLE CROMADO | 7590
I450400258 | 773 | MODULO DESARMABLE MODULO SECRETARIAL COLOR CAOBA CUBIERTA PENINSULAR TIPO L DE 1.50 X .60M CON BASE OCTAGONAL .72X.3M .72X.67 DE CUBIERTA RECTA ANGULAR LATERAL 1.1X05M .72X.67 PEDESTAL DE 2 CAJONES PAPELEROS Y 1 DE ARCHIVO FABRICADO EN LAMINADO PLASTICO. | 3335
I450400146 | 407 | GABINETE UNIVERSAL GABINETE UNIVERSAL CON DOS PUERTAS ENTREPANOS Y CONTIENE LLAVE PARA CERRAR EN COLOR ARENA | 2900
I180000220 | 5723 | UNIDAD CENTRAL DE PROCESO (CPU) UNIDAD CENTRAL DE PROCESO (CPU). PROCESADOR DE OCTAVA GENERACION INTEL CORE I5-I5-8265U DE 4 NUCLEOS/6 MB/DE 16 GHZ A 3.9 GHZ/25 W. MEMORIA: 8 GB DDRA 2400 MHZ (1 X 8 GB) 2 DIMM CRECIMIENTO HASTA 64 GB DDRA 2400 MHZ. DISCO DURO: 1 TB 7200 RPM DE 2.5 SATA. TARJETA DE VIDEO: GRAFICOS INTEGRADOS INTEL UHD GRAPHICS 620. TARJETA DE RED: RED INTEGRADA ETHERNET LAN 10/100/1000. SOFTWARE OFICINA: DEBERA INCLUIR UNA LICENCIA OFFICE HOME & BUSINESS 2019 FPP PC/MAC 32/64 BITS ESPANOL. | 24471.36
I090000318 | 822 | MESA INSTRUMENTAL CIRUGIA MESA PASTEUR CON CAJON | 8280
I450400120 | 3029 | ESCRITORIO ESCRITORIO SECRETARIAL COLOR CAOBA FABRICADO EN MELAMINA ACABADO EN 28 MM DE ESPRESO DE MEDIDAS 1.50 X .60 X .75 M CUBIERTA RECTA PEDESTAL TAMANO OFICIO CON 3 CAJONES (1 PAPELERO Y 2 PARA ARCHIVO) CON LLAVE LIBRERO INTEGRADO AL MUEBLE CON 1 ENTREPANO Y NIVELADORES | 5626
I450400278 | 388 | PIZARRONES Y ROTAFOLIOS ROTAFOLIO PIZARRON .70 X .90 CMS DE DOBLE CARA (UNA VERDE Y UNA BLANCA) AMBAS CARAS SON PARA ESCRITURA CON ESTRUCTURA DE ALUMINIO EN TUBO RECTANGULAR CON SUJETADOR PARA HOJAS COLOR ALUMINIO | 3016
I090000308 | 380 | MESA CURACIONES MESA PORTA INSTRUMENTAL DE CIRUGIA MESA PASTEUR SIN CAJON CUBIERTA Y ENTREPANO FABRICADO BARANDAL PERMIETRAL ESTRUCTURA TUBULAR DE 1 DIAMETRO RODAJAS DE 2 DE DIAMETRO EN COLOR ACERO INOXIDABLE | 3256.12
I450400294 | 497 | RELOJ CHECADOR RELOJ CHECADOR DE ASISTENCIA HUELLA DIGITAL AUTONOMO FUNCIONA CON RED DE CONEXION TCP | 8647.8
I450600218 | 1783 | REFRIGERADOR (COCINA) FRIGOBAR 5 PIES CUBICOS ACERO INOXIDABLE CARACTERISTICAS: CONTROL MECANICO SISTEMA DE DESHIELO PUSH BOTTON LUZ INTERIOR 2 PARRILLAS DE ALAMBRON CHAROLA PARA CARNES FRIAS RACK PARA VINOS 2 ANAQUELES COMPLETOS ALUMINIO NATURAL 2 ANAQUELES MEDIOS ALUMINIO NATURAL CONGELADOR INTERIOR CHAPA DE SEGURIDAD COLOR ACERO INOXIDABLE DIMENSIONES: ALTO 88.4 CM ANCHO 50.6 CM FONDO 61 | 5742
I450400012 | 1462 | ARCHIVERO ARCHIVERO DE CUATRO GAVETAS TAMANO OFICIO FABRICADO EN MELAMINA COLOR CAOBA | 5167.8
I090000201 | 6 | ESTETOSCOPIO BIAURICULAR ESTETOSCOPIO BIAURICULAR DISENADO PARA MEDICION DE LA PERSON SANGUINEA Y AUSCULTACION EN GENERAL CON AURICULARES AJUSTABLES DE BRONCE CROMADO Y CABEZAL DOBLE COLOR NEGRO | 2621.6
I450400120 | 3023 | ESCRITORIO ESCRITORIO SECRETARIAL COLOR CAOBA FABRICADO EN MELAMINA ACABADO EN 28 MM DE ESPRESO DE MEDIDAS 1.50 X .60 X .75 M CUBIERTA RECTA PEDESTAL TAMANO OFICIO CON 3 CAJONES (1 PAPELERO Y 2 PARA ARCHIVO) CON LLAVE LIBRERO INTEGRADO AL MUEBLE CON 1 ENTREPANO Y NIVELADORES | 5626
I450600280 | 1575 | VITRINA VITRINA CONTRA MURO FABRICADA EN LAMINA CALIBRE 22 ESMALTE HORNEADO PUERTAS CORREDIZAS DE CRISTAL 2 ENTEPANOS DE CRISTAL AJUSTABLES COLOR BEIGE | 3242.2
I180000220 | 3732 | UNIDAD CENTRAL DE PROCESO (CPU) UNIDAD CENTRAL DE PROCESO WINDOWS 8.1 PROFESIONAL PROCESADOR AMD A8-6500B 8GB EN RAM 500 GB EN DISCO DURO SATA 7200 RPM Y LICENCIA DE OFFICE COLOR NEGRO | 19772.2
I422000002 | 44 | EXTRACTOR DE AIRE EXTRACTOR DE AIRE COLOR BLANCO | 2714.4
I450600084 | 233 | CONGELADOR CONGELADOR PARA PAQUETESREFRIGERANTES DE TERMOS DE 5 PIES CUBICOS MODELO CTCC-05 CON TERMOSTATO MECANICO CON ESCARCHA DE 10 MM APROX CON RANGO DE TEMPERATURA DE -18° C HASTA -26° C OPERANDO A TEMPERATURA AMBIENTE DE 42° C TIPO HORIZONTAL CON PUERTA TIPO COFRE CON SELLADO HERMETICO CON PORTA CANDADO AISLADO CON POLIURETANO LIBRE DE CFC PANELES INTERNOS Y EXTERNOS DE LAMINA GALVANIZADA PINTRO SIN MOLDURAS CON COMPRESOR DE ACUERDO A LA CAPACIDAD HERMETICAMENTE SELLADO SILENCIOSO FUNCIONA CON GAS REFRIGERANTE ECOLOGICO CON EVAPORADOR Y CONDENSADOR ESTATICOS CON 4 PATAS PARA SUPERFICIES IRREGULARES ALIMENTACION 120 VOLTS A 60HZ.GARANTIA 24 MESES | 5954
I450400120 | 3027 | ESCRITORIO ESCRITORIO SECRETARIAL COLOR CAOBA FABRICADO EN MELAMINA ACABADO EN 28 MM DE ESPRESO DE MEDIDAS 1.50 X .60 X .75 M CUBIERTA RECTA PEDESTAL TAMANO OFICIO CON 3 CAJONES (1 PAPELERO Y 2 PARA ARCHIVO) CON LLAVE LIBRERO INTEGRADO AL MUEBLE CON 1 ENTREPANO Y NIVELADORES | 5626
I090000064 | 1430 | BASCULA CON Y SIN ESTADIMETRO BASCULA CON ESTADIMETRO COLOR BEIGE PLANCHA DE PESAJE FABRICADO EN ACERO TROQUELADO TAPETE PROTECTOR ANTIDERRAPANTE | 4640
I090000308 | 381 | MESA CURACIONES MESA PORTA INSTRUMENTAL DE CIRUGIA MESA PASTEUR SIN CAJON CUBIERTA Y ENTREPANO FABRICADO BARANDAL PERMIETRAL ESTRUCTURA TUBULAR DE 1 DIAMETRO RODAJAS DE 2 DE DIAMETRO EN COLOR ACERO INOXIDABLE | 3256.12
I180000220 | 3733 | UNIDAD CENTRAL DE PROCESO (CPU) UNIDAD CENTRAL DE PROCESO WINDOWS 8.1 PROFESIONAL PROCESADOR AMD A8-6500B 8GB EN RAM 500 GB EN DISCO DURO SATA 7200 RPM Y LICENCIA DE OFFICE COLOR NEGRO | 19772.2
I090000201 | 5 | ESTETOSCOPIO BIAURICULAR ESTETOSCOPIO BIAURICULAR DISENADO PARA MEDICION DE LA PERSON SANGUINEA Y AUSCULTACION EN GENERAL CON AURICULARES AJUSTABLES DE BRONCE CROMADO Y CABEZAL DOBLE COLOR NEGRO | 2621.6
I090000062 | 1465 | BASCULA BEBE BASCLA BEBE DIGITAL ELECTRONICA MULTIFUNCION CAPACIDAD 20 KG COLOR BEIGE | 5800
I450400108 | 197 | ENFRIADOR Y CALENTADOR AGUA (PARA OFICINA) ENFRIADOR DE AGUA TRES TOMAS DE AGUA (FRIA-CALIENTE-TIBIA) COLOR BLANCO TERMOSTATO FIJO LUZ INDICADORA DE FUNCIONAMIENTE RECEPTOR DE AGUA REMOVIBLE | 5312.8
I450400012 | 1735 | ARCHIVERO ARCHIVERO DE 4 GAVETAS TAMANO OFICIO CON CERRADURA GENERAL CON MEDIDAS DE .46 X .72 X 1.35 MTS.DE ALTURA DISPOSITIVOS PARA ARCHIVO SUSPENDIDO CORREDERAS TELESCOPICAS EN LAMINA CALIBRE 14 SEPARADOR EXTERIOR ENTRE GAVETAS Y PINTURA EN POLVO EPOXICO EN HORNEO.COLOR BEIGE. | 5046
I090000198 | 492 | ESTERILIZADORES ESTERILIZADOR AUTOCLAVE COLRO BEIGE MIDMARK | 113680
I330000100 | 1230 | REGULADOR CORRIENTE, VOLTAJE Y DE TENSION REGULADOR DE CORRIENTE VOLTAJE Y DE TENSION ACONDICIONADOR DE POTENCIA MICRO-CONTRALADO CAPACIDAD 2.0 KVA MONOFASICO VOLTAJE DE ENTRADA 120V VOLTAJE DE SALIDA 120V INCLUYE: 2 CONTACTOS DOBLE 5-20R Y CLAVIJA 5-20P. | 4292
I090000384 | 558 | REFRIGERADOR LABORATORIO REFRIGERADOR LABORATORIO. | 78056.4
I180000066 | 1544 | MINICOMPUTADORA COMPUTADORA PORTATIL PROCESADOR INTEL CORE I5 MEMORIA RAM DE 8GB 1600 2D DISCO DURO DE 1TB PANTALLA DE 14 LED HD UNIDAD OPTICA DVD +/ - RW LS INCLUYE LICENCIA COLOR NEGRO | 20126
I450400012 | 1460 | ARCHIVERO ARCHIVERO DE CUATRO GAVETAS TAMANO OFICIO FABRICADO EN MELAMINA COLOR CAOBA | 5167.8
I450400012 | 1465 | ARCHIVERO ARCHIVERO DE CUATRO GAVETAS TAMANO OFICIO FABRICADO EN MELAMINA COLOR CAOBA | 5167.8
I090000201 | 8 | ESTETOSCOPIO BIAURICULAR ESTETOSCOPIO BIAURICULAR DISENADO PARA MEDICION DE LA PERSON SANGUINEA Y AUSCULTACION EN GENERAL CON AURICULARES AJUSTABLES DE BRONCE CROMADO Y CABEZAL DOBLE COLOR NEGRO | 2621.6
I060600048 | 3576 | BAUMANOMETRO BAUMANOMETRO ESFIGMOMANOMETRO MERCURIAL DE PEDESTAL MOVIL BRAZALETE DE NYLON CALIBRADOCON VELCRO PUREZA DEL MERCURIO 99.99% TUBO DE VIDRIO PERADE LATEX CON VALVULA DE PURGA CROMADA COLOR GRIS ESCALA INCLINADA FACILMENTE LEGIBLE HASTA 300 MMHG PEDESTAL CON BASE Y RODAJAS PARA DESLIZAR. | 4657.4
I090000062 | 1463 | BASCULA BEBE BASCLA BEBE DIGITAL ELECTRONICA MULTIFUNCION CAPACIDAD 20 KG COLOR BEIGE | 5800
I450400120 | 3024 | ESCRITORIO ESCRITORIO SECRETARIAL COLOR CAOBA FABRICADO EN MELAMINA ACABADO EN 28 MM DE ESPRESO DE MEDIDAS 1.50 X .60 X .75 M CUBIERTA RECTA PEDESTAL TAMANO OFICIO CON 3 CAJONES (1 PAPELERO Y 2 PARA ARCHIVO) CON LLAVE LIBRERO INTEGRADO AL MUEBLE CON 1 ENTREPANO Y NIVELADORES | 5626
I450600048 | 1262 | BURO BURO CLINICO DE GABINETE FABRICADO EN LAMINA CALIBRE 22 PINTURA ESMALTE HORNEADA CON 1 CAJON Y PUERTA ABATIBLE CUBIERTA EN MELAMINA 16MM DE ESPESOR COLOR BEIGE MEDIDAS LARGO .40 MTS ANCHO .40 M ALTO .80 M | 3161
I450600280 | 1576 | VITRINA VITRINA CONTRA MURO FABRICADA EN LAMINA CALIBRE 22 ESMALTE HORNEADO PUERTAS CORREDIZAS DE CRISTAL 2 ENTEPANOS DE CRISTAL AJUSTABLES COLOR BEIGE | 3242.2
I090000064 | 1429 | BASCULA CON Y SIN ESTADIMETRO BASCULA CON ESTADIMETRO COLOR BEIGE PLANCHA DE PESAJE FABRICADO EN ACERO TROQUELADO TAPETE PROTECTOR ANTIDERRAPANTE | 4640
I090000216 | 2473 | ESTUCHE DIAGNOSTICO (JGO. DE) ESTUCHE DE DIAGNOSTICO INCLUYE MANGO RECARGABLE UNIVERSAL DE 2.5 V METALICO CON TERMINACION CROMOPLATEADO Y ESTRIADO OFALMOSCOPIO ESTANDAR DE 3.5V LUZ HALOGENA OTOSCOPIO DE DIAGNOSTICO DE LUZ HALOGENA COLOR ACERO INOXIDABLE ESTUCHE EN COLOR NEGRO | 11291.44
I090000308 | 377 | MESA CURACIONES MESA PORTA INSTRUMENTAL DE CIRUGIA MESA PASTEUR SIN CAJON CUBIERTA Y ENTREPANO FABRICADO BARANDAL PERMIETRAL ESTRUCTURA TUBULAR DE 1 DIAMETRO RODAJAS DE 2 DE DIAMETRO EN COLOR ACERO INOXIDABLE | 3256.12
I180000066 | 1543 | MINICOMPUTADORA COMPUTADORA PORTATIL PROCESADOR INTEL CORE I5 MEMORIA RAM DE 8GB 1600 2D DISCO DURO DE 1TB PANTALLA DE 14 LED HD UNIDAD OPTICA DVD +/ - RW LS INCLUYE LICENCIA COLOR NEGRO | 20126
I090000422 | 46 | TANQUE ALMACENAMIENTO LIQUIDOS (MEDICO QUIRURGICO) TANQUE DE OXIGENO PORTATIL D CON MANOMETRO REGULAR DE ACERO INOXIDABLE EN LA PARTE SUPERIOR VERDE CON MASCARILLA Y CARRO TRANSPORTADOR. | 3542
I450400012 | 1466 | ARCHIVERO ARCHIVERO DE CUATRO GAVETAS TAMANO OFICIO FABRICADO EN MELAMINA COLOR CAOBA | 5167.8
I090000201 | 7 | ESTETOSCOPIO BIAURICULAR ESTETOSCOPIO BIAURICULAR DISENADO PARA MEDICION DE LA PERSON SANGUINEA Y AUSCULTACION EN GENERAL CON AURICULARES AJUSTABLES DE BRONCE CROMADO Y CABEZAL DOBLE COLOR NEGRO | 2621.6
I090000062 | 1464 | BASCULA BEBE BASCLA BEBE DIGITAL ELECTRONICA MULTIFUNCION CAPACIDAD 20 KG COLOR BEIGE | 5800
I450400120 | 3025 | ESCRITORIO ESCRITORIO SECRETARIAL COLOR CAOBA FABRICADO EN MELAMINA ACABADO EN 28 MM DE ESPRESO DE MEDIDAS 1.50 X .60 X .75 M CUBIERTA RECTA PEDESTAL TAMANO OFICIO CON 3 CAJONES (1 PAPELERO Y 2 PARA ARCHIVO) CON LLAVE LIBRERO INTEGRADO AL MUEBLE CON 1 ENTREPANO Y NIVELADORES | 5626
I450600048 | 1263 | BURO BURO CLINICO DE GABINETE FABRICADO EN LAMINA CALIBRE 22 PINTURA ESMALTE HORNEADA CON 1 CAJON Y PUERTA ABATIBLE CUBIERTA EN MELAMINA 16MM DE ESPESOR COLOR BEIGE MEDIDAS LARGO .40 MTS ANCHO .40 M ALTO .80 M | 3161
I450600280 | 1577 | VITRINA VITRINA CONTRA MURO FABRICADA EN LAMINA CALIBRE 22 ESMALTE HORNEADO PUERTAS CORREDIZAS DE CRISTAL 2 ENTEPANOS DE CRISTAL AJUSTABLES COLOR BEIGE | 3242.2
I090000216 | 2474 | ESTUCHE DIAGNOSTICO (JGO. DE) ESTUCHE DE DIAGNOSTICO INCLUYE MANGO RECARGABLE UNIVERSAL DE 2.5 V METALICO CON TERMINACION CROMOPLATEADO Y ESTRIADO OFALMOSCOPIO ESTANDAR DE 3.5V LUZ HALOGENA OTOSCOPIO DE DIAGNOSTICO DE LUZ HALOGENA COLOR ACERO INOXIDABLE ESTUCHE EN COLOR NEGRO | 11291.44
I090000308 | 378 | MESA CURACIONES MESA PORTA INSTRUMENTAL DE CIRUGIA MESA PASTEUR SIN CAJON CUBIERTA Y ENTREPANO FABRICADO BARANDAL PERMIETRAL ESTRUCTURA TUBULAR DE 1 DIAMETRO RODAJAS DE 2 DE DIAMETRO EN COLOR ACERO INOXIDABLE | 3256.12
I090000312 | 2060 | MESA EXPLORACION MESA EXPLORACION UNIVERSAL FABRICADA EN LAMINA CAL 22 ACABADO EN ESMALTE HORNEADAGABINETE DE DOS PUERTAS CORREDIZAS Y PIERNERAS DE PLASTIC POSICIONES EN CABACERA Y PIECERA SUPERFICIE ACOJINADA EN POLIURETANO DE LATA DENSIDAD Y FORRO EN VINIL COLOR BEIGE | 5417.2
I150200364 | 841 | TELEVISION PANTALLA HD LCD DE 42 ENTRADAS HDMI 1 PUERTO USB Y 1 ENTRADA PARA PC. | 16472
I450400144 | 5 | GABINETE TELEFONICO GABINETE TELEFONICO. GABINETE DE CONECTIVIDAD PARA PARED DE 9 UNIDADES CERRADO CREMALLERAS PARA MONTAJE CALIBRE 14 (1.5 MM) ROSCADA PARA TORNILLOS 12-24 Y/O PERFORACIONES CUADRADAS MARCO POSTERIOR EN CALIBRE 16 REFORZADO CON CABLIBRE 14 MARCO POSTERIOR PARA ABRIR EL TOTAL DEL GABINETE CON CHAPA Y LLAVE. COLOR NEGRO | 17284
I330000100 | 1158 | REGULADOR CORRIENTE, VOLTAJE Y DE TENSION REGULADOR DE CORRIENTE VOLTAJE Y DE TENSION CORRECTOR DE VOLTAJE DE 2 KVA CONTRA RUIDOS DE ALTA FRECUENCIA CONTRA SOBRECARGAS Y CORTOS CIRCUITOS CONTA BAJOS Y ALTOS VOLTAJES SOSTENIDOS SALIDA ACTIVA O EN CORTE COLOR NEGRO (INSTALACION Y PUESTA A PUNTO EN CIRCUITO ELECTRICO DE SITIO | 6728
I180000220 | 5780 | UNIDAD CENTRAL DE PROCESO (CPU) UNIDAD CENTRAL DE PROCESO (CPU). PROCESADOR DE OCTAVA GENERACION INTEL CORE I5-I5-8265U DE 4 NUCLEOS/6 MB/DE 16 GHZ A 3.9 GHZ/25 W. MEMORIA: 8 GB DDRA 2400 MHZ (1 X 8 GB) 2 DIMM CRECIMIENTO HASTA 64 GB DDRA 2400 MHZ. DISCO DURO: 1 TB 7200 RPM DE 2.5 SATA. TARJETA DE VIDEO: GRAFICOS INTEGRADOS INTEL UHD GRAPHICS 620. TARJETA DE RED: RED INTEGRADA ETHERNET LAN 10/100/1000. SOFTWARE OFICINA: DEBERA INCLUIR UNA LICENCIA OFFICE HOME & BUSINESS 2019 FPP PC/MAC 32/64 BITS ESPANOL. | 24471.36
I450400012 | 1461 | ARCHIVERO ARCHIVERO DE CUATRO GAVETAS TAMANO OFICIO FABRICADO EN MELAMINA COLOR CAOBA | 5167.8
I090000201 | 9 | ESTETOSCOPIO BIAURICULAR ESTETOSCOPIO BIAURICULAR DISENADO PARA MEDICION DE LA PERSON SANGUINEA Y AUSCULTACION EN GENERAL CON AURICULARES AJUSTABLES DE BRONCE CROMADO Y CABEZAL DOBLE COLOR NEGRO | 2621.6
I060600048 | 3578 | BAUMANOMETRO BAUMANOMETRO ESFIGMOMANOMETRO MERCURIAL DE PEDESTAL MOVIL BRAZALETE DE NYLON CALIBRADOCON VELCRO PUREZA DEL MERCURIO 99.99% TUBO DE VIDRIO PERADE LATEX CON VALVULA DE PURGA CROMADA COLOR GRIS ESCALA INCLINADA FACILMENTE LEGIBLE HASTA 300 MMHG PEDESTAL CON BASE Y RODAJAS PARA DESLIZAR. | 4657.4
I450400120 | 3026 | ESCRITORIO ESCRITORIO SECRETARIAL COLOR CAOBA FABRICADO EN MELAMINA ACABADO EN 28 MM DE ESPRESO DE MEDIDAS 1.50 X .60 X .75 M CUBIERTA RECTA PEDESTAL TAMANO OFICIO CON 3 CAJONES (1 PAPELERO Y 2 PARA ARCHIVO) CON LLAVE LIBRERO INTEGRADO AL MUEBLE CON 1 ENTREPANO Y NIVELADORES | 5626
I450600048 | 1264 | BURO BURO CLINICO DE GABINETE FABRICADO EN LAMINA CALIBRE 22 PINTURA ESMALTE HORNEADA CON 1 CAJON Y PUERTA ABATIBLE CUBIERTA EN MELAMINA 16MM DE ESPESOR COLOR BEIGE MEDIDAS LARGO .40 MTS ANCHO .40 M ALTO .80 M | 3161
I450600280 | 1578 | VITRINA VITRINA CONTRA MURO FABRICADA EN LAMINA CALIBRE 22 ESMALTE HORNEADO PUERTAS CORREDIZAS DE CRISTAL 2 ENTEPANOS DE CRISTAL AJUSTABLES COLOR BEIGE | 3242.2
I090000216 | 2475 | ESTUCHE DIAGNOSTICO (JGO. DE) ESTUCHE DE DIAGNOSTICO INCLUYE MANGO RECARGABLE UNIVERSAL DE 2.5 V METALICO CON TERMINACION CROMOPLATEADO Y ESTRIADO OFALMOSCOPIO ESTANDAR DE 3.5V LUZ HALOGENA OTOSCOPIO DE DIAGNOSTICO DE LUZ HALOGENA COLOR ACERO INOXIDABLE ESTUCHE EN COLOR NEGRO | 11291.44
I090000308 | 379 | MESA CURACIONES MESA PORTA INSTRUMENTAL DE CIRUGIA MESA PASTEUR SIN CAJON CUBIERTA Y ENTREPANO FABRICADO BARANDAL PERMIETRAL ESTRUCTURA TUBULAR DE 1 DIAMETRO RODAJAS DE 2 DE DIAMETRO EN COLOR ACERO INOXIDABLE | 3256.12
I090000312 | 2059 | MESA EXPLORACION MESA EXPLORACION UNIVERSAL FABRICADA EN LAMINA CAL 22 ACABADO EN ESMALTE HORNEADAGABINETE DE DOS PUERTAS CORREDIZAS Y PIERNERAS DE PLASTIC POSICIONES EN CABACERA Y PIECERA SUPERFICIE ACOJINADA EN POLIURETANO DE LATA DENSIDAD Y FORRO EN VINIL COLOR BEIGE | 5417.2
I180000220 | 5781 | UNIDAD CENTRAL DE PROCESO (CPU) UNIDAD CENTRAL DE PROCESO (CPU). PROCESADOR DE OCTAVA GENERACION INTEL CORE I5-I5-8265U DE 4 NUCLEOS/6 MB/DE 16 GHZ A 3.9 GHZ/25 W. MEMORIA: 8 GB DDRA 2400 MHZ (1 X 8 GB) 2 DIMM CRECIMIENTO HASTA 64 GB DDRA 2400 MHZ. DISCO DURO: 1 TB 7200 RPM DE 2.5 SATA. TARJETA DE VIDEO: GRAFICOS INTEGRADOS INTEL UHD GRAPHICS 620. TARJETA DE RED: RED INTEGRADA ETHERNET LAN 10/100/1000. SOFTWARE OFICINA: DEBERA INCLUIR UNA LICENCIA OFFICE HOME & BUSINESS 2019 FPP PC/MAC 32/64 BITS ESPANOL. | 24471.36
I450600218 | 1175 | REFRIGERADOR (COCINA) TIPO DOMESTICO DE 9 PIES 2 PUERTAS COLOR ALMENDRA | 4117
I180000162 | 702 | IMPRESORA LASSER VELOCIDAD DE IMPRESION 19 PPM RESOLUCION 1200X1200DPIBANDEJA DE ENTRADA 250 HOJAS TAMANO DE PAPEL 7.6X12.7 A 21.6X35.6CM CONECTIVIDAD USB2.0 DE ALTA VELOCIDAD PUERTO DE ENTRADA Y SALIDA 1 USB DE ALTA VELOCIDAD MEMORIA STD. DE 8 MB INCLUYE CALBE USB. | 3277.5
I450600280 | 1210 | VITRINA VITRINA DOBLE PARA MEDICAMENTO DE .80 X .40X 1.60M ESTRUCTUURA EN LAMINA ESMALTADA COLOR BEIGE ENTREPANOS Y PUERTAS ABATIBLES DE CRISTAL CON CHAPA. | 3335
I450600084 | 537 | CONGELADOR AFASPE 2010 CONGELADOR PARA REFRIGERANTES 10 FT3 TERMOSTATO MECANICO. MANTENGA LA TEMPERATURA INTERIOR ENTRE -20 Y -15 C. AUN EN AMBIENTES DE 42 C. ESPESOR DE ESCARCHA DE 10MM. CON PARO Y ARRANQUE AUTOMATICO POR TEMPERATURA. EVAPORADOR DE SUPERFICIE DE PLACAS. UNA SOLA PUERTA. LISA Y SOL TIPO COFRE. | 6697.84
I450400052 | 451 | CALEFACTOR (PARA OFICINA) (FASSA) CALEFACTOR PORTATIL A GAS LP ENCENDIDO ELECTRONICO DOBLE SISTEMA DE SEGURIDAD SENSOR DE OXIGENO Y APAGADO PILOTO QUEMADOR INFRAROJO DE ALTO RENDIMIENTO 3 NIVELES DE POTENCIA 4 RUEDAS MULTIDIRECCIONALES. | 2876.8
I450400126 | 5387 | ESTANTE ESTANTE METALICO CON 6 ENTREPANOS MEDIDAS DE 92 CM DE FRENTE X 45 CM DE FONDO X 2.21 MTS DE ALTURA CON 2 COSTADOS Y UN RESPALDO EN ACABADO CON PINTURA EPOXICA HORNEADA COLOR GRIS | 2900
I450400002 | 3989 | ACONDICIONADOR AIRE MINISPLIT INVERTER DE 1 TONELADA FRIO/CALOR COLOR AZUL CELESTE SERIE DEL CONDENSADOR: 3415361780282280860001 SERIE DEL EVAPORADOR: 3415181220181290810108 FACTURA : 11345. | 9265.15
I180000220 | 5768 | UNIDAD CENTRAL DE PROCESO (CPU) UNIDAD CENTRAL DE PROCESO (CPU). PROCESADOR DE OCTAVA GENERACION INTEL CORE I5-I5-8265U DE 4 NUCLEOS/6 MB/DE 16 GHZ A 3.9 GHZ/25 W. MEMORIA: 8 GB DDRA 2400 MHZ (1 X 8 GB) 2 DIMM CRECIMIENTO HASTA 64 GB DDRA 2400 MHZ. DISCO DURO: 1 TB 7200 RPM DE 2.5 SATA. TARJETA DE VIDEO: GRAFICOS INTEGRADOS INTEL UHD GRAPHICS 620. TARJETA DE RED: RED INTEGRADA ETHERNET LAN 10/100/1000. SOFTWARE OFICINA: DEBERA INCLUIR UNA LICENCIA OFFICE HOME & BUSINESS 2019 FPP PC/MAC 32/64 BITS ESPANOL. | 24471.36
I450400248 | 668 | MESA DE TRABAJO MESA DE TRABAJO CON TARJA DE ACERO INOXIDABLE MEDIDAS GENERALES 1.40 X 70 X 90 CMS. MONTADA SOBRE ESTRUCTURA TUBULAR DE 1 1/2 CAL. 16 REGATONES LIBERADOS DE ACERO INOXIDABLES MEDIDAS DE TAZON DE 38 X 38 X 40 CMS. TARJA DERECHA. | 11020
I090000312 | 2586 | MESA EXPLORACION MESA DE EXPLORACION GINECOLOGICA UNIVERSAL FABRICADA EN LAMINA CALIBRE 22 CON ACABADO ESMALTE COLOR BEIGE CON GABINETE CON 2 PUERTAS CORREDIZAS POSICIONES EN CABECERA Y PIECERA. CON PIERNERAS DE PLASTICO MEDIDA DE LARGO 1.65 X ANCHO 0.55 MTS X ALTO 0.85 MTS. | 6438
I450600218 | 2206 | REFRIGERADOR (COCINA) REFRIGERADOR 249 L (9P3) COLOR SILVER MANIJAS OCULTAS SISTEMA DE ENFRIAMIENTO SMART COOLING ILUMINACION INCANDECENTE ANAQUEL JUMBO CONTROL DE TEMPERATURA. | 7189.68
I180000220 | 2513 | UNIDAD CENTRAL DE PROCESO (CPU) CPU HP PRO MONITORES CORE E5500 2.5G COLOR NEGRO | 9744
I450400002 | 2529 | ACONDICIONADOR AIRE (FASSA) MINISPLIT DE 1 TONELADA FRIO/CALOR 220V CONDENSADOR CXC121D8061301079 COLOR BLANCO | 8421.8
I090000216 | 2818 | ESTUCHE DIAGNOSTICO (JGO. DE) OTOSCOPIO OFTALMOSCOPIO CON SU MARCO RECARGABLE Y ESP CULOS PARA OTOSCOPIO | 8435.52
I180000162 | 725 | IMPRESORA LASSER VELOCIDAD DE IMPRESION 19 PPM RESOLUCION 1200X1200DPIBANDEJA DE ENTRADA 250 HOJAS TAMANO DE PAPEL 7.6X12.7 A 21.6X35.6CM CONECTIVIDAD USB2.0 DE ALTA VELOCIDAD PUERTO DE ENTRADA Y SALIDA 1 USB DE ALTA VELOCIDAD MEMORIA STD. DE 8 MB INCLUYE CALBE USB. | 3277.5
I450400258 | 775 | MODULO DESARMABLE MODULO SECRETARIAL COLOR CAOBA CUBIERTA PENINSULAR TIPO L DE 1.50 X .60M CON BASE OCTAGONAL .72X.3M .72X.67 DE CUBIERTA RECTA ANGULAR LATERAL 1.1X05M .72X.67 PEDESTAL DE 2 CAJONES PAPELEROS Y 1 DE ARCHIVO FABRICADO EN LAMINADO PLASTICO. | 3335
I090000216 | 2177 | ESTUCHE DIAGNOSTICO (JGO. DE) ESTUCHE DE DIAGNOSTICO RECARGABALE CON LUZ DE HALOGENO DE 3.5 VOLTS. INCLUYE OFTALMOSCIPIO COAXIAL COLOR NEGRO CON PLATEADO | 9106
I150200232 | 144 | MONITOR MONITOR COLOR NEGRO LCD 18.5 | 3178.4
I180000220 | 3378 | UNIDAD CENTRAL DE PROCESO (CPU) (AFASPE) UNIDAD CENTRAL DE PROCESO (CPU) 4 G 500G WIN8PRO DW7 3/3/3 INCLUYE REGULADOR ELECTRONICO SLIM VOLT 1300VA 102-140V DE ENT 4 CONT | 15150.76
I180000220 | 5752 | UNIDAD CENTRAL DE PROCESO (CPU) UNIDAD CENTRAL DE PROCESO (CPU). PROCESADOR DE OCTAVA GENERACION INTEL CORE I5-I5-8265U DE 4 NUCLEOS/6 MB/DE 16 GHZ A 3.9 GHZ/25 W. MEMORIA: 8 GB DDRA 2400 MHZ (1 X 8 GB) 2 DIMM CRECIMIENTO HASTA 64 GB DDRA 2400 MHZ. DISCO DURO: 1 TB 7200 RPM DE 2.5 SATA. TARJETA DE VIDEO: GRAFICOS INTEGRADOS INTEL UHD GRAPHICS 620. TARJETA DE RED: RED INTEGRADA ETHERNET LAN 10/100/1000. SOFTWARE OFICINA: DEBERA INCLUIR UNA LICENCIA OFFICE HOME & BUSINESS 2019 FPP PC/MAC 32/64 BITS ESPANOL. | 24471.36
I450400122 | 403 | ESCRITORIO DE MADERA SECRETARIAL DE 2 CAJONES CON CUBIERTA DE IMITACION MADERA MED. 2.00X .70 MTS. DE MADERA CON CUBIERTA DE IMITACION MADERA CON PATAS DE METAL COLOR VINO | 2760
I090000216 | 1558 | ESTUCHE DIAGNOSTICO (JGO. DE) CON OTOSCOPIO OFTALMOSCOPIO MANGO METALICO Y 4 ESPECULOS | 3599.5
I450400016 | 4096 | ARCHIVERO DE METAL ARCHIVERO METALICO DE 4 GAVETAS VERTICAL CON CUBIERTA EN LAMINA ROLADA EN FRIO CON CORREDERAS DE SUSPENSION EMBALINADA TELESCOPICA DE MAXIMA EXTENSION. | 4408
I180000220 | 5753 | UNIDAD CENTRAL DE PROCESO (CPU) UNIDAD CENTRAL DE PROCESO (CPU). PROCESADOR DE OCTAVA GENERACION INTEL CORE I5-I5-8265U DE 4 NUCLEOS/6 MB/DE 16 GHZ A 3.9 GHZ/25 W. MEMORIA: 8 GB DDRA 2400 MHZ (1 X 8 GB) 2 DIMM CRECIMIENTO HASTA 64 GB DDRA 2400 MHZ. DISCO DURO: 1 TB 7200 RPM DE 2.5 SATA. TARJETA DE VIDEO: GRAFICOS INTEGRADOS INTEL UHD GRAPHICS 620. TARJETA DE RED: RED INTEGRADA ETHERNET LAN 10/100/1000. SOFTWARE OFICINA: DEBERA INCLUIR UNA LICENCIA OFFICE HOME & BUSINESS 2019 FPP PC/MAC 32/64 BITS ESPANOL. | 24471.36
I450400002 | 1441 | ACONDICIONADOR AIRE COLOR BLANCO DE 220 V 1 TONELADA DE REFRIGERACION.INCLUYE CALEFACCION TIPO HEAT PUMP MOD.EVAPORADOR MWW512K10RAB SERIE 4518050000072 MOD. CONDENSADOR TWK512X10EAA SERIE: 4618040004977 | 12770.75
I090000216 | 2137 | ESTUCHE DIAGNOSTICO (JGO. DE) ESTUCHE DE DIAGNOSTICO CON OFATALMOSCOPIO OTOSCOPIO COLOR DE ACERO INOXIDABLE | 6380
I180000252 | 187 | COMPUTADORA TODO EN UNO (ALL IN ONE) COMPUTADORA DE ESCRITORIO. | 20395.12
I180000220 | 5754 | UNIDAD CENTRAL DE PROCESO (CPU) UNIDAD CENTRAL DE PROCESO (CPU). PROCESADOR DE OCTAVA GENERACION INTEL CORE I5-I5-8265U DE 4 NUCLEOS/6 MB/DE 16 GHZ A 3.9 GHZ/25 W. MEMORIA: 8 GB DDRA 2400 MHZ (1 X 8 GB) 2 DIMM CRECIMIENTO HASTA 64 GB DDRA 2400 MHZ. DISCO DURO: 1 TB 7200 RPM DE 2.5 SATA. TARJETA DE VIDEO: GRAFICOS INTEGRADOS INTEL UHD GRAPHICS 620. TARJETA DE RED: RED INTEGRADA ETHERNET LAN 10/100/1000. SOFTWARE OFICINA: DEBERA INCLUIR UNA LICENCIA OFFICE HOME & BUSINESS 2019 FPP PC/MAC 32/64 BITS ESPANOL. | 24471.36
I450400146 | 331 | GABINETE UNIVERSAL METALICO CON 2 PUERTAS COLOR GRIS | 3128
I450600084 | 565 | CONGELADOR AFASPE 2010 CONGELADOR PARA REFRIGERANTES 10 FT3 TERMOSTATO MECANICO. MANTENGA LA TEMPERATURA INTERIOR ENTRE -20 Y -15 C. AUN EN AMBIENTES DE 42 C. ESPESOR DE ESCARCHA DE 10MM. CON PARO Y ARRANQUE AUTOMATICO POR TEMPERATURA. EVAPORADOR DE SUPERFICIE DE PLACAS. UNA SOLA PUERTA. LISA Y SOL TIPO COFRE. | 6697.84
I450400012 | 1199 | ARCHIVERO ARCHIVERO METALICO DE 4 GAVETAS COLOR ARENA | 4988
I090000062 | 1240 | BASCULA BEBE BASCULA BEBE MECANICA PEDIATRICA PARA DETERMINAR EL PESO CORPORAL DE 0 A 20 KILOS DESPLIEGUE DE PESO EN KILOGRAMOS Y GRAMOS AJUSTE MANUAL A CERO DIVISION DE 5 GRAMOS O MENOR SENSIBILIDAD DE 5 GRAMOS O MENOR CHAROLA RESISTENTE AL ALTO IMPACTO PARA COLOCACION DEL BEBE MECANISMO DE TARA METALICO COLOR DEL EQUIPO BLANCO | 4466
I090000384 | 275 | REFRIGERADOR LABORATORIO (AFASPE 2010) REFRIGERADOR DE 17.6 PIES SIN TERMOGRAFICADOR COLOR ACERO INOXIDABLE. | 42920
I090000982 | 267 | PINZA UNIVERSAL PINZA DE ANILLO DIAMETRO 3.5MM DE LONGITUD 140 MM | 5517.24
I450400016 | 3163 | ARCHIVERO DE METAL 3 GAVETAS Y CAJA FUERTE INTEGRADA CON PORTA ETIQUETAS BALEROS DE ACERO PINTURA EN ESMALTE DE HORNEO CORREDERA TELESCOPICA. | 4025
I450400146 | 334 | GABINETE UNIVERSAL METALICO CON 2 PUERTAS COLOR GRIS | 3128
I450600218 | 1775 | REFRIGERADOR (COCINA) FRIGOBAR 5 PIES CUBICOS ACERO INOXIDABLE CARACTERISTICAS: CONTROL MECANICO SISTEMA DE DESHIELO PUSH BOTTON LUZ INTERIOR 2 PARRILLAS DE ALAMBRON CHAROLA PARA CARNES FRIAS RACK PARA VINOS 2 ANAQUELES COMPLETOS ALUMINIO NATURAL 2 ANAQUELES MEDIOS ALUMINIO NATURAL CONGELADOR INTERIOR CHAPA DE SEGURIDAD COLOR ACERO INOXIDABLE DIMENSIONES: ALTO 88.4 CM ANCHO 50.6 CM FONDO 61 | 5742
I450400012 | 1627 | ARCHIVERO ARCHIVERO METALICO CON 4 GABETAS TAMANO OFICIO CON CERRADURA GENERAL CON MEDIDAS DE .46 X .72 X 1.35 METROS DE ALTURA DISPOSITIVO PARA ARCHIVO SUSPENDIDO CORREDERAS TELESCOPICAS EN LAMINA CALIBRE 14 BALEROS METALICOS FABRICADO EN LAMINA ROLADA EN FRIO CALIBRE 22 SEPARADOR INTERIOR PARA CARPETAS PINTURA EN POLVO EPOXICO EN HORNO EN COLOR AVELLANA. | 4002
I450400002 | 3988 | ACONDICIONADOR AIRE MINISPLIT INVERTER DE 1 TONELADA FRIO/CALOR COLOR AZUL CELESTE SERIE DEL CONDENSADOR: 3415361780282280860070 SERIE DEL EVAPORADOR: 3415181220181290810160 FACTURA : 11345. | 9265.15
I450400002 | 1461 | ACONDICIONADOR AIRE COLOR BLANCO DE 220 V 1 TONELADA DE REFRIGERACION.INCLUYE CALEFACCION TIPO HEAT PUMP MOD.EVAPORADOR MWW512K10RAB SERIE 4518050000036 MOD. CONDENSADOR TWK512X10EAA SERIE: 4618040004682 | 12770.75
I060200026 | 92 | ALVEOLOTOMO USTEOTOMO DE ACERO INOXIDABLE | 3007.18
I060200026 | 118 | ALVEOLOTOMO USTEOTOMO DE ACERO INOXIDABLE | 3007.18
I450600280 | 1218 | VITRINA VITRINA DOBLE PARA MEDICAMENTO DE .80 X .40X 1.60M ESTRUCTUURA EN LAMINA ESMALTADA COLOR BEIGE ENTREPANOS Y PUERTAS ABATIBLES DE CRISTAL CON CHAPA. | 3335
I060200028 | 242 | AMALGAMADOR AMALGAMADOR EQUIPO PARA MEZCLA DE AMALGAMA PREDOSIFICADA EN CAPSULA CON TABLERO DE COMANDO DIGITAL FRECUENCIA DE VIBRACION 400/MIN AMALGAMA MIX 110V 60HZ MARCA SDI COLOR BLANCO | 5588.35
I090001062 | 1138 | ROTOR MANO EXCAVACION DENTAL PIEZA DE MANO DE BAJA VELOCIDAD DE ACERO INOXIDABLE | 2784
I060200282 | 454 | ESTERILIZADOR O AUTOCLAVE ESTERILIZADOR O AUTOCLAVE COLOR BLANCO ESTERILIZADOR DE VAPOR A PRESION AUTOMATICA PARA ODONTOLOGIA | 55027.34
I090000440 | 323 | UNIDAD DENTAL UNIDAD DENTAL ELECTRICA INCLUYE (SILLON BANQUILLO NEUMATICO ESCUPIDERA MODULO CON BRAZOS LAMPARA) COLOR BLANCO CON TAPIZ AZUL. | 59990.33
I090001062 | 1380 | ROTOR MANO EXCAVACION DENTAL ROTOR DE MANO DE ALTA VELOCIDAD | 3360.52
I090906934 | 261 | COMPRESOR PARA UNIDAD DENTAL COMPRESOR PARA UNIDAD DENTAL COMPRESOR DE 1 HP LIBRE DE ACEITE Y UN TANQUE DE ALMACENAMIENTO DE 48 LTS. COLOR BEIGE. | 9527.43
I180000252 | 189 | COMPUTADORA TODO EN UNO (ALL IN ONE) COMPUTADORA DE ESCRITORIO. | 20395.12
I150200364 | 469 | TELEVISION TV. LCD DE 32 PULGADAS SINTONIZADOR DE ALTA DEFINICION CONTRASTE 30000 TIEMPO DE RESPUESTA 6 MS ANGULO DE VISION 178 H/178 V. WIDE COLOR ENCHANCER EFECTO DE SONIDO SRS. TRUSURROND HD CON BOCINAS INFERIORES POTENCIA DE SONIDO (10 W X 2) CONEXIONES ENTRADAS HDMI ENTRADA DE COMPONENTE DE PC Y SALIDA DE AUDIO CON SOPORTE UNIVERSAL A LA MEDIDA DEL LCD Y CON DIVISION PARA DVD AJUSTABLE A 2-5-10 GRADOS EQUIPO EN COLOR NEGR | 7385.72
I450400120 | 2635 | ESCRITORIO ESCRITORIO DE METAL CON DOS CAJONES Y LLAVE DE 1.20 X .75 COLOR ARENA | 2900
I450400294 | 501 | RELOJ CHECADOR RELOJ CHECADOR DE ASISTENCIA HUELLA DIGITAL AUTONOMO FUNCIONA CON RED DE CONEXION TCP | 8647.8
I450400126 | 5357 | ESTANTE ESTANTE METALICO CON 6 ENTREPANOS MEDIDAS DE 92 CM DE FRENTE X 45 CM DE FONDO X 2.21 MTS DE ALTURA CON 2 COSTADOS Y UN RESPALDO EN ACABADO CON PINTURA EPOXICA HORNEADA COLOR GRIS | 2900
I450400126 | 5358 | ESTANTE ESTANTE METALICO CON 6 ENTREPANOS MEDIDAS DE 92 CM DE FRENTE X 45 CM DE FONDO X 2.21 MTS DE ALTURA CON 2 COSTADOS Y UN RESPALDO EN ACABADO CON PINTURA EPOXICA HORNEADA COLOR GRIS | 2900
I450400126 | 5359 | ESTANTE ESTANTE METALICO CON 6 ENTREPANOS MEDIDAS DE 92 CM DE FRENTE X 45 CM DE FONDO X 2.21 MTS DE ALTURA CON 2 COSTADOS Y UN RESPALDO EN ACABADO CON PINTURA EPOXICA HORNEADA COLOR GRIS | 2900
I450400126 | 5360 | ESTANTE ESTANTE METALICO CON 6 ENTREPANOS MEDIDAS DE 92 CM DE FRENTE X 45 CM DE FONDO X 2.21 MTS DE ALTURA CON 2 COSTADOS Y UN RESPALDO EN ACABADO CON PINTURA EPOXICA HORNEADA COLOR GRIS | 2900
I090000064 | 1625 | BASCULA CON Y SIN ESTADIMETRO BASCULA DE ESTADIMETRO MECANICA CON ESTADIMETRO METALICA | 3665.6
I450400016 | 4095 | ARCHIVERO DE METAL ARCHIVERO METALICO DE 4 GAVETAS VERTICAL CON CUBIERTA EN LAMINA ROLADA EN FRIO CON CORREDERAS DE SUSPENSION EMBALINADA TELESCOPICA DE MAXIMA EXTENSION. | 4408
I450400016 | 4097 | ARCHIVERO DE METAL ARCHIVERO METALICO DE 4 GAVETAS VERTICAL CON CUBIERTA EN LAMINA ROLADA EN FRIO CON CORREDERAS DE SUSPENSION EMBALINADA TELESCOPICA DE MAXIMA EXTENSION. | 4408
I090000062 | 926 | BASCULA BEBE PEDIATRICA EN COLOR BEIGE CON CAPACIDAD DE 17.5 KG. CON BARRA METALICA DE DOBLE ESCALA EN GRAMOS QUE VA DE 10 EN 10 Y EN KILOS CON CHAROLA DE POLIESTIRENO LAVABLE Y SEGURA DE 53 CMS. DE ANCHO POR 56 CM DE LARGO Y 11 CM. DE ALTO. TAMANO TOTAL 69 CM. DE ALTO POR 56 CMS. DE LARGO Y 53 CM DE ANCHO CON SISTEMA DE ESTABILIZACION DISENADO PARA EL PACIENTE ACTIVO CON ESTRUCTURAS PARA USO RUDO Y RESISTENTE A LA CORROSION. | 3565
I180000162 | 1172 | IMPRESORA LASSER IMPRESORA LASSER B/N | 3789.25
I150200364 | 474 | TELEVISION TV. LCD DE 32 PULGADAS SINTONIZADOR DE ALTA DEFINICION CONTRASTE 30000 TIEMPO DE RESPUESTA 6 MS ANGULO DE VISION 178 H/178 V. WIDE COLOR ENCHANCER EFECTO DE SONIDO SRS. TRUSURROND HD CON BOCINAS INFERIORES POTENCIA DE SONIDO (10 W X 2) CONEXIONES ENTRADAS HDMI ENTRADA DE COMPONENTE DE PC Y SALIDA DE AUDIO CON SOPORTE UNIVERSAL A LA MEDIDA DEL LCD Y CON DIVISION PARA DVD AJUSTABLE A 2-5-10 GRADOS EQUIPO EN COLOR NEGR | 7385.72
I450600084 | 546 | CONGELADOR AFASPE 2010 CONGELADOR PARA REFRIGERANTES 10 FT3 TERMOSTATO MECANICO. MANTENGA LA TEMPERATURA INTERIOR ENTRE -20 Y -15 C. AUN EN AMBIENTES DE 42 C. ESPESOR DE ESCARCHA DE 10MM. CON PARO Y ARRANQUE AUTOMATICO POR TEMPERATURA. EVAPORADOR DE SUPERFICIE DE PLACAS. UNA SOLA PUERTA. LISA Y SOL TIPO COFRE. | 6697.84
I450600218 | 1788 | REFRIGERADOR (COCINA) FRIGOBAR 5 PIES CUBICOS ACERO INOXIDABLE CARACTERISTICAS: CONTROL MECANICO SISTEMA DE DESHIELO PUSH BOTTON LUZ INTERIOR 2 PARRILLAS DE ALAMBRON CHAROLA PARA CARNES FRIAS RACK PARA VINOS 2 ANAQUELES COMPLETOS ALUMINIO NATURAL 2 ANAQUELES MEDIOS ALUMINIO NATURAL CONGELADOR INTERIOR CHAPA DE SEGURIDAD COLOR ACERO INOXIDABLE DIMENSIONES: ALTO 88.4 CM ANCHO 50.6 CM FONDO 61 | 5742
I090000064 | 1449 | BASCULA CON Y SIN ESTADIMETRO BASCULA CON ESTADIMETRO MECANICA PARA ADULTO CON ESTADIMETRO ESCALA PAR MEDIR ESTATURA HASTA 195 MTS.LECTURA DIRECTA EN 2 VARAS.COLOR BEIGE. | 4988
I090000216 | 2529 | ESTUCHE DIAGNOSTICO (JGO. DE) ESTUCHE DE DIAGNOSTICO INCLUYE: MANGO RECARGABLE UNIVERSAL DE 3.5 V METALICO CON TERMINACION CROMO-PLATEADO Y ESTRIADO | 6844
I450400012 | 1733 | ARCHIVERO ARCHIVERO DE 4 GAVETAS TAMANO OFICIO CON CERRADURA GENERAL CON MEDIDAS DE .46 X .72 X 1.35 MTS.DE ALTURA DISPOSITIVOS PARA ARCHIVO SUSPENDIDO CORREDERAS TELESCOPICAS EN LAMINA CALIBRE 14 SEPARADOR EXTERIOR ENTRE GAVETAS Y PINTURA EN POLVO EPOXICO EN HORNEO.COLOR BEIGE. | 5046
I450400002 | 2814 | ACONDICIONADOR AIRE ACONDICIONADOR DE AIRE MINISPLIT DE 1.5 TON FRIO CALOR CON CORRIENTE 220V BLANCO SERIE CONDENSADOR: CXC181D8071400501 | 8178
I450400144 | 7 | GABINETE TELEFONICO GABINETE TELEFONICO. GABINETE DE CONECTIVIDAD PARA PARED DE 9 UNIDADES CERRADO CREMALLERAS PARA MONTAJE CALIBRE 14 (1.5 MM) ROSCADA PARA TORNILLOS 12-24 Y/O PERFORACIONES CUADRADAS MARCO POSTERIOR EN CALIBRE 16 REFORZADO CON CABLIBRE 14 MARCO POSTERIOR PARA ABRIR EL TOTAL DEL GABINETE CON CHAPA Y LLAVE. COLOR NEGRO | 17284
I330000100 | 1160 | REGULADOR CORRIENTE, VOLTAJE Y DE TENSION REGULADOR DE CORRIENTE VOLTAJE Y DE TENSION CORRECTOR DE VOLTAJE DE 2 KVA CONTRA RUIDOS DE ALTA FRECUENCIA CONTRA SOBRECARGAS Y CORTOS CIRCUITOS CONTA BAJOS Y ALTOS VOLTAJES SOSTENIDOS SALIDA ACTIVA O EN CORTE COLOR NEGRO (INSTALACION Y PUESTA A PUNTO EN CIRCUITO ELECTRICO DE SITIO | 6728
I450400294 | 507 | RELOJ CHECADOR RELOJ CHECADOR DE ASISTENCIA HUELLA DIGITAL AUTONOMO FUNCIONA CON RED DE CONEXION TCP | 8647.8
I180000220 | 5695 | UNIDAD CENTRAL DE PROCESO (CPU) UNIDAD CENTRAL DE PROCESO (CPU). PROCESADOR DE OCTAVA GENERACION INTEL CORE I5-I5-8265U DE 4 NUCLEOS/6 MB/DE 16 GHZ A 3.9 GHZ/25 W. MEMORIA: 8 GB DDRA 2400 MHZ (1 X 8 GB) 2 DIMM CRECIMIENTO HASTA 64 GB DDRA 2400 MHZ. DISCO DURO: 1 TB 7200 RPM DE 2.5 SATA. TARJETA DE VIDEO: GRAFICOS INTEGRADOS INTEL UHD GRAPHICS 620. TARJETA DE RED: RED INTEGRADA ETHERNET LAN 10/100/1000. SOFTWARE OFICINA: DEBERA INCLUIR UNA LICENCIA OFFICE HOME & BUSINESS 2019 FPP PC/MAC 32/64 BITS ESPANOL. | 24471.36
I450400002 | 1469 | ACONDICIONADOR AIRE COLOR BLANCO DE 220 V 1 TONELADA DE REFRIGERACION.INCLUYE CALEFACCION TIPO HEAT PUMP MOD.EVAPORADOR MWW512K10RAB SERIE 4518050000079 MOD. CONDENSADOR TWK512X10EAA SERIE: 4618040004918 | 12770.75
I090000318 | 1376 | MESA INSTRUMENTAL CIRUGIA MESA TIPO PASTEUR SIN CAJON CON CUBIERTA Y ENTREPANO DE ACERO INOXIDABLE ESTRUCTURA TUBULAR DE 1 DE DIAMETRO ACABADO CROMADO CON RODAJAS DE 2 DE DIAMETRO MEDIDA LARGO .60 MTS X ANCHO .40 MTS X ALTO .90 MTS. | 2726
I450400126 | 5381 | ESTANTE ESTANTE METALICO CON 6 ENTREPANOS MEDIDAS DE 92 CM DE FRENTE X 45 CM DE FONDO X 2.21 MTS DE ALTURA CON 2 COSTADOS Y UN RESPALDO EN ACABADO CON PINTURA EPOXICA HORNEADA COLOR GRIS | 2900
I090000216 | 1523 | ESTUCHE DIAGNOSTICO (JGO. DE) CON OTOSCOPIO OFTALMOSCOPIO MANGO METALICO Y 4 ESPECULOS | 3599.5
I450600280 | 1189 | VITRINA VITRINA DOBLE PARA MEDICAMENTO DE .80 X .40X 1.60M ESTRUCTUURA EN LAMINA ESMALTADA COLOR BEIGE ENTREPANOS Y PUERTAS ABATIBLES DE CRISTAL CON CHAPA. | 3335
I180000218 | 2264 | MONITOR LCD MARCA HP MODELO LE1851W | 3352.4
I180000220 | 1953 | UNIDAD CENTRAL DE PROCESO (CPU) PROCESADOR DUALCORE MEMORIA RAM 2 GB DISCO DURO DE 320 GB LECTOR DE TARJETAS 22-1 DVD RW LIGHTSCRIBE WINDOWS XP PRO TARJETA DE RED GIGABIT TECLADO EN ESPANOL MOUSE OPTICO | 19847.6
I450400012 | 1616 | ARCHIVERO ARCHIVERO METALICO CON 4 GABETAS TAMANO OFICIO CON CERRADURA GENERAL CON MEDIDAS DE .46 X .72 X 1.35 METROS DE ALTURA DISPOSITIVO PARA ARCHIVO SUSPENDIDO CORREDERAS TELESCOPICAS EN LAMINA CALIBRE 14 BALEROS METALICOS FABRICADO EN LAMINA ROLADA EN FRIO CALIBRE 22 SEPARADOR INTERIOR PARA CARPETAS PINTURA EN POLVO EPOXICO EN HORNO EN COLOR AVELLANA. | 4002
I450400120 | 3158 | ESCRITORIO ESCRITORIO SECRETARIAL DE MEDIDAS: 1.50 X .60 X .75 MTS FABRICADO EN MELAMINA 28MM COLOR CAOBA INCLUYE: CUBIERTA CON PERFORACION PARA CABLEADO PEDESTAL CAJONERO CON 2 CAJONES PAPELEROS Y 1 PARA ARCHIVO TAMANO OFICIO MOLDURA T LLAVE SIMULTANEA GENERAL Y NIVELADORES. | 3828
I450400002 | 3332 | ACONDICIONADOR AIRE MINISPLIT CON CAPACIDAD DE 1 TONELADAS FRIO/CALOR DE 220 VOLTS. SERIE DEL COMPRESOR: CXC121J8061606494 | 5974
I180000220 | 5732 | UNIDAD CENTRAL DE PROCESO (CPU) UNIDAD CENTRAL DE PROCESO (CPU). PROCESADOR DE OCTAVA GENERACION INTEL CORE I5-I5-8265U DE 4 NUCLEOS/6 MB/DE 16 GHZ A 3.9 GHZ/25 W. MEMORIA: 8 GB DDRA 2400 MHZ (1 X 8 GB) 2 DIMM CRECIMIENTO HASTA 64 GB DDRA 2400 MHZ. DISCO DURO: 1 TB 7200 RPM DE 2.5 SATA. TARJETA DE VIDEO: GRAFICOS INTEGRADOS INTEL UHD GRAPHICS 620. TARJETA DE RED: RED INTEGRADA ETHERNET LAN 10/100/1000. SOFTWARE OFICINA: DEBERA INCLUIR UNA LICENCIA OFFICE HOME & BUSINESS 2019 FPP PC/MAC 32/64 BITS ESPANOL. | 24471.36
I090000216 | 1587 | ESTUCHE DIAGNOSTICO (JGO. DE) CON OTOSCOPIO OFTALMOSCOPIO MANGO METALICO Y 4 ESPECULOS | 3599.5
I060600048 | 3660 | BAUMANOMETRO BAUMANOMETRO ESFINGOMANOMETRO ANEROIDE MANGUERAS NEGRAS | 4814
I090000312 | 2132 | MESA EXPLORACION MESA DE EXPLORACION CON PIERNERAS DE ALUMINIO FABRICADA EN LAMINA CALIBRE 24 ESMALTADA COLOR BEIGE CON LAS SIGUEINTES DIMENSIONES 1.20 X .57 X .80 CMS MAS EL PIECERO DE .41 CMS LA PARTE SUPERIOR CUENTA CON TRES SECCIONES (RESPALDO SANGRERA Y PIECERO) TAPIZADOS EN BASTIDOR DE MADERA CUBIERTO CON HULE ESPUMA Y FORRADO CON VINIL. POR LA PARTE DEL FRENTE TIENE DOS PUERTAS CORREDIZAS COLOR BEIGE | 4292
I450400168 | 273 | LIBRERO LIBRERO MEDIDAS: .40 X .80 X 1.80 MTS FABRICADO EN MELAMINA COLOR CAOBA MOLDURA T CON 4 ENTREPANOS 2 PUERTAS INFERIORES CON LLAVE DE SEGURIDAD (HUECOS EN LA PARTE SUPERIOR SIN PUERTAS PARA ACOMODO DE LIBROS) | 3804.8
I180000220 | 5733 | UNIDAD CENTRAL DE PROCESO (CPU) UNIDAD CENTRAL DE PROCESO (CPU). PROCESADOR DE OCTAVA GENERACION INTEL CORE I5-I5-8265U DE 4 NUCLEOS/6 MB/DE 16 GHZ A 3.9 GHZ/25 W. MEMORIA: 8 GB DDRA 2400 MHZ (1 X 8 GB) 2 DIMM CRECIMIENTO HASTA 64 GB DDRA 2400 MHZ. DISCO DURO: 1 TB 7200 RPM DE 2.5 SATA. TARJETA DE VIDEO: GRAFICOS INTEGRADOS INTEL UHD GRAPHICS 620. TARJETA DE RED: RED INTEGRADA ETHERNET LAN 10/100/1000. SOFTWARE OFICINA: DEBERA INCLUIR UNA LICENCIA OFFICE HOME & BUSINESS 2019 FPP PC/MAC 32/64 BITS ESPANOL. | 24471.36
I090000216 | 1877 | ESTUCHE DIAGNOSTICO (JGO. DE) ESTANDAR COMPLETO OTOSCOPIO MODELO 2502 Y OFTALMOSCOPIO MODELO 11710 CON 6 APERTURAS MANGO MODELO 71000 RECARGABLE Y PILAS ALCALINAS DE ALUMINIO DE ACERO INOXIDABLE | 6325
I090000312 | 2130 | MESA EXPLORACION MESA DE EXPLORACION CON PIERNERAS DE ALUMINIO FABRICADA EN LAMINA CALIBRE 24 ESMALTADA COLOR BEIGE CON LAS SIGUEINTES DIMENSIONES 1.20 X .57 X .80 CMS MAS EL PIECERO DE .41 CMS LA PARTE SUPERIOR CUENTA CON TRES SECCIONES (RESPALDO SANGRERA Y PIECERO) TAPIZADOS EN BASTIDOR DE MADERA CUBIERTO CON HULE ESPUMA Y FORRADO CON VINIL. POR LA PARTE DEL FRENTE TIENE DOS PUERTAS CORREDIZAS COLOR BEIGE | 4292
I450400120 | 3159 | ESCRITORIO ESCRITORIO SECRETARIAL DE MEDIDAS: 1.50 X .60 X .75 MTS FABRICADO EN MELAMINA 28MM COLOR CAOBA INCLUYE: CUBIERTA CON PERFORACION PARA CABLEADO PEDESTAL CAJONERO CON 2 CAJONES PAPELEROS Y 1 PARA ARCHIVO TAMANO OFICIO MOLDURA T LLAVE SIMULTANEA GENERAL Y NIVELADORES. | 3828
I180000220 | 5734 | UNIDAD CENTRAL DE PROCESO (CPU) UNIDAD CENTRAL DE PROCESO (CPU). PROCESADOR DE OCTAVA GENERACION INTEL CORE I5-I5-8265U DE 4 NUCLEOS/6 MB/DE 16 GHZ A 3.9 GHZ/25 W. MEMORIA: 8 GB DDRA 2400 MHZ (1 X 8 GB) 2 DIMM CRECIMIENTO HASTA 64 GB DDRA 2400 MHZ. DISCO DURO: 1 TB 7200 RPM DE 2.5 SATA. TARJETA DE VIDEO: GRAFICOS INTEGRADOS INTEL UHD GRAPHICS 620. TARJETA DE RED: RED INTEGRADA ETHERNET LAN 10/100/1000. SOFTWARE OFICINA: DEBERA INCLUIR UNA LICENCIA OFFICE HOME & BUSINESS 2019 FPP PC/MAC 32/64 BITS ESPANOL. | 24471.36
I450400002 | 2647 | ACONDICIONADOR AIRE ACONDICIONADOR DE AIRE MINISPLIT 1 TONELADA FRIO/CALOR CON CONTROL REMOTO INALAMBRICO. EVAPORADOR CON REJILLAS OSCILATORIAS FILTRO ELECTROSTATICO REMOV E INDICADOR DE TEMPERATURA PERMITE HABILITAR EL TIEMPO DE OPERACION SEGUN NECESIDAD. SERIE DE CONDENSADOR CDC121T5140605084 | 5417.2
I090000198 | 496 | ESTERILIZADORES ESTERILIZADOR AUTOMATICO DE VAPORCON PUERTA DE ACERO INOXIDABLE SE ABRE AUTOMATICAMENTE PARA EL PROCESO SE DISPARA PERMITIENDO QUE LOS INSTRUMENTOS SE SEQUEN ESTERILIZAN LOS INSTRUMENTOS POR CICLO LA CAMARA DE ACERO INOXIDABLE TIENE CAPACIDAD PARA ALOJAR EN 4 CHAROLAS PERFORADAS DE ACERO INOXIDABLE CON PANEL DE CONTROL. | 97666.68
I180000162 | 674 | IMPRESORA LASSER VELOCIDAD DE IMPRESION 19 PPM RESOLUCION 1200X1200DPIBANDEJA DE ENTRADA 250 HOJAS TAMANO DE PAPEL 7.6X12.7 A 21.6X35.6CM CONECTIVIDAD USB2.0 DE ALTA VELOCIDAD PUERTO DE ENTRADA Y SALIDA 1 USB DE ALTA VELOCIDAD MEMORIA STD. DE 8 MB INCLUYE CALBE USB. | 3277.5
I450400016 | 3920 | ARCHIVERO DE METAL ARCHIVERO METALICO DE 4 GAVETAS COLOR ARENA | 4292
I450600218 | 1774 | REFRIGERADOR (COCINA) FRIGOBAR 5 PIES CUBICOS ACERO INOXIDABLE CARACTERISTICAS: CONTROL MECANICO SISTEMA DE DESHIELO PUSH BOTTON LUZ INTERIOR 2 PARRILLAS DE ALAMBRON CHAROLA PARA CARNES FRIAS RACK PARA VINOS 2 ANAQUELES COMPLETOS ALUMINIO NATURAL 2 ANAQUELES MEDIOS ALUMINIO NATURAL CONGELADOR INTERIOR CHAPA DE SEGURIDAD COLOR ACERO INOXIDABLE DIMENSIONES: ALTO 88.4 CM ANCHO 50.6 CM FONDO 61 | 5742
I450400002 | 2651 | ACONDICIONADOR AIRE ACONDICIONADOR DE AIRE MINISPLIT 1 TONELADA FRIO/CALOR CON CONTROL REMOTO INALAMBRICO. EVAPORADOR CON REJILLAS OSCILATORIAS FILTRO ELECTROSTATICO REMOV E INDICADOR DE TEMPERATURA PERMITE HABILITAR EL TIEMPO DE OPERACION SEGUN NECESIDAD. SERIE DE CONDENSADOR CBC121T5130400810 | 5417.2
I450600280 | 1598 | VITRINA VITRINA CONTRA MURO EN LAMINA CAL 22 PUERTAS Y ENTREPANOS DE CRISTAL MEDIDA .90 X .20 X .60 M COLOR BEIGE | 3628.48
I450400120 | 3160 | ESCRITORIO ESCRITORIO SECRETARIAL DE MEDIDAS: 1.50 X .60 X .75 MTS FABRICADO EN MELAMINA 28MM COLOR CAOBA INCLUYE: CUBIERTA CON PERFORACION PARA CABLEADO PEDESTAL CAJONERO CON 2 CAJONES PAPELEROS Y 1 PARA ARCHIVO TAMANO OFICIO MOLDURA T LLAVE SIMULTANEA GENERAL Y NIVELADORES. | 3828
I450400144 | 8 | GABINETE TELEFONICO GABINETE TELEFONICO. GABINETE DE CONECTIVIDAD PARA PARED DE 9 UNIDADES CERRADO CREMALLERAS PARA MONTAJE CALIBRE 14 (1.5 MM) ROSCADA PARA TORNILLOS 12-24 Y/O PERFORACIONES CUADRADAS MARCO POSTERIOR EN CALIBRE 16 REFORZADO CON CABLIBRE 14 MARCO POSTERIOR PARA ABRIR EL TOTAL DEL GABINETE CON CHAPA Y LLAVE. COLOR NEGRO | 17284
I330000100 | 1161 | REGULADOR CORRIENTE, VOLTAJE Y DE TENSION REGULADOR DE CORRIENTE VOLTAJE Y DE TENSION CORRECTOR DE VOLTAJE DE 2 KVA CONTRA RUIDOS DE ALTA FRECUENCIA CONTRA SOBRECARGAS Y CORTOS CIRCUITOS CONTA BAJOS Y ALTOS VOLTAJES SOSTENIDOS SALIDA ACTIVA O EN CORTE COLOR NEGRO (INSTALACION Y PUESTA A PUNTO EN CIRCUITO ELECTRICO DE SITIO | 6728
I180000220 | 5735 | UNIDAD CENTRAL DE PROCESO (CPU) UNIDAD CENTRAL DE PROCESO (CPU). PROCESADOR DE OCTAVA GENERACION INTEL CORE I5-I5-8265U DE 4 NUCLEOS/6 MB/DE 16 GHZ A 3.9 GHZ/25 W. MEMORIA: 8 GB DDRA 2400 MHZ (1 X 8 GB) 2 DIMM CRECIMIENTO HASTA 64 GB DDRA 2400 MHZ. DISCO DURO: 1 TB 7200 RPM DE 2.5 SATA. TARJETA DE VIDEO: GRAFICOS INTEGRADOS INTEL UHD GRAPHICS 620. TARJETA DE RED: RED INTEGRADA ETHERNET LAN 10/100/1000. SOFTWARE OFICINA: DEBERA INCLUIR UNA LICENCIA OFFICE HOME & BUSINESS 2019 FPP PC/MAC 32/64 BITS ESPANOL. | 24471.36
I150200364 | 498 | TELEVISION TV. LCD DE 32 PULGADAS SINTONIZADOR DE ALTA DEFINICION CONTRASTE 30000 TIEMPO DE RESPUESTA 6 MS ANGULO DE VISION 178 H/178 V. WIDE COLOR ENCHANCER EFECTO DE SONIDO SRS. TRUSURROND HD CON BOCINAS INFERIORES POTENCIA DE SONIDO (10 W X 2) CONEXIONES ENTRADAS HDMI ENTRADA DE COMPONENTE DE PC Y SALIDA DE AUDIO CON SOPORTE UNIVERSAL A LA MEDIDA DEL LCD Y CON DIVISION PARA DVD AJUSTABLE A 2-5-10 GRADOS EQUIPO EN COLOR NEGR | 7385.72
I180000162 | 1250 | IMPRESORA LASSER IMPRESORA HP LASER JET 2055DN VELOCIDAD DE IMPRESION (NEGRO CALIDAD NORMAL A4): HASTA 33 PPM CICLO DE TRABAJO (MENSUAL A4): HASTA 50000 PAGINAS VOLUMEN DE PAGINAS MENSUALES RECOMENDADO: 750 A 3000 RESOLUCION DE IMPRESION: HASTA 1200 X 1200 PPP CALIDAD DE IMPRESION (NEGRO CALIDAD OPTIMA): HASTA 1200 X 1200 PPP BANDEJAS DE PAPEL: 2 (1 MAS BANDEJA DE ENTRADA MULTIUSOS DE 50 HOJAS) CAPACIDAD DE ENTRADA ESTANDAR: BANDEJA DE ENTRADA DE 250 HOJAS Y MULTIUSOS DE 50 HOJA CAPACIDAD DE SALIDA ESTANDAR: 150 HOJAS PANEL DE CONTROL OPCIONES DE IMPRESION A DOBLE CARA TAMANOS ESTANDARES DE SOPORTE PAPEL: BANDEJA 1: A4 A5 A6 B5 SOBRES (C5 B5 DL); BANDEJA 2: A4 A5 A6; BANDEJA OPCIONAL 3: A4 A5 A6 TAMANOS DE SOBRE PERSONALIZADOS: BANDEJA 1: DE 76 X 127 A 216 X 356 MM; BANDEJA 2: 105 X 148 A 216 X 356 MM; BANDEJA OPCIONAL 3: 105 X 148 A 216 X 356 MM INCLUIR CABLE USB 1 ANO DE GARANTIA | 5974
I180000220 | 2508 | UNIDAD CENTRAL DE PROCESO (CPU) CPU HP PRO MONITORES CORE E5500 2.5G COLOR NEGRO | 9744
I450600084 | 535 | CONGELADOR AFASPE 2010 CONGELADOR PARA REFRIGERANTES 10 FT3 TERMOSTATO MECANICO. MANTENGA LA TEMPERATURA INTERIOR ENTRE -20 Y -15 C. AUN EN AMBIENTES DE 42 C. ESPESOR DE ESCARCHA DE 10MM. CON PARO Y ARRANQUE AUTOMATICO POR TEMPERATURA. EVAPORADOR DE SUPERFICIE DE PLACAS. UNA SOLA PUERTA. LISA Y SOL TIPO COFRE. | 6697.84
I180000148 | 1208 | NO-BREAK REGULADOR NO BRAK CAPACIDAD DE SALID 600 WATTS SALISA NO. DE VOLTAJE 120 VOLTS 4 NEMA 5-15 R BATERIA SELLADA DE PLOMO SIN NECESIDAD DE MANTENCION COLOR NEGRO | 4031
I210000072 | 2328 | EXTINGUIDOR EXTINGUIDOR EXTINTOR DE 6 KG DE POLVO QUIMICO SECO ABC VALVULA DE PERFIL DE ALUMINIO MANOMETRO INDICADOR DE PRESION CILINDRO FABRICADO EN LAMINA ROLADA EN FRIO RECUBRIMIENTO EXTERIOR EN PINTURA ANTICORROSIVA COLOR ROJO BRILLANTE MANGUERA DE DESCARGA Y SOPORTE GALVANIZADO PARA MURO COLOR ROJO | 3016
I450400026 | 5265 | BANCA BANCA TRAFFIC DE 3 PLAZAS FABRICADA EN ACERO CON DESCANSABRAZOS FINALES ACABADO CROMO DE ALTO BRILLO RESPALDO Y ASIENTO DE UNA SOLA PIEZA MICRO PERFORADORA FABRICADA EN ACERO CAL. 14. ASIENTO Y RESPALDO EN UNA SOLA PIEZA DE .52 X .91 CMS DE DESARROLLO TOTAL CON GUARDAS LATERALES ACOSTILLADAS SOPORTE LUMBRAL DOBLADO (ANGULADO) PARA MAYOR COMODIDAD Y ESTETICA VISUAL EL PROCESO DE PINTADO DE CADA UNA DE LAS PARTES METALICAS COMO EL CASCO ESTAN SOMETIDAS AL FOSFATIZADO. MEDIDAS DE 3 PLAZAS: 1.79 X .62 X .80 MTS. | 5104
I450400026 | 5266 | BANCA BANCA TRAFFIC DE 3 PLAZAS FABRICADA EN ACERO CON DESCANSABRAZOS FINALES ACABADO CROMO DE ALTO BRILLO RESPALDO Y ASIENTO DE UNA SOLA PIEZA MICRO PERFORADORA FABRICADA EN ACERO CAL. 14. ASIENTO Y RESPALDO EN UNA SOLA PIEZA DE .52 X .91 CMS DE DESARROLLO TOTAL CON GUARDAS LATERALES ACOSTILLADAS SOPORTE LUMBRAL DOBLADO (ANGULADO) PARA MAYOR COMODIDAD Y ESTETICA VISUAL EL PROCESO DE PINTADO DE CADA UNA DE LAS PARTES METALICAS COMO EL CASCO ESTAN SOMETIDAS AL FOSFATIZADO. MEDIDAS DE 3 PLAZAS: 1.79 X .62 X .80 MTS. | 5104
I450400026 | 5271 | BANCA BANCA TRAFFIC DE 3 PLAZAS FABRICADA EN ACERO CON DESCANSABRAZOS FINALES ACABADO CROMO DE ALTO BRILLO RESPALDO Y ASIENTO DE UNA SOLA PIEZA MICRO PERFORADORA FABRICADA EN ACERO CAL. 14. ASIENTO Y RESPALDO EN UNA SOLA PIEZA DE .52 X .91 CMS DE DESARROLLO TOTAL CON GUARDAS LATERALES ACOSTILLADAS SOPORTE LUMBRAL DOBLADO (ANGULADO) PARA MAYOR COMODIDAD Y ESTETICA VISUAL EL PROCESO DE PINTADO DE CADA UNA DE LAS PARTES METALICAS COMO EL CASCO ESTAN SOMETIDAS AL FOSFATIZADO. MEDIDAS DE 3 PLAZAS: 1.79 X .62 X .80 MTS. | 5104
I450400026 | 5272 | BANCA BANCA TRAFFIC DE 3 PLAZAS FABRICADA EN ACERO CON DESCANSABRAZOS FINALES ACABADO CROMO DE ALTO BRILLO RESPALDO Y ASIENTO DE UNA SOLA PIEZA MICRO PERFORADORA FABRICADA EN ACERO CAL. 14. ASIENTO Y RESPALDO EN UNA SOLA PIEZA DE .52 X .91 CMS DE DESARROLLO TOTAL CON GUARDAS LATERALES ACOSTILLADAS SOPORTE LUMBRAL DOBLADO (ANGULADO) PARA MAYOR COMODIDAD Y ESTETICA VISUAL EL PROCESO DE PINTADO DE CADA UNA DE LAS PARTES METALICAS COMO EL CASCO ESTAN SOMETIDAS AL FOSFATIZADO. MEDIDAS DE 3 PLAZAS: 1.79 X .62 X .80 MTS. | 5104
I450400120 | 3157 | ESCRITORIO ESCRITORIO SECRETARIAL DE MEDIDAS: 1.50 X .60 X .75 MTS FABRICADO EN MELAMINA 28MM COLOR CAOBA INCLUYE: CUBIERTA CON PERFORACION PARA CABLEADO PEDESTAL CAJONERO CON 2 CAJONES PAPELEROS Y 1 PARA ARCHIVO TAMANO OFICIO MOLDURA T LLAVE SIMULTANEA GENERAL Y NIVELADORES. | 3828
I450400120 | 3162 | ESCRITORIO ESCRITORIO SECRETARIAL DE MEDIDAS: 1.50 X .60 X .75 MTS FABRICADO EN MELAMINA 28MM COLOR CAOBA INCLUYE: CUBIERTA CON PERFORACION PARA CABLEADO PEDESTAL CAJONERO CON 2 CAJONES PAPELEROS Y 1 PARA ARCHIVO TAMANO OFICIO MOLDURA T LLAVE SIMULTANEA GENERAL Y NIVELADORES. | 3828
I450400294 | 509 | RELOJ CHECADOR RELOJ CHECADOR DE ASISTENCIA HUELLA DIGITAL AUTONOMO FUNCIONA CON RED DE CONEXION TCP | 8647.8
I090000064 | 1611 | BASCULA CON Y SIN ESTADIMETRO BASCULA DE ESTADIMETRO MECANICA CON ESTADIMETRO METALICA | 3665.6
I450400002 | 3342 | ACONDICIONADOR AIRE MINISPLIT CON CAPACIDAD DE 3 TONELADAS FRIO/CALOR DE 220 VOLTS. SERIE DEL COMPRESOR: CXC361T8031700169 | 22998.16
I450400002 | 1468 | ACONDICIONADOR AIRE COLOR BLANCO DE 220 V 1 TONELADA DE REFRIGERACION.INCLUYE CALEFACCION TIPO HEAT PUMP MOD.EVAPORADOR MWW512K10RAB SERIE 4518050000051 MOD. CONDENSADOR TWK512X10EAA SERIE: 4618040004983 | 12770.75
I450400002 | 2650 | ACONDICIONADOR AIRE ACONDICIONADOR DE AIRE MINISPLIT 1 TONELADA FRIO/CALOR CON CONTROL REMOTO INALAMBRICO. EVAPORADOR CON REJILLAS OSCILATORIAS FILTRO ELECTROSTATICO REMOV E INDICADOR DE TEMPERATURA PERMITE HABILITAR EL TIEMPO DE OPERACION SEGUN NECESIDAD. SERIE DE CONDENSADOR CBC121T5130401522 | 5417.2
I450400108 | 215 | ENFRIADOR Y CALENTADOR AGUA (PARA OFICINA) DESPACHADOR DE AGUA (FRIA/CALIENTE) PARA GARRAFON DE 19 LTS CON DOS LLAVES COLOR BLANCO | 3025.28
I450400012 | 1624 | ARCHIVERO ARCHIVERO METALICO CON 4 GABETAS TAMANO OFICIO CON CERRADURA GENERAL CON MEDIDAS DE .46 X .72 X 1.35 METROS DE ALTURA DISPOSITIVO PARA ARCHIVO SUSPENDIDO CORREDERAS TELESCOPICAS EN LAMINA CALIBRE 14 BALEROS METALICOS FABRICADO EN LAMINA ROLADA EN FRIO CALIBRE 22 SEPARADOR INTERIOR PARA CARPETAS PINTURA EN POLVO EPOXICO EN HORNO EN COLOR AVELLANA. | 4002
I450400126 | 5395 | ESTANTE ESTANTE METALICO CON 6 ENTREPANOS MEDIDAS DE 92 CM DE FRENTE X 45 CM DE FONDO X 2.21 MTS DE ALTURA CON 2 COSTADOS Y UN RESPALDO EN ACABADO CON PINTURA EPOXICA HORNEADA COLOR GRIS | 2900
I450400126 | 5396 | ESTANTE ESTANTE METALICO CON 6 ENTREPANOS MEDIDAS DE 92 CM DE FRENTE X 45 CM DE FONDO X 2.21 MTS DE ALTURA CON 2 COSTADOS Y UN RESPALDO EN ACABADO CON PINTURA EPOXICA HORNEADA COLOR GRIS | 2900
I450400126 | 5397 | ESTANTE ESTANTE METALICO CON 6 ENTREPANOS MEDIDAS DE 92 CM DE FRENTE X 45 CM DE FONDO X 2.21 MTS DE ALTURA CON 2 COSTADOS Y UN RESPALDO EN ACABADO CON PINTURA EPOXICA HORNEADA COLOR GRIS | 2900
I180000148 | 1207 | NO-BREAK REGULADOR NO BRAK CAPACIDAD DE SALID 600 WATTS SALISA NO. DE VOLTAJE 120 VOLTS 4 NEMA 5-15 R BATERIA SELLADA DE PLOMO SIN NECESIDAD DE MANTENCION COLOR NEGRO | 4031
I450400002 | 2648 | ACONDICIONADOR AIRE ACONDICIONADOR DE AIRE MINISPLIT 1 TONELADA FRIO/CALOR CON CONTROL REMOTO INALAMBRICO. EVAPORADOR CON REJILLAS OSCILATORIAS FILTRO ELECTROSTATICO REMOV E INDICADOR DE TEMPERATURA PERMITE HABILITAR EL TIEMPO DE OPERACION SEGUN NECESIDAD. SERIE DE CONDENSADOR CDC121T5140602899 | 5417.2
I450600280 | 1595 | VITRINA VITRINA CONTRA MURO EN LAMINA CAL 22 PUERTAS Y ENTREPANOS DE CRISTAL MEDIDA .90 X .20 X .60 M COLOR BEIGE | 3628.48
I090000318 | 1374 | MESA INSTRUMENTAL CIRUGIA MESA TIPO PASTEUR SIN CAJON CON CUBIERTA Y ENTREPANO DE ACERO INOXIDABLE ESTRUCTURA TUBULAR DE 1 DE DIAMETRO ACABADO CROMADO CON RODAJAS DE 2 DE DIAMETRO MEDIDA LARGO .60 MTS X ANCHO .40 MTS X ALTO .90 MTS. | 2726
I090000318 | 1375 | MESA INSTRUMENTAL CIRUGIA MESA TIPO PASTEUR SIN CAJON CON CUBIERTA Y ENTREPANO DE ACERO INOXIDABLE ESTRUCTURA TUBULAR DE 1 DE DIAMETRO ACABADO CROMADO CON RODAJAS DE 2 DE DIAMETRO MEDIDA LARGO .60 MTS X ANCHO .40 MTS X ALTO .90 MTS. | 2726
I090000384 | 416 | REFRIGERADOR LABORATORIO REFRIGERADOR DE 14 PIES CUBICOS DE CAPACIDAD FABRICADO EN ACERO INOXIDABLE TIPO 430 CON CONTROL DIGITAL DE TEMPERATURA PROGRAMABLE TEMPERATURA DE TRABAJO DE 2 A 6 GRADOS CENTIGRADOS CONDENSADOR DINAMICO DE ALTA EFICIENCIA REFRIGERANTE ECOLOGICO SISTEMA DE ENFRIAMIENTO POR AIRE FORZADO COMPRESOR DE 1/3 H.P CURVAS SANITRIAS PUERTA SOLIDA DE SISTEMA DE AUTOCIERRE CERRADURA CON LLAVE JALADERA EMBUTIDA ILUMINACION LED 3 PARRILLAS PLASTIFICADAS EN SU INTERIOR RUEDAS CON FRENO DELANTERO PARA FACILITAR LIMPIEZA. | 44080
I450400146 | 608 | GABINETE UNIVERSAL GABINETE UNIVERSAL METALICO COLOR AVELLANA CON MEDIDAS DE .88 X .40 X 1.80 METROS CON CERRADURA DE MANIJA EN L CON PASADOR ARRIBA Y ABAJO 4 ENTREPANOS INTERCAMBIABLES EN LAMINA CAL. 22 | 3804.8
I450400002 | 3331 | ACONDICIONADOR AIRE MINISPLIT CON CAPACIDAD DE 1 TONELADAS FRIO/CALOR DE 220 VOLTS. SERIE DEL COMPRESOR: CXC121J8021703458 | 5974
I090000062 | 1234 | BASCULA BEBE BASCULA BEBE MECANICA PEDIATRICA PARA DETERMINAR EL PESO CORPORAL DE 0 A 20 KILOS DESPLIEGUE DE PESO EN KILOGRAMOS Y GRAMOS AJUSTE MANUAL A CERO DIVISION DE 5 GRAMOS O MENOR SENSIBILIDAD DE 5 GRAMOS O MENOR CHAROLA RESISTENTE AL ALTO IMPACTO PARA COLOCACION DEL BEBE MECANISMO DE TARA METALICO COLOR DEL EQUIPO BLANCO | 4466
I450600280 | 1597 | VITRINA VITRINA CONTRA MURO EN LAMINA CAL 22 PUERTAS Y ENTREPANOS DE CRISTAL MEDIDA .90 X .20 X .60 M COLOR BEIGE | 3628.48
I090000312 | 2129 | MESA EXPLORACION MESA DE EXPLORACION CON PIERNERAS DE ALUMINIO FABRICADA EN LAMINA CALIBRE 24 ESMALTADA COLOR BEIGE CON LAS SIGUEINTES DIMENSIONES 1.20 X .57 X .80 CMS MAS EL PIECERO DE .41 CMS LA PARTE SUPERIOR CUENTA CON TRES SECCIONES (RESPALDO SANGRERA Y PIECERO) TAPIZADOS EN BASTIDOR DE MADERA CUBIERTO CON HULE ESPUMA Y FORRADO CON VINIL. POR LA PARTE DEL FRENTE TIENE DOS PUERTAS CORREDIZAS COLOR BEIGE | 4292
I090000312 | 2131 | MESA EXPLORACION MESA DE EXPLORACION CON PIERNERAS DE ALUMINIO FABRICADA EN LAMINA CALIBRE 24 ESMALTADA COLOR BEIGE CON LAS SIGUEINTES DIMENSIONES 1.20 X .57 X .80 CMS MAS EL PIECERO DE .41 CMS LA PARTE SUPERIOR CUENTA CON TRES SECCIONES (RESPALDO SANGRERA Y PIECERO) TAPIZADOS EN BASTIDOR DE MADERA CUBIERTO CON HULE ESPUMA Y FORRADO CON VINIL. POR LA PARTE DEL FRENTE TIENE DOS PUERTAS CORREDIZAS COLOR BEIGE | 4292
I090000064 | 1446 | BASCULA CON Y SIN ESTADIMETRO BASCULA CLINICA CON ESTADIMETRO MARCA NUEVO LEON MODELO CLINICA 160. ESCALA PARA MEDIR ESTATURA HASTA 1.95 MTS LECTURA DIRECTA DE 2 VARAS UNA DE 140 KGS Y OTRA DE 20 KGS ACABADO EN PINTURA EPOXICA HORNEADA DE ALTA RESISTENCIA COLOR BEIGE. | 4988
I450400294 | 503 | RELOJ CHECADOR RELOJ CHECADOR DE ASISTENCIA HUELLA DIGITAL AUTONOMO FUNCIONA CON RED DE CONEXION TCP | 8647.8
I450400126 | 5361 | ESTANTE ESTANTE METALICO CON 6 ENTREPANOS MEDIDAS DE 92 CM DE FRENTE X 45 CM DE FONDO X 2.21 MTS DE ALTURA CON 2 COSTADOS Y UN RESPALDO EN ACABADO CON PINTURA EPOXICA HORNEADA COLOR GRIS | 2900
I450400126 | 5362 | ESTANTE ESTANTE METALICO CON 6 ENTREPANOS MEDIDAS DE 92 CM DE FRENTE X 45 CM DE FONDO X 2.21 MTS DE ALTURA CON 2 COSTADOS Y UN RESPALDO EN ACABADO CON PINTURA EPOXICA HORNEADA COLOR GRIS | 2900
I090000312 | 1681 | MESA EXPLORACION MESA DE EXPLORACION EQUIPO SEMIFIJO PARA REALIZAR LA EXPLORACION CONSTRUIDA EN LAMINA CALIBRE 22 GABINETE CON DOS PUERTAS CORREDIZAS Y CON LAS SIGUIENTES DIMENSIONES ALTURA DE 0.85 CN COMO MINIMO LONGITUD TOTAL DE 1.65 CM COMO MINIMO DE ANCHO DE 55 CM COMO MINIMO. CON TRES SECCIONES COLCHON CON CUBIERTA DE VINIL IMITACION PIEL EN COLOR NEGRO PINTURA ANTICORROSIVA COLOR BEIGE EN ACABADO ESMALTADO. PIERNERAS TIPO GOEPEL ACOJINADAS CON FIJADORES Y EXTENSION PARA TOMA CORRIENTE | 5405
I060200026 | 116 | ALVEOLOTOMO USTEOTOMO DE ACERO INOXIDABLE | 3007.18
I090000446 | 78 | UNIDAD PORTATIL RAYOS X APARATO DE RAYOS X DENTAL COLOR GRIS CON BRAZO DE TIJERA POSICIONADOR DE DOBLE ARTICULACION CON CARACTERISTICAS SUPERIORES AL TRADICIONAL PERMITIENDO UN MAYOR ALCANCE Y POSICIONAMIENTO DEL CABEZAL LLAVE DE ENCENDIDO POR SEGURIDAD EL EQUIPO OPERA CON LLAVE CODIFICADA RELOJ DIGITAL CON PANTALLA DE TRES DIGITOS CON RESOLUCION DE 10MILISEGUNDOS TOTALMENTE COMPATIBLE CON LA RADIOVICIOGRAFIA Y LAS NUEVAS PELICULAS ULTRARAPIDAS CON UNA REDUCCION DE DOSIS APLICADA MICROPROSESADOR DE FUNCIONES. | 22942.5
I060200470 | 182 | UNIDAD ULTRASONICA CAVITRON PARA LIMPIEZA CON DOS INSERTOS COLOR BLANCO | 9407
I450400258 | 774 | MODULO DESARMABLE MODULO SECRETARIAL COLOR CAOBA CUBIERTA PENINSULAR TIPO L DE 1.50 X .60M CON BASE OCTAGONAL .72X.3M .72X.67 DE CUBIERTA RECTA ANGULAR LATERAL 1.1X05M .72X.67 PEDESTAL DE 2 CAJONES PAPELEROS Y 1 DE ARCHIVO FABRICADO EN LAMINADO PLASTICO. | 3335
I090001062 | 1137 | ROTOR MANO EXCAVACION DENTAL PIEZA DE MANO DE BAJA VELOCIDAD DE ACERO INOXIDABLE | 2784
I090000216 | 1501 | ESTUCHE DIAGNOSTICO (JGO. DE) CON OTOSCOPIO OFTALMOSCOPIO MANGO METALICO Y 4 ESPECULOS | 3599.5
I180000162 | 703 | IMPRESORA LASSER VELOCIDAD DE IMPRESION 19 PPM RESOLUCION 1200X1200DPIBANDEJA DE ENTRADA 250 HOJAS TAMANO DE PAPEL 7.6X12.7 A 21.6X35.6CM CONECTIVIDAD USB2.0 DE ALTA VELOCIDAD PUERTO DE ENTRADA Y SALIDA 1 USB DE ALTA VELOCIDAD MEMORIA STD. DE 8 MB INCLUYE CALBE USB. | 3277.5
I150200364 | 477 | TELEVISION TV. LCD DE 32 PULGADAS SINTONIZADOR DE ALTA DEFINICION CONTRASTE 30000 TIEMPO DE RESPUESTA 6 MS ANGULO DE VISION 178 H/178 V. WIDE COLOR ENCHANCER EFECTO DE SONIDO SRS. TRUSURROND HD CON BOCINAS INFERIORES POTENCIA DE SONIDO (10 W X 2) CONEXIONES ENTRADAS HDMI ENTRADA DE COMPONENTE DE PC Y SALIDA DE AUDIO CON SOPORTE UNIVERSAL A LA MEDIDA DEL LCD Y CON DIVISION PARA DVD AJUSTABLE A 2-5-10 GRADOS EQUIPO EN COLOR NEGR | 7385.72
I450600084 | 520 | CONGELADOR AFASPE 2010 CONGELADOR PARA REFRIGERANTES 10 FT3 TERMOSTATO MECANICO. MANTENGA LA TEMPERATURA INTERIOR ENTRE -20 Y -15 C. AUN EN AMBIENTES DE 42 C. ESPESOR DE ESCARCHA DE 10MM. CON PARO Y ARRANQUE AUTOMATICO POR TEMPERATURA. EVAPORADOR DE SUPERFICIE DE PLACAS. UNA SOLA PUERTA. LISA Y SOL TIPO COFRE. | 6697.84
I450400052 | 452 | CALEFACTOR (PARA OFICINA) (FASSA) CALEFACTOR PORTATIL A GAS LP ENCENDIDO ELECTRONICO DOBLE SISTEMA DE SEGURIDAD SENSOR DE OXIGENO Y APAGADO PILOTO QUEMADOR INFRAROJO DE ALTO RENDIMIENTO 3 NIVELES DE POTENCIA 4 RUEDAS MULTIDIRECCIONALES. | 2876.8
I450400012 | 1618 | ARCHIVERO ARCHIVERO METALICO CON 4 GABETAS TAMANO OFICIO CON CERRADURA GENERAL CON MEDIDAS DE .46 X .72 X 1.35 METROS DE ALTURA DISPOSITIVO PARA ARCHIVO SUSPENDIDO CORREDERAS TELESCOPICAS EN LAMINA CALIBRE 14 BALEROS METALICOS FABRICADO EN LAMINA ROLADA EN FRIO CALIBRE 22 SEPARADOR INTERIOR PARA CARPETAS PINTURA EN POLVO EPOXICO EN HORNO EN COLOR AVELLANA. | 4002
I180000220 | 5771 | UNIDAD CENTRAL DE PROCESO (CPU) UNIDAD CENTRAL DE PROCESO (CPU). PROCESADOR DE OCTAVA GENERACION INTEL CORE I5-I5-8265U DE 4 NUCLEOS/6 MB/DE 16 GHZ A 3.9 GHZ/25 W. MEMORIA: 8 GB DDRA 2400 MHZ (1 X 8 GB) 2 DIMM CRECIMIENTO HASTA 64 GB DDRA 2400 MHZ. DISCO DURO: 1 TB 7200 RPM DE 2.5 SATA. TARJETA DE VIDEO: GRAFICOS INTEGRADOS INTEL UHD GRAPHICS 620. TARJETA DE RED: RED INTEGRADA ETHERNET LAN 10/100/1000. SOFTWARE OFICINA: DEBERA INCLUIR UNA LICENCIA OFFICE HOME & BUSINESS 2019 FPP PC/MAC 32/64 BITS ESPANOL. | 24471.36
I450400248 | 667 | MESA DE TRABAJO MESA DE TRABAJO CON TARJA DE ACERO INOXIDABLE MEDIDAS GENERALES 1.40 X 70 X 90 CMS. MONTADA SOBRE ESTRUCTURA TUBULAR DE 1 1/2 CAL. 16 REGATONES LIBERADOS DE ACERO INOXIDABLES MEDIDAS DE TAZON DE 38 X 38 X 40 CMS. TARJA DERECHA. | 11020
I090000312 | 2585 | MESA EXPLORACION MESA DE EXPLORACION GINECOLOGICA UNIVERSAL FABRICADA EN LAMINA CALIBRE 22 CON ACABADO ESMALTE COLOR BEIGE CON GABINETE CON 2 PUERTAS CORREDIZAS POSICIONES EN CABECERA Y PIECERA. CON PIERNERAS DE PLASTICO MEDIDA DE LARGO 1.65 X ANCHO 0.55 MTS X ALTO 0.85 MTS. | 6438
I450600218 | 2207 | REFRIGERADOR (COCINA) REFRIGERADOR 249 L (9P3) COLOR SILVER MANIJAS OCULTAS SISTEMA DE ENFRIAMIENTO SMART COOLING ILUMINACION INCANDECENTE ANAQUEL JUMBO CONTROL DE TEMPERATURA. | 7189.68
I450400026 | 4926 | BANCA 2% BANCA PARA VISITA DE 4 PLAZAS COLOR NEGRO CON DESCANSABRAZOS CON NERVADURAS | 4616.8
I450400026 | 4930 | BANCA 2% BANCA PARA VISITA DE 4 PLAZAS COLOR NEGRO CON DESCANSABRAZOS CON NERVADURAS | 4616.8
I450600016 | 15 | ARMARIO CLOSET DE MADERA DE 2.20 X 2.80 MTS. PINTURA VINILICA PISO Y ZOCLO CERAMICO MCA PUERTA Y MARCO DE MADERA | 10925
I450600280 | 1185 | VITRINA VITRINA DOBLE PARA MEDICAMENTO DE .80 X .40X 1.60M ESTRUCTUURA EN LAMINA ESMALTADA COLOR BEIGE ENTREPANOS Y PUERTAS ABATIBLES DE CRISTAL CON CHAPA. | 3335
I450600280 | 1193 | VITRINA VITRINA DOBLE PARA MEDICAMENTO DE .80 X .40X 1.60M ESTRUCTUURA EN LAMINA ESMALTADA COLOR BEIGE ENTREPANOS Y PUERTAS ABATIBLES DE CRISTAL CON CHAPA. | 3335
I450600280 | 1199 | VITRINA VITRINA DOBLE PARA MEDICAMENTO DE .80 X .40X 1.60M ESTRUCTUURA EN LAMINA ESMALTADA COLOR BEIGE ENTREPANOS Y PUERTAS ABATIBLES DE CRISTAL CON CHAPA. | 3335
I450600280 | 1280 | VITRINA VITRINA CONTRAMURA CON LAMINA CALIBRE 22 ACABADO ESMALTE HORNEADO CON PUERTAS CORREDIZAS Y DOS ENTREPANOS DE CRISTAL CON MEDIDAS DE 1.20 X 20X 60 MTS. EN COLOR BEIGE | 2904.9
I450600084 | 534 | CONGELADOR AFASPE 2010 CONGELADOR PARA REFRIGERANTES 10 FT3 TERMOSTATO MECANICO. MANTENGA LA TEMPERATURA INTERIOR ENTRE -20 Y -15 C. AUN EN AMBIENTES DE 42 C. ESPESOR DE ESCARCHA DE 10MM. CON PARO Y ARRANQUE AUTOMATICO POR TEMPERATURA. EVAPORADOR DE SUPERFICIE DE PLACAS. UNA SOLA PUERTA. LISA Y SOL TIPO COFRE. | 6697.84
I450600084 | 572 | CONGELADOR AFASPE 2010 CONGELADOR PARA REFRIGERANTES 10 FT3 TERMOSTATO MECANICO. MANTENGA LA TEMPERATURA INTERIOR ENTRE -20 Y -15 C. AUN EN AMBIENTES DE 42 C. ESPESOR DE ESCARCHA DE 10MM. CON PARO Y ARRANQUE AUTOMATICO POR TEMPERATURA. EVAPORADOR DE SUPERFICIE DE PLACAS. UNA SOLA PUERTA. LISA Y SOL TIPO COFRE. | 6697.84
I090000384 | 262 | REFRIGERADOR LABORATORIO (AFASPE 2010) REFRIGERADOR 17.6 PIES CON DATALOGGER COLOR CROMADO ACERO INOXIDABLE. | 51620
I090000384 | 370 | REFRIGERADOR LABORATORIO (AFASPE 2010) REFRIGERADOR DE 13 PIES MARCA OJEDA COLOR CROMADO ACERO INOXIDABLE. | 45271.32
I180000066 | 871 | MINICOMPUTADORA MINICOMPUTADORA HP PROBOOK 4530S INTEL CORE 15-2410M. | 17806
I450400026 | 4928 | BANCA 2% BANCA PARA VISITA DE 4 PLAZAS COLOR NEGRO CON DESCANSABRAZOS CON NERVADURAS | 4616.8
I090000318 | 1377 | MESA INSTRUMENTAL CIRUGIA MESA TIPO PASTEUR SIN CAJON CON CUBIERTA Y ENTREPANO DE ACERO INOXIDABLE ESTRUCTURA TUBULAR DE 1 DE DIAMETRO ACABADO CROMADO CON RODAJAS DE 2 DE DIAMETRO MEDIDA LARGO .60 MTS X ANCHO .40 MTS X ALTO .90 MTS. | 2726
I450400026 | 5263 | BANCA BANCA TRAFFIC DE 3 PLAZAS FABRICADA EN ACERO CON DESCANSABRAZOS FINALES ACABADO CROMO DE ALTO BRILLO RESPALDO Y ASIENTO DE UNA SOLA PIEZA MICRO PERFORADORA FABRICADA EN ACERO CAL. 14. ASIENTO Y RESPALDO EN UNA SOLA PIEZA DE .52 X .91 CMS DE DESARROLLO TOTAL CON GUARDAS LATERALES ACOSTILLADAS SOPORTE LUMBRAL DOBLADO (ANGULADO) PARA MAYOR COMODIDAD Y ESTETICA VISUAL EL PROCESO DE PINTADO DE CADA UNA DE LAS PARTES METALICAS COMO EL CASCO ESTAN SOMETIDAS AL FOSFATIZADO. MEDIDAS DE 3 PLAZAS: 1.79 X .62 X .80 MTS. | 5104
I450400026 | 5267 | BANCA BANCA TRAFFIC DE 3 PLAZAS FABRICADA EN ACERO CON DESCANSABRAZOS FINALES ACABADO CROMO DE ALTO BRILLO RESPALDO Y ASIENTO DE UNA SOLA PIEZA MICRO PERFORADORA FABRICADA EN ACERO CAL. 14. ASIENTO Y RESPALDO EN UNA SOLA PIEZA DE .52 X .91 CMS DE DESARROLLO TOTAL CON GUARDAS LATERALES ACOSTILLADAS SOPORTE LUMBRAL DOBLADO (ANGULADO) PARA MAYOR COMODIDAD Y ESTETICA VISUAL EL PROCESO DE PINTADO DE CADA UNA DE LAS PARTES METALICAS COMO EL CASCO ESTAN SOMETIDAS AL FOSFATIZADO. MEDIDAS DE 3 PLAZAS: 1.79 X .62 X .80 MTS. | 5104
I450400026 | 5269 | BANCA BANCA TRAFFIC DE 3 PLAZAS FABRICADA EN ACERO CON DESCANSABRAZOS FINALES ACABADO CROMO DE ALTO BRILLO RESPALDO Y ASIENTO DE UNA SOLA PIEZA MICRO PERFORADORA FABRICADA EN ACERO CAL. 14. ASIENTO Y RESPALDO EN UNA SOLA PIEZA DE .52 X .91 CMS DE DESARROLLO TOTAL CON GUARDAS LATERALES ACOSTILLADAS SOPORTE LUMBRAL DOBLADO (ANGULADO) PARA MAYOR COMODIDAD Y ESTETICA VISUAL EL PROCESO DE PINTADO DE CADA UNA DE LAS PARTES METALICAS COMO EL CASCO ESTAN SOMETIDAS AL FOSFATIZADO. MEDIDAS DE 3 PLAZAS: 1.79 X .62 X .80 MTS. | 5104
I450400026 | 5270 | BANCA BANCA TRAFFIC DE 3 PLAZAS FABRICADA EN ACERO CON DESCANSABRAZOS FINALES ACABADO CROMO DE ALTO BRILLO RESPALDO Y ASIENTO DE UNA SOLA PIEZA MICRO PERFORADORA FABRICADA EN ACERO CAL. 14. ASIENTO Y RESPALDO EN UNA SOLA PIEZA DE .52 X .91 CMS DE DESARROLLO TOTAL CON GUARDAS LATERALES ACOSTILLADAS SOPORTE LUMBRAL DOBLADO (ANGULADO) PARA MAYOR COMODIDAD Y ESTETICA VISUAL EL PROCESO DE PINTADO DE CADA UNA DE LAS PARTES METALICAS COMO EL CASCO ESTAN SOMETIDAS AL FOSFATIZADO. MEDIDAS DE 3 PLAZAS: 1.79 X .62 X .80 MTS. | 5104
I450400026 | 5276 | BANCA BANCA TRAFFIC DE 3 PLAZAS FABRICADA EN ACERO CON DESCANSABRAZOS FINALES ACABADO CROMO DE ALTO BRILLO RESPALDO Y ASIENTO DE UNA SOLA PIEZA MICRO PERFORADORA FABRICADA EN ACERO CAL. 14. ASIENTO Y RESPALDO EN UNA SOLA PIEZA DE .52 X .91 CMS DE DESARROLLO TOTAL CON GUARDAS LATERALES ACOSTILLADAS SOPORTE LUMBRAL DOBLADO (ANGULADO) PARA MAYOR COMODIDAD Y ESTETICA VISUAL EL PROCESO DE PINTADO DE CADA UNA DE LAS PARTES METALICAS COMO EL CASCO ESTAN SOMETIDAS AL FOSFATIZADO. MEDIDAS DE 3 PLAZAS: 1.79 X .62 X .80 MTS. | 5104
I450400146 | 611 | GABINETE UNIVERSAL GABINETE UNIVERSAL METALICO COLOR AVELLANA CON MEDIDAS DE .88 X .40 X 1.80 METROS CON CERRADURA DE MANIJA EN L CON PASADOR ARRIBA Y ABAJO 4 ENTREPANOS INTERCAMBIABLES EN LAMINA CAL. 22 | 3804.8
I450400258 | 1439 | MODULO DESARMABLE MODULO DESARMABLE TIPO L DE 1.50 X 1.50 MTS X .75 MTS FABRICADO EN MELAMINA COLOR CAOBA 28 MM CUBIERTA CON PERFORACION PARA CABLEADO PANTALLA FRONTAL LATERAL RECTA DE .90 X .50 CMS PEDESTAL CAJONERO CON 2 CAJONES PAPELEROS Y 1 PARA ARCHIVO TAMANO OFICIO MOLDURA T LLAVE SIMULTANEA GENERAL Y NIVELADORES. | 3654
I450400026 | 5718 | BANCA BANCA TRAFIC DE 3 PLAZAR FABRICADA EN METAL CON DESCANZABRAZOS FINALES ACABADO CROMO DE ALTO BRILLO RESPALDO Y ASIENDO DE UNA SOLA PIEZA MICROPERFORADO FABRICADO EN ACERO CAL 14 | 5104
I450400028 | 2154 | BANCO GIRATORIO O FIJO BANCO GIRATORIO OFIJO COLOR METALICO DE ACERO INOXIDABLE ESTRUCTURA TUBULAR DE 1 CON 4 PUNTOS DE APOYO ARO DE DESCANSO PARA LOS PIES Y ASIENTO DE 14 DE DIAMETRO ALTURA VARIABLE CON SISTEMA DE TORNILLO Y REGATONES DE HULE EN PATAS. | 2570.75
I450400028 | 2157 | BANCO GIRATORIO O FIJO BANCO GIRATORIO OFIJO COLOR METALICO DE ACERO INOXIDABLE ESTRUCTURA TUBULAR DE 1 CON 4 PUNTOS DE APOYO ARO DE DESCANSO PARA LOS PIES Y ASIENTO DE 14 DE DIAMETRO ALTURA VARIABLE CON SISTEMA DE TORNILLO Y REGATONES DE HULE EN PATAS. | 2570.75
I450400028 | 2163 | BANCO GIRATORIO O FIJO BANCO GIRATORIO OFIJO COLOR METALICO DE ACERO INOXIDABLE ESTRUCTURA TUBULAR DE 1 CON 4 PUNTOS DE APOYO ARO DE DESCANSO PARA LOS PIES Y ASIENTO DE 14 DE DIAMETRO ALTURA VARIABLE CON SISTEMA DE TORNILLO Y REGATONES DE HULE EN PATAS. | 2570.75
I330000100 | 1177 | REGULADOR CORRIENTE, VOLTAJE Y DE TENSION REGULADOR DE CORRIENTE VOLTAJE Y DE TENSION UPS NO BREAK CHICAGO DIGITAL CAPACIDAD DE 2000VA/2400 WATTS VOLTAJE ENTRADA 120 VOLTAJE DE SALID 120 CORRIENTE MAXIMA 10 A BATERIA-RANGO DE TIEMPO DE 4 A 6 HORAS DE RECUPERACION AL 90% DE CAPACIDAD TIEMPO DE TRANSFERENCIA 2-6 CMS CON 10 CONTACTOS DE SALIDA VENTILADOR DE ENFRIAMIENTO PROTECCION CONTRA SOBRECARGA DESCARGA Y CARGA EXCESIVA COLOR NEGRO CON BLANCO | 26042
I450400126 | 5392 | ESTANTE ESTANTE METALICO CON 6 ENTREPANOS MEDIDAS DE 92 CM DE FRENTE X 45 CM DE FONDO X 2.21 MTS DE ALTURA CON 2 COSTADOS Y UN RESPALDO EN ACABADO CON PINTURA EPOXICA HORNEADA COLOR GRIS | 2900
I450400126 | 5393 | ESTANTE ESTANTE METALICO CON 6 ENTREPANOS MEDIDAS DE 92 CM DE FRENTE X 45 CM DE FONDO X 2.21 MTS DE ALTURA CON 2 COSTADOS Y UN RESPALDO EN ACABADO CON PINTURA EPOXICA HORNEADA COLOR GRIS | 2900
I450400126 | 5401 | ESTANTE ESTANTE METALICO CON 6 ENTREPANOS MEDIDAS DE 92 CM DE FRENTE X 45 CM DE FONDO X 2.21 MTS DE ALTURA CON 2 COSTADOS Y UN RESPALDO EN ACABADO CON PINTURA EPOXICA HORNEADA COLOR GRIS | 2900
I150200014 | 150 | AMPLIFICADOR DE SONIDO AMPLIFICADOR DE AUDIO PARA PERIFONEO (SD USB MP3 KARAOKE Y RADIO FM). | 4135.4
I150200014 | 151 | AMPLIFICADOR DE SONIDO AMPLIFICADOR DE AUDIO PARA PERIFONEO (SD USB MP3 KARAOKE Y RADIO FM). | 4135.4
I090000064 | 1011 | BASCULA CON Y SIN ESTADIMETRO EN COLOR BEIGE CON CAPACIDAD DE 180 KG. CON ESCALA PARA MEDIR 1.98 MTS. RESISTENTE PLATAFORMA PROTEGIDA CON VINIL ANTIDERRAPANTE DE 27 CM DE ANCHO POR 37 CM DE LARGO REMOVIBLE PARA LIMPIEZA. | 5175
I450600038 | 59 | BIOMBO Y MAMPARA BIOMBO CON 3 HOJAS | 2668
I450400016 | 3662 | ARCHIVERO DE METAL DE 4 GAVETAS COLOR ARENA | 3542
I090000216 | 1882 | ESTUCHE DIAGNOSTICO (JGO. DE) ESTANDAR COMPLETO OTOSCOPIO MODELO 2502 Y OFTALMOSCOPIO MODELO 11710 CON 6 APERTURAS MANGO MODELO 71000 RECARGABLE Y PILAS ALCALINAS DE ALUMINIO DE ACERO INOXIDABLE | 6325
I450400278 | 285 | PIZARRONES Y ROTAFOLIOS RITAFOLIO FIJO PIZARRON DE 70 X 90 DEBLE CARA ESTRUCTURA DE ALUMINIO ANODIZADO EN TUBO RECTANGULAR DE 11/2 X 3/4 DE 1.70 DE ALTURA CON SUJETADOR PARA HOJAS EN COLOR BLANCO CON VERDE | 4184.67
I090000062 | 1232 | BASCULA BEBE BASCULA BEBE MECANICA PEDIATRICA PARA DETERMINAR EL PESO CORPORAL DE 0 A 20 KILOS DESPLIEGUE DE PESO EN KILOGRAMOS Y GRAMOS AJUSTE MANUAL A CERO DIVISION DE 5 GRAMOS O MENOR SENSIBILIDAD DE 5 GRAMOS O MENOR CHAROLA RESISTENTE AL ALTO IMPACTO PARA COLOCACION DEL BEBE MECANISMO DE TARA METALICO COLOR DEL EQUIPO BLANCO | 4466
I450400126 | 5379 | ESTANTE ESTANTE METALICO CON 6 ENTREPANOS MEDIDAS DE 92 CM DE FRENTE X 45 CM DE FONDO X 2.21 MTS DE ALTURA CON 2 COSTADOS Y UN RESPALDO EN ACABADO CON PINTURA EPOXICA HORNEADA COLOR GRIS | 2900
I180000220 | 5763 | UNIDAD CENTRAL DE PROCESO (CPU) UNIDAD CENTRAL DE PROCESO (CPU). PROCESADOR DE OCTAVA GENERACION INTEL CORE I5-I5-8265U DE 4 NUCLEOS/6 MB/DE 16 GHZ A 3.9 GHZ/25 W. MEMORIA: 8 GB DDRA 2400 MHZ (1 X 8 GB) 2 DIMM CRECIMIENTO HASTA 64 GB DDRA 2400 MHZ. DISCO DURO: 1 TB 7200 RPM DE 2.5 SATA. TARJETA DE VIDEO: GRAFICOS INTEGRADOS INTEL UHD GRAPHICS 620. TARJETA DE RED: RED INTEGRADA ETHERNET LAN 10/100/1000. SOFTWARE OFICINA: DEBERA INCLUIR UNA LICENCIA OFFICE HOME & BUSINESS 2019 FPP PC/MAC 32/64 BITS ESPANOL. | 24471.36
I090000312 | 1436 | MESA EXPLORACION UNIVERSAL PARA EXPLORACION COLOR BEIGE PARA REALIZAR EXPLORACION FISICA DE PACIENTE EN POSICION DE DECUBIT MESA DE EXPLORACION CONSTRUIDA CON LAMINA CALIBRE 22 GABINETE CON DOS PUERTAS CORREDIZAS Y CON LAS SIGUIENTES DIMENSIONES ALTURA DE 85CM. COMO MINIMO LONGITUD TOTAL 165 CMS. COMO MINIMO DE ANCHO DE 55 CM. COMO MINIMO CON TRES SECCIONES COLCHON CON CUBIERTA DE VINIL IMITACION PIEL EN COLOR NEGRO PINTURA ANTICORROSIVA COLOR BEIGE EN ACABADO ESMALTADO PIERNERAS TIPO GOEPEL ACOJINADAS CON FIJADORES Y EXTENSIONES PARA TOMA DE CORRIENTE. | 5520
I090000312 | 1437 | MESA EXPLORACION UNIVERSAL PARA EXPLORACION COLOR BEIGE PARA REALIZAR EXPLORACION FISICA DE PACIENTE EN POSICION DE DECUBIT MESA DE EXPLORACION CONSTRUIDA CON LAMINA CALIBRE 22 GABINETE CON DOS PUERTAS CORREDIZAS Y CON LAS SIGUIENTES DIMENSIONES ALTURA DE 85CM. COMO MINIMO LONGITUD TOTAL 165 CMS. COMO MINIMO DE ANCHO DE 55 CM. COMO MINIMO CON TRES SECCIONES COLCHON CON CUBIERTA DE VINIL IMITACION PIEL EN COLOR NEGRO PINTURA ANTICORROSIVA COLOR BEIGE EN ACABADO ESMALTADO PIERNERAS TIPO GOEPEL ACOJINADAS CON FIJADORES Y EXTENSIONES PARA TOMA DE CORRIENTE. | 5520
I090000312 | 1435 | MESA EXPLORACION UNIVERSAL PARA EXPLORACION COLOR BEIGE PARA REALIZAR EXPLORACION FISICA DE PACIENTE EN POSICION DE DECUBIT MESA DE EXPLORACION CONSTRUIDA CON LAMINA CALIBRE 22 GABINETE CON DOS PUERTAS CORREDIZAS Y CON LAS SIGUIENTES DIMENSIONES ALTURA DE 85CM. COMO MINIMO LONGITUD TOTAL 165 CMS. COMO MINIMO DE ANCHO DE 55 CM. COMO MINIMO CON TRES SECCIONES COLCHON CON CUBIERTA DE VINIL IMITACION PIEL EN COLOR NEGRO PINTURA ANTICORROSIVA COLOR BEIGE EN ACABADO ESMALTADO PIERNERAS TIPO GOEPEL ACOJINADAS CON FIJADORES Y EXTENSIONES PARA TOMA DE CORRIENTE. | 5520
I090000312 | 1518 | MESA EXPLORACION CON PIERNERAS DE ALUMINIO COLCHON DE VINIL GABINETE CON 2 PUERTAS CORREDIZAS COLOR BEIGE EN ACABADO ESMALTADO | 4542.5
I090000104 | 107 | CARRO CURACIONES CON ORIFICIO PARA DESECHO DE ACERO INOXIDABLE | 2742.75
I450600280 | 1219 | VITRINA VITRINA DOBLE PARA MEDICAMENTO DE .80 X .40X 1.60M ESTRUCTUURA EN LAMINA ESMALTADA COLOR BEIGE ENTREPANOS Y PUERTAS ABATIBLES DE CRISTAL CON CHAPA. | 3335
I090000064 | 1164 | BASCULA CON Y SIN ESTADIMETRO BASCULA CLINICA COLOR BEIGE CON ESTADIMETRO ESCALA PARA MEDIR ESTATURA HASTA 1.95MTSLECTURA DIRECTA EN 2 VARAS 1 DE 140KG Y OTRA DE 20 KG | 3450
I450400258 | 778 | MODULO DESARMABLE MODULO SECRETARIAL COLOR CAOBA CUBIERTA PENINSULAR TIPO L DE 1.50 X .60M CON BASE OCTAGONAL .72X.3M .72X.67 DE CUBIERTA RECTA ANGULAR LATERAL 1.1X05M .72X.67 PEDESTAL DE 2 CAJONES PAPELEROS Y 1 DE ARCHIVO FABRICADO EN LAMINADO PLASTICO. | 3335
I450400026 | 5053 | BANCA BANCA TANDEM DE 3 PLAZAS CON BRAZOS ASIENTO Y RESPALDO FABRICADO EN POLIPROPILENO COLOR NEGRO ESTRUCTURA INDIVIDUAL CON 2 TRAVESANOS HORIZONTALES Y PATAS DE HULE ANTIDERRAPANTE | 3754.92
I450400026 | 4841 | BANCA BANCA TANDEM DE 3 PLAZAS COLOR NEGRO | 3462.6
I450400026 | 4842 | BANCA BANCA TANDEM DE 3 PLAZAS COLOR NEGRO | 3462.6
I180000162 | 3313 | IMPRESORA LASSER IMPRESORA B/N 29 PPM DUPLEX. USB 2.0 ETHERNET WIFI. | 7099.2
I450400002 | 1781 | ACONDICIONADOR AIRE (UNEMES 48) MINISPLIT DE 1 TONELADA EVAPORADOR MODELO: SMEC1121D. SERIE EVAPORADOR: 804700825 | 11730
I180000220 | 1649 | UNIDAD CENTRAL DE PROCESO (CPU) (UNEMES 48) CPU EN COLOR NEGRO PROCESADOR INTEL E 2140 DISCO DURO DE 160GB 512 MB DE MEMORIA RAM WINDOWS XP PROFESIONAL | 10810
I480800016 | 86 | AUTOMOVIL SEDAN 4 PUERTAS (AFASPE 2012) AUTOMOVIL 4 PUERTAS TIPO TSURU GSII STD EQUIPADO COLOR BLANCO CLIP AVS SWITCH AIRE ACONDICIONADO KIT AVA JUEGO TAPETES | 150104
I180000066 | 1440 | MINICOMPUTADORA COMPUTADORAS PORTATILES HP PROBOOK 440 G1 CON LICENCIA DE MICROSOFT OFFICE H Y E 2013. | 21999.4
I150200524 | 213 | VIDEOPROYECTOR PROYECTOR DLP 4000 LUMENES WXGA (1280 X 800) VGA/HDMI ADAPTADOR INALAMBRICO LAN TV. | 14906
I450400002 | 1780 | ACONDICIONADOR AIRE (UNEMES 48) MINISPLIT DE 1 TONELADA EVAPORADOR MODELO: SMEC1121D. SERIE EVAPORADOR: 804700826 | 11730
I450400120 | 2034 | ESCRITORIO (UNEMES 48) ESCRIITORIO MEDICO | 3013.84
I450400002 | 1774 | ACONDICIONADOR AIRE (UNEMES 48) MINISPLIT DE 1 TONELADA EVAPORADOR MODELO: SMEC1121D. SERIE EVAPORADOR: 804700855 | 11730
I450400016 | 3785 | ARCHIVERO DE METAL (UNEMES 47) ARCHIVERO EN COLOR NEGRO DE 4 GAVETAS CON CAJA DE SEGURIDAD | 3680
I450400002 | 1767 | ACONDICIONADOR AIRE (UNEMES 48) MINISPLIT DE 1 TONELADA EVAPORADOR MODELO: SMEC1121D. SERIE EVAPORADOR: 804703612 | 11730
I450400016 | 3786 | ARCHIVERO DE METAL (UNEMES 47) ARCHIVERO EN COLOR NEGRO DE 4 GAVETAS CON CAJA DE SEGURIDAD | 3680
I450400120 | 2048 | ESCRITORIO (UNEMES 47) ESCRITORIO CAFE CON PEDESTAL DERECHO (150CM) ESCRITORIO DE 1.50X.60MTS. | 3208.5
I450400002 | 1789 | ACONDICIONADOR AIRE (UNEMES 48) MINISPLIT DE 3 TONELADAS EVAPORADOR MODELO: SMEC3221H SERIE EVAPORADOR:705701314 | 20125
I450400326 | 57 | SOPORTE UNIVERSAL PARA TV, VIDEOGRABADORA, ETC. (PARED O TECHO) (UNEMES 48) SOPORTE UNIVERSA MOVIL TV. PANTALLA PLANA 42 | 3892.3
I450600052 | 91 | CAFETERA (UNEMES 48) CAFETRERA PARA 50 TAZAS | 8014.61
I450400228 | 587 | MESA (UNEMES 47) MESA DE TRABAJO DE 2X .8MTS COLOR NEGRO | 4025
I450400228 | 588 | MESA (UNEMES 47) MESA DE TRABAJO DE 2X .8MTS COLOR NEGRO | 4025
I450600106 | 30 | ENFRIADOR Y CALENTADOR DE AGUA (CONADIC CAPA ADICCIONES ) ENFRIADOR Y CALENTADOR DE AGUA PARA GARROFON DE 19 LITROS | 3220
I450400294 | 296 | RELOJ CHECADOR RELOJ REGISTRADOR DE ASISTENCIA ELECTRONICO TIPO BUZON DE MANUFACTURA JAPONESA CON MATERIALES DE ALTO IMPACSTO RELOY Y CALENDARIO PERPETUO CON BATERIA DE RESPALDO RECARGABLE DE LITIO CARATULA DIGITAL AL FRENTE CON FONDO DE LUZ PARA MEJORAR LA LECTURA PROGRAMACION DE HORARIO VERANO-INVIERNO AUATOMATICO IMPRIME LA HORA POR MINUTOS O EN FORMA DECIMALCABEZA DE IMPRESION DE MATRIZ DE PUNTOS DE ALTA LEGIBILIDAD POSICIONAMIENTO AUTOMATICO O MANUAL PARA ENTRADAS Y SALIDAS DE HASTA 4 COLUMNAS INSERTA LA TARJETA LA IMPRIME Y LA REGRESA HACIA FUERA DE MANERA AUTOMATICA IMPRIME DIA DEL MES O DIA DE LA ASEMANA HORA Y MINUTOS DE 24 O 12 (AM/PM) PROGRAMABLE A DIARIO EN 9 PASOS PARA RECORRER DE FORMA AUTOMATICA LA COLUMNA LA IMPRIME Y MARCA CON * LAS CHECADAS IRREGULARES. IMPRIME A UN SOLO COLOR PARA CONTROLAR TARJETAS SEMANALES B1-SEMANAL O MENSUAL. | 6854
I180000066 | 1961 | MINICOMPUTADORA COMP PORTATIL HP ELITE 840 G6 CORE I5-8365 8GB SSD 256GB 14 WIN PRO W3Y OFFICE H&B | 29423.33
I180000066 | 1962 | MINICOMPUTADORA COMP PORTATIL HP ELITE 840 G6 CORE I5-8365 8GB SSD 256GB 14 WIN PRO W3Y OFFICE H&B | 29423.33
I450400016 | 3784 | ARCHIVERO DE METAL (UNEMES 47) ARCHIVERO EN COLOR NEGRO DE 4 GAVETAS CON CAJA DE SEGURIDAD | 3680
I450400092 | 218 | CREDENZA (UNEMES 47) CREDENZA EN COLOR CAFE DE 1.50X0.50MTS CON PUERTAS | 3220
I450400258 | 803 | MODULO DESARMABLE (UNEMES 47) MODULO RECEPCION EN COLOR CAFE CON PENINSULA DE HACHA DE 1.5MTS CON PATA Y PANTALLA METALICA LATERAL DE 0.9MTS | 5865
I180000218 | 1932 | MONITOR (UNEMES 48)I MONITOR DE 15 LCD COLOR NEGRO | 4370
I180000220 | 1653 | UNIDAD CENTRAL DE PROCESO (CPU) (UNEMES 48) CPU EN COLOR NEGRO PROCESADOR INTEL E 2140 DISCO DURO DE 160GB 512 MB DE MEMORIA RAM WINDOWS XP PROFESIONAL | 10810
I150200364 | 375 | TELEVISION (CONADIC CAPA ADICCIONES) TELEVISION 42 PLASMA CON CONTROL REMOTO Y ANTENA COLOR DE LA T.V. NEGRA | 11040
I450400120 | 3154 | ESCRITORIO ESCRITORIO SECRETARIAL DE MEDIDAS: 1.50 X .60 X .75 MTS FABRICADO EN MELAMINA 28MM COLOR CAOBA INCLUYE: CUBIERTA CON PERFORACION PARA CABLEADO PEDESTAL CAJONERO CON 2 CAJONES PAPELEROS Y 1 PARA ARCHIVO TAMANO OFICIO MOLDURA T LLAVE SIMULTANEA GENERAL Y NIVELADORES. | 3828
I090000064 | 1162 | BASCULA CON Y SIN ESTADIMETRO BASCULA CLINICA COLOR BEIGE CON ESTADIMETRO ESCALA PARA MEDIR ESTATURA HASTA 1.95MTSLECTURA DIRECTA EN 2 VARAS 1 DE 140KG Y OTRA DE 20 KG | 3450
I450400026 | 4925 | BANCA 2% BANCA PARA VISITA DE 4 PLAZAS COLOR NEGRO CON DESCANSABRAZOS CON NERVADURAS | 4616.8
I450400026 | 4927 | BANCA 2% BANCA PARA VISITA DE 4 PLAZAS COLOR NEGRO CON DESCANSABRAZOS CON NERVADURAS | 4616.8
I090000312 | 1517 | MESA EXPLORACION CON PIERNERAS DE ALUMINIO COLCHON DE VINIL GABINETE CON 2 PUERTAS CORREDIZAS COLOR BEIGE EN ACABADO ESMALTADO | 4542.5
I090000462 | 19 | CARRO PARA MATERIAL Y EQUIPO CARRO ROJO PARA EMERGENCIA FABRICADO EN LAMINA ESMALTADA COLOR ROJO CON CUBIERTA Y BARANDAL DE ACERO INOXIDABLE CON TRES CAJONES | 2702.5
I450600084 | 553 | CONGELADOR AFASPE 2010 CONGELADOR PARA REFRIGERANTES 10 FT3 TERMOSTATO MECANICO. MANTENGA LA TEMPERATURA INTERIOR ENTRE -20 Y -15 C. AUN EN AMBIENTES DE 42 C. ESPESOR DE ESCARCHA DE 10MM. CON PARO Y ARRANQUE AUTOMATICO POR TEMPERATURA. EVAPORADOR DE SUPERFICIE DE PLACAS. UNA SOLA PUERTA. LISA Y SOL TIPO COFRE. | 6697.84
I090000216 | 1591 | ESTUCHE DIAGNOSTICO (JGO. DE) CON OTOSCOPIO OFTALMOSCOPIO MANGO METALICO Y 4 ESPECULOS | 3599.5
I450400126 | 5372 | ESTANTE ESTANTE METALICO CON 6 ENTREPANOS MEDIDAS DE 92 CM DE FRENTE X 45 CM DE FONDO X 2.21 MTS DE ALTURA CON 2 COSTADOS Y UN RESPALDO EN ACABADO CON PINTURA EPOXICA HORNEADA COLOR GRIS | 2900
I180000220 | 5696 | UNIDAD CENTRAL DE PROCESO (CPU) UNIDAD CENTRAL DE PROCESO (CPU). PROCESADOR DE OCTAVA GENERACION INTEL CORE I5-I5-8265U DE 4 NUCLEOS/6 MB/DE 16 GHZ A 3.9 GHZ/25 W. MEMORIA: 8 GB DDRA 2400 MHZ (1 X 8 GB) 2 DIMM CRECIMIENTO HASTA 64 GB DDRA 2400 MHZ. DISCO DURO: 1 TB 7200 RPM DE 2.5 SATA. TARJETA DE VIDEO: GRAFICOS INTEGRADOS INTEL UHD GRAPHICS 620. TARJETA DE RED: RED INTEGRADA ETHERNET LAN 10/100/1000. SOFTWARE OFICINA: DEBERA INCLUIR UNA LICENCIA OFFICE HOME & BUSINESS 2019 FPP PC/MAC 32/64 BITS ESPANOL. | 24471.36
I450600218 | 2054 | REFRIGERADOR (COCINA) REFRIGERADOR DE COCINA 9 PIES CUBICOS CON 2 PUERTAS COLOR GRIS | 7482
I450400016 | 3993 | ARCHIVERO DE METAL ARCHIVERO DE METAL DE 4 GAVETAS EN ACABADO METALICO COLOR ARENA | 5092.4
I450400002 | 1562 | ACONDICIONADOR AIRE SUMINISTRO DE ACONDICIONADOR DE AIRE DE 2 TONELADAS DE REFRIGERACION COLOR BLANCO CONDENSADOR 4653060004037 EVAPORADOR 4553060003447 DE 220 VOLTS TIPO FRIO CALOR HEAT PUMP 1 TONELADA DE REFRIGERACION | 21275
I150200364 | 500 | TELEVISION TV. LCD DE 32 PULGADAS SINTONIZADOR DE ALTA DEFINICION CONTRASTE 30000 TIEMPO DE RESPUESTA 6 MS ANGULO DE VISION 178 H/178 V. WIDE COLOR ENCHANCER EFECTO DE SONIDO SRS. TRUSURROND HD CON BOCINAS INFERIORES POTENCIA DE SONIDO (10 W X 2) CONEXIONES ENTRADAS HDMI ENTRADA DE COMPONENTE DE PC Y SALIDA DE AUDIO CON SOPORTE UNIVERSAL A LA MEDIDA DEL LCD Y CON DIVISION PARA DVD AJUSTABLE A 2-5-10 GRADOS EQUIPO EN COLOR NEGR | 7385.72
I060200026 | 111 | ALVEOLOTOMO USTEOTOMO DE ACERO INOXIDABLE | 3007.18
I060200026 | 153 | ALVEOLOTOMO USTEOTOMO DE ACERO INOXIDABLE | 3007.18
I060200282 | 135 | ESTERILIZADOR O AUTOCLAVE EQUIPO SEMIPORTATIL PARA ESTERILIZAR INSTRUMENTAL Y MATERIAL POR MEDIO DE VAPOR AUTOGENERADO (AUTOCLAVE) | 32786.5
I090000440 | 220 | UNIDAD DENTAL UNIDAD DENTAL CON LOS SIGUIENTES NUMEROS DE SERIE: SILLON:37191 ESCUPIDERA: 37193 TRIMODULAR: 37192 LAMPARA: 37194 | 50975.95
I090941392 | 146 | LAMPARA DENTAL LAMPARA PARA RESINAS Y SELLADORES FOTOCURABLES | 17790.44
I060200026 | 157 | ALVEOLOTOMO ALVEOLOTOMO DENTAL TIPO GUBIA NO LOTE NO FECHA DE CADUCIDAD | 3349.25
I060200028 | 203 | AMALGAMADOR AMALGAMADOR | 4549.4
I060400400 | 1021 | LIMPIADOR DENTAL APARATO PARA REALIZAR LIMPIEZAS DENTALES | 10491.93
I450600280 | 1075 | VITRINA PARA MEDICAMENTO DE LAMINA ESMALTADA CON PUERTA DE VIDRIO CON CHAPA Y ENTREPANOS COLOR BEIGE | 2592.1
I060200028 | 235 | AMALGAMADOR AMALGAMADOR EQUIPO PARA MEZCLA DE AMALGAMA PREDOSIFICADA EN CAPSULA CON TABLERO DE COMANDO DIGITAL FRECUENCIA DE VIBRACION 400/MIN AMALGAMA MIX 110V 60HZ MARCA SDI COLOR BLANCO | 5588.35
I090001062 | 1147 | ROTOR MANO EXCAVACION DENTAL PIEZA DE MANO DE BAJA VELOCIDAD DE ACERO INOXIDABLE | 2784
I450400002 | 2816 | ACONDICIONADOR AIRE ACONDICIONADOR DE AIRE MINISPLIT DE 1.5 TON FRIO CALOR CON CORRIENTE 220V BLANCO SERIE CONDENSADOR: CXC181D8071400489 | 8178
I090941392 | 198 | LAMPARA DENTAL LAMPARA DE FOTOCURADO | 10949.47
I180000220 | 5738 | UNIDAD CENTRAL DE PROCESO (CPU) UNIDAD CENTRAL DE PROCESO (CPU). PROCESADOR DE OCTAVA GENERACION INTEL CORE I5-I5-8265U DE 4 NUCLEOS/6 MB/DE 16 GHZ A 3.9 GHZ/25 W. MEMORIA: 8 GB DDRA 2400 MHZ (1 X 8 GB) 2 DIMM CRECIMIENTO HASTA 64 GB DDRA 2400 MHZ. DISCO DURO: 1 TB 7200 RPM DE 2.5 SATA. TARJETA DE VIDEO: GRAFICOS INTEGRADOS INTEL UHD GRAPHICS 620. TARJETA DE RED: RED INTEGRADA ETHERNET LAN 10/100/1000. SOFTWARE OFICINA: DEBERA INCLUIR UNA LICENCIA OFFICE HOME & BUSINESS 2019 FPP PC/MAC 32/64 BITS ESPANOL. | 24471.36
I450600280 | 1068 | VITRINA PARA MEDICAMENTO CONTRA MURO CON PUERTA CORREDISA DE VIDRIO Y UN ENTREPANO COLOR BEIGE | 3752.45
I090000062 | 1008 | BASCULA BEBE BASCULA PEDIATRICA CON CAPACIDAD DE 17.5KG EN COLOR BLANCO | 3427
I090000216 | 2176 | ESTUCHE DIAGNOSTICO (JGO. DE) ESTUCHE DE DIAGNOSTICO RECARGABALE CON LUZ DE HALOGENO DE 3.5 VOLTS. INCLUYE OFTALMOSCIPIO COAXIAL COLOR NEGRO CON PLATEADO | 9106
I450400002 | 2525 | ACONDICIONADOR AIRE (FASSA) MINISPLIT DE 1 TONELADA FRIO/CALOR 220V CONDENSADOR CXC121D8061302954 COLOR BLANCO | 8421.8
I450400126 | 5391 | ESTANTE ESTANTE METALICO CON 6 ENTREPANOS MEDIDAS DE 92 CM DE FRENTE X 45 CM DE FONDO X 2.21 MTS DE ALTURA CON 2 COSTADOS Y UN RESPALDO EN ACABADO CON PINTURA EPOXICA HORNEADA COLOR GRIS | 2900
I180000220 | 5736 | UNIDAD CENTRAL DE PROCESO (CPU) UNIDAD CENTRAL DE PROCESO (CPU). PROCESADOR DE OCTAVA GENERACION INTEL CORE I5-I5-8265U DE 4 NUCLEOS/6 MB/DE 16 GHZ A 3.9 GHZ/25 W. MEMORIA: 8 GB DDRA 2400 MHZ (1 X 8 GB) 2 DIMM CRECIMIENTO HASTA 64 GB DDRA 2400 MHZ. DISCO DURO: 1 TB 7200 RPM DE 2.5 SATA. TARJETA DE VIDEO: GRAFICOS INTEGRADOS INTEL UHD GRAPHICS 620. TARJETA DE RED: RED INTEGRADA ETHERNET LAN 10/100/1000. SOFTWARE OFICINA: DEBERA INCLUIR UNA LICENCIA OFFICE HOME & BUSINESS 2019 FPP PC/MAC 32/64 BITS ESPANOL. | 24471.36
I450400258 | 512 | MODULO DESARMABLE SECRETARIAL ESCRITORIO PENTAGONAL DE 1.50 X .60 MTS. IMITACION MADERA COLOR VINO | 4077.9
I450600280 | 1069 | VITRINA PARA MEDICAMENTO CONTRA MURO CON PUERTA CORREDISA DE VIDRIO Y UN ENTREPANO COLOR BEIGE | 3752.45
I450600280 | 1073 | VITRINA PARA MEDICAMENTO DE LAMINA ESMALTADA CON PUERTA DE VIDRIO CON CHAPA Y ENTREPANOS COLOR BEIGE | 2592.1
I090000216 | 1879 | ESTUCHE DIAGNOSTICO (JGO. DE) ESTANDAR COMPLETO OTOSCOPIO MODELO 2502 Y OFTALMOSCOPIO MODELO 11710 CON 6 APERTURAS MANGO MODELO 71000 RECARGABLE Y PILAS ALCALINAS DE ALUMINIO DE ACERO INOXIDABLE | 6325
I450400002 | 2526 | ACONDICIONADOR AIRE (FASSA) MINISPLIT DE 1 TONELADA FRIO/CALOR 220V CONDENSADOR CXC121D8061301672 COLOR BLANCO | 8421.8
I180000252 | 188 | COMPUTADORA TODO EN UNO (ALL IN ONE) COMPUTADORA DE ESCRITORIO. | 20395.12
I180000220 | 5737 | UNIDAD CENTRAL DE PROCESO (CPU) UNIDAD CENTRAL DE PROCESO (CPU). PROCESADOR DE OCTAVA GENERACION INTEL CORE I5-I5-8265U DE 4 NUCLEOS/6 MB/DE 16 GHZ A 3.9 GHZ/25 W. MEMORIA: 8 GB DDRA 2400 MHZ (1 X 8 GB) 2 DIMM CRECIMIENTO HASTA 64 GB DDRA 2400 MHZ. DISCO DURO: 1 TB 7200 RPM DE 2.5 SATA. TARJETA DE VIDEO: GRAFICOS INTEGRADOS INTEL UHD GRAPHICS 620. TARJETA DE RED: RED INTEGRADA ETHERNET LAN 10/100/1000. SOFTWARE OFICINA: DEBERA INCLUIR UNA LICENCIA OFFICE HOME & BUSINESS 2019 FPP PC/MAC 32/64 BITS ESPANOL. | 24471.36
I450400002 | 1465 | ACONDICIONADOR AIRE COLOR BLANCO DE 220 V 1 TONELADA DE REFRIGERACION.INCLUYE CALEFACCION TIPO HEAT PUMP MOD.EVAPORADOR MWW512K10RAB SERIE 4518050000071 MOD. CONDENSADOR TWK512X10EAA SERIE: 4618040005002 | 12770.75
I090000216 | 1570 | ESTUCHE DIAGNOSTICO (JGO. DE) CON OTOSCOPIO OFTALMOSCOPIO MANGO METALICO Y 4 ESPECULOS | 3599.5
I450400248 | 389 | MESA DE TRABAJO METALICA IMITACION MADERA DE 1.50 X .90 MTS. COLOR VINO | 2581.75
I450600280 | 1074 | VITRINA PARA MEDICAMENTO DE LAMINA ESMALTADA CON PUERTA DE VIDRIO CON CHAPA Y ENTREPANOS COLOR BEIGE | 2592.1
I180000220 | 2445 | UNIDAD CENTRAL DE PROCESO (CPU) CPU HP PRO MONITORES CORE E5500 2.5G COLOR NEGRO | 9744
I450400126 | 4699 | ESTANTE ESTANTE METALICO CON ACABADO EN PINTURA EPOXICA HORNEADA CON 4 POSTES DE 2.20 MTS DE ALTURA CAL 14 Y 6 CHAROLAS DE 45 X 92 CM CAL 22 CON REFUERZO CUENTA CON COSTADOS Y RESPLADO COLOR GRIS INCLUYE TORNILLERIA | 3190
I450400126 | 4700 | ESTANTE ESTANTE METALICO CON ACABADO EN PINTURA EPOXICA HORNEADA CON 4 POSTES DE 2.20 MTS DE ALTURA CAL 14 Y 6 CHAROLAS DE 45 X 92 CM CAL 22 CON REFUERZO CUENTA CON COSTADOS Y RESPLADO COLOR GRIS INCLUYE TORNILLERIA | 3190
I450600218 | 1785 | REFRIGERADOR (COCINA) FRIGOBAR 5 PIES CUBICOS ACERO INOXIDABLE CARACTERISTICAS: CONTROL MECANICO SISTEMA DE DESHIELO PUSH BOTTON LUZ INTERIOR 2 PARRILLAS DE ALAMBRON CHAROLA PARA CARNES FRIAS RACK PARA VINOS 2 ANAQUELES COMPLETOS ALUMINIO NATURAL 2 ANAQUELES MEDIOS ALUMINIO NATURAL CONGELADOR INTERIOR CHAPA DE SEGURIDAD COLOR ACERO INOXIDABLE DIMENSIONES: ALTO 88.4 CM ANCHO 50.6 CM FONDO 61 | 5742
I450400384 | 332 | MODULAR PARA EQUIPO DE COMPUTO (ESTACION PARA TRABAJO) MODULAR PARA EQUIPO DE COMPUTO (ESTACION PARA TRABAJO) MUEBLE PARA COMPUTADORA E IMPRESORA BASE CON ESTRUCTURA METALICA Y CUBIERTA EN ACABADO DE MELAMINA. | 2842
I450400002 | 3980 | ACONDICIONADOR AIRE MINISPLIT INVERTER DE 1 TONELADA FRIO/CALOR COLOR AZUL CELESTE SERIE DEL CONDENSADOR: 3415361780282280860145 SERIE DEL EVAPORADOR: 3415181220181290810155 FACTURA : 11345. | 9265.15
I450600116 | 405 | ESTUFA COCINA (GAS O ELECTRICA) 4 QUEMADORES COLOR NEGRO | 3438.5
I450600218 | 1289 | REFRIGERADOR (COCINA) COLOR ALMENDRA | 10235
I450400002 | 1563 | ACONDICIONADOR AIRE SUMINISTRO DE CONDICIONADOR DE AIRE DE 3 TONELADAS DE REFRIGERACION COLOR BLANCO CONDENSADOR 604KAQJ00628-C EVAPORADOR 604KAYR00194 DE 220 VOLTS TIPO FRIO CALOR HEAT PUMP | 31280
I150200364 | 499 | TELEVISION TV. LCD DE 32 PULGADAS SINTONIZADOR DE ALTA DEFINICION CONTRASTE 30000 TIEMPO DE RESPUESTA 6 MS ANGULO DE VISION 178 H/178 V. WIDE COLOR ENCHANCER EFECTO DE SONIDO SRS. TRUSURROND HD CON BOCINAS INFERIORES POTENCIA DE SONIDO (10 W X 2) CONEXIONES ENTRADAS HDMI ENTRADA DE COMPONENTE DE PC Y SALIDA DE AUDIO CON SOPORTE UNIVERSAL A LA MEDIDA DEL LCD Y CON DIVISION PARA DVD AJUSTABLE A 2-5-10 GRADOS EQUIPO EN COLOR NEGR | 7385.72
I450400294 | 511 | RELOJ CHECADOR RELOJ CHECADOR DE ASISTENCIA HUELLA DIGITAL AUTONOMO FUNCIONA CON RED DE CONEXION TCP | 8647.8
I090000064 | 1615 | BASCULA CON Y SIN ESTADIMETRO BASCULA DE ESTADIMETRO MECANICA CON ESTADIMETRO METALICA | 3665.6
I450600084 | 556 | CONGELADOR AFASPE 2010 CONGELADOR PARA REFRIGERANTES 10 FT3 TERMOSTATO MECANICO. MANTENGA LA TEMPERATURA INTERIOR ENTRE -20 Y -15 C. AUN EN AMBIENTES DE 42 C. ESPESOR DE ESCARCHA DE 10MM. CON PARO Y ARRANQUE AUTOMATICO POR TEMPERATURA. EVAPORADOR DE SUPERFICIE DE PLACAS. UNA SOLA PUERTA. LISA Y SOL TIPO COFRE. | 6697.84
I090000422 | 39 | TANQUE ALMACENAMIENTO LIQUIDOS (MEDICO QUIRURGICO) TANQUE DE OXIGENO PORTATIL D CON MANOMETRO REGULAR DE ACERO INOXIDABLE EN LA PARTE SUPERIOR VERDE CON MASCARILLA Y CARRO TRANSPORTADOR. | 3542
I450600280 | 1067 | VITRINA PARA MEDICAMENTO CONTRA MURO CON PUERTA CORREDISA DE VIDRIO Y UN ENTREPANO COLOR BEIGE | 3752.45
I450600280 | 1072 | VITRINA PARA MEDICAMENTO DE LAMINA ESMALTADA CON PUERTA DE VIDRIO CON CHAPA Y ENTREPANOS COLOR BEIGE | 2592.1
I060200282 | 689 | ESTERILIZADOR O AUTOCLAVE ESTERILIZADOR O AUTOCLAVE LONGITUD TOTAL (NO INCLUYE IMPRESORA) 45.2 CM SUPERFICIE MINIMA DE LA ENCIMERA: 45.2 CM DE ANCHURA X 53.3 CM DE PROFUNDIDAD. CAMARA: 28 CM DE DIAMETRO 45.7 CM DE PROFUNDIDAD 24.6 LITROS DE VOLUMEN UTIL BANDEJAS: 2 GRANDES: 22.9 CM DE ANCHURA X 38 CM DE LONGITUD X 2.9 CM DE PROFUNDIDAD DOS PEQUENAS: 16.8 CM DE ANCHURA X 38 CM DE LONGITUD X 2.9 CM DE PROFUNDIDAD. CAPACIDAD DEL DEPOSITO DE AGUA 5.3 LITROS. | 127600
I450400002 | 3979 | ACONDICIONADOR AIRE MINISPLIT INVERTER DE 1 TONELADA FRIO/CALOR COLOR AZUL CELESTE SERIE DEL CONDENSADOR: 3415361780282280860120 SERIE DEL EVAPORADOR: 3415181220181290810082 FACTURA : 11345. | 9265.15
I090000384 | 566 | REFRIGERADOR LABORATORIO REFRIGERADOR LABORATORIO. | 78056.4
I450600218 | 1169 | REFRIGERADOR (COCINA) TIPO DOMESTICO DE 9 PIES 2 PUERTAS COLOR ALMENDRA | 4117
I450400012 | 161 | ARCHIVERO VERTICAL CON CAJA FUERTE DE 3 GAVETAS COLOR GRIS | 4914.53
I480800052 | 316 | CAMION PICK-UP (PLACA ANTERIOR PW-04-306 RA-00-712) UNIDAD F-150 FLOTILLERA V6 TM/ GRABADO DE VEHICULO/ MOTOR V6 4.2 EFI/ AIRE ACONDICIONADO LIBRE CFC/ VESTIDURA XL/ ESPEJOS NEGROS AERODINAMICOS/ VELOCIMETRO EN SIST. METRICO/ PQTE. EQUIPO PREFERIDO/ TRANSM. MANUAL 5 VEL. SOBREMARCHA/ RINES ACERO 16 X7 / INSPECC. FINAL ACOND. SERV. Y GTIA./GASTOS DE TRASLADO/ SEGURO DE TRASLADO. PICK UP MOD 2005 MOTOR V6 DE 4.2 L EFI DE 210 HP CAPACIDAD GARGA 1005KG TANQUE DE 94LTS FRENOS DELANTEROS DE DISCO Y TRASEROS DE TAMBOR CON SISTEMA RABS SUSPENSION DELANTERA INDEPENDIENTE CON RESORTES ESPIRALES Y AMORTIGUADORES SUSPENSION TRASERA SEMIFLOTANTE CON AMORTIGUADORES DE GAS TRANSMISION MANUAL DE 5 VELOCIDADES DIRECCION HIDRAULICA RINES DE ACERO 16 X7 LLANTAS LT255R16 ESPEJO DE CONTRL MANUAL ASIENTO DELANTERO TIPO BANCA DIVIDIDO CON DESCANSABRAZOS TAPIZADO EN TELA AIRE ACONDICIONADO LUCES DE CORTESIA INTEIOR ROTULADO EN MATERIAL REFLEJANTE Y AUTO ADHERI | 174000
I090000216 | 1510 | ESTUCHE DIAGNOSTICO (JGO. DE) CON OTOSCOPIO OFTALMOSCOPIO MANGO METALICO Y 4 ESPECULOS | 3599.5
I090000216 | 1555 | ESTUCHE DIAGNOSTICO (JGO. DE) CON OTOSCOPIO OFTALMOSCOPIO MANGO METALICO Y 4 ESPECULOS | 3599.5
I180000162 | 715 | IMPRESORA LASSER VELOCIDAD DE IMPRESION 19 PPM RESOLUCION 1200X1200DPIBANDEJA DE ENTRADA 250 HOJAS TAMANO DE PAPEL 7.6X12.7 A 21.6X35.6CM CONECTIVIDAD USB2.0 DE ALTA VELOCIDAD PUERTO DE ENTRADA Y SALIDA 1 USB DE ALTA VELOCIDAD MEMORIA STD. DE 8 MB INCLUYE CALBE USB. | 3277.5
I090000216 | 1713 | ESTUCHE DIAGNOSTICO (JGO. DE) BASICO EN ESTUCHE DURO QUE INCLUYE : OFTALMOSCOPIO COAXIAL CON LUZ HALOGENA 6 APERTURAS 28 LENTES DESDE PASOS DE DIOPTRIA CON DESCANSO DE GOMA P/LA CEJA CON DIAL DE LENTE ILUMINDO NUEVA BOMBILLA HALOGENA SISTEMA OPTICO COAXIAL FILTRO POLARIZADO DE LINEAS CRUZADAS Y FILTRO SIN ROJO Y 18 COMBINACIONES DE APERTURASM ADEMAS DE MECANISMOS OPTICOS CERRADOS DE 3.5 VOLTS OTOSCOPIO DE DIAGNOSTICO/ILUMINADOR DE GARGANTA INCORPORADO/LAPIZ ILUMINADOR LENTE DE VISUALIZACION DE ANGULO ANCHO Y SISTEMA SELLADO CON JUEGO DE 4 ESPECULOS DE POLIPROPILENO TAMANOS 253 Y 4.5 MM DE 3.5 VOLTS. MANGO RECARGABLE DE 3.5 VOLTS 100-130 VOLTS50/60 HZ UNIVERSAL Y BIEN BALANCEADA CON CONTROL REOSTATO AJUSTABLE ECONOMICO DE AGARRE SEGURO DE BRONCE CROMADO E INTERRUPTOR DE SEGURIDAD CON CONECTORES METALICOS PARA ENCHUFE DIRECTO A CORRIENTE. | 6727.5
I180000220 | 907 | UNIDAD CENTRAL DE PROCESO (CPU) COMPAQ HP DC7600 CMT P4 DE 3GHZ 256MB RA DISCO DURA 80GB CD RW TJ DE RED 10/100/1000 TECLADO MOUSE FLOPPY Y WINDOWS XP PROFESIONAL CON LICENCIA MICROSOFT OFFICE 2003 STD WIN32 GV | 17858.93
I450600038 | 61 | BIOMBO Y MAMPARA BIOMBO CON 3 HOJAS | 2668
I180000218 | 1356 | MONITOR MONITOR LCD 15 | 4056.85
I180000218 | 1411 | MONITOR MONITOR LCD 15 | 4056.85
I450400016 | 3616 | ARCHIVERO DE METAL DE 4 GAVETAS COLOR ARENA | 3323.5
I450400258 | 781 | MODULO DESARMABLE MODULO SECRETARIAL COLOR CAOBA CUBIERTA PENINSULAR TIPO L DE 1.50 X .60M CON BASE OCTAGONAL .72X.3M .72X.67 DE CUBIERTA RECTA ANGULAR LATERAL 1.1X05M .72X.67 PEDESTAL DE 2 CAJONES PAPELEROS Y 1 DE ARCHIVO FABRICADO EN LAMINADO PLASTICO. | 3335
I450400314 | 22234 | SILLA SILLA OPERATIVA CON DESCANSABRAZOS TAPIZADO EN TELA COLOR NEGRO | 2633.5
I480800052 | 423 | CAMION PICK-UP (PLACAS ANTERIORES RB-74-385) (PREVENCION Y CONTROL DE ENFERMEDADES 2008) CAMIONETA PICK UP DOBEL CABINA EXTERIOR TAPON DE TANQUE DE GASOLINA CON CERRADURA LIMPIABRISAS INTERMITENTE LLANTAS(5) LT235/75R15 LODERAS TRASERAS LUZ DE FRENO EXTERIOR MONTADA EN LA PARTE SUPERIOR DEL MEDALLON TRASERO NUMERO DE SERIE GRABADOEN PARABRISAS CRISTALES DE PUERTA Y MEDALLON TRASERORINES DE ACERO PARA TRABAJO PESADO DE 15 P DEFENSAS ESPEJOS Y PARILLA CROMADOS (ESPEJOS MANUALES ) ALTURA Y APARIENCIA 4X4 CUBIERTA DE CAJA PICK UPINTERIOR ASIENTO DELANTERO TIPO BANCA ABATIBLE 40/60 CONSOLA DE PISO CON 2 PORTAVASOSCUBIERTA DE PISO EN ALFOMBRA AL COLOR DEL INTERIOR ENCENDEDOR Y CENICERO REMOVIBLE TOMA DE CORRIENTE AUXILIAR DE 12 VOTS (2)VISERAS PARA CONDUCTOR Y PASAJERO VOLANTE EN COLOR NEGRO DE POLIURETANO AAIRE ACONDICIONADO SISTEMA DE AUDIOPLRE-EQUIPADO CON 4 BOCINAS SISTEMA DE AUDIO AM/FM/CD ASIENTO TRASERO TIPO BANCA COMPLETA CON CABEC | 169977
I180000218 | 2171 | MONITOR MONITOR | 4207.28
I180000220 | 1882 | UNIDAD CENTRAL DE PROCESO (CPU) CPU UNIDAD CENTRAL DE PROCESO | 9816.98
I180000220 | 1917 | UNIDAD CENTRAL DE PROCESO (CPU) PROCESADOR DUALCORE MEMORIA RAM 2 GB DISCO DURO DE 320 GB LECTOR DE TARJETAS 22-1 DVD RW LIGHTSCRIBE WINDOWS XP PRO TARJETA DE RED GIGABIT TECLADO EN ESPANOL MOUSE OPTICO | 19847.6
I450600218 | 1481 | REFRIGERADOR (COCINA) REFRIGERADOR (COCINA ) DE 9 PIES COLOR BEIGE | 5046
I180000218 | 2308 | MONITOR MONITOR EN COLOR NEGRO | 3735.2
I180000220 | 2109 | UNIDAD CENTRAL DE PROCESO (CPU) CPU. RAM 22-1 DVD RW TJ RED GIGABIT TEC. ESPE. MOUSE OPTICO LICENCIA OFFICE STANDAR NO 00132420019966 COLOR DEL EQUIPO NEGRO | 13630
I180000162 | 1244 | IMPRESORA LASSER IMPRESORA HP LASER JET 2055DN VELOCIDAD DE IMPRESION (NEGRO CALIDAD NORMAL A4): HASTA 33 PPM CICLO DE TRABAJO (MENSUAL A4): HASTA 50000 PAGINAS VOLUMEN DE PAGINAS MENSUALES RECOMENDADO: 750 A 3000 RESOLUCION DE IMPRESION: HASTA 1200 X 1200 PPP CALIDAD DE IMPRESION (NEGRO CALIDAD OPTIMA): HASTA 1200 X 1200 PPP BANDEJAS DE PAPEL: 2 (1 MAS BANDEJA DE ENTRADA MULTIUSOS DE 50 HOJAS) CAPACIDAD DE ENTRADA ESTANDAR: BANDEJA DE ENTRADA DE 250 HOJAS Y MULTIUSOS DE 50 HOJA CAPACIDAD DE SALIDA ESTANDAR: 150 HOJAS PANEL DE CONTROL OPCIONES DE IMPRESION A DOBLE CARA TAMANOS ESTANDARES DE SOPORTE PAPEL: BANDEJA 1: A4 A5 A6 B5 SOBRES (C5 B5 DL); BANDEJA 2: A4 A5 A6; BANDEJA OPCIONAL 3: A4 A5 A6 TAMANOS DE SOBRE PERSONALIZADOS: BANDEJA 1: DE 76 X 127 A 216 X 356 MM; BANDEJA 2: 105 X 148 A 216 X 356 MM; BANDEJA OPCIONAL 3: 105 X 148 A 216 X 356 MM INCLUIR CABLE USB 1 ANO DE GARANTIA | 5974
I180000220 | 2281 | UNIDAD CENTRAL DE PROCESO (CPU) COMPUTADORA DE ESCRITORIO LIGERA PROCESADOR INTEL DUAL CORE ES400 | 13630
I180000220 | 2490 | UNIDAD CENTRAL DE PROCESO (CPU) CPU HP PRO MONITORES CORE E5500 2.5G COLOR NEGRO | 9744
I180000220 | 2537 | UNIDAD CENTRAL DE PROCESO (CPU) CPU HP PRO MONITORES CORE E5500 2.5G COLOR NEGRO | 9744
I180000066 | 710 | MINICOMPUTADORA COMPUTADORA PORTATIL COLOR NEGRO I5-460 2.53GHZ WIN 7 PROFESIONAL 32 BITS 4GB RAM DISCO DURO 500GB DVD +/- RW SUPERMULTI DOBLE CAPA LS PANTALLA 15.6 TJ RED GIGABIT MODULO WIRELESS BLUETOOTH 2.1 ADAPTADOR CORRIENTE 65W BATERIA 6 CELDAS. | 23548
I450600084 | 550 | CONGELADOR AFASPE 2010 CONGELADOR PARA REFRIGERANTES 10 FT3 TERMOSTATO MECANICO. MANTENGA LA TEMPERATURA INTERIOR ENTRE -20 Y -15 C. AUN EN AMBIENTES DE 42 C. ESPESOR DE ESCARCHA DE 10MM. CON PARO Y ARRANQUE AUTOMATICO POR TEMPERATURA. EVAPORADOR DE SUPERFICIE DE PLACAS. UNA SOLA PUERTA. LISA Y SOL TIPO COFRE. | 6697.84
I480800014 | 169 | AUTOMOVIL SEDAN VEHICULO ESTANDAR COLOR BLANCO OLIMPICO | 103518.01
I180000218 | 3369 | MONITOR MONITOR 18 W LED 1366 X 768 12M:1 5MS. COLOR NEGRO. | 3939.36
I180000220 | 2981 | UNIDAD CENTRAL DE PROCESO (CPU) UNIDAD CENTRAL DE PROCESO (CPU) COMPUTADORA MARCA ACER VERTON VL4610G-SI3210W PROCESADOR CI3-2100 3.10GHZ/3M MEMORIA 4 GB DISCO DURO 500GB UNIDAD OPTICA DVD-SUPERMULTI DL 18X (DVD+/-RW) INTEL HD GRAPHICS RED GIGABITE ETHERNET 1000 BASE-T TECLADO Y MOUSE USB WINDOWS 7 PRO. | 5909.04
I180000196 | 147 | EQUIPO MULTIFUNCIONAL (IMPRIME, FAXEA, ESCANEA Y FOTOCOPIA) MULTIFUNCIONAL HASTTA 25 PPM DE VELOCIDAD DE IMPRESION RESOLUCION 600X600X2 PDI Y RESOLUCION DE ESCANEO DE 19200 DPI CON RESOLUCION DE 25% A 400% Y AMPLIACION. | 9874.96
I421200074 | 112 | PODADOR DESMALEZADORA CON CABEZAL | 7255.19
I450400126 | 5377 | ESTANTE ESTANTE METALICO CON 6 ENTREPANOS MEDIDAS DE 92 CM DE FRENTE X 45 CM DE FONDO X 2.21 MTS DE ALTURA CON 2 COSTADOS Y UN RESPALDO EN ACABADO CON PINTURA EPOXICA HORNEADA COLOR GRIS | 2900
I450400002 | 3371 | ACONDICIONADOR AIRE MINISPLIT CON CAPACIDAD DE 1 TONELADA FRIO/CALOR DE 220 VOLTS. CON CONTROL REMOTO INALAMBRICO EVAPORADOR CON REJILLAS OSCILATORIAS FILTRO ELECTROSTATICO REMOVIBLE CON INDICADOR DE TEMPERATURA. SERIE DE CONDENSADOR: CXC121J8051800022 | 6322
I180000230 | 321 | COMPUTADORA TIPO TABLET PROCESADOR OCTA-CORE DE 1.6 GHZ. PANTALLA 10.1 PULG. (255.4 MM) RESOLUCION 1920 X 1200 (WUXGA) TECNOLOGIA TFT PROFUNDIDAD DE COLOR 16M. MEMORIA RAM 3GB MEMORIA INTERNA 16GB MEMORIA DISPONIBLE 10.3 GB SOPORTE PARA MEDIOS EXTERNOS MICRO SD (HASTA 256GB). TECNOLOGIA GPS Y GLONASS. CONECTIVIDAD USB 2.0 AURICULARES ESTEREO DE 3.5 MM WIFI 802.11 A/B/G/N/AC 2.4G + 5GHZ VHT80 BLUETOOTH 4.2 PERFILES BLUETOOTH A2DP AVRCP DI HDI HOGP HSP OPP PAN SINCRONIZACION CON PC CON SMART SWITCH (VERSION PC). SISTEMA OPERATIVO ANDROID 6.0. CAMARA POSTERIOR PRINCIPAL CMOS 8.0 MP CAMARA FRONTAL CMOS 2.0 MP RESOLUCION DE GRABACION DE VIDEO FHD (1920 X 1080 30FPS) CAMARA POSTERIOR PRINCIPAL CON FLASH Y AUTOENFOQUE. FORMATOS DE REPRODUCCION DE VIDEO: MP4 M4V 3GP 3G2 WMV ASF AVI FLV MKV WEBM. RESOLUCION DE REPRODUCCION DE VIDEO: FUL HD (1920 X 1080) 60 FPS. AUDIO OTA. SENSORES: ACELEROMETRO SENSOR HALL SENSOR DE LUZ RGB. BATERIA: TIEMPO DE U | 9947
I480800052 | 592 | CAMION PICK-UP RANGER CREW CAB 4X2 XL 4 CILINDROS 4 PUERTAS CAPACIDAD PARA 5 PERSONAS COMBUSTIBLE GASOLINA COLOR BLANCO. | 432599.99
I090000216 | 1520 | ESTUCHE DIAGNOSTICO (JGO. DE) CON OTOSCOPIO OFTALMOSCOPIO MANGO METALICO Y 4 ESPECULOS | 3599.5
I090000216 | 1586 | ESTUCHE DIAGNOSTICO (JGO. DE) CON OTOSCOPIO OFTALMOSCOPIO MANGO METALICO Y 4 ESPECULOS | 3599.5
I450400016 | 3660 | ARCHIVERO DE METAL DE 4 GAVETAS COLOR ARENA | 3542
I180000218 | 2076 | MONITOR MONITOR LCD DE 17 EN COLOR NEGRO | 3429.3
I180000218 | 2153 | MONITOR MONITOR | 4207.28
I180000162 | 1247 | IMPRESORA LASSER IMPRESORA HP LASER JET 2055DN VELOCIDAD DE IMPRESION (NEGRO CALIDAD NORMAL A4): HASTA 33 PPM CICLO DE TRABAJO (MENSUAL A4): HASTA 50000 PAGINAS VOLUMEN DE PAGINAS MENSUALES RECOMENDADO: 750 A 3000 RESOLUCION DE IMPRESION: HASTA 1200 X 1200 PPP CALIDAD DE IMPRESION (NEGRO CALIDAD OPTIMA): HASTA 1200 X 1200 PPP BANDEJAS DE PAPEL: 2 (1 MAS BANDEJA DE ENTRADA MULTIUSOS DE 50 HOJAS) CAPACIDAD DE ENTRADA ESTANDAR: BANDEJA DE ENTRADA DE 250 HOJAS Y MULTIUSOS DE 50 HOJA CAPACIDAD DE SALIDA ESTANDAR: 150 HOJAS PANEL DE CONTROL OPCIONES DE IMPRESION A DOBLE CARA TAMANOS ESTANDARES DE SOPORTE PAPEL: BANDEJA 1: A4 A5 A6 B5 SOBRES (C5 B5 DL); BANDEJA 2: A4 A5 A6; BANDEJA OPCIONAL 3: A4 A5 A6 TAMANOS DE SOBRE PERSONALIZADOS: BANDEJA 1: DE 76 X 127 A 216 X 356 MM; BANDEJA 2: 105 X 148 A 216 X 356 MM; BANDEJA OPCIONAL 3: 105 X 148 A 216 X 356 MM INCLUIR CABLE USB 1 ANO DE GARANTIA | 5974
I180000220 | 2284 | UNIDAD CENTRAL DE PROCESO (CPU) COMPUTADORA DE ESCRITORIO LIGERA PROCESADOR INTEL DUAL CORE ES400 | 13630
I180000220 | 2483 | UNIDAD CENTRAL DE PROCESO (CPU) CPU HP PRO MONITORES CORE E5500 2.5G COLOR NEGRO | 9744
I180000220 | 2500 | UNIDAD CENTRAL DE PROCESO (CPU) CPU HP PRO MONITORES CORE E5500 2.5G COLOR NEGRO | 9744
I450600084 | 533 | CONGELADOR AFASPE 2010 CONGELADOR PARA REFRIGERANTES 10 FT3 TERMOSTATO MECANICO. MANTENGA LA TEMPERATURA INTERIOR ENTRE -20 Y -15 C. AUN EN AMBIENTES DE 42 C. ESPESOR DE ESCARCHA DE 10MM. CON PARO Y ARRANQUE AUTOMATICO POR TEMPERATURA. EVAPORADOR DE SUPERFICIE DE PLACAS. UNA SOLA PUERTA. LISA Y SOL TIPO COFRE. | 6697.84
I180000066 | 873 | MINICOMPUTADORA MINICOMPUTADORA HP PROBOOK 4530S INTEL CORE 15-2410M. | 17806
I180000066 | 930 | MINICOMPUTADORA MINICOMPUTADORA HP PROBOOK 4530S INTEL CORE 15-2410M. | 17806
I180000066 | 946 | MINICOMPUTADORA MINICOMPUTADORA HP PROBOOK 4530S INTEL CORE 15-2410M. | 17806
I180000066 | 1332 | MINICOMPUTADORA COMPUTADORA PORTATIL PROCESADOR INTEL CORE I3 2348M PANTALLA DE 15.6 DIAGONAL LED BACK LIT HD 720P HD WEBCAM. MEMORIA RAM DE 4GB 1600 DDR3 SDRAM (1D) DISCO DURO DE 500GB 5400 RPM. WINDOWS 8 PROFESIONAL. | 14036
I180000066 | 1335 | MINICOMPUTADORA COMPUTADORA PORTATIL PROCESADOR INTEL CORE I3 2348M PANTALLA DE 15.6 DIAGONAL LED BACK LIT HD 720P HD WEBCAM. MEMORIA RAM DE 4GB 1600 DDR3 SDRAM (1D) DISCO DURO DE 500GB 5400 RPM. WINDOWS 8 PROFESIONAL. | 14036
I180000066 | 1340 | MINICOMPUTADORA COMPUTADORA PORTATIL PROCESADOR INTEL CORE I3 2348M PANTALLA DE 15.6 DIAGONAL LED BACK LIT HD 720P HD WEBCAM. MEMORIA RAM DE 4GB 1600 DDR3 SDRAM (1D) DISCO DURO DE 500GB 5400 RPM. WINDOWS 8 PROFESIONAL. | 14036
I090000030 | 116 | ARTESA CUNERO (2% DE PREVISION PRESUPUESTAL) BANO DE ARTESA TARJA DERECHA | 17010.24
I180000148 | 1206 | NO-BREAK REGULADOR NO BRAK CAPACIDAD DE SALID 600 WATTS SALISA NO. DE VOLTAJE 120 VOLTS 4 NEMA 5-15 R BATERIA SELLADA DE PLOMO SIN NECESIDAD DE MANTENCION COLOR NEGRO | 4031
I450400028 | 2161 | BANCO GIRATORIO O FIJO BANCO GIRATORIO OFIJO COLOR METALICO DE ACERO INOXIDABLE ESTRUCTURA TUBULAR DE 1 CON 4 PUNTOS DE APOYO ARO DE DESCANSO PARA LOS PIES Y ASIENTO DE 14 DE DIAMETRO ALTURA VARIABLE CON SISTEMA DE TORNILLO Y REGATONES DE HULE EN PATAS. | 2570.75
I180000162 | 2431 | IMPRESORA LASSER IMPRESORA LASEREJT PRO COLOR NEGRO. | 2807.2
I180000220 | 4156 | UNIDAD CENTRAL DE PROCESO (CPU) UNIDAD CENTRAL DE PROCESO (CPU) COMPUTADORA DE ESCRITORIO LENOVO WINDOWS 10 PRO GTIA. | 11675.4
I090000216 | 2813 | ESTUCHE DIAGNOSTICO (JGO. DE) OTOSCOPIO OFTALMOSCOPIO CON SU MARCO RECARGABLE Y ESP CULOS PARA OTOSCOPIO | 8435.52
I450400126 | 5405 | ESTANTE ESTANTE METALICO CON 6 ENTREPANOS MEDIDAS DE 92 CM DE FRENTE X 45 CM DE FONDO X 2.21 MTS DE ALTURA CON 2 COSTADOS Y UN RESPALDO EN ACABADO CON PINTURA EPOXICA HORNEADA COLOR GRIS | 2900
I180000230 | 322 | COMPUTADORA TIPO TABLET PROCESADOR OCTA-CORE DE 1.6 GHZ. PANTALLA 10.1 PULG. (255.4 MM) RESOLUCION 1920 X 1200 (WUXGA) TECNOLOGIA TFT PROFUNDIDAD DE COLOR 16M. MEMORIA RAM 3GB MEMORIA INTERNA 16GB MEMORIA DISPONIBLE 10.3 GB SOPORTE PARA MEDIOS EXTERNOS MICRO SD (HASTA 256GB). TECNOLOGIA GPS Y GLONASS. CONECTIVIDAD USB 2.0 AURICULARES ESTEREO DE 3.5 MM WIFI 802.11 A/B/G/N/AC 2.4G + 5GHZ VHT80 BLUETOOTH 4.2 PERFILES BLUETOOTH A2DP AVRCP DI HDI HOGP HSP OPP PAN SINCRONIZACION CON PC CON SMART SWITCH (VERSION PC). SISTEMA OPERATIVO ANDROID 6.0. CAMARA POSTERIOR PRINCIPAL CMOS 8.0 MP CAMARA FRONTAL CMOS 2.0 MP RESOLUCION DE GRABACION DE VIDEO FHD (1920 X 1080 30FPS) CAMARA POSTERIOR PRINCIPAL CON FLASH Y AUTOENFOQUE. FORMATOS DE REPRODUCCION DE VIDEO: MP4 M4V 3GP 3G2 WMV ASF AVI FLV MKV WEBM. RESOLUCION DE REPRODUCCION DE VIDEO: FUL HD (1920 X 1080) 60 FPS. AUDIO OTA. SENSORES: ACELEROMETRO SENSOR HALL SENSOR DE LUZ RGB. BATERIA: TIEMPO DE U | 9947
I090000384 | 519 | REFRIGERADOR LABORATORIO REFRIGERADOR PARA VACUNAS | 82244
I450400002 | 3977 | ACONDICIONADOR AIRE MINISPLIT INVERTER DE 1 TONELADA FRIO/CALOR COLOR AZUL CELESTE SERIE DEL CONDENSADOR: 3415361780282280860158 SERIE DEL EVAPORADOR: 3415181220181290810153 FACTURA : 11345. | 9265.15
I090000384 | 570 | REFRIGERADOR LABORATORIO REFRIGERADOR LABORATORIO. | 78056.4
I060600950 | 21 | MEDIDOR DE PARAMETROS MULTIPLES DE LABORATORIO ANALIZADOR POINT OF CARE - MEDIDOR DE HEMOGLOBINA GLICOSILADA (HBA1C) | 13446.72
I060600950 | 24 | MEDIDOR DE PARAMETROS MULTIPLES DE LABORATORIO ANALIZADOR POINT OF CARE - MEDIDOR DE HEMOGLOBINA GLICOSILADA (HBA1C) | 13446.72
I060600950 | 25 | MEDIDOR DE PARAMETROS MULTIPLES DE LABORATORIO ANALIZADOR POINT OF CARE - MEDIDOR DE HEMOGLOBINA GLICOSILADA (HBA1C) | 13446.72
I450600218 | 1231 | REFRIGERADOR (COCINA) COLOR BEIGE 10 PIES CUBICOS UNA SOLA PUERTA | 25760
I480800052 | 349 | CAMION PICK-UP (PLACAS ANTERIORES PW-05-290 PZ-84-602)RANGER CRW. CAB XL AC MOTORI-4 2.3L TRANSMISION MANUAL 5 VELOCIDADES LLANTAS LT235/75 R15 PBV 5800. COLOR BLANCO OXFORD CON CAMPER | 169350
I480800052 | 373 | CAMION PICK-UP (PLACAS ANTERIORES PW 77-833 PZ-84-609) PICK-UP COLOR BLANCO OXFORD DOBLE CABINA CON TRANSMISION MANUAL DE 5 VELOCIDADES CON SOBRE MARCHA MOTOR DE 4 CILINDROS CON POTENCIA DE 143 A 5250 RPM CAPACIDAD DE CARGA DE 1050 KG RADIO AM/FM AIRE ACONDICIONADO DIRECCION HIDRAULICA FRENOS DELANTEROS DE DISCO Y TRASEROS DE TAMBOR CON SISTEMA ABS SUSPENSION DELANTERA INDEPENDIENTE Y SUSPENCION TRASERA RIGIDA CON MUELLES Y BARRA ESTABILIZADORA RINES DE ACERO DE 15 CAP. TANQUE COMB. 75 LTS. CAMPERS PARA FORD PICK-UP RANGER DOBLE CABINA MODELO 2006 DE FIBRA DE VIDRIO EN COLOR BLANCO CON LUZ INTERIOR PUERTAS LATERALES CORREDIZAS CON MARCO DE ALUMINIO CRISTAL TEMPLADO DE 3MM CON TELA MOSQUITERO PUERTA DE COMUNICACION CORREDIZA CON MARCO DE ALUMINIO Y CRISTAL TEMPLADO DE 3MM Y PUERTA TRASERA HORIZONTALCON CHAPA EMBUTIDA Y AMORTIGUADORES DE GAS CRISTAL TEMPLADO DE 3MM LLANTAS LT 235/75 R15 | 164999.99
I450400122 | 402 | ESCRITORIO DE MADERA SECRETARIAL DE 2 CAJONES CON CUBIERTA DE IMITACION MADERA MED. 2.00X .70 MTS. DE MADERA CON CUBIERTA DE IMITACION MADERA CON PATAS DE METAL COLOR VINO | 2760
I450400002 | 1442 | ACONDICIONADOR AIRE COLOR BLANCO DE 220 V 1 TONELADA DE REFRIGERACION.INCLUYE CALEFACCION TIPO HEAT PUMP MOD.EVAPORADOR MWW512K10RAB SERIE 4518050000086 MOD. CONDENSADOR TWK512X10EAA SERIE: 4618040004454 | 12770.75
I450400012 | 162 | ARCHIVERO VERTICAL CON CAJA FUERTE DE 3 GAVETAS COLOR GRIS | 4914.53
I450400012 | 175 | ARCHIVERO HORIZONTAL DE 4 GAVETAS | 3961.75
I450600218 | 1229 | REFRIGERADOR (COCINA) COLOR BEIGE 10 PIES CUBICOS UNA SOLA PUERTA | 25760
I450600218 | 1234 | REFRIGERADOR (COCINA) COLOR BEIGE 10 PIES CUBICOS UNA SOLA PUERTA | 25760
I090941392 | 127 | LAMPARA DENTAL LAMPARA DE FOTOCURADO PARA RECINAS CON TECNOLOGIA LED DE SEGUNDA GENERACION COLOR BLANCO | 12011.23
I060200282 | 138 | ESTERILIZADOR O AUTOCLAVE EQUIPO SEMIPORTATIL PARA ESTERILIZAR INSTRUMENTAL Y MATERIAL POR MEDIO DE VAPOR AUTOGENERADO (AUTOCLAVE) | 32786.5
I180000162 | 687 | IMPRESORA LASSER VELOCIDAD DE IMPRESION 19 PPM RESOLUCION 1200X1200DPIBANDEJA DE ENTRADA 250 HOJAS TAMANO DE PAPEL 7.6X12.7 A 21.6X35.6CM CONECTIVIDAD USB2.0 DE ALTA VELOCIDAD PUERTO DE ENTRADA Y SALIDA 1 USB DE ALTA VELOCIDAD MEMORIA STD. DE 8 MB INCLUYE CALBE USB. | 3277.5
I180000162 | 720 | IMPRESORA LASSER VELOCIDAD DE IMPRESION 19 PPM RESOLUCION 1200X1200DPIBANDEJA DE ENTRADA 250 HOJAS TAMANO DE PAPEL 7.6X12.7 A 21.6X35.6CM CONECTIVIDAD USB2.0 DE ALTA VELOCIDAD PUERTO DE ENTRADA Y SALIDA 1 USB DE ALTA VELOCIDAD MEMORIA STD. DE 8 MB INCLUYE CALBE USB. | 3277.5
I090000216 | 1715 | ESTUCHE DIAGNOSTICO (JGO. DE) BASICO EN ESTUCHE DURO QUE INCLUYE : OFTALMOSCOPIO COAXIAL CON LUZ HALOGENA 6 APERTURAS 28 LENTES DESDE PASOS DE DIOPTRIA CON DESCANSO DE GOMA P/LA CEJA CON DIAL DE LENTE ILUMINDO NUEVA BOMBILLA HALOGENA SISTEMA OPTICO COAXIAL FILTRO POLARIZADO DE LINEAS CRUZADAS Y FILTRO SIN ROJO Y 18 COMBINACIONES DE APERTURASM ADEMAS DE MECANISMOS OPTICOS CERRADOS DE 3.5 VOLTS OTOSCOPIO DE DIAGNOSTICO/ILUMINADOR DE GARGANTA INCORPORADO/LAPIZ ILUMINADOR LENTE DE VISUALIZACION DE ANGULO ANCHO Y SISTEMA SELLADO CON JUEGO DE 4 ESPECULOS DE POLIPROPILENO TAMANOS 253 Y 4.5 MM DE 3.5 VOLTS. MANGO RECARGABLE DE 3.5 VOLTS 100-130 VOLTS50/60 HZ UNIVERSAL Y BIEN BALANCEADA CON CONTROL REOSTATO AJUSTABLE ECONOMICO DE AGARRE SEGURO DE BRONCE CROMADO E INTERRUPTOR DE SEGURIDAD CON CONECTORES METALICOS PARA ENCHUFE DIRECTO A CORRIENTE. | 6727.5
I180000218 | 1180 | MONITOR MONITOR LCD 15 | 4056.85
I180000218 | 1423 | MONITOR MONITOR LCD 15 | 4056.85
I450400258 | 776 | MODULO DESARMABLE MODULO SECRETARIAL COLOR CAOBA CUBIERTA PENINSULAR TIPO L DE 1.50 X .60M CON BASE OCTAGONAL .72X.3M .72X.67 DE CUBIERTA RECTA ANGULAR LATERAL 1.1X05M .72X.67 PEDESTAL DE 2 CAJONES PAPELEROS Y 1 DE ARCHIVO FABRICADO EN LAMINADO PLASTICO. | 3335
I180000220 | 1372 | UNIDAD CENTRAL DE PROCESO (CPU) COMPUTADORA CO 1 GB DE MEMORIA RAM PENTIUM DUAL CORE DISCO DURO DE 160GB COMBO CD/RW DE 48X/32X WINDOWS XP PROFESIONAL OFFICE LICENCIA | 17422.5
I180000218 | 2069 | MONITOR MONITOR LCD DE 17 EN COLOR NEGRO | 3429.3
I180000220 | 1778 | UNIDAD CENTRAL DE PROCESO (CPU) UNIDAD CETRAL DE PROSESO (CPU) EN COLOR NEGRO SISTEMA OPERATIVO WINDOWS VISTA ORIGINAL PERMITE HACER DOWNGRADEA XP PRO PROSESADOR INTEL PENTIUM DUAL -CORE E2200 | 15511.2
I360000034 | 264 | RACKS RACKS DE 32 ESPACIOS CON ANGULO PARA POSICION DE EQUIPO | 8385.42
I180000218 | 2199 | MONITOR MONITOR EN COLOR NEGRO | 3416.2
I180000218 | 2200 | MONITOR MONITOR EN COLOR NEGRO | 3416.2
I180000220 | 1907 | UNIDAD CENTRAL DE PROCESO (CPU) UNIDAD CENTRAL DE PROCESO (CPU) CMT C2D E5300WIN 7DWN A XP GB RAM DD 320GB LECTOR SS-1 TJ. RED GIGABIT TECLADO ESP. PS/2 MOUSE OPTICO . SUPER MULTI. EQUIPO EN COLOR NEGRO | 17150.6
I450400016 | 3898 | ARCHIVERO DE METAL ARCHIVERO DE METAL CON 4 GAVETAS EN COLOR ARENA | 3480
I450600058 | 380 | CALENTADOR AGUA (PARA SERVICIOS DE HOTELERIA HOSPITALES,ETC) CALENTADOR DE AGUA BOILER DE 15 GALONES EN COLOR BLANCO | 2668
I450600218 | 1480 | REFRIGERADOR (COCINA) REFRIGERADOR (COCINA ) DE 9 PIES COLOR BEIGE | 5046
I090000064 | 1256 | BASCULA CON Y SIN ESTADIMETRO BASCULA CON ESTADIMETRO CAPACIDAD DE 160 KILOS EN COLOR BEIGE | 2572.88
I090000312 | 1828 | MESA EXPLORACION MESA GINECOLOGICA CON PIERNERAS DE ALUMINIO COLOR BEIGE | 3805.96
I450600280 | 1384 | VITRINA VITRINA METALICA C/VIDRIO CORREDIZO CONTRA PARED Y LLAVE | 2672.64
I180000218 | 2310 | MONITOR MONITOR EN COLOR NEGRO | 3735.2
I180000220 | 2285 | UNIDAD CENTRAL DE PROCESO (CPU) COMPUTADORA DE ESCRITORIO LIGERA PROCESADOR INTEL DUAL CORE ES400 | 13630
I180000220 | 2293 | UNIDAD CENTRAL DE PROCESO (CPU) COMPUTADORA DE ESCRITORIO LIGERA PROCESADOR INTEL DUAL CORE ES400 | 13630
I180000220 | 2300 | UNIDAD CENTRAL DE PROCESO (CPU) COMPUTADORA DE ESCRITORIO LIGERA PROCESADOR INTEL DUAL CORE ES400 | 13630
I450600084 | 566 | CONGELADOR AFASPE 2010 CONGELADOR PARA REFRIGERANTES 10 FT3 TERMOSTATO MECANICO. MANTENGA LA TEMPERATURA INTERIOR ENTRE -20 Y -15 C. AUN EN AMBIENTES DE 42 C. ESPESOR DE ESCARCHA DE 10MM. CON PARO Y ARRANQUE AUTOMATICO POR TEMPERATURA. EVAPORADOR DE SUPERFICIE DE PLACAS. UNA SOLA PUERTA. LISA Y SOL TIPO COFRE. | 6697.84
I090000384 | 362 | REFRIGERADOR LABORATORIO (AFASPE 2010) REFRIGERADOR DE 13 PIES MARCA OJEDA COLOR CROMADO ACERO INOXIDABLE. | 45271.32
I090000384 | 367 | REFRIGERADOR LABORATORIO (AFASPE 2010) REFRIGERADOR DE 13 PIES MARCA OJEDA COLOR CROMADO ACERO INOXIDABLE. | 45271.32
I060200028 | 241 | AMALGAMADOR AMALGAMADOR EQUIPO PARA MEZCLA DE AMALGAMA PREDOSIFICADA EN CAPSULA CON TABLERO DE COMANDO DIGITAL FRECUENCIA DE VIBRACION 400/MIN AMALGAMA MIX 110V 60HZ MARCA SDI COLOR BLANCO | 5588.35
I180000220 | 2767 | UNIDAD CENTRAL DE PROCESO (CPU) UNIDAD CENTRL DE PROCESO. | 17400
I180000066 | 819 | MINICOMPUTADORA MINICOMPUTADORA HP PROBOOK 4530S INTEL CORE 15-2410M. | 17806
I180000066 | 988 | MINICOMPUTADORA MINICOMPUTADORA HP PROBOOK 4530S INTEL CORE 15-2410M. | 17806
I450400016 | 3918 | ARCHIVERO DE METAL ARCHIVERO METALICO DE 4 GAVETAS COLOR ARENA | 4292
I450400012 | 1201 | ARCHIVERO ARCHIVERO METALICO DE 4 GAVETAS COLOR ARENA | 4988
I090000726 | 26 | ESCUPIDERA ESCUPIDERA COLOR AZUL INCLUYE CALENTADOR DE AGUA PARA EL LLENA VASO REJILLA PARA RETENCION DE SOLIDOS BRAZO AUXILIAR PARA ASISTENTE EYECTOR DE SALIVA Y EYECTOR QUIRURGICO CON FILTRO | 9268.4
I090000440 | 290 | UNIDAD DENTAL UNIDAD DENTAL COLOR AZUL INCLUYE SILLON DENTAL ELECTRICO 2 MOTORES DE 24V MODULO CON BRAZO CON PANEL DE CONTROL DIGITAL 3 SALIDAS PARA PIEZAS DE MANO ALTA Y BAJA VELOCIDAD JERINGA TRIPLE CON PUNTA AUTOCLAVABLE NEGATOSCOPIO CON ILUMINACION POTENTE LAMPARA DE LUZ FRIA DE 2 INTENSIDADES Y REFLECTOR | 44851.4
I450600218 | 1787 | REFRIGERADOR (COCINA) FRIGOBAR 5 PIES CUBICOS ACERO INOXIDABLE CARACTERISTICAS: CONTROL MECANICO SISTEMA DE DESHIELO PUSH BOTTON LUZ INTERIOR 2 PARRILLAS DE ALAMBRON CHAROLA PARA CARNES FRIAS RACK PARA VINOS 2 ANAQUELES COMPLETOS ALUMINIO NATURAL 2 ANAQUELES MEDIOS ALUMINIO NATURAL CONGELADOR INTERIOR CHAPA DE SEGURIDAD COLOR ACERO INOXIDABLE DIMENSIONES: ALTO 88.4 CM ANCHO 50.6 CM FONDO 61 | 5742
I480800014 | 176 | AUTOMOVIL SEDAN AUTOMOVIL SEDAN 5 PUERTAS COLOR BLANCO ACCESORIOS TRANSMISION MANUAL 5 VELOCIDADES MOTOR 1.0L 4 CILINDROS RINES DE ACERO DE 13 LLANTAS 155/70 R13 | 100000
I150200528 | 110 | CAMARA FOTOGRAFICA DIGITAL CAMARA FOTOGRAFICA DIGITAL LENTE CARL ZEISS VAIO SONNAR T ZOOM OPTICO 50X 20.4 MEGAPIXELES PANTALLA LCD DE 3.0 FULL HD | 11020
I450400002 | 2593 | ACONDICIONADOR AIRE MINISPLIT DE 2 TONELADAS CON CONTROL REMOTO INALAMBRICO 24000 BTU EVAPORADOR CON REJILLAS OSCILATORIAS FILTRO ELECTROSTATICO REMOVIBLE E INDICADOR DE TEMPERATURA INCLUYE INSTALACION BASICA INSTALACION ELECTRICA Y MATERIAL ELECTRICO. NO. DE SERIE DEL CONDENSADOR CDC261T514040400116 | 16553.2
I450400002 | 2646 | ACONDICIONADOR AIRE ACONDICIONADOR AIRE MINISPLIT DE 3 TONELADA FRIO-CALOR 220V X 36 COLOR BLANCO SERIE DEL CONDENSADOR CXC361T8051300339 | 18100
I450400012 | 1625 | ARCHIVERO ARCHIVERO METALICO CON 4 GABETAS TAMANO OFICIO CON CERRADURA GENERAL CON MEDIDAS DE .46 X .72 X 1.35 METROS DE ALTURA DISPOSITIVO PARA ARCHIVO SUSPENDIDO CORREDERAS TELESCOPICAS EN LAMINA CALIBRE 14 BALEROS METALICOS FABRICADO EN LAMINA ROLADA EN FRIO CALIBRE 22 SEPARADOR INTERIOR PARA CARPETAS PINTURA EN POLVO EPOXICO EN HORNO EN COLOR AVELLANA. | 4002
I180000196 | 121 | EQUIPO MULTIFUNCIONAL (IMPRIME, FAXEA, ESCANEA Y FOTOCOPIA) IMPRESORA MULTIFUNCIONAL HP LASERJET PRO M127NF | 5904.4
I450400012 | 1732 | ARCHIVERO ARCHIVERO DE 4 GAVETAS TAMANO OFICIO CON CERRADURA GENERAL CON MEDIDAS DE .46 X .72 X 1.35 MTS.DE ALTURA DISPOSITIVOS PARA ARCHIVO SUSPENDIDO CORREDERAS TELESCOPICAS EN LAMINA CALIBRE 14 SEPARADOR EXTERIOR ENTRE GAVETAS Y PINTURA EN POLVO EPOXICO EN HORNEO.COLOR BEIGE. | 5046
I180000220 | 4163 | UNIDAD CENTRAL DE PROCESO (CPU) UNIDAD CENTRAL DE PROCESO (CPU) COMPUTADORA DE ESCRITORIO LENOVO WINDOWS 10 PRO GTIA. | 11675.4
I421200074 | 110 | PODADOR DESMALEZADORA CON CABEZAL | 7255.19
I450400126 | 5365 | ESTANTE ESTANTE METALICO CON 6 ENTREPANOS MEDIDAS DE 92 CM DE FRENTE X 45 CM DE FONDO X 2.21 MTS DE ALTURA CON 2 COSTADOS Y UN RESPALDO EN ACABADO CON PINTURA EPOXICA HORNEADA COLOR GRIS | 2900
I450400126 | 5366 | ESTANTE ESTANTE METALICO CON 6 ENTREPANOS MEDIDAS DE 92 CM DE FRENTE X 45 CM DE FONDO X 2.21 MTS DE ALTURA CON 2 COSTADOS Y UN RESPALDO EN ACABADO CON PINTURA EPOXICA HORNEADA COLOR GRIS | 2900
I450400126 | 5367 | ESTANTE ESTANTE METALICO CON 6 ENTREPANOS MEDIDAS DE 92 CM DE FRENTE X 45 CM DE FONDO X 2.21 MTS DE ALTURA CON 2 COSTADOS Y UN RESPALDO EN ACABADO CON PINTURA EPOXICA HORNEADA COLOR GRIS | 2900
I450400126 | 5368 | ESTANTE ESTANTE METALICO CON 6 ENTREPANOS MEDIDAS DE 92 CM DE FRENTE X 45 CM DE FONDO X 2.21 MTS DE ALTURA CON 2 COSTADOS Y UN RESPALDO EN ACABADO CON PINTURA EPOXICA HORNEADA COLOR GRIS | 2900
I450400126 | 5369 | ESTANTE ESTANTE METALICO CON 6 ENTREPANOS MEDIDAS DE 92 CM DE FRENTE X 45 CM DE FONDO X 2.21 MTS DE ALTURA CON 2 COSTADOS Y UN RESPALDO EN ACABADO CON PINTURA EPOXICA HORNEADA COLOR GRIS | 2900
I450400126 | 5370 | ESTANTE ESTANTE METALICO CON 6 ENTREPANOS MEDIDAS DE 92 CM DE FRENTE X 45 CM DE FONDO X 2.21 MTS DE ALTURA CON 2 COSTADOS Y UN RESPALDO EN ACABADO CON PINTURA EPOXICA HORNEADA COLOR GRIS | 2900
I450400126 | 5371 | ESTANTE ESTANTE METALICO CON 6 ENTREPANOS MEDIDAS DE 92 CM DE FRENTE X 45 CM DE FONDO X 2.21 MTS DE ALTURA CON 2 COSTADOS Y UN RESPALDO EN ACABADO CON PINTURA EPOXICA HORNEADA COLOR GRIS | 2900
I090000312 | 2287 | MESA EXPLORACION MESA DE EXPLORACION CON PIERNERAS ESTRUCTURA METALICA EN CALIBRE 24 COLOR BEIGE PUERTAS ABATIBLES Y COLCHON TAPIZADO EN VINIL COLOR NEGRO | 4807.04
I450400016 | 4111 | ARCHIVERO DE METAL ARCHIVERO METALICO DE 4 GAVETAS VERTICAL CON CUBIERTA EN LAMINA ROLADA EN FRIO CON CORREDERAS DE SUSPENSION EMBALINADA TELESCOPICA DE MAXIMA EXTENSION. | 4408
I180000252 | 190 | COMPUTADORA TODO EN UNO (ALL IN ONE) COMPUTADORA DE ESCRITORIO. | 20395.12
I450400294 | 563 | RELOJ CHECADOR RELOJ CHECADOR CON HUELLA DIGITAL AUTONOMO FUNCIONA POR MEDIO DE TCP/IP O USB CAPACIDAD DE 1000 HUELLAS INCLUYE BATERIA DE RESPALDO. | 6368.4
I450400002 | 3378 | ACONDICIONADOR AIRE MINISPLIT CON CAPACIDAD DE 2 TONELADAS FRIO/CALOR DE 220 VOLTS. CON CONTROL REMOTO INALAMBRICO EVAPORADOR CON REJILLAS OSCILATORIAS FILTRO ELECTROSTATICO REMOVIBLE CON INDICADOR DE TEMPERATURA. SERIE DEL CONDENSADOR: CXC261J8041800103 | 13537.2
I180000230 | 325 | COMPUTADORA TIPO TABLET PROCESADOR OCTA-CORE DE 1.6 GHZ. PANTALLA 10.1 PULG. (255.4 MM) RESOLUCION 1920 X 1200 (WUXGA) TECNOLOGIA TFT PROFUNDIDAD DE COLOR 16M. MEMORIA RAM 3GB MEMORIA INTERNA 16GB MEMORIA DISPONIBLE 10.3 GB SOPORTE PARA MEDIOS EXTERNOS MICRO SD (HASTA 256GB). TECNOLOGIA GPS Y GLONASS. CONECTIVIDAD USB 2.0 AURICULARES ESTEREO DE 3.5 MM WIFI 802.11 A/B/G/N/AC 2.4G + 5GHZ VHT80 BLUETOOTH 4.2 PERFILES BLUETOOTH A2DP AVRCP DI HDI HOGP HSP OPP PAN SINCRONIZACION CON PC CON SMART SWITCH (VERSION PC). SISTEMA OPERATIVO ANDROID 6.0. CAMARA POSTERIOR PRINCIPAL CMOS 8.0 MP CAMARA FRONTAL CMOS 2.0 MP RESOLUCION DE GRABACION DE VIDEO FHD (1920 X 1080 30FPS) CAMARA POSTERIOR PRINCIPAL CON FLASH Y AUTOENFOQUE. FORMATOS DE REPRODUCCION DE VIDEO: MP4 M4V 3GP 3G2 WMV ASF AVI FLV MKV WEBM. RESOLUCION DE REPRODUCCION DE VIDEO: FUL HD (1920 X 1080) 60 FPS. AUDIO OTA. SENSORES: ACELEROMETRO SENSOR HALL SENSOR DE LUZ RGB. BATERIA: TIEMPO DE U | 9947
I060200282 | 685 | ESTERILIZADOR O AUTOCLAVE ESTERILIZADOR O AUTOCLAVE LONGITUD TOTAL (NO INCLUYE IMPRESORA) 45.2 CM SUPERFICIE MINIMA DE LA ENCIMERA: 45.2 CM DE ANCHURA X 53.3 CM DE PROFUNDIDAD. CAMARA: 28 CM DE DIAMETRO 45.7 CM DE PROFUNDIDAD 24.6 LITROS DE VOLUMEN UTIL BANDEJAS: 2 GRANDES: 22.9 CM DE ANCHURA X 38 CM DE LONGITUD X 2.9 CM DE PROFUNDIDAD DOS PEQUENAS: 16.8 CM DE ANCHURA X 38 CM DE LONGITUD X 2.9 CM DE PROFUNDIDAD. CAPACIDAD DEL DEPOSITO DE AGUA 5.3 LITROS. | 127600
I060600950 | 26 | MEDIDOR DE PARAMETROS MULTIPLES DE LABORATORIO ANALIZADOR POINT OF CARE - MEDIDOR DE HEMOGLOBINA GLICOSILADA (HBA1C) | 13446.72
I450400002 | 1628 | ACONDICIONADOR AIRE AIRE LAVADO | 10350
I450400120 | 2629 | ESCRITORIO ESCRITORIO DE METAL CON DOS CAJONES Y LLAVE DE 1.20 X .75 COLOR ARENA | 2900
I090000216 | 1257 | ESTUCHE DIAGNOSTICO (JGO. DE) WELLCH ALLEN 2.5 (98502) PILAS ALCALINAS. | 2702.5
I450600218 | 1242 | REFRIGERADOR (COCINA) COLOR BEIGE 10 PIES CUBICOS UNA SOLA PUERTA | 25760
I480800052 | 381 | CAMION PICK-UP (PLACAS ANTERIORES PZ-86-039) CAMIONETA TUNDRA SR5 V8 4X4 COLOR BLANCO TRANSMISION AUTOMATICA 5VEL. | 291900
I090000064 | 1619 | BASCULA CON Y SIN ESTADIMETRO BASCULA DE ESTADIMETRO MECANICA CON ESTADIMETRO METALICA | 3665.6
I480800052 | 332 | CAMION PICK-UP (PLACA ANTERIOR PW-04-262 RA-00-710) UNIDAD F-150 FLOTILLERA V6 TM/ GRABADO DE VEHICULO/ MOTOR V6 4.2 L EFI/ VESTIDURA XL/ ESPEJOS NEGROS AERODINAMICOS/ VELOCIMETRO EN SIST. METRICO/ PQTE. EQUIPO PREFERIDO/ TRANSM. MANUAL 5 VEL. SOBREMARCHA/ RINES ACERO 16X7/ AIRE ACONDICIONADO/ ESTEREO CD/ INSPECC. FINAL ACOND. SERV. Y GTIA./ GASTOS DE TRASLADO/ SEGURO DE TRASLADO. PICK-UP MODELO 2005 MOTOR V6 OHV DE 210HP CAPACIDAD CARGA 1005KG. TANQUE DE 94LTS FRENOS DELANTEROS DE DISCO Y TRASEROS DE TAMBOR CON SISTEMA RABS SUSPENSION DELANTERA INDEPENDIENTE CON RESORTES ESPIRALES Y AMORTIGUADORES SUSPENSION TRASERA SEMIFLOTANTE CON AMORTIGUADORES DE GAS TRASMISION MANUEL DE 5 VELOCIDADES DIRECCION HIDRAULICA RINES DE ACERO 16 X7 LLANTAS LT245R16 ESPEJOS DE CONTRO MANUAL ASIENTO DELANTERO TIPO BANCA CORRIDA TAPIZADO EN TELA CON DESCANSABRAZOS AIRE ACONDICIONADO LUCES DE CORTESIA INTERIOR RADIO AM/FM. EQUIPO CAMPER DE COPETE EN ALUMINI | 207975
I090000216 | 1537 | ESTUCHE DIAGNOSTICO (JGO. DE) CON OTOSCOPIO OFTALMOSCOPIO MANGO METALICO Y 4 ESPECULOS | 3599.5
I450400278 | 287 | PIZARRONES Y ROTAFOLIOS RITAFOLIO FIJO PIZARRON DE 70 X 90 DEBLE CARA ESTRUCTURA DE ALUMINIO ANODIZADO EN TUBO RECTANGULAR DE 11/2 X 3/4 DE 1.70 DE ALTURA CON SUJETADOR PARA HOJAS EN COLOR BLANCO CON VERDE | 4184.67
I090000216 | 1763 | ESTUCHE DIAGNOSTICO (JGO. DE) CON MANGO RECARGABLE DE 3.5 VOLTS DE ACERO INOXIDABLE CROMADO | 7590
I090000312 | 1527 | MESA EXPLORACION CON GABINETE CON COLCHON TAPIZADO EN PLIANA INCLUYE PIERNERAS DE ALUMINIO COLOR CAFE | 5635
I450400278 | 288 | PIZARRONES Y ROTAFOLIOS RITAFOLIO FIJO PIZARRON DE 70 X 90 DEBLE CARA ESTRUCTURA DE ALUMINIO ANODIZADO EN TUBO RECTANGULAR DE 11/2 X 3/4 DE 1.70 DE ALTURA CON SUJETADOR PARA HOJAS EN COLOR BLANCO CON VERDE | 4184.67
I090000216 | 1594 | ESTUCHE DIAGNOSTICO (JGO. DE) CON OTOSCOPIO OFTALMOSCOPIO MANGO METALICO Y 4 ESPECULOS | 3599.5
I450400278 | 292 | PIZARRONES Y ROTAFOLIOS RITAFOLIO FIJO PIZARRON DE 70 X 90 DEBLE CARA ESTRUCTURA DE ALUMINIO ANODIZADO EN TUBO RECTANGULAR DE 11/2 X 3/4 DE 1.70 DE ALTURA CON SUJETADOR PARA HOJAS EN COLOR BLANCO CON VERDE | 4184.67
I480800128 | 3 | MICROBUS PLACA ANTERIOR PW-05-208) UNIDAD 2005 XL REG. CHASS CAB / PQTE. EQUIPO PREFERIDO 640A / ESPEJOS MANUALES TELESCOPICOS / VESTIDURA XL /MOTOR V-8 5.4L EFI / TRANS MANUAL 5-V TRABAJO PESADO / TELACION DE EJES 4.88 / PORTA- PLACA DELANTERO / INDENTIFICADOR JOB #2 / TOMA DE FUERZA P/TRANSMICION / GRABADO DE VEHICULO / AIRE ACONDICIONADO / ESPEREO CD / CONVERSION VANET / INSPECC. FINAL ACOND. SERV. Y GTIA. / GASTOS DE TRASLADO / SEGURO DE TRASLADO. EXTERIOR: TOLDO DE PLASTICO REFORZADO CON FIBRA DE VIDRIO DEFENSA TRASERA CON ESCALON EN LAMINA ANTIDERRAPANTE; INTERIOR: 2 VENTANAS LATERALES MARCO DE ALUMINIO PISO ANTIDERRAPANTE CONTROLES INSTALADOS AL ALCANCE DEL OPERADOR VENTANA DE COMUNICACION 50X40CM 4 CONTACTOS DOBLES 1CONTACTO DOBLE INDUSTRIAL P/ALIMENTACION EXTERNA DE LOS 4 CONTACTOS INST. HIDRAULICA Y DEPOSITO DE RECOLECCION DE LIQUIDOS DE 50LTS CON LLAVE DE VACIADO CLIMA 110V 13500 BTU; SILLON DENTAL ELECTRICO CON MOVIMIENTO | 597500
I450400248 | 686 | MESA DE TRABAJO MESA DE TRABAJO CON TARJA DE ACERO INOXIDABLE MEDIDAS GENERALES 1.40 X 70 X 90 CMS. MONTADA SOBRE ESTRUCTURA TUBULAR DE 1 1/2 CAL. 16 REGATONES LIBERADOS DE ACERO INOXIDABLES MEDIDAS DE TAZON DE 38 X 38 X 40 CMS. TARJA IZQUIERDA. | 11020
I090000216 | 1709 | ESTUCHE DIAGNOSTICO (JGO. DE) BASICO EN ESTUCHE DURO QUE INCLUYE : OFTALMOSCOPIO COAXIAL CON LUZ HALOGENA 6 APERTURAS 28 LENTES DESDE PASOS DE DIOPTRIA CON DESCANSO DE GOMA P/LA CEJA CON DIAL DE LENTE ILUMINDO NUEVA BOMBILLA HALOGENA SISTEMA OPTICO COAXIAL FILTRO POLARIZADO DE LINEAS CRUZADAS Y FILTRO SIN ROJO Y 18 COMBINACIONES DE APERTURASM ADEMAS DE MECANISMOS OPTICOS CERRADOS DE 3.5 VOLTS OTOSCOPIO DE DIAGNOSTICO/ILUMINADOR DE GARGANTA INCORPORADO/LAPIZ ILUMINADOR LENTE DE VISUALIZACION DE ANGULO ANCHO Y SISTEMA SELLADO CON JUEGO DE 4 ESPECULOS DE POLIPROPILENO TAMANOS 253 Y 4.5 MM DE 3.5 VOLTS. MANGO RECARGABLE DE 3.5 VOLTS 100-130 VOLTS50/60 HZ UNIVERSAL Y BIEN BALANCEADA CON CONTROL REOSTATO AJUSTABLE ECONOMICO DE AGARRE SEGURO DE BRONCE CROMADO E INTERRUPTOR DE SEGURIDAD CON CONECTORES METALICOS PARA ENCHUFE DIRECTO A CORRIENTE. | 6727.5
I480800052 | 382 | CAMION PICK-UP (PLACAS ANTERIRES PZ-86-041) CAMIONETA TUNDRA SR5 V8 4X4 COLOR BLANCO TRANSMISION AUTOMATICA DE 5 VEL. | 291900
I450400278 | 286 | PIZARRONES Y ROTAFOLIOS RITAFOLIO FIJO PIZARRON DE 70 X 90 DEBLE CARA ESTRUCTURA DE ALUMINIO ANODIZADO EN TUBO RECTANGULAR DE 11/2 X 3/4 DE 1.70 DE ALTURA CON SUJETADOR PARA HOJAS EN COLOR BLANCO CON VERDE | 4184.67
I090000216 | 1546 | ESTUCHE DIAGNOSTICO (JGO. DE) CON OTOSCOPIO OFTALMOSCOPIO MANGO METALICO Y 4 ESPECULOS | 3599.5
I450400278 | 293 | PIZARRONES Y ROTAFOLIOS RITAFOLIO FIJO PIZARRON DE 70 X 90 DEBLE CARA ESTRUCTURA DE ALUMINIO ANODIZADO EN TUBO RECTANGULAR DE 11/2 X 3/4 DE 1.70 DE ALTURA CON SUJETADOR PARA HOJAS EN COLOR BLANCO CON VERDE | 4184.67
I450400278 | 294 | PIZARRONES Y ROTAFOLIOS RITAFOLIO FIJO PIZARRON DE 70 X 90 DEBLE CARA ESTRUCTURA DE ALUMINIO ANODIZADO EN TUBO RECTANGULAR DE 11/2 X 3/4 DE 1.70 DE ALTURA CON SUJETADOR PARA HOJAS EN COLOR BLANCO CON VERDE | 4184.67
I180000220 | 1908 | UNIDAD CENTRAL DE PROCESO (CPU) UNIDAD CENTRAL DE PROCESO (CPU) CMT C2D E5300WIN 7DWN A XP GB RAM DD 320GB LECTOR SS-1 TJ. RED GIGABIT TECLADO ESP. PS/2 MOUSE OPTICO . SUPER MULTI. EQUIPO EN COLOR NEGRO | 17150.6
I090000216 | 2180 | ESTUCHE DIAGNOSTICO (JGO. DE) ESTUCHE DE DIAGNOSTICO RECARGABALE CON LUZ DE HALOGENO DE 3.5 VOLTS. INCLUYE OFTALMOSCOPIO COAXIAL COLOR NEGRO CON PLATEADO | 9106
I450400026 | 4839 | BANCA BANCA TANDEM DE 3 PLAZAS COLOR NEGRO | 3462.6
I450400026 | 4840 | BANCA BANCA TANDEM DE 3 PLAZAS COLOR NEGRO | 3462.6
I060200282 | 501 | ESTERILIZADOR O AUTOCLAVE (AFASPE) ESTERILIZADOR O AUTOCLAVE ESTERILIZADOR DE CALOR SECO DIGITAL. | 6960
I090000064 | 1595 | BASCULA CON Y SIN ESTADIMETRO BASCULA DE ESTADIMETRO MECANICA CON ESTADIMETRO METALICA | 3665.6
I090000064 | 1622 | BASCULA CON Y SIN ESTADIMETRO BASCULA DE ESTADIMETRO MECANICA CON ESTADIMETRO METALICA | 3665.6
I450400016 | 4089 | ARCHIVERO DE METAL ARCHIVERO METALICO DE 4 GAVETAS VERTICAL CON CUBIERTA EN LAMINA ROLADA EN FRIO CON CORREDERAS DE SUSPENSION EMBALINADA TELESCOPICA DE MAXIMA EXTENSION. | 4408
I480800052 | 585 | CAMION PICK-UP RANGER CREW CAB 4X2 XL 4 CILINDROS 4 PUERTAS CAPACIDAD PARA 5 PERSONAS COMBUSTIBLE GASOLINA COLOR BLANCO. | 432599.99
I090000422 | 47 | TANQUE ALMACENAMIENTO LIQUIDOS (MEDICO QUIRURGICO) TANQUE DE OXIGENO PORTATIL D CON MANOMETRO REGULAR DE ACERO INOXIDABLE EN LA PARTE SUPERIOR VERDE CON MASCARILLA Y CARRO TRANSPORTADOR. | 3542
I090000216 | 1515 | ESTUCHE DIAGNOSTICO (JGO. DE) CON OTOSCOPIO OFTALMOSCOPIO MANGO METALICO Y 4 ESPECULOS | 3599.5
I450400278 | 290 | PIZARRONES Y ROTAFOLIOS RITAFOLIO FIJO PIZARRON DE 70 X 90 DEBLE CARA ESTRUCTURA DE ALUMINIO ANODIZADO EN TUBO RECTANGULAR DE 11/2 X 3/4 DE 1.70 DE ALTURA CON SUJETADOR PARA HOJAS EN COLOR BLANCO CON VERDE | 4184.67
I480800052 | 586 | CAMION PICK-UP RANGER CREW CAB 4X2 XL 4 CILINDROS 4 PUERTAS CAPACIDAD PARA 5 PERSONAS COMBUSTIBLE GASOLINA COLOR BLANCO. | 432599.99
I060200026 | 122 | ALVEOLOTOMO USTEOTOMO DE ACERO INOXIDABLE | 3007.18
I090000446 | 96 | UNIDAD PORTATIL RAYOS X APARATO DE RAYOS X DENTALPORTATIL CON BRAZO POSICIONADOR SENCILLO CON LA CAPACIDAD DE SER ARMADO Y DESARMADO FACILMENTE CON RELOJ DIGITAL DPM PS CON PANTALLA DE 3 DIJITOS CON RESOLUCION DE +-10 MILISEGUNDOS TOTALMENTE COMPATIBLE CONLA RADIOVISOGRAFIA Y LAS NUEVAS PELICULAS ULTRARRAPIDAS CON UNA REDUCCION DE DOSIS APLICADA CON MICROPROCESADOR CON FUNCIONES INTELIGENTES QUE COMPENSA EL TIEMPO DE PRECALENTMIENTO DEL TUBO DE RAYOS X CONTROLA DE FORMA AUTOMATICA EL CICLO DE MAXIMO FUNCIONAMIENTO PROTEGIENDO AL BLOQUE GENERADOR DE 70KVP-8MA QUE OPERA CON FACTORES TECNICOS DE COLIMACION OPTIMADOS PARA ASEGURAR EL MAYOR CONTRASTE Y DEFINICION DE LA IMAGEN RADIOLOGICA CON LA TECNICA PARALELA CON VOLTAJE DE ALIM DE 120V +-10% 50/60HZ POTENCIA DE CONSUMO 1050WATS CON POTENCIA DE TUBO DE 70KVP CORRIENTE AL TUBO 8 MAMP TIEMPO DE EXPOSICION DE 0.03 A 3.00 SEG. CO INTERVALOS DE .01SEG. CON EXTENCIN DE BRAZO DE 25CM CON BASE POR | 33350
I090000216 | 1890 | ESTUCHE DIAGNOSTICO (JGO. DE) ESTANDAR COMPLETO OTOSCOPIO MODELO 2502 Y OFTALMOSCOPIO MODELO 11710 CON 6 APERTURAS MANGO MODELO 71000 RECARGABLE Y PILAS ALCALINAS DE ALUMINIO DE ACERO INOXIDABLE | 6325
I090000440 | 253 | UNIDAD DENTAL UNIDAD DENTAL ELECTRICA QUE INCLUYE LAMPARA DENTAL TRIMODULAR SILLON BANQUILLO ESCUPIDERAEYECTOR DE SALIVA Y SISTEMA DE FLUSH | 38269.13
I450400228 | 715 | MESA MESA PLEGADIZA DE 40 CM DE ANCHO X 60 CM DE LARGO X 70 CM DE ALTO COLOR BLANCO | 2668
I090001062 | 1097 | ROTOR MANO EXCAVACION DENTAL LIMPIADOR DENTAL PIEZA DE MANO DE BAJA VELOCIDAD COLOR ACERO INOXIDABLE. | 2784
I090001062 | 1107 | ROTOR MANO EXCAVACION DENTAL ROTOR MANO EXCAVACION DENTAL PIEZA DE MANO DE ALTA VELOCIDAD COLOR ACERO INOXIDABLE. | 3248
I090001062 | 1165 | ROTOR MANO EXCAVACION DENTAL PIEZA DE MANO DE BAJA VELOCIDAD DE ACERO INOXIDABLE | 2784
I330000078 | 26 | PLANTA LUZ EMERGENCIA PLANTA LUZ EMERGENCIA UNIDAD GENERADORA DE ENERGIA ELECTRICA CON GENERADOR DE 14000 RPO UN VOLTAGE NOMINAL DE 127/220V CORRIENTE NIMINAL 43/28A. COLOR AMARILLO. | 141868
I060200664 | 31 | AMALGAMADOR DENTAL AMALGAMADOR DENTAL DE ALTA VELOCIDAD CON BOTONES PARA AJUSTAR TIEMPO QUE PERMITAN MEZCLAR LOS MATERIALES ENCAPSULADOS. | 14453.6
I180000218 | 1725 | MONITOR (CONADIC CAPA ADICCIONES) MONITOR LCD 17 | 5057.7
I450400228 | 583 | MESA (UNEMES 47) MESA DE TRABAJO DE 2X .8MTS COLOR NEGRO | 4025
I180000218 | 1916 | MONITOR (UNEMES 48) MONITOR DE 15 LCD COLOR NEGRO | 4370
I180000220 | 1661 | UNIDAD CENTRAL DE PROCESO (CPU) (UNEMES 48) CPU EN COLOR NEGRO PROCESADOR INTEL E 2140 DISCO DURO DE 160GB 512 MB DE MEMORIA RAM WINDOWS XP PROFESIONAL | 10810
I180000220 | 1682 | UNIDAD CENTRAL DE PROCESO (CPU) (UNEMES 48) CPU EN COLOR NEGRO PROCESADOR INTEL E 2140 DISCO DURO DE 160GB 512 MB DE MEMORIA RAM WINDOWS XP PROFESIONAL | 10810
I450400092 | 241 | CREDENZA CREDENZA DE 1.80 MTS. CON 4 PUERTAS Y UN ENTREPANO EN MELAMINA COLOR CAOBA | 4176
I450400120 | 2397 | ESCRITORIO ESCARITORIO MEDICO DE 1.50 X 0.60 MTS EN MELAMINA COLOR CAOBA | 3364
I450400120 | 2398 | ESCRITORIO ESCARITORIO MEDICO DE 1.50 X 0.60 MTS EN MELAMINA COLOR CAOBA | 3364
I450400120 | 2400 | ESCRITORIO ESCARITORIO MEDICO DE 1.50 X 0.60 MTS EN MELAMINA COLOR CAOBA | 3364
I450400170 | 168 | LIBRERO DE MADERA LIBRERO DE MADERA CON 4 ENTREPANOS CON DOS PUERTAS CON JALADERAS Y CERRADURA GENERAL ACABADO EN COLOR GRIS | 4002
I450400228 | 748 | MESA MESA RECTANGULAR DE MELAMINA REFORZADA MEDIDA DE 2.00 X 0.80 MTS. COLOR COABA | 3955.6
I450400228 | 749 | MESA MESA RECTANGULAR DE MELAMINA REFORZADA MEDIDA DE 2.00 X 0.80 MTS. COLOR COABA | 3955.6
I450400228 | 751 | MESA MESA RECTANGULAR DE MELAMINA REFORZADA MEDIDA DE 2.00 X 0.80 MTS. COLOR COABA | 3955.6
I450400258 | 1050 | MODULO DESARMABLE MODULO DE RECEPCION RECTO EN MELAMINA COLOR CAOBA DE 1.70 MTS | 6496
I150200364 | 734 | TELEVISION TELEVISION DE 42 INCLUYE SOPORTE | 19140
I450400002 | 1964 | ACONDICIONADOR AIRE MINISPLIT FRIO CALAOR 3 TONELADAS NUMERO DE SERIE DEL CONDENSADOR Y-2009-34-OD-01-076 Y EVAPORADOR Y-2009-34-ID-01-031 | 22736
I450400002 | 1965 | ACONDICIONADOR AIRE MINISPLIT FRIO CALOR DE 1 TONELADA NUMERO DE CONDENSADOR A-2009-24-IOD-01-081 Y EVAPORADOR A-2009-24-ID-01-293 | 11136
I450400002 | 1966 | ACONDICIONADOR AIRE MINISPLIT FRIO CALOR DE 1 TONELADA NUMERO DE CONDENSADOR A-2009-24-IOD-01-029 Y EVAPORADOR A-2009-24-ID-01-246 | 11136
I450400002 | 1967 | ACONDICIONADOR AIRE MINISPLIT FRIO CALOR DE 1 TONELADA NUMERO DE CONDENSADOR A-2009-24-IOD-01-704 Y EVAPORADOR A-2009-24-ID-01-606 | 11136
I450400002 | 1968 | ACONDICIONADOR AIRE MINISPLIT FRIO CALOR DE 1 TONELADA NUMERO DE CONDENSADOR A-2009-24-IOD-01-025 Y EVAPORADOR A-2009-24-ID-01-247 | 11136
I450400108 | 172 | ENFRIADOR Y CALENTADOR AGUA (PARA OFICINA) ENFRIADOR (AGUA FRIA/CALIENTE) PARA USO DOMESTICO | 3190
I450600218 | 1488 | REFRIGERADOR (COCINA) REFRIGERADOR COCINA ( FRIGOBAR GR 4 | 4988
I450400016 | 3917 | ARCHIVERO DE METAL ARCHIVERO METALICO DE 4 GAVETAS COLOR ARENA | 4292
I450400012 | 1200 | ARCHIVERO ARCHIVERO METALICO DE 4 GAVETAS COLOR ARENA | 4988
I450400012 | 1204 | ARCHIVERO ARCHIVERO METALICO DE 4 GAVETAS COLOR ARENA | 4988
I480800016 | 84 | AUTOMOVIL SEDAN 4 PUERTAS (AFASPE 2012) AUTOMOVIL 4 PUERTAS TIPO TSURU GSII STD EQUIPADO COLOR BLANCO CLIP AVS SWITCH AIRE ACONDICIONADO KIT AVA JUEGO TAPETES | 150104
I180000066 | 1600 | MINICOMPUTADORA MINICOMPUTADORA COMPUTADORA PORTATIL PROCESADOR INTEL CORE I3 MEMORIA RAM 8 GB DISCO DURO 1 TB WINDOWS 10 PROFESIONAL 64 BITS DOWNGRADE A WINDOWS 7 PROFESIONAL DE 64 BITS BITDEFENDER TOTAL SECURITY INCLUYE LICENCIA OFFICE HOME & BUSINESS 2016 Y MALETIN DE TRANSPORTACION 1 ANO DE GARANTIA POR PARTE DEL FABRICANTE | 16601.92
I450400294 | 565 | RELOJ CHECADOR RELOJ CHECADOR CON HUELLA DIGITAL AUTONOMO FUNCIONA POR MEDIO DE TCP/IP O USB CAPACIDAD DE 1000 HUELLAS INCLUYE BATERIA DE RESPALDO. | 6368.4
I090000064 | 2550 | BASCULA CON Y SIN ESTADIMETRO BASCULA CON Y SIN ESTADIMETRO PRESENTACION: UNIDAD DE MEDIDA BASCULA MECANICA DE COLUMNA CON PESAS DESLIZANTES A LA ALTURA DE LOS OJOS CON ESTADIMETRO | 11252
I180000066 | 1963 | MINICOMPUTADORA COMP PORTATIL HP ELITE 840 G6 CORE I5-8365 8GB SSD 256GB 14 WIN PRO W3Y OFFICE H&B | 29423.33
I180000066 | 1964 | MINICOMPUTADORA COMP PORTATIL HP ELITE 840 G6 CORE I5-8365 8GB SSD 256GB 14 WIN PRO W3Y OFFICE H&B | 29423.33
I180000162 | 3314 | IMPRESORA LASSER IMPRESORA B/N 29 PPM DUPLEX. USB 2.0 ETHERNET WIFI. | 7099.2
I150200524 | 211 | VIDEOPROYECTOR PROYECTOR DLP 4000 LUMENES WXGA (1280 X 800) VGA/HDMI ADAPTADOR INALAMBRICO LAN TV. | 14906
I450400228 | 584 | MESA (UNEMES 47) MESA DE TRABAJO DE 2X .8MTS COLOR NEGRO | 4025
I450400120 | 2405 | ESCRITORIO ESCRITORIO MEDICO DE 1.50 X 0.60 MTS. EN MELAMINA COLOR CAOBA | 3364
I450400120 | 2408 | ESCRITORIO ESCRITORIO MEDICO DE 1.50 X 0.60 MTS. EN MELAMINA COLOR CAOBA | 3364
I450400092 | 243 | CREDENZA CREDENZA DE 1.80 MTS. CON 4 PUERTAS Y UN ENTREPANO EN MELAMINA COLOR CAOBA | 4176
I150200364 | 738 | TELEVISION TELEVISON DE 42 INCLUYE CONTROL REMOTO Y SOPORTE | 19140
I450400170 | 178 | LIBRERO DE MADERA LIBRERO DE MADERA D EMELAMINA CON 4 ENTREPANOS CON DOS PUERTAS CON JALADERAS Y CERRADURA GENERAL ACABADO EN COLOR CAOBA | 4002
I450400228 | 816 | MESA MESA RECTANGULAR DE MELAMINA REFORZADA MEDIDA DE 2.00 X .80 MTS APROXIMADAMENTE COLOR CAOBA | 3955.6
I450400002 | 2139 | ACONDICIONADOR AIRE MINISPLIT FRIO-CALOR DE 3 TONELADAS SERIE DEL CONDENSADOR: Y-2009-34-OD-01-046 COLOR BLANCO OSTION INSTALACION ELECTRICA BAE PROTECTOR Y KIT DE INSTALACION DE 5 M CON TUBERIA DE COBRE PRESION ALTA Y BAJA CON COMUNICACION ENTRE EVAPORADOR Y CONDENSADOR | 22736
I450400002 | 2140 | ACONDICIONADOR AIRE MINISPLIT 1 TONELADA COLOR BLANCO OSTION INSTALACION ELECTRICA BASE PROTECTOR Y KIT DE INSTALACION DE 5 M CON TUBERIA DE COBRE PRESION ALTA Y BAJA CON COMUNICACION ENTRE EVAPORADOR Y CONDENSADOR SERIE DEL CONDENSADOR A-2009-24-OD-01-039 | 11136
I450400002 | 2141 | ACONDICIONADOR AIRE MINISPLIT 1 TONELADA COLOR BLANCO OSTION INSTALACION ELECTRICA BASE PROTECTOR Y KIT DE INSTALACION DE 5 M CON TUBERIA DE COBRE PRESION ALTA Y BAJA CON COMUNICACION ENTRE EVAPORADOR Y CONDENSADOR SERIE DEL CONDENSADOR A-2009-24-OD-01-575 | 11136
I450400002 | 2142 | ACONDICIONADOR AIRE MINISPLIT 1 TONELADA COLOR BLANCO OSTION INSTALACION ELECTRICA BASE PROTECTOR Y KIT DE INSTALACION DE 5 M CON TUBERIA DE COBRE PRESION ALTA Y BAJA CON COMUNICACION ENTRE EVAPORADOR Y CONDENSADOR SERIE DEL CONDENSADOR A-2009-24-OD-01-551 | 11136
I450400002 | 2143 | ACONDICIONADOR AIRE MINISPLIT 1 TONELADA COLOR BLANCO OSTION INSTALACION ELECTRICA BASE PROTECTOR Y KIT DE INSTALACION DE 5 M CON TUBERIA DE COBRE PRESION ALTA Y BAJA CON COMUNICACION ENTRE EVAPORADOR Y CONDENSADOR SERIE DEL CONDENSADOR A-2009-24-OD-01-574 | 11136
I450400108 | 185 | ENFRIADOR Y CALENTADOR AGUA (PARA OFICINA) ENFRIADOR Y CALENTADOR DE AGUA COLOR BLANCO ENFRIADOR (AGUA FRIA/CALIENTE) PARA USO DOMESTICO | 3190
I450600218 | 1560 | REFRIGERADOR (COCINA) REFRIGERADOR DE COCINA FRIGOBAR BLANCO DE 4 | 4988
I480800016 | 87 | AUTOMOVIL SEDAN 4 PUERTAS (AFASPE 2012) AUTOMOVIL 4 PUERTAS TIPO TSURU GSII STD EQUIPADO COLOR BLANCO CLIP AVS SWITCH AIRE ACONDICIONADO KIT AVA JUEGO TAPETES | 150104
I180000066 | 1439 | MINICOMPUTADORA COMPUTADORAS PORTATILES HP PROBOOK 440 G1 CON LICENCIA DE MICROSOFT OFFICE H Y E 2013. | 21999.4
I180000066 | 1599 | MINICOMPUTADORA MINICOMPUTADORA COMPUTADORA PORTATIL PROCESADOR INTEL CORE I3 MEMORIA RAM 8 GB DISCO DURO 1 TB WINDOWS 10 PROFESIONAL 64 BITS DOWNGRADE A WINDOWS 7 PROFESIONAL DE 64 BITS BITDEFENDER TOTAL SECURITY INCLUYE LICENCIA OFFICE HOME & BUSINESS 2016 Y MALETIN DE TRANSPORTACION 1 ANO DE GARANTIA POR PARTE DEL FABRICANTE | 16601.92
I450400294 | 569 | RELOJ CHECADOR RELOJ CHECADOR CON HUELLA DIGITAL AUTONOMO FUNCIONA POR MEDIO DE TCP/IP O USB CAPACIDAD DE 1000 HUELLAS INCLUYE BATERIA DE RESPALDO. | 6368.4
I180000066 | 1965 | MINICOMPUTADORA COMP PORTATIL HP ELITE 840 G6 CORE I5-8365 8GB SSD 256GB 14 WIN PRO W3Y OFFICE H&B | 29423.33
I180000066 | 1966 | MINICOMPUTADORA COMP PORTATIL HP ELITE 840 G6 CORE I5-8365 8GB SSD 256GB 14 WIN PRO W3Y OFFICE H&B | 29423.33
I180000162 | 3312 | IMPRESORA LASSER IMPRESORA B/N 29 PPM DUPLEX. USB 2.0 ETHERNET WIFI. | 7099.2
I150200524 | 212 | VIDEOPROYECTOR PROYECTOR DLP 4000 LUMENES WXGA (1280 X 800) VGA/HDMI ADAPTADOR INALAMBRICO LAN TV. | 14906
I450400012 | 419 | ARCHIVERO METALICO CON LLAVE DE 4 GAVETAS COLOR NEGRO | 4508
I150200364 | 484 | TELEVISION TV. LCD DE 32 PULGADAS SINTONIZADOR DE ALTA DEFINICION CONTRASTE 30000 TIEMPO DE RESPUESTA 6 MS ANGULO DE VISION 178 H/178 V. WIDE COLOR ENCHANCER EFECTO DE SONIDO SRS. TRUSURROND HD CON BOCINAS INFERIORES POTENCIA DE SONIDO (10 W X 2) CONEXIONES ENTRADAS HDMI ENTRADA DE COMPONENTE DE PC Y SALIDA DE AUDIO CON SOPORTE UNIVERSAL A LA MEDIDA DEL LCD Y CON DIVISION PARA DVD AJUSTABLE A 2-5-10 GRADOS EQUIPO EN COLOR NEGR | 7385.72
I090000062 | 1245 | BASCULA BEBE BASCULA BEBE MECANICA PEDIATRICA PARA DETERMINAR EL PESO CORPORAL DE 0 A 20 KILOS DESPLIEGUE DE PESO EN KILOGRAMOS Y GRAMOS AJUSTE MANUAL A CERO DIVISION DE 5 GRAMOS O MENOR SENSIBILIDAD DE 5 GRAMOS O MENOR CHAROLA RESISTENTE AL ALTO IMPACTO PARA COLOCACION DEL BEBE MECANISMO DE TARA METALICO COLOR DEL EQUIPO BLANCO | 4466
I450600084 | 530 | CONGELADOR AFASPE 2010 CONGELADOR PARA REFRIGERANTES 10 FT3 TERMOSTATO MECANICO. MANTENGA LA TEMPERATURA INTERIOR ENTRE -20 Y -15 C. AUN EN AMBIENTES DE 42 C. ESPESOR DE ESCARCHA DE 10MM. CON PARO Y ARRANQUE AUTOMATICO POR TEMPERATURA. EVAPORADOR DE SUPERFICIE DE PLACAS. UNA SOLA PUERTA. LISA Y SOL TIPO COFRE. | 6697.84
I450600084 | 554 | CONGELADOR AFASPE 2010 CONGELADOR PARA REFRIGERANTES 10 FT3 TERMOSTATO MECANICO. MANTENGA LA TEMPERATURA INTERIOR ENTRE -20 Y -15 C. AUN EN AMBIENTES DE 42 C. ESPESOR DE ESCARCHA DE 10MM. CON PARO Y ARRANQUE AUTOMATICO POR TEMPERATURA. EVAPORADOR DE SUPERFICIE DE PLACAS. UNA SOLA PUERTA. LISA Y SOL TIPO COFRE. | 6697.84
I450400294 | 512 | RELOJ CHECADOR RELOJ CHECADOR DE ASISTENCIA HUELLA DIGITAL AUTONOMO FUNCIONA CON RED DE CONEXION TCP | 8647.8
I090000384 | 425 | REFRIGERADOR LABORATORIO REFRIGERADOR DE 14 PIES CUBICOS DE CAPACIDAD FABRICADO EN ACERO INOX TIPO 430 CON CONTROL DIGITAL DE TEMPERATURA PROGRAMABLE. TEMPERATURA DE TRABAJO DE 2 A 5 C CONDENSADOR DINAMICO DE ALTA EFICIENCIA REFRIGERADNTE ECOLOGICO SISTEMA DE ENFRIAMIENTO POR AIRE FORZADO COMPRESOR DE 1/3 H.P. CURVA SANITARIA PUERTA SOLIDA CON SISTEMA DE AUTOCIERRE CERRADURA CON LLAVE JALADERA EMBUTIDA ILUMINACION LED 3 PARRILLAS DE ACERO INOX. EN SU INTERIOR RUEDAS CON FRENO DELANTERO PARA FACILITAR LIMPIEZA PESO 90 KG. | 44080
I180000162 | 2430 | IMPRESORA LASSER IMPRESORA LASEREJT PRO COLOR NEGRO. | 2807.2
I180000162 | 2433 | IMPRESORA LASSER IMPRESORA LASEREJT PRO COLOR NEGRO. | 2807.2
I180000218 | 4367 | MONITOR MONITOR PARA COMPUTADORA DE 18.5 W 1366 X 768 VGA NEGRO. | 2691.2
I180000220 | 3889 | UNIDAD CENTRAL DE PROCESO (CPU) PROCESADOR AMD A-10 7850B (3.7 GHZ) MEMORIA 4 GB DDR3 D.D. DE 500 GB DVD + R/RW DL VIDEO AMD RADEON R7 WINDOWS 7 PRO (ACTUALIZABLE A WINDOWS 8.1 PRO) 64 BITS INCLUYE HOME BUSINE SS 2013. COLOR NEGRO. | 24012
I180000220 | 3890 | UNIDAD CENTRAL DE PROCESO (CPU) PROCESADOR AMD A-10 7850B (3.7 GHZ) MEMORIA 4 GB DDR3 D.D. DE 500 GB DVD + R/RW DL VIDEO AMD RADEON R7 WINDOWS 7 PRO (ACTUALIZABLE A WINDOWS 8.1 PRO) 64 BITS INCLUYE HOME BUSINE SS 2013. COLOR NEGRO. | 24012
I330000100 | 1175 | REGULADOR CORRIENTE, VOLTAJE Y DE TENSION REGULADOR DE CORRIENTE VOLTAJE Y DE TENSION UPS NO BREAK CHICAGO DIGITAL CAPACIDAD DE 2000VA/2400 WATTS VOLTAJE ENTRADA 120 VOLTAJE DE SALID 120 CORRIENTE MAXIMA 10 A BATERIA-RANGO DE TIEMPO DE 4 A 6 HORAS DE RECUPERACION AL 90% DE CAPACIDAD TIEMPO DE TRANSFERENCIA 2-6 CMS CON 10 CONTACTOS DE SALIDA VENTILADOR DE ENFRIAMIENTO PROTECCION CONTRA SOBRECARGA DESCARGA Y CARGA EXCESIVA COLOR NEGRO CON BLANCO | 26042
I330000100 | 1176 | REGULADOR CORRIENTE, VOLTAJE Y DE TENSION REGULADOR DE CORRIENTE VOLTAJE Y DE TENSION UPS NO BREAK CHICAGO DIGITAL CAPACIDAD DE 2000VA/2400 WATTS VOLTAJE ENTRADA 120 VOLTAJE DE SALID 120 CORRIENTE MAXIMA 10 A BATERIA-RANGO DE TIEMPO DE 4 A 6 HORAS DE RECUPERACION AL 90% DE CAPACIDAD TIEMPO DE TRANSFERENCIA 2-6 CMS CON 10 CONTACTOS DE SALIDA VENTILADOR DE ENFRIAMIENTO PROTECCION CONTRA SOBRECARGA DESCARGA Y CARGA EXCESIVA COLOR NEGRO CON BLANCO | 26042
I330000100 | 1178 | REGULADOR CORRIENTE, VOLTAJE Y DE TENSION REGULADOR DE CORRIENTE VOLTAJE Y DE TENSION UPS NO BREAK CHICAGO DIGITAL CAPACIDAD DE 2000VA/2400 WATTS VOLTAJE ENTRADA 120 VOLTAJE DE SALID 120 CORRIENTE MAXIMA 10 A BATERIA-RANGO DE TIEMPO DE 4 A 6 HORAS DE RECUPERACION AL 90% DE CAPACIDAD TIEMPO DE TRANSFERENCIA 2-6 CMS CON 10 CONTACTOS DE SALIDA VENTILADOR DE ENFRIAMIENTO PROTECCION CONTRA SOBRECARGA DESCARGA Y CARGA EXCESIVA COLOR NEGRO CON BLANCO | 26042
I060600390 | 155 | NEBULIZADOR NEBULIZADOR PILMO AIDE COLOR BLANCO | 3364
I060600390 | 156 | NEBULIZADOR NEBULIZADOR PILMO AIDE COLOR BLANCO | 3364
I060600390 | 157 | NEBULIZADOR NEBULIZADOR PILMO AIDE COLOR BLANCO | 3364
I090000478 | 1312 | MESA MAYO PORTA INSTRUMENTAL MESA MAYO PORTA INSTRUMENTAL CON CHAROLA PERILLA REGULADORA DE ALTURA CON INTERMEDIO DE .90 A 1.45 MTS Y RODAJAS DE 2 PARA DESPLAZARSE EN ACERO INOXIDABLE | 2900
I090000478 | 1313 | MESA MAYO PORTA INSTRUMENTAL MESA MAYO PORTA INSTRUMENTAL CON CHAROLA PERILLA REGULADORA DE ALTURA CON INTERMEDIO DE .90 A 1.45 MTS Y RODAJAS DE 2 PARA DESPLAZARSE EN ACERO INOXIDABLE | 2900
I090000478 | 1314 | MESA MAYO PORTA INSTRUMENTAL MESA MAYO PORTA INSTRUMENTAL CON CHAROLA PERILLA REGULADORA DE ALTURA CON INTERMEDIO DE .90 A 1.45 MTS Y RODAJAS DE 2 PARA DESPLAZARSE EN ACERO INOXIDABLE | 2900
I450400016 | 3992 | ARCHIVERO DE METAL ARCHIVERO DE METAL DE 4 GAVETAS EN ACABADO METALICO COLOR ARENA | 5092.4
I450400016 | 3994 | ARCHIVERO DE METAL ARCHIVERO DE METAL DE 4 GAVETAS EN ACABADO METALICO COLOR ARENA | 5092.4
I450400026 | 5853 | BANCA BANCA TANDEM (TRAFICC TIPO AEROPUERTO) DE 3 PLAZAS FABRICADA EN ESTRUCTURA CON ASIENTO Y RESPALDO DE UNA SOLA PIEZA CON DESCANSABRAZOS EN LOS COSTADOS COLOR ACERO CROMADO | 5104
I450400026 | 5854 | BANCA BANCA TANDEM (TRAFICC TIPO AEROPUERTO) DE 3 PLAZAS FABRICADA EN ESTRUCTURA CON ASIENTO Y RESPALDO DE UNA SOLA PIEZA CON DESCANSABRAZOS EN LOS COSTADOS COLOR ACERO CROMADO | 5104
I450400026 | 5855 | BANCA BANCA TANDEM (TRAFICC TIPO AEROPUERTO) DE 3 PLAZAS FABRICADA EN ESTRUCTURA CON ASIENTO Y RESPALDO DE UNA SOLA PIEZA CON DESCANSABRAZOS EN LOS COSTADOS COLOR ACERO CROMADO | 5104
I450400026 | 5856 | BANCA BANCA TANDEM (TRAFICC TIPO AEROPUERTO) DE 3 PLAZAS FABRICADA EN ESTRUCTURA CON ASIENTO Y RESPALDO DE UNA SOLA PIEZA CON DESCANSABRAZOS EN LOS COSTADOS COLOR ACERO CROMADO | 5104
I450400026 | 5857 | BANCA BANCA TANDEM (TRAFICC TIPO AEROPUERTO) DE 3 PLAZAS FABRICADA EN ESTRUCTURA CON ASIENTO Y RESPALDO DE UNA SOLA PIEZA CON DESCANSABRAZOS EN LOS COSTADOS COLOR ACERO CROMADO | 5104
I450400124 | 1508 | ESCRITORIO DE METAL ESCRITORIO DE METAL. ESCRITORIO SECRETARIAL METALICO CON DOS CAJONES UN PAPELERO Y UNO DE ARCHIVO CON CERRADURA GENERAL MEDIDA DE 1.50 X .75 CMS COLOR ARENA Y CUBIERTA COLOR NOGAL | 4396.4
I450400124 | 1509 | ESCRITORIO DE METAL ESCRITORIO DE METAL. ESCRITORIO SECRETARIAL METALICO CON DOS CAJONES UN PAPELERO Y UNO DE ARCHIVO CON CERRADURA GENERAL MEDIDA DE 1.50 X .75 CMS COLOR ARENA Y CUBIERTA COLOR NOGAL | 4396.4
I450400124 | 1511 | ESCRITORIO DE METAL ESCRITORIO DE METAL. ESCRITORIO SECRETARIAL METALICO CON DOS CAJONES UN PAPELERO Y UNO DE ARCHIVO CON CERRADURA GENERAL MEDIDA DE 1.50 X .75 CMS COLOR ARENA Y CUBIERTA COLOR NOGAL | 4396.4
I450400126 | 4696 | ESTANTE ESTANTE METALICO CON ACABADO EN PINTURA EPOXICA HORNEADA CON 4 POSTES DE 2.20 MTS DE ALTURA CAL 14 Y 6 CHAROLAS DE 45 X 92 CM CAL 22 CON REFUERZO CUENTA CON COSTADOS Y RESPLADO COLOR GRIS INCLUYE TORNILLERIA | 3190
I450400146 | 630 | GABINETE UNIVERSAL GABINETE UNIVERSAL CON ENTREPANOS FIJOS Y DOS PUERTAS ABATIBLES CON CERRADURA GENERAL DE .87 X .37 X 1.80 M COLOR ARENA | 4013.6
I450400146 | 631 | GABINETE UNIVERSAL GABINETE UNIVERSAL CON ENTREPANOS FIJOS Y DOS PUERTAS ABATIBLES CON CERRADURA GENERAL DE .87 X .37 X 1.80 M COLOR ARENA | 4013.6
I450400168 | 354 | LIBRERO LIBRERO EN ACABADO MELAMINA DE ALTA DENSIDAD Y ALTA RESISTENCIA CON CANTOS DE PVC NEGRO TERMOADHERIDO A 200 GRADOS DE TEMPERATURA COUENTA CON 4 ENTREPANOS FIJOS DOS PUERTAS ABATIBLES CON CERRADURA GENERAL COLOR CAOBA | 4558.8
I450400228 | 1276 | MESA MESA TIPO BURO ACABADO MELAMINA CON UN CAJON Y UN ENTREPANO INTERMEDIO CON RUEDAS PARA SU DESPLAZAMIENTO PARA USO DE MICROONDAS DE 1 A 1.5 DE CAPACIDAD COLOR CAOBA | 3132
I450400258 | 1525 | MODULO DESARMABLE MODULO DESARMABLE PARA RECEPCION CON PENINSULA EN ACABADO TIPO HACHA EN ACABADO MELAMINICO DE ALTA RESISTENCIA CON CANOS DE PVC CON UNA CAJONERA CON DOS CAJONES PAPELEROS Y UNO DE ARCHIVO COLOR CAOBA | 5220
I090000198 | 490 | ESTERILIZADORES ESTERILIZADOR DE CALOR SECO MEDIDAS EXTERIORES DE 51.5 X 31 X 29 CM EN ACABADO EXTERIOR EN ACERO LAMINADO EN FRIO CAL 20 CUERPO INTERIOR ALUMINIO ANTICORROSIVO CAL 20 CHAROLAS DE ALUMINIO ANTICORROSIVO TERMOSTATO GRADUADO DE 50 A 300C° COLOR BLANCO | 9245.2
I090000216 | 2616 | ESTUCHE DIAGNOSTICO (JGO. DE) ESTUCHE DE DIAGNOSTICO PORTATIL CON MANGO DE 3.5V ACABADO ESTRIADO INTERRUPTOR DE CORRIENTE TIPO REOSTATO PARA VARIAR LA INTENSIDAD DE LA LUZ INCLUYE BATERIA RECARGABLE FUNCIONA CON BATERIA ALCALINA TAMANO C OFTALMOSCOPIO CON LUZ HALOGENA 6 APERTURAS 28 LENTES DE DIPTRIAS APOYO DE GOMA OTOSCOPIO CON FOCO LUZ HALOGENA HPX CONDUCCION DE LUZ A TRAVES DE FIBRAS OPTICAS 4 ESPECULAS DE POLIPROPILENO REUSABLES LENTES CON 10 AUMENTOS VENTANILLA CORREDIZA PARA INSTRUMENTACION SELLADO PARA OTOSCOPIA NEUMATICA PUERTO PARA ISUFLADOR ESTUCHE PLASTICO PERF CON CIERRE DE CREMALLERA COLOR BRONCE CROMADO | 10092
I090000216 | 2617 | ESTUCHE DIAGNOSTICO (JGO. DE) ESTUCHE DE DIAGNOSTICO PORTATIL CON MANGO DE 3.5V ACABADO ESTRIADO INTERRUPTOR DE CORRIENTE TIPO REOSTATO PARA VARIAR LA INTENSIDAD DE LA LUZ INCLUYE BATERIA RECARGABLE FUNCIONA CON BATERIA ALCALINA TAMANO C OFTALMOSCOPIO CON LUZ HALOGENA 6 APERTURAS 28 LENTES DE DIPTRIAS APOYO DE GOMA OTOSCOPIO CON FOCO LUZ HALOGENA HPX CONDUCCION DE LUZ A TRAVES DE FIBRAS OPTICAS 4 ESPECULAS DE POLIPROPILENO REUSABLES LENTES CON 10 AUMENTOS VENTANILLA CORREDIZA PARA INSTRUMENTACION SELLADO PARA OTOSCOPIA NEUMATICA PUERTO PARA ISUFLADOR ESTUCHE PLASTICO PERF CON CIERRE DE CREMALLERA COLOR BRONCE CROMADO | 10092
I090000312 | 2179 | MESA EXPLORACION MESA DE EXPLORACION GINECOLOGICA CON LAMINA DE ACERO CAL 22 RECUBIERTA CON PINTURA HORNEADA EN POLVO CON ELEVACION CONTINUA AJUSTABLE O NEUMATICA DE 0 A 70 GRADOS COMO MINIMO COLCHON DE HULE ESPUMA DE POLURETANO DE ALTA DENSIDAD DE 24 KGS CON CUBIERTA DE VINIPIEL NEGRO GABINETE CON DOS PUERTAS CORREDIZAS POSICIONES EN CABECERA Y PIECERA PIERNERAS D EPLASTICO MEDIDA: LARGO 1.65 M X .55 M ANCHO X .85 M ALTO COLOR BEIGE | 4988
I090000312 | 2180 | MESA EXPLORACION MESA DE EXPLORACION GINECOLOGICA CON LAMINA DE ACERO CAL 22 RECUBIERTA CON PINTURA HORNEADA EN POLVO CON ELEVACION CONTINUA AJUSTABLE O NEUMATICA DE 0 A 70 GRADOS COMO MINIMO COLCHON DE HULE ESPUMA DE POLURETANO DE ALTA DENSIDAD DE 24 KGS CON CUBIERTA DE VINIPIEL NEGRO GABINETE CON DOS PUERTAS CORREDIZAS POSICIONES EN CABECERA Y PIECERA PIERNERAS D EPLASTICO MEDIDA: LARGO 1.65 M X .55 M ANCHO X .85 M ALTO COLOR BEIGE | 4988
I090000312 | 2181 | MESA EXPLORACION MESA DE EXPLORACION GINECOLOGICA CON LAMINA DE ACERO CAL 22 RECUBIERTA CON PINTURA HORNEADA EN POLVO CON ELEVACION CONTINUA AJUSTABLE O NEUMATICA DE 0 A 70 GRADOS COMO MINIMO COLCHON DE HULE ESPUMA DE POLURETANO DE ALTA DENSIDAD DE 24 KGS CON CUBIERTA DE VINIPIEL NEGRO GABINETE CON DOS PUERTAS CORREDIZAS POSICIONES EN CABECERA Y PIECERA PIERNERAS D EPLASTICO MEDIDA: LARGO 1.65 M X .55 M ANCHO X .85 M ALTO COLOR BEIGE | 4988
I090000318 | 1418 | MESA INSTRUMENTAL CIRUGIA MESA INSTRUMENTAL DE CIRUGIA MESA PASTEUR MULTIUSOS CON CAJON FABRICADO EN ESTRUCTURA DE ACERO CROMADO TUBULAR DE 1 CUBIERTA Y ENTREPANO EN ACERO INOXIDABLE 304 NO MAGNETICO CAL 18 BARANDAL PERIMETRAL DE SEGURIDAD EN TRES LADOS DE LA MESA Y RODAJAS DE 2 MEDIDA 60 CM DE ANCHO X 40 CM DE LARGO COLOR ACERO CROMADO | 4524
I090000318 | 1419 | MESA INSTRUMENTAL CIRUGIA MESA INSTRUMENTAL DE CIRUGIA MESA PASTEUR MULTIUSOS CON CAJON FABRICADO EN ESTRUCTURA DE ACERO CROMADO TUBULAR DE 1 CUBIERTA Y ENTREPANO EN ACERO INOXIDABLE 304 NO MAGNETICO CAL 18 BARANDAL PERIMETRAL DE SEGURIDAD EN TRES LADOS DE LA MESA Y RODAJAS DE 2 MEDIDA 60 CM DE ANCHO X 40 CM DE LARGO COLOR ACERO CROMADO | 4524
I090000318 | 1420 | MESA INSTRUMENTAL CIRUGIA MESA INSTRUMENTAL DE CIRUGIA MESA PASTEUR MULTIUSOS CON CAJON FABRICADO EN ESTRUCTURA DE ACERO CROMADO TUBULAR DE 1 CUBIERTA Y ENTREPANO EN ACERO INOXIDABLE 304 NO MAGNETICO CAL 18 BARANDAL PERIMETRAL DE SEGURIDAD EN TRES LADOS DE LA MESA Y RODAJAS DE 2 MEDIDA 60 CM DE ANCHO X 40 CM DE LARGO COLOR ACERO CROMADO | 4524
I090000340 | 602 | NEGATOSCOPIO NEGATOSCOPIO SENCILLO CON ESTRUCTURA DE ACERO INOXIDABLE FIJO CON 1 SECCION PANEL FRONTAL DE ACRILICO BALASTRA DE ENCENDIDO RAPIDO SISTEMA PARA SUJETAR LAS PELICULAS ILUMINACION CON MENOS 1500 CD/M2 0 5000 LUXES PARA RADIOGRAFIA CONVENCIONAL CORRIENTE ELECTRICA 110 V/60 HZ CONTACTO POLARIZADO CON TIERRA FISICA COLOR BEIGE | 2668
I210000072 | 2527 | EXTINGUIDOR EXTINGUIDOR DE CO2 CON SOPORTE Y CARGA INICIAL CON CAP DE 4.5 K | 3016
I210000072 | 2528 | EXTINGUIDOR EXTINGUIDOR DE CO2 CON SOPORTE Y CARGA INICIAL CON CAP DE 4.5 K | 3016
I450400002 | 2967 | ACONDICIONADOR AIRE MINISPLIT CON CAP. DE 3 TONELADAS FRIO/CALOR 220 VOLTS. CON CONTROL REMOTO INALAMBRICO EVAPORADO CON REJILLAS OSCILATORIAS FILTRO ELECTROSTATICO REMOVIBLE E INDICADOR DE TEMPERATURA PERMITE HABILITAR EL TIEMPO DE OPERACION SEGUN NECESIDAD MEDIANTE TEMPORIZADOR DE ENCENDIDO O APAGADO AUTOMATICO. OPERACION VERSATIL CUENTA CON MODO AUT. O INTELIGENTE ENFRIMIENTO CALEFACCION VENTILACION Y DESHUMIDIFICACION CUENTA CON 3 DIF. OPCIONES DE MODO SLEEP AJUSTE AUT. DE TEMP. DURANTE SU OPERACION. SERIE EVAPORADOR: EXC361T8071500260. | 33524
I450400384 | 331 | MODULAR PARA EQUIPO DE COMPUTO (ESTACION PARA TRABAJO) MODULAR PARA EQUIPO DE COMPUTO (ESTACION PARA TRABAJO) MUEBLE PARA COMPUTADORA E IMPRESORA BASE CON ESTRUCTURA METALICA Y CUBIERTA EN ACABADO DE MELAMINA. | 2842
I450600048 | 1335 | BURO BURO CLINICO METALICO CON UN CAJON Y UNA PUERTA CON ACABADO ESMALTE COLOR BEIGE Y CUBIERTA DE FORMICA MEDIDA LARGO 40 MTS. X ANCHO .40 MTS X ALTO. .80 MTS. | 3120.4
I450600048 | 1336 | BURO BURO CLINICO METALICO CON UN CAJON Y UNA PUERTA CON ACABADO ESMALTE COLOR BEIGE Y CUBIERTA DE FORMICA MEDIDA LARGO 40 MTS. X ANCHO .40 MTS X ALTO. .80 MTS. | 3120.4
I450600048 | 1337 | BURO BURO CLINICO METALICO CON UN CAJON Y UNA PUERTA CON ACABADO ESMALTE COLOR BEIGE Y CUBIERTA DE FORMICA MEDIDA LARGO 40 MTS. X ANCHO .40 MTS X ALTO. .80 MTS. | 3120.4
I450600218 | 1958 | REFRIGERADOR (COCINA) REFRIGERADOR USO DOMESTICO DE 5 PIES CUB. CORRIENTE 110 V. | 7656
I450600280 | 1703 | VITRINA VITRINA CONTRA MURO METALICA CON PUERTA DE CRISTAL COREDIZAS 2 ENTREPANOS DE CRISTAL AJUSTABLES MEDIDA LARGO .90 X ANCHO .20 X ALTO .60 MTS. CON CERRADURA Y LLAVE. | 3480
I450600280 | 1704 | VITRINA VITRINA CONTRA MURO METALICA CON PUERTA DE CRISTAL COREDIZAS 2 ENTREPANOS DE CRISTAL AJUSTABLES MEDIDA LARGO .90 X ANCHO .20 X ALTO .60 MTS. CON CERRADURA Y LLAVE. | 3480
I450600280 | 1705 | VITRINA VITRINA CONTRA MURO METALICA CON PUERTA DE CRISTAL COREDIZAS 2 ENTREPANOS DE CRISTAL AJUSTABLES MEDIDA LARGO .90 X ANCHO .20 X ALTO .60 MTS. CON CERRADURA Y LLAVE. | 3480
I090000064 | 1610 | BASCULA CON Y SIN ESTADIMETRO BASCULA DE ESTADIMETRO MECANICA CON ESTADIMETRO METALICA | 3665.6
I180000252 | 191 | COMPUTADORA TODO EN UNO (ALL IN ONE) COMPUTADORA DE ESCRITORIO. | 20395.12
I450400002 | 3329 | ACONDICIONADOR AIRE MINISPLIT CON CAPACIDAD DE 1 TONELADAS FRIO/CALOR DE 220 VOLTS. SERIE DEL COMPRESOR: CXC121J8061606491 | 5974
I450400002 | 3335 | ACONDICIONADOR AIRE MINISPLIT CON CAPACIDAD DE 1.5 TONELADAS FRIO/CALOR DE 220 VOLTS. SERIE DEL COMPRESOR: CXC181J8071600339 | 9048
I450400002 | 3336 | ACONDICIONADOR AIRE MINISPLIT CON CAPACIDAD DE 1.5 TONELADAS FRIO/CALOR DE 220 VOLTS. SERIE DEL COMPRESOR: CXC181J8071600270 | 9048
I450400002 | 3337 | ACONDICIONADOR AIRE MINISPLIT CON CAPACIDAD DE 1.5 TONELADAS FRIO/CALOR DE 220 VOLTS. SERIE DEL COMPRESOR: CXC181J8071600274 | 9048
I180000220 | 5796 | UNIDAD CENTRAL DE PROCESO (CPU) UNIDAD CENTRAL DE PROCESO (CPU). PROCESADOR DE OCTAVA GENERACION INTEL CORE I5-I5-8265U DE 4 NUCLEOS/6 MB/DE 16 GHZ A 3.9 GHZ/25 W. MEMORIA: 8 GB DDRA 2400 MHZ (1 X 8 GB) 2 DIMM CRECIMIENTO HASTA 64 GB DDRA 2400 MHZ. DISCO DURO: 1 TB 7200 RPM DE 2.5 SATA. TARJETA DE VIDEO: GRAFICOS INTEGRADOS INTEL UHD GRAPHICS 620. TARJETA DE RED: RED INTEGRADA ETHERNET LAN 10/100/1000. SOFTWARE OFICINA: DEBERA INCLUIR UNA LICENCIA OFFICE HOME & BUSINESS 2019 FPP PC/MAC 32/64 BITS ESPANOL. | 24471.36
I090000312 | 1680 | MESA EXPLORACION MESA DE EXPLORACION EQUIPO SEMIFIJO PARA REALIZAR LA EXPLORACION CONSTRUIDA EN LAMINA CALIBRE 22 GABINETE CON DOS PUERTAS CORREDIZAS Y CON LAS SIGUIENTES DIMENSIONES ALTURA DE 0.85 CN COMO MINIMO LONGITUD TOTAL DE 1.65 CM COMO MINIMO DE ANCHO DE 55 CM COMO MINIMO. CON TRES SECCIONES COLCHON CON CUBIERTA DE VINIL IMITACION PIEL EN COLOR NEGRO PINTURA ANTICORROSIVA COLOR BEIGE EN ACABADO ESMALTADO. PIERNERAS TIPO GOEPEL ACOJINADAS CON FIJADORES Y EXTENSION PARA TOMA CORRIENTE | 5405
I090000100 | 230 | CARRO CAMILLA TABLA CAMILLA PARA LESIONES DE COLUMNA VERTICAL CON UN MINIMO DE 3 BANDAS DE SUJECION | 3197
I090000100 | 231 | CARRO CAMILLA TABLA CAMILLA PARA LESIONES DE COLUMNA VERTICAL CON UN MINIMO DE 3 BANDAS DE SUJECION | 3197
I090000100 | 232 | CARRO CAMILLA TABLA CAMILLA PARA LESIONES DE COLUMNA VERTICAL CON UN MINIMO DE 3 BANDAS DE SUJECION | 3197
I090000422 | 49 | TANQUE ALMACENAMIENTO LIQUIDOS (MEDICO QUIRURGICO) TANQUE DE OXIGENO PORTATIL D CON MANOMETRO REGULAR DE ACERO INOXIDABLE EN LA PARTE SUPERIOR VERDE CON MASCARILLA Y CARRO TRANSPORTADOR. | 3542
I090000422 | 50 | TANQUE ALMACENAMIENTO LIQUIDOS (MEDICO QUIRURGICO) TANQUE DE OXIGENO PORTATIL D CON MANOMETRO REGULAR DE ACERO INOXIDABLE EN LA PARTE SUPERIOR VERDE CON MASCARILLA Y CARRO TRANSPORTADOR. | 3542
I090000308 | 238 | MESA CURACIONES DE ACERO INOXIDABLE | 9016
I090000216 | 1887 | ESTUCHE DIAGNOSTICO (JGO. DE) ESTANDAR COMPLETO OTOSCOPIO MODELO 2502 Y OFTALMOSCOPIO MODELO 11710 CON 6 APERTURAS MANGO MODELO 71000 RECARGABLE Y PILAS ALCALINAS DE ALUMINIO DE ACERO INOXIDABLE | 6325
I090000216 | 2136 | ESTUCHE DIAGNOSTICO (JGO. DE) ESTUCHE DE DIAGNOSTICO CON OFATALMOSCOPIO OTOSCOPIO COLOR DE ACERO INOXIDABLE | 6380
I090000182 | 50 | EQUIPO DE RAYOS X EQUIPO DE RAYOS X FIJO COLOR BLANCO OSTION MESA FLOTANTE COLUMNA PISO-TECHO BUCKY MURAL TUBO R-X GENERADOR DE ALTA FRECUENCIA CONTROL DIGITAL PARA DE CABLES DE ALTA TENSION CLAVE 531.341.0499 SERIES DE: COLIMADOR: NM419-0710 BUCKY: 100104 TUBO RX: 10J089 GENERADOR: G35204 | 727900
I090000450 | 129 | VENTILADOR TERAPIA RESPIRATORIA VENTILADOR MECANICO DE TRASLADO EQUIPO ELECTROMECANICO CONTROLADO POR MICROPROCESADOR PORTATIL DE SOPORTE DE VIDA PARA APOYO VENTILATORIO EN PACIENTES PEDIATRICOS ADULTOS QUE TIENEN COMPROMETIDA LA FUNCION RESPIRATORIA Y QUE REQUIEREN SER TRASLADADOS DENTRO FUERA DEL HOSPITAL Y EN TODO TIPO DE AMBULANCIAS | 491782
I090000446 | 107 | UNIDAD PORTATIL RAYOS X EQUIPO DE RAYOS X UNIDAD PORTATIL RAYOS X INCLUYE: MANDIL EMPLMADO DE .5MM MARCA SHELDIN 1 COLLAR Y 3 PROTECTORES DE GONODAS DISTINTOS TAMANOS | 629996
I090000466 | 191 | CARRO PARA MEDICAMENTOS CARRO ROJO CON DESFIBRILADOR. CARROS: 67706791 CA-200 | 180863.72
I090000466 | 192 | CARRO PARA MEDICAMENTOS CARRO ROJO CON DESFIBRILADOR. CARROS: 67706791 CA-200 | 180863.72
I060200282 | 374 | ESTERILIZADOR O AUTOCLAVE AUTOCLAVE DE VAPOR AUTOGENERADOR | 182236
I090000034 | 158 | ASPIRADOR SUCCION CONTINUA ASPIRADOR PORTATIL | 22998.16
I090000034 | 159 | ASPIRADOR SUCCION CONTINUA ASPIRADOR PORTATIL | 22998.16
I090000112 | 298 | CARRO MONITOR MONITOR DE SIGNOS VITALES | 51898.4
I090000112 | 299 | CARRO MONITOR MONITOR DE SIGNOS VITALES | 85886.4
I090000112 | 300 | CARRO MONITOR MONITOR DE SIGNOS VITALES | 85886.4
I090000112 | 301 | CARRO MONITOR MONITOR DE SIGNOS VITALES | 85886.4
I090000112 | 302 | CARRO MONITOR MONITOR DE SIGNOS VITALES | 85886.4
I090000112 | 303 | CARRO MONITOR MONITOR DE SIGNOS VITALES | 85886.4
I090000262 | 79 | LAMPARA CIRUGIA LAMPARA QUIRURGICA SENCILLA | 131532.4
I090000262 | 80 | LAMPARA CIRUGIA LAMPARA QUIRURGICA SENCILLA | 131532.4
I090000100 | 419 | CARRO CAMILLA CARRO CAMILLA | 62112.2
I090000100 | 420 | CARRO CAMILLA CARRO CAMILLA | 62112.2
I090000100 | 421 | CARRO CAMILLA CARRO CAMILLA | 62112.2
I090000100 | 422 | CARRO CAMILLA CARRO CAMILLA | 62112.2
I090000100 | 423 | CARRO CAMILLA CARRO CAMILLA | 62112.2
I090000100 | 424 | CARRO CAMILLA CARRO CAMILLA | 62112.2
I090000100 | 425 | CARRO CAMILLA CARRO CAMILLA | 62112.2
I450600218 | 1631 | REFRIGERADOR (COCINA) REFRIGERADOR TIPO FRIGOBAR GABINETE NEGRO CON FRENTE EN ACERO INOXIDABLE DE 5 PIES CUBICOS | 6469.32
I180000162 | 2365 | IMPRESORA LASSER IMPRESORA LASERJET | 2629.89
I180000162 | 2366 | IMPRESORA LASSER IMPRESORA LASERJET | 2629.89
I180000162 | 2370 | IMPRESORA LASSER IMPRESORA LASERJET | 2629.89
I180000162 | 2371 | IMPRESORA LASSER IMPRESORA LASERJET | 2629.89
I180000220 | 3697 | UNIDAD CENTRAL DE PROCESO (CPU) COMPUTADORA DE ESCRITORIO COMPAQ ELITE 8300 SFF PC | 18202.15
I180000220 | 3698 | UNIDAD CENTRAL DE PROCESO (CPU) COMPUTADORA DE ESCRITORIO COMPAQ ELITE 8300 SFF PC | 18202.15
I180000220 | 3700 | UNIDAD CENTRAL DE PROCESO (CPU) COMPUTADORA DE ESCRITORIO COMPAQ ELITE 8300 SFF PC | 18202.15
I180000220 | 3701 | UNIDAD CENTRAL DE PROCESO (CPU) COMPUTADORA DE ESCRITORIO COMPAQ ELITE 8300 SFF PC | 18202.15
I180000220 | 3702 | UNIDAD CENTRAL DE PROCESO (CPU) COMPUTADORA DE ESCRITORIO COMPAQ ELITE 8300 SFF PC | 18202.15
I180000220 | 3703 | UNIDAD CENTRAL DE PROCESO (CPU) COMPUTADORA DE ESCRITORIO COMPAQ ELITE 8300 SFF PC | 18202.15
I180000220 | 3704 | UNIDAD CENTRAL DE PROCESO (CPU) COMPUTADORA DE ESCRITORIO COMPAQ ELITE 8300 SFF PC | 18202.15
I180000220 | 3705 | UNIDAD CENTRAL DE PROCESO (CPU) COMPUTADORA DE ESCRITORIO COMPAQ ELITE 8300 SFF PC | 18202.15
I180000220 | 3706 | UNIDAD CENTRAL DE PROCESO (CPU) COMPUTADORA DE ESCRITORIO COMPAQ ELITE 8300 SFF PC | 18202.15
I150200364 | 837 | TELEVISION PANTALLA HD LCD DE 42 ENTRADAS HDMI 1 PUERTO USB Y 1 ENTRADA PARA PC. | 16472
I150200364 | 839 | TELEVISION PANTALLA HD LCD DE 42 ENTRADAS HDMI 1 PUERTO USB Y 1 ENTRADA PARA PC. | 16472
I450600028 | 1261 | BASCULA BA¦O BASCULA DE PISO PARA CONTROL DE PESO Y GRASA CORPORAL. CAPACIDAD HASTA 181 KG. | 3886
I450600028 | 1262 | BASCULA BA¦O BASCULA DE PISO PARA CONTROL DE PESO Y GRASA CORPORAL. CAPACIDAD HASTA 181 KG. | 3886
I450600028 | 1263 | BASCULA BA¦O BASCULA DE PISO PARA CONTROL DE PESO Y GRASA CORPORAL. CAPACIDAD HASTA 181 KG. | 3886
I450600028 | 1264 | BASCULA BA¦O BASCULA DE PISO PARA CONTROL DE PESO Y GRASA CORPORAL. CAPACIDAD HASTA 181 KG. | 3886
I450600028 | 1265 | BASCULA BA¦O BASCULA DE PISO PARA CONTROL DE PESO Y GRASA CORPORAL. CAPACIDAD HASTA 181 KG. | 3886
I450600062 | 41 | CAMPANA EXTRACCION CAMPANA DE ACERO INOXIDABLE ACROS M700. | 3758.4
I450600106 | 52 | ENFRIADOR Y CALENTADOR DE AGUA ENFRIADOR Y CALENTADOR DE AGUA (FRIA/CALIENTE) GABIENETE DE ACERO INOXIDABLE Y SOPORTE EN PROPILENO DE ALTA DENSIDAD SUPERFICIE DE FACIL LAVADO. | 8700
I450600106 | 53 | ENFRIADOR Y CALENTADOR DE AGUA ENFRIADOR Y CALENTADOR DE AGUA (FRIA/CALIENTE) GABIENETE DE ACERO INOXIDABLE Y SOPORTE EN PROPILENO DE ALTA DENSIDAD SUPERFICIE DE FACIL LAVADO. | 8700
I450600106 | 54 | ENFRIADOR Y CALENTADOR DE AGUA ENFRIADOR Y CALENTADOR DE AGUA (FRIA/CALIENTE) GABIENETE DE ACERO INOXIDABLE Y SOPORTE EN PROPILENO DE ALTA DENSIDAD SUPERFICIE DE FACIL LAVADO. | 8700
I450600116 | 447 | ESTUFA COCINA (GAS O ELECTRICA) PARRILLA MABE 4 QUEMADORES. | 15312
I450600162 | 146 | LITERA CAMAS LITERAS INDIVIDUALES INCLUYE: 4 ALMOHADAS 4 FUNDAS 4 SABANAS 4 FUNDA CAJON Y 4 EDREDON. | 14500
I450600162 | 147 | LITERA CAMAS LITERAS INDIVIDUALES INCLUYE: 4 ALMOHADAS 4 FUNDAS 4 SABANAS 4 FUNDA CAJON Y 4 EDREDON. | 14500
I450600218 | 1930 | REFRIGERADOR (COCINA) FRIGOBAR COMPACTO DE 4.1 PIES CUBICOS. DE 2 PUERTAS | 6496
I450600218 | 1931 | REFRIGERADOR (COCINA) FRIGOBAR COMPACTO DE 4.1 PIES CUBICOS. DE 2 PUERTAS | 6496
I450600218 | 1932 | REFRIGERADOR (COCINA) REFRIGERADOR DOMESTICO 18 PIES CUBICOS. | 15080
I450600280 | 1611 | VITRINA VITRINA CONTRA MURO FABRICADA TOTALMENTE EN ACERO INOXIDABLE T 304 PUERTAS CORREDIZAS ENTREPANOS DE CRISTAL MEDIDAS: .90 X .60 X.20 MTS. | 8004
I450600280 | 1612 | VITRINA VITRINA CONTRA MURO FABRICADA TOTALMENTE EN ACERO INOXIDABLE T 304 PUERTAS CORREDIZAS ENTREPANOS DE CRISTAL MEDIDAS: .90 X .60 X.20 MTS. | 8004
I450600280 | 1613 | VITRINA VITRINA CONTRA MURO FABRICADA TOTALMENTE EN ACERO INOXIDABLE T 304 PUERTAS CORREDIZAS ENTREPANOS DE CRISTAL MEDIDAS: .90 X .60 X.20 MTS. | 8004
I450600336 | 21 | MUEBLE PARA COCINA TIPO COCINETA CON 1 TARJA COCINETA 2.59 X .60 X .90 MTS CON CAJONES Y PUERTAS CON LLAVES MEZCLADORAS Y TARJA INCLUYE GABINETE DE PISO DE .80 X 1.80 MTS CON ESPACIO PARA MICROONDAS. | 29580
I450400012 | 1669 | ARCHIVERO ARCHIVERO METALICO CON 4 GAVETAS TAMANO OFICIO CON CERRADURA GENERAL CON MEDIDAS DE .46 X .72 X 1.35 METROS DE ALTURA. | 5046
I450400012 | 1670 | ARCHIVERO ARCHIVERO METALICO CON 4 GAVETAS TAMANO OFICIO CON CERRADURA GENERAL CON MEDIDAS DE .46 X .72 X 1.35 METROS DE ALTURA. | 5046
I450400012 | 1671 | ARCHIVERO ARCHIVERO METALICO CON 4 GAVETAS TAMANO OFICIO CON CERRADURA GENERAL CON MEDIDAS DE .46 X .72 X 1.35 METROS DE ALTURA. | 5046
I450400012 | 1673 | ARCHIVERO ARCHIVERO METALICO CON 4 GAVETAS TAMANO OFICIO CON CERRADURA GENERAL CON MEDIDAS DE .46 X .72 X 1.35 METROS DE ALTURA. | 5046
I450400012 | 1674 | ARCHIVERO ARCHIVERO METALICO CON 4 GAVETAS TAMANO OFICIO CON CERRADURA GENERAL CON MEDIDAS DE .46 X .72 X 1.35 METROS DE ALTURA. | 5046
I450400012 | 1675 | ARCHIVERO ARCHIVERO METALICO CON 4 GAVETAS TAMANO OFICIO CON CERRADURA GENERAL CON MEDIDAS DE .46 X .72 X 1.35 METROS DE ALTURA. | 5046
I450400012 | 1676 | ARCHIVERO ARCHIVERO METALICO CON 4 GAVETAS TAMANO OFICIO CON CERRADURA GENERAL CON MEDIDAS DE .46 X .72 X 1.35 METROS DE ALTURA. | 5046
I450400012 | 1677 | ARCHIVERO ARCHIVERO METALICO CON 4 GAVETAS TAMANO OFICIO CON CERRADURA GENERAL CON MEDIDAS DE .46 X .72 X 1.35 METROS DE ALTURA. | 5046
I450400012 | 1678 | ARCHIVERO ARCHIVERO METALICO CON 4 GAVETAS TAMANO OFICIO CON CERRADURA GENERAL CON MEDIDAS DE .46 X .72 X 1.35 METROS DE ALTURA. | 5046
I450400012 | 1679 | ARCHIVERO ARCHIVERO METALICO CON 4 GAVETAS TAMANO OFICIO CON CERRADURA GENERAL CON MEDIDAS DE .46 X .72 X 1.35 METROS DE ALTURA. | 5046
I450400012 | 1680 | ARCHIVERO ARCHIVERO METALICO CON 4 GAVETAS TAMANO OFICIO CON CERRADURA GENERAL CON MEDIDAS DE .46 X .72 X 1.35 METROS DE ALTURA. | 5046
I450400012 | 1681 | ARCHIVERO ARCHIVERO METALICO CON 4 GAVETAS TAMANO OFICIO CON CERRADURA GENERAL CON MEDIDAS DE .46 X .72 X 1.35 METROS DE ALTURA. | 5046
I450400012 | 1682 | ARCHIVERO ARCHIVERO METALICO CON 4 GAVETAS TAMANO OFICIO CON CERRADURA GENERAL CON MEDIDAS DE .46 X .72 X 1.35 METROS DE ALTURA. | 5046
I450400012 | 1683 | ARCHIVERO ARCHIVERO METALICO CON 4 GAVETAS TAMANO OFICIO CON CERRADURA GENERAL CON MEDIDAS DE .46 X .72 X 1.35 METROS DE ALTURA. | 5046
I450400026 | 5408 | BANCA BANCA TRAFFIC DE 3 PLAZAS FABRICADO EN ACERO CON DESCANSABRZOS FINALES ACABADO CROMO DE ALTO BRILLO RESPALDO Y ASIENTO DE UNA SOLA PIEZA DE .52 X .91 CMS DE DESARROLLO TOTAL CON GUARDAS LATERALES ACOSTILLADAS. MEDIDAS DE PLAZAS: 1.79 X .62 X .80 MTS. | 5104
I450400026 | 5409 | BANCA BANCA TRAFFIC DE 3 PLAZAS FABRICADO EN ACERO CON DESCANSABRZOS FINALES ACABADO CROMO DE ALTO BRILLO RESPALDO Y ASIENTO DE UNA SOLA PIEZA DE .52 X .91 CMS DE DESARROLLO TOTAL CON GUARDAS LATERALES ACOSTILLADAS. MEDIDAS DE PLAZAS: 1.79 X .62 X .80 MTS. | 5104
I450400026 | 5410 | BANCA BANCA TRAFFIC DE 3 PLAZAS FABRICADO EN ACERO CON DESCANSABRZOS FINALES ACABADO CROMO DE ALTO BRILLO RESPALDO Y ASIENTO DE UNA SOLA PIEZA DE .52 X .91 CMS DE DESARROLLO TOTAL CON GUARDAS LATERALES ACOSTILLADAS. MEDIDAS DE PLAZAS: 1.79 X .62 X .80 MTS. | 5104
I450400026 | 5411 | BANCA BANCA TRAFFIC DE 3 PLAZAS FABRICADO EN ACERO CON DESCANSABRZOS FINALES ACABADO CROMO DE ALTO BRILLO RESPALDO Y ASIENTO DE UNA SOLA PIEZA DE .52 X .91 CMS DE DESARROLLO TOTAL CON GUARDAS LATERALES ACOSTILLADAS. MEDIDAS DE PLAZAS: 1.79 X .62 X .80 MTS. | 5104
I450400026 | 5412 | BANCA BANCA TRAFFIC DE 3 PLAZAS FABRICADO EN ACERO CON DESCANSABRZOS FINALES ACABADO CROMO DE ALTO BRILLO RESPALDO Y ASIENTO DE UNA SOLA PIEZA DE .52 X .91 CMS DE DESARROLLO TOTAL CON GUARDAS LATERALES ACOSTILLADAS. MEDIDAS DE PLAZAS: 1.79 X .62 X .80 MTS. | 5104
I450400026 | 5413 | BANCA BANCA TRAFFIC DE 3 PLAZAS FABRICADO EN ACERO CON DESCANSABRZOS FINALES ACABADO CROMO DE ALTO BRILLO RESPALDO Y ASIENTO DE UNA SOLA PIEZA DE .52 X .91 CMS DE DESARROLLO TOTAL CON GUARDAS LATERALES ACOSTILLADAS. MEDIDAS DE PLAZAS: 1.79 X .62 X .80 MTS. | 5104
I450400026 | 5414 | BANCA BANCA TRAFFIC DE 3 PLAZAS FABRICADO EN ACERO CON DESCANSABRZOS FINALES ACABADO CROMO DE ALTO BRILLO RESPALDO Y ASIENTO DE UNA SOLA PIEZA DE .52 X .91 CMS DE DESARROLLO TOTAL CON GUARDAS LATERALES ACOSTILLADAS. MEDIDAS DE PLAZAS: 1.79 X .62 X .80 MTS. | 5104
I450400026 | 5415 | BANCA BANCA TRAFFIC DE 3 PLAZAS FABRICADO EN ACERO CON DESCANSABRZOS FINALES ACABADO CROMO DE ALTO BRILLO RESPALDO Y ASIENTO DE UNA SOLA PIEZA DE .52 X .91 CMS DE DESARROLLO TOTAL CON GUARDAS LATERALES ACOSTILLADAS. MEDIDAS DE PLAZAS: 1.79 X .62 X .80 MTS. | 5104
I450400026 | 5416 | BANCA BANCA TRAFFIC DE 3 PLAZAS FABRICADO EN ACERO CON DESCANSABRZOS FINALES ACABADO CROMO DE ALTO BRILLO RESPALDO Y ASIENTO DE UNA SOLA PIEZA DE .52 X .91 CMS DE DESARROLLO TOTAL CON GUARDAS LATERALES ACOSTILLADAS. MEDIDAS DE PLAZAS: 1.79 X .62 X .80 MTS. | 5104
I450400026 | 5417 | BANCA BANCA TRAFFIC DE 3 PLAZAS FABRICADO EN ACERO CON DESCANSABRZOS FINALES ACABADO CROMO DE ALTO BRILLO RESPALDO Y ASIENTO DE UNA SOLA PIEZA DE .52 X .91 CMS DE DESARROLLO TOTAL CON GUARDAS LATERALES ACOSTILLADAS. MEDIDAS DE PLAZAS: 1.79 X .62 X .80 MTS. | 5104
I450400026 | 5418 | BANCA BANCA TRAFFIC DE 3 PLAZAS FABRICADO EN ACERO CON DESCANSABRZOS FINALES ACABADO CROMO DE ALTO BRILLO RESPALDO Y ASIENTO DE UNA SOLA PIEZA DE .52 X .91 CMS DE DESARROLLO TOTAL CON GUARDAS LATERALES ACOSTILLADAS. MEDIDAS DE PLAZAS: 1.79 X .62 X .80 MTS. | 5104
I450400026 | 5419 | BANCA BANCA TRAFFIC DE 3 PLAZAS FABRICADO EN ACERO CON DESCANSABRZOS FINALES ACABADO CROMO DE ALTO BRILLO RESPALDO Y ASIENTO DE UNA SOLA PIEZA DE .52 X .91 CMS DE DESARROLLO TOTAL CON GUARDAS LATERALES ACOSTILLADAS. MEDIDAS DE PLAZAS: 1.79 X .62 X .80 MTS. | 5104
I450400026 | 5420 | BANCA BANCA TRAFFIC DE 3 PLAZAS FABRICADO EN ACERO CON DESCANSABRZOS FINALES ACABADO CROMO DE ALTO BRILLO RESPALDO Y ASIENTO DE UNA SOLA PIEZA DE .52 X .91 CMS DE DESARROLLO TOTAL CON GUARDAS LATERALES ACOSTILLADAS. MEDIDAS DE PLAZAS: 1.79 X .62 X .80 MTS. | 5104
I450400026 | 5421 | BANCA BANCA TRAFFIC DE 3 PLAZAS FABRICADO EN ACERO CON DESCANSABRZOS FINALES ACABADO CROMO DE ALTO BRILLO RESPALDO Y ASIENTO DE UNA SOLA PIEZA DE .52 X .91 CMS DE DESARROLLO TOTAL CON GUARDAS LATERALES ACOSTILLADAS. MEDIDAS DE PLAZAS: 1.79 X .62 X .80 MTS. | 5104
I450400026 | 5422 | BANCA BANCA TRAFFIC DE 3 PLAZAS FABRICADO EN ACERO CON DESCANSABRZOS FINALES ACABADO CROMO DE ALTO BRILLO RESPALDO Y ASIENTO DE UNA SOLA PIEZA DE .52 X .91 CMS DE DESARROLLO TOTAL CON GUARDAS LATERALES ACOSTILLADAS. MEDIDAS DE PLAZAS: 1.79 X .62 X .80 MTS. | 5104
I450400026 | 5423 | BANCA BANCA TRAFFIC DE 3 PLAZAS FABRICADO EN ACERO CON DESCANSABRZOS FINALES ACABADO CROMO DE ALTO BRILLO RESPALDO Y ASIENTO DE UNA SOLA PIEZA DE .52 X .91 CMS DE DESARROLLO TOTAL CON GUARDAS LATERALES ACOSTILLADAS. MEDIDAS DE PLAZAS: 1.79 X .62 X .80 MTS. | 5104
I450400026 | 5424 | BANCA BANCA TRAFFIC DE 3 PLAZAS FABRICADO EN ACERO CON DESCANSABRZOS FINALES ACABADO CROMO DE ALTO BRILLO RESPALDO Y ASIENTO DE UNA SOLA PIEZA DE .52 X .91 CMS DE DESARROLLO TOTAL CON GUARDAS LATERALES ACOSTILLADAS. MEDIDAS DE PLAZAS: 1.79 X .62 X .80 MTS. | 5104
I450400026 | 5425 | BANCA BANCA TRAFFIC DE 3 PLAZAS FABRICADO EN ACERO CON DESCANSABRZOS FINALES ACABADO CROMO DE ALTO BRILLO RESPALDO Y ASIENTO DE UNA SOLA PIEZA DE .52 X .91 CMS DE DESARROLLO TOTAL CON GUARDAS LATERALES ACOSTILLADAS. MEDIDAS DE PLAZAS: 1.79 X .62 X .80 MTS. | 5104
I450400026 | 5426 | BANCA BANCA TRAFFIC DE 3 PLAZAS FABRICADO EN ACERO CON DESCANSABRZOS FINALES ACABADO CROMO DE ALTO BRILLO RESPALDO Y ASIENTO DE UNA SOLA PIEZA DE .52 X .91 CMS DE DESARROLLO TOTAL CON GUARDAS LATERALES ACOSTILLADAS. MEDIDAS DE PLAZAS: 1.79 X .62 X .80 MTS. | 5104
I450400026 | 5427 | BANCA BANCA TRAFFIC DE 3 PLAZAS FABRICADO EN ACERO CON DESCANSABRZOS FINALES ACABADO CROMO DE ALTO BRILLO RESPALDO Y ASIENTO DE UNA SOLA PIEZA DE .52 X .91 CMS DE DESARROLLO TOTAL CON GUARDAS LATERALES ACOSTILLADAS. MEDIDAS DE PLAZAS: 1.79 X .62 X .80 MTS. | 5104
I450400026 | 5428 | BANCA BANCA TRAFFIC DE 3 PLAZAS FABRICADO EN ACERO CON DESCANSABRZOS FINALES ACABADO CROMO DE ALTO BRILLO RESPALDO Y ASIENTO DE UNA SOLA PIEZA DE .52 X .91 CMS DE DESARROLLO TOTAL CON GUARDAS LATERALES ACOSTILLADAS. MEDIDAS DE PLAZAS: 1.79 X .62 X .80 MTS. | 5104
I450400026 | 5429 | BANCA BANCA TRAFFIC DE 3 PLAZAS FABRICADO EN ACERO CON DESCANSABRZOS FINALES ACABADO CROMO DE ALTO BRILLO RESPALDO Y ASIENTO DE UNA SOLA PIEZA DE .52 X .91 CMS DE DESARROLLO TOTAL CON GUARDAS LATERALES ACOSTILLADAS. MEDIDAS DE PLAZAS: 1.79 X .62 X .80 MTS. | 5104
I450400120 | 3180 | ESCRITORIO ESCRITORIO SECRETARIAL DE 1.20 X .60 X .75 METROS. CUBIERTA CON PORTATECLADO PERFORACION Y TAPA PARA CABLEADOCON PEDESTAL CAJONERO CON 2 CAJONES PAPELEROS Y 1 PARA ARCHIVO. | 3828
I450400120 | 3181 | ESCRITORIO ESCRITORIO SECRETARIAL DE 1.20 X .60 X .75 METROS. CUBIERTA CON PORTATECLADO PERFORACION Y TAPA PARA CABLEADOCON PEDESTAL CAJONERO CON 2 CAJONES PAPELEROS Y 1 PARA ARCHIVO. | 3828
I450400120 | 3182 | ESCRITORIO ESCRITORIO SECRETARIAL DE 1.20 X .60 X .75 METROS. CUBIERTA CON PORTATECLADO PERFORACION Y TAPA PARA CABLEADOCON PEDESTAL CAJONERO CON 2 CAJONES PAPELEROS Y 1 PARA ARCHIVO. | 3828
I450400120 | 3184 | ESCRITORIO ESCRITORIO 2.60 X .60 X .75 MTS CON 1 CAJONERA Y GABINETE DE .60 X .60 X .75 CMS CON 1 PUERTA INCLUYE ARCHIVERO CON CAJA FUERTA COLOR CAMBRIDGE RIDGE WALNUTEN. | 12006
I450400146 | 622 | GABINETE UNIVERSAL GABINETE UNIVERSAL METALICO CON MEDIDAS DE .87 X .38 X 1.80 METROS CON CERRADURA DE MANIJA TIPO L CON LLAVE DE SEGURIDAD Y PASADOR FABRICADO EN COLROD SOLIDO INCLUYE 4 ENTREPANOS INTERCAMBIABLES CON NERVIOS PARA MAYOR RESISTENCIA AL PESO Y 2 PUESTAS ABATIBLES 2 ANGULOS DE PLACA TIPO L PARA FIJARAL PISO. ACABADO EN PINTURA HORNEADA COLOR AVELLANA. | 4466
I450400228 | 1182 | MESA MESA COMEDOR TUBULAR PARA 6 PERSONAS (CONSTA DE 1 MESA CUBIERTA EN FORMICA DE ALTA RESISTENCIA Y 6 SILLAS TAPIZ EN TELA) | 7076
I450400242 | 85 | MESA DE JUNTAS MESA PARA JUNTAS (DIRECCION) DE MEDIDAS 1.20 X .80 MES OVALADA. COLOR CAMBRIDGE WALNUTEN. | 3364
I450400248 | 598 | MESA DE TRABAJO CABALLERIZA 1.70 X .60 X .75 MTS CONTRACUBIERTA DE .30 X 1.70 CMSCON CAJONERA PARA ARCHIVO. COLOR CAMBRIDGE WALNUTEN. | 9164
I450400258 | 1463 | MODULO DESARMABLE MODULO DESARMABLE TIPO L DE 1.50 MTS X .75 MTS ACABADO MELAMINICO IMPORTADO TIPO ENCHAPADO EN TEXTURA ESSCENCE DOBLE CARA CON PORO ARENADO EN 28 MM CON PROFUNDIDAD DE .00020 EN COLOR CAMBRIGE WALNUTEN CUBIERTA CON PORTATECLADO PERFORACION Y TAPA PARA CABLEADO PANTALLA FRONTAL LATERAL RECTA DE .90 X .50 CMS PEDESTAL CAJONERO CON 2 CAJONES PAPELEROS Y 1 PARA ARCHIVO TAMANO OFICIO FABRICADO EN MDF CANTO RIGIDO ANTIIMPACTO CORREDERAS DE EXTENCION LLAVE SIMULTANEA GENERAL BASE PARA CPU Y NIVELADORES. | 6936.8
I450400258 | 1464 | MODULO DESARMABLE MODULO DESARMABLE TIPO L DE 1.50 MTS X .75 MTS ACABADO MELAMINICO IMPORTADO TIPO ENCHAPADO EN TEXTURA ESSCENCE DOBLE CARA CON PORO ARENADO EN 28 MM CON PROFUNDIDAD DE .00020 EN COLOR CAMBRIGE WALNUTEN CUBIERTA CON PORTATECLADO PERFORACION Y TAPA PARA CABLEADO PANTALLA FRONTAL LATERAL RECTA DE .90 X .50 CMS PEDESTAL CAJONERO CON 2 CAJONES PAPELEROS Y 1 PARA ARCHIVO TAMANO OFICIO FABRICADO EN MDF CANTO RIGIDO ANTIIMPACTO CORREDERAS DE EXTENCION LLAVE SIMULTANEA GENERAL BASE PARA CPU Y NIVELADORES. | 6936.8
I450400258 | 1465 | MODULO DESARMABLE MODULO DESARMABLE TIPO L DE 1.50 MTS X .75 MTS ACABADO MELAMINICO IMPORTADO TIPO ENCHAPADO EN TEXTURA ESSCENCE DOBLE CARA CON PORO ARENADO EN 28 MM CON PROFUNDIDAD DE .00020 EN COLOR CAMBRIGE WALNUTEN CUBIERTA CON PORTATECLADO PERFORACION Y TAPA PARA CABLEADO PANTALLA FRONTAL LATERAL RECTA DE .90 X .50 CMS PEDESTAL CAJONERO CON 2 CAJONES PAPELEROS Y 1 PARA ARCHIVO TAMANO OFICIO FABRICADO EN MDF CANTO RIGIDO ANTIIMPACTO CORREDERAS DE EXTENCION LLAVE SIMULTANEA GENERAL BASE PARA CPU Y NIVELADORES. | 6936.8
I450400258 | 1466 | MODULO DESARMABLE MODULO DESARMABLE TIPO L DE 1.50 MTS X .75 MTS ACABADO MELAMINICO IMPORTADO TIPO ENCHAPADO EN TEXTURA ESSCENCE DOBLE CARA CON PORO ARENADO EN 28 MM CON PROFUNDIDAD DE .00020 EN COLOR CAMBRIGE WALNUTEN CUBIERTA CON PORTATECLADO PERFORACION Y TAPA PARA CABLEADO PANTALLA FRONTAL LATERAL RECTA DE .90 X .50 CMS PEDESTAL CAJONERO CON 2 CAJONES PAPELEROS Y 1 PARA ARCHIVO TAMANO OFICIO FABRICADO EN MDF CANTO RIGIDO ANTIIMPACTO CORREDERAS DE EXTENCION LLAVE SIMULTANEA GENERAL BASE PARA CPU Y NIVELADORES. | 6936.8
I450400258 | 1467 | MODULO DESARMABLE MODULO DESARMABLE TIPO L DE 1.50 MTS X .75 MTS ACABADO MELAMINICO IMPORTADO TIPO ENCHAPADO EN TEXTURA ESSCENCE DOBLE CARA CON PORO ARENADO EN 28 MM CON PROFUNDIDAD DE .00020 EN COLOR CAMBRIGE WALNUTEN CUBIERTA CON PORTATECLADO PERFORACION Y TAPA PARA CABLEADO PANTALLA FRONTAL LATERAL RECTA DE .90 X .50 CMS PEDESTAL CAJONERO CON 2 CAJONES PAPELEROS Y 1 PARA ARCHIVO TAMANO OFICIO FABRICADO EN MDF CANTO RIGIDO ANTIIMPACTO CORREDERAS DE EXTENCION LLAVE SIMULTANEA GENERAL BASE PARA CPU Y NIVELADORES. | 6936.8
I450400258 | 1468 | MODULO DESARMABLE MODULO DESARMABLE MUEBLE TIPO ESQUINERO DE MEDIDAS: .80 X .80 X .80 MTS CON 2 ENTREPANOS Y 2 PUERTAS. COLOR CAMBRIDGE WALNUTEN. | 3364
I450400258 | 1469 | MODULO DESARMABLE MODULO DESARMABLE DE MEDIDAS 1.70 X 1.70 MTS INCLUYE: CUNIERTA LATERAL ANGULAR CREDENZA CON CAJONERA PARA ARCHIVO LIBRERO DE SOBREPONER. | 17284
I450400314 | 31305 | SILLA SILLA PARA TOMA DE MUESTRAS SANGUINEA FABRICADA EN ESTRUCTURA DE PTR DE 1 1/2. | 3445.2
I450400314 | 31306 | SILLA SILLA PARA TOMA DE MUESTRAS SANGUINEA FABRICADA EN ESTRUCTURA DE PTR DE 1 1/2. | 3445.2
I450400320 | 4104 | SILLON SILLON DESCANSET RECLINABLE DE 3 POSICIONES TAPIZADO EN VINIPIEL. | 4292
I450400320 | 4105 | SILLON SILLON DESCANSET RECLINABLE DE 3 POSICIONES TAPIZADO EN VINIPIEL. | 4292
I450400320 | 4106 | SILLON SILLON DESCANSET RECLINABLE DE 3 POSICIONES TAPIZADO EN VINIPIEL. | 4292
I450400320 | 4107 | SILLON SILLON DESCANSET RECLINABLE DE 3 POSICIONES TAPIZADO EN VINIPIEL. | 4292
I450400320 | 4114 | SILLON SILLON EJECUTIVO DE IMPORTACION TAPIZADO EN PIEL COLOR NEGRO ESTRUCTURA DE MADERA DOMADA Y CONTRACHAPEADA DE UNA SOLA PIEZA. | 7540
I450400324 | 80 | SOFA LOVE SEAT DE 2 PLAZAS TAPIZADO EN VINILPIEL COLOR CHOCOLATE. | 4524
I450600328 | 13 | MUEBLE MOSTRADOR PARA ATENCION AL PUBLICO RECEPCION PARA SALA DE ESPERA 2.00 X 2.00 X 1.10 MTS CUBIERTA DE TRABAJO Y CAJONERA PARA ARCHIVO COLOR CAMBRIDGE WALNUTEN. | 18212
I450600328 | 14 | MUEBLE MOSTRADOR PARA ATENCION AL PUBLICO RECEPCION PARA AREA DE URGENCIAS 1.20 X .50 X .90 MTS CON 2 ENTREPANOS Y 2 PUERTAS COLOR CAMBRIDGE WALNUTEN. | 6264
I330000144 | 7 | CORRECTOR DE VOLTAJE CORRECTOR DE VOLTAJE DE 4KVA 1 FASE 120 V CONTRABAJOS Y ALTOS VOLTAJES SOSTENIDOS Y CONTRA RUIDOS DE ALTA FRECUENCIA COLOR GRIS CON BEIGE | 13920
I180000126 | 51 | RUTEADOR RUTEADOR COLOR VERDE OBSCURO | 56283.2
I090000497 | 52 | FONO-DETECTOR DE LATIDOS FETALES FONODETECTOR PORTATIL DE LATIDOS | 3108.8
I090000216 | 2814 | ESTUCHE DIAGNOSTICO (JGO. DE) OTOSCOPIO OFTALMOSCOPIO CON SU MARCO RECARGABLE Y ESP CULOS PARA OTOSCOPIO | 8435.52
I090000216 | 2816 | ESTUCHE DIAGNOSTICO (JGO. DE) OTOSCOPIO OFTALMOSCOPIO CON SU MARCO RECARGABLE Y ESP CULOS PARA OTOSCOPIO | 8435.52
I180000252 | 181 | COMPUTADORA TODO EN UNO (ALL IN ONE) COMPUTADORA DE ESCRITORIO. | 20395.12
I180000252 | 182 | COMPUTADORA TODO EN UNO (ALL IN ONE) COMPUTADORA DE ESCRITORIO. | 20395.12
I450400002 | 3374 | ACONDICIONADOR AIRE MINISPLIT CON CAPACIDAD DE 1 TONELADA FRIO/CALOR DE 220 VOLTS. CON CONTROL REMOTO INALAMBRICO EVAPORADOR CON REJILLAS OSCILATORIAS FILTRO ELECTROSTATICO REMOVIBLE CON INDICADOR DE TEMPERATURA. SERIE DE CONDENSADOR: CXC121J8051800343 | 6322
I090000130 | 814 | CHASIS RAYOS X CHASIS PARA DIGITALIZADOR CON PANTALLA DE FOSFORO FLEXIBLE /GP-2 8 X 10 PULG. | 28474.52
I090000130 | 815 | CHASIS RAYOS X CHASIS PARA DIGITALIZADOR CON PANTALLA DE FOSFORO FLEXIBLE /GP-2 10 X 12 PULG. | 31401.2
I090000130 | 816 | CHASIS RAYOS X CHASIS PARA DIGITALIZADOR CON PANTALLA DE FOSFORO FLEXIBLE /GP-2 14 X 17 PULG. | 40529.24
I450400252 | 622 | MESA DE TRABAJO DE METAL MESA LINEAL A MURO QUE INCLUYE: 1 TAPA DE AJUSTE O FILLER FABRICADO TOTALMENTE EN LAMINA GALVANIZADA CALIBRE 20 TERMINADO CON RECUBRIMIENTO EPOXICA ELECTROSTATICO HORNEADO MEDIDAS FINALES DE 5 X 86 CMS (LARGO ALTO). 1 GABINETE HIGIENICO PORQUE SU INTERIOR Y EXTERIOR SON TOTALMENTE LISOS RESISTENTE A LA CORROSION PORQUE LAS PIEZAS SON TROQUELADAS Y POSTERIORMENTE PINTADAS EN FORMA INDEPENDIENTE LIBRES DE SOLDADURA CUENTA CON REFUERZOS QUE LE PERMITEN CARGAS ESTATICAS DE HASTA 250 KG. TOTALMENTE FABRICADO EN LAMINA GALVANIZADA CALIBRE 18 Y 20 TERMINADO CON RECUBRIMIENTO EPOXICA ELECTROSTATICO HORNEADO. INCLUYE: DOS FRENTES Y CAJONES SENCILLOS CON COSTADOS METALICOS GUARDAPOLVO CON SISTEMA DE CORREDERAS DE EXTENSION TOTAL CON CAPACIDAD DE CARGA DE HASTA 45 KG ADEMAS DE UN FRENTE Y CAJON DOBLE PROFUNDIDAD. INCLUYE: JALADERAS A ESCOGER DE MUESTRARIO CUATRO NIVELADORES DE GOMA QUE NO RALLAN EL PISO ZOCLO INTEGRADO. ME | 37533.97
I450600062 | 47 | CAMPANA EXTRACCION CAMPANA DE EXTRACCION DE 90 CM SIN SERVICIO CON ESCUDILLA QUE INCLUYE: 1 GABINETE PORTA TARJA HIGIENICO POR SU INTERIOR Y EXTERIOR SON TOTALMENTE LISOS RESISTENTE A LA CORROSION POR LO QUE LAS PIEZAS SON TROQUELADAS Y POSTERIORMENTE PINTADAS EN FORMA INDEPENDIENTE LIBRES DE SOLDADURA LO CUAL PROTEGE EL RECUBRIMIENTO GALVANICO DE CADA PIEZA CUENTA CON REFUERZOS QUE LE PEMITEN CARGAS ESTATICAS DE HASTA 250 KG. TOTALMENTE FABRICADO EN LAMINA GALVANIZADA CALIBRE 18 Y 20 TERMINADO CON RECUBRIMIENTO EPOXICA ELECTROSTATICO HORNEADO. INCLUYE: DOS PUERTAS DE APERTURA IZQUIERDA Y DERECHA BISAGRAS DE 110 GRADOS DE AUTO CIERRE SUAVE JALADERAS A ESCOGER DE MUESTRARIO CUATRO NIVELADORES DE GOMA QUE NO RALLAN EL PISO ZOCLO INTEGRADO MEDIDAS FINALES DE 90 X 53 X 86 CENTIMETROS (FRENTE FONDO ALTO). 1 CUBIERTA FABRICADA EN MATERIAL DE LAMINA DE ACERO INOX. T-304 CAL-18 SIN RESPALDO CON BASTIDOR DE MADERA ACABADO PULIDO DE FABRICACION | 62985.12
I060200282 | 690 | ESTERILIZADOR O AUTOCLAVE ESTERILIZADOR O AUTOCLAVE LONGITUD TOTAL (NO INCLUYE IMPRESORA) 45.2 CM SUPERFICIE MINIMA DE LA ENCIMERA: 45.2 CM DE ANCHURA X 53.3 CM DE PROFUNDIDAD. CAMARA: 28 CM DE DIAMETRO 45.7 CM DE PROFUNDIDAD 24.6 LITROS DE VOLUMEN UTIL BANDEJAS: 2 GRANDES: 22.9 CM DE ANCHURA X 38 CM DE LONGITUD X 2.9 CM DE PROFUNDIDAD DOS PEQUENAS: 16.8 CM DE ANCHURA X 38 CM DE LONGITUD X 2.9 CM DE PROFUNDIDAD. CAPACIDAD DEL DEPOSITO DE AGUA 5.3 LITROS. | 127600
I450400002 | 3998 | ACONDICIONADOR AIRE MINISPLIT INVERTER DE 1 TONELADA FRIO/CALOR COLOR AZUL CELESTE SERIE DEL CONDENSADOR: 3415361780282280860152 SERIE DEL EVAPORADOR: 3415181220181290810152 FACTURA : 11345. | 9265.15
I180000220 | 949 | UNIDAD CENTRAL DE PROCESO (CPU) COMPAQ HP DC7600 CMT P4 DE 3GHZ 256MB RA DISCO DURA 80GB CD RW TJ DE RED 10/100/1000 TECLADO MOUSE FLOPPY Y WINDOWS XP PROFESIONAL CON LICENCIA MICROSOFT OFFICE 2003 STD WIN32 GV | 17858.93
I450600084 | 510 | CONGELADOR AFASPE 2010 CONGELADOR PARA REFRIGERANTES 10 FT3 TERMOSTATO MECANICO. MANTENGA LA TEMPERATURA INTERIOR ENTRE -20 Y -15 C. AUN EN AMBIENTES DE 42 C. ESPESOR DE ESCARCHA DE 10MM. CON PARO Y ARRANQUE AUTOMATICO POR TEMPERATURA. EVAPORADOR DE SUPERFICIE DE PLACAS. UNA SOLA PUERTA. LISA Y SOL TIPO COFRE. | 6697.84
I090000308 | 304 | MESA CURACIONES MESA PASTEUR EN ACERO INOXIDABLE 1 CAJON BARANDAL PERIMETRAL ESTRUCTURA TUBULAR DE 1 DIAMETRO ACABDO CROMADO RODAJAS DE 2 DE DIAMETRO | 3770
I090000318 | 1348 | MESA INSTRUMENTAL CIRUGIA MESA INSTRUMENTAL DE CIRUGIA EN ACERO INOXIDABLE MESA PASTEUR CON CAJON CUBIERTA Y ENTREPANO DE ACERO INOXIDABLE ESTRUCTURA TUBULAR DE 1 BARANDAL PERIMETRAL DE SEGURIDADEN TRES DE SUS LADOS DE LA MESA Y RODAJAS DE 2 | 3256.12
I450400026 | 5051 | BANCA BANCA TANDEM DE 3 PLAZAS CON BRAZOS ASIENTO Y RESPALDO FABRICADO EN POLIPROPILENO COLOR NEGRO ESTRUCTURA INDIVIDUAL CON 2 TRAVESANOS HORIZONTALES Y PATAS DE HULE ANTIDERRAPANTE | 3754.92
I450400026 | 5052 | BANCA BANCA TANDEM DE 3 PLAZAS CON BRAZOS ASIENTO Y RESPALDO FABRICADO EN POLIPROPILENO COLOR NEGRO ESTRUCTURA INDIVIDUAL CON 2 TRAVESANOS HORIZONTALES Y PATAS DE HULE ANTIDERRAPANTE | 3754.92
I450400012 | 1619 | ARCHIVERO ARCHIVERO METALICO CON 4 GABETAS TAMANO OFICIO CON CERRADURA GENERAL CON MEDIDAS DE .46 X .72 X 1.35 METROS DE ALTURA DISPOSITIVO PARA ARCHIVO SUSPENDIDO CORREDERAS TELESCOPICAS EN LAMINA CALIBRE 14 BALEROS METALICOS FABRICADO EN LAMINA ROLADA EN FRIO CALIBRE 22 SEPARADOR INTERIOR PARA CARPETAS PINTURA EN POLVO EPOXICO EN HORNO EN COLOR AVELLANA. | 4002
I450400146 | 609 | GABINETE UNIVERSAL GABINETE UNIVERSAL METALICO COLOR AVELLANA CON MEDIDAS DE .88 X .40 X 1.80 METROS CON CERRADURA DE MANIJA EN L CON PASADOR ARRIBA Y ABAJO 4 ENTREPANOS INTERCAMBIABLES EN LAMINA CAL. 22 | 3804.8
I450600212 | 9 | RASURADORA RASURADORA DE 2 VELOCIDADES | 4307.08
I090000398 | 10 | SIERRA ELECTRICA NECROPSIA SIERRA ELECTRICA OSCILATORIA PARA NECROPSIA. | 33640
I450400314 | 22240 | SILLA SILLA OPERATIVA CON DESCANSABRAZOS TAPIZADO EN TELA COLOR NEGRO | 2633.5
I450400120 | 2627 | ESCRITORIO ESCRITORIO DE METAL CON DOS CAJONES Y LLAVE DE 1.20 X .75 COLOR ARENA | 2900
I450400314 | 22217 | SILLA SILLA OPERATIVA CON DESCANSABRAZOS TAPIZADOS EN TELA COLOR NEGRO | 2633.5
I090000064 | 1623 | BASCULA CON Y SIN ESTADIMETRO BASCULA DE ESTADIMETRO MECANICA CON ESTADIMETRO METALICA | 3665.6
I450400026 | 6493 | BANCA BANCA TANDEM (TRAFICC TIPO AEROPUERTO) DE 3 PLAZAS FABRICADA EN ESTRUCTURA DE ACERO CROMADO CON ASIENTO Y RESPALDO EN UNA SOLA PIEZA CON DESCANSABRAZOS EN LOS COSTADOS. | 4176
I150200150 | 31 | EQUIPO TELEX Y FACSIMIL FACSIMILADO EN COLOR GRIS | 2595
I450600060 | 202 | CAMA MADERA O METAL LITERA DE 5 X 5 DE MADERA COLOR MIEL | 3070
I090941392 | 116 | LAMPARA DENTAL COLOR GRIS DE PLASTICO | 11304.14
I090000104 | 125 | CARRO CURACIONES DE ACERO INOXIDABLE CON ORIFICIO PARA DESECHO Y NO CUENTA CON CUBETA PARA DESECHO | 2742.75
I480800002 | 77 | AMBULANCIA (PLACA ANTERIOR PW-13-573RA-00-687 UNIDAD ECONOLINE E-150 VAN / TRANSM. AUTOMATICA ELECTR. SOBREMARCHA / VESTIDURA ESTANDAR / PQTE. EQUIPO PREFERIDO / VELOCIMETRO EN SIST METRICO / ESPEJOS EXTERIORES MANUJALES / MOTOR V-8 4.6L EFI / RELACION DE EJES 3.55 / AIRE ACONDICIONADO / ESQUIPO DE TRASLADO / EQUIPO ESPECIAL / INSPECC. FINAL ACOND. SERV. Y GTIA. /GASTOS DE TRASLADO / SEGURO DE TRASLADO. CUENTA CON:LLANTA DE REFACCION LLAVE PARA LLANTA DE REFACCION GATO MECANICO Y VARILLA PARA GATO L PARA TUERCAS EXTINGUIDOR CABLES PASA CORRIENTE REFLEJANTES DE EMERGENCIAPOLIZA DE SEGURO TARJETA DE CIRCULACION ORIGINAL MANUAL DEL PROPIETARIO JUEGO DE COPIA DE LLAVES POLIZA DE MANTENIMIENTO JUEGO DE HERRAMIENTA ANTENA 2 AMBU.PEDIATRCO Y ADULTO RESUSITADOR 4 COLLARINES (2 INFANTIL Y 2 ADULTO) 1 TANQUE DE OXIGENO ESTACIONARIO 1 CAMILLA RIGIDA CHALECO DE EXTRACCION 1 CHALECO TIPO ARANA 1 CAMILLA MARINA 1 KIT INMOVILIZADOR DE CRANEO 4 FERULA | 506350
I090941392 | 143 | LAMPARA DENTAL DE FOTOCURADO PARA RECINA CON UN LENTE PARA DETECTAR LAS FISURAS Y/O CARIES EN DENTINA CON UN ADITAMENTO PARA MONTARSE A LA UNIDAD O A LA PARED CON CONTROLES ERGONOMICOS PARA SU FACIL MANIPULACION CON UNA LONGITUD DE HONDA DE 350 Y 550 MANOMETROS DE RADIACCION RESISTENTE A GOLPES CON VENTANA OVAL QUE GENERA UNA HUELLA OVAL QUE IRRADIA EN FORMA EFECTIVA LAS DIMENCIONES MEDIO DISTAL QUE TIENE SU PROPIO REGULADOR INTEGRADO CON ESTUCHE DE RESINAS PARA FOTOCURADO INCLUIDO. | 12011.23
I180000162 | 661 | IMPRESORA LASSER VELOCIDAD DE IMPRESION 19 PPM RESOLUCION 1200X1200DPIBANDEJA DE ENTRADA 250 HOJAS TAMANO DE PAPEL 7.6X12.7 A 21.6X35.6CM CONECTIVIDAD USB2.0 DE ALTA VELOCIDAD PUERTO DE ENTRADA Y SALIDA 1 USB DE ALTA VELOCIDAD MEMORIA STD. DE 8 MB INCLUYE CALBE USB. | 3277.5
I180000162 | 751 | IMPRESORA LASSER VELOCIDAD DE IMPRESION 19 PPM RESOLUCION 1200X1200DPIBANDEJA DE ENTRADA 250 HOJAS TAMANO DE PAPEL 7.6X12.7 A 21.6X35.6CM CONECTIVIDAD USB2.0 DE ALTA VELOCIDAD PUERTO DE ENTRADA Y SALIDA 1 USB DE ALTA VELOCIDAD MEMORIA STD. DE 8 MB INCLUYE CALBE USB. | 3277.5
I180000162 | 633 | IMPRESORA LASSER VELOCIDAD DE IMPRESION 19 PPM RESOLUCION 1200X1200DPIBANDEJA DE ENTRADA 250 HOJAS TAMANO DE PAPEL 7.6X12.7 A 21.6X35.6CM. CONECTIVIDAD USB2.0 DE ALTA VELOCIDAD PUERTO DE ENTRADA Y SALIDA 1 USB DE ALTA VELOCIDAD MEMORIA STD. DE 8MB INCLUYE CABLE USB. | 3335
I180000220 | 829 | UNIDAD CENTRAL DE PROCESO (CPU) DISCO DURO 80GB256MB RAM 3GHZFLOPY TECLADO MAUSE TARJETA PARA RED WINDOWS XP PROFESIONAL PRECESADOR INTEL PENTIUM 4 A 2.8 GHZ. COLOR NEGRO | 19780
I180000218 | 938 | MONITOR CRT 17 PULGADAS | 3151.58
I180000218 | 1037 | MONITOR CRT 17 PULGADAS | 3151.58
I180000218 | 1039 | MONITOR CRT 17 PULGADAS | 3151.58
I180000220 | 868 | UNIDAD CENTRAL DE PROCESO (CPU) COMPAQ HP DC7600 CMT P4 DE 3GHZ 256MB RA DISCO DURO 80GB CD RW TJ DE RED 10/100/1000 TECLADO MOUSE FLOPPY Y WINDOWS XP PROFESIONAL CON LICENCIA MICROSOFT OFFICE 2003 STD WIN32 GV | 17858.93
I180000220 | 875 | UNIDAD CENTRAL DE PROCESO (CPU) COMPAQ HP DC7600 CMT P4 DE 3GHZ 256MB RA DISCO DURO 80GB CD RW TJ DE RED 10/100/1000 TECLADO MOUSE FLOPPY Y WINDOWS XP PROFESIONAL CON LICENCIA MICROSOFT OFFICE 2003 STD WIN32 GV | 17858.93
I180000006 | 14 | CONTROLADORES (COMPUTACION) TERMINAL LECTORA DE HUELLA SONY PUPPY FIU600 | 3220
I450600280 | 1340 | VITRINA VITRINA SENCILLA CON PUERTAS DE CRISTAL | 5473.43
I150200524 | 81 | VIDEOPROYECTOR PROYECTOR DE VIDEO DLP 2500ANSI LUMENS CON MALETA DE TRANSPORTE CABLE USB Y CABLE VGA | 7830
I450600280 | 1381 | VITRINA VITRINA SENCILLA DE PISO | 3190
I450600280 | 1382 | VITRINA VITRINA SENCILLA DE PISO | 3190
I450600280 | 1383 | VITRINA VITRINA SENCILLA DE PISO | 3190
I450400386 | 341 | LECTOR DE CODIGO DE BARRAS (TERMINAL PORTATIL) LECTOR DE CODIGO DE BARRA (TERMINAL PORTATIL) DIGITAL PARA HUELLAS DACTILARES CUENTA CON VIGENCIA Y VERIFINGER EXTRACTOR Y LICENCIA VERIFINGER MATCHER COLOR GRIS | 6767.9
I090001062 | 1277 | ROTOR MANO EXCAVACION DENTAL ROTOR MANO EXCAVACION DENTAL PIEZA DE MANO DE BAJA VELOCIDAD PARA USO DENTAL. | 2784
I090001062 | 1283 | ROTOR MANO EXCAVACION DENTAL ROTOR MANO EXCAVACION DENTAL PIEZA DE MANO DE BAJA VELOCIDAD PARA USO DENTAL. | 2784
I090000246 | 332 | HEMOGLOBINOMETRO EQUIPO PORTATIL DE MEDICION DE HEMOGLOBINA HEMOGLOBINOMETRO PORTATIL ANALIZADOR DE HEMOGLOBINA TOTAL EN SANGRE HB-201 | 15660
I090000064 | 1369 | BASCULA CON Y SIN ESTADIMETRO BASCULA ESTADIMETRO COLOR BEIGE CAPACIDAD DE 160 KGS | 2903.48
I450600218 | 1855 | REFRIGERADOR (COCINA) FRIGOBAR 5 PIES CUBICOS ACERO INOXIDABLE CARACTERISTICAS: CONTROL MECANICO SISTEMA DE DESHIELO PUSH BOTTON LUZ INTERIOR 2 PARRILLAS DE ALAMBRON CHAROLA PARA CARNES FRIAS RACK PARA VINOS 2 ANAQUELES COMPLETOS ALUMINIO NATURAL 2 ANAQUELES MEDIOS ALUMINIO NATURAL CONGELADOR INTERIOR CHAPA DE SEGURIDAD COLOR ACERO INOXIDABLE DIMENSIONES: ALTO 88.4 CM ANCHO 50.6 CM FONDO 61 | 5742
I450600218 | 1856 | REFRIGERADOR (COCINA) FRIGOBAR 5 PIES CUBICOS ACERO INOXIDABLE CARACTERISTICAS: CONTROL MECANICO SISTEMA DE DESHIELO PUSH BOTTON LUZ INTERIOR 2 PARRILLAS DE ALAMBRON CHAROLA PARA CARNES FRIAS RACK PARA VINOS 2 ANAQUELES COMPLETOS ALUMINIO NATURAL 2 ANAQUELES MEDIOS ALUMINIO NATURAL CONGELADOR INTERIOR CHAPA DE SEGURIDAD COLOR ACERO INOXIDABLE DIMENSIONES: ALTO 88.4 CM ANCHO 50.6 CM FONDO 61 | 5742
I450600218 | 1860 | REFRIGERADOR (COCINA) FRIGOBAR 5 PIES CUBICOS ACERO INOXIDABLE CARACTERISTICAS: CONTROL MECANICO SISTEMA DE DESHIELO PUSH BOTTON LUZ INTERIOR 2 PARRILLAS DE ALAMBRON CHAROLA PARA CARNES FRIAS RACK PARA VINOS 2 ANAQUELES COMPLETOS ALUMINIO NATURAL 2 ANAQUELES MEDIOS ALUMINIO NATURAL CONGELADOR INTERIOR CHAPA DE SEGURIDAD COLOR ACERO INOXIDABLE DIMENSIONES: ALTO 88.4 CM ANCHO 50.6 CM FONDO 61 | 5742
I450600218 | 1879 | REFRIGERADOR (COCINA) FRIGOBAR 5 PIES CUBICOS ACERO INOXIDABLE CARACTERISTICAS: CONTROL MECANICO SISTEMA DE DESHIELO PUSH BOTTON LUZ INTERIOR 2 PARRILLAS DE ALAMBRON CHAROLA PARA CARNES FRIAS RACK PARA VINOS 2 ANAQUELES COMPLETOS ALUMINIO NATURAL 2 ANAQUELES MEDIOS ALUMINIO NATURAL CONGELADOR INTERIOR CHAPA DE SEGURIDAD COLOR ACERO INOXIDABLE DIMENSIONES: ALTO 88.4 CM ANCHO 50.6 CM FONDO 61 | 5742
I150200528 | 112 | CAMARA FOTOGRAFICA DIGITAL CAMARA FOTOGRAFICA DIGITAL LENTE CARL ZEISS VAIO SONNAR T ZOOM OPTICO 50X 20.4 MEGAPIXELES PANTALLA LCD DE 3.0 FULL HD | 11020
I090000186 | 143 | EQUIPO ELECTROCARDIOGRAFO ELECTROCARDIOGRAFOS TRANSTELEFONICOS | 29458.2
I450600116 | 467 | ESTUFA COCINA (GAS O ELECTRICA) ESTUFA DE COCINA 2 PARRILLAS SUPERIORES 4 QUEMADORES TROQUELADOS ESTANDAR E INCENDIDO MANUAL PARILLAS DE SEGURIDAD. | 3828
I450400120 | 3859 | ESCRITORIO ESCRITORIO TEMATICO DE MEDIDAS: 1.50 X .60 X .75 MTS CON GRAFICOS EN PANTALLA FRONTAL ALUSIVO A TEMA DEL ESPACIO DISENADO CON EFECTOS VISUALES. | 10788
I150200294 | 145 | PROYECTOR MULTIPLE PROYECTOR 3600 LUMENES DLP 20000:1 ZOOM 1.1X LAMPARA 200W HASTA 15000 HORAS HDMI 1.4 X 2 BOCINA 2W X 1. | 11681.2
I090000384 | 654 | REFRIGERADOR LABORATORIO REFRIGERADOR LABORATORIO. | 78056.4
I090000312 | 2663 | MESA EXPLORACION MESA DE EXPLORACION GINECOLOGICA UNIVERSAL FABRICADA EN LAMINA CALIBRE 22 CON ACABADO ESMALTE COLOR BEIGE CON GABINETE CON 2 PUERTAS CORREDIZAS POSICIONES EN CABECERA Y PIECERA. CON PIERNERAS DE PLASTICO MEDIDA DE LARGO 1.65 X ANCHO 0.55 MTS X ALTO 0.85 MTS. | 6438
I270000052 | 43 | CASETA PICK UP CAMPER PARA VEHICULO FORD RANGER 4 PUERTAS MODELO 2020. CARACTERISTICAS: ESTRUCTURA FABRICADA EN FIBRA DE VIDRIO: INTERIOR ESTETICO CON PARAFINADO TERMICO INTEGRADO VENTANAS LATERALES CORREDIZAS IMPORTADAS INASTILLABLES CON MALLA MOSQUITERA Y SEGURO INTERNO VENTANILLA FRONTAL RESISTENCIA EN LA FIBRA DE VIDRIO DE 200 KG DE PESO EN LA PARTE DEL TECHO PUERTA TRASERA EN CRISTAL TEMPLADO CON MARCO Y CONTRA MARCO DE ALUMINIO AMORTIGUADORES HIDRAULICOS Y DOBLE CHAPA DE SEGURIDAD. | 26100
I090000216 | 3570 | ESTUCHE DIAGNOSTICO (JGO. DE) ESTUCHE DE DIAGNOSTICO COLOR PLATA (JGO) DE OFTALMOSCOPIO OTOSCOPIO ESPECULO CON MANGO RECARGABLE ADAPTADOR AL MANGO PARA PILA ALCALINA TIPO C ESTUCHE DE COLOR NEGRO. | 8760.32
I450400146 | 901 | GABINETE UNIVERSAL DESPACHADOR MECANICO DE CONDONES CAPACIDAD PARA 50 PRESERVATIOS (25 POR CADA SELECCION) ADAPTABLE PARA MANEJAR DOS TIPOS. SU MECANISMO NO REQUIERE USO DE MONEDAS PERILLA GIRATORIA PARA LA ENTREGA DEL PRODUCTO NO NECESITA CORRIENTE ELECTRICA CHAPA DE SEGURIDAD FACIL INSTALACION Y MANTENIMIENTO LAMINA DE ACERO CALIBRE 14. INCLUYE PERSONALIZACION PINTURA ELECTROSTATICA DE ALTA RESISTENCIA | 6999.44
I450400146 | 902 | GABINETE UNIVERSAL DESPACHADOR MECANICO DE CONDONES CAPACIDAD PARA 50 PRESERVATIOS (25 POR CADA SELECCION) ADAPTABLE PARA MANEJAR DOS TIPOS. SU MECANISMO NO REQUIERE USO DE MONEDAS PERILLA GIRATORIA PARA LA ENTREGA DEL PRODUCTO NO NECESITA CORRIENTE ELECTRICA CHAPA DE SEGURIDAD FACIL INSTALACION Y MANTENIMIENTO LAMINA DE ACERO CALIBRE 14. INCLUYE PERSONALIZACION PINTURA ELECTROSTATICA DE ALTA RESISTENCIA | 6999.44
I090000312 | 2961 | MESA EXPLORACION MESA DE EXPLORACION PIERNERAS DE PLASTICO MEDIDAS LARGO: 1.65 MTS X ANCHO: 0.55 MTS X ALTO: 0.85 MTS | 9445.88
I090000312 | 2962 | MESA EXPLORACION MESA DE EXPLORACION PIERNERAS DE PLASTICO MEDIDAS LARGO: 1.65 MTS X ANCHO: 0.55 MTS X ALTO: 0.85 MTS | 9445.88
I450400122 | 421 | ESCRITORIO DE MADERA COLOR CAOBA DE 2.00 MTS. DE LARGO POR 70 CMS. DE ANCHO CON DOS CAJONES Y CON CUBIERTA EN IMITACION MADERA FORMADO DE MATERIAL AGLOMERADO. | 2760
I180000220 | 2419 | UNIDAD CENTRAL DE PROCESO (CPU) UNIDAD CENTRAL DE PROCESO INCLUYE LICENCIAS DE OFFICE ESTANDAR COLOR NEGRO | 13075.52
I180000066 | 1007 | MINICOMPUTADORA MINICOMPUTADORA HP PROBOOK 4530S INTEL CORE 15-2410M. | 17806
I180000066 | 1046 | MINICOMPUTADORA IPAD 2 16 GB 3G+WIFI CAMARA FRONTAL CAMARA FRONTAL BLUETOOTH 2.1 PANTALLA PANORAMICA BRILLANTE MILTI-TOUCH DE 9.7 EN DIAGONAL RETRO ILUMINACION LED CHIP A5 DE APPLE DE DOBLE NUCLEO A 1GHZ INCLUYE FUNDA DE PIEL. | 14210
I450400258 | 1459 | MODULO DESARMABLE MODULO EJECUTIVO DE MEDIDAS 1.80 X 1.80 MTS ACABADO MELAMINICO IMPORTADO TIPO ENCHAPADO EN TEXTURA COLOR CHOCOLATE Y CUBIERTA DE TRABAJO 1.80 X .70 M CREDENZA DE 1.80 X .50 X .75 M LIBRERO DE 1.80 X .90 M | 17284
I450400002 | 2840 | ACONDICIONADOR AIRE MINISPLIT 1.5 TON. FRIO CALOR 220 V EVAPORADOR SERIE EXC181D8041400722 | 8178
I450400002 | 2842 | ACONDICIONADOR AIRE MINISPLIT 1.5 TON. FRIO CALOR 220 V EVAPORADOR SERIE EXC181D8041400272 | 8178
I480800052 | 521 | CAMION PICK-UP VEHICULO NISSAN FRONTIER NP300 MODELO 2017 COLOR BLANCO | 326046
I450400012 | 2086 | ARCHIVERO ARCHIVERO METALICO DE 4 GAVETAS VERTICAL CON CUBIERTA EN LAMINA ROLDADA EN FRIO CON CORREDERAS DE SUSPENSION EMBALINADA TELESCOPICA DE MAXIMA EXTENSION TODO ENSAMBLADO SIN SOLDADURA CERRADURA DE CILINDRO REMOVIBLE Y LLAVE CON BOTON DE SEGURIDAD EN CADA GAVETA PARA EVITAR QUE SE ABRA ACCIDENTALMENTE INCLUYE UNA SEPARACION POR GAVETA CON PINTURA LIQUIDA DE APLICACION ELECTROSTATICA COLOR ARENA HORNEADA A 182 GRADOS CENTIGRADOS EN CUERPO EXTERIOR Y FRENTES DE GAVETAS MEDIDAS 46.5 CM DE ANCHO X 64 CM DE FONDO X 1.33 M DE ALTO. | 4408
I180000252 | 177 | COMPUTADORA TODO EN UNO (ALL IN ONE) COMPUTADORA DE ESCRITORIO TODO EN UNO AIO PANTALLA LED 49.5CM HD RESOLUCION 1600X900RELACION DE ASPECTO 16.9 BRILLO DE PANTALLA 250 CD/M ANTIRREFLEJANTE 1000.1 ANGULO DE VISION HORIZONTAL 170 VERTICAL 160 PROCESADOR SEPTIMA GENERACION INTEL CORE 15-7400 PUERTOS LATERALES 1XUSB 3.0 CARGA RAPIDA COMBO MICROFONO AURICULAR TECLADO EN ESPANOL U MOUSE OPTICO 2 BOTONES. | 20395.12
I480800016 | 120 | AUTOMOVIL SEDAN 4 PUERTAS AUTOMOVIL SEDAN DE 4 PUERTAS VENTO STARLINE ESTANDAR COLOR BLANCO CANDY SISTEMA ANTIBLOQUEO DE FRENOS ABS DESEMPANANTE EN MEDALLON TRASERO DIRECCION HIDRAULICA SERVOTRONIC TESTIGO DE ADVERTENCIA DE CONTROL DE CINTURONES DE SEGURIDAD | 206990.01
I060600201 | 76 | KIT DE ANTROPOMETRIA KIT DE ANTROPOMETRIA(MOCHILABASCULA SECA 803TALLIMETRO SECA 206CINTA SECA 201LAPTOP NOTEBOOK. BASCULA MARCA SECA MOD.803 SERIE:8803062171962. | 19998.4
I480800052 | 590 | CAMION PICK-UP RANGER CREW CAB 4X2 XL 4 CILINDROS 4 PUERTAS CAPACIDAD PARA 5 PERSONAS COMBUSTIBLE GASOLINA COLOR BLANCO. | 432599.99
I180000196 | 297 | EQUIPO MULTIFUNCIONAL (IMPRIME, FAXEA, ESCANEA Y FOTOCOPIA) IMPRESORA MULTIFUNCIONAL COLOR/NEGRO IMPRIME FAXEAESCANEA Y FOTOCOPIA | 17748
I150200304 | 402 | RADIO ONDA CORTA Y/O LARGA (TRANSMISOR Y RECEPTOR) RADIO MOVIL COLOR NEGRO | 7968.35
I150200304 | 408 | RADIO ONDA CORTA Y/O LARGA (TRANSMISOR Y RECEPTOR) RADIO MOVIL COLOR NEGRO | 7968.35
I180000066 | 984 | MINICOMPUTADORA MINICOMPUTADORA HP PROBOOK 4530S INTEL CORE 15-2410M. | 17806
I450400120 | 3086 | ESCRITORIO ESCRITORIO DE 1.50 X .60 X .75 M ACABADO MELAMINICO IMPORTADO TIPO ECHAPADO PEDESTAL CAJONERO CON DOS CAJONES PAPELEROS Y 1 PARA ARCHIVO TAMANO OFICIO CANTO REGIDO ANTIMPACTO CORREDERAS CON EXTENSION REFORZADAS EN TODOS LOS CAJONES CON BASE PARA CPU Y NIVELADORES COLOR CAFE | 4547.2
I180000252 | 172 | COMPUTADORA TODO EN UNO (ALL IN ONE) COMPUTADORA DE ESCRITORIO TODO EN UNO AIO PANTALLA LED 49.5CM HD RESOLUCION 1600X900RELACION DE ASPECTO 16.9 BRILLO DE PANTALLA 250 CD/M ANTIRREFLEJANTE 1000.1 ANGULO DE VISION HORIZONTAL 170 VERTICAL 160 PROCESADOR SEPTIMA GENERACION INTEL CORE 15-7400 PUERTOS LATERALES 1XUSB 3.0 CARGA RAPIDA COMBO MICROFONO AURICULAR TECLADO EN ESPANOL U MOUSE OPTICO 2 BOTONES. | 20395.12
I450400002 | 4102 | ACONDICIONADOR AIRE MINISPLIT INVERTER DE 1 TONELADA FRIO/CALOR COLOR AZUL CELESTE SERIE DEL CONDENSADOR: 3415181220281220850189 SERIE DEL EVAPORADOR: 3415361780182230810065 FACTURA : 11345. | 9265.16
I450400002 | 4106 | ACONDICIONADOR AIRE MINISPLIT INVERTER DE 1 TONELADA FRIO/CALOR COLOR AZUL CELESTE SERIE DEL CONDENSADOR: 3415181220281220850155 SERIE DEL EVAPORADOR: 3415181220181290810022 FACTURA : 11345. | 9265.16
I180000220 | 5672 | UNIDAD CENTRAL DE PROCESO (CPU) UNIDAD CENTRAL DE PROCESO (CPU) PROCESADOR DE OCTAVA GENERACION INTEL CORE I5-I5-8265U DE 4 NUCLEOS/6 MB/DE 16 GHZ A 3.9 GHZ/25 W. MEMORIA: 8 GB DDRA 2400 MHZ (1 X 8 GB) 2 DIMM CRECIMIENTO HASTA 64 GB DDRA 2400 MHZ. DISCO DURO: 1 TB 7200 RPM DE 2.5 SATA. TARJETA DE VIDEO: GRAFICOS INTEGRADOS INTEL UHD GRAPHICS 620. TARJETA DE RED: RED INTEGRADA ETHERNET LAN 10/100/1000. SOFTWARE OFICINA: DEBERA INCLUIR UNA LICENCIA OFFICE HOME & BUSINESS 2019 FPP PC/MAC 32/64 BITS ESPANOL. | 24471.36
I450400314 | 22227 | SILLA SILLA OPERATIVA CON DESCANSABRAZOS TAPIZADO EN TELA COLOR NEGRO | 2633.5
I180000196 | 70 | EQUIPO MULTIFUNCIONAL (IMPRIME, FAXEA, ESCANEA Y FOTOCOPIA) MULTIFUNCIONAL M276NW COLOR IMPRESION ESCANEADO COPIA FAX GARANTIA 1 ANO POR PARTE DEL FABRICANTE. | 7056.28
I180000220 | 3760 | UNIDAD CENTRAL DE PROCESO (CPU) CPU UNIDAD CENTRAL DE PROCESO COLOR NEGRO CON PROCESADOR AMDA 10-7850B 8GB DE RAM DISCO DURO DE ITB WINDOWS 8.1 PROFESIONAL DOWNGRADE WINDOWS 7 PROFESIONAL CONTIENE TECLADO Y RATON LICENCIA MICROSOFT HOME AND BUSINESS 2013 | 22306.8
I450400120 | 3796 | ESCRITORIO ESCRITORIO SECRETARIAL METALICO COLOR ARENA Y CUBIERTA COLOR NOGAL CON UN CAJON DE ARCHIVO Y UNO PAPELERO MEDIDA DE 1.50 X 0.75 M. | 4280.4
I450400002 | 4100 | ACONDICIONADOR AIRE MINISPLIT INVERTER DE 1 TONELADA FRIO/CALOR COLOR AZUL CELESTE SERIE DEL CONDENSADOR: 3415181220281220850175 SERIE DEL EVAPORADOR: 3415181220181290810013 FACTURA : 11345. | 9265.16
I180000220 | 2507 | UNIDAD CENTRAL DE PROCESO (CPU) CPU HP PRO MONITORES CORE E5500 2.5G COLOR NEGRO | 9744
I450600218 | 1870 | REFRIGERADOR (COCINA) FRIGOBAR 5 PIES CUBICOS ACERO INOXIDABLE CARACTERISTICAS: CONTROL MECANICO SISTEMA DE DESHIELO PUSH BOTTON LUZ INTERIOR 2 PARRILLAS DE ALAMBRON CHAROLA PARA CARNES FRIAS RACK PARA VINOS 2 ANAQUELES COMPLETOS ALUMINIO NATURAL 2 ANAQUELES MEDIOS ALUMINIO NATURAL CONGELADOR INTERIOR CHAPA DE SEGURIDAD COLOR ACERO INOXIDABLE DIMENSIONES: ALTO 88.4 CM ANCHO 50.6 CM FONDO 61 | 5742
I450400002 | 2844 | ACONDICIONADOR AIRE MINISPLIT 1.5 TON. FRIO CALOR 220 V EVAPORADOR SERIE EXC181D8041400322 | 8178
I360000070 | 44 | MANIQUES DE RCCP (AFASPE) SIMULADOR DE UTERO CORONAL CON OVARIOS Y FIMBRIAS CON CUBIERTA DE PLASTICO TRANSPORTES PARA PRACATICA DE COOCACION DE DIU FABRICADO EN LATEX COLOR CARNE | 14899.99
I360000070 | 45 | MANIQUES DE RCCP (AFASPE) SIMULADOR DE UTERO CORONAL CON OVARIOS Y FIMBRIAS CON CUBIERTA DE PLASTICO TRANSPORTES PARA PRACATICA DE COOCACION DE DIU FABRICADO EN LATEX COLOR CARNE | 14899.99
I450400120 | 3574 | ESCRITORIO ESCRITORIO DE MELAMINA COLOR CAOBA DE ALTA RESISTENCIA | 4872
I450400120 | 3792 | ESCRITORIO ESCRITORIO SECRETARIAL METALICO COLOR ARENA Y CUBIERTA COLOR NOGAL CON UN CAJON DE ARCHIVO Y UNO PAPELERO MEDIDA DE 1.50 X 0.75 M. | 4280.4
I450400120 | 3793 | ESCRITORIO ESCRITORIO SECRETARIAL METALICO COLOR ARENA Y CUBIERTA COLOR NOGAL CON UN CAJON DE ARCHIVO Y UNO PAPELERO MEDIDA DE 1.50 X 0.75 M. | 4280.4
I090000384 | 510 | REFRIGERADOR LABORATORIO REFRIGERADOR DE LABORATORIO PARA VACUNAS CON CONGELADOR DE 17.6 PIES CON DIFUSOR ALARMA UDIBLE Y VISUAL PARA ALTA/BAJA TEMPERATURA INTERIOR Y EXTERIOR DE ACERO INOXIDABLE 304 4 PARRILLAS CON REGULADOR DE VOLTAJE CON SUPRESOR DE PICOS DE VOLTAJE GRAFICADOR DE TEMPERATURA. | 74744.6
I180000252 | 268 | COMPUTADORA TODO EN UNO (ALL IN ONE) CPU PROCESADOR INTEL CORE I3-9100 UNIDAD DE ESTADO SOLIDO 128 GB 8 GB DE MEMORIA RAM WINDOWS 10 PROFESIONAL 64 TECLADO Y MOUSE. INCLUYE SOPORTE PARA MONTAR EL CPU DETRAS DEL MONITOR. MONITOR HP P224 MONITOR 21.5 INCH DISPLAYPORT HDMI VGA MICROSOFT OFFICE 2019 HOME AND BUSINESS. SERIE DEL MONITOR: 1CR8510MMX | 20935.62
I360000070 | 114 | MANIQUES DE RCCP MANIQUI NACIDO NEONATALIE FACILITA EL APRENDIZAJE EFECTIVO DE LA ATENCION A RECIEN NACIDOS REFERENCIA 104-10004 INCLUYE SIMULACION DE APRETAR BOMBILLAS CON TUBOS CORDON UMBILICAL CON CONECTOR 2 LAZOS UMBILICALES 2 HOJAS PARA SIMULAR TOALLAS GORRA BOLSA DE TRANSPORTE/ALMACENAMIENTO E INSTRUCCIONES DE USO RESUCITADOR NEONATALIE SUCCION NEONATALIE Y ESTETOSCOPIO DE ENTRENTAMIENTO | 11774
I360000070 | 115 | MANIQUES DE RCCP MANIQUI NACIDO NEONATALIE FACILITA EL APRENDIZAJE EFECTIVO DE LA ATENCION A RECIEN NACIDOS REFERENCIA 104-10004 INCLUYE SIMULACION DE APRETAR BOMBILLAS CON TUBOS CORDON UMBILICAL CON CONECTOR 2 LAZOS UMBILICALES 2 HOJAS PARA SIMULAR TOALLAS GORRA BOLSA DE TRANSPORTE/ALMACENAMIENTO E INSTRUCCIONES DE USO RESUCITADOR NEONATALIE SUCCION NEONATALIE Y ESTETOSCOPIO DE ENTRENTAMIENTO | 11774
I180000220 | 5684 | UNIDAD CENTRAL DE PROCESO (CPU) UNIDAD CENTRAL DE PROCESO (CPU) PROCESADOR DE OCTAVA GENERACION INTEL CORE I5-I5-8265U DE 4 NUCLEOS/6 MB/DE 16 GHZ A 3.9 GHZ/25 W. MEMORIA: 8 GB DDRA 2400 MHZ (1 X 8 GB) 2 DIMM CRECIMIENTO HASTA 64 GB DDRA 2400 MHZ. DISCO DURO: 1 TB 7200 RPM DE 2.5 SATA. TARJETA DE VIDEO: GRAFICOS INTEGRADOS INTEL UHD GRAPHICS 620. TARJETA DE RED: RED INTEGRADA ETHERNET LAN 10/100/1000. SOFTWARE OFICINA: DEBERA INCLUIR UNA LICENCIA OFFICE HOME & BUSINESS 2019 FPP PC/MAC 32/64 BITS ESPANOL. | 24471.36
I180000162 | 735 | IMPRESORA LASSER VELOCIDAD DE IMPRESION 19 PPM RESOLUCION 1200X1200DPIBANDEJA DE ENTRADA 250 HOJAS TAMANO DE PAPEL 7.6X12.7 A 21.6X35.6CM CONECTIVIDAD USB2.0 DE ALTA VELOCIDAD PUERTO DE ENTRADA Y SALIDA 1 USB DE ALTA VELOCIDAD MEMORIA STD. DE 8 MB INCLUYE CALBE USB. | 3277.5
I180000218 | 2315 | MONITOR MONITOR COLOR NEGRO LCD | 3179.56
I180000220 | 2426 | UNIDAD CENTRAL DE PROCESO (CPU) UNIDAD CENTRAL DE PROCESO INTEL DUAL CORE E5700 3 GHZ 2MB CACHE BUS 800MHZ 2GB DDR3 PC 10600 (1333 MHZ) NO ECC22 EN 1 1500 GB SATA DVD RWSATA RED D10/100/1000 WINDOWS 7 XP MODEM 32 BITS GARANTIA 33-3 INCLUYE LICENCIA DE OFFICE ESTANDAR COLOR NEGRO | 15204.25
I450400120 | 3794 | ESCRITORIO ESCRITORIO SECRETARIAL METALICO COLOR ARENA Y CUBIERTA COLOR NOGAL CON UN CAJON DE ARCHIVO Y UNO PAPELERO MEDIDA DE 1.50 X 0.75 M. | 4280.4
I060600201 | 73 | KIT DE ANTROPOMETRIA KIT DE ANTROPOMETRIA(MOCHILABASCULA SECA 803TALLIMETRO SECA 206CINTA SECA 201LAPTOP NOTEBOOK. BASCULA MARCA SECA MOD.803 SERIE:8803062172631. | 19998.4
I060600201 | 114 | KIT DE ANTROPOMETRIA KIT DE ANTROPOMETRIA 1. BASCULA 2. ESTADIMETRO 3. CINTA PARA MEDIR LA CIRCUNFERENCIA DEL CUERPO 4. MOCHILA DE TRANSPORTE DE EQUIPO MEDICO 5. ESFIGMOMANOMETRO 6. ESTETOSCOPIO | 24360
I180000252 | 323 | COMPUTADORA TODO EN UNO (ALL IN ONE) CPU PROCESADOR INTEL CORE I3-9100 UNIDAD DE ESTADO SOLIDO 128 GB 8GB DE MEMORIA RAM WINDOWS 10 PROFESIONAL 64 TECLADO Y MOUSE INCLUYE SOPORTE PARA MONTAR EL CPU DETRAS DEL MONITOR. MONITOR HP P224 MONITOR 21.5 INCH DISPLAYPORT HDMI VGA MICROSOFT OFFICE 2019 HOME AND BUSINESS. SERIE DEL MONITOR: 1CR8451FNQ | 11944.82
I180000252 | 324 | COMPUTADORA TODO EN UNO (ALL IN ONE) CPU PROCESADOR INTEL CORE I3-9100 UNIDAD DE ESTADO SOLIDO 128 GB 8GB DE MEMORIA RAM WINDOWS 10 PROFESIONAL 64 TECLADO Y MOUSE INCLUYE SOPORTE PARA MONTAR EL CPU DETRAS DEL MONITOR. MONITOR HP P224 MONITOR 21.5 INCH DISPLAYPORT HDMI VGA MICROSOFT OFFICE 2019 HOME AND BUSINESS. SERIE DEL MONITOR: 1CR8451FPZ | 11944.82
I450400002 | 4098 | ACONDICIONADOR AIRE MINISPLIT INVERTER DE 1 TONELADA FRIO/CALOR COLOR AZUL CELESTE SERIE DEL CONDENSADOR: 3415181220281220850154 SERIE DEL EVAPORADOR: 3415181220181290810138 FACTURA : 11345. | 9265.16
I450400002 | 4103 | ACONDICIONADOR AIRE MINISPLIT INVERTER DE 1 TONELADA FRIO/CALOR COLOR AZUL CELESTE SERIE DEL CONDENSADOR: 3415181220281220850168 SERIE DEL EVAPORADOR: 3415181220181290810099 FACTURA : 11345. | 9265.16
I180000066 | 1968 | MINICOMPUTADORA COMP PORTATIL HP ELITE 840 G6 CORE I5-8365 8GB SSD 256GB 14 WIN PRO W3Y OFFICE H&B | 29423.33
I180000220 | 5677 | UNIDAD CENTRAL DE PROCESO (CPU) UNIDAD CENTRAL DE PROCESO (CPU) PROCESADOR DE OCTAVA GENERACION INTEL CORE I5-I5-8265U DE 4 NUCLEOS/6 MB/DE 16 GHZ A 3.9 GHZ/25 W. MEMORIA: 8 GB DDRA 2400 MHZ (1 X 8 GB) 2 DIMM CRECIMIENTO HASTA 64 GB DDRA 2400 MHZ. DISCO DURO: 1 TB 7200 RPM DE 2.5 SATA. TARJETA DE VIDEO: GRAFICOS INTEGRADOS INTEL UHD GRAPHICS 620. TARJETA DE RED: RED INTEGRADA ETHERNET LAN 10/100/1000. SOFTWARE OFICINA: DEBERA INCLUIR UNA LICENCIA OFFICE HOME & BUSINESS 2019 FPP PC/MAC 32/64 BITS ESPANOL. | 24471.36
I060600950 | 33 | MEDIDOR DE PARAMETROS MULTIPLES DE LABORATORIO ANALIZADOR POINT OF CARE - MEDIDOR DE HEMOGLOBINA GLICOSILADA (HBA1C) | 13446.72
I060600950 | 34 | MEDIDOR DE PARAMETROS MULTIPLES DE LABORATORIO ANALIZADOR POINT OF CARE - MEDIDOR DE HEMOGLOBINA GLICOSILADA (HBA1C) | 13446.72
I180000066 | 2272 | MINICOMPUTADORA LAPTOP CORE I5-1035G1 8GB DDR4 2666 MHZ 1TB 5400 RPM SATA 14 IN HD 1366 X768 WINDOWS1 10 PRO EN ESPANOL. | 23432
I180000066 | 2273 | MINICOMPUTADORA LAPTOP CORE I5-1035G1 8GB DDR4 2666 MHZ 1TB 5400 RPM SATA 14 IN HD 1366 X768 WINDOWS1 10 PRO EN ESPANOL. | 23432
I480800128 | 4 | MICROBUS PLACA ANTERIOR PW-05-210 RG-38-377)UNIDAD 2005 XL REG. CHASS CAB / PQTE. EQUIPO PREFERIDO 640A / ESPEJOS MANUALES TELESCOPICOS / VESTIDURA XL /MOTOR V-8 5.4L EFI / TRANS MANUAL 5-V TRABAJO PESADO / TELACION DE EJES 4.88 / PORTA- PLACA DELANTERO / INDENTIFICADOR JOB #2 / TOMA DE FUERZA P/TRANSMICION / GRABADO DE VEHICULO / AIRE ACONDICIONADO / ESPEREO CD / CONVERSION VANET / INSPECC. FINAL ACOND. SERV. Y GTIA. / GASTOS DE TRASLADO / SEGURO DE TRASLADO. EXTERIOR: TOLDO DE PLASTICO REFORZADO CON FIBRA DE VIDRIO DEFENSA TRASERA CON ESCALON EN LAMINA ANTIDERRAPANTE; INTERIOR: 2 VENTANAS LATERALES MARCO DE ALUMINIO PISO ANTIDERRAPANTE CONTROLES INSTALADOS AL ALCANCE DEL OPERADOR VENTANA DE COMUNICACION 50X40CM 4 CONTACTOS DOBLES 1CONTACTO DOBLE INDUSTRIAL P/ALIMENTACION EXTERNA DE LOS 4 CONTACTOS INST. HIDRAULICA Y DEPOSITO DE RECOLECCION DE LIQUIDOS DE 50LTS CON LLAVE DE VACIADO CLIMA 110V 13500 BTU; SILLON DENTAL ELECTRICO CON MO | 597500
I180000162 | 734 | IMPRESORA LASSER VELOCIDAD DE IMPRESION 19 PPM RESOLUCION 1200X1200DPIBANDEJA DE ENTRADA 250 HOJAS TAMANO DE PAPEL 7.6X12.7 A 21.6X35.6CM CONECTIVIDAD USB2.0 DE ALTA VELOCIDAD PUERTO DE ENTRADA Y SALIDA 1 USB DE ALTA VELOCIDAD MEMORIA STD. DE 8 MB INCLUYE CALBE USB. | 3277.5
I090000440 | 240 | UNIDAD DENTAL PORTATIL QUE INCLUYE SILLON DENTAL PORTATIL CONFORTABLE Y SEGURO CON CAPACIDAD DE HASTA 225 KG. HECHO A BASE DE ACERO DURO CON RESPALDO AJUSTABLE DE TOTALMENTE ACOSTADO EL PACIENTE A POSICION SENTADA CON AJUSTE DE ALTURA DESDE 28 CM. HASTA 56CM. DE ALTURA CON CAPACIDAD DE SER USADO HASTA COMO SILLA BAJANDO LA PIECERA CON DIMENSIONES YA EMPACADO DE 58CM. X86CM X 20CM. CON UN PESO DE 13.5 KG. LO QUE LE HACE MUY LIGERO PARA SU TRANSPORTACION BANQUILLO DENTAL PORTATIL CON CAPACIDAD DE SER EMPACADO EN DIMENSIONES YA ENVUELTO DE 48CM. X 53 X 23CM. CON UN PESO DE 6.75 KG. INCLUYE RESPALDO Y ASIENTO ACOLCHONADO CON RODILLOS Y AJUSTE DE ALTURA LO QUE LO HACE MUY LIGERO PARA SU TRANPORTACION SISTEMA MODULAR PORTATIL TRIMODULAR DENTAL CON CONTROL PARA ALTA Y BAJA VELOCIDAD CON JERINGA TRIPLE CON SUSCCION DE LA SALIVA DE ALTO PODER CON COMPRESOR LIBRE DE ACEITE DE 1/2 HP. QUE LE PROPORCIONA EL PODER LEVANTAR LA PRESION A 32PSI SUFIC | 98900
I090000440 | 241 | UNIDAD DENTAL PORTATIL QUE INCLUYE SILLON DENTAL PORTATIL CONFORTABLE Y SEGURO CON CAPACIDAD DE HASTA 225 KG. HECHO A BASE DE ACERO DURO CON RESPALDO AJUSTABLE DE TOTALMENTE ACOSTADO EL PACIENTE A POSICION SENTADA CON AJUSTE DE ALTURA DESDE 28 CM. HASTA 56CM. DE ALTURA CON CAPACIDAD DE SER USADO HASTA COMO SILLA BAJANDO LA PIECERA CON DIMENSIONES YA EMPACADO DE 58CM. X86CM X 20CM. CON UN PESO DE 13.5 KG. LO QUE LE HACE MUY LIGERO PARA SU TRANSPORTACION BANQUILLO DENTAL PORTATIL CON CAPACIDAD DE SER EMPACADO EN DIMENSIONES YA ENVUELTO DE 48CM. X 53 X 23CM. CON UN PESO DE 6.75 KG. INCLUYE RESPALDO Y ASIENTO ACOLCHONADO CON RODILLOS Y AJUSTE DE ALTURA LO QUE LO HACE MUY LIGERO PARA SU TRANPORTACION SISTEMA MODULAR PORTATIL TRIMODULAR DENTAL CON CONTROL PARA ALTA Y BAJA VELOCIDAD CON JERINGA TRIPLE CON SUSCCION DE LA SALIVA DE ALTO PODER CON COMPRESOR LIBRE DE ACEITE DE 1/2 HP. QUE LE PROPORCIONA EL PODER LEVANTAR LA PRESION A 32PSI SUFIC | 98900
I180000220 | 2530 | UNIDAD CENTRAL DE PROCESO (CPU) CPU HP PRO MONITORES CORE E5500 2.5G COLOR NEGRO | 9744
I060400922 | 96 | LAMPARA DE FOTOPOLIMERIZACION DE RESINAS PARA USO DENTAL LAMPARA DE FOTOCURADO Y CEMENTOS FOTOPOLIMERIZABLES DE RESINAS Y CEMENTOS PARA OBTURACION DENTAL DE LUZ HALOGENA CON FIBRA OPTICA Y SISTEMA DE VERIFICACION INTEGRADO DE 875W REFLECTOR DE SALIDA DE UN ESPECTRO DE 400 A 525 W DE LONGITUD DE ONDA REVESTIMIENTO DE DIOXIDO DE SILICIO FUNDIDO GARANTIA DE LA LUZ CON DURACION SUPERIOR A LOS 10000 DE POLIMERIZACION. | 3860.25
I060200664 | 23 | AMALGAMADOR DENTAL AMALGAMADOR DENTAL MILLENIUM 2000 AMALGAMADOR ELECTRICO CON MICRO PROCESADOR DE ALTA PRECISION QUE CONTROLA EL TIMER Y ENTREGA UNA TRITURACION UNIFORME Y EJECUTANDO LA TAPA ES LEVANTADA.PERMITE MEZCLAR TODOS LOS MATERIALES ENCAPSULADOS. | 3667.92
I450600084 | 66 | CONGELADOR HORIZONTAL TAPA TIPO COFRE CAP. 5 PIES BLANCO | 2890
I450600146 | 83 | JUEGO COMEDOR Y DESAYUNADOR MESA CON 8 SILLAS EN MADERA DE PINO | 12707.5
I421200008 | 130 | ASPERSOR AGRICOLA DE ABONOS GENERADOR DE AEROSOL FRIO A VOLUMEN UTRABAJO (ULV) DE SERVICIO PESADO | 155000
I421200008 | 160 | ASPERSOR AGRICOLA DE ABONOS MAQUINA ASPERSORA AGRICOLA DE ABONO GENERADOR DE NIEBLA CARACTERISTICAS: BOQUILLA DISENADA ESPECIALMENTE POR CORTE INSTANTANEA Y GIRATORIA 360 GRADOS HORIZONTAL Y VERTICALMENTE. COMPRESOR CON DESPLAZAMEIENTO ROTATIVO POSITIVO PARA 350 CFM/PSI CON MANOMETRO LLENO DE GLICERINA. CONTENIDO EN TODAS LAS ETIQUETAS DE PRODUCTOS PARA APLICACION DE ULV TERRESTRE. REGULADOR DE VOLTAJE PRECISO SISTEMA DE BOMBEO DE DESPLAZAMIENTO POSITIVO DENTRO DE UN ESTUCHE RESISTENTE AL AGUA Y CON SEGURO. CONTROL REMOTO DE FLUJO DESDE CABINA. MONTAJE ANTI-VIBRACION RANGO DE APLICACION ARRIBA DE UN LITRO 34 ONZAS. ENCENDIDO ELECTRICO. SISTEMA DE LAVADO CON TANQUE DE SOLUCION DE 3.80 LITROS ( 1 GALON). TANQUE DE INSECTICIDA CON SEGURO DE 56.7 LITROS (15GALONES). MOTOR BRIGGS & STRATTON OHV DE 18 HP CON LUBRICACION TIPO AUTOMOTRIZ Y FLTRO DE ACEITE GIRATORIO. UNA BASE Z COMPLETAMENTE CONSTRUIDA DE ACERO | 160000
I480800052 | 446 | CAMION PICK-UP (PLACAS ANTERIORES RB-74-382) (PREVENCION DE CONTROL DE ENFERMEDADES 2008) CAMIONET PICK UP DOBLE CABINA EN COLOR BLANCA EXTERIOR TAPON DE TANQUE DE CONBUSTIBLE CON CERRADURALIMPIAPARABRISAS INTERMITENTE LLANTAS(5) LT235/75 R15LODERAS TRASERASLUZ DE FRENO EXTERIOR MONTADA EN LA PARTE SUPERIOR DEL MEDALLON TRASERO NUMERO DE SERIE GRABADO EN PARABRISAS CRISTALES DE PUERTA Y MEDALLON TRASERORINES DE ACERO PRA TRABAJO PESADO DE 15 PULGADASDEFENSAS ESPEJOS Y PARRILLA CROMADAS(ESPEJOS MANUALES )ALTURA Y APARIENCIA 4X4CUBIERTA DE CAJA PICK UPINTERIOR ASIENTO DELANTERO TIPO BANCA ABATIBLE 40/60 CONSOLA DE PISO CON 2 PORTAVASOSCUBIERTA DE PISO EN ALFOMBRA AL COLOR DEL INTERIOR ENCENDEDOR Y CENICERO REMOVIBLE TOMA DE CORRIENTE AUXILIAR DE 12 VOLTIOS (2)VISERA PARA CONDUCTOR Y PASAJERO VOLANATE EN COLOR NEGRO DE POLIURETANO AIRE ACONDICIONADO SISTEMA DE AUDIO PRE-EQUIPADO CON 4 BOCINAS SISTEMA DE AUDIO AM/FM/CDASIENTO TRASERO TI | 169977
I150200304 | 620 | RADIO ONDA CORTA Y/O LARGA (TRANSMISOR Y RECEPTOR) ( PREVENCION Y CONTROL DE ENFERMEDADES) RADIO ONDA CORTA Y/O LARGA ( TRASMISOR Y RECEPTOR )RADIO DE COMUNICACION DE 16 CANALES 4W 40347 AHZ RADIO TRANSRECEPTOR. PESO 420/15 GR FUENTE DE ALIMENTACION BATERIA RECARGABLE DE 7.5 VOLTIOS DURACION DE LA BATERIA 11 HORAS EN COLOR NEGRO | 14950
I150200304 | 621 | RADIO ONDA CORTA Y/O LARGA (TRANSMISOR Y RECEPTOR) ( PREVENCION Y CONTROL DE ENFERMEDADES) RADIO ONDA CORTA Y/O LARGA ( TRASMISOR Y RECEPTOR )RADIO DE COMUNICACION DE 16 CANALES 4W 40347 AHZ RADIO TRANSRECEPTOR. PESO 420/15 GR FUENTE DE ALIMENTACION BATERIA RECARGABLE DE 7.5 VOLTIOS DURACION DE LA BATERIA 11 HORAS EN COLOR NEGRO | 14950
I150200304 | 622 | RADIO ONDA CORTA Y/O LARGA (TRANSMISOR Y RECEPTOR) ( PREVENCION Y CONTROL DE ENFEREDADES 2008) RADIO ONDA CORTA Y/O LARGA ( TRASMISOR Y RECEPTOR )RADIO DE COMUNICACION DE 16 CANALES 4W 40347 AHZ RADIO TRANSRECEPTOR. PESO 420/15 GR FUENTE DE ALIMENTACION BATERIA RECARGABLE DE 7.5 VOLTIOS DURACION DE LA BATERIA 11 HORAS EN COLOR NEGRO | 14950
I180000218 | 2265 | MONITOR LCD MARCA HP MODELO LE1851W | 3352.4
I180000220 | 1972 | UNIDAD CENTRAL DE PROCESO (CPU) PROCESADOR DUALCORE MEMORIA RAM 2 GB DISCO DURO DE 320 GB LECTOR DE TARJETAS 22-1 DVD RW LIGHTSCRIBE WINDOWS XP PRO TARJETA DE RED GIGABIT TECLADO EN ESPANOL MOUSE OPTICO | 19847.6
I421200008 | 389 | ASPERSOR AGRICOLA DE ABONOS MOTOMOCHILA EN COLOR ROJO | 9500
I421200008 | 390 | ASPERSOR AGRICOLA DE ABONOS MOTOMOCHILA EN COLOR ROJO | 9500
I421200008 | 417 | ASPERSOR AGRICOLA DE ABONOS ASPERSOR AGRICOLA EN COLOR ROJO CON BLANCO Y NEGRO TIPO MOCHILA CON TANQUE DE 17 LITROS CON MOTOR 77 CC 5 HP | 8900
I450600218 | 1509 | REFRIGERADOR (COCINA) REFRIGERADOR COCINA DE 14 DE UNA PUERTA Y CON CONTROL DE TEMPERATURAS AL EXTERIOR SIN CONGELADOR | 9106
I180000220 | 2453 | UNIDAD CENTRAL DE PROCESO (CPU) CPU HP PRO MONITORES CORE E5500 2.5G COLOR NEGRO | 9744
I450600084 | 326 | CONGELADOR AFASPE 2010 CONGELADOR PARA REFRIGERANTES 10 FT3 CON TERMOSTATO MECANICO PARA CONTROL DE TEMPERATURA DE INTERIOR ENTRE -20A Y -15A A UN AMBIENTE DE 42 GRADOS CENTIGRADOS CON ESPESOR DE ESCARCHA DE 10MM CON PARO Y ARRANQUE AUTOMATICO POR TEMPERATURA EVAPORADOR DE SUPERFICIE DE PLACAS DE UNA SOLA PUERTA LISA Y SOL TIPO COFRE. | 6697.84
I450600084 | 343 | CONGELADOR AFASPE 2010 CONGELADOR PARA REFRIGERANTES 10 FT3 CON TERMOSTATO MECANICO PARA CONTROL DE TEMPERATURA DE INTERIOR ENTRE -20A Y -15A A UN AMBIENTE DE 42 GRADOS CENTIGRADOS CON ESPESOR DE ESCARCHA DE 10MM CON PARO Y ARRANQUE AUTOMATICO POR TEMPERATURA EVAPORADOR DE SUPERFICIE DE PLACAS DE UNA SOLA PUERTA LISA Y SOL TIPO COFRE. | 6697.84
I090000384 | 324 | REFRIGERADOR LABORATORIO (AFASPE 2010) REFRIGERADOR DE 13 PIES MARCA OJEDA MODELO RVBM-399 COLOR ALUMINIO. | 45271.32
I450400002 | 2166 | ACONDICIONADOR AIRE MINISPLIT FRIO-CALOR DE COLOR BLANCO 1 TONELADA INCLUYE INSTALACION ELECTRICA BASE PROTECTOR Y KID DE INSTALACION DE 5 MTS PRUEBA DE HRMETICIDAD Y PROTECTOR PARA LA UNIDAD COMUNICACION ENTRE EVAPORADOR Y CONDENSADOR. SERIE DEL EVAPORADOR: C-2011-18-ID-01-1088 | 16414
I180000220 | 2847 | UNIDAD CENTRAL DE PROCESO (CPU) HP COMPAQ 6200 PRO DFF SISTEMA OPERATIVO WINDOWS 7 PROFESIONAL 64BITS PROCESADOR INTEL CORE I5-2400 RAM 4 GB PC3-10600 (2X2GB) DISCO DURO DE 500GB A 7200RPM SATA 6G DVD+/-RW SUPER MULTI GARANTIA DE 3 ANOS EN SITIO INCLUYE PARTES Y MANO DE OBRA AL DIA SIGUIENTE HABIL. INCLUYE MONITOR DE 18.5 WIDE LCD (XJ311AA). PARTIDA: 3 | 17342
I450400146 | 447 | GABINETE UNIVERSAL GABINETE UNIVERSAL COLOR BEIGE FABRICADO EN LAMINA CALIBRE 22 CABADO ESMALTADO HORNADO 4 ENTREPANOS 2 PUERTAS ABATIBLE CON CERRADURA MEDIDAS DE LARGO .87 M ANCHO .38 M ALTO 1.80M | 6148
I450400146 | 448 | GABINETE UNIVERSAL GABINETE UNIVERSAL COLOR BEIGE FABRICADO EN LAMINA CALIBRE 22 CABADO ESMALTADO HORNADO 4 ENTREPANOS 2 PUERTAS ABATIBLE CON CERRADURA MEDIDAS DE LARGO .87 M ANCHO .38 M ALTO 1.80M | 6148
I180000220 | 2932 | UNIDAD CENTRAL DE PROCESO (CPU) UNIDAD CENTRAL DE PROCESO (CPU) COLOR NEGRO PROCESADOR INTEL CORE I3-2100 3010GHZ/3M MEMORIA RAM 4GB DISCO DURO DE 500 GB SATA 7200 RPM UNIDAD OPTICA DVD-SUPERMULTI DL 18X (DVD+/-RW) GRAFICOS INTEL HD GRAPHICS RED GIGABIT ETHERNET 1000 BASE-T TECLADO Y MOUSE USB LICENCIA DE OFFICE HOGAR Y PEQUENA EMPRESA 2010 12 MESES DE GARANTIA SERIE PSVD4030042120704C9600 | 7772
I180000218 | 3373 | MONITOR MONITOR 18 W LED 1366 X 768 12M:1 5MS. COLOR NEGRO. | 3939.36
I180000220 | 2984 | UNIDAD CENTRAL DE PROCESO (CPU) UNIDAD CENTRAL DE PROCESO (CPU) COMPUTADORA MARCA ACER VERTON VL4610G-SI3210W PROCESADOR CI3-2100 3.10GHZ/3M MEMORIA 4 GB DISCO DURO 500GB UNIDAD OPTICA DVD-SUPERMULTI DL 18X (DVD+/-RW) INTEL HD GRAPHICS RED GIGABITE ETHERNET 1000 BASE-T TECLADO Y MOUSE USB WINDOWS 7 PRO. | 5909.04
I180000220 | 3037 | UNIDAD CENTRAL DE PROCESO (CPU) UNIDAD CENTRAL DE PROCESO (CPU) SMALL FORM FACTOR CORE 13 2120 330 GHZ 3MB CACHE 2 CORE / 4 THREADS 3GB (1X2GB) DDR3 PC3-10600 1333 MHZ 500GB SAMRT IV DVD-RW SATA RED 10/100/1000 PUERTO PARALELO WIN 7 PROFESIONAL 32 BITS GARANTIA 3-3-3 NEW. COLOR NEGRO. | 16351.36
I450400010 | 53 | HORNO DE MICROONDAS HORNO D EMICROONDAS GABINETE NEGRO CON FRENTE EN ACERO INOXIDABLE DE 1.4 PIES CUBICOS DE CAPACIDAD | 3430.12
I450600218 | 1632 | REFRIGERADOR (COCINA) REFRIGERADOR TIPO FRIGOBAR GABINETE NEGRO CON FRENTE EN ACERO INOXIDABLE DE 5 PIES CUBICOS | 6469.32
I450600218 | 1848 | REFRIGERADOR (COCINA) FRIGOBAR 5 PIES CUBICOS ACERO INOXIDABLE CARACTERISTICAS: CONTROL MECANICO SISTEMA DE DESHIELO PUSH BOTTON LUZ INTERIOR 2 PARRILLAS DE ALAMBRON CHAROLA PARA CARNES FRIAS RACK PARA VINOS 2 ANAQUELES COMPLETOS ALUMINIO NATURAL 2 ANAQUELES MEDIOS ALUMINIO NATURAL CONGELADOR INTERIOR CHAPA DE SEGURIDAD COLOR ACERO INOXIDABLE DIMENSIONES: ALTO 88.4 CM ANCHO 50.6 CM FONDO 61 | 5742
I421200008 | 496 | ASPERSOR AGRICOLA DE ABONOS NEBULIZADORA | 25000
I450400120 | 2976 | ESCRITORIO (AFASPE) ESCRITORIO SECRETARIAL SEMI-EJECUTIVO DE 1.50 X .80 X .75 METROS ACABADO MELAMINICO IMPORTADO TIPO ENCHAPADO EN TEXTURA ESSCENCE DOBLE CARA CON PORO ARENADO DE 28 MM CON PROFUNDIDAD DE 00020 EN COLOR CAMBRIDGE WALMUTEN CUBIERTRA SEMICURVA CON PORTA TECLADO PERFORACION Y TAPA PARA CABLEADO CON PEDESTAL CAJONERCO CON UN CAJON PAPELERO Y DOS CAJONES TAMANO OFICIO PARA ARCHIVO FABRICADOS EN MDF LIBRERO INTEGRADO EN COSTADO DE ESCRITORIO CON UN ENTREPANO CANTO RIGIDO ANTIIMPACTO CORREDERAS DE EXTENSION LLAVE SIMULTANEA GENERAL BASE PARA CPU Y NIVELADORES | 8798.6
I450400146 | 584 | GABINETE UNIVERSAL GABINETES UNIVERSALES COLOR CAFE CLARO METALICO CON MEDIDAS DE .87X.38X1.80 M CON CERRADURA DE MANEJILLA TIPO L CON LLAVE DE SEGURIDAD Y PASADOR CON SISTEMA DE CERRADO EN LA PARTE SUPERIOR E INFERIOR CON 4 ENTREPANOS INTERCAMBIABLES DE PUERTAS ABATIBLES FABRICADO EN LAMINA CALIBRE 22 ACABADO EN PINTURA HORNEADA | 5086.6
I180000220 | 3648 | UNIDAD CENTRAL DE PROCESO (CPU) CPU COLOR NEGRO UNIDAD CENTRAL DE PROCESO PRO 6305 PRO 6305 PROCESADOR A8-6500B 4.1 GHZ MEMORIA 8 GB DDR3 D.D. 1 TB DVD +TB DVD +R/RW DL VIDEO RADEON HD 8570D WINDOWS 7 PRO | 20416
I450400002 | 2810 | ACONDICIONADOR AIRE MINISPLIT DE 1.5 TONELADAS DE FRIO Y CALOR 220 V QUE CONSTA DE EVAPORADOR Y CONDENSADOR COLOR BLANCO SERIE DE CONDENSADOR: CXC181D8041400789 | 8178
I180000196 | 148 | EQUIPO MULTIFUNCIONAL (IMPRIME, FAXEA, ESCANEA Y FOTOCOPIA) MULTIFUNCIONAL HASTTA 25 PPM DE VELOCIDAD DE IMPRESION RESOLUCION 600X600X2 PDI Y RESOLUCION DE ESCANEO DE 19200 DPI CON RESOLUCION DE 25% A 400% Y AMPLIACION. | 9874.96
I180000066 | 1610 | MINICOMPUTADORA MINICOMPUTADORA COMPUTADORA PORTATIN INTEL CORE 13 PANTALLA DE 14 MEMORIA RAM DE 8GB DISCO DURO DE 1 TB WIN 10 SL 64 MALENTIN DE TRANSPORTE 1 ANO DE GARANTIA | 13305.2
I421200008 | 509 | ASPERSOR AGRICOLA DE ABONOS ASPERSOR AGRICOLA DE ABONOS | 10000
I060200488 | 18 | ASPIRADORA ASPIRADORA TRAMPA DE LUZ MARCO ULTRALIGERO CON ARNES DE FACIL AJUSTE | 20642.85
I421200008 | 533 | ASPERSOR AGRICOLA DE ABONOS SISTEMA DE CARGA TANQUE DE INSECTICIDA: 25 LTS EMBRAGUE CENTRIFUGO: SI PESO: 12KG SALIDA CON TAPON: SI MOTOR H.P.: GX 35T DESPLAZAMIENTO: 35.8 CC TIEMPOS: 4 SISTEMA DE ENCENDIDO: BOBINA TRANSETORIZADA SISTEMA DE ARRANQUE: RETRACTIL COMBUSTIBLE: GASOLINA CON O SIN PLOMO SISTEMA DE DESCARGA VOLUMEN DE ASPERSION: 0-8 LTS/MIN TIPO DE BOQUILLA: CHORRO PLANO MANOMETRO: GRADUADO DE MAS DE 300 PSI PISTOLA O EMPUNADURA: SI SEGURO DE PISTOLA Y LLAVE DE SEGURIDAD: SI CONTROL DE PRESION: SI LANZAS: 2 CON BOQUILLAS GX 8002 Y GX 8001 MANGUERA DE ASPERSION: 1.8 MTS DE LARGO DOBLE SALIDA PARA TRABAJOCON DOBLE: SI | 14544.08
I421200008 | 535 | ASPERSOR AGRICOLA DE ABONOS SISTEMA DE CARGA TANQUE DE INSECTICIDA: 25 LTS EMBRAGUE CENTRIFUGO: SI PESO: 12KG SALIDA CON TAPON: SI MOTOR H.P.: GX 35T DESPLAZAMIENTO: 35.8 CC TIEMPOS: 4 SISTEMA DE ENCENDIDO: BOBINA TRANSETORIZADA SISTEMA DE ARRANQUE: RETRACTIL COMBUSTIBLE: GASOLINA CON O SIN PLOMO SISTEMA DE DESCARGA VOLUMEN DE ASPERSION: 0-8 LTS/MIN TIPO DE BOQUILLA: CHORRO PLANO MANOMETRO: GRADUADO DE MAS DE 300 PSI PISTOLA O EMPUNADURA: SI SEGURO DE PISTOLA Y LLAVE DE SEGURIDAD: SI CONTROL DE PRESION: SI LANZAS: 2 CON BOQUILLAS GX 8002 Y GX 8001 MANGUERA DE ASPERSION: 1.8 MTS DE LARGO DOBLE SALIDA PARA TRABAJOCON DOBLE: SI | 14544.08
I421200008 | 558 | ASPERSOR AGRICOLA DE ABONOS SISTEMA DE CARGA TANQUE DE INSECTICIDA: 25 LTS EMBRAGUE CENTRIFUGO: SI PESO: 12KG SALIDA CON TAPON: SI MOTOR H.P.: GX 35T DESPLAZAMIENTO: 35.8 CC TIEMPOS: 4 SISTEMA DE ENCENDIDO: BOBINA TRANSETORIZADA SISTEMA DE ARRANQUE: RETRACTIL COMBUSTIBLE: GASOLINA CON O SIN PLOMO SISTEMA DE DESCARGA VOLUMEN DE ASPERSION: 0-8 LTS/MIN TIPO DE BOQUILLA: CHORRO PLANO MANOMETRO: GRADUADO DE MAS DE 300 PSI PISTOLA O EMPUNADURA: SI SEGURO DE PISTOLA Y LLAVE DE SEGURIDAD: SI CONTROL DE PRESION: SI LANZAS: 2 CON BOQUILLAS GX 8002 Y GX 8001 MANGUERA DE ASPERSION: 1.8 MTS DE LARGO DOBLE SALIDA PARA TRABAJOCON DOBLE: SI | 14544.08
I450400120 | 3798 | ESCRITORIO ESCRITORIO SECRETARIAL METALICO COLOR ARENA Y CUBIERTA COLOR NOGAL CON UN CAJON DE ARCHIVO Y UNO PAPELERO MEDIDA DE 1.50 X 0.75 M. | 4280.4
I421200008 | 585 | ASPERSOR AGRICOLA DE ABONOS TERMONEBULIZADOR ASPERSOR AGRICOLA DE ABONOS | 19000
I421200008 | 586 | ASPERSOR AGRICOLA DE ABONOS TERMONEBULIZADOR ASPERSOR AGRICOLA DE ABONOS | 19000
I421200008 | 599 | ASPERSOR AGRICOLA DE ABONOS ASPERSOR AGRICOLA DE ABONOS | 170000
I421200008 | 602 | ASPERSOR AGRICOLA DE ABONOS ASPERSOR AGRICOLA DE ABONOS | 170000
I421200008 | 612 | ASPERSOR AGRICOLA DE ABONOS ASPERSOR AGRICOLA DE ABONOS | 170000
I421200008 | 625 | ASPERSOR AGRICOLA DE ABONOS ASPERSOR AGRICOLA DE ABONOS | 170000
I480800052 | 567 | CAMION PICK-UP CAMIONETA PICK-UP TRACCION 4X2 DE 4 CILINDROS DOBLE CABINA 4 PUERTAS LATERALES DE APERTURA INDEPENDIENTE TRANSMISION MANUAL CON AIRE ACONDICIONADO MOTOR A GASOLINA CAPACIDAD PARA 5 PASAJEROS COLOR BLANCO MODELO 2017. | 288950
I150200014 | 197 | AMPLIFICADOR DE SONIDO AMPLIFICAOR DE AUDIO PARA PERIFONEO (SD USB MP3 KARAOKE Y RADIO FM). | 4135.4
I150200014 | 198 | AMPLIFICADOR DE SONIDO AMPLIFICAOR DE AUDIO PARA PERIFONEO (SD USB MP3 KARAOKE Y RADIO FM). | 4135.4
I421200008 | 646 | ASPERSOR AGRICOLA DE ABONOS ASPERSOR GENERADOR DE NIEBLA TERMICO | 25000
I421200008 | 654 | ASPERSOR AGRICOLA DE ABONOS ASPERSOR AGRICOLA DE ABONOS. ASPERSOR DE COMPRESION MANUAL DE 11.4 LITROS. | 14850
I150200060 | 705 | BOCINA BOCINA. SUMINISTRO E INSTALACION DE KIT DE PERIFONEO QUE INCLUYE: 1 JUEGO DE 2 BOCINAS TIPO CORNETA DE ALUMINIO DE 15 Y UNIDAD DE AUDIO DE 60 WATTS. | 7134
I150200060 | 706 | BOCINA BOCINA. SUMINISTRO E INSTALACION DE KIT DE PERIFONEO QUE INCLUYE: 1 JUEGO DE 2 BOCINAS TIPO CORNETA DE ALUMINIO DE 15 Y UNIDAD DE AUDIO DE 60 WATTS. | 7134
I150200060 | 707 | BOCINA BOCINA. SUMINISTRO E INSTALACION DE KIT DE PERIFONEO QUE INCLUYE: 1 JUEGO DE 2 BOCINAS TIPO CORNETA DE ALUMINIO DE 15 Y UNIDAD DE AUDIO DE 60 WATTS. | 7134
I150200060 | 708 | BOCINA BOCINA. SUMINISTRO E INSTALACION DE KIT DE PERIFONEO QUE INCLUYE: 1 JUEGO DE 2 BOCINAS TIPO CORNETA DE ALUMINIO DE 15 Y UNIDAD DE AUDIO DE 60 WATTS. | 7134
I421200008 | 677 | ASPERSOR AGRICOLA DE ABONOS ASPERSOR AGRICOLA | 13500
I450400002 | 4110 | ACONDICIONADOR AIRE MINISPLIT INVERTER DE 1 TONELADA FRIO/CALOR COLOR AZUL CELESTE SERIE DEL CONDENSADOR: 341536178028228086010 SERIE DEL EVAPORADOR: 3415361780182230810074 FACTURA : 11345. | 9265.16
I450400002 | 4131 | ACONDICIONADOR AIRE MINISPLIT INVERTER DE 1 TONELADA FRIO/CALOR COLOR AZUL CELESTE SERIE DEL CONDENSADOR: 3415181220281220850097 SERIE DEL EVAPORADOR: 3415181220181290810016 FACTURA : 11345. | 9265.16
I450400002 | 4132 | ACONDICIONADOR AIRE MINISPLIT INVERTER DE 1 TONELADA FRIO/CALOR COLOR AZUL CELESTE SERIE DEL CONDENSADOR: 3415181220281220850128 SERIE DEL EVAPORADOR: 3415181220181290810046 FACTURA : 11345. | 9265.16
I421200008 | 694 | ASPERSOR AGRICOLA DE ABONOS BOMBA ASPERORA MOTORIZADA DE VARILL EQUIPO ASPERSOR MOTORIZADA HONDA GX 35 CON VARILLA CAPACIDAD DEL TANQUE 25 L. CAPACIDAD DE DESCARGA 0 - 7.1 A 6300 R.P.M. PRESION DE OPERACION 0 - 25 KGF / CM2 (AJUSTABLE) DIMENSIONES (LAR X AN X AL) 400 X 415 X 695 PESO EN SECO 12.5 KG. MOTOR: MONO CILINDRICO OHC 4 TIEMPOS ENFRIADO POR AIRE TIPO GX 35 A GASOLINA DESPLAZAMIENTO 35.8 CC SISTEMA DE ENCENDIDO SISTEMA DE ARRANQUE CARBURADOR RETRACTIL BOBINA TRANSISTORIZADA COMBUSTIBLE TIPO DIAFRAGMA OPERACION EN TODAS POSICIONES 360º CAPACIDAD DEL TANQUE DE COMBUSTIBLE .58M LT. CONSUMO DE COMBUSTIBLE GASOLINA SIN PLOMO | 13450
I180000220 | 5680 | UNIDAD CENTRAL DE PROCESO (CPU) UNIDAD CENTRAL DE PROCESO (CPU) PROCESADOR DE OCTAVA GENERACION INTEL CORE I5-I5-8265U DE 4 NUCLEOS/6 MB/DE 16 GHZ A 3.9 GHZ/25 W. MEMORIA: 8 GB DDRA 2400 MHZ (1 X 8 GB) 2 DIMM CRECIMIENTO HASTA 64 GB DDRA 2400 MHZ. DISCO DURO: 1 TB 7200 RPM DE 2.5 SATA. TARJETA DE VIDEO: GRAFICOS INTEGRADOS INTEL UHD GRAPHICS 620. TARJETA DE RED: RED INTEGRADA ETHERNET LAN 10/100/1000. SOFTWARE OFICINA: DEBERA INCLUIR UNA LICENCIA OFFICE HOME & BUSINESS 2019 FPP PC/MAC 32/64 BITS ESPANOL. | 24471.36
I180000252 | 514 | COMPUTADORA TODO EN UNO (ALL IN ONE) COMPUTADORA DE ESCRITORIO TODO EN UNO AIO 21.5. | 23084
I270000052 | 12 | CASETA PICK UP CASETA ALUMINIO C/BCO.VENTANILLAS COREDIZAS | 23000
I480800052 | 256 | CAMION PICK-UP (PLACAS ANTERIORES NVO-00001 PT-43-372 PZ-84-505) PICK-UP F-250 TRASMISION MANUAL 5 VELOCIDADES RADIO AM/FM MCD RELOJ BOLSAS DE AIRE RINES DE ACERO ESTILIZADO MOTOR V8 4.6L EFI RINES 16 X7 AIRE ACONDICIONADO ASIENTOS DE TELA ALFOMBRADA BOLSA DE AIRE ACONDUCTOR DIRECCION HIDRAULICA FRENOS DE DISCO SISTEMA ABS. COLOR BLANCA | 179000
I480800052 | 333 | CAMION PICK-UP (PLACA ANTERIOR PE-04-264 RA-00-717) UNIDAD F- 150 FLOTILLERA V6 TM/ GRABASO DE VEHICULO/ MOTOR V6 4.2 L EFI/ VESTIDURA XL/ ESPEJOS NEGROS AERODINAMICOS/ VELOCIMETRO EN SIST. METRICO/ PQTE. EQUIPO PREFERIDO/ TRANSM. MANUAL 5 VEL. SOBRE MARCHA/ RINES ACERO 16 X7/ AIRE ACONDICIONADO/ ESTEREO CD/ INSPECC. FINAL ACOND. SERV. Y GTIA./GASTOS DE TRASLADO/ SEGURO DE TRASLADO. PICK-UP MODELO 2005 MOTOR V6 OHV DE 210HP CAPACIDAD CARGA 1005KG. TANQUE DE 94LTS FRENOS DELANTEROS DE DISCO Y TRASEROS DE TAMBOR CON SISTEMA RABS SUSPENSION DELANTERA INDEPENDIENTE CON RESORTES ESPIRALES Y AMORTIGUADORES SUSPENSION TRASERA SEMIFLOTANTE CON AMORTIGUADORES DE GAS TRASMISION MANUEL DE 5 VELOCIDADES DIRECCION HIDRAULICA RINES DE ACERO 16 X7 LLANTAS LT245R16 ESPEJOS DE CONTRO MANUAL ASIENTO DELANTERO TIPO BANCA CORRIDA TAPIZADO EN TELA CON DESCANSABRAZOS AIRE ACONDICIONADO LUCES DE CORTESIA INTERIOR RADIO AM/FM. EQUIPO CAMPER DE COPETE EN ALUM | 207975
I480800052 | 304 | CAMION PICK-UP (PLACA ANTERIOR PW-04-294 RA-00-752) UNIDAD F-150 FLOTILLERA V6 TM/ GRABADO DE VEHICULO/ MOTOR V6 4.2 EFI/ AIRE ACONDICIONADO LIBRE CFC/ VESTIDURA XL/ ESPEJOS NEGROS AERODINAMICOS/ VELOCIMETRO EN SIST. METRICO/ PQTE. EQUIPO PREFERIDO/ TRANSM. MANUAL 5 VEL. SOBREMARCHA/ RINES ACERO 16 X7 / INSPECC. FINAL ACOND. SERV. Y GTIA./GASTOS DE TRASLADO/ SEGURO DE TRASLADO. PICK UP MOD 2005 MOTOR V6 DE 4.2 L EFI DE 210 HP CAPACIDAD GARGA 1005KG TANQUE DE 94LTS FRENOS DELANTEROS DE DISCO Y TRASEROS DE TAMBOR CON SISTEMA RABS SUSPENSION DELANTERA INDEPENDIENTE CON RESORTES ESPIRALES Y AMORTIGUADORES SUSPENSION TRASERA SEMIFLOTANTE CON AMORTIGUADORES DE GAS TRANSMISION MANUAL DE 5 VELOCIDADES DIRECCION HIDRAULICA RINES DE ACERO 16 X7 LLANTAS LT255R16 ESPEJO DE CONTRL MANUAL ASIENTO DELANTERO TIPO BANCA DIVIDIDO CON DESCANSABRAZOS TAPIZADO EN TELA AIRE ACONDICIONADO LUCES DE CORTESIA INTEIOR ROTULADO EN MATERIAL REFLEJANTE Y AUTO ADHERI | 174000
I090000216 | 1622 | ESTUCHE DIAGNOSTICO (JGO. DE) CON OTROSCOPIO ILUMINACION POR FIBRA OPTICA CON LAMPARA DE HALOGENO DE 3.5 VOLTS SISTEMA SELLADO O HERMETICO PARA PRUEBAS NEUMATICAS JUEGO DE CUATRO ESPECULOS REUSABLE EN DIFERENTES TAMANOS OFTALMOSCOPIOS CON ILUMINACION POR FIBRA OPTICA CON LAMPARA HALOGENA DE 3.5 VOLTS CON ALMENOS 5 APERTURAS Y LENTES DENTRO DEL RANGO DE DIOPTRIAS O MAYOR MANGO METALICO DE ACABADO RUGOSO O ESTRIADO RECARGABLE DIRECTO A LA CORRIENTE Y BATERIAS ALCALINAS TIPO C CON CONTROL DE INTENSIDAD DE LUZ ACOPLAMENTO DEL OTOSCOPIO AL MANGO CON SISTEMA MECANICO DE GIRO ESTUCHE RIGIDO PARA GUARDAR LOS ACCESORIOS COLOR NEGRO. | 3599.5
I090000216 | 1725 | ESTUCHE DIAGNOSTICO (JGO. DE) BASICO EN ESTUCHE DURO QUE INCLUYE : OFTALMOSCOPIO COAXIAL CON LUZ HALOGENA 6 APERTURAS 28 LENTES DESDE PASOS DE DIOPTRIA CON DESCANSO DE GOMA P/LA CEJA CON DIAL DE LENTE ILUMINDO NUEVA BOMBILLA HALOGENA SISTEMA OPTICO COAXIAL FILTRO POLARIZADO DE LINEAS CRUZADAS Y FILTRO SIN ROJO Y 18 COMBINACIONES DE APERTURASM ADEMAS DE MECANISMOS OPTICOS CERRADOS DE 3.5 VOLTS OTOSCOPIO DE DIAGNOSTICO/ILUMINADOR DE GARGANTA INCORPORADO/LAPIZ ILUMINADOR LENTE DE VISUALIZACION DE ANGULO ANCHO Y SISTEMA SELLADO CON JUEGO DE 4 ESPECULOS DE POLIPROPILENO TAMANOS 253 Y 4.5 MM DE 3.5 VOLTS. MANGO RECARGABLE DE 3.5 VOLTS 100-130 VOLTS50/60 HZ UNIVERSAL Y BIEN BALANCEADA CON CONTROL REOSTATO AJUSTABLE ECONOMICO DE AGARRE SEGURO DE BRONCE CROMADO E INTERRUPTOR DE SEGURIDAD CON CONECTORES METALICOS PARA ENCHUFE DIRECTO A CORRIENTE. | 6727.5
I150200106 | 45 | CONMUTADOR TELEFONICO AUTOMATICO CONMUTADOR EN COLOR BLANCO CON MEMORIA DE 128MB TARJETA DE 4 PUERTOS DE VOZ-FXO TARJETA DE 8 CANALES DE VOICE FAX DSP. 14 FUENTES DE ALIMENTACION PARA TELEFONO 14 TELEFONOS CISCO IP 7906G Y UNO 7960IP CENTRAL. | 107278.33
I450600116 | 409 | ESTUFA COCINA (GAS O ELECTRICA) ESTUFA DE COCINA 4 QUEMADORES HORNO INTEGRADO P/ GAS CON PUERTA DE CRISTAL | 3450
I090000312 | 1698 | MESA EXPLORACION MESA DE EXPLORACION EQUIPO SEMIFIJO PARA REALIZAQR LA EXPLORACION CONSTRUIDA CON LAMINA CALIBRE 22 GABINETE CON DOS PUERTAS CORREDIZAS Y CON LAS SIGUIENTES DIMENSIONES ALTURA DE 0.85 COMO MINIMO LONGITUD TOTAL DE 1.65 CM COMO MINIMO . CON TRES SECCIONES COLCHON CON CUBIERTA DE VINIL IMITACION EN PIEL EN COLOR NEGRO | 5405
I150200364 | 641 | TELEVISION TV. LCD DE 32 PULGADAS SINTONIZADOR DE ALTA DEFINICION CONTRASTE 30000 TIEMPO DE RESPUESTA 6 MS ANGULO DE VISION 178 H/178 V. WIDE COLOR ENCHANCER EFECTO DE SONIDO SRS. TRUSURROND HD CON BOCINAS INFERIORES POTENCIA DE SONIDO (10 W X 2) CONEXIONES ENTRADAS HDMI ENTRADA DE COMPONENTE DE PC Y SALIDA DE AUDIO CON SOPORTE UNIVERSAL A LA MEDIDA DEL LCD Y CON DIVISION PARA DVD AJUSTABLE A 2-5-10 GRADOS EQUIPO EN COLOR NEGR | 7385.72
I150200364 | 663 | TELEVISION TV. LCD DE 32 PULGADAS SINTONIZADOR DE ALTA DEFINICION CONTRASTE 30000 TIEMPO DE RESPUESTA 6 MS ANGULO DE VISION 178 H/178 V. WIDE COLOR ENCHANCER EFECTO DE SONIDO SRS. TRUSURROND HD CON BOCINAS INFERIORES POTENCIA DE SONIDO (10 W X 2) CONEXIONES ENTRADAS HDMI ENTRADA DE COMPONENTE DE PC Y SALIDA DE AUDIO CON SOPORTE UNIVERSAL A LA MEDIDA DEL LCD Y CON DIVISION PARA DVD AJUSTABLE A 2-5-10 GRADOS EQUIPO EN COLOR NEGR | 7385.72
I150200364 | 678 | TELEVISION TV. LCD DE 32 PULGADAS SINTONIZADOR DE ALTA DEFINICION CONTRASTE 30000 TIEMPO DE RESPUESTA 6 MS ANGULO DE VISION 178 H/178 V. WIDE COLOR ENCHANCER EFECTO DE SONIDO SRS. TRUSURROND HD CON BOCINAS INFERIORES POTENCIA DE SONIDO (10 W X 2) CONEXIONES ENTRADAS HDMI ENTRADA DE COMPONENTE DE PC Y SALIDA DE AUDIO CON SOPORTE UNIVERSAL A LA MEDIDA DEL LCD Y CON DIVISION PARA DVD AJUSTABLE A 2-5-10 GRADOS EQUIPO EN COLOR NEGR | 7385.72
I150200358 | 358 | TELEFONO INTERSECRETARIAL TELEFONO INTERSECRETARIAL COLOR GRIS CON PLATA MANAGER EXPRESS 2 PUERTOS | 3238.72
I150200358 | 360 | TELEFONO INTERSECRETARIAL TELEFONO INTERSECRETARIAL COLOR GRIS CON PLATA MANAGER EXPRESS 2 PUERTOS | 3238.72
I150200358 | 362 | TELEFONO INTERSECRETARIAL TELEFONO INTERSECRETARIAL COLOR GRIS CON PLATA MANAGER EXPRESS 2 PUERTOS | 3238.72
I150200358 | 365 | TELEFONO INTERSECRETARIAL TELEFONO INTERSECRETARIAL COLOR GRIS CON PLATA MANAGER EXPRESS 2 PUERTOS | 3238.72
I150200358 | 369 | TELEFONO INTERSECRETARIAL TELEFONO INTERSECRETARIAL COLOR GRIS CON PLATA MANAGER EXPRESS 2 PUERTOS | 3238.72
I150200358 | 379 | TELEFONO INTERSECRETARIAL TELEFONO INTERSECRETARIAL COLOR NEGRO | 5692.7
I480800052 | 463 | CAMION PICK-UP CAMIONETAFORD RANGER TIPO PICK UP DOBLE CABINA COLOR BLANCO MOTOR DESPLAZAMIENTO 2.3 L 4 CILINDROS EN LINEA POTENCIA 143 HP 5250 RPM TORQUE 154 LB-PIE 3750 RPM TRASMISION MANUAL DE 5 VELOCIDADES CON SOBREMARCHA SUSPENSION DELANTERA INDEPENDIENTE DE BRAZO LARGO/CORTO CON AMORTIGUADORES TELESCOPICOS PRESURIZADOS DE GAS BARRA DE TORSION Y BARRA ESTABILIZADORA TRASERA EJE RIGIDO CON MUELLES SEMIELIPTICOS Y PROGRESIVOS DIRECCION HIDRAULICA FRENOS DELANTEROS DE DISCO VENTILADOS TRASEROS TAMBOR DIMENSIONES EXTERIORES (MM) ALTO TOTAL 1764 ANCHO TOTAL 1785 LARGO TOTAL 5154 DISTANCIA ENTRE EJES 3200 DISTANCIA ENTRE VIAS ( DEL /TRAS)1510/1510 PESO Y CAPACIDAD PESO VEHICULAR (KG) 1630 CAPACIDAD DE CARGA (1050) TANQUE DE COMBUSTIBLE (L) 75 PASAJEROS 5 RINES DE ACERO DE 15X6 LLANTAS LT 235/75R15 RIN DE REFACCION ACERO DE 15X6 INTERIORES AIRE ACONDICIONADO . PLACAS ANTERIORES(RC-20-898) | 191767
I480800016 | 22 | AUTOMOVIL SEDAN 4 PUERTAS (AFASPE 2010) AUTOMOVIL NUEVO SCALA 4 PUERTAS 1.6 DYNAMIQUE T/A COLOR BLANCO DIAMANTE EQUIPADO CON MOTOR 1.6 16 VALVULAS 110 HP TRANSMISION AUTOMATICA DE 4 VELOCIDADES DIRECCION HIDRAULICA SISTEMA DE FRENADO: ABS SAFE Y EBD RINES DE ALUMINIO DE 15 PULGADAS AIRBAG CONDUCTOR Y PASAJERO FAROS DE NIEBLA DELANTEROS CTRL DE AUDIO AL VOLANTE AIRE ACONDICIONADO RADIO CD MP3 AUX CIERRE CENTRALIZADO A CONTROL REMOTO DESEMPANADOR TRASEROS ALARMA SEGUROS ELECTRICOS CRISTALES ELECTRICOS DELANTEROS Y TRASEROS | 169000.01
I450600084 | 295 | CONGELADOR AFASPE 2010 CONGELADOR PARA REFRIGERANTES 10 FT3 CON TERMOSTATO MECANICO PARA CONTROL DE TEMPERATURA DE INTERIOR ENTRE -20A Y -15A A UN AMBIENTE DE 42 GRADOS CENTIGRADOS CON ESPESOR DE ESCARCHA DE 10MM CON PARO Y ARRANQUE AUTOMATICO POR TEMPERATURA EVAPORADOR DE SUPERFICIE DE PLACAS DE UNA SOLA PUERTA LISA Y SOL TIPO COFRE. | 6697.84
I450400386 | 327 | LECTOR DE CODIGO DE BARRAS (TERMINAL PORTATIL) LECTOR DE CODIGO DE BARRA (TERMINAL PORTATIL) DIGITAL PARA HUELLAS DACTILARES CUENTA CON VIGENCIA Y VERIFINGER EXTRACTOR Y LICENCIA VERIFINGER MATCHER COLOR GRIS | 6767.9
I450400386 | 333 | LECTOR DE CODIGO DE BARRAS (TERMINAL PORTATIL) LECTOR DE CODIGO DE BARRA (TERMINAL PORTATIL) DIGITAL PARA HUELLAS DACTILARES CUENTA CON VIGENCIA Y VERIFINGER EXTRACTOR Y LICENCIA VERIFINGER MATCHER COLOR GRIS | 6767.9
I090000384 | 340 | REFRIGERADOR LABORATORIO (AFASPE 2010) REFRIGERADOR DE 13 PIES MARCA OJEDA MODELO RVBM-399 COLOR ALUMINIO. | 45271.32
I090000384 | 341 | REFRIGERADOR LABORATORIO (AFASPE 2010) REFRIGERADOR DE 13 PIES MARCA OJEDA MODELO RVBM-399 COLOR ALUMINIO. | 45271.32
I450600058 | 402 | CALENTADOR AGUA (PARA SERVICIOS DE HOTELERIA HOSPITALES,ETC) BOILER DE 15 GALONES (60LTS) AUTOMATICO VALCULA DE SEGURIDAD PORCELANIZADO EN INTERIOR EXTGERIOR | 3074
I180000066 | 825 | MINICOMPUTADORA MINICOMPUTADORA HP PROBOOK 4530S INTEL CORE 15-2410M. | 17806
I090000216 | 2305 | ESTUCHE DIAGNOSTICO (JGO. DE) ESTUCHES DE DIAGNOSTICO COLOR PLATEADO ESTUCHE DE DIAGNOSTICO (JGO) DE OFTALMOSCOPIO OTOSCOPIO Y CINCO ESPECULOS CON MANGO RECARGABLE Y CON ADAPTADOR AL MANGO PARA PILA ALCALINA TIPO C RECARGABLE DE 3.5V Y CON ESTUCHE DE VINIL | 11291.44
I450600218 | 1808 | REFRIGERADOR (COCINA) FRIGOBAR 5 PIES CUBICOS ACERO INOXIDABLE CARACTERISTICAS: CONTROL MECANICO SISTEMA DE DESHIELO PUSH BOTTON LUZ INTERIOR 2 PARRILLAS DE ALAMBRON CHAROLA PARA CARNES FRIAS RACK PARA VINOS 2 ANAQUELES COMPLETOS ALUMINIO NATURAL 2 ANAQUELES MEDIOS ALUMINIO NATURAL CONGELADOR INTERIOR CHAPA DE SEGURIDAD COLOR ACERO INOXIDABLE DIMENSIONES: ALTO 88.4 CM ANCHO 50.6 CM FONDO 61 | 5742
I450600218 | 1880 | REFRIGERADOR (COCINA) FRIGOBAR 5 PIES CUBICOS ACERO INOXIDABLE CARACTERISTICAS: CONTROL MECANICO SISTEMA DE DESHIELO PUSH BOTTON LUZ INTERIOR 2 PARRILLAS DE ALAMBRON CHAROLA PARA CARNES FRIAS RACK PARA VINOS 2 ANAQUELES COMPLETOS ALUMINIO NATURAL 2 ANAQUELES MEDIOS ALUMINIO NATURAL CONGELADOR INTERIOR CHAPA DE SEGURIDAD COLOR ACERO INOXIDABLE DIMENSIONES: ALTO 88.4 CM ANCHO 50.6 CM FONDO 61 | 5742
I450400026 | 5074 | BANCA BANCA TRAFFIC DE 4 PLAZA FABRICADA EN ACERO CON DESCANSABRAZOS FINALES ACABADO CROMO DE ALTO BRILLO RESPALDO Y ASIENTO DE UNA SOLA PIEZA MICROPERFORADO FABRICADO EN ACERO CAL. 14 ASIENTO Y RESPALDO EN UNA SOLA PIEZA DE .52 X .91 CMS. DE DESARROLLO TOTAL CON GUARDAS LATERALES ACOSTILLADAS SOPORTE LUMBAR DOBLADO (ANGULADO) PARA MAYOR COMODIDAD Y ESTETICA VISUAL EL PROCESO DE PINTADO DE CADA UNA DE LAS PARTES METALICAS COMO EL CASCO ESTAN SOMETIDAS AL FOSFATIZADO MEDIAS 2.43 X .62 X .80 MTS. | 5684
I090000312 | 2094 | MESA EXPLORACION MESA DE EXPLORACION COLOR BEIGE CON GABINETE FABRICADO EN LAMINA CALIBRE 22 ACABADO EN COLOR BEIGE BASE CON COLCHON FORRADO EN TAPIZ FORRADO EN VINIL COLOR CAFE CON PIERNERAS DE PLASTICO CON DOS PUERTAS ABATIBLES CON JALADERA EMBUTIDA | 4176
I450400026 | 5175 | BANCA BANCA TANDEM COLOR CROMADO BANCA TRAFFIC DE 3 PLAZAS FABRICADO EN ACERO CON DESCANSABRAZOS FINALES ACABADO CROMADO DE ALTO BRILLO RESPALDO ALTO DE UNA SOLA PIEZA MICRFERFORADO EN ACERO DE CALIBRE 14 ASIENTO Y RESPALDO DE UNA SOLA PIEZA DE .52 X .91 M CON GUARDASLATERALES ACOSTILLADAS SOPORTE LUMBAR DOBLE ANGULADO | 5104
I450400026 | 5177 | BANCA BANCA TANDEM COLOR CROMADO BANCA TRAFFIC DE 3 PLAZAS FABRICADO EN ACERO CON DESCANSABRAZOS FINALES ACABADO CROMADO DE ALTO BRILLO RESPALDO ALTO DE UNA SOLA PIEZA MICRFERFORADO EN ACERO DE CALIBRE 14 ASIENTO Y RESPALDO DE UNA SOLA PIEZA DE .52 X .91 M CON GUARDASLATERALES ACOSTILLADAS SOPORTE LUMBAR DOBLE ANGULADO | 5104
I450400026 | 5180 | BANCA BANCA TANDEM COLOR CROMADO BANCA TRAFFIC DE 3 PLAZAS FABRICADO EN ACERO CON DESCANSABRAZOS FINALES ACABADO CROMADO DE ALTO BRILLO RESPALDO ALTO DE UNA SOLA PIEZA MICRFERFORADO EN ACERO DE CALIBRE 14 ASIENTO Y RESPALDO DE UNA SOLA PIEZA DE .52 X .91 M CON GUARDASLATERALES ACOSTILLADAS SOPORTE LUMBAR DOBLE ANGULADO | 5104
I450400026 | 5182 | BANCA BANCA TANDEM COLOR CROMADO BANCA TRAFFIC DE 3 PLAZAS FABRICADO EN ACERO CON DESCANSABRAZOS FINALES ACABADO CROMADO DE ALTO BRILLO RESPALDO ALTO DE UNA SOLA PIEZA MICRFERFORADO EN ACERO DE CALIBRE 14 ASIENTO Y RESPALDO DE UNA SOLA PIEZA DE .52 X .91 M CON GUARDASLATERALES ACOSTILLADAS SOPORTE LUMBAR DOBLE ANGULADO | 5104
I450400026 | 5185 | BANCA BANCA TANDEM COLOR CROMADO BANCA TRAFFIC DE 3 PLAZAS FABRICADO EN ACERO CON DESCANSABRAZOS FINALES ACABADO CROMADO DE ALTO BRILLO RESPALDO ALTO DE UNA SOLA PIEZA MICRFERFORADO EN ACERO DE CALIBRE 14 ASIENTO Y RESPALDO DE UNA SOLA PIEZA DE .52 X .91 M CON GUARDASLATERALES ACOSTILLADAS SOPORTE LUMBAR DOBLE ANGULADO | 5104
I450600058 | 469 | CALENTADOR AGUA (PARA SERVICIOS DE HOTELERIA HOSPITALES,ETC) CALENTADOR AGUA (BOILER PARA HOSPITALES) CAPACIDAD DE 10 GALONES. | 2876.8
I450400120 | 2304 | ESCRITORIO ESCRITORIO SECRETARIAL METALICO DE 1.20 X 0.70 CON CAJONES | 3588
I180000196 | 189 | EQUIPO MULTIFUNCIONAL (IMPRIME, FAXEA, ESCANEA Y FOTOCOPIA) EQUIPO MULTIFUNCIONAL LASERJET IMPRIME FAXEA ESCANEA Y FOTOCOPIA DE COLOR GRIS CON BLANCO. MODELO: LASERJET PRO MFP M521DN | 8468
I450400002 | 4101 | ACONDICIONADOR AIRE MINISPLIT INVERTER DE 1 TONELADA FRIO/CALOR COLOR AZUL CELESTE SERIE DEL CONDENSADOR: 3415181220281220850183 SERIE DEL EVAPORADOR: 3415181220181290810036 FACTURA : 11345. | 9265.16
I180000220 | 5674 | UNIDAD CENTRAL DE PROCESO (CPU) UNIDAD CENTRAL DE PROCESO (CPU) PROCESADOR DE OCTAVA GENERACION INTEL CORE I5-I5-8265U DE 4 NUCLEOS/6 MB/DE 16 GHZ A 3.9 GHZ/25 W. MEMORIA: 8 GB DDRA 2400 MHZ (1 X 8 GB) 2 DIMM CRECIMIENTO HASTA 64 GB DDRA 2400 MHZ. DISCO DURO: 1 TB 7200 RPM DE 2.5 SATA. TARJETA DE VIDEO: GRAFICOS INTEGRADOS INTEL UHD GRAPHICS 620. TARJETA DE RED: RED INTEGRADA ETHERNET LAN 10/100/1000. SOFTWARE OFICINA: DEBERA INCLUIR UNA LICENCIA OFFICE HOME & BUSINESS 2019 FPP PC/MAC 32/64 BITS ESPANOL. | 24471.36
I330000078 | 24 | PLANTA LUZ EMERGENCIA PLANTA DE EMERGENCIA ELECTRICA DE 100 KW CON KIT DE ACCESORIOS TABLERO TRANSFERENCIA THOMSON 400 A 220 V JUEGO DE MANUAL NUMERO DE SERIE 762138 GENERADOR M09B247804 | 249500
I060200468 | 7 | UNIDAD REFRIGERACION UNIDAD REFRIGERADORA CAMARAS FRIAS JURISDICCIONALES DE TIPO MODULAR | 315100
I420800248 | 17 | EVAPORADORA UNIDAD EVAPORADORA DE AIRE | 78775
I420800248 | 18 | EVAPORADORA UNIDAD EVAPORADORA DE AIRE | 78775
I420800248 | 19 | EVAPORADORA UNIDAD EVAPORADORA DE AIRE | 78775
I420800588 | 17 | UNIDAD CONDENSADORA UNIDAD CONDENSADORA DE AIRE | 78775
I420800588 | 18 | UNIDAD CONDENSADORA UNIDAD CONDENSADORA DE AIRE | 78775
I420800588 | 19 | UNIDAD CONDENSADORA UNIDAD CONDENSADORA DE AIRE | 78775
I450600084 | 331 | CONGELADOR AFASPE 2010 CONGELADOR PARA REFRIGERANTES 10 FT3 CON TERMOSTATO MECANICO PARA CONTROL DE TEMPERATURA DE INTERIOR ENTRE -20A Y -15A A UN AMBIENTE DE 42 GRADOS CENTIGRADOS CON ESPESOR DE ESCARCHA DE 10MM CON PARO Y ARRANQUE AUTOMATICO POR TEMPERATURA EVAPORADOR DE SUPERFICIE DE PLACAS DE UNA SOLA PUERTA LISA Y SOL TIPO COFRE. | 6697.84
I060600346 | 3 | MEDIDOR TEMPERATURA Y CALOR (AFASPE 2010) DATA LOGGGER FIJO PARA CAMARAS FRIAS COLOR BLANCO | 6333.6
I060600346 | 4 | MEDIDOR TEMPERATURA Y CALOR (AFASPE 2010) DATA LOGGER PORTATIL C0LOR GRIS | 6414.8
I090000248 | 4297 | HIELERA VACUNAS (AFASPE 2010)TERMO DE 90 LITROS COLOR AZUL CON BLANCO | 3364
I090000248 | 4298 | HIELERA VACUNAS (AFASPE 2010) TERMO DE 90 LITROS COLOR AZUL CON BLANCO | 3364
I450400126 | 3690 | ESTANTE (AFASPE 2010) ESTANTE DE ACERO INOXIDABLE LINESAINSTITUCIONAL POSTES EN CAL.16 ACERO 304 ESTANTES PERFORADOS EN ACERO 304 CALIBRE 18 CON TORNILLOS DE ACERO INOXIDABLE PARACOLOCAR EN DIFERENTES POSICIONES REGATONES DE ACERO INOX. DE 1 X .70 X 2.10 M. DE ALTO. | 5763.46
I450400126 | 3691 | ESTANTE (AFASPE 2010) ESTANTE DE ACERO INOXIDABLE LINESAINSTITUCIONAL POSTES EN CAL.16 ACERO 304 ESTANTES PERFORADOS EN ACERO 304 CALIBRE 18 CON TORNILLOS DE ACERO INOXIDABLE PARACOLOCAR EN DIFERENTES POSICIONES REGATONES DE ACERO INOX. DE 1 X .70 X 2.10 M. DE ALTO. | 5763.46
I450400126 | 3692 | ESTANTE (AFASPE 2010) ESTANTE DE ACERO INOXIDABLE LINESAINSTITUCIONAL POSTES EN CAL.16 ACERO 304 ESTANTES PERFORADOS EN ACERO 304 CALIBRE 18 CON TORNILLOS DE ACERO INOXIDABLE PARACOLOCAR EN DIFERENTES POSICIONES REGATONES DE ACERO INOX. DE 1 X .70 X 2.10 M. DE ALTO. | 5763.46
I450400126 | 3693 | ESTANTE (AFASPE 2010) ESTANTE DE ACERO INOXIDABLE LINESAINSTITUCIONAL POSTES EN CAL.16 ACERO 304 ESTANTES PERFORADOS EN ACERO 304 CALIBRE 18 CON TORNILLOS DE ACERO INOXIDABLE PARACOLOCAR EN DIFERENTES POSICIONES REGATONES DE ACERO INOX. DE 1 X .70 X 2.10 M. DE ALTO. | 5763.46
I450400126 | 3694 | ESTANTE (AFASPE 2010) ESTANTE DE ACERO INOXIDABLE LINESAINSTITUCIONAL POSTES EN CAL.16 ACERO 304 ESTANTES PERFORADOS EN ACERO 304 CALIBRE 18 CON TORNILLOS DE ACERO INOXIDABLE PARACOLOCAR EN DIFERENTES POSICIONES REGATONES DE ACERO INOX. DE 1 X .70 X 2.10 M. DE ALTO. | 5763.46
I450400126 | 3744 | ESTANTE (AFASPE 2010) ESTANTE DE ACERO INOXIDABLE LINEA INSTITUCIONAL POSTED CALIBRE 16 DE ACERO 304 CON CHAROLAS PERFORADAS EN ACERO 304 CALIBRE 18 CON TORNILLOS DE ACERO INOXIDABLE PARA COLOCAR DIFERENTES POSICIONES REGATONES DE ACERO INOXIDABLE DE 1.00 X .7 X 2.1 M DE ALTO COLOR ALUMINIO | 5763.46
I450400126 | 3745 | ESTANTE (AFASPE 2010) ESTANTE DE ACERO INOXIDABLE LINEA INSTITUCIONAL POSTED CALIBRE 16 DE ACERO 304 CON CHAROLAS PERFORADAS EN ACERO 304 CALIBRE 18 CON TORNILLOS DE ACERO INOXIDABLE PARA COLOCAR DIFERENTES POSICIONES REGATONES DE ACERO INOXIDABLE DE 1.00 X .7 X 2.1 M DE ALTO COLOR ALUMINIO | 5763.46
I450400126 | 3746 | ESTANTE (AFASPE 2010) ESTANTE DE ACERO INOXIDABLE LINEA INSTITUCIONAL POSTED CALIBRE 16 DE ACERO 304 CON CHAROLAS PERFORADAS EN ACERO 304 CALIBRE 18 CON TORNILLOS DE ACERO INOXIDABLE PARA COLOCAR DIFERENTES POSICIONES REGATONES DE ACERO INOXIDABLE DE 1.00 X .7 X 2.1 M DE ALTO COLOR ALUMINIO | 5763.46
I450400126 | 3747 | ESTANTE (AFASPE 2010) ESTANTE DE ACERO INOXIDABLE LINEA INSTITUCIONAL POSTED CALIBRE 16 DE ACERO 304 CON CHAROLAS PERFORADAS EN ACERO 304 CALIBRE 18 CON TORNILLOS DE ACERO INOXIDABLE PARA COLOCAR DIFERENTES POSICIONES REGATONES DE ACERO INOXIDABLE DE 1.00 X .7 X 2.1 M DE ALTO COLOR ALUMINIO | 5763.46
I450400126 | 3748 | ESTANTE (AFASPE 2010) ESTANTE DE ACERO INOXIDABLE LINEA INSTITUCIONAL POSTED CALIBRE 16 DE ACERO 304 CON CHAROLAS PERFORADAS EN ACERO 304 CALIBRE 18 CON TORNILLOS DE ACERO INOXIDABLE PARA COLOCAR DIFERENTES POSICIONES REGATONES DE ACERO INOXIDABLE DE 1.00 X .7 X 2.1 M DE ALTO COLOR ALUMINIO | 5763.46
I450400126 | 3749 | ESTANTE (AFASPE 2010) ESTANTE DE ACERO INOXIDABLE LINEA INSTITUCIONAL POSTED CALIBRE 16 DE ACERO 304 CON CHAROLAS PERFORADAS EN ACERO 304 CALIBRE 18 CON TORNILLOS DE ACERO INOXIDABLE PARA COLOCAR DIFERENTES POSICIONES REGATONES DE ACERO INOXIDABLE DE 1.00 X .7 X 2.1 M DE ALTO COLOR ALUMINIO | 5763.46
I420800218 | 119 | EQUIPO PARA AIRE ACONDICIONADO MINISPLIT CON CAPACIDAD DE 3 TON. FRIO/CALOR DE 220 VOLT.CON CONTROL REMOTO INHALAMBRICO EVAPORADOR CON REJILLAS OSCILATORIAS FILTRO ELECTROSTATICO REMOVIBLE CON INDICADOR DE TEMPERATURA. CONDENSADOR SERIE: CXC361T8041800568 | 24244
I420800218 | 120 | EQUIPO PARA AIRE ACONDICIONADO MINISPLIT CON CAPACIDAD DE 3 TON. FRIO/CALOR DE 220 VOLT.CON CONTROL REMOTO INHALAMBRICO EVAPORADOR CON REJILLAS OSCILATORIAS FILTRO ELECTROSTATICO REMOVIBLE CON INDICADOR DE TEMPERATURA. CONDENSADOR SERIE: CXC361T8041800512 | 24244
I420800218 | 123 | EQUIPO PARA AIRE ACONDICIONADO MINISPLIT CON CAPACIDAD DE 3 TON. FRIO/CALOR DE 220 VOLT.CON CONTROL REMOTO INHALAMBRICO EVAPORADOR CON REJILLAS OSCILATORIAS FILTRO ELECTROSTATICO REMOVIBLE CON INDICADOR DE TEMPERATURA. CONDENSADOR SERIE: CXC361T8051900042 | 24244
I420800218 | 127 | EQUIPO PARA AIRE ACONDICIONADO MINISPLIT CON CAPACIDAD DE 3 TONELADAS FRIO/CALOR DE 220 VOLTS. CON CONTROL REMOTO INALAMBRICO EVAPORADOR CON REJILLAS OSCILATORIAS FILTRO ELECTROSTATICO REMOVIBLE CON INDICADOR DE TEMPERATURA. SERIE DEL EVAPORADOR: EXC361T8021800117 | 24244
I450400252 | 649 | MESA DE TRABAJO DE METAL MESA DE TRABAJO FABRICADA CON CUBIERTA EN ACERO INOXIDABLE CALIBRE 18 ENTREPANO ACABADO EN LAMINA GALVANIZADA CALIBRE 20 ESTRUCTURA TUBULAR ESMALTADA CON REGATONES NIVELADORES. MEDIDAS 1.70 X 0.90 (FRENTE FONDO ALTO) | 10208
I450400252 | 658 | MESA DE TRABAJO DE METAL MESA DE APOYO CON PISO MEDIDA 170 X 70 X 90. CUBIERTA EN ACERO INOXIDABLE CAL. 18. ENTREPANO CAL. 20 CON ESTRUCTURA TUBULAR EN ACERO INOXIDABLE CON REGATONES NIVELADORES. | 11774
I150200524 | 132 | VIDEOPROYECTOR PROYECTOR 2800 LUMENES DEL ASI TECNOLOGIA DE PROYECCCION DLP RESOLUYCLION DE ORIGEN SYGA (800X600) POTENCIA DE AUDIO INCORPORADO COMPATIBLE CON 3D SISTEMA DE LENTE (ZOOM) CONECTIVIDAD 3 PUERTOS VGA (D-SUB) 1 PUERTO HDMI USB 1 ENTRADA DE VIDEO COMPUESTO DURACION DE LA LAMPARA 4500 H POTENCIA 190 W DIMENSIONES Y PESO ANCHO 302 B MM PROFUNDIDAD 221.8 MM ALTURA 111.8 MM COLOR NEGRO. | 16240
I450400026 | 5077 | BANCA BANCA TRAFFIC DE 4 PLAZA FABRICADA EN ACERO CON DESCANSABRAZOS FINALES ACABADO CROMO DE ALTO BRILLO RESPALDO Y ASIENTO DE UNA SOLA PIEZA MICROPERFORADO FABRICADO EN ACERO CAL. 14 ASIENTO Y RESPALDO EN UNA SOLA PIEZA DE .52 X .91 CMS. DE DESARROLLO TOTAL CON GUARDAS LATERALES ACOSTILLADAS SOPORTE LUMBAR DOBLADO (ANGULADO) PARA MAYOR COMODIDAD Y ESTETICA VISUAL EL PROCESO DE PINTADO DE CADA UNA DE LAS PARTES METALICAS COMO EL CASCO ESTAN SOMETIDAS AL FOSFATIZADO MEDIAS 2.43 X .62 X .80 MTS. | 5684
I450400026 | 5094 | BANCA BANCA TRAFFIC DE 3 PLAZAS FABRICADA EN ACERO CON DESCANSABRAZOS FINALES ACABADO CROMO DE ALTO BRILLO RESPALDO Y ASIENTO DE UNA SOLA PIEZA MICROPERFORADO FABRICADO EN ACERO CAL. 14 ASIENTO Y RESPALDO EN UNA SOLA PIEZA DE .52 X .91 CMS. DE DESARROLLO TOTAL CON GUARDAS LATERALES ACOSTILLADAS SOPORTE LUMBAR DOBLADO (ANGULADO) PARA MAYOR COMODIDAD Y ESTETICA VISUAL EL PROCESO DE PINTADO DE CADA UNA DE LAS PARTES METALICAS COMO EL CASCO ESTAN SOMETIDAS AL FOSFATIZADO MEDIAS 1.79X.62X.80 MTS | 5104
I450400026 | 5095 | BANCA BANCA TRAFFIC DE 3 PLAZAS FABRICADA EN ACERO CON DESCANSABRAZOS FINALES ACABADO CROMO DE ALTO BRILLO RESPALDO Y ASIENTO DE UNA SOLA PIEZA MICROPERFORADO FABRICADO EN ACERO CAL. 14 ASIENTO Y RESPALDO EN UNA SOLA PIEZA DE .52 X .91 CMS. DE DESARROLLO TOTAL CON GUARDAS LATERALES ACOSTILLADAS SOPORTE LUMBAR DOBLADO (ANGULADO) PARA MAYOR COMODIDAD Y ESTETICA VISUAL EL PROCESO DE PINTADO DE CADA UNA DE LAS PARTES METALICAS COMO EL CASCO ESTAN SOMETIDAS AL FOSFATIZADO MEDIAS 1.79X.62X.80 MTS | 5104
I450400026 | 5096 | BANCA BANCA TRAFFIC DE 3 PLAZAS FABRICADA EN ACERO CON DESCANSABRAZOS FINALES ACABADO CROMO DE ALTO BRILLO RESPALDO Y ASIENTO DE UNA SOLA PIEZA MICROPERFORADO FABRICADO EN ACERO CAL. 14 ASIENTO Y RESPALDO EN UNA SOLA PIEZA DE .52 X .91 CMS. DE DESARROLLO TOTAL CON GUARDAS LATERALES ACOSTILLADAS SOPORTE LUMBAR DOBLADO (ANGULADO) PARA MAYOR COMODIDAD Y ESTETICA VISUAL EL PROCESO DE PINTADO DE CADA UNA DE LAS PARTES METALICAS COMO EL CASCO ESTAN SOMETIDAS AL FOSFATIZADO MEDIAS 1.79X.62X.80 MTS | 5104
I450400026 | 5097 | BANCA BANCA TRAFFIC DE 3 PLAZAS FABRICADA EN ACERO CON DESCANSABRAZOS FINALES ACABADO CROMO DE ALTO BRILLO RESPALDO Y ASIENTO DE UNA SOLA PIEZA MICROPERFORADO FABRICADO EN ACERO CAL. 14 ASIENTO Y RESPALDO EN UNA SOLA PIEZA DE .52 X .91 CMS. DE DESARROLLO TOTAL CON GUARDAS LATERALES ACOSTILLADAS SOPORTE LUMBAR DOBLADO (ANGULADO) PARA MAYOR COMODIDAD Y ESTETICA VISUAL EL PROCESO DE PINTADO DE CADA UNA DE LAS PARTES METALICAS COMO EL CASCO ESTAN SOMETIDAS AL FOSFATIZADO MEDIAS 1.79X.62X.80 MTS | 5104
I450400026 | 5098 | BANCA BANCA TRAFFIC DE 3 PLAZAS FABRICADA EN ACERO CON DESCANSABRAZOS FINALES ACABADO CROMO DE ALTO BRILLO RESPALDO Y ASIENTO DE UNA SOLA PIEZA MICROPERFORADO FABRICADO EN ACERO CAL. 14 ASIENTO Y RESPALDO EN UNA SOLA PIEZA DE .52 X .91 CMS. DE DESARROLLO TOTAL CON GUARDAS LATERALES ACOSTILLADAS SOPORTE LUMBAR DOBLADO (ANGULADO) PARA MAYOR COMODIDAD Y ESTETICA VISUAL EL PROCESO DE PINTADO DE CADA UNA DE LAS PARTES METALICAS COMO EL CASCO ESTAN SOMETIDAS AL FOSFATIZADO MEDIAS 1.79X.62X.80 MTS | 5104
I450400026 | 5099 | BANCA BANCA TRAFFIC DE 3 PLAZAS FABRICADA EN ACERO CON DESCANSABRAZOS FINALES ACABADO CROMO DE ALTO BRILLO RESPALDO Y ASIENTO DE UNA SOLA PIEZA MICROPERFORADO FABRICADO EN ACERO CAL. 14 ASIENTO Y RESPALDO EN UNA SOLA PIEZA DE .52 X .91 CMS. DE DESARROLLO TOTAL CON GUARDAS LATERALES ACOSTILLADAS SOPORTE LUMBAR DOBLADO (ANGULADO) PARA MAYOR COMODIDAD Y ESTETICA VISUAL EL PROCESO DE PINTADO DE CADA UNA DE LAS PARTES METALICAS COMO EL CASCO ESTAN SOMETIDAS AL FOSFATIZADO MEDIAS 1.79X.62X.80 MTS | 5104
I450400026 | 5100 | BANCA BANCA TRAFFIC DE 3 PLAZAS FABRICADA EN ACERO CON DESCANSABRAZOS FINALES ACABADO CROMO DE ALTO BRILLO RESPALDO Y ASIENTO DE UNA SOLA PIEZA MICROPERFORADO FABRICADO EN ACERO CAL. 14 ASIENTO Y RESPALDO EN UNA SOLA PIEZA DE .52 X .91 CMS. DE DESARROLLO TOTAL CON GUARDAS LATERALES ACOSTILLADAS SOPORTE LUMBAR DOBLADO (ANGULADO) PARA MAYOR COMODIDAD Y ESTETICA VISUAL EL PROCESO DE PINTADO DE CADA UNA DE LAS PARTES METALICAS COMO EL CASCO ESTAN SOMETIDAS AL FOSFATIZADO MEDIAS 1.79X.62X.80 MTS | 5104
I450400026 | 5101 | BANCA BANCA TRAFFIC DE 3 PLAZA FABRICADA EN ACERO CON DESCANSABRAZOS FINALESBANCA TRAFFIC DE 3 PLAZAS FABRICADA EN ACERO CON DESCANSABRAZOS FINALES ACABADO CROMO DE ALTO BRILLO RESPALDO Y ASIENTO DE UNA SOLA PIEZA MICROPERFORADO FABRICADO EN ACERO CAL. 14 ASIENTO Y RESPALDO EN UNA SOLA PIEZA DE .52 X .91 CMS. DE DESARROLLO TOTAL CON GUARDAS LATERALES ACOSTILLADAS SOPORTE LUMBAR DOBLADO (ANGULADO) PARA MAYOR COMODIDAD Y ESTETICA VISUAL EL PROCESO DE PINTADO DE CADA UNA DE LAS PARTES METALICAS COMO EL CASCO ESTAN SOMETIDAS AL FOSFATIZADO MEDIAS 1.79X.62X.80 MTS ACABADO CROMO DE ALTO BRILLO RESPALDO Y ASIENTO DE UNA SOLA PIEZA MICROPERFORADO FABRICADO EN ACERO CAL. 14 ASIENTO Y RESPALDO EN UNA SOLA PIEZA DE .52 X .91 CMS. DE DESARROLLO TOTAL CON GUARDAS LATERALES ACOSTILLADAS SOPORTE LUMBAR DOBLADO (ANGULADO) PARA MAYOR COMODIDAD Y ESTETICA VISUAL EL PROCESO DE PINTADO DE CADA UNA DE LAS PARTES METALICAS COMO EL CASCO ESTAN SOMETIDAS AL F | 5104
I450400026 | 5179 | BANCA BANCA TANDEM COLOR CROMADO BANCA TRAFFIC DE 3 PLAZAS FABRICADO EN ACERO CON DESCANSABRAZOS FINALES ACABADO CROMADO DE ALTO BRILLO RESPALDO ALTO DE UNA SOLA PIEZA MICRFERFORADO EN ACERO DE CALIBRE 14 ASIENTO Y RESPALDO DE UNA SOLA PIEZA DE .52 X .91 M CON GUARDASLATERALES ACOSTILLADAS SOPORTE LUMBAR DOBLE ANGULADO | 5104
I150200014 | 149 | AMPLIFICADOR DE SONIDO AMPLIFICADOR DE SONIDO COLOR GRIS CAJA ACUSTICA DE 280 W INLUYE TRIPIE STAND PARA BOCINA TIPO TRIPIE SS001 CABLE PARA MICROFONO 3MT | 11545.71
I150200222 | 43 | MICROFONO MICROFONO INALAMBRICO COLOR NEGRO QUE CONSTA DE FUENTE DE ALIMENTACION DE ENTRADA Y SALIDA | 7071.59
I450400002 | 2808 | ACONDICIONADOR AIRE MINISPLIT DE 1.5 TONELADAS DE FRIO Y CALOR 220 V QUE CONSTA DE EVAPORADOR Y CONDENSADOR COLOR BLANCO SERIE DE CONDENSADOR: CXC181D8041400782 | 8178
I450400002 | 2843 | ACONDICIONADOR AIRE MINISPLIT 1.5 TON. FRIO CALOR 220 V EVAPORADOR SERIE EXC181D8041400610 | 8178
I150200524 | 104 | VIDEOPROYECTOR VIDEOPROYECTOR | 9628
I450600068 | 2 | CARRITO PEDALES SE RECIBIERON 3 CARROS T/GOKART (CARROS DE PEDALES Y CONTROL REMOTO) COLOR ROJO ESTA COMPRA SE REALIZO CON RECURSOS DEL AFASPE ANO 2011 DEL PROGRAMA SEGURIDAD VIAL ETIQUETADO EN LA PARTIDA 52-901 (OTRO MOBILIARIO Y EQUIPO EDUCACIONAL Y RECREATIVO) | 2998.01
I450600076 | 9 | GO KARTS GO-KARTS CON PEDALES DE CAPACIDAD DE 300 LIBRAS | 8999.98
I180000252 | 47 | COMPUTADORA TODO EN UNO (ALL IN ONE) COMPUTADORA HP PRO DESK 400G1 SFF CI3 4130 500GB DVDRW WINDOWS 8.1 MONITOR HP LV 1911 OFFICE H&B REGULADOR DE 1 KVA.CON MONITOR LA SERIE ES 6CM4341P4G. | 18850
I180000220 | 4026 | UNIDAD CENTRAL DE PROCESO (CPU) COMPUTADORA DE ESCRITORIO PROCESADOR AMD A8-6410 MEMORIA RAM DE 8 GB DISCO DURO DE 1TB WINDOWS 8.1 DOWNGRADE A WINDOWS PROFESIONAL INCLUYE LICENCIA DE OFFICE HOME & BUSINESS 2016 Y REGULADOR ELECTRICO. | 15683.2
I150200462 | 8 | AMPLIFICADOR DE SEÑAL DE AUDIO MEZCLADORA DE 10 CANALES CON EFECTOS Y USB. | 19952
I150200222 | 58 | MICROFONO MICROFONO INALAMBRICO VIA RECEPTOR USB INCLUYE CABLE PARA MICROFONO RAPCO MODELO SM1-40 GARANTIA DE CABLE 3 MESES GARANTIA DE MICROFONO UN ANO COLOR NEGRO | 4640
I150200060 | 487 | BOCINA BAFLE COLCON PODER DE 2 VIAS 15 +1 1000 WATTS 2 ENTRADAS MIC/LINE REPRODUCTOR DE MP3OR NEGRO | 10150
I150200662 | 26 | TELEVISOR TELEVISOR RECEPTOR DE TV COLOR CON PANTALLA DE CRISTAL LIQUIDO 32 81.28 CM PARA USB HDMI LED MCA. WESTING HOUSE MODELO WD32HN1640 INCLUYE ESTUCHE PARA TV DE 32 SOPORTE MOVIBLE COLOR NEGRO | 11948
I420800648 | 10 | PLANTA GENERADORA DE CORRIENTE ALTERNA MOVIL DE GASOLINA GENERADOR DE PLANTA DE LUZ 4000W SPORTSMAN. CARACTERISTICAS: DESPLAZAMIENTO DE MOTORREGULACION AUTOMATICA DE VOLTAJE BAJA PARADA DE ACEITE SILANCIADOR CAPACIDAD DEL TANQUE DE COMBUSTIBLE (GALONES) 3.6 TIPO DE COMBUSTIBLE DE GASOLINA. COLOR NEGRO Y VERDE | 15103.2
I180000066 | 1701 | MINICOMPUTADORA COMPUTADORA PORTATIL PROCESADOR INTEL CORE I3 4GB DE MEMORIA RAM 500GB DE DISCO DURO WINDOWS PROFESIONAL DE 64 BITS. | 16959.2
I180000066 | 1714 | MINICOMPUTADORA COMPUTADORA PROCESADOR INTEL CORE I5 MEMORIA RAM DE 8GB WINDOWS 10 PROFESIONAL DE 64 BITS. | 14998.8
I150200528 | 177 | CAMARA FOTOGRAFICA DIGITAL CAMARA COMPACTA 20 MEGAPIXELES PANTALLA 3 PULG. LCD. | 6786
I180000230 | 298 | COMPUTADORA TIPO TABLET PROCESADOR OCTA-CORE DE 1.6 GHZ. PANTALLA 10.1 PULG. (255.4 MM) RESOLUCION 1920 X 1200 (WUXGA) TECNOLOGIA TFT PROFUNDIDAD DE COLOR 16M. MEMORIA RAM 3GB MEMORIA INTERNA 16GB MEMORIA DISPONIBLE 10.3 GB SOPORTE PARA MEDIOS EXTERNOS MICRO SD (HASTA 256GB). TECNOLOGIA GPS Y GLONASS. CONECTIVIDAD USB 2.0 AURICULARES ESTEREO DE 3.5 MM WIFI 802.11 A/B/G/N/AC 2.4G + 5GHZ VHT80 BLUETOOTH 4.2 PERFILES BLUETOOTH A2DP AVRCP DI HDI HOGP HSP OPP PAN SINCRONIZACION CON PC CON SMART SWITCH (VERSION PC). SISTEMA OPERATIVO ANDROID 6.0. CAMARA POSTERIOR PRINCIPAL CMOS 8.0 MP CAMARA FRONTAL CMOS 2.0 MP RESOLUCION DE GRABACION DE VIDEO FHD (1920 X 1080 30FPS) CAMARA POSTERIOR PRINCIPAL CON FLASH Y AUTOENFOQUE. FORMATOS DE REPRODUCCION DE VIDEO: MP4 M4V 3GP 3G2 WMV ASF AVI FLV MKV WEBM. RESOLUCION DE REPRODUCCION DE VIDEO: FUL HD (1920 X 1080) 60 FPS. AUDIO OTA. SENSORES: ACELEROMETRO SENSOR HALL SENSOR DE LUZ RGB. BATERIA: TIEMPO DE U | 9947
I180000230 | 329 | COMPUTADORA TIPO TABLET PROCESADOR OCTA-CORE DE 1.6 GHZ. PANTALLA 10.1 PULG. (255.4 MM) RESOLUCION 1920 X 1200 (WUXGA) TECNOLOGIA TFT PROFUNDIDAD DE COLOR 16M. MEMORIA RAM 3GB MEMORIA INTERNA 16GB MEMORIA DISPONIBLE 10.3 GB SOPORTE PARA MEDIOS EXTERNOS MICRO SD (HASTA 256GB). TECNOLOGIA GPS Y GLONASS. CONECTIVIDAD USB 2.0 AURICULARES ESTEREO DE 3.5 MM WIFI 802.11 A/B/G/N/AC 2.4G + 5GHZ VHT80 BLUETOOTH 4.2 PERFILES BLUETOOTH A2DP AVRCP DI HDI HOGP HSP OPP PAN SINCRONIZACION CON PC CON SMART SWITCH (VERSION PC). SISTEMA OPERATIVO ANDROID 6.0. CAMARA POSTERIOR PRINCIPAL CMOS 8.0 MP CAMARA FRONTAL CMOS 2.0 MP RESOLUCION DE GRABACION DE VIDEO FHD (1920 X 1080 30FPS) CAMARA POSTERIOR PRINCIPAL CON FLASH Y AUTOENFOQUE. FORMATOS DE REPRODUCCION DE VIDEO: MP4 M4V 3GP 3G2 WMV ASF AVI FLV MKV WEBM. RESOLUCION DE REPRODUCCION DE VIDEO: FUL HD (1920 X 1080) 60 FPS. AUDIO OTA. SENSORES: ACELEROMETRO SENSOR HALL SENSOR DE LUZ RGB. BATERIA: TIEMPO DE U | 9947
I180000230 | 330 | COMPUTADORA TIPO TABLET PROCESADOR OCTA-CORE DE 1.6 GHZ. PANTALLA 10.1 PULG. (255.4 MM) RESOLUCION 1920 X 1200 (WUXGA) TECNOLOGIA TFT PROFUNDIDAD DE COLOR 16M. MEMORIA RAM 3GB MEMORIA INTERNA 16GB MEMORIA DISPONIBLE 10.3 GB SOPORTE PARA MEDIOS EXTERNOS MICRO SD (HASTA 256GB). TECNOLOGIA GPS Y GLONASS. CONECTIVIDAD USB 2.0 AURICULARES ESTEREO DE 3.5 MM WIFI 802.11 A/B/G/N/AC 2.4G + 5GHZ VHT80 BLUETOOTH 4.2 PERFILES BLUETOOTH A2DP AVRCP DI HDI HOGP HSP OPP PAN SINCRONIZACION CON PC CON SMART SWITCH (VERSION PC). SISTEMA OPERATIVO ANDROID 6.0. CAMARA POSTERIOR PRINCIPAL CMOS 8.0 MP CAMARA FRONTAL CMOS 2.0 MP RESOLUCION DE GRABACION DE VIDEO FHD (1920 X 1080 30FPS) CAMARA POSTERIOR PRINCIPAL CON FLASH Y AUTOENFOQUE. FORMATOS DE REPRODUCCION DE VIDEO: MP4 M4V 3GP 3G2 WMV ASF AVI FLV MKV WEBM. RESOLUCION DE REPRODUCCION DE VIDEO: FUL HD (1920 X 1080) 60 FPS. AUDIO OTA. SENSORES: ACELEROMETRO SENSOR HALL SENSOR DE LUZ RGB. BATERIA: TIEMPO DE U | 9947
I450400002 | 4104 | ACONDICIONADOR AIRE MINISPLIT INVERTER DE 1 TONELADA FRIO/CALOR COLOR AZUL CELESTE SERIE DEL CONDENSADOR: 3415181220281220850145 SERIE DEL EVAPORADOR: 3415181220181290810072 FACTURA : 11345. | 9265.16
I450400146 | 355 | GABINETE UNIVERSAL PINTADO CON PINTURA DE ESMALTE HORNEADA MEDIDAS 1.80 X 0.87 X 0.39 COLOR GRIS | 3128
I450400314 | 22211 | SILLA SILLA OPERATIVA CON DESCANSABRAZOS TAPIZADOS EN TELA COLOR NEGRO | 2633.5
I180000220 | 3758 | UNIDAD CENTRAL DE PROCESO (CPU) CPU UNIDAD CENTRAL DE PROCESO COLOR NEGRO CON PROCESADOR AMDA 10-7850B 8GB DE RAM DISCO DURO DE ITB WINDOWS 8.1 PROFESIONAL DOWNGRADE WINDOWS 7 PROFESIONAL CONTIENE TECLADO Y RATON LICENCIA MICROSOFT HOME AND BUSINESS 2013 | 22306.8
I450400002 | 2841 | ACONDICIONADOR AIRE MINISPLIT 1.5 TON. FRIO CALOR 220 V EVAPORADOR SERIE EXC181D8041400352 | 8178
I180000220 | 2528 | UNIDAD CENTRAL DE PROCESO (CPU) CPU HP PRO MONITORES CORE E5500 2.5G COLOR NEGRO | 9744
I450400146 | 450 | GABINETE UNIVERSAL GABINETE UNIVERSAL COLOR BEIGE FABRICADO EN LAMINA CALIBRE 22 CABADO ESMALTADO HORNADO 4 ENTREPANOS 2 PUERTAS ABATIBLE CON CERRADURA MEDIDAS DE LARGO .87 M ANCHO .38 M ALTO 1.80M | 6148
I180000066 | 1121 | MINICOMPUTADORA MINICOMPUTADORA LAPTOP PROCESADOR INTEL CORE I3-232 8M (2.10GHZ) MEMORIA RAM 46B DDR3 DISCO DURO DE 500GB SATA 5400RPM PANTALLA LED DE 15.6 HD UNIDAD OPTICA DVD +/- RW SUPER MULTI D CONEXION INALAMBRICA 802.11B/G/N CAMARA WEB INTEGRADA SISTEMA OPERATIVO WINDOWS 8 PRO DE 64 BITS GARANTIA DE UN ANO POR PARTE DEL FABRICANTE. | 12006
I450400002 | 2807 | ACONDICIONADOR AIRE MINISPLIT DE 1.5 TONELADAS DE FRIO Y CALOR 220 V QUE CONSTA DE EVAPORADOR Y CONDENSADOR COLOR BLANCO SERIE DE CONDENSADOR: CXC181D8041400789 | 8178
I450400120 | 3790 | ESCRITORIO ESCRITORIO SECRETARIAL METALICO COLOR ARENA Y CUBIERTA COLOR NOGAL CON UN CAJON DE ARCHIVO Y UNO PAPELERO MEDIDA DE 1.50 X 0.75 M. | 4280.4
I180000196 | 188 | EQUIPO MULTIFUNCIONAL (IMPRIME, FAXEA, ESCANEA Y FOTOCOPIA) EQUIPO MULTIFUNCIONAL LASERJET IMPRIME FAXEA ESCANEA Y FOTOCOPIA DE COLOR GRIS CON BLANCO. MODELO: LASERJET PRO MFP M521DN | 8468
I450400320 | 6227 | SILLON SILLON EJECUTIVO COLOR NEGRO CON RESPALDO CON CABECERA BRAZOS DE POLIPROPILENO AJUSTABLE BASE CROMADA DE 5 PUNTAS CON RODAJAS PARA DESPLAZAMIENTO RESPALDO EN MALLA Y TAPIZ EN ASIENTO EN TELA MESH NEGRO CON HULE ESPUMA | 6960
I450400320 | 6228 | SILLON SILLON EJECUTIVO COLOR NEGRO CON RESPALDO CON CABECERA BRAZOS DE POLIPROPILENO AJUSTABLE BASE CROMADA DE 5 PUNTAS CON RODAJAS PARA DESPLAZAMIENTO RESPALDO EN MALLA Y TAPIZ EN ASIENTO EN TELA MESH NEGRO CON HULE ESPUMA | 6960
I180000162 | 729 | IMPRESORA LASSER VELOCIDAD DE IMPRESION 19 PPM RESOLUCION 1200X1200DPIBANDEJA DE ENTRADA 250 HOJAS TAMANO DE PAPEL 7.6X12.7 A 21.6X35.6CM CONECTIVIDAD USB2.0 DE ALTA VELOCIDAD PUERTO DE ENTRADA Y SALIDA 1 USB DE ALTA VELOCIDAD MEMORIA STD. DE 8 MB INCLUYE CALBE USB. | 3277.5
I450400146 | 342 | GABINETE UNIVERSAL PINTADO CON PINTURA DE ESMALTE HORNEADA MEDIDAS 1.80 X 0.87 X 0.39 COLOR GRIS | 3128
I450400146 | 343 | GABINETE UNIVERSAL PINTADO CON PINTURA DE ESMALTE HORNEADA MEDIDAS 1.80 X 0.87 X 0.39 COLOR GRIS | 3128
I450600224 | 70 | ROPERO GUARDAROPA DE MADERA CONSTA DE 2 MUEBLES CON MEDIDA DE 1.60 MTS EN COLOR CAOBA | 5152
I180000220 | 2305 | UNIDAD CENTRAL DE PROCESO (CPU) UNIDAD CENTRAL DE PROCESO HP 6000P SFF COLOR NEGRO PROC E5400 2.7GHZ DD 320 GB 2GB RAM | 13630
I180000162 | 1978 | IMPRESORA LASSER IMPRESORA LASSER ENTERPRISE M602N 52PPM CARTA PANT 4 LINEAS COLOR GRIS CON NEGRO | 18548.4
I180000148 | 1109 | NO-BREAK NO-BREAK DE 550 VA PUERT USB 6 CONTACTOS LNNEA TEL RJ11 REGULA. COLOR NEGRO. | 2842
I450400120 | 2910 | ESCRITORIO ESCRITORIO SECRETARIA TIPO L ACABADO EN MELAMINA COLOR CAOBA CON CANTOS DE PVC NEGRO MEDIDA DE 1.50 X .50 CM | 3364
I180000066 | 1154 | MINICOMPUTADORA MINICOMPUTADORA COMPUTADORA LAPTOP INTEL CORE I5 2.50 GHZ 3MB CACHE 15.6 DIAGONAL LED-BACKLIT HD BRIGHTVIEW 1366X768 4 GB 1333 DDR3 SDRAM 1D 500GB 7200 RPM DVD+-RW RED 10/100 802.11B/G/N ADM RADEON 7650 M 1GB BLUETOOTH 2.1 6 CELL LION BATTERY WIN 7 PROFESIONAL 64 BITS GARANTIA 1-1-0 WEB CAM HD 720P. COLOR NEGRO. | 23119.96
I450600218 | 1872 | REFRIGERADOR (COCINA) FRIGOBAR 5 PIES CUBICOS ACERO INOXIDABLE CARACTERISTICAS: CONTROL MECANICO SISTEMA DE DESHIELO PUSH BOTTON LUZ INTERIOR 2 PARRILLAS DE ALAMBRON CHAROLA PARA CARNES FRIAS RACK PARA VINOS 2 ANAQUELES COMPLETOS ALUMINIO NATURAL 2 ANAQUELES MEDIOS ALUMINIO NATURAL CONGELADOR INTERIOR CHAPA DE SEGURIDAD COLOR ACERO INOXIDABLE DIMENSIONES: ALTO 88.4 CM ANCHO 50.6 CM FONDO 61 | 5742
I180000196 | 174 | EQUIPO MULTIFUNCIONAL (IMPRIME, FAXEA, ESCANEA Y FOTOCOPIA) EQUIPO MULTIFUNCIONAL DIGITAL | 5684
I450400012 | 2089 | ARCHIVERO ARCHIVERO METALICO DE 4 GAVETAS VERTICAL CON CUBIERTA EN LAMINA ROLDADA EN FRIO CON CORREDERAS DE SUSPENSION EMBALINADA TELESCOPICA DE MAXIMA EXTENSION TODO ENSAMBLADO SIN SOLDADURA CERRADURA DE CILINDRO REMOVIBLE Y LLAVE CON BOTON DE SEGURIDAD EN CADA GAVETA PARA EVITAR QUE SE ABRA ACCIDENTALMENTE INCLUYE UNA SEPARACION POR GAVETA CON PINTURA LIQUIDA DE APLICACION ELECTROSTATICA COLOR ARENA HORNEADA A 182 GRADOS CENTIGRADOS EN CUERPO EXTERIOR Y FRENTES DE GAVETAS MEDIDAS 46.5 CM DE ANCHO X 64 CM DE FONDO X 1.33 M DE ALTO. | 4408
I450400002 | 3460 | ACONDICIONADOR AIRE MINISPLIT CON CAPACIDAD DE 1.5 TONELADAS FRIO/CALOR DE 220 VOLTS. CON CONTROL REMOTO INALAMBRICO EVAPORADOR CON REJILLAS OSCILATORIAS FILTRO ELECTROSTATICO REMOVIBLE CON INDICADOR DE TEMPERATURA. SERIE DEL CONDENSADOR: CXC181J8081800420 | 9802
I180000220 | 4707 | UNIDAD CENTRAL DE PROCESO (CPU) UNIDAD CENTRAL DE PROCESO (CPU) PROCESADOR INTEL CORE I5 MEMORIA RAM DE 8GB DISCO DURO DE 1TB WINDOWS 10 PROFESIONAL DE 64 BITS INCLUYE LICENCIA DE OFFICE HOME & BUSINESS 2019 | 23164.04
I450400002 | 4137 | ACONDICIONADOR AIRE MINISPLIT INVERTER DE 1 TONELADA FRIO/CALOR COLOR AZUL CELESTE SERIE DEL CONDENSADOR: 3415361780282280860025 SERIE DEL EVAPORADOR: 3415361780182230810016 FACTURA : 11345. | 9265.16
I180000220 | 5675 | UNIDAD CENTRAL DE PROCESO (CPU) UNIDAD CENTRAL DE PROCESO (CPU) PROCESADOR DE OCTAVA GENERACION INTEL CORE I5-I5-8265U DE 4 NUCLEOS/6 MB/DE 16 GHZ A 3.9 GHZ/25 W. MEMORIA: 8 GB DDRA 2400 MHZ (1 X 8 GB) 2 DIMM CRECIMIENTO HASTA 64 GB DDRA 2400 MHZ. DISCO DURO: 1 TB 7200 RPM DE 2.5 SATA. TARJETA DE VIDEO: GRAFICOS INTEGRADOS INTEL UHD GRAPHICS 620. TARJETA DE RED: RED INTEGRADA ETHERNET LAN 10/100/1000. SOFTWARE OFICINA: DEBERA INCLUIR UNA LICENCIA OFFICE HOME & BUSINESS 2019 FPP PC/MAC 32/64 BITS ESPANOL. | 24471.36
I180000218 | 919 | MONITOR RGB LCD DE 17 ESPESIFICACIONES TECNICAS TIPO DE PANTALLA: 17 PULGADAS TFT MATRIZ ACTIVA. RESOLUCION 1280 X 1024. AREA DE IMAGEN VISIBLE: 170 PULGADAS. ESPACIO ENTRE PUNTOS (DOT PITCH): 0264 MM. BRILLO : 300 NITS. RELACION DE CONTRASTE: 450:1 ENTRADAS: VGA. ANGULO DE VISUALIZACION: 160° HORIZONTAL 140°VERTICAL. ANTI- REFLEJO/ ANTI ESTATICA: SI. PUG-AND-PLAY (CONECATR Y USAR): SI. RECURSOS ESPECIALES: LOS ANGULOS DE AMPLIA VISUALIZACION Y UN RANGO DE AJUSTE DE INCLINACION FACILITAN POSICIONAR EL MONITOR. GARANTIA DE 3 ANOS PARA PIEZAS Y MANO DE OBRA SERVICIO DE ATENCION EN SITIO Y SUSTITUCION AL SIGUIENTE DIA HABIL. | 5290
I180000162 | 635 | IMPRESORA LASSER VELOCIDAD DE IMPRESION 19 PPM RESOLUCION 1200X1200DPIBANDEJA DE ENTRADA 250 HOJAS TAMANO DE PAPEL 7.6X12.7 A 21.6X35.6CM. CONECTIVIDAD USB2.0 DE ALTA VELOCIDAD PUERTO DE ENTRADA Y SALIDA 1 USB DE ALTA VELOCIDAD MEMORIA STD. DE 8MB INCLUYE CABLE USB. | 3335
I450400012 | 355 | ARCHIVERO METALICO DE 4 GAVETAS DE LAMINA CALIBRA 22 CON CHAPA COLOR VERDE OSCURO | 3622.5
I180000220 | 1280 | UNIDAD CENTRAL DE PROCESO (CPU) DC7800 SFF 1GB PX2-5300 INTEL CORE 2 DUD E6550 PROCESSOR 160GB SATA NCQ HDD SMART IV IST. 48X/32X SATA COMBO 1ST. DRIVE MICROSOFT WINDOWS XP PRO OS HP PS/2 STANDARD KEYBOARD HP PS/2- BUTTON OPTICAL SCROLL MOUSE. GARANTIA DE 36 MESES | 16404.75
I180000220 | 2467 | UNIDAD CENTRAL DE PROCESO (CPU) CPU HP PRO MONITORES CORE E5500 2.5G COLOR NEGRO | 9744
I180000066 | 929 | MINICOMPUTADORA MINICOMPUTADORA HP PROBOOK 4530S INTEL CORE 15-2410M. | 17806
I450400012 | 1118 | ARCHIVERO ARCHIVERO METALICO DE 4 GAVETAS COLOR BEIGE FABRICADO EN LAMINA CAIBRE 22 CON CORREDERAS EN CALIBRE 18 CON BALEROS DE ACERO JALADERAS EMBUTIDAS PORTA ETIQUETA CON CERRADURA AL FRENTE ACABADO EN ESMALTE HORNEADO Y SOBRE TRATAMIENTO FOSFATIZADO PARA EVITAR LA CORROCION | 4292
I450400120 | 2934 | ESCRITORIO ESCRITORIO DE .60 X 1.20 X .75 MTS. CON 2 CAJONES PAPELEROS Y 1 TAMANO OFICIO PARA ARCHIVO CON CORREDERAS DE EXTENSION EN MELAMINA COLOR CAOBA ACABADO EN 28 MM DOBLE CARA CON LLAVE GENERAL | 5742
I450400120 | 3085 | ESCRITORIO ESCRITORIO DE 1.50 X .60 X .75 M ACABADO MELAMINICO IMPORTADO TIPO ECHAPADO PEDESTAL CAJONERO CON DOS CAJONES PAPELEROS Y 1 PARA ARCHIVO TAMANO OFICIO CANTO REGIDO ANTIMPACTO CORREDERAS CON EXTENSION REFORZADAS EN TODOS LOS CAJONES CON BASE PARA CPU Y NIVELADORES COLOR CAFE | 4547.2
I180000196 | 175 | EQUIPO MULTIFUNCIONAL (IMPRIME, FAXEA, ESCANEA Y FOTOCOPIA) EQUIPO MULTIFUNCIONAL DIGITAL | 5684
I450400386 | 966 | LECTOR DE CODIGO DE BARRAS (TERMINAL PORTATIL) LECTOR DE CODIGO DE BARRAS PORTATIL | 4431.2
I450400386 | 967 | LECTOR DE CODIGO DE BARRAS (TERMINAL PORTATIL) LECTOR DE HUELLA DIGITAL | 5568
I180000252 | 179 | COMPUTADORA TODO EN UNO (ALL IN ONE) COMPUTADORA DE ESCRITORIO TODO EN UNO AIO PANTALLA LED 49.5CM HD RESOLUCION 1600X900RELACION DE ASPECTO 16.9 BRILLO DE PANTALLA 250 CD/M ANTIRREFLEJANTE 1000.1 ANGULO DE VISION HORIZONTAL 170 VERTICAL 160 PROCESADOR SEPTIMA GENERACION INTEL CORE 15-7400 PUERTOS LATERALES 1XUSB 3.0 CARGA RAPIDA COMBO MICROFONO AURICULAR TECLADO EN ESPANOL U MOUSE OPTICO 2 BOTONES. | 20395.12
I450400294 | 588 | RELOJ CHECADOR RELOJ CHECADOR CON HUELLA DIGITAL FUNCIONA POR MEDIO TCP/IP O USB CAPACIDAD DE 1500 HUELLAS. | 6716.4
I180000220 | 4656 | UNIDAD CENTRAL DE PROCESO (CPU) UNIDAD CENTRAL DE PROCESO. PROCESADOR INTEL CORE I5 MEMORIA RAM DE 8GB DISCO DURO DE 1TB WINDOWS 10 PRO (64BITS). INCLUYE LICENCIA DE OFFICE HOME AND BUSINESS 2019. | 23142
I450400002 | 4105 | ACONDICIONADOR AIRE MINISPLIT INVERTER DE 1 TONELADA FRIO/CALOR COLOR AZUL CELESTE SERIE DEL CONDENSADOR: 3415181220281220850166 SERIE DEL EVAPORADOR: 3415181220181290810139 FACTURA : 11345. | 9265.16
I180000220 | 5678 | UNIDAD CENTRAL DE PROCESO (CPU) UNIDAD CENTRAL DE PROCESO (CPU) PROCESADOR DE OCTAVA GENERACION INTEL CORE I5-I5-8265U DE 4 NUCLEOS/6 MB/DE 16 GHZ A 3.9 GHZ/25 W. MEMORIA: 8 GB DDRA 2400 MHZ (1 X 8 GB) 2 DIMM CRECIMIENTO HASTA 64 GB DDRA 2400 MHZ. DISCO DURO: 1 TB 7200 RPM DE 2.5 SATA. TARJETA DE VIDEO: GRAFICOS INTEGRADOS INTEL UHD GRAPHICS 620. TARJETA DE RED: RED INTEGRADA ETHERNET LAN 10/100/1000. SOFTWARE OFICINA: DEBERA INCLUIR UNA LICENCIA OFFICE HOME & BUSINESS 2019 FPP PC/MAC 32/64 BITS ESPANOL. | 24471.36
I450400016 | 4828 | ARCHIVERO DE METAL ARCHIVERO METALICO DE 4 GAVETAS VERTICAL CON CUBIERTA EN LAMINA ROLADA EN FRIO CON CORREDERAS DE SUSPENSION EMBALINADA TELESCOPIA EN MAXIMA EXTENSION TODO ENSAMBLADO SIN SOLDADURACERRADURA DE CILINDRO REMOVIBLE Y LLAVE CON BOTON DE SEGURIDAD EN CADA GAVETA PARA EVITAR QUE SE ABRA ACCIDENTALMENTE INCLUYE UN SEPARADOR POR GAVETA CON PINTURA LIQUIDA DE APLICACION ELECTROSTATICA COLOR ARENA HORNEADA A 182° EN CUERPO EXTERIOR Y FRENTES DE GAVETAS MEDIDA 47 CM DE ANCHO X 64 CM DE FONDO X 1.35 DE ALTO | 7540
I450400146 | 338 | GABINETE UNIVERSAL PINTADO CON PINTURA DE ESMALTE HORNEADA MEDIDAS 1.80 X 0.87 X 0.39 COLOR GRIS | 3128
I450400146 | 349 | GABINETE UNIVERSAL PINTADO CON PINTURA DE ESMALTE HORNEADA MEDIDAS 1.80 X 0.87 X 0.39 COLOR GRIS | 3128
I450600084 | 240 | CONGELADOR CONGELADOR PARA PAQUETESREFRIGERANTES DE TERMOS DE 5 PIES CUBICOS MODELO CTCC-05 CON TERMOSTATO MECANICO CON ESCARCHA DE 10 MM APROX CON RANGO DE TEMPERATURA DE -18° C HASTA -26° C OPERANDO A TEMPERATURA AMBIENTE DE 42° C TIPO HORIZONTAL CON PUERTA TIPO COFRE CON SELLADO HERMETICO CON PORTA CANDADO AISLADO CON POLIURETANO LIBRE DE CFC PANELES INTERNOS Y EXTERNOS DE LAMINA GALVANIZADA PINTRO SIN MOLDURAS CON COMPRESOR DE ACUERDO A LA CAPACIDAD HERMETICAMENTE SELLADO SILENCIOSO FUNCIONA CON GAS REFRIGERANTE ECOLOGICO CON EVAPORADOR Y CONDENSADOR ESTATICOS CON 4 PATAS PARA SUPERFICIES IRREGULARES ALIMENTACION 120 VOLTS A 60HZ.GARANTIA 24 MESES | 5954
I450400210 | 424 | MAQUINA ESCRIBIR MECANICA MAQUINA DE ESCRIBIR MECANICA CON CARRO DE 27 EN COLOR GRIS CON BLANCO | 2900
I180000220 | 2303 | UNIDAD CENTRAL DE PROCESO (CPU) UNIDAD CENTRAL DE PROCESO HP 6000P SFF COLOR NEGRO PROC E5400 2.7GHZ DD 320 GB 2GB RAM | 13630
I180000218 | 2870 | MONITOR MONITOR DE 18.5 PULGADAS COLOR NEGRO LCD CON WEB CAM GARANTIA 3-3-3 | 3086.15
I180000196 | 190 | EQUIPO MULTIFUNCIONAL (IMPRIME, FAXEA, ESCANEA Y FOTOCOPIA) EQUIPO MULTIFUNCIONAL IMPRIME FAXEA ESCANEA Y FOTOCOPIA VELOCIDAD DE IMPRESION HASTA 40PPM COLOR BLANCO CON NEGRO | 8676.8
I180000220 | 4654 | UNIDAD CENTRAL DE PROCESO (CPU) UNIDAD CENTRAL DE PROCESO. PROCESADOR INTEL CORE I5 MEMORIA RAM DE 8GB DISCO DURO DE 1TB WINDOWS 10 PRO (64BITS). INCLUYE LICENCIA DE OFFICE HOME AND BUSINESS 2019. | 23142
I180000220 | 4655 | UNIDAD CENTRAL DE PROCESO (CPU) UNIDAD CENTRAL DE PROCESO. PROCESADOR INTEL CORE I5 MEMORIA RAM DE 8GB DISCO DURO DE 1TB WINDOWS 10 PRO (64BITS). INCLUYE LICENCIA DE OFFICE HOME AND BUSINESS 2019. | 23142
I450400246 | 17 | MESA DE JUNTAS DE METAL MESA PARA SALA DE JUNTAS CON BASE METALICA Y CUBIERTA EN MELAMINA MEDIDAS 1.83 X 0.76 X 0.75 MTS | 6929.84
I420800218 | 118 | EQUIPO PARA AIRE ACONDICIONADO MINISPLIT CON CAPACIDAD DE 3 TON. FRIO/CALOR DE 220 VOLT.CON CONTROL REMOTO INHALAMBRICO EVAPORADOR CON REJILLAS OSCILATORIAS FILTRO ELECTROSTATICO REMOVIBLE CON INDICADOR DE TEMPERATURA. CONDENSADOR SERIE: CXC361T8041800510 | 24244
I420800218 | 121 | EQUIPO PARA AIRE ACONDICIONADO MINISPLIT CON CAPACIDAD DE 3 TON. FRIO/CALOR DE 220 VOLT.CON CONTROL REMOTO INHALAMBRICO EVAPORADOR CON REJILLAS OSCILATORIAS FILTRO ELECTROSTATICO REMOVIBLE CON INDICADOR DE TEMPERATURA. CONDENSADOR SERIE: CXC361T8021800123 | 24244
I420800218 | 125 | EQUIPO PARA AIRE ACONDICIONADO MINISPLIT CON CAPACIDAD DE 3 TONELADAS FRIO/CALOR DE 220 VOLTS. CON CONTROL REMOTO INALAMBRICO EVAPORADOR CON REJILLAS OSCILATORIAS FILTRO ELECTROSTATICO REMOVIBLE CON INDICADOR DE TEMPERATURA. SERIE DEL EVAPORADOR: EXC361T8021800119 | 24244
I420800218 | 126 | EQUIPO PARA AIRE ACONDICIONADO MINISPLIT CON CAPACIDAD DE 3 TONELADAS FRIO/CALOR DE 220 VOLTS. CON CONTROL REMOTO INALAMBRICO EVAPORADOR CON REJILLAS OSCILATORIAS FILTRO ELECTROSTATICO REMOVIBLE CON INDICADOR DE TEMPERATURA. SERIE DEL EVAPORADOR: EXC361T8021800122 | 24244
I420800218 | 128 | EQUIPO PARA AIRE ACONDICIONADO MINISPLIT CON CAPACIDAD DE 3 TONELADAS FRIO/CALOR DE 220 VOLTS. CON CONTROL REMOTO INALAMBRICO EVAPORADOR CON REJILLAS OSCILATORIAS FILTRO ELECTROSTATICO REMOVIBLE CON INDICADOR DE TEMPERATURA. SERIE DEL EVAPORADOR: EXC361T8021800082 | 24244
I420800218 | 129 | EQUIPO PARA AIRE ACONDICIONADO MINISPLIT CON CAPACIDAD DE 3 TONELADAS FRIO/CALOR DE 220 VOLTS. CON CONTROL REMOTO INALAMBRICO EVAPORADOR CON REJILLAS OSCILATORIAS FILTRO ELECTROSTATICO REMOVIBLE CON INDICADOR DE TEMPERATURA. SERIE DEL EVAPORADOR: EXC361T8021800045 | 24244
I420400328 | 10 | MONTACARGA MANUAL PATIN TRASPALETA 2.5 TONELADAS USO GENERAL ESPECIFICACIONES: CAPACIDAD DE CARGA 2.5 T ELEVACION MAXIMA 190 MM ALTURA 1.22 MTS. LONGITUD BRAZOS 1.22 MTS. ESPACIO ENTRE BRAZOS 365 MM ANCHO TOTAL 685 MM. | 11020
I480800072 | 70 | CAMIONETA (GUAYIN, PANEL, ESTACAS-REDILAS) TRANSIT BUS LWB AC 4 CILINDROS 3 PUERTAS CAPACIDAD PARA 15 PERSONAS COMBUSTIBLE DIESEL COLOR BLANCO. | 694999.99
I450600218 | 645 | REFRIGERADOR (COCINA) C/ BEIGE 10 PIES C/MANUAL INSTRUCTIVO CHAROLA | 2697.9
I180000064 | 392 | MICRO-COMPUTADORA MONITOR DE 15 TECLADO MOUSE CPU CON MEMORIA | 12466
I180000064 | 393 | MICRO-COMPUTADORA MONITOR DE 15 TECLADO MOUSE CPU CON MEMORIA (SE DIO DE BAJA EL CPU EL DIA 4-DIC-08) | 12466
I420800092 | 64 | COMPRESORA (PARA USOS INDUSTRIALES) ESTACIONARIA P/AIRE DOS CABEZALES C/MOTOR 1.5 | 2875
I180000064 | 519 | MICRO-COMPUTADORA CON WINDOWS 98 Y OFFICE 2000 COLOR ARENA | 10463.85
I180000066 | 29 | MINICOMPUTADORA PENTIUM 3 850 MHZ 128MB RAM | 12604
I450400088 | 5 | CONSOLA CONMUTADOR DEDICATED DIGITAL SET BLACK | 3893.67
I150200304 | 435 | RADIO ONDA CORTA Y/O LARGA (TRANSMISOR Y RECEPTOR) RADIO BASE MARATRAC DE 100 W | 23310.5
I150200304 | 596 | RADIO ONDA CORTA Y/O LARGA (TRANSMISOR Y RECEPTOR) RADIO MOVIL DE ONDA CORTA Y LARGA CON TRANSMISOR Y RECEPTOR COLOR NEGRO | 3565
I150200436 | 188 | ANTENA TUBULAR QUE CONSTA DE 3 MTRANOS DE TORRE CON BASE COPETE Y ANCLAS COLOR GRIS | 7475
I450600218 | 1203 | REFRIGERADOR (COCINA) PARA CONSERVAR VACUNA COLOR GRIS DE 10 PIES CUBICOS CON GRAFICADOR DE UNA SOLA PUERTA CON SELLADO HERMETICO CONGELADOR EN EL MISMO CUERPO EN LA PARTE SUPERIOR LA PUERTA EN SU PARTE DEBE SER COMPLETAMENTE LISA CUENTA CON CERRADURA DE SEGURIDAD DE UNA O DE DOS LLAVES COMPRESOR CONDENSADO Y EVAPORADOR CAPAZ DE MANTENER LA TEMPERATURA INTERNA DE 2 A 8 °C | 25760
I180000088 | 33 | SISTEMAS CONTROLADORES DE TELEPROCESO EQUIPO DE VIDEO CONFERENCIA TIPO SET TOP CON CAPACIDAD DE TRANSMITIR A VELOCIDADES DE 64 A 128KBPS EN RED ISDN Y 64 A 768KBPS EN RED IP. CARACTERISTICAS TECNICAS: UNIDAD DE CODEC CON MULTIPLEXON INVEROS INTEGRADO DENTRO DE LA MISMA. EQUIPADA CON CAMARA DE CIDEO MICROFONO DE MESA Y CONTROL REMOTO INALAMBRICO. SISTEMA AUTONOMO EN SU OPERACION CON MANEJO INTELIGENTE DE LLAMADA DE MARCACION AUTOMATICA H.320/H.33. CAPACIDAD DE CONECTARSE A UNIDADES MULTICONFERENCIA EXTERNA CON TOTAL INTEGRACION. SOPORTE DE VELOCIDADES DE HASTA 128 KBPS EN H.320. EQUIPAMIENTO PARA SOPORTAR VELOCIDADES DE 768 KBPS EN H.323. SOPORTE DE RESOLUCION DE VIDEO 4 CIF ICIF CIF QCIFSQCIF 704X480 PIXELS 352X240 PIXELS Y DE RESOLUCIONES DE PC COMO SXGA XGA SVGA SVGA Y VGA 30 CUADROS POR SEGUNDO A PARTIR DE 168 KBPS Y 15 CUADROS POR SEGUNDO PARA BAJA VELOCIDAD Y 60 CUADROS POR SEGUNDO PARA VELOCIDADES DE 336KBPS Y SUPERIORES SOPORTE | 158700
I180000162 | 755 | IMPRESORA LASSER VELOCIDAD DE IMPRESION 19 PPM RESOLUCION 1200X1200DPIBANDEJA DE ENTRADA 250 HOJAS TAMANO DE PAPEL 7.6X12.7 A 21.6X35.6CM CONECTIVIDAD USB2.0 DE ALTA VELOCIDAD PUERTO DE ENTRADA Y SALIDA 1 USB DE ALTA VELOCIDAD MEMORIA STD. DE 8 MB INCLUYE CALBE USB. | 3277.5
I180000162 | 630 | IMPRESORA LASSER VELOCIDAD DE IMPRESION 19 PPM RESOLUCION 1200X1200DPIBANDEJA DE ENTRADA 250 HOJAS TAMANO DE PAPEL 7.6X12.7 A 21.6X35.6CM. CONECTIVIDAD USB2.0 DE ALTA VELOCIDAD PUERTO DE ENTRADA Y SALIDA 1 USB DE ALTA VELOCIDAD MEMORIA STD. DE 8MB INCLUYE CABLE USB. | 3335
I180000162 | 631 | IMPRESORA LASSER VELOCIDAD DE IMPRESION 19 PPM RESOLUCION 1200X1200DPIBANDEJA DE ENTRADA 250 HOJAS TAMANO DE PAPEL 7.6X12.7 A 21.6X35.6CM. CONECTIVIDAD USB2.0 DE ALTA VELOCIDAD PUERTO DE ENTRADA Y SALIDA 1 USB DE ALTA VELOCIDAD MEMORIA STD. DE 8MB INCLUYE CABLE USB. | 3335
I180000218 | 1051 | MONITOR CRT 17 PULGADAS | 3151.58
I450400258 | 587 | MODULO DESARMABLE SECRETARIAL TIPO PENINSULA DE BALA O L DE 1.50X0.60 MTS. CON LATERAL DE 1.10 X .50 MTS. CON DOS CAJONES PAPELEROS Y UNO DE ARCHIVO Y ACABADO MELAMINA COLOR CAOBA | 3885.85
I180000220 | 1128 | UNIDAD CENTRAL DE PROCESO (CPU) HP DC5100 MTP4 3 GHZ 512MB DDBOGB WIN XP PROF CDROM 48XFLOPPY 3.5 TJ. DE RED 10/100/1000 TECLADO STD PS/2 MAUSE PS/2. | 13368.29
I180000066 | 202 | MINICOMPUTADORA COMPUTADORA PORTATIL HP | 14921.25
I060200282 | 246 | ESTERILIZADOR O AUTOCLAVE ESTERILIZADOR O AUTOCLAVE | 32200
I450400146 | 377 | GABINETE UNIVERSAL GABINETE UNIVERSAL DE 1.50 DE ALTO X 62 DE ANCHO X 39 DE PROFUNDIDAD EN COLOR GEIGE | 4033.05
I060600404 | 219 | OXIMETRO CAPACIDAD PARA 1000 TEST CON UNA DURACION DE 45 SEGUNDOS CADA UNO FUNCIONAMIENTO AUTOMATICO AL INSERTAR EL DEDO CON INDICADOR DE BATERIA BAJA SUSTRACCION DE OXIGENO Y FRECUENCIA DE PULSO INDICADOS NUMERICAMENTE CON UN FUNCIONAMIENTO DE 18 HORAS EQUIPO EN COLOR NEGRO | 6533.12
I150200364 | 671 | TELEVISION TV. LCD DE 32 PULGADAS SINTONIZADOR DE ALTA DEFINICION CONTRASTE 30000 TIEMPO DE RESPUESTA 6 MS ANGULO DE VISION 178 H/178 V. WIDE COLOR ENCHANCER EFECTO DE SONIDO SRS. TRUSURROND HD CON BOCINAS INFERIORES POTENCIA DE SONIDO (10 W X 2) CONEXIONES ENTRADAS HDMI ENTRADA DE COMPONENTE DE PC Y SALIDA DE AUDIO CON SOPORTE UNIVERSAL A LA MEDIDA DEL LCD Y CON DIVISION PARA DVD AJUSTABLE A 2-5-10 GRADOS EQUIPO EN COLOR NEGR | 7385.72
I060200470 | 316 | UNIDAD ULTRASONICA UNIDAD ULTRASONICA FONODETECTOR PORTATIL DE LATIDOS FETALES COLOR BLANCO | 6264
I090000246 | 112 | HEMOGLOBINOMETRO EQUIPO PARA HEMOGLOBINA HEMOCUE DIGITAL DE PILAS Y DE CORRIENTE. ES UN ANALIZADOR PARA DETERMINACION DE HEMOGLOBINA EN FORMA RAPIDA Y SENCILLA CON CALIDAD DE LABORATORIO PUEDE USARSE SANGRE COMPLETA CAPILAR VENOSA O ARTERIAL EL ANALIZADOR TIENE MEMORIA PARA GUARDAR RESULTADOS DE PRUEBA CON FECHA Y HORA PARA 600 MEDICIONES. | 15660
I180000220 | 2464 | UNIDAD CENTRAL DE PROCESO (CPU) CPU HP PRO MONITORES CORE E5500 2.5G COLOR NEGRO | 9744
I180000220 | 2509 | UNIDAD CENTRAL DE PROCESO (CPU) CPU HP PRO MONITORES CORE E5500 2.5G COLOR NEGRO | 9744
I180000220 | 2534 | UNIDAD CENTRAL DE PROCESO (CPU) CPU HP PRO MONITORES CORE E5500 2.5G COLOR NEGRO | 9744
I450600084 | 288 | CONGELADOR AFASPE 2010 CONGELADOR PARA REFRIGERANTES 10 FT3 CON TERMOSTATO MECANICO PARA CONTROL DE TEMPERATURA DE INTERIOR ENTRE -20A Y -15A A UN AMBIENTE DE 42 GRADOS CENTIGRADOS CON ESPESOR DE ESCARCHA DE 10MM CON PARO Y ARRANQUE AUTOMATICO POR TEMPERATURA EVAPORADOR DE SUPERFICIE DE PLACAS DE UNA SOLA PUERTA LISA Y SOL TIPO COFRE. | 6697.84
I450400386 | 323 | LECTOR DE CODIGO DE BARRAS (TERMINAL PORTATIL) LECTOR DE CODIGO DE BARRA (TERMINAL PORTATIL) DIGITAL PARA HUELLAS DACTILARES CUENTA CON VIGENCIA Y VERIFINGER EXTRACTOR Y LICENCIA VERIFINGER MATCHER COLOR GRIS | 6767.9
I450400386 | 326 | LECTOR DE CODIGO DE BARRAS (TERMINAL PORTATIL) LECTOR DE CODIGO DE BARRA (TERMINAL PORTATIL) DIGITAL PARA HUELLAS DACTILARES CUENTA CON VIGENCIA Y VERIFINGER EXTRACTOR Y LICENCIA VERIFINGER MATCHER COLOR GRIS | 6767.9
I180000162 | 1555 | IMPRESORA LASSER (AFASPE 2010) IMPRESORA LASER HP P2055DN | 5916
I450400120 | 2644 | ESCRITORIO ESCRITORIO METALICO CON DOS CAJONES Y LLAVES CON MEDIDA DE 1.50 X.60 M COLOR BEIGE | 3306
I180000066 | 928 | MINICOMPUTADORA MINICOMPUTADORA HP PROBOOK 4530S INTEL CORE 15-2410M. | 17806
I450400386 | 521 | LECTOR DE CODIGO DE BARRAS (TERMINAL PORTATIL) LECTOR DE CODIGO DE BARRAS CARACTERISTICAS DEL PRODUCTO: CARACTERISTICAS DE LA SUPERFICIE DE IMAGEN Y DE HUELLAS DIGITALES DE LA SUPERFICIE UTILIZANDO LA TECNOLOGIA DE IMAGENES MULTIESPECTRAL REGISTRADA DE LUMIDIGM. IMAGENES DE 500 DPI DE ALTO CONTRASTE INTERFACES DE COMUNICACION MULTIPLES SOPORTADAS USB 2.0 RS-232 PLANTILLAS BIOMETRICAS MINEX CERTIFICADAS/ANSI 378 FUNCIONES DE VERIFICACION LOCAL (1:1) ALMACENAMIENTO DE PLATILLAS HASTA PARA 2000 USUARIOS FACTOR DE FORMA PEQUENA LISTO PARA INTEGRARSE PARA UNA INTEGRACION MECANICA FACIL OPERA A TRAVES DE AMPLIOS RANGOS DE TEMPERATURA HUMEDAD RELATIVA Y LUZ AMBIENTAL. CRISTAL DE PLATINA DE ALTA DURABILIDAD SIN RECUBRIMIENTO QUE SE DESGASTEN. | 6754.68
I090000246 | 355 | HEMOGLOBINOMETRO EQUIPO PORTATIL DE MEDICION DE HEMOGLOBINA HEMOGLOBINOMETRO PORTATIL ANALIZADOR DE HEMOGLOBINA TOTAL EN SANGRE HB-201 | 15660
I180000218 | 3389 | MONITOR MONITOR 18 W LED 1366 X 768 12M:1 5MS. COLOR NEGRO. | 3939.36
I180000196 | 84 | EQUIPO MULTIFUNCIONAL (IMPRIME, FAXEA, ESCANEA Y FOTOCOPIA) (AFASPE) MULTIFUNCIONAL COLOR NEGRO | 5974
I180000162 | 2341 | IMPRESORA LASSER UMPRESORA LASSER | 2760.8
I450400120 | 3084 | ESCRITORIO ESCRITORIO DE 1.50 X .60 X .75 M ACABADO MELAMINICO IMPORTADO TIPO ECHAPADO PEDESTAL CAJONERO CON DOS CAJONES PAPELEROS Y 1 PARA ARCHIVO TAMANO OFICIO CANTO REGIDO ANTIMPACTO CORREDERAS CON EXTENSION REFORZADAS EN TODOS LOS CAJONES CON BASE PARA CPU Y NIVELADORES COLOR CAFE | 4547.2
I180000066 | 1468 | MINICOMPUTADORA LAPTOP MINICOMPUTADORA PORTATIL PROBOOK CON PROCESADOR INTEL CORES GENERACION 8 GB DE RAM DISCO DURO DE 1 TB DE 14 LA PANTALLA LED WINDOWS 8.1 PEOFESIONAL 64 BITS CON MALETIN DE TRASNPORTE COLOR GRIS | 27070.92
I180000220 | 5679 | UNIDAD CENTRAL DE PROCESO (CPU) UNIDAD CENTRAL DE PROCESO (CPU) PROCESADOR DE OCTAVA GENERACION INTEL CORE I5-I5-8265U DE 4 NUCLEOS/6 MB/DE 16 GHZ A 3.9 GHZ/25 W. MEMORIA: 8 GB DDRA 2400 MHZ (1 X 8 GB) 2 DIMM CRECIMIENTO HASTA 64 GB DDRA 2400 MHZ. DISCO DURO: 1 TB 7200 RPM DE 2.5 SATA. TARJETA DE VIDEO: GRAFICOS INTEGRADOS INTEL UHD GRAPHICS 620. TARJETA DE RED: RED INTEGRADA ETHERNET LAN 10/100/1000. SOFTWARE OFICINA: DEBERA INCLUIR UNA LICENCIA OFFICE HOME & BUSINESS 2019 FPP PC/MAC 32/64 BITS ESPANOL. | 24471.36
I090000100 | 253 | CARRO CAMILLA TABLA CAMILLA DE MADERA PARA LESIONES DE COLUMNA VERTICAL CON UN MINIMO DE 3 BANDAS DE SUJECION | 3197
I090000422 | 64 | TANQUE ALMACENAMIENTO LIQUIDOS (MEDICO QUIRURGICO) TANQUE DE OXIGENO COLOR VERDE Y ALUMINIO PORTATIL D CON MANOMETRO REGULADOR | 3542
I060200026 | 83 | ALVEOLOTOMO O USTEOTOMO DE ACERO INXODABLE | 3007.18
I060200026 | 85 | ALVEOLOTOMO O USTEOTOMO DE ACERO INXODABLE | 3007.18
I060200026 | 86 | ALVEOLOTOMO O USTEOTOMO DE ACERO INXODABLE | 3007.18
I060200026 | 87 | ALVEOLOTOMO O USTEOTOMO DE ACERO INXODABLE | 3007.18
I060200026 | 88 | ALVEOLOTOMO O USTEOTOMO DE ACERO INXODABLE | 3007.18
I060200026 | 89 | ALVEOLOTOMO O USTEOTOMO DE ACERO INXODABLE | 3007.18
I060200026 | 90 | ALVEOLOTOMO O USTEOTOMO DE ACERO INXODABLE | 3007.18
I180000116 | 18 | SERVIDOR DE RED HP ML310 TO3 P930 HP - SCSI US SVR PROCESADOR: INTEL PENIUM D930 (3.0 GHZ) MEMORIA RAM 2GB PC2-4200 4 X 512 MEMORY 3 DISCOS DUROS HP 72 GB 10K U320 FLOPPY DRIVE | 62669.25
I090000446 | 95 | UNIDAD PORTATIL RAYOS X APARATO DE RAYOS X DENTALPORTATIL CON BRAZO POSICIONADOR SENCILLO CON LA CAPACIDAD DE SER ARMADO Y DESARMADO FACILMENTE CON RELOJ DIGITAL DPM PS CON PANTALLA DE 3 DIJITOS CON RESOLUCION DE +-10 MILISEGUNDOS TOTALMENTE COMPATIBLE CONLA RADIOVISOGRAFIA Y LAS NUEVAS PELICULAS ULTRARRAPIDAS CON UNA REDUCCION DE DOSIS APLICADA CON MICROPROCESADOR CON FUNCIONES INTELIGENTES QUE COMPENSA EL TIEMPO DE PRECALENTMIENTO DEL TUBO DE RAYOS X CONTROLA DE FORMA AUTOMATICA EL CICLO DE MAXIMO FUNCIONAMIENTO PROTEGIENDO AL BLOQUE GENERADOR DE 70KVP-8MA QUE OPERA CON FACTORES TECNICOS DE COLIMACION OPTIMADOS PARA ASEGURAR EL MAYOR CONTRASTE Y DEFINICION DE LA IMAGEN RADIOLOGICA CON LA TECNICA PARALELA CON VOLTAJE DE ALIM DE 120V +-10% 50/60HZ POTENCIA DE CONSUMO 1050WATS CON POTENCIA DE TUBO DE 70KVP CORRIENTE AL TUBO 8 MAMP TIEMPO DE EXPOSICION DE 0.03 A 3.00 SEG. CO INTERVALOS DE .01SEG. CON EXTENCIN DE BRAZO DE 25CM CON BASE POR | 33350
I060200282 | 225 | ESTERILIZADOR O AUTOCLAVE ESTERILIZADOR O AUTOCLAVE | 32200
I060200282 | 238 | ESTERILIZADOR O AUTOCLAVE ESTERILIZADOR O AUTOCLAVE | 32200
I060200282 | 240 | ESTERILIZADOR O AUTOCLAVE ESTERILIZADOR O AUTOCLAVE | 32200
I060200282 | 241 | ESTERILIZADOR O AUTOCLAVE ESTERILIZADOR O AUTOCLAVE | 32200
I180000218 | 1942 | MONITOR (UNEMES 48) MONITOR DE 15 LCD COLOR NEGRO | 4370
I090000216 | 2206 | ESTUCHE DIAGNOSTICO (JGO. DE) ESTUCHE DE DIAGNOSTICO RECARGABALE CON LUZ DE HALOGENO DE 3.5 VOLTS. INCLUYE OFTALMOSCOPIO COAXIAL COLOR NEGRO CON PLATA | 9106
I450600224 | 96 | ROPERO GUARDARROPA DE MADERA CON PUERTAS CORREDIZAS Y CAJONES EN LA PARTE INFERIOR DEL ROPERO CON RODILLOS PARA MOBILIDAD COLOR CAOBA | 2726
I180000066 | 659 | MINICOMPUTADORA MINICOMPUTADORA PROBOOK CON PRCESADOR INTAL CORE 15-2.4HHZ DISCO DURO DE 500GB 4GB DE MEMORIA RAM DVD/WWINDOWS7 | 29696
I450600084 | 304 | CONGELADOR AFASPE 2010 CONGELADOR PARA REFRIGERANTES 10 FT3 CON TERMOSTATO MECANICO PARA CONTROL DE TEMPERATURA DE INTERIOR ENTRE -20A Y -15A A UN AMBIENTE DE 42 GRADOS CENTIGRADOS CON ESPESOR DE ESCARCHA DE 10MM CON PARO Y ARRANQUE AUTOMATICO POR TEMPERATURA EVAPORADOR DE SUPERFICIE DE PLACAS DE UNA SOLA PUERTA LISA Y SOL TIPO COFRE. | 6697.84
I450600084 | 322 | CONGELADOR AFASPE 2010 CONGELADOR PARA REFRIGERANTES 10 FT3 CON TERMOSTATO MECANICO PARA CONTROL DE TEMPERATURA DE INTERIOR ENTRE -20A Y -15A A UN AMBIENTE DE 42 GRADOS CENTIGRADOS CON ESPESOR DE ESCARCHA DE 10MM CON PARO Y ARRANQUE AUTOMATICO POR TEMPERATURA EVAPORADOR DE SUPERFICIE DE PLACAS DE UNA SOLA PUERTA LISA Y SOL TIPO COFRE. | 6697.84
I090000384 | 335 | REFRIGERADOR LABORATORIO (AFASPE 2010) REFRIGERADOR DE 13 PIES MARCA OJEDA MODELO RVBM-399 COLOR ALUMINIO. | 45271.32
I090000384 | 355 | REFRIGERADOR LABORATORIO (AFASPE 2010) REFRIGERADOR DE 13 PIES MARCA OJEDA MODELO RVBM-399 COLOR ALUMINIO. | 45271.32
I180000220 | 2765 | UNIDAD CENTRAL DE PROCESO (CPU) UNIDAD CENTRL DE PROCESO. | 17400
I090001062 | 1279 | ROTOR MANO EXCAVACION DENTAL ROTOR MANO EXCAVACION DENTAL PIEZA DE MANO DE BAJA VELOCIDAD PARA USO DENTAL. | 2784
I090001062 | 1281 | ROTOR MANO EXCAVACION DENTAL ROTOR MANO EXCAVACION DENTAL PIEZA DE MANO DE BAJA VELOCIDAD PARA USO DENTAL. | 2784
I090001062 | 1282 | ROTOR MANO EXCAVACION DENTAL ROTOR MANO EXCAVACION DENTAL PIEZA DE MANO DE BAJA VELOCIDAD PARA USO DENTAL. | 2784
I090001062 | 1285 | ROTOR MANO EXCAVACION DENTAL ROTOR MANO EXCAVACION DENTAL PIEZA DE MANO DE BAJA VELOCIDAD PARA USO DENTAL. | 2784
I090001062 | 1286 | ROTOR MANO EXCAVACION DENTAL ROTOR MANO EXCAVACION DENTAL PIEZA DE MANO DE BAJA VELOCIDAD PARA USO DENTAL. | 2784
I090001062 | 1288 | ROTOR MANO EXCAVACION DENTAL ROTOR MANO EXCAVACION DENTAL PIEZA DE MANO DE BAJA VELOCIDAD PARA USO DENTAL. | 2784
I090000246 | 335 | HEMOGLOBINOMETRO EQUIPO PORTATIL DE MEDICION DE HEMOGLOBINA HEMOGLOBINOMETRO PORTATIL ANALIZADOR DE HEMOGLOBINA TOTAL EN SANGRE HB-201 | 15660
I180000220 | 3307 | UNIDAD CENTRAL DE PROCESO (CPU) (AFASPE 2012) UNIDAD CENTRAL DE PROCESO (CPU) CI3 2120 4G RAM 500G DD WIN7 PROFECIONAL 64 6/6/6. | 14745.92
I270000053 | 1 | CASETA PICK UP CASETA PICK UP 2 CAMPERS PARA FORD RANGER 2012 1 CAMPERS PARA FORD F-150 2005. | 9799.99
I270000053 | 2 | CASETA PICK UP CASETA PICK UP 2 CAMPERS PARA FORD RANGER 2012 1 CAMPERS PARA FORD F-150 2005. | 9800
I270000053 | 3 | CASETA PICK UP CASETA PICK UP 2 CAMPERS PARA FORD RANGER 2012 1 CAMPERS PARA FORD F-150 2005. | 9800
I060200664 | 19 | AMALGAMADOR DENTAL AMALGAMADOR DENTAL MILLENIUM 2000 AMALGAMADOR ELECTRICO CON MICRO PROCESADOR DE ALTA PRECISION QUE CONTROLA EL TIMER Y ENTREGA UNA TRITURACION UNIFORME Y EJECUTANDO LA TAPA ES LEVANTADA.PERMITE MEZCLAR TODOS LOS MATERIALES ENCAPSULADOS. | 3667.92
I060200282 | 665 | ESTERILIZADOR O AUTOCLAVE ESTERILIZADOR. | 62622.6
I330000100 | 1270 | REGULADOR CORRIENTE, VOLTAJE Y DE TENSION REGULADOR INDUSTRIAL DE 220V. 2 FASES 220 VOLTS +-1% FERRORESONANTE CAPACIDAD VA: 2000. | 12760
I060600328 | 29 | MEDIDOR DEMOSTRADOR PLICOMETRO. AUXILIAR PARA MEDIR EL GROSOR DE LA GRASA SUBCUTANEA CON FINES DE VALORACION NUTRICIONAL. CONSTA DE LOS SIGUIENTES ELEMENTOS: DE ALUMINIO ANTICORROSIVO O ACERO INOXIDABLE RESOLUCION DE 0.20 MM RANGO DE APERTURA DE 50 MM CALIBRADO PARA EJERCER UNA PRESION CONSTANTE DE 10 G/MM 2 + 10% CALIBRADOR DE ACERO INOXIDABLE. | 5913.68
I060600328 | 30 | MEDIDOR DEMOSTRADOR PLICOMETRO. AUXILIAR PARA MEDIR EL GROSOR DE LA GRASA SUBCUTANEA CON FINES DE VALORACION NUTRICIONAL. CONSTA DE LOS SIGUIENTES ELEMENTOS: DE ALUMINIO ANTICORROSIVO O ACERO INOXIDABLE RESOLUCION DE 0.20 MM RANGO DE APERTURA DE 50 MM CALIBRADO PARA EJERCER UNA PRESION CONSTANTE DE 10 G/MM 2 + 10% CALIBRADOR DE ACERO INOXIDABLE. | 5913.68
I060600201 | 74 | KIT DE ANTROPOMETRIA KIT DE ANTROPOMETRIA(MOCHILABASCULA SECA 803TALLIMETRO SECA 206CINTA SECA 201LAPTOP NOTEBOOK. BASCULA MARCA SECA MOD.803 SERIE:8803062172632. | 19998.4
I060600201 | 75 | KIT DE ANTROPOMETRIA KIT DE ANTROPOMETRIA(MOCHILABASCULA SECA 803TALLIMETRO SECA 206CINTA SECA 201LAPTOP NOTEBOOK. BASCULA MARCA SECA MOD.803 SERIE:8803062171961. | 19998.4
I060600201 | 85 | KIT DE ANTROPOMETRIA KIT DE ANTROPOMETRIA (BASCULA ESTADIMETRO CINTA ANTROPOMETRICA MALETIN DE TRANSPORTE). | 22040
I450400294 | 595 | RELOJ CHECADOR RELOJ CHECADOR CON HUELLA DIGITAL FUNCIONA POR MEDIO TCP/IP O USB CAPACIDAD DE 1500 HUELLAS. | 6716.4
I090000216 | 3148 | ESTUCHE DIAGNOSTICO (JGO. DE) ESTUCHE DE DIAGNOSTICO CON MANGO DE 3.5V CONSTRUIDO EN BRONCE CROMADO PARA MAYOR DURACION CON ACABADO ESTRIADO PARA MEJOR AGARRE CON INTERRUPTOR DE CORRIENTE DE TIPO REOSTATO PARA VARIAR LA INTENSIDAD DE LA LUZ. INCLUYE BATERIA RECARGABLE FUNCIONA CON BATERIA ALCALINA TAMANO C OFTALMOSCOPIO COAXIAL DE 3.5 V DIRECTO CON LUZ HALOGENA PARA UNA APRECIACION DEL COLOR REAL DE LOS TEJIDOS ASI COMO PARA UNA ILUMINACION UNIFORME Y DURADERA COAXIAL PERMITE ENTRAR CON FACILIDAD AL FONDO DEL OJO 6 APERTURAS: MICRO O SPOT APERTURA PEQUENA APERTURA GRANDE APERTURA DE FIJACION FILTRO DE COBALTO APERTURA DE HENDIDURA. 2 FILTROS LOS CUALES PUEDEN COMBINARSE CON LAS DIFERENTES APERTURAS POLARIZADO PARA EVITAR DESTELLO Y VERDE PARA DISTINGUIR NERVIOS VASOS ETC. 28 LENTES DE DIOPTRIAS -25 A +40 APOYO DE GOMA PARA EVITAR DANAR LOS CRISTALES DE LOS LENTES DEL PRACTICANTE. ADAPTABLE A MANGOS DE 3.5V OTOSCOPIO DE 3.5V DE DIAGOSTIC | 8932
I090000216 | 3149 | ESTUCHE DIAGNOSTICO (JGO. DE) ESTUCHE DE DIAGNOSTICO CON MANGO DE 3.5V CONSTRUIDO EN BRONCE CROMADO PARA MAYOR DURACION CON ACABADO ESTRIADO PARA MEJOR AGARRE CON INTERRUPTOR DE CORRIENTE DE TIPO REOSTATO PARA VARIAR LA INTENSIDAD DE LA LUZ. INCLUYE BATERIA RECARGABLE FUNCIONA CON BATERIA ALCALINA TAMANO C OFTALMOSCOPIO COAXIAL DE 3.5 V DIRECTO CON LUZ HALOGENA PARA UNA APRECIACION DEL COLOR REAL DE LOS TEJIDOS ASI COMO PARA UNA ILUMINACION UNIFORME Y DURADERA COAXIAL PERMITE ENTRAR CON FACILIDAD AL FONDO DEL OJO 6 APERTURAS: MICRO O SPOT APERTURA PEQUENA APERTURA GRANDE APERTURA DE FIJACION FILTRO DE COBALTO APERTURA DE HENDIDURA. 2 FILTROS LOS CUALES PUEDEN COMBINARSE CON LAS DIFERENTES APERTURAS POLARIZADO PARA EVITAR DESTELLO Y VERDE PARA DISTINGUIR NERVIOS VASOS ETC. 28 LENTES DE DIOPTRIAS -25 A +40 APOYO DE GOMA PARA EVITAR DANAR LOS CRISTALES DE LOS LENTES DEL PRACTICANTE. ADAPTABLE A MANGOS DE 3.5V OTOSCOPIO DE 3.5V DE DIAGOSTIC | 8932
I450400002 | 4090 | ACONDICIONADOR AIRE MINISPLIT INVERTER DE 1 TONELADA FRIO/CALOR COLOR AZUL CELESTE SERIE DEL CONDENSADOR: 3415181220281220850178 SERIE DEL EVAPORADOR: 3415181220181290810032 FACTURA : 11345. | 9265.15
I450400002 | 4092 | ACONDICIONADOR AIRE MINISPLIT INVERTER DE 1 TONELADA FRIO/CALOR COLOR AZUL CELESTE SERIE DEL CONDENSADOR: 3415361780282280860190 SERIE DEL EVAPORADOR: 3415181220181290810137 FACTURA : 11345. | 9265.16
I450400002 | 4093 | ACONDICIONADOR AIRE MINISPLIT INVERTER DE 1 TONELADA FRIO/CALOR COLOR AZUL CELESTE SERIE DEL CONDENSADOR: 341518122028122085078 SERIE DEL EVAPORADOR: 3415181220181290810051 FACTURA : 11345. | 9265.16
I450400002 | 4094 | ACONDICIONADOR AIRE MINISPLIT INVERTER DE 1 TONELADA FRIO/CALOR COLOR AZUL CELESTE SERIE DEL CONDENSADOR: 3415181220281220850136 SERIE DEL EVAPORADOR: 3415181220181290810059 FACTURA : 11345. | 9265.16
I450400002 | 4095 | ACONDICIONADOR AIRE MINISPLIT INVERTER DE 1 TONELADA FRIO/CALOR COLOR AZUL CELESTE SERIE DEL CONDENSADOR: 3415361780282280860003 SERIE DEL EVAPORADOR: 3415181220181290810056 FACTURA : 11345. | 9265.16
I450400002 | 4096 | ACONDICIONADOR AIRE MINISPLIT INVERTER DE 1 TONELADA FRIO/CALOR COLOR AZUL CELESTE SERIE DEL CONDENSADOR: 3415361780282280860029 SERIE DEL EVAPORADOR: 3415181220181290810044 FACTURA : 11345. | 9265.16
I450400002 | 4109 | ACONDICIONADOR AIRE MINISPLIT INVERTER DE 1 TONELADA FRIO/CALOR COLOR AZUL CELESTE SERIE DEL CONDENSADOR: 341536178028228086017 SERIE DEL EVAPORADOR: 3415181220181290810068 FACTURA : 11345. | 9265.16
I450400002 | 4111 | ACONDICIONADOR AIRE MINISPLIT INVERTER DE 1 TONELADA FRIO/CALOR COLOR AZUL CELESTE SERIE DEL CONDENSADOR: 34153617828228860175 SERIE DEL EVAPORADOR: 3415181220181290810049 FACTURA : 11345. | 9265.16
I450400002 | 4115 | ACONDICIONADOR AIRE MINISPLIT INVERTER DE 1 TONELADA FRIO/CALOR COLOR AZUL CELESTE SERIE DEL CONDENSADOR: 3415361780282280860031 SERIE DEL EVAPORADOR: 3415361780182230810068 FACTURA : 11345. | 9265.16
I450400002 | 4117 | ACONDICIONADOR AIRE MINISPLIT INVERTER DE 1 TONELADA FRIO/CALOR COLOR AZUL CELESTE SERIE DEL CONDENSADOR: 3415361780282280860014 SERIE DEL EVAPORADOR: 3415181220181290810021 FACTURA : 11345. | 9265.16
I450400002 | 4123 | ACONDICIONADOR AIRE MINISPLIT INVERTER DE 1 TONELADA FRIO/CALOR COLOR AZUL CELESTE SERIE DEL CONDENSADOR: 341536178028228086027 SERIE DEL EVAPORADOR: 3415181220181290810107 FACTURA : 11345. | 9265.16
I450400002 | 4124 | ACONDICIONADOR AIRE MINISPLIT INVERTER DE 1 TONELADA FRIO/CALOR COLOR AZUL CELESTE SERIE DEL CONDENSADOR: 3415361780282280860042 SERIE DEL EVAPORADOR: 3415361780182230810103 FACTURA : 11345. | 9265.16
I450400002 | 4125 | ACONDICIONADOR AIRE MINISPLIT INVERTER DE 1 TONELADA FRIO/CALOR COLOR AZUL CELESTE SERIE DEL CONDENSADOR: 3415361780282280860024 SERIE DEL EVAPORADOR: 3415361780182230810067 FACTURA : 11345. | 9265.16
I450400002 | 4126 | ACONDICIONADOR AIRE MINISPLIT INVERTER DE 1 TONELADA FRIO/CALOR COLOR AZUL CELESTE SERIE DEL CONDENSADOR: 3415361780282280860016 SERIE DEL EVAPORADOR: 341536178018223081066 FACTURA : 11345. | 9265.16
I450400002 | 4128 | ACONDICIONADOR AIRE MINISPLIT INVERTER DE 1 TONELADA FRIO/CALOR COLOR AZUL CELESTE SERIE DEL CONDENSADOR: 3415181220281220850126 SERIE DEL EVAPORADOR: 341518122018129081029 FACTURA : 11345. | 9265.16
I450400002 | 4129 | ACONDICIONADOR AIRE MINISPLIT INVERTER DE 1 TONELADA FRIO/CALOR COLOR AZUL CELESTE SERIE DEL CONDENSADOR: 3415181220281220850084 SERIE DEL EVAPORADOR: 3415361780182230810023 FACTURA : 11345. | 9265.16
I450400002 | 4130 | ACONDICIONADOR AIRE MINISPLIT INVERTER DE 1 TONELADA FRIO/CALOR COLOR AZUL CELESTE SERIE DEL CONDENSADOR: 3415181220281220850086 SERIE DEL EVAPORADOR: 3415181220181290810033 FACTURA : 11345. | 9265.16
I090000252 | 315 | INCUBADORA CAPSULAS DE AISLAMIENTO PORTATILES. ELABORADOS CON MATERIAL DURAFLEX Y HULE CRISTAL DOBLE PULIDO 3 CIERRES PARA 3 MODOS DE APERTURA PIES CABEZA Y CAPSULA COMPLETA CINTURONES DE SUJECION A LA CAMILLA Y AL PACIENTE 2 PARES DE GUANTES PARA MANIPULACION DENTRO DE LA CAPSULA 1 POR CADA LADO CAJA DE SUJECION DE PRESION NEGATIVA DE ALTO FLUJO CON COMPARTIMENTO PARA PARA CAMBIO DE FILTRO Y BATERIA RECARGABLE PARA EL TRASLADO DEL PACIENTE INCLUYE FUNDA PARA GUARDA DE LA CAPSULA. | 67860
I090000252 | 316 | INCUBADORA CAPSULAS DE AISLAMIENTO PORTATILES. ELABORADOS CON MATERIAL DURAFLEX Y HULE CRISTAL DOBLE PULIDO 3 CIERRES PARA 3 MODOS DE APERTURA PIES CABEZA Y CAPSULA COMPLETA CINTURONES DE SUJECION A LA CAMILLA Y AL PACIENTE 2 PARES DE GUANTES PARA MANIPULACION DENTRO DE LA CAPSULA 1 POR CADA LADO CAJA DE SUJECION DE PRESION NEGATIVA DE ALTO FLUJO CON COMPARTIMENTO PARA PARA CAMBIO DE FILTRO Y BATERIA RECARGABLE PARA EL TRASLADO DEL PACIENTE INCLUYE FUNDA PARA GUARDA DE LA CAPSULA. | 67860
I090000252 | 318 | INCUBADORA CAPSULAS DE AISLAMIENTO PORTATILES. ELABORADOS CON MATERIAL DURAFLEX Y HULE CRISTAL DOBLE PULIDO 3 CIERRES PARA 3 MODOS DE APERTURA PIES CABEZA Y CAPSULA COMPLETA CINTURONES DE SUJECION A LA CAMILLA Y AL PACIENTE 2 PARES DE GUANTES PARA MANIPULACION DENTRO DE LA CAPSULA 1 POR CADA LADO CAJA DE SUJECION DE PRESION NEGATIVA DE ALTO FLUJO CON COMPARTIMENTO PARA PARA CAMBIO DE FILTRO Y BATERIA RECARGABLE PARA EL TRASLADO DEL PACIENTE INCLUYE FUNDA PARA GUARDA DE LA CAPSULA. | 67860
I090000252 | 319 | INCUBADORA CAPSULAS DE AISLAMIENTO PORTATILES. ELABORADOS CON MATERIAL DURAFLEX Y HULE CRISTAL DOBLE PULIDO 3 CIERRES PARA 3 MODOS DE APERTURA PIES CABEZA Y CAPSULA COMPLETA CINTURONES DE SUJECION A LA CAMILLA Y AL PACIENTE 2 PARES DE GUANTES PARA MANIPULACION DENTRO DE LA CAPSULA 1 POR CADA LADO CAJA DE SUJECION DE PRESION NEGATIVA DE ALTO FLUJO CON COMPARTIMENTO PARA PARA CAMBIO DE FILTRO Y BATERIA RECARGABLE PARA EL TRASLADO DEL PACIENTE INCLUYE FUNDA PARA GUARDA DE LA CAPSULA. | 67860
I090000252 | 322 | INCUBADORA CAPSULAS DE AISLAMIENTO PORTATILES. ELABORADOS CON MATERIAL DURAFLEX Y HULE CRISTAL DOBLE PULIDO 3 CIERRES PARA 3 MODOS DE APERTURA PIES CABEZA Y CAPSULA COMPLETA CINTURONES DE SUJECION A LA CAMILLA Y AL PACIENTE 2 PARES DE GUANTES PARA MANIPULACION DENTRO DE LA CAPSULA 1 POR CADA LADO CAJA DE SUJECION DE PRESION NEGATIVA DE ALTO FLUJO CON COMPARTIMENTO PARA PARA CAMBIO DE FILTRO Y BATERIA RECARGABLE PARA EL TRASLADO DEL PACIENTE INCLUYE FUNDA PARA GUARDA DE LA CAPSULA. | 67860
I090000252 | 323 | INCUBADORA CAPSULAS DE AISLAMIENTO PORTATILES. ELABORADOS CON MATERIAL DURAFLEX Y HULE CRISTAL DOBLE PULIDO 3 CIERRES PARA 3 MODOS DE APERTURA PIES CABEZA Y CAPSULA COMPLETA CINTURONES DE SUJECION A LA CAMILLA Y AL PACIENTE 2 PARES DE GUANTES PARA MANIPULACION DENTRO DE LA CAPSULA 1 POR CADA LADO CAJA DE SUJECION DE PRESION NEGATIVA DE ALTO FLUJO CON COMPARTIMENTO PARA PARA CAMBIO DE FILTRO Y BATERIA RECARGABLE PARA EL TRASLADO DEL PACIENTE INCLUYE FUNDA PARA GUARDA DE LA CAPSULA. | 67860
I090000252 | 332 | INCUBADORA CAPSULAS DE AISLAMIENTO PORTATILES. ELABORADOS CON MATERIAL DURAFLEX Y HULE CRISTAL DOBLE PULIDO 3 CIERRES PARA 3 MODOS DE APERTURA PIES CABEZA Y CAPSULA COMPLETA CINTURONES DE SUJECION A LA CAMILLA Y AL PACIENTE 2 PARES DE GUANTES PARA MANIPULACION DENTRO DE LA CAPSULA 1 POR CADA LADO CAJA DE SUJECION DE PRESION NEGATIVA DE ALTO FLUJO CON COMPARTIMENTO PARA PARA CAMBIO DE FILTRO Y BATERIA RECARGABLE PARA EL TRASLADO DEL PACIENTE INCLUYE FUNDA PARA GUARDA DE LA CAPSULA. | 67860
I090000252 | 334 | INCUBADORA CAPSULAS DE AISLAMIENTO PORTATILES. ELABORADOS CON MATERIAL DURAFLEX Y HULE CRISTAL DOBLE PULIDO 3 CIERRES PARA 3 MODOS DE APERTURA PIES CABEZA Y CAPSULA COMPLETA CINTURONES DE SUJECION A LA CAMILLA Y AL PACIENTE 2 PARES DE GUANTES PARA MANIPULACION DENTRO DE LA CAPSULA 1 POR CADA LADO CAJA DE SUJECION DE PRESION NEGATIVA DE ALTO FLUJO CON COMPARTIMENTO PARA PARA CAMBIO DE FILTRO Y BATERIA RECARGABLE PARA EL TRASLADO DEL PACIENTE INCLUYE FUNDA PARA GUARDA DE LA CAPSULA. | 67860
I090000252 | 335 | INCUBADORA CAPSULAS DE AISLAMIENTO PORTATILES. ELABORADOS CON MATERIAL DURAFLEX Y HULE CRISTAL DOBLE PULIDO 3 CIERRES PARA 3 MODOS DE APERTURA PIES CABEZA Y CAPSULA COMPLETA CINTURONES DE SUJECION A LA CAMILLA Y AL PACIENTE 2 PARES DE GUANTES PARA MANIPULACION DENTRO DE LA CAPSULA 1 POR CADA LADO CAJA DE SUJECION DE PRESION NEGATIVA DE ALTO FLUJO CON COMPARTIMENTO PARA PARA CAMBIO DE FILTRO Y BATERIA RECARGABLE PARA EL TRASLADO DEL PACIENTE INCLUYE FUNDA PARA GUARDA DE LA CAPSULA. | 67860
I090000252 | 338 | INCUBADORA CAPSULAS DE AISLAMIENTO PORTATILES. ELABORADOS CON MATERIAL DURAFLEX Y HULE CRISTAL DOBLE PULIDO 3 CIERRES PARA 3 MODOS DE APERTURA PIES CABEZA Y CAPSULA COMPLETA CINTURONES DE SUJECION A LA CAMILLA Y AL PACIENTE 2 PARES DE GUANTES PARA MANIPULACION DENTRO DE LA CAPSULA 1 POR CADA LADO CAJA DE SUJECION DE PRESION NEGATIVA DE ALTO FLUJO CON COMPARTIMENTO PARA PARA CAMBIO DE FILTRO Y BATERIA RECARGABLE PARA EL TRASLADO DEL PACIENTE INCLUYE FUNDA PARA GUARDA DE LA CAPSULA. | 67860
I090000252 | 339 | INCUBADORA CAPSULAS DE AISLAMIENTO PORTATILES. ELABORADOS CON MATERIAL DURAFLEX Y HULE CRISTAL DOBLE PULIDO 3 CIERRES PARA 3 MODOS DE APERTURA PIES CABEZA Y CAPSULA COMPLETA CINTURONES DE SUJECION A LA CAMILLA Y AL PACIENTE 2 PARES DE GUANTES PARA MANIPULACION DENTRO DE LA CAPSULA 1 POR CADA LADO CAJA DE SUJECION DE PRESION NEGATIVA DE ALTO FLUJO CON COMPARTIMENTO PARA PARA CAMBIO DE FILTRO Y BATERIA RECARGABLE PARA EL TRASLADO DEL PACIENTE INCLUYE FUNDA PARA GUARDA DE LA CAPSULA. | 67860
I090000252 | 341 | INCUBADORA CAPSULAS DE AISLAMIENTO PORTATILES. ELABORADOS CON MATERIAL DURAFLEX Y HULE CRISTAL DOBLE PULIDO 3 CIERRES PARA 3 MODOS DE APERTURA PIES CABEZA Y CAPSULA COMPLETA CINTURONES DE SUJECION A LA CAMILLA Y AL PACIENTE 2 PARES DE GUANTES PARA MANIPULACION DENTRO DE LA CAPSULA 1 POR CADA LADO CAJA DE SUJECION DE PRESION NEGATIVA DE ALTO FLUJO CON COMPARTIMENTO PARA PARA CAMBIO DE FILTRO Y BATERIA RECARGABLE PARA EL TRASLADO DEL PACIENTE INCLUYE FUNDA PARA GUARDA DE LA CAPSULA. | 67860
I090000252 | 346 | INCUBADORA CAPSULAS DE AISLAMIENTO PORTATILES. ELABORADOS CON MATERIAL DURAFLEX Y HULE CRISTAL DOBLE PULIDO 3 CIERRES PARA 3 MODOS DE APERTURA PIES CABEZA Y CAPSULA COMPLETA CINTURONES DE SUJECION A LA CAMILLA Y AL PACIENTE 2 PARES DE GUANTES PARA MANIPULACION DENTRO DE LA CAPSULA 1 POR CADA LADO CAJA DE SUJECION DE PRESION NEGATIVA DE ALTO FLUJO CON COMPARTIMENTO PARA PARA CAMBIO DE FILTRO Y BATERIA RECARGABLE PARA EL TRASLADO DEL PACIENTE INCLUYE FUNDA PARA GUARDA DE LA CAPSULA. | 67860
I090000252 | 349 | INCUBADORA CAPSULAS DE AISLAMIENTO PORTATILES. ELABORADOS CON MATERIAL DURAFLEX Y HULE CRISTAL DOBLE PULIDO 3 CIERRES PARA 3 MODOS DE APERTURA PIES CABEZA Y CAPSULA COMPLETA CINTURONES DE SUJECION A LA CAMILLA Y AL PACIENTE 2 PARES DE GUANTES PARA MANIPULACION DENTRO DE LA CAPSULA 1 POR CADA LADO CAJA DE SUJECION DE PRESION NEGATIVA DE ALTO FLUJO CON COMPARTIMENTO PARA PARA CAMBIO DE FILTRO Y BATERIA RECARGABLE PARA EL TRASLADO DEL PACIENTE INCLUYE FUNDA PARA GUARDA DE LA CAPSULA. | 67860
I090000252 | 351 | INCUBADORA CAPSULAS DE AISLAMIENTO PORTATILES. ELABORADOS CON MATERIAL DURAFLEX Y HULE CRISTAL DOBLE PULIDO 3 CIERRES PARA 3 MODOS DE APERTURA PIES CABEZA Y CAPSULA COMPLETA CINTURONES DE SUJECION A LA CAMILLA Y AL PACIENTE 2 PARES DE GUANTES PARA MANIPULACION DENTRO DE LA CAPSULA 1 POR CADA LADO CAJA DE SUJECION DE PRESION NEGATIVA DE ALTO FLUJO CON COMPARTIMENTO PARA PARA CAMBIO DE FILTRO Y BATERIA RECARGABLE PARA EL TRASLADO DEL PACIENTE INCLUYE FUNDA PARA GUARDA DE LA CAPSULA. | 67860
I090000252 | 353 | INCUBADORA CAPSULAS DE AISLAMIENTO PORTATILES. ELABORADOS CON MATERIAL DURAFLEX Y HULE CRISTAL DOBLE PULIDO 3 CIERRES PARA 3 MODOS DE APERTURA PIES CABEZA Y CAPSULA COMPLETA CINTURONES DE SUJECION A LA CAMILLA Y AL PACIENTE 2 PARES DE GUANTES PARA MANIPULACION DENTRO DE LA CAPSULA 1 POR CADA LADO CAJA DE SUJECION DE PRESION NEGATIVA DE ALTO FLUJO CON COMPARTIMENTO PARA PARA CAMBIO DE FILTRO Y BATERIA RECARGABLE PARA EL TRASLADO DEL PACIENTE INCLUYE FUNDA PARA GUARDA DE LA CAPSULA. | 67860
I090000252 | 354 | INCUBADORA CAPSULAS DE AISLAMIENTO PORTATILES. ELABORADOS CON MATERIAL DURAFLEX Y HULE CRISTAL DOBLE PULIDO 3 CIERRES PARA 3 MODOS DE APERTURA PIES CABEZA Y CAPSULA COMPLETA CINTURONES DE SUJECION A LA CAMILLA Y AL PACIENTE 2 PARES DE GUANTES PARA MANIPULACION DENTRO DE LA CAPSULA 1 POR CADA LADO CAJA DE SUJECION DE PRESION NEGATIVA DE ALTO FLUJO CON COMPARTIMENTO PARA PARA CAMBIO DE FILTRO Y BATERIA RECARGABLE PARA EL TRASLADO DEL PACIENTE INCLUYE FUNDA PARA GUARDA DE LA CAPSULA. | 67860
I090000252 | 356 | INCUBADORA CAPSULAS DE AISLAMIENTO PORTATILES. ELABORADOS CON MATERIAL DURAFLEX Y HULE CRISTAL DOBLE PULIDO 3 CIERRES PARA 3 MODOS DE APERTURA PIES CABEZA Y CAPSULA COMPLETA CINTURONES DE SUJECION A LA CAMILLA Y AL PACIENTE 2 PARES DE GUANTES PARA MANIPULACION DENTRO DE LA CAPSULA 1 POR CADA LADO CAJA DE SUJECION DE PRESION NEGATIVA DE ALTO FLUJO CON COMPARTIMENTO PARA PARA CAMBIO DE FILTRO Y BATERIA RECARGABLE PARA EL TRASLADO DEL PACIENTE INCLUYE FUNDA PARA GUARDA DE LA CAPSULA. | 67860
I090000252 | 357 | INCUBADORA CAPSULAS DE AISLAMIENTO PORTATILES. ELABORADOS CON MATERIAL DURAFLEX Y HULE CRISTAL DOBLE PULIDO 3 CIERRES PARA 3 MODOS DE APERTURA PIES CABEZA Y CAPSULA COMPLETA CINTURONES DE SUJECION A LA CAMILLA Y AL PACIENTE 2 PARES DE GUANTES PARA MANIPULACION DENTRO DE LA CAPSULA 1 POR CADA LADO CAJA DE SUJECION DE PRESION NEGATIVA DE ALTO FLUJO CON COMPARTIMENTO PARA PARA CAMBIO DE FILTRO Y BATERIA RECARGABLE PARA EL TRASLADO DEL PACIENTE INCLUYE FUNDA PARA GUARDA DE LA CAPSULA. | 67860
I090000252 | 358 | INCUBADORA CAPSULAS DE AISLAMIENTO PORTATILES. ELABORADOS CON MATERIAL DURAFLEX Y HULE CRISTAL DOBLE PULIDO 3 CIERRES PARA 3 MODOS DE APERTURA PIES CABEZA Y CAPSULA COMPLETA CINTURONES DE SUJECION A LA CAMILLA Y AL PACIENTE 2 PARES DE GUANTES PARA MANIPULACION DENTRO DE LA CAPSULA 1 POR CADA LADO CAJA DE SUJECION DE PRESION NEGATIVA DE ALTO FLUJO CON COMPARTIMENTO PARA PARA CAMBIO DE FILTRO Y BATERIA RECARGABLE PARA EL TRASLADO DEL PACIENTE INCLUYE FUNDA PARA GUARDA DE LA CAPSULA. | 67860
I180000066 | 2012 | MINICOMPUTADORA MINICOMPUTADORA PORTATIL PANTALLA 14. PROCESADOR INTER CORE 15 MEMORIA RAM DE 8 GB DISCO DURO DE 1 TB UNIDAD OPTICA DVD WINDOWS 10 PROFESIONAL. INCLUYE MALETIN DE TRASLADO. | 30525.4
I180000250 | 768 | TODO TIPO DE SOFTWARE (PAQUETERIA) LICENCIA DE SOFTWARE OFFICE PROFESIONAL PLUS 2019 SNGL OLP NL. | 14268
I090906902 | 165 | CARDIOTOCOGRAFO CARDIOTOCOGRAFO. 1. EQUIPO NO INVASIVO PARA MEDIR LA FRECUENCIA CARDIACA FETAL Y ACTIVIDAD UTERINA MEDIANTE EFECTO DOPPLER CON OPCION DE CRECIMIENTO A MODO GEMELAR. 2. TRANSDUCTOR DE 9 CRISTALES PARA FRECUENCIA CARDIACA FETAL. 3. TOCOTRANSDUCTOR PARA ACTIVIDAD UTERINA. 4. REGISTRADOR TERMICO: CANALES: 2 (UNO PARA FRECUENCIA CARDIACA FETAL Y UNO PARA ACTIVIDAD UTERINA). 5. VELOCIDAD: 1 2 3 CM/MIN. 25 MM/SEC. 6. SISTEMA AUTOMATICO PARA AUTOPRUEBA DEL ESTADO DE LA IMPRESORA (IMPRIMIENDO FALLA DE CONECCION FALTA O ATASCO DE PAPEL). 7. FRECUENCIA CARDIACA FETAL. DESPLIEGUE: GRAFICO Y NUMERICO EN PANTALLA Y PAPEL. RANGO 30 A 240 LPM. 8. ACTIVIDAD UTERINA: DESPLIEGUE: GRAFICO Y NUMERICO EN PANTALLA Y PAPEL. MODO DE DETECCION DE MOVIMIENTO FETAL: AUTOMATICO Y MANUAL. REGISTRO DE FECHA Y HORA. 9. ESTIMULADOR ACUSTICO (1 PIEZA INCLUIDA MARCA LGMD). 10. ACTUALIZACIONES DEL SISTEMA VIA SOFTWARE CON OPCION DE CRECIMIENTO A MODO GEMEL | 56260
I090000198 | 556 | ESTERILIZADORES EQUIPO ESTERILIZADOR DE AIRE CALIENTE. | 7992.4
I450600280 | 2374 | VITRINA VITRINA SENCILLA COLOR VITRINA SENCILLA EN LAMINA CALIBRE 24 ESMALTADA COLOR BEIGE DIMENSIONES 156 X 60 X 39 CMS PARTE FRONTAL CON PUERTA DE VIDRIO CON MARCO DE LAMINA Y CHAPA CAJON Y PUERTA DE LAMINA CON JALADERA EMBUTIDA EN LA PARTE INFERIOR INCLUYE 2 ENTREPANOS DE VIDRIO PINTURA ACRILICA | 6960
I450400016 | 4829 | ARCHIVERO DE METAL ARCHIVERO METALICO DE 4 GAVETAS VERTICAL CON CUBIERTA EN LAMINA ROLADA EN FRIO CON CORREDERAS DE SUSPENSION EMBALINADA TELESCOPIA EN MAXIMA EXTENSION TODO ENSAMBLADO SIN SOLDADURACERRADURA DE CILINDRO REMOVIBLE Y LLAVE CON BOTON DE SEGURIDAD EN CADA GAVETA PARA EVITAR QUE SE ABRA ACCIDENTALMENTE INCLUYE UN SEPARADOR POR GAVETA CON PINTURA LIQUIDA DE APLICACION ELECTROSTATICA COLOR ARENA HORNEADA A 182° EN CUERPO EXTERIOR Y FRENTES DE GAVETAS MEDIDA 47 CM DE ANCHO X 64 CM DE FONDO X 1.35 DE ALTO | 7540
I450400016 | 4830 | ARCHIVERO DE METAL ARCHIVERO METALICO DE 4 GAVETAS VERTICAL CON CUBIERTA EN LAMINA ROLADA EN FRIO CON CORREDERAS DE SUSPENSION EMBALINADA TELESCOPIA EN MAXIMA EXTENSION TODO ENSAMBLADO SIN SOLDADURACERRADURA DE CILINDRO REMOVIBLE Y LLAVE CON BOTON DE SEGURIDAD EN CADA GAVETA PARA EVITAR QUE SE ABRA ACCIDENTALMENTE INCLUYE UN SEPARADOR POR GAVETA CON PINTURA LIQUIDA DE APLICACION ELECTROSTATICA COLOR ARENA HORNEADA A 182° EN CUERPO EXTERIOR Y FRENTES DE GAVETAS MEDIDA 47 CM DE ANCHO X 64 CM DE FONDO X 1.35 DE ALTO | 7540
I450400016 | 4831 | ARCHIVERO DE METAL ARCHIVERO METALICO DE 4 GAVETAS VERTICAL CON CUBIERTA EN LAMINA ROLADA EN FRIO CON CORREDERAS DE SUSPENSION EMBALINADA TELESCOPIA EN MAXIMA EXTENSION TODO ENSAMBLADO SIN SOLDADURACERRADURA DE CILINDRO REMOVIBLE Y LLAVE CON BOTON DE SEGURIDAD EN CADA GAVETA PARA EVITAR QUE SE ABRA ACCIDENTALMENTE INCLUYE UN SEPARADOR POR GAVETA CON PINTURA LIQUIDA DE APLICACION ELECTROSTATICA COLOR ARENA HORNEADA A 182° EN CUERPO EXTERIOR Y FRENTES DE GAVETAS MEDIDA 47 CM DE ANCHO X 64 CM DE FONDO X 1.35 DE ALTO | 7540
I450400016 | 4832 | ARCHIVERO DE METAL ARCHIVERO METALICO DE 4 GAVETAS VERTICAL CON CUBIERTA EN LAMINA ROLADA EN FRIO CON CORREDERAS DE SUSPENSION EMBALINADA TELESCOPIA EN MAXIMA EXTENSION TODO ENSAMBLADO SIN SOLDADURACERRADURA DE CILINDRO REMOVIBLE Y LLAVE CON BOTON DE SEGURIDAD EN CADA GAVETA PARA EVITAR QUE SE ABRA ACCIDENTALMENTE INCLUYE UN SEPARADOR POR GAVETA CON PINTURA LIQUIDA DE APLICACION ELECTROSTATICA COLOR ARENA HORNEADA A 182° EN CUERPO EXTERIOR Y FRENTES DE GAVETAS MEDIDA 47 CM DE ANCHO X 64 CM DE FONDO X 1.35 DE ALTO | 7540
I450400016 | 4833 | ARCHIVERO DE METAL ARCHIVERO METALICO DE 4 GAVETAS VERTICAL CON CUBIERTA EN LAMINA ROLADA EN FRIO CON CORREDERAS DE SUSPENSION EMBALINADA TELESCOPIA EN MAXIMA EXTENSION TODO ENSAMBLADO SIN SOLDADURACERRADURA DE CILINDRO REMOVIBLE Y LLAVE CON BOTON DE SEGURIDAD EN CADA GAVETA PARA EVITAR QUE SE ABRA ACCIDENTALMENTE INCLUYE UN SEPARADOR POR GAVETA CON PINTURA LIQUIDA DE APLICACION ELECTROSTATICA COLOR ARENA HORNEADA A 182° EN CUERPO EXTERIOR Y FRENTES DE GAVETAS MEDIDA 47 CM DE ANCHO X 64 CM DE FONDO X 1.35 DE ALTO | 7540
I450400016 | 4834 | ARCHIVERO DE METAL ARCHIVERO METALICO DE 4 GAVETAS VERTICAL CON CUBIERTA EN LAMINA ROLADA EN FRIO CON CORREDERAS DE SUSPENSION EMBALINADA TELESCOPIA EN MAXIMA EXTENSION TODO ENSAMBLADO SIN SOLDADURACERRADURA DE CILINDRO REMOVIBLE Y LLAVE CON BOTON DE SEGURIDAD EN CADA GAVETA PARA EVITAR QUE SE ABRA ACCIDENTALMENTE INCLUYE UN SEPARADOR POR GAVETA CON PINTURA LIQUIDA DE APLICACION ELECTROSTATICA COLOR ARENA HORNEADA A 182° EN CUERPO EXTERIOR Y FRENTES DE GAVETAS MEDIDA 47 CM DE ANCHO X 64 CM DE FONDO X 1.35 DE ALTO | 7540
I450400016 | 4835 | ARCHIVERO DE METAL ARCHIVERO METALICO DE 4 GAVETAS VERTICAL CON CUBIERTA EN LAMINA ROLADA EN FRIO CON CORREDERAS DE SUSPENSION EMBALINADA TELESCOPIA EN MAXIMA EXTENSION TODO ENSAMBLADO SIN SOLDADURACERRADURA DE CILINDRO REMOVIBLE Y LLAVE CON BOTON DE SEGURIDAD EN CADA GAVETA PARA EVITAR QUE SE ABRA ACCIDENTALMENTE INCLUYE UN SEPARADOR POR GAVETA CON PINTURA LIQUIDA DE APLICACION ELECTROSTATICA COLOR ARENA HORNEADA A 182° EN CUERPO EXTERIOR Y FRENTES DE GAVETAS MEDIDA 47 CM DE ANCHO X 64 CM DE FONDO X 1.35 DE ALTO | 7540
I450400016 | 4836 | ARCHIVERO DE METAL ARCHIVERO METALICO DE 4 GAVETAS VERTICAL CON CUBIERTA EN LAMINA ROLADA EN FRIO CON CORREDERAS DE SUSPENSION EMBALINADA TELESCOPIA EN MAXIMA EXTENSION TODO ENSAMBLADO SIN SOLDADURACERRADURA DE CILINDRO REMOVIBLE Y LLAVE CON BOTON DE SEGURIDAD EN CADA GAVETA PARA EVITAR QUE SE ABRA ACCIDENTALMENTE INCLUYE UN SEPARADOR POR GAVETA CON PINTURA LIQUIDA DE APLICACION ELECTROSTATICA COLOR ARENA HORNEADA A 182° EN CUERPO EXTERIOR Y FRENTES DE GAVETAS MEDIDA 47 CM DE ANCHO X 64 CM DE FONDO X 1.35 DE ALTO | 7540
I450400016 | 4837 | ARCHIVERO DE METAL ARCHIVERO METALICO DE 4 GAVETAS VERTICAL CON CUBIERTA EN LAMINA ROLADA EN FRIO CON CORREDERAS DE SUSPENSION EMBALINADA TELESCOPIA EN MAXIMA EXTENSION TODO ENSAMBLADO SIN SOLDADURACERRADURA DE CILINDRO REMOVIBLE Y LLAVE CON BOTON DE SEGURIDAD EN CADA GAVETA PARA EVITAR QUE SE ABRA ACCIDENTALMENTE INCLUYE UN SEPARADOR POR GAVETA CON PINTURA LIQUIDA DE APLICACION ELECTROSTATICA COLOR ARENA HORNEADA A 182° EN CUERPO EXTERIOR Y FRENTES DE GAVETAS MEDIDA 47 CM DE ANCHO X 64 CM DE FONDO X 1.35 DE ALTO | 7540
I450400320 | 6330 | SILLON SILLON EJECUTIVO RESPALDO CON CABECERA MECANISMO EJECUTIVO BRAZOS DE POLIPROPILENO AJUSTABLES BASE CROMADA DE 5 PUNTAS CON RODAJA PARA DESPLAZAMIENTO RESPLADO EN MALLA Y TAPIZ EN ASIENTO EN TELA MESH NEGRO CON HULE ESPUMA INYECTADA. | 7424
I450400320 | 6331 | SILLON SILLON EJECUTIVO RESPALDO CON CABECERA MECANISMO EJECUTIVO BRAZOS DE POLIPROPILENO AJUSTABLES BASE CROMADA DE 5 PUNTAS CON RODAJA PARA DESPLAZAMIENTO RESPLADO EN MALLA Y TAPIZ EN ASIENTO EN TELA MESH NEGRO CON HULE ESPUMA INYECTADA. | 7424
I450400320 | 6332 | SILLON SILLON EJECUTIVO RESPALDO CON CABECERA MECANISMO EJECUTIVO BRAZOS DE POLIPROPILENO AJUSTABLES BASE CROMADA DE 5 PUNTAS CON RODAJA PARA DESPLAZAMIENTO RESPLADO EN MALLA Y TAPIZ EN ASIENTO EN TELA MESH NEGRO CON HULE ESPUMA INYECTADA. | 7424
I450400320 | 6333 | SILLON SILLON EJECUTIVO RESPALDO CON CABECERA MECANISMO EJECUTIVO BRAZOS DE POLIPROPILENO AJUSTABLES BASE CROMADA DE 5 PUNTAS CON RODAJA PARA DESPLAZAMIENTO RESPLADO EN MALLA Y TAPIZ EN ASIENTO EN TELA MESH NEGRO CON HULE ESPUMA INYECTADA. | 7424
I450400320 | 6334 | SILLON SILLON EJECUTIVO RESPALDO CON CABECERA MECANISMO EJECUTIVO BRAZOS DE POLIPROPILENO AJUSTABLES BASE CROMADA DE 5 PUNTAS CON RODAJA PARA DESPLAZAMIENTO RESPLADO EN MALLA Y TAPIZ EN ASIENTO EN TELA MESH NEGRO CON HULE ESPUMA INYECTADA. | 7424
I450400320 | 6335 | SILLON SILLON EJECUTIVO RESPALDO CON CABECERA MECANISMO EJECUTIVO BRAZOS DE POLIPROPILENO AJUSTABLES BASE CROMADA DE 5 PUNTAS CON RODAJA PARA DESPLAZAMIENTO RESPLADO EN MALLA Y TAPIZ EN ASIENTO EN TELA MESH NEGRO CON HULE ESPUMA INYECTADA. | 7424
I450400320 | 6336 | SILLON SILLON EJECUTIVO RESPALDO CON CABECERA MECANISMO EJECUTIVO BRAZOS DE POLIPROPILENO AJUSTABLES BASE CROMADA DE 5 PUNTAS CON RODAJA PARA DESPLAZAMIENTO RESPLADO EN MALLA Y TAPIZ EN ASIENTO EN TELA MESH NEGRO CON HULE ESPUMA INYECTADA. | 7424
I450400320 | 6337 | SILLON SILLON EJECUTIVO RESPALDO CON CABECERA MECANISMO EJECUTIVO BRAZOS DE POLIPROPILENO AJUSTABLES BASE CROMADA DE 5 PUNTAS CON RODAJA PARA DESPLAZAMIENTO RESPLADO EN MALLA Y TAPIZ EN ASIENTO EN TELA MESH NEGRO CON HULE ESPUMA INYECTADA. | 7424
I450400320 | 6338 | SILLON SILLON EJECUTIVO RESPALDO CON CABECERA MECANISMO EJECUTIVO BRAZOS DE POLIPROPILENO AJUSTABLES BASE CROMADA DE 5 PUNTAS CON RODAJA PARA DESPLAZAMIENTO RESPLADO EN MALLA Y TAPIZ EN ASIENTO EN TELA MESH NEGRO CON HULE ESPUMA INYECTADA. | 7424
I450400320 | 6339 | SILLON SILLON EJECUTIVO RESPALDO CON CABECERA MECANISMO EJECUTIVO BRAZOS DE POLIPROPILENO AJUSTABLES BASE CROMADA DE 5 PUNTAS CON RODAJA PARA DESPLAZAMIENTO RESPLADO EN MALLA Y TAPIZ EN ASIENTO EN TELA MESH NEGRO CON HULE ESPUMA INYECTADA. | 7424
I450400320 | 6340 | SILLON SILLON EJECUTIVO RESPALDO CON CABECERA MECANISMO EJECUTIVO BRAZOS DE POLIPROPILENO AJUSTABLES BASE CROMADA DE 5 PUNTAS CON RODAJA PARA DESPLAZAMIENTO RESPLADO EN MALLA Y TAPIZ EN ASIENTO EN TELA MESH NEGRO CON HULE ESPUMA INYECTADA. | 7424
I450400320 | 6341 | SILLON SILLON EJECUTIVO RESPALDO CON CABECERA MECANISMO EJECUTIVO BRAZOS DE POLIPROPILENO AJUSTABLES BASE CROMADA DE 5 PUNTAS CON RODAJA PARA DESPLAZAMIENTO RESPLADO EN MALLA Y TAPIZ EN ASIENTO EN TELA MESH NEGRO CON HULE ESPUMA INYECTADA. | 7424
I450400320 | 6342 | SILLON SILLON EJECUTIVO RESPALDO CON CABECERA MECANISMO EJECUTIVO BRAZOS DE POLIPROPILENO AJUSTABLES BASE CROMADA DE 5 PUNTAS CON RODAJA PARA DESPLAZAMIENTO RESPLADO EN MALLA Y TAPIZ EN ASIENTO EN TELA MESH NEGRO CON HULE ESPUMA INYECTADA. | 7424
I450400320 | 6343 | SILLON SILLON EJECUTIVO RESPALDO CON CABECERA MECANISMO EJECUTIVO BRAZOS DE POLIPROPILENO AJUSTABLES BASE CROMADA DE 5 PUNTAS CON RODAJA PARA DESPLAZAMIENTO RESPLADO EN MALLA Y TAPIZ EN ASIENTO EN TELA MESH NEGRO CON HULE ESPUMA INYECTADA. | 7424
I450400320 | 6344 | SILLON SILLON EJECUTIVO RESPALDO CON CABECERA MECANISMO EJECUTIVO BRAZOS DE POLIPROPILENO AJUSTABLES BASE CROMADA DE 5 PUNTAS CON RODAJA PARA DESPLAZAMIENTO RESPLADO EN MALLA Y TAPIZ EN ASIENTO EN TELA MESH NEGRO CON HULE ESPUMA INYECTADA. | 7424
I450400320 | 6345 | SILLON SILLON EJECUTIVO RESPALDO CON CABECERA MECANISMO EJECUTIVO BRAZOS DE POLIPROPILENO AJUSTABLES BASE CROMADA DE 5 PUNTAS CON RODAJA PARA DESPLAZAMIENTO RESPLADO EN MALLA Y TAPIZ EN ASIENTO EN TELA MESH NEGRO CON HULE ESPUMA INYECTADA. | 7424
I450400320 | 6346 | SILLON SILLON EJECUTIVO RESPALDO CON CABECERA MECANISMO EJECUTIVO BRAZOS DE POLIPROPILENO AJUSTABLES BASE CROMADA DE 5 PUNTAS CON RODAJA PARA DESPLAZAMIENTO RESPLADO EN MALLA Y TAPIZ EN ASIENTO EN TELA MESH NEGRO CON HULE ESPUMA INYECTADA. | 7424
I450400320 | 6347 | SILLON SILLON EJECUTIVO RESPALDO CON CABECERA MECANISMO EJECUTIVO BRAZOS DE POLIPROPILENO AJUSTABLES BASE CROMADA DE 5 PUNTAS CON RODAJA PARA DESPLAZAMIENTO RESPLADO EN MALLA Y TAPIZ EN ASIENTO EN TELA MESH NEGRO CON HULE ESPUMA INYECTADA. | 7424
I450400320 | 6348 | SILLON SILLON EJECUTIVO RESPALDO CON CABECERA MECANISMO EJECUTIVO BRAZOS DE POLIPROPILENO AJUSTABLES BASE CROMADA DE 5 PUNTAS CON RODAJA PARA DESPLAZAMIENTO RESPLADO EN MALLA Y TAPIZ EN ASIENTO EN TELA MESH NEGRO CON HULE ESPUMA INYECTADA. | 7424
I450400320 | 6349 | SILLON SILLON EJECUTIVO RESPALDO CON CABECERA MECANISMO EJECUTIVO BRAZOS DE POLIPROPILENO AJUSTABLES BASE CROMADA DE 5 PUNTAS CON RODAJA PARA DESPLAZAMIENTO RESPLADO EN MALLA Y TAPIZ EN ASIENTO EN TELA MESH NEGRO CON HULE ESPUMA INYECTADA. | 7424
I450400320 | 6350 | SILLON SILLON EJECUTIVO RESPALDO CON CABECERA MECANISMO EJECUTIVO BRAZOS DE POLIPROPILENO AJUSTABLES BASE CROMADA DE 5 PUNTAS CON RODAJA PARA DESPLAZAMIENTO RESPLADO EN MALLA Y TAPIZ EN ASIENTO EN TELA MESH NEGRO CON HULE ESPUMA INYECTADA. | 7424
I450400320 | 6351 | SILLON SILLON EJECUTIVO RESPALDO CON CABECERA MECANISMO EJECUTIVO BRAZOS DE POLIPROPILENO AJUSTABLES BASE CROMADA DE 5 PUNTAS CON RODAJA PARA DESPLAZAMIENTO RESPLADO EN MALLA Y TAPIZ EN ASIENTO EN TELA MESH NEGRO CON HULE ESPUMA INYECTADA. | 7424
I450400320 | 6352 | SILLON SILLON EJECUTIVO RESPALDO CON CABECERA MECANISMO EJECUTIVO BRAZOS DE POLIPROPILENO AJUSTABLES BASE CROMADA DE 5 PUNTAS CON RODAJA PARA DESPLAZAMIENTO RESPLADO EN MALLA Y TAPIZ EN ASIENTO EN TELA MESH NEGRO CON HULE ESPUMA INYECTADA. | 7424
I450400320 | 6353 | SILLON SILLON EJECUTIVO RESPALDO CON CABECERA MECANISMO EJECUTIVO BRAZOS DE POLIPROPILENO AJUSTABLES BASE CROMADA DE 5 PUNTAS CON RODAJA PARA DESPLAZAMIENTO RESPLADO EN MALLA Y TAPIZ EN ASIENTO EN TELA MESH NEGRO CON HULE ESPUMA INYECTADA. | 7424
I450400320 | 6354 | SILLON SILLON EJECUTIVO RESPALDO CON CABECERA MECANISMO EJECUTIVO BRAZOS DE POLIPROPILENO AJUSTABLES BASE CROMADA DE 5 PUNTAS CON RODAJA PARA DESPLAZAMIENTO RESPLADO EN MALLA Y TAPIZ EN ASIENTO EN TELA MESH NEGRO CON HULE ESPUMA INYECTADA. | 7424
I450400320 | 6355 | SILLON SILLON EJECUTIVO RESPALDO CON CABECERA MECANISMO EJECUTIVO BRAZOS DE POLIPROPILENO AJUSTABLES BASE CROMADA DE 5 PUNTAS CON RODAJA PARA DESPLAZAMIENTO RESPLADO EN MALLA Y TAPIZ EN ASIENTO EN TELA MESH NEGRO CON HULE ESPUMA INYECTADA. | 7424
I450400320 | 6356 | SILLON SILLON EJECUTIVO RESPALDO CON CABECERA MECANISMO EJECUTIVO BRAZOS DE POLIPROPILENO AJUSTABLES BASE CROMADA DE 5 PUNTAS CON RODAJA PARA DESPLAZAMIENTO RESPLADO EN MALLA Y TAPIZ EN ASIENTO EN TELA MESH NEGRO CON HULE ESPUMA INYECTADA. | 7424
I450400320 | 6357 | SILLON SILLON EJECUTIVO RESPALDO CON CABECERA MECANISMO EJECUTIVO BRAZOS DE POLIPROPILENO AJUSTABLES BASE CROMADA DE 5 PUNTAS CON RODAJA PARA DESPLAZAMIENTO RESPLADO EN MALLA Y TAPIZ EN ASIENTO EN TELA MESH NEGRO CON HULE ESPUMA INYECTADA. | 7424
I450400320 | 6358 | SILLON SILLON EJECUTIVO RESPALDO CON CABECERA MECANISMO EJECUTIVO BRAZOS DE POLIPROPILENO AJUSTABLES BASE CROMADA DE 5 PUNTAS CON RODAJA PARA DESPLAZAMIENTO RESPLADO EN MALLA Y TAPIZ EN ASIENTO EN TELA MESH NEGRO CON HULE ESPUMA INYECTADA. | 7424
I450400320 | 6359 | SILLON SILLON EJECUTIVO RESPALDO CON CABECERA MECANISMO EJECUTIVO BRAZOS DE POLIPROPILENO AJUSTABLES BASE CROMADA DE 5 PUNTAS CON RODAJA PARA DESPLAZAMIENTO RESPLADO EN MALLA Y TAPIZ EN ASIENTO EN TELA MESH NEGRO CON HULE ESPUMA INYECTADA. | 7424
I450400320 | 6360 | SILLON SILLON EJECUTIVO RESPALDO CON CABECERA MECANISMO EJECUTIVO BRAZOS DE POLIPROPILENO AJUSTABLES BASE CROMADA DE 5 PUNTAS CON RODAJA PARA DESPLAZAMIENTO RESPLADO EN MALLA Y TAPIZ EN ASIENTO EN TELA MESH NEGRO CON HULE ESPUMA INYECTADA. | 7424
I450400320 | 6361 | SILLON SILLON EJECUTIVO RESPALDO CON CABECERA MECANISMO EJECUTIVO BRAZOS DE POLIPROPILENO AJUSTABLES BASE CROMADA DE 5 PUNTAS CON RODAJA PARA DESPLAZAMIENTO RESPLADO EN MALLA Y TAPIZ EN ASIENTO EN TELA MESH NEGRO CON HULE ESPUMA INYECTADA. | 7424
I450400146 | 859 | GABINETE UNIVERSAL GABINETE UNIVERSAL DISPENSADOR DE CONDONES DE PARED MONTAD EN CAJA MEDIDOR DE ACERO CASCO TRANSPARENTE | 6960
I090000216 | 3575 | ESTUCHE DIAGNOSTICO (JGO. DE) ESTUCHE DE DIAGNOSTICO COLOR PLATA (JGO) DE OFTALMOSCOPIO OTOSCOPIO ESPECULO CON MANGO RECARGABLE ADAPTADOR AL MANGO PARA PILA ALCALINA TIPO C ESTUCHE DE COLOR NEGRO. | 8760.32
I090000216 | 3576 | ESTUCHE DIAGNOSTICO (JGO. DE) ESTUCHE DE DIAGNOSTICO COLOR PLATA (JGO) DE OFTALMOSCOPIO OTOSCOPIO ESPECULO CON MANGO RECARGABLE ADAPTADOR AL MANGO PARA PILA ALCALINA TIPO C ESTUCHE DE COLOR NEGRO. | 8760.32
I090000216 | 3577 | ESTUCHE DIAGNOSTICO (JGO. DE) ESTUCHE DE DIAGNOSTICO COLOR PLATA (JGO) DE OFTALMOSCOPIO OTOSCOPIO ESPECULO CON MANGO RECARGABLE ADAPTADOR AL MANGO PARA PILA ALCALINA TIPO C ESTUCHE DE COLOR NEGRO. | 8760.32
I090000216 | 3578 | ESTUCHE DIAGNOSTICO (JGO. DE) ESTUCHE DE DIAGNOSTICO COLOR PLATA (JGO) DE OFTALMOSCOPIO OTOSCOPIO ESPECULO CON MANGO RECARGABLE ADAPTADOR AL MANGO PARA PILA ALCALINA TIPO C ESTUCHE DE COLOR NEGRO. | 8760.32
I090000216 | 3579 | ESTUCHE DIAGNOSTICO (JGO. DE) ESTUCHE DE DIAGNOSTICO COLOR PLATA (JGO) DE OFTALMOSCOPIO OTOSCOPIO ESPECULO CON MANGO RECARGABLE ADAPTADOR AL MANGO PARA PILA ALCALINA TIPO C ESTUCHE DE COLOR NEGRO. | 8760.32
I090000216 | 3580 | ESTUCHE DIAGNOSTICO (JGO. DE) ESTUCHE DE DIAGNOSTICO COLOR PLATA (JGO) DE OFTALMOSCOPIO OTOSCOPIO ESPECULO CON MANGO RECARGABLE ADAPTADOR AL MANGO PARA PILA ALCALINA TIPO C ESTUCHE DE COLOR NEGRO. | 8760.32
I090000216 | 3581 | ESTUCHE DIAGNOSTICO (JGO. DE) ESTUCHE DE DIAGNOSTICO COLOR PLATA (JGO) DE OFTALMOSCOPIO OTOSCOPIO ESPECULO CON MANGO RECARGABLE ADAPTADOR AL MANGO PARA PILA ALCALINA TIPO C ESTUCHE DE COLOR NEGRO. | 8760.32
I090000216 | 3582 | ESTUCHE DIAGNOSTICO (JGO. DE) ESTUCHE DE DIAGNOSTICO COLOR PLATA (JGO) DE OFTALMOSCOPIO OTOSCOPIO ESPECULO CON MANGO RECARGABLE ADAPTADOR AL MANGO PARA PILA ALCALINA TIPO C ESTUCHE DE COLOR NEGRO. | 8760.32
I090000216 | 3583 | ESTUCHE DIAGNOSTICO (JGO. DE) ESTUCHE DE DIAGNOSTICO COLOR PLATA (JGO) DE OFTALMOSCOPIO OTOSCOPIO ESPECULO CON MANGO RECARGABLE ADAPTADOR AL MANGO PARA PILA ALCALINA TIPO C ESTUCHE DE COLOR NEGRO. | 8760.32
I090000216 | 3584 | ESTUCHE DIAGNOSTICO (JGO. DE) ESTUCHE DE DIAGNOSTICO COLOR PLATA (JGO) DE OFTALMOSCOPIO OTOSCOPIO ESPECULO CON MANGO RECARGABLE ADAPTADOR AL MANGO PARA PILA ALCALINA TIPO C ESTUCHE DE COLOR NEGRO. | 8760.32
I090000216 | 3585 | ESTUCHE DIAGNOSTICO (JGO. DE) ESTUCHE DE DIAGNOSTICO COLOR PLATA (JGO) DE OFTALMOSCOPIO OTOSCOPIO ESPECULO CON MANGO RECARGABLE ADAPTADOR AL MANGO PARA PILA ALCALINA TIPO C ESTUCHE DE COLOR NEGRO. | 8760.32
I090000216 | 3586 | ESTUCHE DIAGNOSTICO (JGO. DE) ESTUCHE DE DIAGNOSTICO COLOR PLATA (JGO) DE OFTALMOSCOPIO OTOSCOPIO ESPECULO CON MANGO RECARGABLE ADAPTADOR AL MANGO PARA PILA ALCALINA TIPO C ESTUCHE DE COLOR NEGRO. | 8760.32
I090000216 | 3587 | ESTUCHE DIAGNOSTICO (JGO. DE) ESTUCHE DE DIAGNOSTICO COLOR PLATA (JGO) DE OFTALMOSCOPIO OTOSCOPIO ESPECULO CON MANGO RECARGABLE ADAPTADOR AL MANGO PARA PILA ALCALINA TIPO C ESTUCHE DE COLOR NEGRO. | 8760.32
I090000216 | 3588 | ESTUCHE DIAGNOSTICO (JGO. DE) ESTUCHE DE DIAGNOSTICO COLOR PLATA (JGO) DE OFTALMOSCOPIO OTOSCOPIO ESPECULO CON MANGO RECARGABLE ADAPTADOR AL MANGO PARA PILA ALCALINA TIPO C ESTUCHE DE COLOR NEGRO. | 8760.32
I090000216 | 3589 | ESTUCHE DIAGNOSTICO (JGO. DE) ESTUCHE DE DIAGNOSTICO COLOR PLATA (JGO) DE OFTALMOSCOPIO OTOSCOPIO ESPECULO CON MANGO RECARGABLE ADAPTADOR AL MANGO PARA PILA ALCALINA TIPO C ESTUCHE DE COLOR NEGRO. | 8760.32
I090000216 | 3590 | ESTUCHE DIAGNOSTICO (JGO. DE) ESTUCHE DE DIAGNOSTICO COLOR PLATA (JGO) DE OFTALMOSCOPIO OTOSCOPIO ESPECULO CON MANGO RECARGABLE ADAPTADOR AL MANGO PARA PILA ALCALINA TIPO C ESTUCHE DE COLOR NEGRO. | 8760.32
I090000216 | 3591 | ESTUCHE DIAGNOSTICO (JGO. DE) ESTUCHE DE DIAGNOSTICO COLOR PLATA (JGO) DE OFTALMOSCOPIO OTOSCOPIO ESPECULO CON MANGO RECARGABLE ADAPTADOR AL MANGO PARA PILA ALCALINA TIPO C ESTUCHE DE COLOR NEGRO. | 8760.32
I090000216 | 3592 | ESTUCHE DIAGNOSTICO (JGO. DE) ESTUCHE DE DIAGNOSTICO COLOR PLATA (JGO) DE OFTALMOSCOPIO OTOSCOPIO ESPECULO CON MANGO RECARGABLE ADAPTADOR AL MANGO PARA PILA ALCALINA TIPO C ESTUCHE DE COLOR NEGRO. | 8760.32
I090000216 | 3593 | ESTUCHE DIAGNOSTICO (JGO. DE) ESTUCHE DE DIAGNOSTICO COLOR PLATA (JGO) DE OFTALMOSCOPIO OTOSCOPIO ESPECULO CON MANGO RECARGABLE ADAPTADOR AL MANGO PARA PILA ALCALINA TIPO C ESTUCHE DE COLOR NEGRO. | 8760.32
I090000216 | 3594 | ESTUCHE DIAGNOSTICO (JGO. DE) ESTUCHE DE DIAGNOSTICO COLOR PLATA (JGO) DE OFTALMOSCOPIO OTOSCOPIO ESPECULO CON MANGO RECARGABLE ADAPTADOR AL MANGO PARA PILA ALCALINA TIPO C ESTUCHE DE COLOR NEGRO. | 8760.32
I090000216 | 3595 | ESTUCHE DIAGNOSTICO (JGO. DE) ESTUCHE DE DIAGNOSTICO COLOR PLATA (JGO) DE OFTALMOSCOPIO OTOSCOPIO ESPECULO CON MANGO RECARGABLE ADAPTADOR AL MANGO PARA PILA ALCALINA TIPO C ESTUCHE DE COLOR NEGRO. | 8760.32
I090000216 | 3596 | ESTUCHE DIAGNOSTICO (JGO. DE) ESTUCHE DE DIAGNOSTICO COLOR PLATA (JGO) DE OFTALMOSCOPIO OTOSCOPIO ESPECULO CON MANGO RECARGABLE ADAPTADOR AL MANGO PARA PILA ALCALINA TIPO C ESTUCHE DE COLOR NEGRO. | 8760.32
I090000216 | 3597 | ESTUCHE DIAGNOSTICO (JGO. DE) ESTUCHE DE DIAGNOSTICO COLOR PLATA (JGO) DE OFTALMOSCOPIO OTOSCOPIO ESPECULO CON MANGO RECARGABLE ADAPTADOR AL MANGO PARA PILA ALCALINA TIPO C ESTUCHE DE COLOR NEGRO. | 8760.32
I090000216 | 3598 | ESTUCHE DIAGNOSTICO (JGO. DE) ESTUCHE DE DIAGNOSTICO COLOR PLATA (JGO) DE OFTALMOSCOPIO OTOSCOPIO ESPECULO CON MANGO RECARGABLE ADAPTADOR AL MANGO PARA PILA ALCALINA TIPO C ESTUCHE DE COLOR NEGRO. | 8760.32
I090000216 | 3599 | ESTUCHE DIAGNOSTICO (JGO. DE) ESTUCHE DE DIAGNOSTICO COLOR PLATA (JGO) DE OFTALMOSCOPIO OTOSCOPIO ESPECULO CON MANGO RECARGABLE ADAPTADOR AL MANGO PARA PILA ALCALINA TIPO C ESTUCHE DE COLOR NEGRO. | 8760.32
I090000216 | 3600 | ESTUCHE DIAGNOSTICO (JGO. DE) ESTUCHE DE DIAGNOSTICO COLOR PLATA (JGO) DE OFTALMOSCOPIO OTOSCOPIO ESPECULO CON MANGO RECARGABLE ADAPTADOR AL MANGO PARA PILA ALCALINA TIPO C ESTUCHE DE COLOR NEGRO. | 8760.32
I090000312 | 2843 | MESA EXPLORACION MESA DE ESPLORACION COLOR BEIGE CON DOS PUERTAS CORREDIZAS PARTE SUPERIOR FORRADA EN VINIL COLOR NEGRO | 8867.04
I090000312 | 2844 | MESA EXPLORACION MESA DE ESPLORACION COLOR BEIGE CON DOS PUERTAS CORREDIZAS PARTE SUPERIOR FORRADA EN VINIL COLOR NEGRO | 8867.04
I090000312 | 2845 | MESA EXPLORACION MESA DE ESPLORACION COLOR BEIGE CON DOS PUERTAS CORREDIZAS PARTE SUPERIOR FORRADA EN VINIL COLOR NEGRO | 8867.04
I090000312 | 2846 | MESA EXPLORACION MESA DE ESPLORACION COLOR BEIGE CON DOS PUERTAS CORREDIZAS PARTE SUPERIOR FORRADA EN VINIL COLOR NEGRO | 8867.04
I090000312 | 2847 | MESA EXPLORACION MESA DE ESPLORACION COLOR BEIGE CON DOS PUERTAS CORREDIZAS PARTE SUPERIOR FORRADA EN VINIL COLOR NEGRO | 8867.04
I090000312 | 2848 | MESA EXPLORACION MESA DE ESPLORACION COLOR BEIGE CON DOS PUERTAS CORREDIZAS PARTE SUPERIOR FORRADA EN VINIL COLOR NEGRO | 8867.04
I090000312 | 2849 | MESA EXPLORACION MESA DE ESPLORACION COLOR BEIGE CON DOS PUERTAS CORREDIZAS PARTE SUPERIOR FORRADA EN VINIL COLOR NEGRO | 8867.04
I090000312 | 2850 | MESA EXPLORACION MESA DE ESPLORACION COLOR BEIGE CON DOS PUERTAS CORREDIZAS PARTE SUPERIOR FORRADA EN VINIL COLOR NEGRO | 8867.04
I090000312 | 2851 | MESA EXPLORACION MESA DE ESPLORACION COLOR BEIGE CON DOS PUERTAS CORREDIZAS PARTE SUPERIOR FORRADA EN VINIL COLOR NEGRO | 8867.04
I090000312 | 2852 | MESA EXPLORACION MESA DE ESPLORACION COLOR BEIGE CON DOS PUERTAS CORREDIZAS PARTE SUPERIOR FORRADA EN VINIL COLOR NEGRO | 8867.04
I090000312 | 2853 | MESA EXPLORACION MESA DE ESPLORACION COLOR BEIGE CON DOS PUERTAS CORREDIZAS PARTE SUPERIOR FORRADA EN VINIL COLOR NEGRO | 8867.04
I090000312 | 2854 | MESA EXPLORACION MESA DE ESPLORACION COLOR BEIGE CON DOS PUERTAS CORREDIZAS PARTE SUPERIOR FORRADA EN VINIL COLOR NEGRO | 8867.04
I090000312 | 2855 | MESA EXPLORACION MESA DE ESPLORACION COLOR BEIGE CON DOS PUERTAS CORREDIZAS PARTE SUPERIOR FORRADA EN VINIL COLOR NEGRO | 8867.04
I090000312 | 2856 | MESA EXPLORACION MESA DE ESPLORACION COLOR BEIGE CON DOS PUERTAS CORREDIZAS PARTE SUPERIOR FORRADA EN VINIL COLOR NEGRO | 8867.04
I060941390 | 1813 | LAMPARA DE CHICOTE LAMPARA DE CHICOTE COLOR BLANCO CON SENSOR DE ENCENDIDO BASE AJUSTABLE PARA ALTURA. | 12429.4
I060941390 | 1814 | LAMPARA DE CHICOTE LAMPARA DE CHICOTE COLOR BLANCO CON SENSOR DE ENCENDIDO BASE AJUSTABLE PARA ALTURA. | 12429.4
I060941390 | 1815 | LAMPARA DE CHICOTE LAMPARA DE CHICOTE COLOR BLANCO CON SENSOR DE ENCENDIDO BASE AJUSTABLE PARA ALTURA. | 12429.4
I060941390 | 1816 | LAMPARA DE CHICOTE LAMPARA DE CHICOTE COLOR BLANCO CON SENSOR DE ENCENDIDO BASE AJUSTABLE PARA ALTURA. | 12429.4
I060941390 | 1817 | LAMPARA DE CHICOTE LAMPARA DE CHICOTE COLOR BLANCO CON SENSOR DE ENCENDIDO BASE AJUSTABLE PARA ALTURA. | 12429.4
I060941390 | 1818 | LAMPARA DE CHICOTE LAMPARA DE CHICOTE COLOR BLANCO CON SENSOR DE ENCENDIDO BASE AJUSTABLE PARA ALTURA. | 12429.4
I060941390 | 1819 | LAMPARA DE CHICOTE LAMPARA DE CHICOTE COLOR BLANCO CON SENSOR DE ENCENDIDO BASE AJUSTABLE PARA ALTURA. | 12429.4
I060941390 | 1820 | LAMPARA DE CHICOTE LAMPARA DE CHICOTE COLOR BLANCO CON SENSOR DE ENCENDIDO BASE AJUSTABLE PARA ALTURA. | 12429.4
I450600218 | 2398 | REFRIGERADOR (COCINA) REFRIGERADOR CAPACIDAD DE 7 PIES CUBICOS. CARACTERIZTICAS: 2 CHAROLAS AJUSTABLES DE CRISTAL TEMPLADO 1 RACK PARA HUEVOS CONTROL DE TEMPERATURA AMPLIO CAJON DE FRUTAS Y LEGUMBRES CONGELADOR INDEPENDIENTE CAPACIDAD DE 176 LITROS. REFIGERANTE R600A. GARANTIA: 1 ANO CONTRA DEFECTOS DE FABRICACION. SERIE: 1BO176Z0399JBBDHJE20029 | 7482
I450600218 | 2399 | REFRIGERADOR (COCINA) REFRIGERADOR CAPACIDAD DE 7 PIES CUBICOS. CARACTERIZTICAS: 2 CHAROLAS AJUSTABLES DE CRISTAL TEMPLADO 1 RACK PARA HUEVOS CONTROL DE TEMPERATURA AMPLIO CAJON DE FRUTAS Y LEGUMBRES CONGELADOR INDEPENDIENTE CAPACIDAD DE 176 LITROS. REFIGERANTE R600A. GARANTIA: 1 ANO CONTRA DEFECTOS DE FABRICACION. SERIE: 1BO176Z0399JBBDHJE20340 | 7482
I450600218 | 2400 | REFRIGERADOR (COCINA) REFRIGERADOR CAPACIDAD DE 7 PIES CUBICOS. CARACTERIZTICAS: 2 CHAROLAS AJUSTABLES DE CRISTAL TEMPLADO 1 RACK PARA HUEVOS CONTROL DE TEMPERATURA AMPLIO CAJON DE FRUTAS Y LEGUMBRES CONGELADOR INDEPENDIENTE CAPACIDAD DE 176 LITROS. REFIGERANTE R600A. GARANTIA: 1 ANO CONTRA DEFECTOS DE FABRICACION. SERIE: 1BO176Z0399JBBDHJE20616 | 7482
I450600218 | 2401 | REFRIGERADOR (COCINA) REFRIGERADOR CAPACIDAD DE 7 PIES CUBICOS. CARACTERIZTICAS: 2 CHAROLAS AJUSTABLES DE CRISTAL TEMPLADO 1 RACK PARA HUEVOS CONTROL DE TEMPERATURA AMPLIO CAJON DE FRUTAS Y LEGUMBRES CONGELADOR INDEPENDIENTE CAPACIDAD DE 176 LITROS. REFIGERANTE R600A. GARANTIA: 1 ANO CONTRA DEFECTOS DE FABRICACION. SERIE: 1BO176Z0399JBBDHJE20617 | 7482
I450600218 | 2402 | REFRIGERADOR (COCINA) REFRIGERADOR CAPACIDAD DE 7 PIES CUBICOS. CARACTERIZTICAS: 2 CHAROLAS AJUSTABLES DE CRISTAL TEMPLADO 1 RACK PARA HUEVOS CONTROL DE TEMPERATURA AMPLIO CAJON DE FRUTAS Y LEGUMBRES CONGELADOR INDEPENDIENTE CAPACIDAD DE 176 LITROS. REFIGERANTE R600A. GARANTIA: 1 ANO CONTRA DEFECTOS DE FABRICACION. SERIE: 1BO179Z0036JBB8QQE71413 | 7482
I450600218 | 2403 | REFRIGERADOR (COCINA) REFRIGERADOR CAPACIDAD DE 7 PIES CUBICOS. CARACTERIZTICAS: 2 CHAROLAS AJUSTABLES DE CRISTAL TEMPLADO 1 RACK PARA HUEVOS CONTROL DE TEMPERATURA AMPLIO CAJON DE FRUTAS Y LEGUMBRES CONGELADOR INDEPENDIENTE CAPACIDAD DE 176 LITROS. REFIGERANTE R600A. GARANTIA: 1 ANO CONTRA DEFECTOS DE FABRICACION. SERIE: 1BO179Z0036JBB8QQE71505 | 7482
I450600218 | 2404 | REFRIGERADOR (COCINA) REFRIGERADOR CAPACIDAD DE 7 PIES CUBICOS. CARACTERIZTICAS: 2 CHAROLAS AJUSTABLES DE CRISTAL TEMPLADO 1 RACK PARA HUEVOS CONTROL DE TEMPERATURA AMPLIO CAJON DE FRUTAS Y LEGUMBRES CONGELADOR INDEPENDIENTE CAPACIDAD DE 176 LITROS. REFIGERANTE R600A. GARANTIA: 1 ANO CONTRA DEFECTOS DE FABRICACION. SERIE: 1BO179Z0036JBB8QQE71623 | 7482
I450600218 | 2405 | REFRIGERADOR (COCINA) REFRIGERADOR CAPACIDAD DE 7 PIES CUBICOS. CARACTERIZTICAS: 2 CHAROLAS AJUSTABLES DE CRISTAL TEMPLADO 1 RACK PARA HUEVOS CONTROL DE TEMPERATURA AMPLIO CAJON DE FRUTAS Y LEGUMBRES CONGELADOR INDEPENDIENTE CAPACIDAD DE 176 LITROS. REFIGERANTE R600A. GARANTIA: 1 ANO CONTRA DEFECTOS DE FABRICACION. SERIE: 1BO179Z0036JBB8QQE71625 | 7482
I450600218 | 2406 | REFRIGERADOR (COCINA) REFRIGERADOR CAPACIDAD DE 7 PIES CUBICOS. CARACTERIZTICAS: 2 CHAROLAS AJUSTABLES DE CRISTAL TEMPLADO 1 RACK PARA HUEVOS CONTROL DE TEMPERATURA AMPLIO CAJON DE FRUTAS Y LEGUMBRES CONGELADOR INDEPENDIENTE CAPACIDAD DE 176 LITROS. REFIGERANTE R600A. GARANTIA: 1 ANO CONTRA DEFECTOS DE FABRICACION. SERIE: 1BO179Z0036JBB8QQE71637 | 7482
I450600218 | 2407 | REFRIGERADOR (COCINA) REFRIGERADOR CAPACIDAD DE 7 PIES CUBICOS. CARACTERIZTICAS: 2 CHAROLAS AJUSTABLES DE CRISTAL TEMPLADO 1 RACK PARA HUEVOS CONTROL DE TEMPERATURA AMPLIO CAJON DE FRUTAS Y LEGUMBRES CONGELADOR INDEPENDIENTE CAPACIDAD DE 176 LITROS. REFIGERANTE R600A. GARANTIA: 1 ANO CONTRA DEFECTOS DE FABRICACION. SERIE: 1BO179Z0036JBB8QQE71811 | 7482
I450600218 | 2408 | REFRIGERADOR (COCINA) REFRIGERADOR CAPACIDAD DE 7 PIES CUBICOS. CARACTERIZTICAS: 2 CHAROLAS AJUSTABLES DE CRISTAL TEMPLADO 1 RACK PARA HUEVOS CONTROL DE TEMPERATURA AMPLIO CAJON DE FRUTAS Y LEGUMBRES CONGELADOR INDEPENDIENTE CAPACIDAD DE 176 LITROS. REFIGERANTE R600A. GARANTIA: 1 ANO CONTRA DEFECTOS DE FABRICACION. SERIE: 1BO179Z0036JBB8QQE71820 | 7482
I450600218 | 2409 | REFRIGERADOR (COCINA) REFRIGERADOR CAPACIDAD DE 7 PIES CUBICOS. CARACTERIZTICAS: 2 CHAROLAS AJUSTABLES DE CRISTAL TEMPLADO 1 RACK PARA HUEVOS CONTROL DE TEMPERATURA AMPLIO CAJON DE FRUTAS Y LEGUMBRES CONGELADOR INDEPENDIENTE CAPACIDAD DE 176 LITROS. REFIGERANTE R600A. GARANTIA: 1 ANO CONTRA DEFECTOS DE FABRICACION. SERIE: 1BO179Z0036JBB8QQE71952 | 7482
I450600218 | 2410 | REFRIGERADOR (COCINA) REFRIGERADOR CAPACIDAD DE 7 PIES CUBICOS. CARACTERIZTICAS: 2 CHAROLAS AJUSTABLES DE CRISTAL TEMPLADO 1 RACK PARA HUEVOS CONTROL DE TEMPERATURA AMPLIO CAJON DE FRUTAS Y LEGUMBRES CONGELADOR INDEPENDIENTE CAPACIDAD DE 176 LITROS. REFIGERANTE R600A. GARANTIA: 1 ANO CONTRA DEFECTOS DE FABRICACION. SERIE: 1BO179Z0036JBB8QQE71971 | 7482
I450600218 | 2411 | REFRIGERADOR (COCINA) REFRIGERADOR CAPACIDAD DE 7 PIES CUBICOS. CARACTERIZTICAS: 2 CHAROLAS AJUSTABLES DE CRISTAL TEMPLADO 1 RACK PARA HUEVOS CONTROL DE TEMPERATURA AMPLIO CAJON DE FRUTAS Y LEGUMBRES CONGELADOR INDEPENDIENTE CAPACIDAD DE 176 LITROS. REFIGERANTE R600A. GARANTIA: 1 ANO CONTRA DEFECTOS DE FABRICACION. SERIE: 1BO179Z0036JBB8QQE72045 | 7482
I450600218 | 2412 | REFRIGERADOR (COCINA) REFRIGERADOR CAPACIDAD DE 7 PIES CUBICOS. CARACTERIZTICAS: 2 CHAROLAS AJUSTABLES DE CRISTAL TEMPLADO 1 RACK PARA HUEVOS CONTROL DE TEMPERATURA AMPLIO CAJON DE FRUTAS Y LEGUMBRES CONGELADOR INDEPENDIENTE CAPACIDAD DE 176 LITROS. REFIGERANTE R600A. GARANTIA: 1 ANO CONTRA DEFECTOS DE FABRICACION. SERIE: 1BO179Z0036JBB8QQE72548 | 7482
I450600218 | 2413 | REFRIGERADOR (COCINA) REFRIGERADOR CAPACIDAD DE 7 PIES CUBICOS. CARACTERIZTICAS: 2 CHAROLAS AJUSTABLES DE CRISTAL TEMPLADO 1 RACK PARA HUEVOS CONTROL DE TEMPERATURA AMPLIO CAJON DE FRUTAS Y LEGUMBRES CONGELADOR INDEPENDIENTE CAPACIDAD DE 176 LITROS. REFIGERANTE R600A. GARANTIA: 1 ANO CONTRA DEFECTOS DE FABRICACION. SERIE: 1BO179Z0036JBB8QQE72549 | 7482
I450600218 | 2414 | REFRIGERADOR (COCINA) REFRIGERADOR CAPACIDAD DE 7 PIES CUBICOS. CARACTERIZTICAS: 2 CHAROLAS AJUSTABLES DE CRISTAL TEMPLADO 1 RACK PARA HUEVOS CONTROL DE TEMPERATURA AMPLIO CAJON DE FRUTAS Y LEGUMBRES CONGELADOR INDEPENDIENTE CAPACIDAD DE 176 LITROS. REFIGERANTE R600A. GARANTIA: 1 ANO CONTRA DEFECTOS DE FABRICACION. SERIE: 1BO179Z0036JBB8QRE70656 | 7482
I450600218 | 2415 | REFRIGERADOR (COCINA) REFRIGERADOR CAPACIDAD DE 7 PIES CUBICOS. CARACTERIZTICAS: 2 CHAROLAS AJUSTABLES DE CRISTAL TEMPLADO 1 RACK PARA HUEVOS CONTROL DE TEMPERATURA AMPLIO CAJON DE FRUTAS Y LEGUMBRES CONGELADOR INDEPENDIENTE CAPACIDAD DE 176 LITROS. REFIGERANTE R600A. GARANTIA: 1 ANO CONTRA DEFECTOS DE FABRICACION. SERIE: 1BO179Z0036JBB8QRE70833 | 7482
I450600218 | 2416 | REFRIGERADOR (COCINA) REFRIGERADOR CAPACIDAD DE 7 PIES CUBICOS. CARACTERIZTICAS: 2 CHAROLAS AJUSTABLES DE CRISTAL TEMPLADO 1 RACK PARA HUEVOS CONTROL DE TEMPERATURA AMPLIO CAJON DE FRUTAS Y LEGUMBRES CONGELADOR INDEPENDIENTE CAPACIDAD DE 176 LITROS. REFIGERANTE R600A. GARANTIA: 1 ANO CONTRA DEFECTOS DE FABRICACION. SERIE: 1BO179Z0036JBB8QRE71920 | 7482
I450600218 | 2417 | REFRIGERADOR (COCINA) REFRIGERADOR CAPACIDAD DE 7 PIES CUBICOS. CARACTERIZTICAS: 2 CHAROLAS AJUSTABLES DE CRISTAL TEMPLADO 1 RACK PARA HUEVOS CONTROL DE TEMPERATURA AMPLIO CAJON DE FRUTAS Y LEGUMBRES CONGELADOR INDEPENDIENTE CAPACIDAD DE 176 LITROS. REFIGERANTE R600A. GARANTIA: 1 ANO CONTRA DEFECTOS DE FABRICACION. SERIE: 1BO179Z0036JBB8QVE71254 | 7482
I090000384 | 700 | REFRIGERADOR LABORATORIO REFRIGERADOR PARA VACUNAS CAPACIDAD DE 10 PIES MEDIDAS 575X498X1450 MM RANGO DE OPERACION DE +2 A +8 C CONTROLADOR DE TEMPERATURA CON DISPLAY DIGITAL. | 114097.3
I090000384 | 701 | REFRIGERADOR LABORATORIO REFRIGERADOR PARA VACUNAS CAPACIDAD DE 10 PIES MEDIDAS 575X498X1450 MM RANGO DE OPERACION DE +2 A +8 C CONTROLADOR DE TEMPERATURA CON DISPLAY DIGITAL. | 114097.3
I090000384 | 702 | REFRIGERADOR LABORATORIO REFRIGERADOR PARA VACUNAS CAPACIDAD DE 10 PIES MEDIDAS 575X498X1450 MM RANGO DE OPERACION DE +2 A +8 C CONTROLADOR DE TEMPERATURA CON DISPLAY DIGITAL. | 114097.3
I090000384 | 703 | REFRIGERADOR LABORATORIO REFRIGERADOR PARA VACUNAS CAPACIDAD DE 10 PIES MEDIDAS 575X498X1450 MM RANGO DE OPERACION DE +2 A +8 C CONTROLADOR DE TEMPERATURA CON DISPLAY DIGITAL. | 114097.3
I090000384 | 704 | REFRIGERADOR LABORATORIO REFRIGERADOR PARA VACUNAS CAPACIDAD DE 10 PIES MEDIDAS 575X498X1450 MM RANGO DE OPERACION DE +2 A +8 C CONTROLADOR DE TEMPERATURA CON DISPLAY DIGITAL. | 114097.3
I090000384 | 705 | REFRIGERADOR LABORATORIO REFRIGERADOR PARA VACUNAS CAPACIDAD DE 10 PIES MEDIDAS 575X498X1450 MM RANGO DE OPERACION DE +2 A +8 C CONTROLADOR DE TEMPERATURA CON DISPLAY DIGITAL. | 114097.3
I090000384 | 706 | REFRIGERADOR LABORATORIO REFRIGERADOR PARA VACUNAS CAPACIDAD DE 10 PIES MEDIDAS 575X498X1450 MM RANGO DE OPERACION DE +2 A +8 C CONTROLADOR DE TEMPERATURA CON DISPLAY DIGITAL. | 114097.3
I180000066 | 2365 | MINICOMPUTADORA LAPTOP 35.6CM 14HD 1366X768 INTEL CORE I5 11A GENERACION I5 1135G7QUAD CORE 2.40GHZ-8GB RAM 256GB SSD WINDOWS 10 PRO | 21999.4
I180000066 | 2366 | MINICOMPUTADORA LAPTOP 35.6CM 14HD 1366X768 INTEL CORE I5 11A GENERACION I5 1135G7QUAD CORE 2.40GHZ-8GB RAM 256GB SSD WINDOWS 10 PRO | 21999.4