I090000216 | 3639 | ESTUCHE DIAGNOSTICO (JGO. DE) ESTUCHE DE DIAGNOSTICO PORTATIL ESTANDAR. CON MANGO DE 3.5 V DE BRONCE CROMADO PARA MAYOR DURACION ACABADO ESTRIADO INTERRUPTOR DE CORRIENTE TIPO REOSTATO PARA VARIAR LA INTENSIDAD DE LA LUZ IMCLUYE BATERIAS RECARGABLE FUNCIONA CON BATERIA ALCALINA TAMANO C OFTALOSCOPIO CON LUZ HALOGENA 6 APERTURAS 28 LENTES DE DIPTRIAS APOYO DE GOMA OTOSCOPIO CON FOCO LUZ HALOGENA HPX CONDUCCION DE LUZ ATRAVES DE FIBRA OPTICAS 4 ESPECULAS DE POLIPROPILENO REUSABLE LENTES CON 10 AUMENTOS VENTANILLA CORREDIZA PARA INSTRUMENTACION SELLADO PARA OTOSCOPIA NEUMATICA PUERTO PARA ISUFLADOR ESTUCHE PLASTICO PERF. CON CIERRE DE CREMALLERA. GARANTIA: 1 ANO CONTRA DEFECTOS DE FABRICACION. | 8850.8
I090000216 | 3640 | ESTUCHE DIAGNOSTICO (JGO. DE) ESTUCHE DE DIAGNOSTICO PORTATIL ESTANDAR. CON MANGO DE 3.5 V DE BRONCE CROMADO PARA MAYOR DURACION ACABADO ESTRIADO INTERRUPTOR DE CORRIENTE TIPO REOSTATO PARA VARIAR LA INTENSIDAD DE LA LUZ IMCLUYE BATERIAS RECARGABLE FUNCIONA CON BATERIA ALCALINA TAMANO C OFTALOSCOPIO CON LUZ HALOGENA 6 APERTURAS 28 LENTES DE DIPTRIAS APOYO DE GOMA OTOSCOPIO CON FOCO LUZ HALOGENA HPX CONDUCCION DE LUZ ATRAVES DE FIBRA OPTICAS 4 ESPECULAS DE POLIPROPILENO REUSABLE LENTES CON 10 AUMENTOS VENTANILLA CORREDIZA PARA INSTRUMENTACION SELLADO PARA OTOSCOPIA NEUMATICA PUERTO PARA ISUFLADOR ESTUCHE PLASTICO PERF. CON CIERRE DE CREMALLERA. GARANTIA: 1 ANO CONTRA DEFECTOS DE FABRICACION. | 8850.8
I090000216 | 3641 | ESTUCHE DIAGNOSTICO (JGO. DE) ESTUCHE DE DIAGNOSTICO PORTATIL ESTANDAR. CON MANGO DE 3.5 V DE BRONCE CROMADO PARA MAYOR DURACION ACABADO ESTRIADO INTERRUPTOR DE CORRIENTE TIPO REOSTATO PARA VARIAR LA INTENSIDAD DE LA LUZ IMCLUYE BATERIAS RECARGABLE FUNCIONA CON BATERIA ALCALINA TAMANO C OFTALOSCOPIO CON LUZ HALOGENA 6 APERTURAS 28 LENTES DE DIPTRIAS APOYO DE GOMA OTOSCOPIO CON FOCO LUZ HALOGENA HPX CONDUCCION DE LUZ ATRAVES DE FIBRA OPTICAS 4 ESPECULAS DE POLIPROPILENO REUSABLE LENTES CON 10 AUMENTOS VENTANILLA CORREDIZA PARA INSTRUMENTACION SELLADO PARA OTOSCOPIA NEUMATICA PUERTO PARA ISUFLADOR ESTUCHE PLASTICO PERF. CON CIERRE DE CREMALLERA. GARANTIA: 1 ANO CONTRA DEFECTOS DE FABRICACION. | 8850.8
I090000216 | 3642 | ESTUCHE DIAGNOSTICO (JGO. DE) ESTUCHE DE DIAGNOSTICO PORTATIL ESTANDAR. CON MANGO DE 3.5 V DE BRONCE CROMADO PARA MAYOR DURACION ACABADO ESTRIADO INTERRUPTOR DE CORRIENTE TIPO REOSTATO PARA VARIAR LA INTENSIDAD DE LA LUZ IMCLUYE BATERIAS RECARGABLE FUNCIONA CON BATERIA ALCALINA TAMANO C OFTALOSCOPIO CON LUZ HALOGENA 6 APERTURAS 28 LENTES DE DIPTRIAS APOYO DE GOMA OTOSCOPIO CON FOCO LUZ HALOGENA HPX CONDUCCION DE LUZ ATRAVES DE FIBRA OPTICAS 4 ESPECULAS DE POLIPROPILENO REUSABLE LENTES CON 10 AUMENTOS VENTANILLA CORREDIZA PARA INSTRUMENTACION SELLADO PARA OTOSCOPIA NEUMATICA PUERTO PARA ISUFLADOR ESTUCHE PLASTICO PERF. CON CIERRE DE CREMALLERA. GARANTIA: 1 ANO CONTRA DEFECTOS DE FABRICACION. | 8850.8
I090000216 | 3643 | ESTUCHE DIAGNOSTICO (JGO. DE) ESTUCHE DE DIAGNOSTICO PORTATIL ESTANDAR. CON MANGO DE 3.5 V DE BRONCE CROMADO PARA MAYOR DURACION ACABADO ESTRIADO INTERRUPTOR DE CORRIENTE TIPO REOSTATO PARA VARIAR LA INTENSIDAD DE LA LUZ IMCLUYE BATERIAS RECARGABLE FUNCIONA CON BATERIA ALCALINA TAMANO C OFTALOSCOPIO CON LUZ HALOGENA 6 APERTURAS 28 LENTES DE DIPTRIAS APOYO DE GOMA OTOSCOPIO CON FOCO LUZ HALOGENA HPX CONDUCCION DE LUZ ATRAVES DE FIBRA OPTICAS 4 ESPECULAS DE POLIPROPILENO REUSABLE LENTES CON 10 AUMENTOS VENTANILLA CORREDIZA PARA INSTRUMENTACION SELLADO PARA OTOSCOPIA NEUMATICA PUERTO PARA ISUFLADOR ESTUCHE PLASTICO PERF. CON CIERRE DE CREMALLERA. GARANTIA: 1 ANO CONTRA DEFECTOS DE FABRICACION. | 8850.8
I090000216 | 3644 | ESTUCHE DIAGNOSTICO (JGO. DE) ESTUCHE DE DIAGNOSTICO PORTATIL ESTANDAR. CON MANGO DE 3.5 V DE BRONCE CROMADO PARA MAYOR DURACION ACABADO ESTRIADO INTERRUPTOR DE CORRIENTE TIPO REOSTATO PARA VARIAR LA INTENSIDAD DE LA LUZ IMCLUYE BATERIAS RECARGABLE FUNCIONA CON BATERIA ALCALINA TAMANO C OFTALOSCOPIO CON LUZ HALOGENA 6 APERTURAS 28 LENTES DE DIPTRIAS APOYO DE GOMA OTOSCOPIO CON FOCO LUZ HALOGENA HPX CONDUCCION DE LUZ ATRAVES DE FIBRA OPTICAS 4 ESPECULAS DE POLIPROPILENO REUSABLE LENTES CON 10 AUMENTOS VENTANILLA CORREDIZA PARA INSTRUMENTACION SELLADO PARA OTOSCOPIA NEUMATICA PUERTO PARA ISUFLADOR ESTUCHE PLASTICO PERF. CON CIERRE DE CREMALLERA. GARANTIA: 1 ANO CONTRA DEFECTOS DE FABRICACION. | 8850.8
I090000216 | 3645 | ESTUCHE DIAGNOSTICO (JGO. DE) ESTUCHE DE DIAGNOSTICO PORTATIL ESTANDAR. CON MANGO DE 3.5 V DE BRONCE CROMADO PARA MAYOR DURACION ACABADO ESTRIADO INTERRUPTOR DE CORRIENTE TIPO REOSTATO PARA VARIAR LA INTENSIDAD DE LA LUZ IMCLUYE BATERIAS RECARGABLE FUNCIONA CON BATERIA ALCALINA TAMANO C OFTALOSCOPIO CON LUZ HALOGENA 6 APERTURAS 28 LENTES DE DIPTRIAS APOYO DE GOMA OTOSCOPIO CON FOCO LUZ HALOGENA HPX CONDUCCION DE LUZ ATRAVES DE FIBRA OPTICAS 4 ESPECULAS DE POLIPROPILENO REUSABLE LENTES CON 10 AUMENTOS VENTANILLA CORREDIZA PARA INSTRUMENTACION SELLADO PARA OTOSCOPIA NEUMATICA PUERTO PARA ISUFLADOR ESTUCHE PLASTICO PERF. CON CIERRE DE CREMALLERA. GARANTIA: 1 ANO CONTRA DEFECTOS DE FABRICACION. | 8850.8
I090000216 | 3646 | ESTUCHE DIAGNOSTICO (JGO. DE) ESTUCHE DE DIAGNOSTICO PORTATIL ESTANDAR. CON MANGO DE 3.5 V DE BRONCE CROMADO PARA MAYOR DURACION ACABADO ESTRIADO INTERRUPTOR DE CORRIENTE TIPO REOSTATO PARA VARIAR LA INTENSIDAD DE LA LUZ IMCLUYE BATERIAS RECARGABLE FUNCIONA CON BATERIA ALCALINA TAMANO C OFTALOSCOPIO CON LUZ HALOGENA 6 APERTURAS 28 LENTES DE DIPTRIAS APOYO DE GOMA OTOSCOPIO CON FOCO LUZ HALOGENA HPX CONDUCCION DE LUZ ATRAVES DE FIBRA OPTICAS 4 ESPECULAS DE POLIPROPILENO REUSABLE LENTES CON 10 AUMENTOS VENTANILLA CORREDIZA PARA INSTRUMENTACION SELLADO PARA OTOSCOPIA NEUMATICA PUERTO PARA ISUFLADOR ESTUCHE PLASTICO PERF. CON CIERRE DE CREMALLERA. GARANTIA: 1 ANO CONTRA DEFECTOS DE FABRICACION. | 8850.8
I090000216 | 3647 | ESTUCHE DIAGNOSTICO (JGO. DE) ESTUCHE DE DIAGNOSTICO PORTATIL ESTANDAR. CON MANGO DE 3.5 V DE BRONCE CROMADO PARA MAYOR DURACION ACABADO ESTRIADO INTERRUPTOR DE CORRIENTE TIPO REOSTATO PARA VARIAR LA INTENSIDAD DE LA LUZ IMCLUYE BATERIAS RECARGABLE FUNCIONA CON BATERIA ALCALINA TAMANO C OFTALOSCOPIO CON LUZ HALOGENA 6 APERTURAS 28 LENTES DE DIPTRIAS APOYO DE GOMA OTOSCOPIO CON FOCO LUZ HALOGENA HPX CONDUCCION DE LUZ ATRAVES DE FIBRA OPTICAS 4 ESPECULAS DE POLIPROPILENO REUSABLE LENTES CON 10 AUMENTOS VENTANILLA CORREDIZA PARA INSTRUMENTACION SELLADO PARA OTOSCOPIA NEUMATICA PUERTO PARA ISUFLADOR ESTUCHE PLASTICO PERF. CON CIERRE DE CREMALLERA. GARANTIA: 1 ANO CONTRA DEFECTOS DE FABRICACION. | 8850.8
I090000216 | 3648 | ESTUCHE DIAGNOSTICO (JGO. DE) ESTUCHE DE DIAGNOSTICO PORTATIL ESTANDAR. CON MANGO DE 3.5 V DE BRONCE CROMADO PARA MAYOR DURACION ACABADO ESTRIADO INTERRUPTOR DE CORRIENTE TIPO REOSTATO PARA VARIAR LA INTENSIDAD DE LA LUZ IMCLUYE BATERIAS RECARGABLE FUNCIONA CON BATERIA ALCALINA TAMANO C OFTALOSCOPIO CON LUZ HALOGENA 6 APERTURAS 28 LENTES DE DIPTRIAS APOYO DE GOMA OTOSCOPIO CON FOCO LUZ HALOGENA HPX CONDUCCION DE LUZ ATRAVES DE FIBRA OPTICAS 4 ESPECULAS DE POLIPROPILENO REUSABLE LENTES CON 10 AUMENTOS VENTANILLA CORREDIZA PARA INSTRUMENTACION SELLADO PARA OTOSCOPIA NEUMATICA PUERTO PARA ISUFLADOR ESTUCHE PLASTICO PERF. CON CIERRE DE CREMALLERA. GARANTIA: 1 ANO CONTRA DEFECTOS DE FABRICACION. | 8850.8
I090000216 | 3649 | ESTUCHE DIAGNOSTICO (JGO. DE) ESTUCHE DE DIAGNOSTICO PORTATIL ESTANDAR. CON MANGO DE 3.5 V DE BRONCE CROMADO PARA MAYOR DURACION ACABADO ESTRIADO INTERRUPTOR DE CORRIENTE TIPO REOSTATO PARA VARIAR LA INTENSIDAD DE LA LUZ IMCLUYE BATERIAS RECARGABLE FUNCIONA CON BATERIA ALCALINA TAMANO C OFTALOSCOPIO CON LUZ HALOGENA 6 APERTURAS 28 LENTES DE DIPTRIAS APOYO DE GOMA OTOSCOPIO CON FOCO LUZ HALOGENA HPX CONDUCCION DE LUZ ATRAVES DE FIBRA OPTICAS 4 ESPECULAS DE POLIPROPILENO REUSABLE LENTES CON 10 AUMENTOS VENTANILLA CORREDIZA PARA INSTRUMENTACION SELLADO PARA OTOSCOPIA NEUMATICA PUERTO PARA ISUFLADOR ESTUCHE PLASTICO PERF. CON CIERRE DE CREMALLERA. GARANTIA: 1 ANO CONTRA DEFECTOS DE FABRICACION. | 8850.8
I420800224 | 23 | EQUIPO PARA SOLDAR MAQUINA DE SOLDAR ELECTRICA DE CORRIENTE ALTERNA DE 250 AMPERS CON CONECTORES PARA ALTO Y BAJO VOLTAJE CON TIERRA FISICA Y JUEGO DE DOS CABLES CON PINZS PARA PORTA ELECTRODO MAQUINA EN COLOR NARANJA | 5449.99
I270000078 | 54 | ESCALERA ARCO ESCALERA DE ALUMINIO MULTIPLES POSICIONES COLOR ALUMINO | 2836.9
I480800052 | 354 | CAMION PICK-UP (PLACAS ANTERIORES PW-43-756 PZ-32-476)TRASMISION MANUAL 5 VELOCIDADES MOTOR V8 LLANTAS ASIENTO EN TELA DOBLE TRACCION VEHICULO CON LAS ADAPTACIONES DE UNA UNIDAD DE TELEMEDICINA. UNIDAD MOVIL DE TELECONSULTA DEBERA CONSISTIR EN UNIDAD PICK-UP MODIFICADA O CONVERTIDA PARA LAS FUNCIONES DE CONSULTORIO MOVIL CUMPLIENDO AL MENOS CON LAS SIGUIENTES CARACTARISTICAS. UNIDAD PICK-UP .UNIDAD PICK UP NUEVA DE CABINA SENCILLA .DON DOBLE TRACCION (4X4) .TRANSMISION STANDARD .MOTOR DE 8 CILINDROS .RODADA SENCILLA. ALARGADO Y ACORAZADO DE CHASIS. .ALARGAMIENTO Y ACORAZADO DE CHASIS CON PLACA DE 1/4 DE ESPESOR ENTRE EJES CON GARANTIA DE POR VIDA PARA TRABAJO PESADO EN TERRENOS AGRESIVOS. ESTRUCTURA MODULAR INTEGRAL. .LA ESTRUCTURA MODULAR INTEGRAL DEBERA SER FABRICADA CON ACERO TUBULAR DE 2X2 Y 2X3 CALIBRE 12 PARA LOS CARGADORES PRINCIPALES CON TRAVESANOS A LO LARGO Y ANCHO DE LAS PAREDES DEL TECHO POSTES FRONTALES FORRADOS CON ALUMIN | 575000
I480800052 | 355 | CAMION PICK-UP (PLACAS ANTERIORES PW-43-757 PZ-32-477)TRANSMIION MANUAL 5 VELOCIDADES MOTOR V8LLANTAS ASIENTO EN TELA DOBLE TRACCIONVEHICULO CON LAS ADAPTACIONES DE UNIDAD MOVIL DE TELEMEDICINA. UNIDAD MOVIL DE TELECONSULTA DEBERA CONSISTIR EN UNIDAD PICK-UP MODIFICADA O CONVERTIDA PARA LAS FUNCIONES DE CONSULTORIO MOVIL CUMPLIENDO AL MENOS CON LAS SIGUIENTES CARACTARISTICAS. UNIDAD PICK-UP .UNIDAD PICK UP NUEVA DE CABINA SENCILLA .DON DOBLE TRACCION (4X4) .TRANSMISION STANDARD .MOTOR DE 8 CILINDROS .RODADA SENCILLA. ALARGADO Y ACORAZADO DE CHASIS. .ALARGAMIENTO Y ACORAZADO DE CHASIS CON PLACA DE 1/4 DE ESPESOR ENTRE EJES CON GARANTIA DE POR VIDA PARA TRABAJO PESADO EN TERRENOS AGRESIVOS. ESTRUCTURA MODULAR INTEGRAL. .LA ESTRUCTURA MODULAR INTEGRAL DEBERA SER FABRICADA CON ACERO TUBULAR DE 2X2 Y 2X3 CALIBRE 12 PARA LOS CARGADORES PRINCIPALES CON TRAVESANOS A LO LARGO Y ANCHO DE LAS PAREDES DEL TECHO POSTES FRONTALES FORRADOS CON ALUMINI | 575000
I270000052 | 38 | CASETA PICK UP CAMPERS COLOR BLANCO DE FIBRA DE VIDRIO REFORZADA CON CAUTRO CAPAS CON VENTANAS LATERALES CORREDIZAS MAYA DE MOSQUITERO BROCHE DE SEGURIDAD Y PUERTA TRASERA CON DOBLE AMORTIGUADOR DE AS Y DOBLE CERRADURA PLACAS PZ86-037 | 9000
I270000052 | 39 | CASETA PICK UP CAMPERS COLOR BLANCO DE FIBRA DE VIDRIO REFORZADA CON CAUTRO CAPAS CON VENTANAS LATERALES CORREDIZAS MAYA DE MOSQUITERO BROCHE DE SEGURIDAD Y PUERTA TRASERA CON DOBLE AMORTIGUADOR DE AS Y DOBLE CERRADURA PLACAS PZ86-038 | 9000
I480800052 | 487 | CAMION PICK-UP (SEGURO MEDICO NUEVA GENERACION) CAMION PICK-UP RANGER CRW XL AC CUATRO PUERTAS CAPACIDAD PARA 5 PERSONAR COLOR BLANCO. | 251200
I480800016 | 83 | AUTOMOVIL SEDAN 4 PUERTAS (AFASPE 2012) AUTOMOVIL 4 PUERTAS TIPO TSURU GSII STD EQUIPADO COLOR BLANCO CLIP AVS SWITCH AIRE ACONDICIONADO KIT AVA JUEGO TAPETES | 150104
I480800052 | 514 | CAMION PICK-UP CAMIONETA LOBO XLT 4X4 REG.CAB.COLOR BLANCO INTERIOR ASTOS TELA GRIS 40/20 LLANTAS LT275/65 R18 OWL T/TER MOTOR IMPORTADO.CILINDRO 8 CHASIS1FTMF1EF8EKF30909. PLACAS: RJ33621 | 406300
I480800052 | 516 | CAMION PICK-UP NACIONAL NP300 FRONTIER XE TM AC P SEG COLOR BLANCO NUMERO DE SERIE DEL MOTOR QR25028349H | 291198.96
I270000053 | 4 | CASETA PICK UP CAMPER AL VEHICULO NISSAN PRONTIER MODELO 2016 PLACAS RJ-53-817 INCLUYE VENTANILLAS LATERALES FRONTAL PUERTA TRASERA EN CRISTAL TEMPLADO CON AMORTIGUADORES HIDRAULICOS 2 CHAPAS DE SEGURIDAD. COLOR BLANCO | 26703.2
I480800052 | 568 | CAMION PICK-UP CAMIONETA PICK-UP TRACCION 4X2 DE 4 CILINDROS DOBLE CABINA 4 PUERTAS LATERALES DE APERTURA INDEPENDIENTE TRANSMISION MANUAL CON AIRE ACONDICIONADO MOTOR A GASOLINA CAPACIDAD PARA 5 PASAJEROS COLOR BLANCO MODELO 2017. | 288950
I480800052 | 570 | CAMION PICK-UP CAMIONETA PICK-UP TRACCION 4X2 DE 4 CILINDROS DOBLE CABINA 4 PUERTAS LATERALES DE APERTURA INDEPENDIENTE TRANSMISION MANUAL CON AIRE ACONDICIONADO MOTOR A GASOLINA CAPACIDAD PARA 5 PASAJEROS COLOR BLANCO MODELO 2017. | 288950
I480800072 | 62 | CAMIONETA (GUAYIN, PANEL, ESTACAS-REDILAS) TRANSIT BUS LWB AC 4 CILINDROS 3 PUERTAS CAPACIDAD PARA 15 PERSONAS COMBUSTIBLE DIESEL COLOR BLANCO. | 668000
I480800052 | 593 | CAMION PICK-UP RANGER CREW CAB 4X2 XL 4 CILINDROS 4 PUERTAS CAPACIDAD PARA 5 PERSONAS COMBUSTIBLE GASOLINA COLOR BLANCO. | 432599.99
I480800052 | 594 | CAMION PICK-UP RANGER CREW CAB 4X2 XL 4 CILINDROS 4 PUERTAS CAPACIDAD PARA 5 PERSONAS COMBUSTIBLE GASOLINA COLOR BLANCO. | 432599.99
I270000052 | 41 | CASETA PICK UP CAMPER PARA VEHICULO FORD RANGER 4 PUERTAS MODELO 2020. CARACTERISTICAS: ESTRUCTURA FABRICADA EN FIBRA DE VIDRIO: INTERIOR ESTETICO CON PARAFINADO TERMICO INTEGRADO VENTANAS LATERALES CORREDIZAS IMPORTADAS INASTILLABLES CON MALLA MOSQUITERA Y SEGURO INTERNO VENTANILLA FRONTAL RESISTENCIA EN LA FIBRA DE VIDRIO DE 200 KG DE PESO EN LA PARTE DEL TECHO PUERTA TRASERA EN CRISTAL TEMPLADO CON MARCO Y CONTRA MARCO DE ALUMINIO AMORTIGUADORES HIDRAULICOS Y DOBLE CHAPA DE SEGURIDAD. | 26100
I270000052 | 42 | CASETA PICK UP CAMPER PARA VEHICULO FORD RANGER 4 PUERTAS MODELO 2020. CARACTERISTICAS: ESTRUCTURA FABRICADA EN FIBRA DE VIDRIO: INTERIOR ESTETICO CON PARAFINADO TERMICO INTEGRADO VENTANAS LATERALES CORREDIZAS IMPORTADAS INASTILLABLES CON MALLA MOSQUITERA Y SEGURO INTERNO VENTANILLA FRONTAL RESISTENCIA EN LA FIBRA DE VIDRIO DE 200 KG DE PESO EN LA PARTE DEL TECHO PUERTA TRASERA EN CRISTAL TEMPLADO CON MARCO Y CONTRA MARCO DE ALUMINIO AMORTIGUADORES HIDRAULICOS Y DOBLE CHAPA DE SEGURIDAD. | 26100
I450400012 | 354 | ARCHIVERO METALICO DE 4 GAVETAS DE LAMINA CALIBRA 22 CON CHAPA COLOR VERDE OSCURO | 3622.5
I180000088 | 36 | SISTEMAS CONTROLADORES DE TELEPROCESO EQUIPO DE VIDEO CONFERENCIA TIPO SET TOP CON CAPACIDAD DE TRANSMITIR A VELOCIDADES DE 64 A 128KBPS EN RED ISDN Y 64 A 768KBPS EN RED IP. CARACTERISTICAS TECNICAS: UNIDAD DE CODEC CON MULTIPLEXON INVEROS INTEGRADO DENTRO DE LA MISMA. EQUIPADA CON CAMARA DE CIDEO MICROFONO DE MESA Y CONTROL REMOTO INALAMBRICO. SISTEMA AUTONOMO EN SU OPERACION CON MANEJO INTELIGENTE DE LLAMADA DE MARCACION AUTOMATICA H.320/H.33. CAPACIDAD DE CONECTARSE A UNIDADES MULTICONFERENCIA EXTERNA CON TOTAL INTEGRACION. SOPORTE DE VELOCIDADES DE HASTA 128 KBPS EN H.320. EQUIPAMIENTO PARA SOPORTAR VELOCIDADES DE 768 KBPS EN H.323. SOPORTE DE RESOLUCION DE VIDEO 4 CIF ICIF CIF QCIFSQCIF 704X480 PIXELS 352X240 PIXELS Y DE RESOLUCIONES DE PC COMO SXGA XGA SVGA SVGA Y VGA 30 CUADROS POR SEGUNDO A PARTIR DE 168 KBPS Y 15 CUADROS POR SEGUNDO PARA BAJA VELOCIDAD Y 60 CUADROS POR SEGUNDO PARA VELOCIDADES DE 336KBPS Y SUPERIORES SOPORTE | 158700
I180000220 | 993 | UNIDAD CENTRAL DE PROCESO (CPU) COMPAQ HP DC7600 CMT P4 DE 3GHZ 256MB RA DISCO DURA 80GB CD RW TJ DE RED 10/100/1000 TECLADO MOUSE FLOPPY Y WINDOWS XP PROFESIONAL CON LICENCIA MICROSOFT OFFICE 2003 STD WIN32 GV | 17858.93
I180000116 | 17 | SERVIDOR DE RED HP ML310 TO3 P930 HP - SCSI US SVR PROCESADOR: INTEL PENIUM D930 (3.0 GHZ) MEMORIA RAM 2GB PC2-4200 4 X 512 MEMORY 3 DISCOS DUROS HP 72 GB 10K U320 FLOPPY DRIVE | 62669.25
I180000066 | 298 | MINICOMPUTADORA HP COMPAQ 6710B INTEL CORE 2 DUO DISCO DURO DE 160GB SERIAL ATA 5400RPM SUPER MULTI DVD +/- RW LIGHTSCRIBE LECTOR DE TARJETA 6 EN 1 WINDOWS VISTA BUSSINES EDITION 2007 LIC ANTIVIRUS HAURI | 28692.5
I180000220 | 2494 | UNIDAD CENTRAL DE PROCESO (CPU) CPU HP PRO MONITORES CORE E5500 2.5G COLOR NEGRO | 9744
I180000116 | 408 | SERVIDOR DE RED SERVIDOR DE RED COLOR NEGRO TIPO TORRE PROCESADOR INTEL XENON E5502 (1.86 GHZ/2-CORE/4MB/80W.DDR3-800) MEMORIA RAM 4GB (2X2GB) PC3-10600E UNBUFERED ADVANCED ECC MEMORY TARJETA DE RED EMBEDDED HP NC 1071 PCO EXPRESS GIGABITE SERVER AD APTER CONTROLADOR DE DISCOS HP SMART ARRAY B110I SATA RAID CONTROLLER (RAID 0.1.10) DISCO DURO HP 1TB 3G SATA 7.2K RPM LFF (3.5INCH) NON-HOT PLUG MIDLINE DISCO OPTICO HALF HEIGHT SATA DVD TECLADO Y MOUSE INCLUYE LICENCIA DE WIMDOWS SERVER ESTANDAR 2008 R2 LICENCIAMIENTO OPEN GOBIERNO | 40977
I180000190 | 189 | SWITCH PARA REDES (EQUIPO DE CONECTIVIDAD) SWITCH PARA REDES COLOR GRIS OSCURO CON VERDE SWITCH ELECTRICO CON 48 PUERTOS EN COLOR GRIS OSCURO Y EN LA PARTE DE ENFRENTE | 64623.6
I180000066 | 1135 | MINICOMPUTADORA MINICOMPUTADORA LAPTOP PROCESADOR INTEL CORE I3-232 8M (2.10GHZ) MEMORIA RAM 46B DDR3 DISCO DURO DE 500GB SATA 5400RPM PANTALLA LED DE 15.6 HD UNIDAD OPTICA DVD +/- RW SUPER MULTI D CONEXION INALAMBRICA 802.11B/G/N CAMARA WEB INTEGRADA SISTEMA OPERATIVO WINDOWS 8 PRO DE 64 BITS GARANTIA DE UN ANO POR PARTE DEL FABRICANTE. | 12006
I450600218 | 1861 | REFRIGERADOR (COCINA) FRIGOBAR 5 PIES CUBICOS ACERO INOXIDABLE CARACTERISTICAS: CONTROL MECANICO SISTEMA DE DESHIELO PUSH BOTTON LUZ INTERIOR 2 PARRILLAS DE ALAMBRON CHAROLA PARA CARNES FRIAS RACK PARA VINOS 2 ANAQUELES COMPLETOS ALUMINIO NATURAL 2 ANAQUELES MEDIOS ALUMINIO NATURAL CONGELADOR INTERIOR CHAPA DE SEGURIDAD COLOR ACERO INOXIDABLE DIMENSIONES: ALTO 88.4 CM ANCHO 50.6 CM FONDO 61 | 5742
I450400120 | 3097 | ESCRITORIO ESCRITORIO DE 1.50 X .60 X .75 M ACABADO MELAMINICO IMPORTADO TIPO ECHAPADO PEDESTAL CAJONERO CON DOS CAJONES PAPELEROS Y 1 PARA ARCHIVO TAMANO OFICIO CANTO REGIDO ANTIMPACTO CORREDERAS CON EXTENSION REFORZADAS EN TODOS LOS CAJONES CON BASE PARA CPU Y NIVELADORES COLOR CAFE | 4547.2
I180000126 | 60 | RUTEADOR RUTEADOR DE COLOR GRIS SERVICIO SAMART NET EN SITIO 8X5 PARA RUTER CISCO POR 12 MESES FUENTE PODER AC PARA ROUTERCISCO CON SISTEMA OPERATIVO UNIVERSAL PARA ROUTER CISCO | 56283.2
I180000066 | 1699 | MINICOMPUTADORA COMPUTADORA PORTATIL PROCESADOR INTEL CORE I3 4GB DE MEMORIA RAM 500GB DE DISCO DURO WINDOWS PROFESIONAL DE 64 BITS. | 16959.2
I060600201 | 77 | KIT DE ANTROPOMETRIA KIT DE ANTROPOMETRIA(MOCHILABASCULA SECA 803TALLIMETRO SECA 206CINTA SECA 201LAPTOP NOTEBOOK. BASCULA MARCA SECA MOD.803 SERIE:8803062171963. | 19998.4
I450400002 | 4107 | ACONDICIONADOR AIRE MINISPLIT INVERTER DE 1 TONELADA FRIO/CALOR COLOR AZUL CELESTE SERIE DEL CONDENSADOR: 3415361780282280860002 SERIE DEL EVAPORADOR: 3415181220181290810054 FACTURA : 11345. | 9265.16
I180000220 | 5681 | UNIDAD CENTRAL DE PROCESO (CPU) UNIDAD CENTRAL DE PROCESO (CPU) PROCESADOR DE OCTAVA GENERACION INTEL CORE I5-I5-8265U DE 4 NUCLEOS/6 MB/DE 16 GHZ A 3.9 GHZ/25 W. MEMORIA: 8 GB DDRA 2400 MHZ (1 X 8 GB) 2 DIMM CRECIMIENTO HASTA 64 GB DDRA 2400 MHZ. DISCO DURO: 1 TB 7200 RPM DE 2.5 SATA. TARJETA DE VIDEO: GRAFICOS INTEGRADOS INTEL UHD GRAPHICS 620. TARJETA DE RED: RED INTEGRADA ETHERNET LAN 10/100/1000. SOFTWARE OFICINA: DEBERA INCLUIR UNA LICENCIA OFFICE HOME & BUSINESS 2019 FPP PC/MAC 32/64 BITS ESPANOL. | 24471.36
I180000220 | 5682 | UNIDAD CENTRAL DE PROCESO (CPU) UNIDAD CENTRAL DE PROCESO (CPU) PROCESADOR DE OCTAVA GENERACION INTEL CORE I5-I5-8265U DE 4 NUCLEOS/6 MB/DE 16 GHZ A 3.9 GHZ/25 W. MEMORIA: 8 GB DDRA 2400 MHZ (1 X 8 GB) 2 DIMM CRECIMIENTO HASTA 64 GB DDRA 2400 MHZ. DISCO DURO: 1 TB 7200 RPM DE 2.5 SATA. TARJETA DE VIDEO: GRAFICOS INTEGRADOS INTEL UHD GRAPHICS 620. TARJETA DE RED: RED INTEGRADA ETHERNET LAN 10/100/1000. SOFTWARE OFICINA: DEBERA INCLUIR UNA LICENCIA OFFICE HOME & BUSINESS 2019 FPP PC/MAC 32/64 BITS ESPANOL. | 24471.36
I180000220 | 5683 | UNIDAD CENTRAL DE PROCESO (CPU) UNIDAD CENTRAL DE PROCESO (CPU) PROCESADOR DE OCTAVA GENERACION INTEL CORE I5-I5-8265U DE 4 NUCLEOS/6 MB/DE 16 GHZ A 3.9 GHZ/25 W. MEMORIA: 8 GB DDRA 2400 MHZ (1 X 8 GB) 2 DIMM CRECIMIENTO HASTA 64 GB DDRA 2400 MHZ. DISCO DURO: 1 TB 7200 RPM DE 2.5 SATA. TARJETA DE VIDEO: GRAFICOS INTEGRADOS INTEL UHD GRAPHICS 620. TARJETA DE RED: RED INTEGRADA ETHERNET LAN 10/100/1000. SOFTWARE OFICINA: DEBERA INCLUIR UNA LICENCIA OFFICE HOME & BUSINESS 2019 FPP PC/MAC 32/64 BITS ESPANOL. | 24471.36
I450400122 | 416 | ESCRITORIO DE MADERA COLOR CAOBA DE 2.00 MTS. DE LARGO POR 70 CMS. DE ANCHO CON DOS CAJONES Y CON CUBIERTA EN IMITACION MADERA FORMADO DE MATERIAL AGLOMERADO. | 2760
I450400122 | 423 | ESCRITORIO DE MADERA COLOR CAOBA DE 2.00 MTS. DE LARGO POR 70 CMS. DE ANCHO CON DOS CAJONES Y CON CUBIERTA EN IMITACION MADERA FORMADO DE MATERIAL AGLOMERADO. | 2760
I180000162 | 740 | IMPRESORA LASSER VELOCIDAD DE IMPRESION 19 PPM RESOLUCION 1200X1200DPIBANDEJA DE ENTRADA 250 HOJAS TAMANO DE PAPEL 7.6X12.7 A 21.6X35.6CM CONECTIVIDAD USB2.0 DE ALTA VELOCIDAD PUERTO DE ENTRADA Y SALIDA 1 USB DE ALTA VELOCIDAD MEMORIA STD. DE 8 MB INCLUYE CALBE USB. | 3277.5
I180000162 | 741 | IMPRESORA LASSER VELOCIDAD DE IMPRESION 19 PPM RESOLUCION 1200X1200DPIBANDEJA DE ENTRADA 250 HOJAS TAMANO DE PAPEL 7.6X12.7 A 21.6X35.6CM CONECTIVIDAD USB2.0 DE ALTA VELOCIDAD PUERTO DE ENTRADA Y SALIDA 1 USB DE ALTA VELOCIDAD MEMORIA STD. DE 8 MB INCLUYE CALBE USB. | 3277.5
I480800052 | 379 | CAMION PICK-UP (PLACAS ANTERIORES PZ-86-036) TACOMA DCAB SPORT COLOR BLANCO MOTOR V6 DE 4 LTS. AUTOMATICA | 303028
I450400314 | 22192 | SILLA SILLA FIJA DE VISITA CON BASE TRINEO TAPIZADO EN TELA COLOR NEGRO SE( UNICAN EN SALA DE JUNTAS ) | 3093.5
I180000220 | 2307 | UNIDAD CENTRAL DE PROCESO (CPU) UNIDAD CENTRAL DE PROCESO HP 6000P SFF COLOR NEGRO PROC E5400 2.7GHZ DD 320 GB 2GB RAM | 13630
I180000220 | 2308 | UNIDAD CENTRAL DE PROCESO (CPU) UNIDAD CENTRAL DE PROCESO HP 6000P SFF COLOR NEGRO PROC E5400 2.7GHZ DD 320 GB 2GB RAM | 13630
I180000220 | 2538 | UNIDAD CENTRAL DE PROCESO (CPU) CPU HP PRO MONITORES CORE E5500 2.5G COLOR NEGRO | 9744
I450600084 | 267 | CONGELADOR AFASPE 2010 CONGELADOR PARA REFRIGERANTES 10 FT3 CON TERMOSTATO MECANICO PARA CONTROL DE TEMPERATURA DE INTERIOR ENTRE -20A Y -15A A UN AMBIENTE DE 42 GRADOS CENTIGRADOS CON ESPESOR DE ESCARCHA DE 10MM CON PARO Y ARRANQUE AUTOMATICO POR TEMPERATURA EVAPORADOR DE SUPERFICIE DE PLACAS DE UNA SOLA PUERTA LISA Y SOL TIPO COFRE. | 6697.84
I090000384 | 333 | REFRIGERADOR LABORATORIO (AFASPE 2010) REFRIGERADOR DE 13 PIES MARCA OJEDA MODELO RVBM-399 COLOR ALUMINIO. | 45271.32
I090000384 | 352 | REFRIGERADOR LABORATORIO (AFASPE 2010) REFRIGERADOR DE 13 PIES MARCA OJEDA MODELO RVBM-399 COLOR ALUMINIO. | 45271.32
I180000066 | 742 | MINICOMPUTADORA MINICOMPUTADORA LAPTOP COLOR NEGRA. | 15654.2
I180000066 | 828 | MINICOMPUTADORA MINICOMPUTADORA HP PROBOOK 4530S INTEL CORE 15-2410M. | 17806
I450400146 | 449 | GABINETE UNIVERSAL GABINETE UNIVERSAL COLOR BEIGE FABRICADO EN LAMINA CALIBRE 22 CABADO ESMALTADO HORNADO 4 ENTREPANOS 2 PUERTAS ABATIBLE CON CERRADURA MEDIDAS DE LARGO .87 M ANCHO .38 M ALTO 1.80M | 6148
I450600218 | 1826 | REFRIGERADOR (COCINA) FRIGOBAR 5 PIES CUBICOS ACERO INOXIDABLE CARACTERISTICAS: CONTROL MECANICO SISTEMA DE DESHIELO PUSH BOTTON LUZ INTERIOR 2 PARRILLAS DE ALAMBRON CHAROLA PARA CARNES FRIAS RACK PARA VINOS 2 ANAQUELES COMPLETOS ALUMINIO NATURAL 2 ANAQUELES MEDIOS ALUMINIO NATURAL CONGELADOR INTERIOR CHAPA DE SEGURIDAD COLOR ACERO INOXIDABLE DIMENSIONES: ALTO 88.4 CM ANCHO 50.6 CM FONDO 61 | 5742
I450400026 | 5081 | BANCA BANCA TRAFFIC DE 4 PLAZA FABRICADA EN ACERO CON DESCANSABRAZOS FINALES ACABADO CROMO DE ALTO BRILLO RESPALDO Y ASIENTO DE UNA SOLA PIEZA MICROPERFORADO FABRICADO EN ACERO CAL. 14 ASIENTO Y RESPALDO EN UNA SOLA PIEZA DE .52 X .91 CMS. DE DESARROLLO TOTAL CON GUARDAS LATERALES ACOSTILLADAS SOPORTE LUMBAR DOBLADO (ANGULADO) PARA MAYOR COMODIDAD Y ESTETICA VISUAL EL PROCESO DE PINTADO DE CADA UNA DE LAS PARTES METALICAS COMO EL CASCO ESTAN SOMETIDAS AL FOSFATIZADO MEDIAS 2.43 X .62 X .80 MTS. | 5684
I450400026 | 5184 | BANCA BANCA TANDEM COLOR CROMADO BANCA TRAFFIC DE 3 PLAZAS FABRICADO EN ACERO CON DESCANSABRAZOS FINALES ACABADO CROMADO DE ALTO BRILLO RESPALDO ALTO DE UNA SOLA PIEZA MICRFERFORADO EN ACERO DE CALIBRE 14 ASIENTO Y RESPALDO DE UNA SOLA PIEZA DE .52 X .91 M CON GUARDASLATERALES ACOSTILLADAS SOPORTE LUMBAR DOBLE ANGULADO | 5104
I450400294 | 445 | RELOJ CHECADOR RELOJ CHECADOR DE HUELLA FUNCIONA CON RED CON CONEXION TCP/IP Y POR MEDIO DE MEMORIA USB CAPACIDAD DE 1500 HUELLAS LECTOR ANTI RAYADURAS. INCLUYE: SOFTWARE EN GARANTIA DE 1 ANO. | 8236
I180000220 | 3759 | UNIDAD CENTRAL DE PROCESO (CPU) CPU UNIDAD CENTRAL DE PROCESO COLOR NEGRO CON PROCESADOR AMDA 10-7850B 8GB DE RAM DISCO DURO DE ITB WINDOWS 8.1 PROFESIONAL DOWNGRADE WINDOWS 7 PROFESIONAL CONTIENE TECLADO Y RATON LICENCIA MICROSOFT HOME AND BUSINESS 2013 | 22306.8
I180000230 | 283 | COMPUTADORA TIPO TABLET (AFASPE) COMPUTADORA TIPO TABLET SISTEMA OPERATIVO ANDROID 4.4 PROCESADOR SPREADTRUM SC7730S6 QUAD CORE 1.3 GHZ MEMORIA INTERNA EXPANDIBLE A 128 GB LGB DE RAM PANTALLA DE 9.6 RESOLUCION DE 1280 X 800 PIXELES LCD WXGA SUPER CLEAR LOCALIZACION: GPS GLONASS CAMARA FRONTAL 2.0 MP CAMARA TRASERA DE 5.0 MP CONECTIVIDAD INFRAESTRUCTURA DE RED DATOS DE TABLET WI-FI DIRECT BLUETOOTH 4.0 USB 2.0 GARANTIA DE 1 ANO. | 8491.2
I060601006 | 26 | BASCULA DIGITAL BASCULA DIGITAL DE PISO 200 KG. | 3435.92
I060601006 | 28 | BASCULA DIGITAL BASCULA DIGITAL DE PISO 200 KG. | 3435.92
I060601006 | 29 | BASCULA DIGITAL BASCULA DIGITAL DE PISO 200 KG. | 3435.92
I090000384 | 652 | REFRIGERADOR LABORATORIO REFRIGERADOR LABORATORIO. | 78056.4
I060600950 | 32 | MEDIDOR DE PARAMETROS MULTIPLES DE LABORATORIO ANALIZADOR POINT OF CARE - MEDIDOR DE HEMOGLOBINA GLICOSILADA (HBA1C) | 13446.72
I450400320 | 6225 | SILLON SILLON EJECUTIVO COLOR NEGRO CON RESPALDO CON CABECERA BRAZOS DE POLIPROPILENO AJUSTABLE BASE CROMADA DE 5 PUNTAS CON RODAJAS PARA DESPLAZAMIENTO RESPALDO EN MALLA Y TAPIZ EN ASIENTO EN TELA MESH NEGRO CON HULE ESPUMA | 6960
I450400320 | 6226 | SILLON SILLON EJECUTIVO COLOR NEGRO CON RESPALDO CON CABECERA BRAZOS DE POLIPROPILENO AJUSTABLE BASE CROMADA DE 5 PUNTAS CON RODAJAS PARA DESPLAZAMIENTO RESPALDO EN MALLA Y TAPIZ EN ASIENTO EN TELA MESH NEGRO CON HULE ESPUMA | 6960
I180000064 | 230 | MICRO-COMPUTADORA MONITOR 15 COLORTECLADOMOUSE Y REGULADOR (SE DIO DE BAJA MONITOR) | 21844.25
I450400122 | 412 | ESCRITORIO DE MADERA COLOR CAOBA DE 2.00 MTS. DE LARGO POR 70 CMS. DE ANCHO CON DOS CAJONES Y CON CUBIERTA EN IMITACION MADERA FORMADO DE MATERIAL AGLOMERADO. | 2760
I180000162 | 640 | IMPRESORA LASSER VELOCIDAD DE IMPRESION 19 PPM RESOLUCION 1200X1200DPIBANDEJA DE ENTRADA 250 HOJAS TAMANO DE PAPEL 7.6X12.7 A 21.6X35.6CM. CONECTIVIDAD USB2.0 DE ALTA VELOCIDAD PUERTO DE ENTRADA Y SALIDA 1 USB DE ALTA VELOCIDAD MEMORIA STD. DE 8MB INCLUYE CABLE USB. | 3335
I480800052 | 378 | CAMION PICK-UP (PLACAS ANTERIORES PZ-86-037) TACOMA DCAB SPORT COLOR BLANCO MOTOR V6 DE 4 LTS. AUTOMATICA | 303028
I180000066 | 464 | MINICOMPUTADORA MINICOMPUTADORA HP VULCAIN 610 T5870 CORE 2 DUO 2.00GHZ CACHE 2MB. 800MHZ BUS DE SISTEMA 15.6 WVA WXGA CAM 2 GB DDR RAM 250 GB HDD DVD +/RW 56K MODEM LILON BATERRY 6 CELDAS 80211 A/B/G BLUETOOTH 2.1 VISTA BISINESS CON CAMARA WEB LICENCIA OFFICE SMB | 18280.4
I180000220 | 2306 | UNIDAD CENTRAL DE PROCESO (CPU) UNIDAD CENTRAL DE PROCESO HP 6000P SFF COLOR NEGRO PROC E5400 2.7GHZ DD 320 GB 2GB RAM | 13630
I450600084 | 309 | CONGELADOR AFASPE 2010 CONGELADOR PARA REFRIGERANTES 10 FT3 CON TERMOSTATO MECANICO PARA CONTROL DE TEMPERATURA DE INTERIOR ENTRE -20A Y -15A A UN AMBIENTE DE 42 GRADOS CENTIGRADOS CON ESPESOR DE ESCARCHA DE 10MM CON PARO Y ARRANQUE AUTOMATICO POR TEMPERATURA EVAPORADOR DE SUPERFICIE DE PLACAS DE UNA SOLA PUERTA LISA Y SOL TIPO COFRE. | 6697.84
I480800052 | 479 | CAMION PICK-UP VEHICULO FORD RANGER PICK UP DOBLE CABINA AIRE ACONDICIONADO RADIO AM/FM/CD LLANTA DE REFACCION RINES DE ACERO DE 15. | 240500
I450400146 | 446 | GABINETE UNIVERSAL GABINETE UNIVERSAL COLOR BEIGE FABRICADO EN LAMINA CALIBRE 22 CABADO ESMALTADO HORNADO 4 ENTREPANOS 2 PUERTAS ABATIBLE CON CERRADURA MEDIDAS DE LARGO .87 M ANCHO .38 M ALTO 1.80M | 6148
I450600068 | 3 | CARRITO PEDALES SE RECIBIERON 3 CARROS T/GOKART (CARROS DE PEDALES Y CONTROL REMOTO) COLOR NEGRO CON ROJO ESTA COMPRA SE REALIZO CON RECURSOS DEL AFASPE ANO 2011 DEL PROGRAMA SEGURIDAD VIAL ETIQUETADO EN LA PARTIDA 52-901 (OTRO MOBILIARIO Y EQUIPO EDUCACIONAL Y RECREATIVO) | 2998.01
I450600218 | 1875 | REFRIGERADOR (COCINA) FRIGOBAR 5 PIES CUBICOS ACERO INOXIDABLE CARACTERISTICAS: CONTROL MECANICO SISTEMA DE DESHIELO PUSH BOTTON LUZ INTERIOR 2 PARRILLAS DE ALAMBRON CHAROLA PARA CARNES FRIAS RACK PARA VINOS 2 ANAQUELES COMPLETOS ALUMINIO NATURAL 2 ANAQUELES MEDIOS ALUMINIO NATURAL CONGELADOR INTERIOR CHAPA DE SEGURIDAD COLOR ACERO INOXIDABLE DIMENSIONES: ALTO 88.4 CM ANCHO 50.6 CM FONDO 61 | 5742
I450400320 | 3646 | SILLON SILLON COLOR NEGRO SILLON EJECUTIVO TAPIZADO EN MALLA FLEX MEMBRANE (MEMBRANA DE NYLON Y POLIESTER ) ASIENTO Y RESPALDO CON CABECERA ASIENTO Y RESPALDO FABRICADO EN NYLON BRAZOS AJUSTABLES Y ERGONOMETRICO MECANISMO EJECUTIVO SYNCRO ACOJINAMIENTO EN POLIURETANO INYECTADO AL BORDE DEL SILLON BASE CROMADA | 5220
I360000072 | 8 | SIMULADOR DE EFECTOS DE ALCOHOL (LENTES) FATAL VISSION NEGRO GOGGLE-CLEAR LENTES TIPO GOOGLE TRANSPARENTE | 2842
I180000230 | 326 | COMPUTADORA TIPO TABLET PROCESADOR OCTA-CORE DE 1.6 GHZ. PANTALLA 10.1 PULG. (255.4 MM) RESOLUCION 1920 X 1200 (WUXGA) TECNOLOGIA TFT PROFUNDIDAD DE COLOR 16M. MEMORIA RAM 3GB MEMORIA INTERNA 16GB MEMORIA DISPONIBLE 10.3 GB SOPORTE PARA MEDIOS EXTERNOS MICRO SD (HASTA 256GB). TECNOLOGIA GPS Y GLONASS. CONECTIVIDAD USB 2.0 AURICULARES ESTEREO DE 3.5 MM WIFI 802.11 A/B/G/N/AC 2.4G + 5GHZ VHT80 BLUETOOTH 4.2 PERFILES BLUETOOTH A2DP AVRCP DI HDI HOGP HSP OPP PAN SINCRONIZACION CON PC CON SMART SWITCH (VERSION PC). SISTEMA OPERATIVO ANDROID 6.0. CAMARA POSTERIOR PRINCIPAL CMOS 8.0 MP CAMARA FRONTAL CMOS 2.0 MP RESOLUCION DE GRABACION DE VIDEO FHD (1920 X 1080 30FPS) CAMARA POSTERIOR PRINCIPAL CON FLASH Y AUTOENFOQUE. FORMATOS DE REPRODUCCION DE VIDEO: MP4 M4V 3GP 3G2 WMV ASF AVI FLV MKV WEBM. RESOLUCION DE REPRODUCCION DE VIDEO: FUL HD (1920 X 1080) 60 FPS. AUDIO OTA. SENSORES: ACELEROMETRO SENSOR HALL SENSOR DE LUZ RGB. BATERIA: TIEMPO DE U | 9947
I420800218 | 122 | EQUIPO PARA AIRE ACONDICIONADO MINISPLIT CON CAPACIDAD DE 3 TON. FRIO/CALOR DE 220 VOLT.CON CONTROL REMOTO INHALAMBRICO EVAPORADOR CON REJILLAS OSCILATORIAS FILTRO ELECTROSTATICO REMOVIBLE CON INDICADOR DE TEMPERATURA. CONDENSADOR SERIE: CXC361T8041800505 | 24244
I420800218 | 124 | EQUIPO PARA AIRE ACONDICIONADO MINISPLIT CON CAPACIDAD DE 3 TONELADAS FRIO/CALOR DE 220 VOLTS. CON CONTROL REMOTO INALAMBRICO EVAPORADOR CON REJILLAS OSCILATORIAS FILTRO ELECTROSTATICO REMOVIBLE CON INDICADOR DE TEMPERATURA. SERIE DEL EVAPORADOR: EXC361T8021800121 | 24244
I090000384 | 657 | REFRIGERADOR LABORATORIO REFRIGERADOR LABORATORIO. | 78056.4
I060600950 | 31 | MEDIDOR DE PARAMETROS MULTIPLES DE LABORATORIO ANALIZADOR POINT OF CARE - MEDIDOR DE HEMOGLOBINA GLICOSILADA (HBA1C) | 13446.72
I180000218 | 2009 | MONITOR ( PREV. Y CONTROL DE ENFERMEDADES 2008 )MONITOR LCD 17 PULGADAS EN COLOR NEGRO | 3737.5
I180000220 | 1727 | UNIDAD CENTRAL DE PROCESO (CPU) ( PREV. Y CONTROL DE ENFERMEDADES 2008 ) UNIDAD CENTRAL DE PROCESO ( CPU) EN COLOR NEGRO | 11261.95
I180000066 | 516 | MINICOMPUTADORA PORTATIL PROCESADOR CORE2DUO PANTALLA DE 15.4 DISCO DURO DE 250 GB DVDRW LIGHTSCRIBE MEMORIA RAM 2 GB WINDOWS XP PRO Y MALETIN DE TRANSPORTE MARCA HP | 22910
I180000220 | 2304 | UNIDAD CENTRAL DE PROCESO (CPU) UNIDAD CENTRAL DE PROCESO HP 6000P SFF COLOR NEGRO PROC E5400 2.7GHZ DD 320 GB 2GB RAM | 13630
I180000066 | 683 | MINICOMPUTADORA COMPUTADORA PORTATIL COLOR NEGRO I5-460 2.53GHZ WIN 7 PROFESIONAL 32 BITS 4GB RAM DISCO DURO 500GB DVD +/- RW SUPERMULTI DOBLE CAPA LS PANTALLA 15.6 TJ RED GIGABIT MODULO WIRELESS BLUETOOTH 2.1 ADAPTADOR CORRIENTE 65W BATERIA 6 CELDAS. | 23548
I180000066 | 697 | MINICOMPUTADORA COMPUTADORA PORTATIL COLOR NEGRO I5-460 2.53GHZ WIN 7 PROFESIONAL 32 BITS 4GB RAM DISCO DURO 500GB DVD +/- RW SUPERMULTI DOBLE CAPA LS PANTALLA 15.6 TJ RED GIGABIT MODULO WIRELESS BLUETOOTH 2.1 ADAPTADOR CORRIENTE 65W BATERIA 6 CELDAS. | 23548
I450600084 | 291 | CONGELADOR AFASPE 2010 CONGELADOR PARA REFRIGERANTES 10 FT3 CON TERMOSTATO MECANICO PARA CONTROL DE TEMPERATURA DE INTERIOR ENTRE -20A Y -15A A UN AMBIENTE DE 42 GRADOS CENTIGRADOS CON ESPESOR DE ESCARCHA DE 10MM CON PARO Y ARRANQUE AUTOMATICO POR TEMPERATURA EVAPORADOR DE SUPERFICIE DE PLACAS DE UNA SOLA PUERTA LISA Y SOL TIPO COFRE. | 6697.84
I090000384 | 336 | REFRIGERADOR LABORATORIO (AFASPE 2010) REFRIGERADOR DE 13 PIES MARCA OJEDA MODELO RVBM-399 COLOR ALUMINIO. | 45271.32
I450400120 | 2651 | ESCRITORIO ESCRITORIO METALICO CON DOS CAJONES Y LLAVES CON MEDIDA DE 1.50 X.60 M COLOR BEIGE | 3306
I180000218 | 3374 | MONITOR MONITOR 18 W LED 1366 X 768 12M:1 5MS. COLOR NEGRO. | 3939.36
I180000220 | 2986 | UNIDAD CENTRAL DE PROCESO (CPU) UNIDAD CENTRAL DE PROCESO (CPU) COMPUTADORA MARCA ACER VERTON VL4610G-SI3210W PROCESADOR CI3-2100 3.10GHZ/3M MEMORIA 4 GB DISCO DURO 500GB UNIDAD OPTICA DVD-SUPERMULTI DL 18X (DVD+/-RW) INTEL HD GRAPHICS RED GIGABITE ETHERNET 1000 BASE-T TECLADO Y MOUSE USB WINDOWS 7 PRO. | 5909.04
I450600218 | 1790 | REFRIGERADOR (COCINA) FRIGOBAR 5 PIES CUBICOS ACERO INOXIDABLE CARACTERISTICAS: CONTROL MECANICO SISTEMA DE DESHIELO PUSH BOTTON LUZ INTERIOR 2 PARRILLAS DE ALAMBRON CHAROLA PARA CARNES FRIAS RACK PARA VINOS 2 ANAQUELES COMPLETOS ALUMINIO NATURAL 2 ANAQUELES MEDIOS ALUMINIO NATURAL CONGELADOR INTERIOR CHAPA DE SEGURIDAD COLOR ACERO INOXIDABLE DIMENSIONES: ALTO 88.4 CM ANCHO 50.6 CM FONDO 61 | 5742
I450600218 | 1792 | REFRIGERADOR (COCINA) FRIGOBAR 5 PIES CUBICOS ACERO INOXIDABLE CARACTERISTICAS: CONTROL MECANICO SISTEMA DE DESHIELO PUSH BOTTON LUZ INTERIOR 2 PARRILLAS DE ALAMBRON CHAROLA PARA CARNES FRIAS RACK PARA VINOS 2 ANAQUELES COMPLETOS ALUMINIO NATURAL 2 ANAQUELES MEDIOS ALUMINIO NATURAL CONGELADOR INTERIOR CHAPA DE SEGURIDAD COLOR ACERO INOXIDABLE DIMENSIONES: ALTO 88.4 CM ANCHO 50.6 CM FONDO 61 | 5742
I450600218 | 1881 | REFRIGERADOR (COCINA) FRIGOBAR 5 PIES CUBICOS ACERO INOXIDABLE CARACTERISTICAS: CONTROL MECANICO SISTEMA DE DESHIELO PUSH BOTTON LUZ INTERIOR 2 PARRILLAS DE ALAMBRON CHAROLA PARA CARNES FRIAS RACK PARA VINOS 2 ANAQUELES COMPLETOS ALUMINIO NATURAL 2 ANAQUELES MEDIOS ALUMINIO NATURAL CONGELADOR INTERIOR CHAPA DE SEGURIDAD COLOR ACERO INOXIDABLE DIMENSIONES: ALTO 88.4 CM ANCHO 50.6 CM FONDO 61 | 5742
I480800052 | 508 | CAMION PICK-UP VEHICULO FORD RANGER SA CREW CAB XL DE 4 PUERTAS CON MOTOR DE 4 CILINDROS 1-4 2.5 L DOHC TRANSMISION MANUAL DE 5 VELOCIDADES CON RIN DE USO 16 INTERIOR TELA TIPO CUBO GRIS COLOR EXTERIOR BLANCO OXFORD | 301900.02
I450400294 | 442 | RELOJ CHECADOR RELOJ CHECADOR DE HUELLA FUNCIONA CON RED CON CONEXION TCP/IP Y POR MEDIO DE MEMORIA USB CAPACIDAD DE 1500 HUELLAS LECTOR ANTI RAYADURAS. INCLUYE: SOFTWARE EN GARANTIA DE 1 ANO. | 8236
I180000066 | 1553 | MINICOMPUTADORA MINICOMPUTADORA PORTATIL PROCESADOR INTELCORE 5 MEMORIA RAM DE 8GB DISCO DURO DE 1TB PANTALLA 14 LED HD WINDOWS 7 PROFESIONAL DE OFFICE HOME. | 20126
I180000220 | 4124 | UNIDAD CENTRAL DE PROCESO (CPU) UNIDAD CENTRAL DE PROCESO(CPU)COMPUTADORA DE ESCRITORIO M700 SFFCI3-6100 3.7 GHZ 4GB RAMDISCO DURO 500GB DVDRWWIN 10 PRO GTIA. | 11675.4
I180000138 | 216 | SCANNER SCANNER DUPLEX A COLOR | 14790
I450400012 | 2084 | ARCHIVERO ARCHIVERO METALICO DE 4 GAVETAS VERTICAL CON CUBIERTA EN LAMINA ROLDADA EN FRIO CON CORREDERAS DE SUSPENSION EMBALINADA TELESCOPICA DE MAXIMA EXTENSION TODO ENSAMBLADO SIN SOLDADURA CERRADURA DE CILINDRO REMOVIBLE Y LLAVE CON BOTON DE SEGURIDAD EN CADA GAVETA PARA EVITAR QUE SE ABRA ACCIDENTALMENTE INCLUYE UNA SEPARACION POR GAVETA CON PINTURA LIQUIDA DE APLICACION ELECTROSTATICA COLOR ARENA HORNEADA A 182 GRADOS CENTIGRADOS EN CUERPO EXTERIOR Y FRENTES DE GAVETAS MEDIDAS 46.5 CM DE ANCHO X 64 CM DE FONDO X 1.33 M DE ALTO. | 4408
I450400012 | 2090 | ARCHIVERO ARCHIVERO METALICO DE 4 GAVETAS VERTICAL CON CUBIERTA EN LAMINA ROLDADA EN FRIO CON CORREDERAS DE SUSPENSION EMBALINADA TELESCOPICA DE MAXIMA EXTENSION TODO ENSAMBLADO SIN SOLDADURA CERRADURA DE CILINDRO REMOVIBLE Y LLAVE CON BOTON DE SEGURIDAD EN CADA GAVETA PARA EVITAR QUE SE ABRA ACCIDENTALMENTE INCLUYE UNA SEPARACION POR GAVETA CON PINTURA LIQUIDA DE APLICACION ELECTROSTATICA COLOR ARENA HORNEADA A 182 GRADOS CENTIGRADOS EN CUERPO EXTERIOR Y FRENTES DE GAVETAS MEDIDAS 46.5 CM DE ANCHO X 64 CM DE FONDO X 1.33 M DE ALTO. | 4408
I180000066 | 1700 | MINICOMPUTADORA COMPUTADORA PORTATIL PROCESADOR INTEL CORE I3 4GB DE MEMORIA RAM 500GB DE DISCO DURO WINDOWS PROFESIONAL DE 64 BITS. | 16959.2
I180000252 | 175 | COMPUTADORA TODO EN UNO (ALL IN ONE) COMPUTADORA DE ESCRITORIO TODO EN UNO AIO PANTALLA LED 49.5CM HD RESOLUCION 1600X900RELACION DE ASPECTO 16.9 BRILLO DE PANTALLA 250 CD/M ANTIRREFLEJANTE 1000.1 ANGULO DE VISION HORIZONTAL 170 VERTICAL 160 PROCESADOR SEPTIMA GENERACION INTEL CORE 15-7400 PUERTOS LATERALES 1XUSB 3.0 CARGA RAPIDA COMBO MICROFONO AURICULAR TECLADO EN ESPANOL U MOUSE OPTICO 2 BOTONES. | 20395.12
I180000252 | 178 | COMPUTADORA TODO EN UNO (ALL IN ONE) COMPUTADORA DE ESCRITORIO TODO EN UNO AIO PANTALLA LED 49.5CM HD RESOLUCION 1600X900RELACION DE ASPECTO 16.9 BRILLO DE PANTALLA 250 CD/M ANTIRREFLEJANTE 1000.1 ANGULO DE VISION HORIZONTAL 170 VERTICAL 160 PROCESADOR SEPTIMA GENERACION INTEL CORE 15-7400 PUERTOS LATERALES 1XUSB 3.0 CARGA RAPIDA COMBO MICROFONO AURICULAR TECLADO EN ESPANOL U MOUSE OPTICO 2 BOTONES. | 20395.12
I450400002 | 3459 | ACONDICIONADOR AIRE MINISPLIT CON CAPACIDAD DE 1.5 TONELADAS FRIO/CALOR DE 220 VOLTS. CON CONTROL REMOTO INALAMBRICO EVAPORADOR CON REJILLAS OSCILATORIAS FILTRO ELECTROSTATICO REMOVIBLE CON INDICADOR DE TEMPERATURA. SERIE DEL CONDENSADOR: CXC181J8081800398 | 9802
I180000230 | 328 | COMPUTADORA TIPO TABLET PROCESADOR OCTA-CORE DE 1.6 GHZ. PANTALLA 10.1 PULG. (255.4 MM) RESOLUCION 1920 X 1200 (WUXGA) TECNOLOGIA TFT PROFUNDIDAD DE COLOR 16M. MEMORIA RAM 3GB MEMORIA INTERNA 16GB MEMORIA DISPONIBLE 10.3 GB SOPORTE PARA MEDIOS EXTERNOS MICRO SD (HASTA 256GB). TECNOLOGIA GPS Y GLONASS. CONECTIVIDAD USB 2.0 AURICULARES ESTEREO DE 3.5 MM WIFI 802.11 A/B/G/N/AC 2.4G + 5GHZ VHT80 BLUETOOTH 4.2 PERFILES BLUETOOTH A2DP AVRCP DI HDI HOGP HSP OPP PAN SINCRONIZACION CON PC CON SMART SWITCH (VERSION PC). SISTEMA OPERATIVO ANDROID 6.0. CAMARA POSTERIOR PRINCIPAL CMOS 8.0 MP CAMARA FRONTAL CMOS 2.0 MP RESOLUCION DE GRABACION DE VIDEO FHD (1920 X 1080 30FPS) CAMARA POSTERIOR PRINCIPAL CON FLASH Y AUTOENFOQUE. FORMATOS DE REPRODUCCION DE VIDEO: MP4 M4V 3GP 3G2 WMV ASF AVI FLV MKV WEBM. RESOLUCION DE REPRODUCCION DE VIDEO: FUL HD (1920 X 1080) 60 FPS. AUDIO OTA. SENSORES: ACELEROMETRO SENSOR HALL SENSOR DE LUZ RGB. BATERIA: TIEMPO DE U | 9947
I180000220 | 5690 | UNIDAD CENTRAL DE PROCESO (CPU) UNIDAD CENTRAL DE PROCESO (CPU) PROCESADOR DE OCTAVA GENERACION INTEL CORE I5-I5-8265U DE 4 NUCLEOS/6 MB/DE 16 GHZ A 3.9 GHZ/25 W. MEMORIA: 8 GB DDRA 2400 MHZ (1 X 8 GB) 2 DIMM CRECIMIENTO HASTA 64 GB DDRA 2400 MHZ. DISCO DURO: 1 TB 7200 RPM DE 2.5 SATA. TARJETA DE VIDEO: GRAFICOS INTEGRADOS INTEL UHD GRAPHICS 620. TARJETA DE RED: RED INTEGRADA ETHERNET LAN 10/100/1000. SOFTWARE OFICINA: DEBERA INCLUIR UNA LICENCIA OFFICE HOME & BUSINESS 2019 FPP PC/MAC 32/64 BITS ESPANOL. | 24471.36
I060600950 | 30 | MEDIDOR DE PARAMETROS MULTIPLES DE LABORATORIO ANALIZADOR POINT OF CARE - MEDIDOR DE HEMOGLOBINA GLICOSILADA (HBA1C) | 13446.72
I180000218 | 3432 | MONITOR MONITOR MARCA HP MODELO B4V56LA LV1911 DE 18.5 INCH LED CON CAMARA WEB. COLOR NEGRO. | 2821.12
I180000220 | 3280 | UNIDAD CENTRAL DE PROCESO (CPU) AFASPE UNIDAD CENTRAL DE PROCESO (CPU) WIN7PRO64 3/3/3 INCLUYE LICENCIA OFFICE HOME & BUSINESS 2010 32-BIT/X64 ESPANOL MEXICO DVD. | 18260.72
I450400146 | 583 | GABINETE UNIVERSAL GABINETES UNIVERSALES COLOR CAFE CLARO METALICO CON MEDIDAS DE .87X.38X1.80 M CON CERRADURA DE MANEJILLA TIPO L CON LLAVE DE SEGURIDAD Y PASADOR CON SISTEMA DE CERRADO EN LA PARTE SUPERIOR E INFERIOR CON 4 ENTREPANOS INTERCAMBIABLES DE PUERTAS ABATIBLES FABRICADO EN LAMINA CALIBRE 22 ACABADO EN PINTURA HORNEADA | 5086.6
I180000220 | 1779 | UNIDAD CENTRAL DE PROCESO (CPU) UNIDAD CETRAL DE PROSESO (CPU) EN COLOR NEGRO SISTEMA OPERATIVO WINDOWS VISTA ORIGINAL PERMITE HACER DOWNGRADEA XP PRO PROSESADOR INTEL PENTIUM DUAL -CORE E2200 | 15511.2
I180000252 | 176 | COMPUTADORA TODO EN UNO (ALL IN ONE) COMPUTADORA DE ESCRITORIO TODO EN UNO AIO PANTALLA LED 49.5CM HD RESOLUCION 1600X900RELACION DE ASPECTO 16.9 BRILLO DE PANTALLA 250 CD/M ANTIRREFLEJANTE 1000.1 ANGULO DE VISION HORIZONTAL 170 VERTICAL 160 PROCESADOR SEPTIMA GENERACION INTEL CORE 15-7400 PUERTOS LATERALES 1XUSB 3.0 CARGA RAPIDA COMBO MICROFONO AURICULAR TECLADO EN ESPANOL U MOUSE OPTICO 2 BOTONES. | 20395.12
I180000138 | 50 | SCANNER ESCANER ELECTRICO CON ALIMENTADOR AUTOMATICO DE DOCUMENTOS CABLE DE ALIMENTACION DE CORRIENTE CABLE USB MANUAL DE USUARIO FUENTE DE LUZ DEL ADAPTADOR DE TRASPARENCIAS PANO DE LIMPIEZA CONTIEN 3 DISCOS DE INSTALACION A) HP SCANJET 5590 HP OHOTOSMART 50FTWARE B) READIRIS PRO 11 IRIS DOCUMENT TO KNOWLEDGE C) HP SCANJET 5590 IMAG ZONE 5 OFTWARE. COLOR RIS CLARO | 7574.8
I180000218 | 2189 | MONITOR MONITOR PANTALLA PLANA DE 17 CON CAMARA WEB EN COLOR GRIS CON NEGRO | 3416.2
I180000220 | 1897 | UNIDAD CENTRAL DE PROCESO (CPU) INIDAD CENTRAL DE PROCESO CON PROCESADOR INTEL E5300 SISTEMA OPERATIVO WINDOWS 7 DOWNGRADE XP 2 GB DE MEMORIA RAM DISCO DURO 320 GB 7200 RPM LECTOR DE TARJETAS MAUSE OPTICO USB SUPER MULTI LIGHTSERIBE CON 4 ENTRADAS PARA USB Y ENTRADAS Y SALIDAS PARA AUDIFONOS . EQUIPO EN COLOR GRIS CON NEGRO | 17127.4
I180000232 | 5 | NETBOOKS CONMUTADOR PORTATIL EQUIPO CONCENTRADOR SISTEMA OPERATIVO XP HOME INTEL ATOM N270 COMUNICACION GBT IAN. MEMORIA DE 1 GB RED WALN 802 11 B/G/H CAPACIDAD DE ALMACENAMIENTO 160 GB . | 13617.47
I450400120 | 2935 | ESCRITORIO ESCRITORIO DE .60 X 1.20 X .75 MTS. CON 2 CAJONES PAPELEROS Y 1 TAMANO OFICIO PARA ARCHIVO CON CORREDERAS DE EXTENSION EN MELAMINA COLOR CAOBA ACABADO EN 28 MM DOBLE CARA CON LLAVE GENERAL | 5742
I450400120 | 3087 | ESCRITORIO ESCRITORIO DE 1.50 X .60 X .75 M ACABADO MELAMINICO IMPORTADO TIPO ECHAPADO PEDESTAL CAJONERO CON DOS CAJONES PAPELEROS Y 1 PARA ARCHIVO TAMANO OFICIO CANTO REGIDO ANTIMPACTO CORREDERAS CON EXTENSION REFORZADAS EN TODOS LOS CAJONES CON BASE PARA CPU Y NIVELADORES COLOR CAFE | 4547.2
I450400002 | 4099 | ACONDICIONADOR AIRE MINISPLIT INVERTER DE 1 TONELADA FRIO/CALOR COLOR AZUL CELESTE SERIE DEL CONDENSADOR: 3415181220281220850157 SERIE DEL EVAPORADOR: 341518122018129081045 FACTURA : 11345. | 9265.16
I180000220 | 5673 | UNIDAD CENTRAL DE PROCESO (CPU) UNIDAD CENTRAL DE PROCESO (CPU) PROCESADOR DE OCTAVA GENERACION INTEL CORE I5-I5-8265U DE 4 NUCLEOS/6 MB/DE 16 GHZ A 3.9 GHZ/25 W. MEMORIA: 8 GB DDRA 2400 MHZ (1 X 8 GB) 2 DIMM CRECIMIENTO HASTA 64 GB DDRA 2400 MHZ. DISCO DURO: 1 TB 7200 RPM DE 2.5 SATA. TARJETA DE VIDEO: GRAFICOS INTEGRADOS INTEL UHD GRAPHICS 620. TARJETA DE RED: RED INTEGRADA ETHERNET LAN 10/100/1000. SOFTWARE OFICINA: DEBERA INCLUIR UNA LICENCIA OFFICE HOME & BUSINESS 2019 FPP PC/MAC 32/64 BITS ESPANOL. | 24471.36
I180000064 | 520 | MICRO-COMPUTADORA CON WINDOWS 98 Y OFFICE 2000 COLOR ARENA (SE DIO DE BAJA EL CPU EL DIA 4-DIC-08) | 10463.85
I450600084 | 84 | CONGELADOR EN C/BLANCO ACABADO ENBOZADO COMPRESOR USO | 2890.01
I090000100 | 251 | CARRO CAMILLA TABLA CAMILLA DE MADERA PARA LESIONES DE COLUMNA VERTICAL CON UN MINIMO DE 3 BANDAS DE SUJECION | 3197
I090000422 | 62 | TANQUE ALMACENAMIENTO LIQUIDOS (MEDICO QUIRURGICO) TANQUE DE OXIGENO COLOR VERDE Y ALUMINIO PORTATIL D CON MANOMETRO REGULADOR | 3542
I450600218 | 1195 | REFRIGERADOR (COCINA) PARA CONSERVAR VACUNA COLOR GRIS DE 10 PIES CUBICOS CON GRAFICADOR DE UNA SOLA PUERTA CON SELLADO HERMETICO CONGELADOR EN EL MISMO CUERPO EN LA PARTE SUPERIOR LA PUERTA EN SU PARTE DEBE SER COMPLETAMENTE LISA CUENTA CON CERRADURA DE SEGURIDAD DE UNA O DE DOS LLAVES COMPRESOR CONDENSADO Y EVAPORADOR CAPAZ DE MANTENER LA TEMPERATURA INTERNA DE 2 A 8 °C | 25760
I090000214 | 325 | ESTUCHE CIRUGIA (JGO. DE) EQUIPO DE CURACIONES DE ACERO INOXIDABLE CONSTA DE PINZA DE DISECCION CON DIENTES DE 14 CMS. PINZA DE DISECCION SIN DIENTES DE 14 CMS. TIJERAS DE MAYO CUERVA DE 14CMS. TIJERA DE MAYO RECTA DE 14CMS. PINZA FORESTER CURVA DE 25CMS. PINZA FORESTER RECTA DE 25CMS. PORTA AGUJAS DE MAYO-HEGAR DE 14CMS. MANGO DE BISTURI #4 TIJERA QUITA PUNTOS DE 14CMS. PINZA KELLY RECTA DE 14CMS. RINON DE ACERO INOXIDABLE DE 250ML. | 2737
I090000214 | 326 | ESTUCHE CIRUGIA (JGO. DE) EQUIPO DE CURACIONES DE ACERO INOXIDABLE CONSTA DE PINZA DE DISECCION CON DIENTES DE 14 CMS. PINZA DE DISECCION SIN DIENTES DE 14 CMS. TIJERAS DE MAYO CUERVA DE 14CMS. TIJERA DE MAYO RECTA DE 14CMS. PINZA FORESTER CURVA DE 25CMS. PINZA FORESTER RECTA DE 25CMS. PORTA AGUJAS DE MAYO-HEGAR DE 14CMS. MANGO DE BISTURI #4 TIJERA QUITA PUNTOS DE 14CMS. PINZA KELLY RECTA DE 14CMS. RINON DE ACERO INOXIDABLE DE 250ML. | 2737
I090000214 | 327 | ESTUCHE CIRUGIA (JGO. DE) EQUIPO DE CURACIONES DE ACERO INOXIDABLE CONSTA DE PINZA DE DISECCION CON DIENTES DE 14 CMS. PINZA DE DISECCION SIN DIENTES DE 14 CMS. TIJERAS DE MAYO CUERVA DE 14CMS. TIJERA DE MAYO RECTA DE 14CMS. PINZA FORESTER CURVA DE 25CMS. PINZA FORESTER RECTA DE 25CMS. PORTA AGUJAS DE MAYO-HEGAR DE 14CMS. MANGO DE BISTURI #4 TIJERA QUITA PUNTOS DE 14CMS. PINZA KELLY RECTA DE 14CMS. RINON DE ACERO INOXIDABLE DE 250ML. | 2737
I090000216 | 1720 | ESTUCHE DIAGNOSTICO (JGO. DE) BASICO EN ESTUCHE DURO QUE INCLUYE : OFTALMOSCOPIO COAXIAL CON LUZ HALOGENA 6 APERTURAS 28 LENTES DESDE PASOS DE DIOPTRIA CON DESCANSO DE GOMA P/LA CEJA CON DIAL DE LENTE ILUMINDO NUEVA BOMBILLA HALOGENA SISTEMA OPTICO COAXIAL FILTRO POLARIZADO DE LINEAS CRUZADAS Y FILTRO SIN ROJO Y 18 COMBINACIONES DE APERTURASM ADEMAS DE MECANISMOS OPTICOS CERRADOS DE 3.5 VOLTS OTOSCOPIO DE DIAGNOSTICO/ILUMINADOR DE GARGANTA INCORPORADO/LAPIZ ILUMINADOR LENTE DE VISUALIZACION DE ANGULO ANCHO Y SISTEMA SELLADO CON JUEGO DE 4 ESPECULOS DE POLIPROPILENO TAMANOS 253 Y 4.5 MM DE 3.5 VOLTS. MANGO RECARGABLE DE 3.5 VOLTS 100-130 VOLTS50/60 HZ UNIVERSAL Y BIEN BALANCEADA CON CONTROL REOSTATO AJUSTABLE ECONOMICO DE AGARRE SEGURO DE BRONCE CROMADO E INTERRUPTOR DE SEGURIDAD CON CONECTORES METALICOS PARA ENCHUFE DIRECTO A CORRIENTE. | 6727.5
I180000218 | 1064 | MONITOR CRT 17 PULGADAS | 3151.58
I090000216 | 1864 | ESTUCHE DIAGNOSTICO (JGO. DE) ESTANDAR CON MANGO RECARGABLE DE PILAS ALCALINAS JUEGO CON OFTALMOSCOPIO OTOSCOPIO Y CINCO ESPECULOS CROMADO. | 6325
I090000062 | 1107 | BASCULA BEBE BASCULA PARA BEBE COLOR BEIGE CON PORTABEBE CAPACIDAD 30KG | 5405
I450600084 | 245 | CONGELADOR CONGELADOR PARA PAQUETESREFRIGERANTES DE TERMOS DE 5 PIES CUBICOS MODELO CTCC-05 CON TERMOSTATO MECANICO CON ESCARCHA DE 10 MM APROX CON RANGO DE TEMPERATURA DE -18° C HASTA -26° C OPERANDO A TEMPERATURA AMBIENTE DE 42° C TIPO HORIZONTAL CON PUERTA TIPO COFRE CON SELLADO HERMETICO CON PORTA CANDADO AISLADO CON POLIURETANO LIBRE DE CFC PANELES INTERNOS Y EXTERNOS DE LAMINA GALVANIZADA PINTRO SIN MOLDURAS CON COMPRESOR DE ACUERDO A LA CAPACIDAD HERMETICAMENTE SELLADO SILENCIOSO FUNCIONA CON GAS REFRIGERANTE ECOLOGICO CON EVAPORADOR Y CONDENSADOR ESTATICOS CON 4 PATAS PARA SUPERFICIES IRREGULARES ALIMENTACION 120 VOLTS A 60HZ.GARANTIA 24 MESES | 5954
I060600404 | 217 | OXIMETRO CAPACIDAD PARA 1000 TEST CON UNA DURACION DE 45 SEGUNDOS CADA UNO FUNCIONAMIENTO AUTOMATICO AL INSERTAR EL DEDO CON INDICADOR DE BATERIA BAJA SUSTRACCION DE OXIGENO Y FRECUENCIA DE PULSO INDICADOS NUMERICAMENTE CON UN FUNCIONAMIENTO DE 18 HORAS EQUIPO EN COLOR NEGRO | 6533.12
I150200364 | 680 | TELEVISION TV. LCD DE 32 PULGADAS SINTONIZADOR DE ALTA DEFINICION CONTRASTE 30000 TIEMPO DE RESPUESTA 6 MS ANGULO DE VISION 178 H/178 V. WIDE COLOR ENCHANCER EFECTO DE SONIDO SRS. TRUSURROND HD CON BOCINAS INFERIORES POTENCIA DE SONIDO (10 W X 2) CONEXIONES ENTRADAS HDMI ENTRADA DE COMPONENTE DE PC Y SALIDA DE AUDIO CON SOPORTE UNIVERSAL A LA MEDIDA DEL LCD Y CON DIVISION PARA DVD AJUSTABLE A 2-5-10 GRADOS EQUIPO EN COLOR NEGR | 7385.72
I090000246 | 116 | HEMOGLOBINOMETRO EQUIPO PARA HEMOGLOBINA HEMOCUE DIGITAL DE PILAS Y DE CORRIENTE. ES UN ANALIZADOR PARA DETERMINACION DE HEMOGLOBINA EN FORMA RAPIDA Y SENCILLA CON CALIDAD DE LABORATORIO PUEDE USARSE SANGRE COMPLETA CAPILAR VENOSA O ARTERIAL EL ANALIZADOR TIENE MEMORIA PARA GUARDAR RESULTADOS DE PRUEBA CON FECHA Y HORA PARA 600 MEDICIONES. | 15660
I060200282 | 480 | ESTERILIZADOR O AUTOCLAVE ESTERILIZADOR O AUTOCLAVE ELECTRICA DE CALOR HUMEDO COLOR BEIGE | 55027.34
I060200470 | 378 | UNIDAD ULTRASONICA UNIDAD ULTRASONICA FONODETECTOR PORTATIL DE LATIDOS FETALES COLOR GRIS | 7681.52
I090001040 | 72 | PINZA TRANSPORTAR INSTRUMENTAL QUIRURGICO PINZA TRANSPORTADORA DE INSTRUMENTAL QUIRURGICO EN ACERO INOXIDABLE | 3038.74
I450600218 | 1878 | REFRIGERADOR (COCINA) FRIGOBAR 5 PIES CUBICOS ACERO INOXIDABLE CARACTERISTICAS: CONTROL MECANICO SISTEMA DE DESHIELO PUSH BOTTON LUZ INTERIOR 2 PARRILLAS DE ALAMBRON CHAROLA PARA CARNES FRIAS RACK PARA VINOS 2 ANAQUELES COMPLETOS ALUMINIO NATURAL 2 ANAQUELES MEDIOS ALUMINIO NATURAL CONGELADOR INTERIOR CHAPA DE SEGURIDAD COLOR ACERO INOXIDABLE DIMENSIONES: ALTO 88.4 CM ANCHO 50.6 CM FONDO 61 | 5742
I450400294 | 447 | RELOJ CHECADOR RELOJ CHECADOR DE HUELLA FUNCIONA CON RED CON CONEXION TCP/IP Y POR MEDIO DE MEMORIA USB CAPACIDAD DE 1500 HUELLAS LECTOR ANTI RAYADURAS. INCLUYE: SOFTWARE EN GARANTIA DE 1 ANO. | 8236
I450400026 | 5556 | BANCA BANCA TRAFFIC DE 4 PLAZAS FABRICADA EN ACERO CON DESCANSABRAZOS | 5684
I450400026 | 5557 | BANCA BANCA TRAFFIC DE 4 PLAZAS FABRICADA EN ACERO CON DESCANSABRAZOS | 5684
I450400026 | 5558 | BANCA BANCA TRAFFIC DE 4 PLAZAS FABRICADA EN ACERO CON DESCANSABRAZOS | 5684
I450400026 | 5559 | BANCA BANCA TRAFFIC DE 4 PLAZAS FABRICADA EN ACERO CON DESCANSABRAZOS | 5684
I450400026 | 5560 | BANCA BANCA TRAFFIC DE 4 PLAZAS FABRICADA EN ACERO CON DESCANSABRAZOS | 5684
I450400026 | 5561 | BANCA BANCA TRAFFIC DE 4 PLAZAS FABRICADA EN ACERO CON DESCANSABRAZOS | 5684
I450400026 | 5562 | BANCA BANCA TRAFFIC DE 4 PLAZAS FABRICADA EN ACERO CON DESCANSABRAZOS | 5684
I450400026 | 5563 | BANCA BANCA TRAFFIC DE 4 PLAZAS FABRICADA EN ACERO CON DESCANSABRAZOS | 5684
I180000220 | 4141 | UNIDAD CENTRAL DE PROCESO (CPU) UNIDAD CENTRAL DE PROCESO(CPU)COMPUTADORA DE ESCRITORIO M700 SFFCI3-6100 3.7 GHZ 4GB RAMDISCO DURO 500GB DVDRWWIN 10 PRO GTIA. | 11675.4
I060600201 | 58 | KIT DE ANTROPOMETRIA CADA KIT CONTIENE UNA BASCULA CINTA ANTROPOMETRICA ESTADIMETRO PORTATIL MALETA DE TRANSPORTE ESFIGMANOMETRO ESTETOSCOPIO CARGADOR DE BATERIAS 4 PILAS RECARGABLES. | 21424.04
I180000220 | 5596 | UNIDAD CENTRAL DE PROCESO (CPU) UNIDAD CENTRAL DE PROCESO (CPU) PROCESADOR DE OCTAVA GENERACION INTEL CORE I5-I5-8265U DE 4 NUCLEOS/6 MB/DE 16 GHZ A 3.9 GHZ/25 W. MEMORIA: 8 GB DDRA 2400 MHZ (1 X 8 GB) 2 DIMM CRECIMIENTO HASTA 64 GB DDRA 2400 MHZ. DISCO DURO: 1 TB 7200 RPM DE 2.5 SATA. TARJETA DE VIDEO: GRAFICOS INTEGRADOS INTEL UHD GRAPHICS 620. TARJETA DE RED: RED INTEGRADA ETHERNET LAN 10/100/1000. SOFTWARE OFICINA: DEBERA INCLUIR UNA LICENCIA OFFICE HOME & BUSINESS 2019 FPP PC/MAC 32/64 BITS ESPANOL. | 24471.36
I180000220 | 5597 | UNIDAD CENTRAL DE PROCESO (CPU) UNIDAD CENTRAL DE PROCESO (CPU) PROCESADOR DE OCTAVA GENERACION INTEL CORE I5-I5-8265U DE 4 NUCLEOS/6 MB/DE 16 GHZ A 3.9 GHZ/25 W. MEMORIA: 8 GB DDRA 2400 MHZ (1 X 8 GB) 2 DIMM CRECIMIENTO HASTA 64 GB DDRA 2400 MHZ. DISCO DURO: 1 TB 7200 RPM DE 2.5 SATA. TARJETA DE VIDEO: GRAFICOS INTEGRADOS INTEL UHD GRAPHICS 620. TARJETA DE RED: RED INTEGRADA ETHERNET LAN 10/100/1000. SOFTWARE OFICINA: DEBERA INCLUIR UNA LICENCIA OFFICE HOME & BUSINESS 2019 FPP PC/MAC 32/64 BITS ESPANOL. | 24471.36
I180000220 | 5598 | UNIDAD CENTRAL DE PROCESO (CPU) UNIDAD CENTRAL DE PROCESO (CPU) PROCESADOR DE OCTAVA GENERACION INTEL CORE I5-I5-8265U DE 4 NUCLEOS/6 MB/DE 16 GHZ A 3.9 GHZ/25 W. MEMORIA: 8 GB DDRA 2400 MHZ (1 X 8 GB) 2 DIMM CRECIMIENTO HASTA 64 GB DDRA 2400 MHZ. DISCO DURO: 1 TB 7200 RPM DE 2.5 SATA. TARJETA DE VIDEO: GRAFICOS INTEGRADOS INTEL UHD GRAPHICS 620. TARJETA DE RED: RED INTEGRADA ETHERNET LAN 10/100/1000. SOFTWARE OFICINA: DEBERA INCLUIR UNA LICENCIA OFFICE HOME & BUSINESS 2019 FPP PC/MAC 32/64 BITS ESPANOL. | 24471.36
I180000220 | 5686 | UNIDAD CENTRAL DE PROCESO (CPU) UNIDAD CENTRAL DE PROCESO (CPU) PROCESADOR DE OCTAVA GENERACION INTEL CORE I5-I5-8265U DE 4 NUCLEOS/6 MB/DE 16 GHZ A 3.9 GHZ/25 W. MEMORIA: 8 GB DDRA 2400 MHZ (1 X 8 GB) 2 DIMM CRECIMIENTO HASTA 64 GB DDRA 2400 MHZ. DISCO DURO: 1 TB 7200 RPM DE 2.5 SATA. TARJETA DE VIDEO: GRAFICOS INTEGRADOS INTEL UHD GRAPHICS 620. TARJETA DE RED: RED INTEGRADA ETHERNET LAN 10/100/1000. SOFTWARE OFICINA: DEBERA INCLUIR UNA LICENCIA OFFICE HOME & BUSINESS 2019 FPP PC/MAC 32/64 BITS ESPANOL. | 24471.36
I090000384 | 664 | REFRIGERADOR LABORATORIO REFRIGERADOR LABORATORIO. | 78056.4
I090000216 | 3391 | ESTUCHE DIAGNOSTICO (JGO. DE) ESTUCHE DE DIAGNOSTICO CON MANGO RECARGABLE DE 3.5V OFTALMOSCOPIO Y OTOSCOPIO CON ESTUCHE RIGIDO COLOR NEGRO. | 7993.56
I090906934 | 71 | COMPRESOR PARA UNIDAD DENTAL DE AIRE COLOR ROJO CON CAP. 3 HP 108 LTS | 6469.9
I090000440 | 201 | UNIDAD DENTAL EQUIPADA CON ESCUPIDERA CON SERIE 0028458019 Y LAMPARA DE LUZ QUE TIENE LA SERIE 4243887044 ASI COMO EL EQUIPO 423765811 COLOR GRIS | 35492.25
I090000104 | 126 | CARRO CURACIONES DE ACERO INOXIDABLE CON ORIFICIO PARA DESECHO Y NO CUENTA CON CUBETA PARA DESECHO | 2742.75
I450400002 | 1471 | ACONDICIONADOR AIRE MINISPLIT COLOR BLANCO 220V 1 TONELADA DE REFRIGERACION. INCLUYE CALEFACCION TIPO HEAT PUMP CON EVAPORADOR MOD. MWW512 SERIE 4518050000084 CONDENSADOR MOD. TWK 512 SERIE: 4618040004994 | 12770.75
I060200026 | 39 | ALVEOLOTOMO O USTEOTOMO DE ACERO INXODABLE | 3007.18
I060200026 | 54 | ALVEOLOTOMO O USTEOTOMO DE ACERO INXODABLE | 3007.18
I060200026 | 55 | ALVEOLOTOMO O USTEOTOMO DE ACERO INXODABLE | 3007.18
I060200026 | 56 | ALVEOLOTOMO O USTEOTOMO DE ACERO INXODABLE | 3007.18
I060200026 | 57 | ALVEOLOTOMO O USTEOTOMO DE ACERO INXODABLE | 3007.18
I060200026 | 58 | ALVEOLOTOMO O USTEOTOMO DE ACERO INXODABLE | 3007.18
I090000446 | 84 | UNIDAD PORTATIL RAYOS X APARATO DE RAYOS X DENTAL CON BRAZO DE TIJERA POSICIONADOR DE DOBLE ARTICULACION CON CARACTERISTICAS SUPERIORES A LA TRADICIONAL PERMITIENDO UN MAYOR ALCANCE Y FACIL POSECIONAMIENTO DEL CABEZAL LLAVE DE ENCENDIDO POR SEGURIDAD EL EQUIPO OPERA CON LLAVE CODIFICADA RELOJ DIGITAL CON PANTALLA DE 3 DIGITOS CON RESOLUCION DE 10 MILISEGUNDOS TOTALMENTE COMPATIBLE CON LA RADIOVISIOGRAFIA Y LAS NUEVAS PELILCULAS ULTRAPIDAS CON UNA REDUCCION DE DOSIS APLICADA MICROPROCESADOR DE FUNCIONES. | 22942.5
I060200282 | 148 | ESTERILIZADOR O AUTOCLAVE EQUIPO SEMIPORTATIL PARA ESTERILIZAR INSTRUMENTAL Y MATERIAL POR MEDIO DE VAPOR AUTOGENERADO CON LAS SIGUENTES CARACTERISTICAS SELECCIONABLES DE ACUERDO A LAS NECESIDADES DE LA UNIDADES MEDICAS CONTROLADO POR MICROPROCESADOR TIPO GABINETE O SOBRE MESA. CON DEPOSITO DE AGUA SALIDA MANUAL DE AGUA A DRENAJE CAMARA PUERTAS Y CHAROLAS PERFORADAS CAPACIDAD Y MATERIAL DE LA CAMARA DESPLIEGUE DIGITAL DE PRECION TEMPERATURA Y TIPO DE ESTERILIZACION CONTROL AUTOMATICO DE TODO EL PROCESO DE ESTERILIZACION Y DE FIN DE CICLO SISTEMA DE SEGURIDAD QUE IMPIDA LA APERTURA DE LA PUERTA DURANTE EL CICLO BULBA DE SEGURIDAD POR EXCESO DE PRESION QUE INDIQUE FALLA DURANTE EL CICLO Y BAJA EN EL NIVEL DE AGUA CON PREVACION Y POSTVACIO ATRAVEZ DE BOMBA DE VACIO. COLOR BEIGE | 32786.5
I090941392 | 138 | LAMPARA DENTAL DE FOTOCURADO PARA RECINA CON UN LENTE PARA DETECTAR LAS FISURAS Y/O CARIES EN DENTINA CON UN ADITAMENTO PARA MONTARSE A LA UNIDAD O A LA PARED CON CONTROLES ERGONOMICOS PARA SU FACIL MANIPULACION CON UNA LONGITUD DE HONDA DE 350 Y 550 MANOMETROS DE RADIACCION RESISTENTE A GOLPES CON VENTANA OVAL QUE GENERA UNA HUELLA OVAL QUE IRRADIA EN FORMA EFECTIVA LAS DIMENCIONES MEDIO DISTAL QUE TIENE SU PROPIO REGULADOR INTEGRADO CON ESTUCHE DE RESINAS PARA FOTOCURADO INCLUIDO. | 12011.23
I060200470 | 169 | UNIDAD ULTRASONICA CAVITRON PARA LIMPIEZA DENTAL CON DOS INSERTOS APARATO DE LIMPIEZA DE ULTRASONIDO TIPO CAVITRON QUE CONSTA DE CIRCUITO AUTOSENSOR QUE HACE QUE AUTOMATICAMENTE FUNCIONE CON INCERTOS DE 25 KHZ Y 30 KHZ BOTON CON PULSADOR TURBO ESTO ES P/AUMENTAR LA POTENCIA CUANDO EL PROCEDIMIENTO CLINICO LO REQUIERE EL APARATO ACEPTA INSERTO DE OTRA MARCA MAGNESTOTRITRIBIO EN SU FUNCION ELIPTICA LO CUAL PROTEGE TEJIDOS DUROS Y BLANDOS EN EL USO CLINICO. | 9407
I450400002 | 1583 | ACONDICIONADOR AIRE SUMINISTRO E INSTALACION DE MINISPLIT DE 1 TONELADA DE REFRIGERACION SOLO FRIO COLOR BLANCO 220 VOLTS MONOFASICO S/EVAPORADOR 3556160014162 S/CONDENSADOR: 3656160014562 | 12719
I450400122 | 410 | ESCRITORIO DE MADERA COLOR CAOBA DE 2.00 MTS. DE LARGO POR 70 CMS. DE ANCHO CON DOS CAJONES Y CON CUBIERTA EN IMITACION MADERA FORMADO DE MATERIAL AGLOMERADO. | 2760
I090000100 | 243 | CARRO CAMILLA TABLA CAMILLA DE MADERA PARA LESIONES DE COLUMNA VERTICAL CON UN MINIMO DE 3 BANDAS DE SUJECION | 3197
I450400012 | 167 | ARCHIVERO HORITONTAL DE 3 GAVETAS | 3444.25
I090000214 | 364 | ESTUCHE CIRUGIA (JGO. DE) EQUIPO DE CURACIONES DE ACERO INOXIDABLE CONSTA DE PINZA DE DISECCION CON DIENTES DE 14 CMS. PINZA DE DISECCION SIN DIENTES DE 14 CMS. TIJERAS DE MAYO CUERVA DE 14CMS. TIJERA DE MAYO RECTA DE 14CMS. PINZA FORESTER CURVA DE 25CMS. PINZA FORESTER RECTA DE 25CMS. PORTA AGUJAS DE MAYO-HEGAR DE 14CMS. MANGO DE BISTURI #4 TIJERA QUITA PUNTOS DE 14CMS. PINZA KELLY RECTA DE 14CMS. RINON DE ACERO INOXIDABLE DE 250ML. | 2737
I090000214 | 365 | ESTUCHE CIRUGIA (JGO. DE) EQUIPO DE CURACIONES DE ACERO INOXIDABLE CONSTA DE PINZA DE DISECCION CON DIENTES DE 14 CMS. PINZA DE DISECCION SIN DIENTES DE 14 CMS. TIJERAS DE MAYO CUERVA DE 14CMS. TIJERA DE MAYO RECTA DE 14CMS. PINZA FORESTER CURVA DE 25CMS. PINZA FORESTER RECTA DE 25CMS. PORTA AGUJAS DE MAYO-HEGAR DE 14CMS. MANGO DE BISTURI #4 TIJERA QUITA PUNTOS DE 14CMS. PINZA KELLY RECTA DE 14CMS. RINON DE ACERO INOXIDABLE DE 250ML. | 2737
I180000162 | 770 | IMPRESORA LASSER VELOCIDAD DE IMPRESION 19 PPM RESOLUCION 1200X1200DPIBANDEJA DE ENTRADA 250 HOJAS TAMANO DE PAPEL 7.6X12.7 A 21.6X35.6CM CONECTIVIDAD USB2.0 DE ALTA VELOCIDAD PUERTO DE ENTRADA Y SALIDA 1 USB DE ALTA VELOCIDAD MEMORIA STD. DE 8 MB INCLUYE CALBE USB. | 3277.5
I090000216 | 1764 | ESTUCHE DIAGNOSTICO (JGO. DE) CON ESTUCHE CON OTOSCOPIO OFTALMOSCOPIO Y 5 ESPECULOS DE 3.5 VOLTS RECARGABLES | 7590
I090000216 | 1765 | ESTUCHE DIAGNOSTICO (JGO. DE) CON ESTUCHE CON OTOSCOPIO OFTALMOSCOPIO Y 5 ESPECULOS DE 3.5 VOLTS RECARGABLES | 7590
I450400146 | 341 | GABINETE UNIVERSAL PINTADO CON PINTURA DE ESMALTE HORNEADA MEDIDAS 1.80 X 0.87 X 0.39 COLOR GRIS | 3128
I450400120 | 2126 | ESCRITORIO MODULO DESARMABLE CON PENINSULA DE BALA DE 1.50 X .60 MTS. LATERALES DE 1.00 MTS CON DOS CAJONES | 3680
I450600084 | 242 | CONGELADOR CONGELADOR PARA PAQUETESREFRIGERANTES DE TERMOS DE 5 PIES CUBICOS MODELO CTCC-05 CON TERMOSTATO MECANICO CON ESCARCHA DE 10 MM APROX CON RANGO DE TEMPERATURA DE -18° C HASTA -26° C OPERANDO A TEMPERATURA AMBIENTE DE 42° C TIPO HORIZONTAL CON PUERTA TIPO COFRE CON SELLADO HERMETICO CON PORTA CANDADO AISLADO CON POLIURETANO LIBRE DE CFC PANELES INTERNOS Y EXTERNOS DE LAMINA GALVANIZADA PINTRO SIN MOLDURAS CON COMPRESOR DE ACUERDO A LA CAPACIDAD HERMETICAMENTE SELLADO SILENCIOSO FUNCIONA CON GAS REFRIGERANTE ECOLOGICO CON EVAPORADOR Y CONDENSADOR ESTATICOS CON 4 PATAS PARA SUPERFICIES IRREGULARES ALIMENTACION 120 VOLTS A 60HZ.GARANTIA 24 MESES | 5954
I060600404 | 212 | OXIMETRO CAPACIDAD PARA 1000 TEST CON UNA DURACION DE 45 SEGUNDOS CADA UNO FUNCIONAMIENTO AUTOMATICO AL INSERTAR EL DEDO CON INDICADOR DE BATERIA BAJA SUSTRACCION DE OXIGENO Y FRECUENCIA DE PULSO INDICADOS NUMERICAMENTE CON UN FUNCIONAMIENTO DE 18 HORAS EQUIPO EN COLOR NEGRO | 6533.12
I090000216 | 2205 | ESTUCHE DIAGNOSTICO (JGO. DE) ESTUCHE DE DIAGNOSTICO RECARGABALE CON LUZ DE HALOGENO DE 3.5 VOLTS. INCLUYE OFTALMOSCOPIO COAXIAL COLOR NEGRO CON PLATA | 9106
I090000062 | 1199 | BASCULA BEBE BASCULA BEBE MECANICA PEDIATRICA PARA DETERMINAR EL PESO CORPORAL DE 0 A 20 KILOS DESPLIEGUE DE PESO EN KILOGRAMOS Y GRAMOS AJUSTE MANUAL A CERO DIVISION DE 5 GRAMOS O MENOR SENSIBILIDAD DE 5 GRAMOS O MENOR CHAROLA RESISTENTE AL ALTO IMPACTO PARA COLOCACION DEL BEBE MECANISMO DE TARA METALICO COLOR DEL EQUIPO BEIGE | 4466
I090000246 | 120 | HEMOGLOBINOMETRO EQUIPO PARA HEMOGLOBINA HEMOCUE DIGITAL DE PILAS Y DE CORRIENTE. ES UN ANALIZADOR PARA DETERMINACION DE HEMOGLOBINA EN FORMA RAPIDA Y SENCILLA CON CALIDAD DE LABORATORIO PUEDE USARSE SANGRE COMPLETA CAPILAR VENOSA O ARTERIAL EL ANALIZADOR TIENE MEMORIA PARA GUARDAR RESULTADOS DE PRUEBA CON FECHA Y HORA PARA 600 MEDICIONES. | 15660
I450400120 | 2642 | ESCRITORIO ESCRITORIO EN MELAMINA COLOR CAOBA MEDIDAS DE 1.20 X .60 X .75 CON DOS CAJONES PAPELEROS CON CORREDERA DE EXTENSION Y UN ARCHIVO PORTA TECLADO DESLIZABLE PORTA CPU PERFORACION PARA CABLEADO PUENTE DE 1.10 X .50 M | 4930
I450400120 | 2647 | ESCRITORIO ESCRITORIO METALICO CON DOS CAJONES Y LLAVES CON MEDIDA DE 1.50 X.60 M COLOR BEIGE | 3306
I060600048 | 3078 | BAUMANOMETRO BAUMANOMETRO ANEROIDE CON CARATULA DE CRISTAL Y BARAZALETE EN COLOR GRIS CLARO | 4060
I210000038 | 67 | LAVADORA ROPA LAVADORA ELECTRICA COLOR BEIGE CAPACIDAD DE 10.1 KG CON 3 CICLOS DE LAVADO Y SECADO | 3950
I450600218 | 1844 | REFRIGERADOR (COCINA) FRIGOBAR 5 PIES CUBICOS ACERO INOXIDABLE CARACTERISTICAS: CONTROL MECANICO SISTEMA DE DESHIELO PUSH BOTTON LUZ INTERIOR 2 PARRILLAS DE ALAMBRON CHAROLA PARA CARNES FRIAS RACK PARA VINOS 2 ANAQUELES COMPLETOS ALUMINIO NATURAL 2 ANAQUELES MEDIOS ALUMINIO NATURAL CONGELADOR INTERIOR CHAPA DE SEGURIDAD COLOR ACERO INOXIDABLE DIMENSIONES: ALTO 88.4 CM ANCHO 50.6 CM FONDO 61 | 5742
I450400026 | 5178 | BANCA BANCA TANDEM COLOR CROMADO BANCA TRAFFIC DE 3 PLAZAS FABRICADO EN ACERO CON DESCANSABRAZOS FINALES ACABADO CROMADO DE ALTO BRILLO RESPALDO ALTO DE UNA SOLA PIEZA MICRFERFORADO EN ACERO DE CALIBRE 14 ASIENTO Y RESPALDO DE UNA SOLA PIEZA DE .52 X .91 M CON GUARDASLATERALES ACOSTILLADAS SOPORTE LUMBAR DOBLE ANGULADO | 5104
I450400026 | 5181 | BANCA BANCA TANDEM COLOR CROMADO BANCA TRAFFIC DE 3 PLAZAS FABRICADO EN ACERO CON DESCANSABRAZOS FINALES ACABADO CROMADO DE ALTO BRILLO RESPALDO ALTO DE UNA SOLA PIEZA MICRFERFORADO EN ACERO DE CALIBRE 14 ASIENTO Y RESPALDO DE UNA SOLA PIEZA DE .52 X .91 M CON GUARDASLATERALES ACOSTILLADAS SOPORTE LUMBAR DOBLE ANGULADO | 5104
I450400026 | 5183 | BANCA BANCA TANDEM COLOR CROMADO BANCA TRAFFIC DE 3 PLAZAS FABRICADO EN ACERO CON DESCANSABRAZOS FINALES ACABADO CROMADO DE ALTO BRILLO RESPALDO ALTO DE UNA SOLA PIEZA MICRFERFORADO EN ACERO DE CALIBRE 14 ASIENTO Y RESPALDO DE UNA SOLA PIEZA DE .52 X .91 M CON GUARDASLATERALES ACOSTILLADAS SOPORTE LUMBAR DOBLE ANGULADO | 5104
I180000220 | 4169 | UNIDAD CENTRAL DE PROCESO (CPU) UNIDAD CENTRAL DE PROCESO (CPU) COMPUTADORA DE ESCRITORIO LENOVO WINDOWS 10 PRO GTIA. | 11675.4
I180000252 | 173 | COMPUTADORA TODO EN UNO (ALL IN ONE) COMPUTADORA DE ESCRITORIO TODO EN UNO AIO PANTALLA LED 49.5CM HD RESOLUCION 1600X900RELACION DE ASPECTO 16.9 BRILLO DE PANTALLA 250 CD/M ANTIRREFLEJANTE 1000.1 ANGULO DE VISION HORIZONTAL 170 VERTICAL 160 PROCESADOR SEPTIMA GENERACION INTEL CORE 15-7400 PUERTOS LATERALES 1XUSB 3.0 CARGA RAPIDA COMBO MICROFONO AURICULAR TECLADO EN ESPANOL U MOUSE OPTICO 2 BOTONES. | 20395.12
I180000220 | 4568 | UNIDAD CENTRAL DE PROCESO (CPU) UNIDAD CENTRAL DE PROCESO PROCESADOR INTEL CORE I5 MEMORIA RAM DE 8GB DDR4 DISCO DURO DE 1TB S. O. WINDOWS 10 PRO (64 BITS) INCLUYE LICENCIA DE MICROSOFT OFFICE HOME AND BUSINESS 2016. | 21058.87
I090000384 | 509 | REFRIGERADOR LABORATORIO REFRIGERADOR DE LABORATORIO PARA VACUNAS CON CONGELADOR DE 17.6 PIES CON DIFUSOR ALARMA UDIBLE Y VISUAL PARA ALTA/BAJA TEMPERATURA INTERIOR Y EXTERIOR DE ACERO INOXIDABLE 304 4 PARRILLAS CON REGULADOR DE VOLTAJE CON SUPRESOR DE PICOS DE VOLTAJE GRAFICADOR DE TEMPERATURA. | 74744.6
I330000116 | 26 | TRANSFORMADOR DE CORRIENTE TRANSFORMADOR DE CORRIENTE SUBESTACION CAP DE 30KVA TRIFASICO ENFRIADO POR ACEITE. | 33292
I450400002 | 4082 | ACONDICIONADOR AIRE MINISPLIT INVERTER DE 1 TONELADA FRIO/CALOR COLOR AZUL CELESTE SERIE DEL CONDENSADOR: 3415181220281220850179 SERIE DEL EVAPORADOR: 3415181220181290810043 FACTURA : 11345. | 9265.15
I450400002 | 4083 | ACONDICIONADOR AIRE MINISPLIT INVERTER DE 1 TONELADA FRIO/CALOR COLOR AZUL CELESTE SERIE DEL CONDENSADOR: 3415181220281220850089 SERIE DEL EVAPORADOR: 3415181220181290810069 FACTURA : 11345. | 9265.15
I450400002 | 4084 | ACONDICIONADOR AIRE MINISPLIT INVERTER DE 1 TONELADA FRIO/CALOR COLOR AZUL CELESTE SERIE DEL CONDENSADOR: 3415181220281220850181 SERIE DEL EVAPORADOR: 3415181220181290810057 FACTURA : 11345. | 9265.15
I450400002 | 4085 | ACONDICIONADOR AIRE MINISPLIT INVERTER DE 1 TONELADA FRIO/CALOR COLOR AZUL CELESTE SERIE DEL CONDENSADOR: 3415181220281220850176 SERIE DEL EVAPORADOR: 3415181220181290810006 FACTURA : 11345. | 9265.15
I450400002 | 4086 | ACONDICIONADOR AIRE MINISPLIT INVERTER DE 1 TONELADA FRIO/CALOR COLOR AZUL CELESTE SERIE DEL CONDENSADOR: 3415181220281220850001 SERIE DEL EVAPORADOR: 3415181220181290810140 FACTURA : 11345. | 9265.15
I450400002 | 4087 | ACONDICIONADOR AIRE MINISPLIT INVERTER DE 1 TONELADA FRIO/CALOR COLOR AZUL CELESTE SERIE DEL CONDENSADOR: 3415181220281220850160 SERIE DEL EVAPORADOR: 3415181220181290810175 FACTURA : 11345. | 9265.15
I450400002 | 4088 | ACONDICIONADOR AIRE MINISPLIT INVERTER DE 1 TONELADA FRIO/CALOR COLOR AZUL CELESTE SERIE DEL CONDENSADOR: 3415181220281220850187 SERIE DEL EVAPORADOR: 3415181220181290810143 FACTURA : 11345. | 9265.15
I450400002 | 4091 | ACONDICIONADOR AIRE MINISPLIT INVERTER DE 1 TONELADA FRIO/CALOR COLOR AZUL CELESTE SERIE DEL CONDENSADOR: 3415361780282280860019 SERIE DEL EVAPORADOR: 3415181220181290810100 FACTURA : 11345. | 9265.15
I180000220 | 5632 | UNIDAD CENTRAL DE PROCESO (CPU) UNIDAD CENTRAL DE PROCESO (CPU) PROCESADOR DE OCTAVA GENERACION INTEL CORE I5-I5-8265U DE 4 NUCLEOS/6 MB/DE 16 GHZ A 3.9 GHZ/25 W. MEMORIA: 8 GB DDRA 2400 MHZ (1 X 8 GB) 2 DIMM CRECIMIENTO HASTA 64 GB DDRA 2400 MHZ. DISCO DURO: 1 TB 7200 RPM DE 2.5 SATA. TARJETA DE VIDEO: GRAFICOS INTEGRADOS INTEL UHD GRAPHICS 620. TARJETA DE RED: RED INTEGRADA ETHERNET LAN 10/100/1000. SOFTWARE OFICINA: DEBERA INCLUIR UNA LICENCIA OFFICE HOME & BUSINESS 2019 FPP PC/MAC 32/64 BITS ESPANOL. | 24471.36
I180000220 | 5633 | UNIDAD CENTRAL DE PROCESO (CPU) UNIDAD CENTRAL DE PROCESO (CPU) PROCESADOR DE OCTAVA GENERACION INTEL CORE I5-I5-8265U DE 4 NUCLEOS/6 MB/DE 16 GHZ A 3.9 GHZ/25 W. MEMORIA: 8 GB DDRA 2400 MHZ (1 X 8 GB) 2 DIMM CRECIMIENTO HASTA 64 GB DDRA 2400 MHZ. DISCO DURO: 1 TB 7200 RPM DE 2.5 SATA. TARJETA DE VIDEO: GRAFICOS INTEGRADOS INTEL UHD GRAPHICS 620. TARJETA DE RED: RED INTEGRADA ETHERNET LAN 10/100/1000. SOFTWARE OFICINA: DEBERA INCLUIR UNA LICENCIA OFFICE HOME & BUSINESS 2019 FPP PC/MAC 32/64 BITS ESPANOL. | 24471.36
I180000220 | 5687 | UNIDAD CENTRAL DE PROCESO (CPU) UNIDAD CENTRAL DE PROCESO (CPU) PROCESADOR DE OCTAVA GENERACION INTEL CORE I5-I5-8265U DE 4 NUCLEOS/6 MB/DE 16 GHZ A 3.9 GHZ/25 W. MEMORIA: 8 GB DDRA 2400 MHZ (1 X 8 GB) 2 DIMM CRECIMIENTO HASTA 64 GB DDRA 2400 MHZ. DISCO DURO: 1 TB 7200 RPM DE 2.5 SATA. TARJETA DE VIDEO: GRAFICOS INTEGRADOS INTEL UHD GRAPHICS 620. TARJETA DE RED: RED INTEGRADA ETHERNET LAN 10/100/1000. SOFTWARE OFICINA: DEBERA INCLUIR UNA LICENCIA OFFICE HOME & BUSINESS 2019 FPP PC/MAC 32/64 BITS ESPANOL. | 24471.36
I180000220 | 5688 | UNIDAD CENTRAL DE PROCESO (CPU) UNIDAD CENTRAL DE PROCESO (CPU) PROCESADOR DE OCTAVA GENERACION INTEL CORE I5-I5-8265U DE 4 NUCLEOS/6 MB/DE 16 GHZ A 3.9 GHZ/25 W. MEMORIA: 8 GB DDRA 2400 MHZ (1 X 8 GB) 2 DIMM CRECIMIENTO HASTA 64 GB DDRA 2400 MHZ. DISCO DURO: 1 TB 7200 RPM DE 2.5 SATA. TARJETA DE VIDEO: GRAFICOS INTEGRADOS INTEL UHD GRAPHICS 620. TARJETA DE RED: RED INTEGRADA ETHERNET LAN 10/100/1000. SOFTWARE OFICINA: DEBERA INCLUIR UNA LICENCIA OFFICE HOME & BUSINESS 2019 FPP PC/MAC 32/64 BITS ESPANOL. | 24471.36
I090000384 | 653 | REFRIGERADOR LABORATORIO REFRIGERADOR LABORATORIO. | 78056.4
I450400320 | 6223 | SILLON SILLON EJECUTIVO COLOR NEGRO CON RESPALDO CON CABECERA BRAZOS DE POLIPROPILENO AJUSTABLE BASE CROMADA DE 5 PUNTAS CON RODAJAS PARA DESPLAZAMIENTO RESPALDO EN MALLA Y TAPIZ EN ASIENTO EN TELA MESH NEGRO CON HULE ESPUMA | 6960
I450400320 | 6224 | SILLON SILLON EJECUTIVO COLOR NEGRO CON RESPALDO CON CABECERA BRAZOS DE POLIPROPILENO AJUSTABLE BASE CROMADA DE 5 PUNTAS CON RODAJAS PARA DESPLAZAMIENTO RESPALDO EN MALLA Y TAPIZ EN ASIENTO EN TELA MESH NEGRO CON HULE ESPUMA | 6960
I450600280 | 2378 | VITRINA VITRINA SENCILLA COLOR VITRINA SENCILLA EN LAMINA CALIBRE 24 ESMALTADA COLOR BEIGE DIMENSIONES 156 X 60 X 39 CMS PARTE FRONTAL CON PUERTA DE VIDRIO CON MARCO DE LAMINA Y CHAPA CAJON Y PUERTA DE LAMINA CON JALADERA EMBUTIDA EN LA PARTE INFERIOR INCLUYE 2 ENTREPANOS DE VIDRIO PINTURA ACRILICA | 6960
I450600218 | 828 | REFRIGERADOR (COCINA) REFRIGERADOR DE 9 EN COLOR CREMA | 3076.25
I090000100 | 249 | CARRO CAMILLA TABLA CAMILLA DE MADERA PARA LESIONES DE COLUMNA VERTICAL CON UN MINIMO DE 3 BANDAS DE SUJECION | 3197
I090000214 | 362 | ESTUCHE CIRUGIA (JGO. DE) EQUIPO DE CURACIONES DE ACERO INOXIDABLE CONSTA DE PINZA DE DISECCION CON DIENTES DE 14 CMS. PINZA DE DISECCION SIN DIENTES DE 14 CMS. TIJERAS DE MAYO CUERVA DE 14CMS. TIJERA DE MAYO RECTA DE 14CMS. PINZA FORESTER CURVA DE 25CMS. PINZA FORESTER RECTA DE 25CMS. PORTA AGUJAS DE MAYO-HEGAR DE 14CMS. MANGO DE BISTURI #4 TIJERA QUITA PUNTOS DE 14CMS. PINZA KELLY RECTA DE 14CMS. RINON DE ACERO INOXIDABLE DE 250ML. | 2737
I180000162 | 737 | IMPRESORA LASSER VELOCIDAD DE IMPRESION 19 PPM RESOLUCION 1200X1200DPIBANDEJA DE ENTRADA 250 HOJAS TAMANO DE PAPEL 7.6X12.7 A 21.6X35.6CM CONECTIVIDAD USB2.0 DE ALTA VELOCIDAD PUERTO DE ENTRADA Y SALIDA 1 USB DE ALTA VELOCIDAD MEMORIA STD. DE 8 MB INCLUYE CALBE USB. | 3277.5
I180000218 | 1052 | MONITOR CRT 17 PULGADAS | 3151.58
I180000220 | 1219 | UNIDAD CENTRAL DE PROCESO (CPU) CONTIENE WINDOWS XP PROFESIONAL PROCESADOR INTEL PENTIUM 4 945 HT TECNOLOGIA DE 3.0 GHZ 1 GB DE MEMORIA DISCO DURO 80GB/ SMART III 3GB/SEC CR ROM 48X TARJETA DE RED TECLADO MAUSE OPTICO OFFICE SMALL BISNESS UNIDAD FLOPPY DE 3.5 ANTIVIRUS HAURI COLOR NEGRO. | 18917.5
I090000062 | 1105 | BASCULA BEBE BASCULA PARA BEBE COLOR BEIGE CON PORTABEBE CAPACIDAD 30KG | 5405
I450400126 | 3245 | ESTANTE ESTANTE METALICO DE 7 ENTREPANOS DE 90X45 Y 4 POSTES DE 220 DE ALTURA CALIBRE 18 EN COLOR GRIS | 2777.25
I450400126 | 3246 | ESTANTE ESTANTE METALICO DE 7 ENTRENALOS DE 90X45 Y 4 POSTES DE 2.20 DE ALTURA CALIBRE 18 EN COLOR GRIS | 2777.25
I450400126 | 3247 | ESTANTE ESTANTE METALICO DE 7 ENTREPANOS DE 90 X 45 Y 4 POSTES DE 2.20 DE ALTURA CALIBRE 18 EN COLOR GRIS | 2777.25
I450400126 | 3248 | ESTANTE ESTANTE METALICO DE 7 ENTREPANOS DE 90 X 45 Y 4 POSTES DE 2.20 DE ALTURA CALIBRE 18 EN COLOR GRIS | 2777.25
I450600084 | 243 | CONGELADOR CONGELADOR PARA PAQUETESREFRIGERANTES DE TERMOS DE 5 PIES CUBICOS MODELO CTCC-05 CON TERMOSTATO MECANICO CON ESCARCHA DE 10 MM APROX CON RANGO DE TEMPERATURA DE -18° C HASTA -26° C OPERANDO A TEMPERATURA AMBIENTE DE 42° C TIPO HORIZONTAL CON PUERTA TIPO COFRE CON SELLADO HERMETICO CON PORTA CANDADO AISLADO CON POLIURETANO LIBRE DE CFC PANELES INTERNOS Y EXTERNOS DE LAMINA GALVANIZADA PINTRO SIN MOLDURAS CON COMPRESOR DE ACUERDO A LA CAPACIDAD HERMETICAMENTE SELLADO SILENCIOSO FUNCIONA CON GAS REFRIGERANTE ECOLOGICO CON EVAPORADOR Y CONDENSADOR ESTATICOS CON 4 PATAS PARA SUPERFICIES IRREGULARES ALIMENTACION 120 VOLTS A 60HZ.GARANTIA 24 MESES | 5954
I060600404 | 216 | OXIMETRO CAPACIDAD PARA 1000 TEST CON UNA DURACION DE 45 SEGUNDOS CADA UNO FUNCIONAMIENTO AUTOMATICO AL INSERTAR EL DEDO CON INDICADOR DE BATERIA BAJA SUSTRACCION DE OXIGENO Y FRECUENCIA DE PULSO INDICADOS NUMERICAMENTE CON UN FUNCIONAMIENTO DE 18 HORAS EQUIPO EN COLOR NEGRO | 6533.12
I150200364 | 717 | TELEVISION TV. LCD DE 32 PULGADAS SINTONIZADOR DE ALTA DEFINICION CONTRASTE 30000 TIEMPO DE RESPUESTA 6 MS ANGULO DE VISION 178 H/178 V. WIDE COLOR ENCHANCER EFECTO DE SONIDO SRS. TRUSURROND HD CON BOCINAS INFERIORES POTENCIA DE SONIDO (10 W X 2) CONEXIONES ENTRADAS HDMI ENTRADA DE COMPONENTE DE PC Y SALIDA DE AUDIO CON SOPORTE UNIVERSAL A LA MEDIDA DEL LCD Y CON DIVISION PARA DVD AJUSTABLE A 2-5-10 GRADOS EQUIPO EN COLOR NEGR | 7385.72
I180000220 | 2461 | UNIDAD CENTRAL DE PROCESO (CPU) CPU HP PRO MONITORES CORE E5500 2.5G COLOR NEGRO | 9744
I090000384 | 357 | REFRIGERADOR LABORATORIO (AFASPE 2010) REFRIGERADOR DE 13 PIES MARCA OJEDA MODELO RVBM-399 COLOR ALUMINIO. | 45271.32
I450400012 | 1119 | ARCHIVERO ARCHIVERO METALICO DE 4 GAVETAS COLOR BEIGE FABRICADO EN LAMINA CAIBRE 22 CON CORREDERAS EN CALIBRE 18 CON BALEROS DE ACERO JALADERAS EMBUTIDAS PORTA ETIQUETA CON CERRADURA AL FRENTE ACABADO EN ESMALTE HORNEADO Y SOBRE TRATAMIENTO FOSFATIZADO PARA EVITAR LA CORROCION | 4292
I450400386 | 510 | LECTOR DE CODIGO DE BARRAS (TERMINAL PORTATIL) LECTOR DE CODIGO DE BARRAS CARACTERISTICAS DEL PRODUCTO: CARACTERISTICAS DE LA SUPERFICIE DE IMAGEN Y DE HUELLAS DIGITALES DE LA SUPERFICIE UTILIZANDO LA TECNOLOGIA DE IMAGENES MULTIESPECTRAL REGISTRADA DE LUMIDIGM. IMAGENES DE 500 DPI DE ALTO CONTRASTE INTERFACES DE COMUNICACION MULTIPLES SOPORTADAS USB 2.0 RS-232 PLANTILLAS BIOMETRICAS MINEX CERTIFICADAS/ANSI 378 FUNCIONES DE VERIFICACION LOCAL (1:1) ALMACENAMIENTO DE PLATILLAS HASTA PARA 2000 USUARIOS FACTOR DE FORMA PEQUENA LISTO PARA INTEGRARSE PARA UNA INTEGRACION MECANICA FACIL OPERA A TRAVES DE AMPLIOS RANGOS DE TEMPERATURA HUMEDAD RELATIVA Y LUZ AMBIENTAL. CRISTAL DE PLATINA DE ALTA DURABILIDAD SIN RECUBRIMIENTO QUE SE DESGASTEN. | 6754.68
I180000220 | 2937 | UNIDAD CENTRAL DE PROCESO (CPU) UNIDAD CENTRAL DE PROCESO COLOR NEGRO PROCESADOR INTEL CORE I3-2100 3010GHZ/3M MEMORIA RAM AGB DISCO DURO DE 500 GB SATA 7200 RPM UNIDAD OPTICA DVD-SUPERMULTI DL 18X (DVD+/-RW) GRAFICSO INTEL HD GRAPHICS RED GIGABIT ETHERNET 1000 BASE-T TECLADO Y MOUSE USB LICENCIA DE OFFICE HOGAR Y PEQUENA EMPRESA 2010 12 MESES DE GARANTIA SERIE PSVD403004206009D39600 | 11496.76
I060200282 | 476 | ESTERILIZADOR O AUTOCLAVE ESTERILIZADOR O AUTOCLAVE ELECTRICA DE CALOR HUMEDO COLOR BEIGE | 55027.34
I060200470 | 374 | UNIDAD ULTRASONICA UNIDAD ULTRASONICA FONODETECTOR PORTATIL DE LATIDOS FETALES COLOR GRIS | 7681.52
I450600218 | 1846 | REFRIGERADOR (COCINA) FRIGOBAR 5 PIES CUBICOS ACERO INOXIDABLE CARACTERISTICAS: CONTROL MECANICO SISTEMA DE DESHIELO PUSH BOTTON LUZ INTERIOR 2 PARRILLAS DE ALAMBRON CHAROLA PARA CARNES FRIAS RACK PARA VINOS 2 ANAQUELES COMPLETOS ALUMINIO NATURAL 2 ANAQUELES MEDIOS ALUMINIO NATURAL CONGELADOR INTERIOR CHAPA DE SEGURIDAD COLOR ACERO INOXIDABLE DIMENSIONES: ALTO 88.4 CM ANCHO 50.6 CM FONDO 61 | 5742
I450600218 | 1873 | REFRIGERADOR (COCINA) FRIGOBAR 5 PIES CUBICOS ACERO INOXIDABLE CARACTERISTICAS: CONTROL MECANICO SISTEMA DE DESHIELO PUSH BOTTON LUZ INTERIOR 2 PARRILLAS DE ALAMBRON CHAROLA PARA CARNES FRIAS RACK PARA VINOS 2 ANAQUELES COMPLETOS ALUMINIO NATURAL 2 ANAQUELES MEDIOS ALUMINIO NATURAL CONGELADOR INTERIOR CHAPA DE SEGURIDAD COLOR ACERO INOXIDABLE DIMENSIONES: ALTO 88.4 CM ANCHO 50.6 CM FONDO 61 | 5742
I180000066 | 1336 | MINICOMPUTADORA COMPUTADORA PORTATIL PROCESADOR INTEL CORE I3 2348M PANTALLA DE 15.6 DIAGONAL LED BACK LIT HD 720P HD WEBCAM. MEMORIA RAM DE 4GB 1600 DDR3 SDRAM (1D) DISCO DURO DE 500GB 5400 RPM. WINDOWS 8 PROFESIONAL. | 14036
I180000066 | 1339 | MINICOMPUTADORA COMPUTADORA PORTATIL PROCESADOR INTEL CORE I3 2348M PANTALLA DE 15.6 DIAGONAL LED BACK LIT HD 720P HD WEBCAM. MEMORIA RAM DE 4GB 1600 DDR3 SDRAM (1D) DISCO DURO DE 500GB 5400 RPM. WINDOWS 8 PROFESIONAL. | 14036
I450400026 | 5157 | BANCA BANCA TANDEM COLOR CROMADO BANCA TRAFFIC DE 3 PLAZAS FABRICADO EN ACERO CON DESCANSABRAZOS FINALES ACABADO CROMADO DE ALTO BRILLO RESPALDO ALTO DE UNA SOLA PIEZA MICRFERFORADO EN ACERO DE CALIBRE 14 ASIENTO Y RESPALDO DE UNA SOLA PIEZA DE .52 X .91 M CON GUARDASLATERALES ACOSTILLADAS SOPORTE LUMBAR DOBLE ANGULADO | 5104
I450400026 | 5158 | BANCA BANCA TANDEM COLOR CROMADO BANCA TRAFFIC DE 3 PLAZAS FABRICADO EN ACERO CON DESCANSABRAZOS FINALES ACABADO CROMADO DE ALTO BRILLO RESPALDO ALTO DE UNA SOLA PIEZA MICRFERFORADO EN ACERO DE CALIBRE 14 ASIENTO Y RESPALDO DE UNA SOLA PIEZA DE .52 X .91 M CON GUARDASLATERALES ACOSTILLADAS SOPORTE LUMBAR DOBLE ANGULADO | 5104
I450400026 | 5159 | BANCA BANCA TANDEM COLOR CROMADO BANCA TRAFFIC DE 3 PLAZAS FABRICADO EN ACERO CON DESCANSABRAZOS FINALES ACABADO CROMADO DE ALTO BRILLO RESPALDO ALTO DE UNA SOLA PIEZA MICRFERFORADO EN ACERO DE CALIBRE 14 ASIENTO Y RESPALDO DE UNA SOLA PIEZA DE .52 X .91 M CON GUARDASLATERALES ACOSTILLADAS SOPORTE LUMBAR DOBLE ANGULADO | 5104
I450400026 | 5160 | BANCA BANCA TANDEM COLOR CROMADO BANCA TRAFFIC DE 3 PLAZAS FABRICADO EN ACERO CON DESCANSABRAZOS FINALES ACABADO CROMADO DE ALTO BRILLO RESPALDO ALTO DE UNA SOLA PIEZA MICRFERFORADO EN ACERO DE CALIBRE 14 ASIENTO Y RESPALDO DE UNA SOLA PIEZA DE .52 X .91 M CON GUARDASLATERALES ACOSTILLADAS SOPORTE LUMBAR DOBLE ANGULADO | 5104
I450400026 | 5161 | BANCA BANCA TANDEM COLOR CROMADO BANCA TRAFFIC DE 3 PLAZAS FABRICADO EN ACERO CON DESCANSABRAZOS FINALES ACABADO CROMADO DE ALTO BRILLO RESPALDO ALTO DE UNA SOLA PIEZA MICRFERFORADO EN ACERO DE CALIBRE 14 ASIENTO Y RESPALDO DE UNA SOLA PIEZA DE .52 X .91 M CON GUARDASLATERALES ACOSTILLADAS SOPORTE LUMBAR DOBLE ANGULADO | 5104
I450400026 | 5162 | BANCA BANCA TANDEM COLOR CROMADO BANCA TRAFFIC DE 3 PLAZAS FABRICADO EN ACERO CON DESCANSABRAZOS FINALES ACABADO CROMADO DE ALTO BRILLO RESPALDO ALTO DE UNA SOLA PIEZA MICRFERFORADO EN ACERO DE CALIBRE 14 ASIENTO Y RESPALDO DE UNA SOLA PIEZA DE .52 X .91 M CON GUARDASLATERALES ACOSTILLADAS SOPORTE LUMBAR DOBLE ANGULADO | 5104
I450400026 | 5163 | BANCA BANCA TANDEM COLOR CROMADO BANCA TRAFFIC DE 3 PLAZAS FABRICADO EN ACERO CON DESCANSABRAZOS FINALES ACABADO CROMADO DE ALTO BRILLO RESPALDO ALTO DE UNA SOLA PIEZA MICRFERFORADO EN ACERO DE CALIBRE 14 ASIENTO Y RESPALDO DE UNA SOLA PIEZA DE .52 X .91 M CON GUARDASLATERALES ACOSTILLADAS SOPORTE LUMBAR DOBLE ANGULADO | 5104
I450400026 | 5164 | BANCA BANCA TANDEM COLOR CROMADO BANCA TRAFFIC DE 3 PLAZAS FABRICADO EN ACERO CON DESCANSABRAZOS FINALES ACABADO CROMADO DE ALTO BRILLO RESPALDO ALTO DE UNA SOLA PIEZA MICRFERFORADO EN ACERO DE CALIBRE 14 ASIENTO Y RESPALDO DE UNA SOLA PIEZA DE .52 X .91 M CON GUARDASLATERALES ACOSTILLADAS SOPORTE LUMBAR DOBLE ANGULADO | 5104
I450400026 | 5165 | BANCA BANCA TANDEM COLOR CROMADO BANCA TRAFFIC DE 3 PLAZAS FABRICADO EN ACERO CON DESCANSABRAZOS FINALES ACABADO CROMADO DE ALTO BRILLO RESPALDO ALTO DE UNA SOLA PIEZA MICRFERFORADO EN ACERO DE CALIBRE 14 ASIENTO Y RESPALDO DE UNA SOLA PIEZA DE .52 X .91 M CON GUARDASLATERALES ACOSTILLADAS SOPORTE LUMBAR DOBLE ANGULADO | 5104
I450400026 | 5166 | BANCA BANCA TANDEM COLOR CROMADO BANCA TRAFFIC DE 3 PLAZAS FABRICADO EN ACERO CON DESCANSABRAZOS FINALES ACABADO CROMADO DE ALTO BRILLO RESPALDO ALTO DE UNA SOLA PIEZA MICRFERFORADO EN ACERO DE CALIBRE 14 ASIENTO Y RESPALDO DE UNA SOLA PIEZA DE .52 X .91 M CON GUARDASLATERALES ACOSTILLADAS SOPORTE LUMBAR DOBLE ANGULADO | 5104
I450400294 | 444 | RELOJ CHECADOR RELOJ CHECADOR DE HUELLA FUNCIONA CON RED CON CONEXION TCP/IP Y POR MEDIO DE MEMORIA USB CAPACIDAD DE 1500 HUELLAS LECTOR ANTI RAYADURAS. INCLUYE: SOFTWARE EN GARANTIA DE 1 ANO. | 8236
I210000038 | 70 | LAVADORA ROPA LAVADORA SEMIAUTOMATICA DE 2 TINAS CAPACIDAD DE 16KG DE COLOR BLANCA | 4150
I330000100 | 1167 | REGULADOR CORRIENTE, VOLTAJE Y DE TENSION REGULADOR CORRIENTE COLOR NEGRO VOLTAJE Y DE TENSION CORRECTOR DE VOLTAJE DE 2KVA CONTRA RUIDOS DE ALTA FRECUENCIA CONTRA SOBRECARGAS Y CORTOS CIRCUITOS CONTRABAJOS Y ALTOS VOLTAJES DE CORRIENTE SALIDA ACTIVA O EN CORTE | 6728
I450400144 | 16 | GABINETE TELEFONICO GABINETE TELEFONICO COLOR NEGRO DE CONECTIVIDAD PARA PARED DE 9 UNIDADES CERRADO CREMALLERA PAR AMONTAJE CALIBRE 14 (15 MM) ROSCADA PARA TORNILLOS 12-24 Y/O PERFORACIONES CUADRADAS MARCO POSTERIOR CALIBRE 16 REFORZADO CON CALIBRE 14 ESTRUCTURA MOVIBLE PARA AJUSTES INTERNOS MARCO POSTERIOR PARA ABRIR EL TOTAL DEL GABINETE CON CHAPA Y LLAVE | 17284
I180000066 | 1552 | MINICOMPUTADORA MINICOMPUTADORA PORTATIL PROCESADOR INTELCORE 5 MEMORIA RAM DE 8GB DISCO DURO DE 1TB PANTALLA 14 LED HD WINDOWS 7 PROFESIONAL DE OFFICE HOME. | 20126
I450600058 | 445 | CALENTADOR AGUA (PARA SERVICIOS DE HOTELERIA HOSPITALES,ETC) CALENTADOR DE AGUA TIPO BOILER CAPACIDAD DE 40 GALONES DE COLOR BLANCO CON AZUL | 4300.12
I450600058 | 468 | CALENTADOR AGUA (PARA SERVICIOS DE HOTELERIA HOSPITALES,ETC) CALENTADOR AGUA (BOILER PARA HOSPITALES) CAPACIDAD DE 10 GALONES. | 2876.8
I450600116 | 458 | ESTUFA COCINA (GAS O ELECTRICA) ESTUFA DE COCINA 2 PARRILLAS SUPERIORES 4 QUEMADORES TROQUELADOS ESTANDAR E INCENDIDO MANUAL PARILLAS DE SEGURIDAD. | 3828
I450400294 | 587 | RELOJ CHECADOR RELOJ CHECADOR CON HUELLA DIGITAL FUNCIONA POR MEDIO TCP/IP O USB CAPACIDAD DE 1500 HUELLAS. | 6716.4
I180000220 | 5571 | UNIDAD CENTRAL DE PROCESO (CPU) UNIDAD CENTRAL DE PROCESO (CPU) PROCESADOR DE OCTAVA GENERACION INTEL CORE I5-I5-8265U DE 4 NUCLEOS/6 MB/DE 16 GHZ A 3.9 GHZ/25 W. MEMORIA: 8 GB DDRA 2400 MHZ (1 X 8 GB) 2 DIMM CRECIMIENTO HASTA 64 GB DDRA 2400 MHZ. DISCO DURO: 1 TB 7200 RPM DE 2.5 SATA. TARJETA DE VIDEO: GRAFICOS INTEGRADOS INTEL UHD GRAPHICS 620. TARJETA DE RED: RED INTEGRADA ETHERNET LAN 10/100/1000. SOFTWARE OFICINA: DEBERA INCLUIR UNA LICENCIA OFFICE HOME & BUSINESS 2019 FPP PC/MAC 32/64 BITS ESPANOL. | 24471.36
I180000220 | 5572 | UNIDAD CENTRAL DE PROCESO (CPU) UNIDAD CENTRAL DE PROCESO (CPU) PROCESADOR DE OCTAVA GENERACION INTEL CORE I5-I5-8265U DE 4 NUCLEOS/6 MB/DE 16 GHZ A 3.9 GHZ/25 W. MEMORIA: 8 GB DDRA 2400 MHZ (1 X 8 GB) 2 DIMM CRECIMIENTO HASTA 64 GB DDRA 2400 MHZ. DISCO DURO: 1 TB 7200 RPM DE 2.5 SATA. TARJETA DE VIDEO: GRAFICOS INTEGRADOS INTEL UHD GRAPHICS 620. TARJETA DE RED: RED INTEGRADA ETHERNET LAN 10/100/1000. SOFTWARE OFICINA: DEBERA INCLUIR UNA LICENCIA OFFICE HOME & BUSINESS 2019 FPP PC/MAC 32/64 BITS ESPANOL. | 24471.36
I180000220 | 5689 | UNIDAD CENTRAL DE PROCESO (CPU) UNIDAD CENTRAL DE PROCESO (CPU) PROCESADOR DE OCTAVA GENERACION INTEL CORE I5-I5-8265U DE 4 NUCLEOS/6 MB/DE 16 GHZ A 3.9 GHZ/25 W. MEMORIA: 8 GB DDRA 2400 MHZ (1 X 8 GB) 2 DIMM CRECIMIENTO HASTA 64 GB DDRA 2400 MHZ. DISCO DURO: 1 TB 7200 RPM DE 2.5 SATA. TARJETA DE VIDEO: GRAFICOS INTEGRADOS INTEL UHD GRAPHICS 620. TARJETA DE RED: RED INTEGRADA ETHERNET LAN 10/100/1000. SOFTWARE OFICINA: DEBERA INCLUIR UNA LICENCIA OFFICE HOME & BUSINESS 2019 FPP PC/MAC 32/64 BITS ESPANOL. | 24471.36
I450400002 | 1470 | ACONDICIONADOR AIRE MINISPLIT COLOR BLANCO 220V 1 TONELADA DE REFRIGERACION. INCLUYE CALEFACCION TIPO HEAT PUMP CON EVAPORADOR MOD. MWW512 SERIE 4518050000064 CONDENSADOR MOD. TWK 512 SERIE: 4618040004919 | 12770.75
I060200026 | 33 | ALVEOLOTOMO O USTEOTOMO DE ACERO INXODABLE | 3007.18
I060200026 | 59 | ALVEOLOTOMO O USTEOTOMO DE ACERO INXODABLE | 3007.18
I060200026 | 60 | ALVEOLOTOMO O USTEOTOMO DE ACERO INXODABLE | 3007.18
I060200026 | 61 | ALVEOLOTOMO O USTEOTOMO DE ACERO INXODABLE | 3007.18
I060200026 | 62 | ALVEOLOTOMO O USTEOTOMO DE ACERO INXODABLE | 3007.18
I090000446 | 80 | UNIDAD PORTATIL RAYOS X APARATO DE RAYOS X DENTAL CON BRAZO DE TIJERA POSICIONADOR DE DOBLE ARTICULACION CON CARACTERISTICAS SUPERIORES A LA TRADICIONAL PERMITIENDO UN MAYOR ALCANCE Y FACIL POSECIONAMIENTO DEL CABEZAL LLAVE DE ENCENDIDO POR SEGURIDAD EL EQUIPO OPERA CON LLAVE CODIFICADA RELOJ DIGITAL CON PANTALLA DE 3 DIGITOS CON RESOLUCION DE 10 MILISEGUNDOS TOTALMENTE COMPATIBLE CON LA RADIOVISIOGRAFIA Y LAS NUEVAS PELILCULAS ULTRAPIDAS CON UNA REDUCCION DE DOSIS APLICADA MICROPROCESADOR DE FUNCIONES. | 22942.5
I060200282 | 143 | ESTERILIZADOR O AUTOCLAVE EQUIPO SEMIPORTATIL PARA ESTERILIZAR INSTRUMENTAL Y MATERIAL POR MEDIO DE VAPOR AUTOGENERADO CON LAS SIGUENTES CARACTERISTICAS SELECCIONABLES DE ACUERDO A LAS NECESIDADES DE LA UNIDADES MEDICAS CONTROLADO POR MICROPROCESADOR TIPO GABINETE O SOBRE MESA. CON DEPOSITO DE AGUA SALIDA MANUAL DE AGUA A DRENAJE CAMARA PUERTAS Y CHAROLAS PERFORADAS CAPACIDAD Y MATERIAL DE LA CAMARA DESPLIEGUE DIGITAL DE PRECION TEMPERATURA Y TIPO DE ESTERILIZACION CONTROL AUTOMATICO DE TODO EL PROCESO DE ESTERILIZACION Y DE FIN DE CICLO SISTEMA DE SEGURIDAD QUE IMPIDA LA APERTURA DE LA PUERTA DURANTE EL CICLO BULBA DE SEGURIDAD POR EXCESO DE PRESION QUE INDIQUE FALLA DURANTE EL CICLO Y BAJA EN EL NIVEL DE AGUA CON PREVACION Y POSTVACIO ATRAVEZ DE BOMBA DE VACIO. COLOR BEIGE | 32786.5
I090941392 | 135 | LAMPARA DENTAL DE FOTOCURADO PARA RECINA CON UN LENTE PARA DETECTAR LAS FISURAS Y/O CARIES EN DENTINA CON UN ADITAMENTO PARA MONTARSE A LA UNIDAD O A LA PARED CON CONTROLES ERGONOMICOS PARA SU FACIL MANIPULACION CON UNA LONGITUD DE HONDA DE 350 Y 550 MANOMETROS DE RADIACCION RESISTENTE A GOLPES CON VENTANA OVAL QUE GENERA UNA HUELLA OVAL QUE IRRADIA EN FORMA EFECTIVA LAS DIMENCIONES MEDIO DISTAL QUE TIENE SU PROPIO REGULADOR INTEGRADO CON ESTUCHE DE RESINAS PARA FOTOCURADO INCLUIDO. | 12011.23
I060200470 | 165 | UNIDAD ULTRASONICA CAVITRON PARA LIMPIEZA DENTAL CON DOS INSERTOS APARATO DE LIMPIEZA DE ULTRASONIDO TIPO CAVITRON QUE CONSTA DE CIRCUITO AUTOSENSOR QUE HACE QUE AUTOMATICAMENTE FUNCIONE CON INCERTOS DE 25 KHZ Y 30 KHZ BOTON CON PULSADOR TURBO ESTO ES P/AUMENTAR LA POTENCIA CUANDO EL PROCEDIMIENTO CLINICO LO REQUIERE EL APARATO ACEPTA INSERTO DE OTRA MARCA MAGNESTOTRITRIBIO EN SU FUNCION ELIPTICA LO CUAL PROTEGE TEJIDOS DUROS Y BLANDOS EN EL USO CLINICO. | 9407
I090000440 | 305 | UNIDAD DENTAL UNIDAD DENTAL QUE INCLUYE SILLON DENTAL ELECTRICO ESCUPIDERA BANQUILLO NEUMATICO MODULO CON BRAZO Y LAMPARA DE LUZ FRIA DE DOS INTENSIDADES. | 58452.4
I090906934 | 247 | COMPRESOR PARA UNIDAD DENTAL COMPRESOR PARA UNIDAD DENTAL LIBRE DE ACEITE 1 HP | 10915.6
I060200664 | 4 | AMALGAMADOR DENTAL AMALGAMADOR DENTAL | 8391.44
I060600190 | 45 | ESPECTRO-FOTOMETRO C/GRIS DIGITAL CON CABLE Y FUNDA COLOR GRIS | 12258.82
I060200150 | 9 | BA¦O PRECISION (APARATO) CAP. 80 TUBOS MET. PUERTA NEGRA C/GRADILLAS | 4128.5
I060200172 | 109 | CENTRIFUGA CAP.16 TUBOS C/GRIS MET.Y 16 TUBOS DE VIDRIO | 11172.25
I060200016 | 44 | AGITADOR ROTATORIO TUBOS ROTATORIO P/PLACA CUADRADA C/GRIS CON MANUAL | 8165
I060200016 | 65 | AGITADOR ROTATORIO TUBOS COLOR BLANCO OSTION METALICO C/2 PLATAFORMAS | 3401.7
I450400146 | 345 | GABINETE UNIVERSAL PINTADO CON PINTURA DE ESMALTE HORNEADA MEDIDAS 1.80 X 0.87 X 0.39 COLOR GRIS | 3128
I450400146 | 376 | GABINETE UNIVERSAL GABINETE UNIVERSAL DE 1.50 DE ALTO X 62 DE ANCHO X 39 DE PROFUNDIDAD EN COLOR GEIGE | 4033.05
I450400252 | 246 | MESA DE TRABAJO DE METAL CON ENTREPANOS 1.20 X 60 X 90 | 4370
I450600218 | 1182 | REFRIGERADOR (COCINA) COLOR BLANCO DE 9 CON SISTEMA DE ENFRIAMIENTOPUERTA DOBLE CAPACIDAD ANAQUEL DE GAVETAS PARILLAS DE CRISTAL TEMPLADO ANAQUEL BOTELLAS Y LATAS ANAQUEL ULTRACAPACIDAD CONTROLES DE HUMEDADCON CAJONES ENFRIADOR. | 4117
I090000100 | 254 | CARRO CAMILLA TABLA CAMILLA DE MADERA PARA LESIONES DE COLUMNA VERTICAL CON UN MINIMO DE 3 BANDAS DE SUJECION | 3197
I090000422 | 65 | TANQUE ALMACENAMIENTO LIQUIDOS (MEDICO QUIRURGICO) TANQUE DE OXIGENO COLOR VERDE Y ALUMINIO PORTATIL D CON MANOMETRO REGULADOR | 3542
I090000216 | 1608 | ESTUCHE DIAGNOSTICO (JGO. DE) CON OTROSCOPIO ILUMINACION POR FIBRA OPTICA CON LAMPARA DE HALOGENO DE 3.5 VOLTS SISTEMA SELLADO O HERMETICO PARA PRUEBAS NEUMATICAS JUEGO DE CUATRO ESPECULOS REUSABLE EN DIFERENTES TAMANOS OFTALMOSCOPIOS CON ILUMINACION POR FIBRA OPTICA CON LAMPARA HALOGENA DE 3.5 VOLTS CON ALMENOS 5 APERTURAS Y LENTES DENTRO DEL RANGO DE DIOPTRIAS O MAYOR MANGO METALICO DE ACABADO RUGOSO O ESTRIADO RECARGABLE DIRECTO A LA CORRIENTE Y BATERIAS ALCALINAS TIPO C CON CONTROL DE INTENSIDAD DE LUZ ACOPLAMENTO DEL OTOSCOPIO AL MANGO CON SISTEMA MECANICO DE GIRO ESTUCHE RIGIDO PARA GUARDAR LOS ACCESORIOS COLOR NEGRO. | 3599.5
I180000162 | 627 | IMPRESORA LASSER VELOCIDAD DE IMPRESION 19 PPM RESOLUCION 1200X1200DPIBANDEJA DE ENTRADA 250 HOJAS TAMANO DE PAPEL 7.6X12.7 A 21.6X35.6CM. CONECTIVIDAD USB2.0 DE ALTA VELOCIDAD PUERTO DE ENTRADA Y SALIDA 1 USB DE ALTA VELOCIDAD MEMORIA STD. DE 8MB INCLUYE CABLE USB. | 3335
I090000062 | 1100 | BASCULA BEBE BASCULA PARA BEBE COLOR BEIGE CON PORTABEBE CAPACIDAD 30KG | 5405
I450600084 | 246 | CONGELADOR CONGELADOR PARA PAQUETESREFRIGERANTES DE TERMOS DE 5 PIES CUBICOS MODELO CTCC-05 CON TERMOSTATO MECANICO CON ESCARCHA DE 10 MM APROX CON RANGO DE TEMPERATURA DE -18° C HASTA -26° C OPERANDO A TEMPERATURA AMBIENTE DE 42° C TIPO HORIZONTAL CON PUERTA TIPO COFRE CON SELLADO HERMETICO CON PORTA CANDADO AISLADO CON POLIURETANO LIBRE DE CFC PANELES INTERNOS Y EXTERNOS DE LAMINA GALVANIZADA PINTRO SIN MOLDURAS CON COMPRESOR DE ACUERDO A LA CAPACIDAD HERMETICAMENTE SELLADO SILENCIOSO FUNCIONA CON GAS REFRIGERANTE ECOLOGICO CON EVAPORADOR Y CONDENSADOR ESTATICOS CON 4 PATAS PARA SUPERFICIES IRREGULARES ALIMENTACION 120 VOLTS A 60HZ.GARANTIA 24 MESES | 5954
I150200364 | 637 | TELEVISION TV. LCD DE 32 PULGADAS SINTONIZADOR DE ALTA DEFINICION CONTRASTE 30000 TIEMPO DE RESPUESTA 6 MS ANGULO DE VISION 178 H/178 V. WIDE COLOR ENCHANCER EFECTO DE SONIDO SRS. TRUSURROND HD CON BOCINAS INFERIORES POTENCIA DE SONIDO (10 W X 2) CONEXIONES ENTRADAS HDMI ENTRADA DE COMPONENTE DE PC Y SALIDA DE AUDIO CON SOPORTE UNIVERSAL A LA MEDIDA DEL LCD Y CON DIVISION PARA DVD AJUSTABLE A 2-5-10 GRADOS EQUIPO EN COLOR NEGR | 7385.72
I090000246 | 117 | HEMOGLOBINOMETRO EQUIPO PARA HEMOGLOBINA HEMOCUE DIGITAL DE PILAS Y DE CORRIENTE. ES UN ANALIZADOR PARA DETERMINACION DE HEMOGLOBINA EN FORMA RAPIDA Y SENCILLA CON CALIDAD DE LABORATORIO PUEDE USARSE SANGRE COMPLETA CAPILAR VENOSA O ARTERIAL EL ANALIZADOR TIENE MEMORIA PARA GUARDAR RESULTADOS DE PRUEBA CON FECHA Y HORA PARA 600 MEDICIONES. | 15660
I090000246 | 118 | HEMOGLOBINOMETRO EQUIPO PARA HEMOGLOBINA HEMOCUE DIGITAL DE PILAS Y DE CORRIENTE. ES UN ANALIZADOR PARA DETERMINACION DE HEMOGLOBINA EN FORMA RAPIDA Y SENCILLA CON CALIDAD DE LABORATORIO PUEDE USARSE SANGRE COMPLETA CAPILAR VENOSA O ARTERIAL EL ANALIZADOR TIENE MEMORIA PARA GUARDAR RESULTADOS DE PRUEBA CON FECHA Y HORA PARA 600 MEDICIONES. | 15660
I090000384 | 328 | REFRIGERADOR LABORATORIO (AFASPE 2010) REFRIGERADOR DE 13 PIES MARCA OJEDA MODELO RVBM-399 COLOR ALUMINIO. | 45271.32
I450400120 | 2652 | ESCRITORIO ESCRITORIO METALICO CON DOS CAJONES Y LLAVES CON MEDIDA DE 1.50 X.60 M COLOR BEIGE | 3306
I090000440 | 283 | UNIDAD DENTAL UNIDAD DENTAL ELECTRICA CON SILLON COMPLETO ELECTRICO CON 2 MOTORES DE 24 V LIBRE DE ACEITE 3 MEMORIAS DE POSICIONES PARA EL RESPALDO Y SILLON RETORNO ACERO PARA SALIDA DEL PACIENTE MULTIPLES MOVIMIENTOS PARA EL SILLON Y RESPALDO TAPICERIA SIN COSTYRA SUAVE ERGONOMICA E INDEFORMABLE CODERA IZQUIERDA Y DERECHA ABATIBLES ESTRUCTURA DE LA UNIDAD DE ACERO TROPICALIZADO ANTICORROSIVO. COLOR AMARILLO CANARIO. | 59160
I450600224 | 99 | ROPERO ROPERO GUARDARROPA DE MADERA COLOR CAOBA CON PUERTAS CORREDIZAS Y AGARRADERAS ESTRUCTURA EN SU INTERIOR CON DOS PUERTAS SUPERIORES DESLIZABLES PARA UN FACIL MANEJO. | 5707.2
I090000312 | 1949 | MESA EXPLORACION MESA EXPLORACION COLOR BEIGE MESSA EXPLORACION GINECOLOGICA UNIVERSAL DE 1.65 X .55 X .85 CON GABINETE CUENTA CON 2 PUERTAS CORREDIZAS Y PIERNERAS | 4176
I060200282 | 479 | ESTERILIZADOR O AUTOCLAVE ESTERILIZADOR O AUTOCLAVE ELECTRICA DE CALOR HUMEDO COLOR BEIGE | 55027.34
I060200470 | 377 | UNIDAD ULTRASONICA UNIDAD ULTRASONICA FONODETECTOR PORTATIL DE LATIDOS FETALES COLOR GRIS | 7681.52
I090000064 | 1394 | BASCULA CON Y SIN ESTADIMETRO BASCULA CON ESTADIMETRO COLOR BEIGE CAPACIDAD 160 KGS | 3145.92
I450600218 | 1847 | REFRIGERADOR (COCINA) FRIGOBAR 5 PIES CUBICOS ACERO INOXIDABLE CARACTERISTICAS: CONTROL MECANICO SISTEMA DE DESHIELO PUSH BOTTON LUZ INTERIOR 2 PARRILLAS DE ALAMBRON CHAROLA PARA CARNES FRIAS RACK PARA VINOS 2 ANAQUELES COMPLETOS ALUMINIO NATURAL 2 ANAQUELES MEDIOS ALUMINIO NATURAL CONGELADOR INTERIOR CHAPA DE SEGURIDAD COLOR ACERO INOXIDABLE DIMENSIONES: ALTO 88.4 CM ANCHO 50.6 CM FONDO 61 | 5742
I090000312 | 2089 | MESA EXPLORACION MESA DE EXPLORACION COLOR BEIGE CON GABINETE FABRICADO EN LAMINA CALIBRE 22 ACABADO EN COLOR BEIGE BASE CON COLCHON FORRADO EN TAPIZ FORRADO EN VINIL COLOR CAFE CON PIERNERAS DE PLASTICO CON DOS PUERTAS ABATIBLES CON JALADERA EMBUTIDA | 4176
I450400120 | 3090 | ESCRITORIO ESCRITORIO DE 1.50 X .60 X .75 M ACABADO MELAMINICO IMPORTADO TIPO ECHAPADO PEDESTAL CAJONERO CON DOS CAJONES PAPELEROS Y 1 PARA ARCHIVO TAMANO OFICIO CANTO REGIDO ANTIMPACTO CORREDERAS CON EXTENSION REFORZADAS EN TODOS LOS CAJONES CON BASE PARA CPU Y NIVELADORES COLOR CAFE | 4547.2
I180000220 | 5615 | UNIDAD CENTRAL DE PROCESO (CPU) UNIDAD CENTRAL DE PROCESO (CPU) PROCESADOR DE OCTAVA GENERACION INTEL CORE I5-I5-8265U DE 4 NUCLEOS/6 MB/DE 16 GHZ A 3.9 GHZ/25 W. MEMORIA: 8 GB DDRA 2400 MHZ (1 X 8 GB) 2 DIMM CRECIMIENTO HASTA 64 GB DDRA 2400 MHZ. DISCO DURO: 1 TB 7200 RPM DE 2.5 SATA. TARJETA DE VIDEO: GRAFICOS INTEGRADOS INTEL UHD GRAPHICS 620. TARJETA DE RED: RED INTEGRADA ETHERNET LAN 10/100/1000. SOFTWARE OFICINA: DEBERA INCLUIR UNA LICENCIA OFFICE HOME & BUSINESS 2019 FPP PC/MAC 32/64 BITS ESPANOL. | 24471.36
I180000220 | 5616 | UNIDAD CENTRAL DE PROCESO (CPU) UNIDAD CENTRAL DE PROCESO (CPU) PROCESADOR DE OCTAVA GENERACION INTEL CORE I5-I5-8265U DE 4 NUCLEOS/6 MB/DE 16 GHZ A 3.9 GHZ/25 W. MEMORIA: 8 GB DDRA 2400 MHZ (1 X 8 GB) 2 DIMM CRECIMIENTO HASTA 64 GB DDRA 2400 MHZ. DISCO DURO: 1 TB 7200 RPM DE 2.5 SATA. TARJETA DE VIDEO: GRAFICOS INTEGRADOS INTEL UHD GRAPHICS 620. TARJETA DE RED: RED INTEGRADA ETHERNET LAN 10/100/1000. SOFTWARE OFICINA: DEBERA INCLUIR UNA LICENCIA OFFICE HOME & BUSINESS 2019 FPP PC/MAC 32/64 BITS ESPANOL. | 24471.36
I090000312 | 2656 | MESA EXPLORACION MESA DE EXPLORACION GINECOLOGICA UNIVERSAL FABRICADA EN LAMINA CALIBRE 22 CON ACABADO ESMALTE COLOR BEIGE CON GABINETE CON 2 PUERTAS CORREDIZAS POSICIONES EN CABECERA Y PIECERA. CON PIERNERAS DE PLASTICO MEDIDA DE LARGO 1.65 X ANCHO 0.55 MTS X ALTO 0.85 MTS. | 6438
I090000214 | 330 | ESTUCHE CIRUGIA (JGO. DE) EQUIPO DE CURACIONES DE ACERO INOXIDABLE CONSTA DE PINZA DE DISECCION CON DIENTES DE 14 CMS. PINZA DE DISECCION SIN DIENTES DE 14 CMS. TIJERAS DE MAYO CUERVA DE 14CMS. TIJERA DE MAYO RECTA DE 14CMS. PINZA FORESTER CURVA DE 25CMS. PINZA FORESTER RECTA DE 25CMS. PORTA AGUJAS DE MAYO-HEGAR DE 14CMS. MANGO DE BISTURI #4 TIJERA QUITA PUNTOS DE 14CMS. PINZA KELLY RECTA DE 14CMS. RINON DE ACERO INOXIDABLE DE 250ML. | 2737
I450400120 | 2153 | ESCRITORIO ESCRITORIO METALICO TIPO ESTUDIANTE CON 2 CAJONES LATERALES DE 1.20 X 75 | 4243.5
I450400026 | 4073 | BANCA BANCA DE 3 PLAZAS TAPIZDAS EN TELA COLOR NEGRO | 2909.5
I150200364 | 698 | TELEVISION TV. LCD DE 32 PULGADAS SINTONIZADOR DE ALTA DEFINICION CONTRASTE 30000 TIEMPO DE RESPUESTA 6 MS ANGULO DE VISION 178 H/178 V. WIDE COLOR ENCHANCER EFECTO DE SONIDO SRS. TRUSURROND HD CON BOCINAS INFERIORES POTENCIA DE SONIDO (10 W X 2) CONEXIONES ENTRADAS HDMI ENTRADA DE COMPONENTE DE PC Y SALIDA DE AUDIO CON SOPORTE UNIVERSAL A LA MEDIDA DEL LCD Y CON DIVISION PARA DVD AJUSTABLE A 2-5-10 GRADOS EQUIPO EN COLOR NEGR | 7385.72
I090000216 | 2208 | ESTUCHE DIAGNOSTICO (JGO. DE) ESTUCHE DE DIAGNOSTICO RECARGABALE CON LUZ DE HALOGENO DE 3.5 VOLTS. INCLUYE OFTALMOSCOPIO COAXIAL COLOR NEGRO CON PLATA | 9106
I060200282 | 324 | ESTERILIZADOR O AUTOCLAVE ESTERILIZADOR ELECTIRCO DE CALOR SECO EN COLOR BLANCO | 6178.16
I060200470 | 308 | UNIDAD ULTRASONICA FONODETECTOR PORTATIL PARA ESCUCHAR LATIDOS DE CORAZON FETAL COLOR BLANCO | 6264
I450600060 | 271 | CAMA MADERA O METAL CAMA INDIVIDUAL DE MADERA CON CAJONES Y CABECERA COLOR CAOBA | 3944
I450600224 | 94 | ROPERO GUARDARROPA DE MADERA CON PUERTAS CORREDIZAS Y 4 CAJONES EN LA PARTE INFERIOR CON RODILLOS PARA SU MOVILIDAD COLOR CAOBA | 2726
I450600218 | 1812 | REFRIGERADOR (COCINA) FRIGOBAR 5 PIES CUBICOS ACERO INOXIDABLE CARACTERISTICAS: CONTROL MECANICO SISTEMA DE DESHIELO PUSH BOTTON LUZ INTERIOR 2 PARRILLAS DE ALAMBRON CHAROLA PARA CARNES FRIAS RACK PARA VINOS 2 ANAQUELES COMPLETOS ALUMINIO NATURAL 2 ANAQUELES MEDIOS ALUMINIO NATURAL CONGELADOR INTERIOR CHAPA DE SEGURIDAD COLOR ACERO INOXIDABLE DIMENSIONES: ALTO 88.4 CM ANCHO 50.6 CM FONDO 61 | 5742
I450600116 | 462 | ESTUFA COCINA (GAS O ELECTRICA) ESTUFA DE COCINA 2 PARRILLAS SUPERIORES 4 QUEMADORES TROQUELADOS ESTANDAR E INCENDIDO MANUAL PARILLAS DE SEGURIDAD. | 3828
I180000220 | 5669 | UNIDAD CENTRAL DE PROCESO (CPU) UNIDAD CENTRAL DE PROCESO (CPU) PROCESADOR DE OCTAVA GENERACION INTEL CORE I5-I5-8265U DE 4 NUCLEOS/6 MB/DE 16 GHZ A 3.9 GHZ/25 W. MEMORIA: 8 GB DDRA 2400 MHZ (1 X 8 GB) 2 DIMM CRECIMIENTO HASTA 64 GB DDRA 2400 MHZ. DISCO DURO: 1 TB 7200 RPM DE 2.5 SATA. TARJETA DE VIDEO: GRAFICOS INTEGRADOS INTEL UHD GRAPHICS 620. TARJETA DE RED: RED INTEGRADA ETHERNET LAN 10/100/1000. SOFTWARE OFICINA: DEBERA INCLUIR UNA LICENCIA OFFICE HOME & BUSINESS 2019 FPP PC/MAC 32/64 BITS ESPANOL. | 24471.36
I450400120 | 4661 | ESCRITORIO ESCRITORIO METALICO 120 X 0.75 X 0.75 MTS. CON 1 PEDESTAL DERECHO METALICO COLOR ARENA CUBIERTA DE MADERA AGLOMERADA DE 2.8 CM ESPESOR DE MELAMINA DE BAJA PRESION EN COLOR ENGLISH OAK. PEDESTAL DE 41.4 CM X 47.8 CM X 58 CM FABRICADO A BASE DE LAMINA ROLADA EN CALIBRE 22 CON REFUERZOS TROQUELADOS PARA RECEPCION DE CORREDERAS SENCILLAS CALIBRE 18. GAVETA PAPELERA DE 8 CM X 34.3 X 55.5 CM FABRICADO A BASE DE LAMINA ROLADA EN FRIO CALIBRE 22. FALDON FRONTAL DE 48 CM X 111 CM Y 143 CM FABRICADO A BASE DE LAMINA ROLADA EN FRIO CALIBRE 22. GAVETA DE ARCHIVO 16.7 CM X 34.3 CM X 55.5 CM FABRICADO A BASE DE LAMINA ROLADA EN FRIO CALIBRE 22. PATAS CUADRADAS CALIBRE 18. CUENTA CON REGATON Y TORNILLO NIVELADOR FABRICADO EN POLIPROPILENO DE ALTO IMPACTO. SEPARADORES DE 12 CM X 35.5 CM. FABRICADO A BASE DE LAMINA ROLADA EN FRIO CALIBRE: 22 CON PREPARACION DE GUIAS INTEGRADAS EN PUNTAS PARA ENSAMBLE POR GRAVEDAD EN CALIBRE 18. CAJA LAPICERA | 6948.4
I450400320 | 6220 | SILLON SILLON EJECUTIVO COLOR NEGRO CON RESPALDO CON CABECERA BRAZOS DE POLIPROPILENO AJUSTABLE BASE CROMADA DE 5 PUNTAS CON RODAJAS PARA DESPLAZAMIENTO RESPALDO EN MALLA Y TAPIZ EN ASIENTO EN TELA MESH NEGRO CON HULE ESPUMA | 6960
I450400122 | 419 | ESCRITORIO DE MADERA COLOR CAOBA DE 2.00 MTS. DE LARGO POR 70 CMS. DE ANCHO CON DOS CAJONES Y CON CUBIERTA EN IMITACION MADERA FORMADO DE MATERIAL AGLOMERADO. | 2760
I480800002 | 68 | AMBULANCIA PLACAS ANTERIORESR4A-00-683 UNIDAD 2005 E150 VAN / PQTE. EQUIPO PREFERIDO 740A / VESTIDURA ESTANDAR / ESPEJOS EXTERIORES MANUALES / RINES DE ACERO DE 16 / MOTOR V-8 4.6L EFI/ TRANS AUTO. ELECTRON 4 VEL. / RELACION DE EJES LS 3.55 LS / INDICADOR JOB #2 / VELOCIMETRO EN SIST. METRICO / GRABADO DE VEHICULOS / EQ. DE TRASLADO / AIRE ACONDICIONADO / EQUIPO ESPECIAL / INSPECC. FINAL ACOND. SERV. Y GTRIA. / GASTOS DE TRASLADO / SEGURO DE TRASLADO. CUENTA CON:LLANTA DE REFACCION LLAVE PARA LLANTA DE REFACCION GATO MECANICO Y VARILLA PARA GATO L PARA TUERCAS EXTINGUIDOR CABLES PASA CORRIENTE REFLEJANTES DE EMERGENCIAPOLIZA DE SEGURO TARJETA DE CIRCULACION ORIGINAL MANUAL DEL PROPIETARIO JUEGO DE COPIA DE LLAVES POLIZA DE MANTENIMIENTO JUEGO DE HERRAMIENTA ANTENA 2 AMBU.PEDIATRCO Y ADULTO RESUSITADOR 4 COLLARINES (2 INFANTIL Y 2 ADULTO) 1 TANQUE DE OXIGENO ESTACIONARIO 1 CAMILLA RIGIDA CHALECO DE EXTRACCION 1 CHALECO TIPO ARANA 1 CAMIL | 506350
I090000312 | 1440 | MESA EXPLORACION UNIVERSAL PARA EXPLORACION COLOR BEIGE PARA REALIZAR EXPLORACION FISICA DE PACIENTE EN POSICION DE DECUBIT MESA DE EXPLORACION CONSTRUIDA CON LAMINA CALIBRE 22 GABINETE CON DOS PUERTAS CORREDIZAS Y CON LAS SIGUIENTES DIMENSIONES ALTURA DE 85CM. COMO MINIMO LONGITUD TOTAL 165 CMS. COMO MINIMO DE ANCHO DE 55 CM. COMO MINIMO CON TRES SECCIONES COLCHON CON CUBIERTA DE VINIL IMITACION PIEL EN COLOR NEGRO PINTURA ANTICORROSIVA COLOR BEIGE EN ACABADO ESMALTADO PIERNERAS TIPO GOEPEL ACOJINADAS CON FIJADORES Y EXTENSIONES PARA TOMA DE CORRIENTE. | 5520
I450400016 | 3667 | ARCHIVERO DE METAL DE 4 GAVETAS FABRICADO CON LAMINA CALIBRE DEL 18 Y 24 ROLADA EN FRIO FREVIA LIMPIEZA MEDIANTE FOSTATOS CHASIS METALICO Y REFORZADO ACABADO EN PINTURA DE ESMALTE SECADO EN HORNO CAPACIDAD DE 25 KGS. GAVETAS TAMANO OFICIO APERTURA DE GAVETAS CON CORREDERAS DE 4 BALEROS CADA UNA CAJONES MEDIA ALTURA CON GUIAS PARA COLGANTES DE ARCHIVO FRENTE ESTAMPADOS PORTA ETIQUETA DE NYLON DESLIZAMIENTO SOBRE BALERO DE NYLON CERRADURA GENERAL. COLOR NEGRO | 3542
I450400012 | 575 | ARCHIVERO ARCHIVERO METALICO CON 4 GAVETAS TAMANO OFICIO CON CERRADURA Y PORTA ETIQUETAS CON ACCESORIOS PARA ARCHIVO SUSPENDIDO COLOR CREMA | 4889.8
I450400120 | 2152 | ESCRITORIO ESCRITORIO METALICO TIPO ESTUDIANTE CON 2 CAJONES LATERALES DE 1.20 X 75 | 4243.5
I090000062 | 1198 | BASCULA BEBE BASCULA BEBE MECANICA PEDIATRICA PARA DETERMINAR EL PESO CORPORAL DE 0 A 20 KILOS DESPLIEGUE DE PESO EN KILOGRAMOS Y GRAMOS AJUSTE MANUAL A CERO DIVISION DE 5 GRAMOS O MENOR SENSIBILIDAD DE 5 GRAMOS O MENOR CHAROLA RESISTENTE AL ALTO IMPACTO PARA COLOCACION DEL BEBE MECANISMO DE TARA METALICO COLOR DEL EQUIPO BEIGE | 4466
I060200282 | 335 | ESTERILIZADOR O AUTOCLAVE ESTERILIZADOR ELECTRICO AUTOMATICO DE CALOR HUMEDO COLOR BEIGE | 23876.28
I060200470 | 314 | UNIDAD ULTRASONICA UNIDAD ULTRASONICA FONODETECTOR PORTATIL DE LATIDOS FETALES COLOR BLANCO | 6264
I090000318 | 1186 | MESA INSTRUMENTAL CIRUGIA MESA INSTRUMENTAL CON BARANDAL PERIMETRAL DE DOS ENTREPANOS CON RODILLOS TIPO PASTEUR CON CAJON Y CUBIERTA DE ACERO INOXIDABLE ESTRUCTURA TUBULAR DE 1 | 2815.32
I450400146 | 428 | GABINETE UNIVERSAL GABINETE UNIVERSAL CON DOS PUERTAS Y 5 ENTREPANOS EN EL INTERIOR COLOR VERDE MILITAR | 3016
I450600060 | 276 | CAMA MADERA O METAL CAMA INDIVIDUAL DE MADERA CON COLCHON Y CABACERA CON DOS CAJONES LATERALES COLOR CAOBA | 3944
I450600060 | 277 | CAMA MADERA O METAL CAMA INDIVIDUAL DE MADERA CON COLCHON Y CABACERA CON DOS CAJONES LATERALES COLOR CAOBA | 3944
I450600218 | 1534 | REFRIGERADOR (COCINA) REFIRGERADOR DE COCINA 14 CON RODILLOS Y CON DOS DIVISIONES CONGELADOR Y EN LA PARTE SUPERIOR DE REFRIGERACION | 8560.8
I450600224 | 95 | ROPERO GUARDARROPA DE MADERA CON PUERTAS CORREDIZAS Y CAJONES EN LA PARTE INFERIOR DEL ROPERO CON RODILLOS PARA MOBILIDAD COLOR CAOBA | 2726
I450600218 | 1822 | REFRIGERADOR (COCINA) FRIGOBAR 5 PIES CUBICOS ACERO INOXIDABLE CARACTERISTICAS: CONTROL MECANICO SISTEMA DE DESHIELO PUSH BOTTON LUZ INTERIOR 2 PARRILLAS DE ALAMBRON CHAROLA PARA CARNES FRIAS RACK PARA VINOS 2 ANAQUELES COMPLETOS ALUMINIO NATURAL 2 ANAQUELES MEDIOS ALUMINIO NATURAL CONGELADOR INTERIOR CHAPA DE SEGURIDAD COLOR ACERO INOXIDABLE DIMENSIONES: ALTO 88.4 CM ANCHO 50.6 CM FONDO 61 | 5742
I180000220 | 5659 | UNIDAD CENTRAL DE PROCESO (CPU) UNIDAD CENTRAL DE PROCESO (CPU) PROCESADOR DE OCTAVA GENERACION INTEL CORE I5-I5-8265U DE 4 NUCLEOS/6 MB/DE 16 GHZ A 3.9 GHZ/25 W. MEMORIA: 8 GB DDRA 2400 MHZ (1 X 8 GB) 2 DIMM CRECIMIENTO HASTA 64 GB DDRA 2400 MHZ. DISCO DURO: 1 TB 7200 RPM DE 2.5 SATA. TARJETA DE VIDEO: GRAFICOS INTEGRADOS INTEL UHD GRAPHICS 620. TARJETA DE RED: RED INTEGRADA ETHERNET LAN 10/100/1000. SOFTWARE OFICINA: DEBERA INCLUIR UNA LICENCIA OFFICE HOME & BUSINESS 2019 FPP PC/MAC 32/64 BITS ESPANOL. | 24471.36
I180000220 | 5660 | UNIDAD CENTRAL DE PROCESO (CPU) UNIDAD CENTRAL DE PROCESO (CPU) PROCESADOR DE OCTAVA GENERACION INTEL CORE I5-I5-8265U DE 4 NUCLEOS/6 MB/DE 16 GHZ A 3.9 GHZ/25 W. MEMORIA: 8 GB DDRA 2400 MHZ (1 X 8 GB) 2 DIMM CRECIMIENTO HASTA 64 GB DDRA 2400 MHZ. DISCO DURO: 1 TB 7200 RPM DE 2.5 SATA. TARJETA DE VIDEO: GRAFICOS INTEGRADOS INTEL UHD GRAPHICS 620. TARJETA DE RED: RED INTEGRADA ETHERNET LAN 10/100/1000. SOFTWARE OFICINA: DEBERA INCLUIR UNA LICENCIA OFFICE HOME & BUSINESS 2019 FPP PC/MAC 32/64 BITS ESPANOL. | 24471.36
I090000384 | 671 | REFRIGERADOR LABORATORIO REFRIGERADOR LABORATORIO. | 78056.4
I450400320 | 6364 | SILLON SILLON EJECUTIVO RESPALDO CON CABECERA MECANISMO EJECUTIVO BRAZOS DE POLIPROPILENO AJUSTABLES BASE CROMADA DE 5 PUNTAS CON RODAJA PARA DESPLAZAMIENTO RESPLADO EN MALLA Y TAPIZ EN ASIENTO EN TELA MESH NEGRO CON HULE ESPUMA INYECTADA. | 7424
I450400320 | 6370 | SILLON SILLON EJECUTIVO RESPALDO CON CABECERA MECANISMO EJECUTIVO BRAZOS DE POLIPROPILENO AJUSTABLES BASE CROMADA DE 5 PUNTAS CON RODAJA PARA DESPLAZAMIENTO RESPLADO EN MALLA Y TAPIZ EN ASIENTO EN TELA MESH NEGRO CON HULE ESPUMA INYECTADA. | 7424
I450400320 | 6371 | SILLON SILLON EJECUTIVO RESPALDO CON CABECERA MECANISMO EJECUTIVO BRAZOS DE POLIPROPILENO AJUSTABLES BASE CROMADA DE 5 PUNTAS CON RODAJA PARA DESPLAZAMIENTO RESPLADO EN MALLA Y TAPIZ EN ASIENTO EN TELA MESH NEGRO CON HULE ESPUMA INYECTADA. | 7424
I090000216 | 3572 | ESTUCHE DIAGNOSTICO (JGO. DE) ESTUCHE DE DIAGNOSTICO COLOR PLATA (JGO) DE OFTALMOSCOPIO OTOSCOPIO ESPECULO CON MANGO RECARGABLE ADAPTADOR AL MANGO PARA PILA ALCALINA TIPO C ESTUCHE DE COLOR NEGRO. | 8760.32
I090000312 | 2842 | MESA EXPLORACION MESA DE ESPLORACION COLOR BEIGE CON DOS PUERTAS CORREDIZAS PARTE SUPERIOR FORRADA EN VINIL COLOR NEGRO | 8867.04
I090000100 | 252 | CARRO CAMILLA TABLA CAMILLA DE MADERA PARA LESIONES DE COLUMNA VERTICAL CON UN MINIMO DE 3 BANDAS DE SUJECION | 3197
I090000422 | 63 | TANQUE ALMACENAMIENTO LIQUIDOS (MEDICO QUIRURGICO) TANQUE DE OXIGENO COLOR VERDE Y ALUMINIO PORTATIL D CON MANOMETRO REGULADOR | 3542
I090000216 | 1616 | ESTUCHE DIAGNOSTICO (JGO. DE) CON OTROSCOPIO ILUMINACION POR FIBRA OPTICA CON LAMPARA DE HALOGENO DE 3.5 VOLTS SISTEMA SELLADO O HERMETICO PARA PRUEBAS NEUMATICAS JUEGO DE CUATRO ESPECULOS REUSABLE EN DIFERENTES TAMANOS OFTALMOSCOPIOS CON ILUMINACION POR FIBRA OPTICA CON LAMPARA HALOGENA DE 3.5 VOLTS CON ALMENOS 5 APERTURAS Y LENTES DENTRO DEL RANGO DE DIOPTRIAS O MAYOR MANGO METALICO DE ACABADO RUGOSO O ESTRIADO RECARGABLE DIRECTO A LA CORRIENTE Y BATERIAS ALCALINAS TIPO C CON CONTROL DE INTENSIDAD DE LUZ ACOPLAMENTO DEL OTOSCOPIO AL MANGO CON SISTEMA MECANICO DE GIRO ESTUCHE RIGIDO PARA GUARDAR LOS ACCESORIOS COLOR NEGRO. | 3599.5
I090000214 | 359 | ESTUCHE CIRUGIA (JGO. DE) EQUIPO DE CURACIONES DE ACERO INOXIDABLE CONSTA DE PINZA DE DISECCION CON DIENTES DE 14 CMS. PINZA DE DISECCION SIN DIENTES DE 14 CMS. TIJERAS DE MAYO CUERVA DE 14CMS. TIJERA DE MAYO RECTA DE 14CMS. PINZA FORESTER CURVA DE 25CMS. PINZA FORESTER RECTA DE 25CMS. PORTA AGUJAS DE MAYO-HEGAR DE 14CMS. MANGO DE BISTURI #4 TIJERA QUITA PUNTOS DE 14CMS. PINZA KELLY RECTA DE 14CMS. RINON DE ACERO INOXIDABLE DE 250ML. | 2737
I150200530 | 3 | DISPOSITIVO DE CAPTURA DE VIDEO ESPECIFICACIONES DE HARWARE: DISPOSITIVO EXTERNO USB 2( COMPATIBLE CON USB 1 ) PARA CAPTURA DE VIDEO) CONECTOR USB CON SOPORTE USB 2.0 O SUPERIOR ENTRADA DE VIDEO COMPUESTO (CONECTOR RCA) ENTREDA S-VIDEO (CONECTOR MINI-DIN) ENTRADA AUDIO ESTEREO (2 CONECTORES RCA). SALIDA DE VIDEO COMPUESTO (CONECTOR RCA) SALIDA S- VIDEO (MINI-DIN CONECTOR) SALIDA AUDIO ESTEREO ( 2 CONECTORES RCA). SOPORTE DE CAPTURA DE VIDEO MPEGS (720X576 PAL SECAM 25 FOTOGRAMAS POR SEGUNDO). | 5290
I180000088 | 45 | SISTEMAS CONTROLADORES DE TELEPROCESO CAMARA DE EXAMINACION GENERAL CON FUENTE DE LUZ Y OTOSCOPIO DERMACOPIO Y LARINGOSCOPIO SALIDA DUAL DE VIDEO. BUFFER DE 4 O MAS IMAGENES. CAPACIDAD DE MOSTRAR IMAGENES EN PANTALLA COMPLETA O PANTALLA SECCIONADA HASTA 4 SECCIONES MINIMO. FUNCION DE ZOOM A 16X RESOLUCION MINIMA DE 410K PIXELES SALIDAS DE S-VHS Y DE VIDEO COMPUESTO OTROSCOPIO CON UN DIAMETRO MAXIMO DE 4MM Y CAMPO DE VISTA DE 45° CON PROTECTOR DE SEGURIDAD PARA EXAMINACIONES PROFUNDAS EN LOS CANALES AUDITIVOS DE NINOS. ESPECIFICACIONES TECNICAS: ENERGIA ELECTRICA: 90 A 130 VAC A 60 HZ PIXEL: NTSC 768H X 494V. RESOLUCION HORIZONTAL : 460 LINEAS DE TV. AGC/BALANCE DE BLANCOS: AUTOMATICO. ILUMINACION MINIMA: 2 LUXES. SALIDAS DE SENAL: COMPUESTO Y S_VIDEO. LAMPARA: HALOGENO. INTENSIDAD DE LUZ: 100 W. CABLES DE LA CAMARA: CABLE DE ENERGIA Y FIBRA OPTICA DE 1.5 A 3 MTS. MAGNIFICACION DE IMAGENES: 1X A 16X MINIMO. CAMPO DE VISTA: 45 GRADOS. CA | 145334.7
I090000162 | 32 | DESFIBRILADOR PARA CARDIOLOGIA MONITOR CON DESFIBRILADOR Y CARDIOVERSION COLOR GRIS | 107036.25
I180000220 | 828 | UNIDAD CENTRAL DE PROCESO (CPU) DISCO DURO 80GB256MB RAM 3GHZFLOPY TECLADO MAUSE TARJETA PARA RED WINDOWS XP PROFESIONAL PRECESADOR INTEL PENTIUM 4 A 2.8 GHZ. COLOR NEGRO | 19780
I090000216 | 1858 | ESTUCHE DIAGNOSTICO (JGO. DE) ESTANDAR CON MANGO RECARGABLE DE PILAS ALCALINAS JUEGO CON OFTALMOSCOPIO OTOSCOPIO Y CINCO ESPECULOS CROMADO. | 6325
I060200282 | 227 | ESTERILIZADOR O AUTOCLAVE ESTERILIZADOR O AUTOCLAVE | 32200
I450400016 | 3753 | ARCHIVERO DE METAL ARCHIVERO DE METAL COLOR NEGRO CON4 GAVETAS | 4140
I450600084 | 238 | CONGELADOR CONGELADOR PARA PAQUETESREFRIGERANTES DE TERMOS DE 5 PIES CUBICOS MODELO CTCC-05 CON TERMOSTATO MECANICO CON ESCARCHA DE 10 MM APROX CON RANGO DE TEMPERATURA DE -18° C HASTA -26° C OPERANDO A TEMPERATURA AMBIENTE DE 42° C TIPO HORIZONTAL CON PUERTA TIPO COFRE CON SELLADO HERMETICO CON PORTA CANDADO AISLADO CON POLIURETANO LIBRE DE CFC PANELES INTERNOS Y EXTERNOS DE LAMINA GALVANIZADA PINTRO SIN MOLDURAS CON COMPRESOR DE ACUERDO A LA CAPACIDAD HERMETICAMENTE SELLADO SILENCIOSO FUNCIONA CON GAS REFRIGERANTE ECOLOGICO CON EVAPORADOR Y CONDENSADOR ESTATICOS CON 4 PATAS PARA SUPERFICIES IRREGULARES ALIMENTACION 120 VOLTS A 60HZ.GARANTIA 24 MESES | 5954
I060600404 | 218 | OXIMETRO CAPACIDAD PARA 1000 TEST CON UNA DURACION DE 45 SEGUNDOS CADA UNO FUNCIONAMIENTO AUTOMATICO AL INSERTAR EL DEDO CON INDICADOR DE BATERIA BAJA SUSTRACCION DE OXIGENO Y FRECUENCIA DE PULSO INDICADOS NUMERICAMENTE CON UN FUNCIONAMIENTO DE 18 HORAS EQUIPO EN COLOR NEGRO | 6533.12
I150200364 | 647 | TELEVISION TV. LCD DE 32 PULGADAS SINTONIZADOR DE ALTA DEFINICION CONTRASTE 30000 TIEMPO DE RESPUESTA 6 MS ANGULO DE VISION 178 H/178 V. WIDE COLOR ENCHANCER EFECTO DE SONIDO SRS. TRUSURROND HD CON BOCINAS INFERIORES POTENCIA DE SONIDO (10 W X 2) CONEXIONES ENTRADAS HDMI ENTRADA DE COMPONENTE DE PC Y SALIDA DE AUDIO CON SOPORTE UNIVERSAL A LA MEDIDA DEL LCD Y CON DIVISION PARA DVD AJUSTABLE A 2-5-10 GRADOS EQUIPO EN COLOR NEGR | 7385.72
I450400386 | 192 | LECTOR DE CODIGO DE BARRAS (TERMINAL PORTATIL) LECTOR DE CODIGO DE BARRAS (TERMINAL PORTATIL) INCLUYE UNA LICENCIA VERIFINGER EXTRACTOR Y UNA LICENCIA VERIFINGER MATCHER | 6547.89
I180000066 | 1006 | MINICOMPUTADORA MINICOMPUTADORA HP PROBOOK 4530S INTEL CORE 15-2410M. | 17806
I450400386 | 511 | LECTOR DE CODIGO DE BARRAS (TERMINAL PORTATIL) LECTOR DE CODIGO DE BARRAS CARACTERISTICAS DEL PRODUCTO: CARACTERISTICAS DE LA SUPERFICIE DE IMAGEN Y DE HUELLAS DIGITALES DE LA SUPERFICIE UTILIZANDO LA TECNOLOGIA DE IMAGENES MULTIESPECTRAL REGISTRADA DE LUMIDIGM. IMAGENES DE 500 DPI DE ALTO CONTRASTE INTERFACES DE COMUNICACION MULTIPLES SOPORTADAS USB 2.0 RS-232 PLANTILLAS BIOMETRICAS MINEX CERTIFICADAS/ANSI 378 FUNCIONES DE VERIFICACION LOCAL (1:1) ALMACENAMIENTO DE PLATILLAS HASTA PARA 2000 USUARIOS FACTOR DE FORMA PEQUENA LISTO PARA INTEGRARSE PARA UNA INTEGRACION MECANICA FACIL OPERA A TRAVES DE AMPLIOS RANGOS DE TEMPERATURA HUMEDAD RELATIVA Y LUZ AMBIENTAL. CRISTAL DE PLATINA DE ALTA DURABILIDAD SIN RECUBRIMIENTO QUE SE DESGASTEN. | 6754.68
I450600218 | 1863 | REFRIGERADOR (COCINA) FRIGOBAR 5 PIES CUBICOS ACERO INOXIDABLE CARACTERISTICAS: CONTROL MECANICO SISTEMA DE DESHIELO PUSH BOTTON LUZ INTERIOR 2 PARRILLAS DE ALAMBRON CHAROLA PARA CARNES FRIAS RACK PARA VINOS 2 ANAQUELES COMPLETOS ALUMINIO NATURAL 2 ANAQUELES MEDIOS ALUMINIO NATURAL CONGELADOR INTERIOR CHAPA DE SEGURIDAD COLOR ACERO INOXIDABLE DIMENSIONES: ALTO 88.4 CM ANCHO 50.6 CM FONDO 61 | 5742
I360000034 | 518 | RACKS RACKS CARRO MEDICO ANTIBACTERIAL PEERLESS SR560M CON CHAROLA METALICA. | 12179.54
I150400086 | 24 | EQUIPO PARA VIDEO CONFERENCIA EQUIPO PARA VIDEO CONFERENCIA CISCO CAMARA DE PRECISION HD 1080P 2 .5X ENCRIPTACION DE IMAGEN CON CONTROL REMOTO INCLUYE MICROFONO CABLE DE PODER CABLE PARA CAMARA Y CONTROL DE CAMARA CABLE HDMI M-M 3MTS. LICENCIA DE SW CISCO POR 12 MESES. GARANTIA 12 MESES ESS 8X5XNBD. SERIES: CODEC SX 20: S/FTT174103O8 CONTROL REMOTO: S/WOO1744016I CAMARA 2.5X: FTT1737008I MICROFONO: 1305001084662 | 155144.03
I150200364 | 816 | TELEVISION TELEVISION LED 32 COLOR NEGRO BRAVIA TV HD 2 HDMI TIPO DE RETROILUMINACION DE LA PANTALLA WXGA PROCESADOR DE VIDEO X-REALITY PRO POSICION DE PARLANTE POSTERIOR SALIDA DE AUDIO 5W +5W PARLANTE CLEAR PHASE PARLANTE BASS REFLEX WIRELESS LAN INTEGRADO USB PLAY | 10902.84
I090000312 | 2091 | MESA EXPLORACION MESA DE EXPLORACION COLOR BEIGE CON GABINETE FABRICADO EN LAMINA CALIBRE 22 ACABADO EN COLOR BEIGE BASE CON COLCHON FORRADO EN TAPIZ FORRADO EN VINIL COLOR CAFE CON PIERNERAS DE PLASTICO CON DOS PUERTAS ABATIBLES CON JALADERA EMBUTIDA | 4176
I450400026 | 5167 | BANCA BANCA TANDEM COLOR CROMADO BANCA TRAFFIC DE 3 PLAZAS FABRICADO EN ACERO CON DESCANSABRAZOS FINALES ACABADO CROMADO DE ALTO BRILLO RESPALDO ALTO DE UNA SOLA PIEZA MICRFERFORADO EN ACERO DE CALIBRE 14 ASIENTO Y RESPALDO DE UNA SOLA PIEZA DE .52 X .91 M CON GUARDASLATERALES ACOSTILLADAS SOPORTE LUMBAR DOBLE ANGULADO | 5104
I450400026 | 5168 | BANCA BANCA TANDEM COLOR CROMADO BANCA TRAFFIC DE 3 PLAZAS FABRICADO EN ACERO CON DESCANSABRAZOS FINALES ACABADO CROMADO DE ALTO BRILLO RESPALDO ALTO DE UNA SOLA PIEZA MICRFERFORADO EN ACERO DE CALIBRE 14 ASIENTO Y RESPALDO DE UNA SOLA PIEZA DE .52 X .91 M CON GUARDASLATERALES ACOSTILLADAS SOPORTE LUMBAR DOBLE ANGULADO | 5104
I450400026 | 5169 | BANCA BANCA TANDEM COLOR CROMADO BANCA TRAFFIC DE 3 PLAZAS FABRICADO EN ACERO CON DESCANSABRAZOS FINALES ACABADO CROMADO DE ALTO BRILLO RESPALDO ALTO DE UNA SOLA PIEZA MICRFERFORADO EN ACERO DE CALIBRE 14 ASIENTO Y RESPALDO DE UNA SOLA PIEZA DE .52 X .91 M CON GUARDASLATERALES ACOSTILLADAS SOPORTE LUMBAR DOBLE ANGULADO | 5104
I450400026 | 5170 | BANCA BANCA TANDEM COLOR CROMADO BANCA TRAFFIC DE 3 PLAZAS FABRICADO EN ACERO CON DESCANSABRAZOS FINALES ACABADO CROMADO DE ALTO BRILLO RESPALDO ALTO DE UNA SOLA PIEZA MICRFERFORADO EN ACERO DE CALIBRE 14 ASIENTO Y RESPALDO DE UNA SOLA PIEZA DE .52 X .91 M CON GUARDASLATERALES ACOSTILLADAS SOPORTE LUMBAR DOBLE ANGULADO | 5104
I450400026 | 5171 | BANCA BANCA TANDEM COLOR CROMADO BANCA TRAFFIC DE 3 PLAZAS FABRICADO EN ACERO CON DESCANSABRAZOS FINALES ACABADO CROMADO DE ALTO BRILLO RESPALDO ALTO DE UNA SOLA PIEZA MICRFERFORADO EN ACERO DE CALIBRE 14 ASIENTO Y RESPALDO DE UNA SOLA PIEZA DE .52 X .91 M CON GUARDASLATERALES ACOSTILLADAS SOPORTE LUMBAR DOBLE ANGULADO | 5104
I450400026 | 5172 | BANCA BANCA TANDEM COLOR CROMADO BANCA TRAFFIC DE 3 PLAZAS FABRICADO EN ACERO CON DESCANSABRAZOS FINALES ACABADO CROMADO DE ALTO BRILLO RESPALDO ALTO DE UNA SOLA PIEZA MICRFERFORADO EN ACERO DE CALIBRE 14 ASIENTO Y RESPALDO DE UNA SOLA PIEZA DE .52 X .91 M CON GUARDASLATERALES ACOSTILLADAS SOPORTE LUMBAR DOBLE ANGULADO | 5104
I450400026 | 5173 | BANCA BANCA TANDEM COLOR CROMADO BANCA TRAFFIC DE 3 PLAZAS FABRICADO EN ACERO CON DESCANSABRAZOS FINALES ACABADO CROMADO DE ALTO BRILLO RESPALDO ALTO DE UNA SOLA PIEZA MICRFERFORADO EN ACERO DE CALIBRE 14 ASIENTO Y RESPALDO DE UNA SOLA PIEZA DE .52 X .91 M CON GUARDASLATERALES ACOSTILLADAS SOPORTE LUMBAR DOBLE ANGULADO | 5104
I450400026 | 5174 | BANCA BANCA TANDEM COLOR CROMADO BANCA TRAFFIC DE 3 PLAZAS FABRICADO EN ACERO CON DESCANSABRAZOS FINALES ACABADO CROMADO DE ALTO BRILLO RESPALDO ALTO DE UNA SOLA PIEZA MICRFERFORADO EN ACERO DE CALIBRE 14 ASIENTO Y RESPALDO DE UNA SOLA PIEZA DE .52 X .91 M CON GUARDASLATERALES ACOSTILLADAS SOPORTE LUMBAR DOBLE ANGULADO | 5104
I450400026 | 5176 | BANCA BANCA TANDEM COLOR CROMADO BANCA TRAFFIC DE 3 PLAZAS FABRICADO EN ACERO CON DESCANSABRAZOS FINALES ACABADO CROMADO DE ALTO BRILLO RESPALDO ALTO DE UNA SOLA PIEZA MICRFERFORADO EN ACERO DE CALIBRE 14 ASIENTO Y RESPALDO DE UNA SOLA PIEZA DE .52 X .91 M CON GUARDASLATERALES ACOSTILLADAS SOPORTE LUMBAR DOBLE ANGULADO | 5104
I450400120 | 3106 | ESCRITORIO ESCRITORIO DE 1.50 X .60 X .75 M ACABADO MELAMINICO IMPORTADO TIPO ECHAPADO PEDESTAL CAJONERO CON DOS CAJONES PAPELEROS Y 1 PARA ARCHIVO TAMANO OFICIO CANTO REGIDO ANTIMPACTO CORREDERAS CON EXTENSION REFORZADAS EN TODOS LOS CAJONES CON BASE PARA CPU Y NIVELADORES COLOR CAFE | 4547.2
I090000186 | 108 | EQUIPO ELECTROCARDIOGRAFO ELECTROCARDIOGRAFOS TRANSTELEFONICOS | 29458.2
I090000527 | 3 | cámara de examinación CAMARA PARA OTOSCOPIA DERMASCOPIA Y LARINGOSCOPIA. DCS.14J-030 DCS.PRO 104T(CAMERA) 14J-053 DCS PRO 103E (CAMERA) 14J-017 | 81200
I150200222 | 50 | MICROFONO MICROFONO DE TELE PRESENCIA COLOR GRIS PLATA | 6799
I450600116 | 471 | ESTUFA COCINA (GAS O ELECTRICA) ESTUFA DE COCINA 2 PARRILLAS SUPERIORES 4 QUEMADORES TROQUELADOS ESTANDAR E INCENDIDO MANUAL PARILLAS DE SEGURIDAD. | 3828
I150200364 | 900 | TELEVISION PANTALLA SMART TV 32 RESOLUCION 1366 X 768 HDMI USB. | 6066.8
I450600336 | 35 | MUEBLE PARA COCINA TIPO COCINETA CON 1 TARJA COCINA 2.40 MTS FAB. EN MADERA DE PINO COLOR CHOCOLATE MEDIDAS: ALTO GABINETE 91 CM ALACENA 65 CM ANCHO: GABINETE 63 ALACENA 30 CM LARGO: GABINETE 120/40 CM ALACENA 120/80/40 CM. INCLUYE: TARJA LLAVE MEZCLADORA Y HERRAJES | 9744
I090000384 | 508 | REFRIGERADOR LABORATORIO REFRIGERADOR 15 PIES CUBICOS COLOR GRAFICO ACABADO CON EFECTO ANTIHUELLA QUE FACILITA LA LIMPIEZA Y DISMINUYE EL DANO POR CORROSION Y RAYADURAS. ANCHO SIN EMPAQUE 66.4 ANCNO CON EMPAQUE 70.3 ALTO SIN EMPAQUE 187.2 ALTO CON EMPAQUE 190.8 PROFUNLDO CON EMPAQUE 81.7 PRODUNDO SIN EMPAQUE 72.1 PESO(KG) CON EMPAQUE 76.8 PESO(KG<9SIN EMPAQUE 72.8 TIPO AUTOMATICO TIPO CAJONES ENFRIADOR VERDURAS CARNE FRIAS. TIPO ANAQUELES COMPLETO. BOTELLAS ESTILO 2 PUERTAS CAPACIDAD 399.95 L. ILUMINACION INCANDESCENTE FABRICA DE HIELO SI CARACTERISTICAS JALADERA TIPOM SIRIUSSMART FILL ICE FACTORY PARILLAS 4 CAJONES/CANASTA CONGELADOR COMPLETO MEDIO. GARANTIA 1 ANO.COLOR GRAFITO. | 12934
I450400002 | 4133 | ACONDICIONADOR AIRE MINISPLIT INVERTER DE 1 TONELADA FRIO/CALOR COLOR AZUL CELESTE SERIE DEL CONDENSADOR: 3415181220281220850133 SERIE DEL EVAPORADOR: 3415181220181290810030 FACTURA : 11345. | 9265.16
I450400002 | 4134 | ACONDICIONADOR AIRE MINISPLIT INVERTER DE 1 TONELADA FRIO/CALOR COLOR AZUL CELESTE SERIE DEL CONDENSADOR: 3415181220281220850100 SERIE DEL EVAPORADOR: 3415181220181290810018 FACTURA : 11345. | 9265.16
I450400002 | 4135 | ACONDICIONADOR AIRE MINISPLIT INVERTER DE 1 TONELADA FRIO/CALOR COLOR AZUL CELESTE SERIE DEL CONDENSADOR: 3415181220281220850188 SERIE DEL EVAPORADOR: 3415361780182230810070 FACTURA : 11345. | 9265.16
I450400002 | 4136 | ACONDICIONADOR AIRE MINISPLIT INVERTER DE 1 TONELADA FRIO/CALOR COLOR AZUL CELESTE SERIE DEL CONDENSADOR: 3415361780282280860021 SERIE DEL EVAPORADOR: 3415361780182230810083 FACTURA : 11345. | 9265.16
I180000220 | 5612 | UNIDAD CENTRAL DE PROCESO (CPU) UNIDAD CENTRAL DE PROCESO (CPU) PROCESADOR DE OCTAVA GENERACION INTEL CORE I5-I5-8265U DE 4 NUCLEOS/6 MB/DE 16 GHZ A 3.9 GHZ/25 W. MEMORIA: 8 GB DDRA 2400 MHZ (1 X 8 GB) 2 DIMM CRECIMIENTO HASTA 64 GB DDRA 2400 MHZ. DISCO DURO: 1 TB 7200 RPM DE 2.5 SATA. TARJETA DE VIDEO: GRAFICOS INTEGRADOS INTEL UHD GRAPHICS 620. TARJETA DE RED: RED INTEGRADA ETHERNET LAN 10/100/1000. SOFTWARE OFICINA: DEBERA INCLUIR UNA LICENCIA OFFICE HOME & BUSINESS 2019 FPP PC/MAC 32/64 BITS ESPANOL. | 24471.36
I180000220 | 5613 | UNIDAD CENTRAL DE PROCESO (CPU) UNIDAD CENTRAL DE PROCESO (CPU) PROCESADOR DE OCTAVA GENERACION INTEL CORE I5-I5-8265U DE 4 NUCLEOS/6 MB/DE 16 GHZ A 3.9 GHZ/25 W. MEMORIA: 8 GB DDRA 2400 MHZ (1 X 8 GB) 2 DIMM CRECIMIENTO HASTA 64 GB DDRA 2400 MHZ. DISCO DURO: 1 TB 7200 RPM DE 2.5 SATA. TARJETA DE VIDEO: GRAFICOS INTEGRADOS INTEL UHD GRAPHICS 620. TARJETA DE RED: RED INTEGRADA ETHERNET LAN 10/100/1000. SOFTWARE OFICINA: DEBERA INCLUIR UNA LICENCIA OFFICE HOME & BUSINESS 2019 FPP PC/MAC 32/64 BITS ESPANOL. | 24471.36
I180000220 | 5614 | UNIDAD CENTRAL DE PROCESO (CPU) UNIDAD CENTRAL DE PROCESO (CPU) PROCESADOR DE OCTAVA GENERACION INTEL CORE I5-I5-8265U DE 4 NUCLEOS/6 MB/DE 16 GHZ A 3.9 GHZ/25 W. MEMORIA: 8 GB DDRA 2400 MHZ (1 X 8 GB) 2 DIMM CRECIMIENTO HASTA 64 GB DDRA 2400 MHZ. DISCO DURO: 1 TB 7200 RPM DE 2.5 SATA. TARJETA DE VIDEO: GRAFICOS INTEGRADOS INTEL UHD GRAPHICS 620. TARJETA DE RED: RED INTEGRADA ETHERNET LAN 10/100/1000. SOFTWARE OFICINA: DEBERA INCLUIR UNA LICENCIA OFFICE HOME & BUSINESS 2019 FPP PC/MAC 32/64 BITS ESPANOL. | 24471.36
I090000384 | 668 | REFRIGERADOR LABORATORIO REFRIGERADOR LABORATORIO. | 78056.4
I090000312 | 2658 | MESA EXPLORACION MESA DE EXPLORACION GINECOLOGICA UNIVERSAL FABRICADA EN LAMINA CALIBRE 22 CON ACABADO ESMALTE COLOR BEIGE CON GABINETE CON 2 PUERTAS CORREDIZAS POSICIONES EN CABECERA Y PIECERA. CON PIERNERAS DE PLASTICO MEDIDA DE LARGO 1.65 X ANCHO 0.55 MTS X ALTO 0.85 MTS. | 6438
I450400002 | 1472 | ACONDICIONADOR AIRE MINISPLIT COLOR BLANCO 220V 1 TONELADA DE REFRIGERACION. INCLUYE CALEFACCION TIPO HEAT PUMP CON EVAPORADOR MOD. MWW512 SERIE 4518050000070 CONDENSADOR MOD. TWK 512 SERIE: 4618040005041 | 12770.75
I060200026 | 40 | ALVEOLOTOMO O USTEOTOMO DE ACERO INXODABLE | 3007.18
I060200026 | 46 | ALVEOLOTOMO O USTEOTOMO DE ACERO INXODABLE | 3007.18
I060200026 | 47 | ALVEOLOTOMO O USTEOTOMO DE ACERO INXODABLE | 3007.18
I060200026 | 48 | ALVEOLOTOMO O USTEOTOMO DE ACERO INXODABLE | 3007.18
I060200026 | 49 | ALVEOLOTOMO O USTEOTOMO DE ACERO INXODABLE | 3007.18
I090000446 | 83 | UNIDAD PORTATIL RAYOS X APARATO DE RAYOS X DENTAL CON BRAZO DE TIJERA POSICIONADOR DE DOBLE ARTICULACION CON CARACTERISTICAS SUPERIORES A LA TRADICIONAL PERMITIENDO UN MAYOR ALCANCE Y FACIL POSECIONAMIENTO DEL CABEZAL LLAVE DE ENCENDIDO POR SEGURIDAD EL EQUIPO OPERA CON LLAVE CODIFICADA RELOJ DIGITAL CON PANTALLA DE 3 DIGITOS CON RESOLUCION DE 10 MILISEGUNDOS TOTALMENTE COMPATIBLE CON LA RADIOVISIOGRAFIA Y LAS NUEVAS PELILCULAS ULTRAPIDAS CON UNA REDUCCION DE DOSIS APLICADA MICROPROCESADOR DE FUNCIONES. | 22942.5
I090000440 | 209 | UNIDAD DENTAL PARA ESTAMATOLOGIA INCLUYE SILLON DENTAL ELECTRICO CON MOVIMIENTOS AUTOMATICOS DE SUBIDA Y BAJADA DEL SILLON Y DEL RESPALDO Y RETORNO AL HACER ACCIONADO POR PEDAL DE MULTIFUNCIONAL ATRAVEZ DEL MOTOR REDUCTOR ELECTRICO BOSH (SIN ACEITE) QUE SOPORTA DE 180 HASTA 300 KG. TAPIZADO DEL SILLON Y LOS BRAZOS EN ESPUMA DE POLIURETANO EXPANDIDO FLEXIBLE/D55 ANTI-DEFORMANTE CUBIERTO DE PVC SIN COSTURAS O ENMIENDAS PERMITIENDO UNA EFICAZ LIMPIEZA Y DESINFECCION RESPALDO DE LA CABEZA ARTICULABLE Y ANATOMICO. COLOR AZUL CIELO. | 46624.97
I090941392 | 139 | LAMPARA DENTAL DE FOTOCURADO PARA RECINA CON UN LENTE PARA DETECTAR LAS FISURAS Y/O CARIES EN DENTINA CON UN ADITAMENTO PARA MONTARSE A LA UNIDAD O A LA PARED CON CONTROLES ERGONOMICOS PARA SU FACIL MANIPULACION CON UNA LONGITUD DE HONDA DE 350 Y 550 MANOMETROS DE RADIACCION RESISTENTE A GOLPES CON VENTANA OVAL QUE GENERA UNA HUELLA OVAL QUE IRRADIA EN FORMA EFECTIVA LAS DIMENCIONES MEDIO DISTAL QUE TIENE SU PROPIO REGULADOR INTEGRADO CON ESTUCHE DE RESINAS PARA FOTOCURADO INCLUIDO. | 12011.23
I060200470 | 171 | UNIDAD ULTRASONICA CAVITRON PARA LIMPIEZA DENTAL CON DOS INSERTOS APARATO DE LIMPIEZA DE ULTRASONIDO TIPO CAVITRON QUE CONSTA DE CIRCUITO AUTOSENSOR QUE HACE QUE AUTOMATICAMENTE FUNCIONE CON INCERTOS DE 25 KHZ Y 30 KHZ BOTON CON PULSADOR TURBO ESTO ES P/AUMENTAR LA POTENCIA CUANDO EL PROCEDIMIENTO CLINICO LO REQUIERE EL APARATO ACEPTA INSERTO DE OTRA MARCA MAGNESTOTRITRIBIO EN SU FUNCION ELIPTICA LO CUAL PROTEGE TEJIDOS DUROS Y BLANDOS EN EL USO CLINICO. | 9407
I180000162 | 663 | IMPRESORA LASSER VELOCIDAD DE IMPRESION 19 PPM RESOLUCION 1200X1200DPIBANDEJA DE ENTRADA 250 HOJAS TAMANO DE PAPEL 7.6X12.7 A 21.6X35.6CM CONECTIVIDAD USB2.0 DE ALTA VELOCIDAD PUERTO DE ENTRADA Y SALIDA 1 USB DE ALTA VELOCIDAD MEMORIA STD. DE 8 MB INCLUYE CALBE USB. | 3277.5
I090000214 | 347 | ESTUCHE CIRUGIA (JGO. DE) EQUIPO DE CURACIONES DE ACERO INOXIDABLE CONSTA DE PINZA DE DISECCION CON DIENTES DE 14 CMS. PINZA DE DISECCION SIN DIENTES DE 14 CMS. TIJERAS DE MAYO CUERVA DE 14CMS. TIJERA DE MAYO RECTA DE 14CMS. PINZA FORESTER CURVA DE 25CMS. PINZA FORESTER RECTA DE 25CMS. PORTA AGUJAS DE MAYO-HEGAR DE 14CMS. MANGO DE BISTURI #4 TIJERA QUITA PUNTOS DE 14CMS. PINZA KELLY RECTA DE 14CMS. RINON DE ACERO INOXIDABLE DE 250ML. | 2737
I090000216 | 1856 | ESTUCHE DIAGNOSTICO (JGO. DE) ESTANDAR CON MANGO RECARGABLE DE PILAS ALCALINAS JUEGO CON OFTALMOSCOPIO OTOSCOPIO Y CINCO ESPECULOS CROMADO. | 6325
I180000218 | 2190 | MONITOR MONITOR PANTALLA PLANA DE 17 CON CAMARA WEB EN COLOR GRIS CON NEGRO | 3416.2
I180000220 | 1898 | UNIDAD CENTRAL DE PROCESO (CPU) INIDAD CENTRAL DE PROCESO CON PROCESADOR INTEL E5300 SISTEMA OPERATIVO WINDOWS 7 DOWNGRADE XP 2 GB DE MEMORIA RAM DISCO DURO 320 GB 7200 RPM LECTOR DE TARJETAS MAUSE OPTICO USB SUPER MULTI LIGHTSERIBE CON 4 ENTRADAS PARA USB Y ENTRADAS Y SALIDAS PARA AUDIFONOS . EQUIPO EN COLOR GRIS CON NEGRO | 17127.4
I150200364 | 701 | TELEVISION TV. LCD DE 32 PULGADAS SINTONIZADOR DE ALTA DEFINICION CONTRASTE 30000 TIEMPO DE RESPUESTA 6 MS ANGULO DE VISION 178 H/178 V. WIDE COLOR ENCHANCER EFECTO DE SONIDO SRS. TRUSURROND HD CON BOCINAS INFERIORES POTENCIA DE SONIDO (10 W X 2) CONEXIONES ENTRADAS HDMI ENTRADA DE COMPONENTE DE PC Y SALIDA DE AUDIO CON SOPORTE UNIVERSAL A LA MEDIDA DEL LCD Y CON DIVISION PARA DVD AJUSTABLE A 2-5-10 GRADOS EQUIPO EN COLOR NEGR | 7385.72
I090000062 | 1196 | BASCULA BEBE BASCULA PESA BEBE MECANICA CON CHAROLA AMPLIA PARA DETERMINAR EL PESO CORPORAL DE HASTA 20 KILOS . DESPLIEGUE DE PESO EN KILOGRAMOS Y GRAMOS AJUSTE MANUAL A CERO DIVISION DE 5 GRAMOS O MENOR SENSIBILIDAD HAROLA RESISTENTE AL ALTO IMPACTO PARA COLOCACION DEL BEBE MECANISMO DE TARA . COLOR DE LA BASCULA BLANCO | 4466
I090000062 | 1226 | BASCULA BEBE BASCULA BEBE MECANICA PEDIATRICA PARA DETERMINAR EL PESO CORPORAL DE 0 A 20 KILOS DESPLIEGUE DE PESO EN KILOGRAMOS Y GRAMOS AJUSTE MANUAL A CERO DIVISION DE 5 GRAMOS O MENOR SENSIBILIDAD DE 5 GRAMOS O MENOR CHAROLA RESISTENTE AL ALTO IMPACTO PARA COLOCACION DEL BEBE MECANISMO DE TARA METALICO COLOR DEL EQUIPO BEIGE | 4466
I450600084 | 290 | CONGELADOR AFASPE 2010 CONGELADOR PARA REFRIGERANTES 10 FT3 CON TERMOSTATO MECANICO PARA CONTROL DE TEMPERATURA DE INTERIOR ENTRE -20A Y -15A A UN AMBIENTE DE 42 GRADOS CENTIGRADOS CON ESPESOR DE ESCARCHA DE 10MM CON PARO Y ARRANQUE AUTOMATICO POR TEMPERATURA EVAPORADOR DE SUPERFICIE DE PLACAS DE UNA SOLA PUERTA LISA Y SOL TIPO COFRE. | 6697.84
I090000384 | 354 | REFRIGERADOR LABORATORIO (AFASPE 2010) REFRIGERADOR DE 13 PIES MARCA OJEDA MODELO RVBM-399 COLOR ALUMINIO. | 45271.32
I450400120 | 2623 | ESCRITORIO ESCRITORIO EN L DE 1.50X1.80 MTS. INCLUYE PENiNSULA DE BALA DE 1.50X.60X.75 MTS. LATERAL DE 1.20X.50X.75 MTS. CON PEDESTAL TERMINACION DE PVC TERMOAHERIBLE 2 CAJONES PAPELEROS 1 CAJON DE ARCHIVO CON CORREDERA TELESCOPICA FABRICADO EN LAMINADO PLASTICO COLOR CAOBA. | 4176
I450400146 | 433 | GABINETE UNIVERSAL GABINETE UNIVERSAL METALICO CON 2 PUERTAS CON CHAPA 4 ENTREPANOS 5 HUECOS EN EL INTERIOR MEDIDAS 1.80X.87X.37 MTS. FABRICADO EN LAMINA CALIBRE 24 CON PINTURA HORNEADA EN POLVO COLOR ARENA. | 3016
I060200282 | 397 | ESTERILIZADOR O AUTOCLAVE ESTERILIZADOR AUTOMATICO DE VAPOR CON UNA PUERTA DE SEGURIDAD QUE PROTEGE AL OPERADOR EL REGULADOR DE TEMPERATURA PERMITAE VARIAR LA TEMPERATURA ENTRE 250 GRADOS F (121 GRADOS CENTIGRADOS) Y 270 GRADOS F (132 GRADOS CENTIGRADOS) ESTE CONTROL QUE ACTUA EN FORMA DE TERMOSTATO CONTROLA LA OPERACION DEL ELEMENTO DE CALEFACCION APAGANDOLO Y PRENDIENDOLO EN CICLOS UNA AGUJA DE TEMPERATURA INDICA LA TEMPERATRA INTERIOR DE LA CAMARA ESTA AGUJA GRADUA DESDE 81 GRADOS F (26.7 GRADOS CENTIGRADOS) A 270 GRADOS F (132 GRADOS CENTIGRADOS) UNA LUZ PILOTA SE MANTIENE PRENDIDA CUANDO EL CALENTADOR ESTA BAJO ACTIVIDAD ESTA SE PRENDE Y APAGA DURANTE EL CICLO NORMAL 3 BANDEJAS DE ACERO INOXIDABLE COROSIVOS SON STANDARD DIMENSIONES EXTERNAS DEL EQUIPO LARGO 19 (48.3 CM) ANCHO 14 (35.6 CM) ALTURA 13 (33 CM) DIMENSIONES DE LA CAMARA DIAMETRO DE 7.5 (19.1 CM) PROFUNDIDAD 15 (38.1 CM) VOLUMEN 2.4 GAL (9 LITROS) CAPACIDADA DEL TANQUE 1 | 23876.28
I450600060 | 282 | CAMA MADERA O METAL CAMA INDIVIDUAL DE MADERA INCLUYE CABECERA BASE Y COLCHON | 3944
I090001040 | 68 | PINZA TRANSPORTAR INSTRUMENTAL QUIRURGICO PINZA TRANSPORTADORA DE INSTRUMENTAL QUIRURGICO EN ACERO INOXIDABLE | 3038.74
I450600218 | 1801 | REFRIGERADOR (COCINA) FRIGOBAR 5 PIES CUBICOS ACERO INOXIDABLE CARACTERISTICAS: CONTROL MECANICO SISTEMA DE DESHIELO PUSH BOTTON LUZ INTERIOR 2 PARRILLAS DE ALAMBRON CHAROLA PARA CARNES FRIAS RACK PARA VINOS 2 ANAQUELES COMPLETOS ALUMINIO NATURAL 2 ANAQUELES MEDIOS ALUMINIO NATURAL CONGELADOR INTERIOR CHAPA DE SEGURIDAD COLOR ACERO INOXIDABLE DIMENSIONES: ALTO 88.4 CM ANCHO 50.6 CM FONDO 61 | 5742
I450600218 | 1854 | REFRIGERADOR (COCINA) FRIGOBAR 5 PIES CUBICOS ACERO INOXIDABLE CARACTERISTICAS: CONTROL MECANICO SISTEMA DE DESHIELO PUSH BOTTON LUZ INTERIOR 2 PARRILLAS DE ALAMBRON CHAROLA PARA CARNES FRIAS RACK PARA VINOS 2 ANAQUELES COMPLETOS ALUMINIO NATURAL 2 ANAQUELES MEDIOS ALUMINIO NATURAL CONGELADOR INTERIOR CHAPA DE SEGURIDAD COLOR ACERO INOXIDABLE DIMENSIONES: ALTO 88.4 CM ANCHO 50.6 CM FONDO 61 | 5742
I060600201 | 55 | KIT DE ANTROPOMETRIA CADA KIT CONTIENE UNA BASCULA CINTA ANTROPOMETRICA ESTADIMETRO PORTATIL MALETA DE TRANSPORTE ESFIGMANOMETRO ESTETOSCOPIO CARGADOR DE BATERIAS 4 PILAS RECARGABLES. | 21424.04
I450400294 | 516 | RELOJ CHECADOR RELOJ CHECADOR DE ASISTENCIA TIPO INDUSTRIAL CON HUELLA DIGITAL AUTONOMO DE COLOR GRIS CON NEGRO CON PANTALLA DIGITAL | 6020.4
I450400012 | 2083 | ARCHIVERO ARCHIVERO METALICO DE 4 GAVETAS VERTICAL CON CUBIERTA EN LAMINA ROLDADA EN FRIO CON CORREDERAS DE SUSPENSION EMBALINADA TELESCOPICA DE MAXIMA EXTENSION TODO ENSAMBLADO SIN SOLDADURA CERRADURA DE CILINDRO REMOVIBLE Y LLAVE CON BOTON DE SEGURIDAD EN CADA GAVETA PARA EVITAR QUE SE ABRA ACCIDENTALMENTE INCLUYE UNA SEPARACION POR GAVETA CON PINTURA LIQUIDA DE APLICACION ELECTROSTATICA COLOR ARENA HORNEADA A 182 GRADOS CENTIGRADOS EN CUERPO EXTERIOR Y FRENTES DE GAVETAS MEDIDAS 46.5 CM DE ANCHO X 64 CM DE FONDO X 1.33 M DE ALTO. | 4408
I450400120 | 3791 | ESCRITORIO ESCRITORIO SECRETARIAL METALICO COLOR ARENA Y CUBIERTA COLOR NOGAL CON UN CAJON DE ARCHIVO Y UNO PAPELERO MEDIDA DE 1.50 X 0.75 M. | 4280.4
I180000220 | 5665 | UNIDAD CENTRAL DE PROCESO (CPU) UNIDAD CENTRAL DE PROCESO (CPU) PROCESADOR DE OCTAVA GENERACION INTEL CORE I5-I5-8265U DE 4 NUCLEOS/6 MB/DE 16 GHZ A 3.9 GHZ/25 W. MEMORIA: 8 GB DDRA 2400 MHZ (1 X 8 GB) 2 DIMM CRECIMIENTO HASTA 64 GB DDRA 2400 MHZ. DISCO DURO: 1 TB 7200 RPM DE 2.5 SATA. TARJETA DE VIDEO: GRAFICOS INTEGRADOS INTEL UHD GRAPHICS 620. TARJETA DE RED: RED INTEGRADA ETHERNET LAN 10/100/1000. SOFTWARE OFICINA: DEBERA INCLUIR UNA LICENCIA OFFICE HOME & BUSINESS 2019 FPP PC/MAC 32/64 BITS ESPANOL. | 24471.36
I090000312 | 2682 | MESA EXPLORACION MESA EXPLORACION. EQUIPO SEMIFIJO PARA REALIZAR LA EXPLORACION FiSICA DEL PACIENTE EN POSICION DE DECuBITO. 2. MESA PARA EXPLORACION Y/O TRATAMIENTO DISENADA PARA QUE EL PACIENTE ESTE ACOSTADO SOBRE ELLA O SIENTE A UN LADO DE LA MESA MIENTRAS SE LE EXAMINA CON INSTRUMENTOS COLOCADOS SOBRE LA MESA. 3. ESTE DISPOSITIVO PUEDE SER OPERADO MANUALMENTE O ACCIONADO ELECTRICAMENTE. 4. PUEDE CONTAR CON FUNCIONES BASICAS COMO ELEVACION DESCENSO O INCLINACION. 5. SE USA PRINCIPALMENTE EN SALAS DE EXPLORACION Y EN SALAS DE CIRUGiA MENOR. 6. FABRICADA EN LAMINA DE ACERO AL CARBON CALIBRE 18 RECUBIERTA CON PINTURA EN POLVO O ALQUIDALICA HORNEADA. 7. DIMENSIONES GENERALES: 7.1. ALTURA DE LA MESA INCLUYENDO COLCHON DE 80 CM COMO MiNIMO CON RESPECTO AL PISO. 7.2. LONGITUD TOTAL (INCLUYENDO MIEMBROS INFERIORES) 185 CM COMO MiNIMO. 7.3. ANCHO TOTAL 60 CM +/- 3 CM. 8. GABINETE Y SUS DIMENSIONES: 8.1. ALTURA 68 +/- 2 CM INCLUYENDO ZOCLO. 8. | 9164
I090000214 | 358 | ESTUCHE CIRUGIA (JGO. DE) EQUIPO DE CURACIONES DE ACERO INOXIDABLE CONSTA DE PINZA DE DISECCION CON DIENTES DE 14 CMS. PINZA DE DISECCION SIN DIENTES DE 14 CMS. TIJERAS DE MAYO CUERVA DE 14CMS. TIJERA DE MAYO RECTA DE 14CMS. PINZA FORESTER CURVA DE 25CMS. PINZA FORESTER RECTA DE 25CMS. PORTA AGUJAS DE MAYO-HEGAR DE 14CMS. MANGO DE BISTURI #4 TIJERA QUITA PUNTOS DE 14CMS. PINZA KELLY RECTA DE 14CMS. RINON DE ACERO INOXIDABLE DE 250ML. | 2737
I180000218 | 1032 | MONITOR CRT 17 PULGADAS | 3151.58
I090000062 | 1101 | BASCULA BEBE BASCULA PARA BEBE COLOR BEIGE CON PORTABEBE CAPACIDAD 30KG | 5405
I450400258 | 847 | MODULO DESARMABLE MODEULO DESARMABLE SECRETARIAL COLOR CAOBA CUBIERTA PENINSULAR TIPO L DE 1.50 X 60 M CON BASE OCTAGONAL 72 X 3 M 72 X64 DE CUBIERTA ANGULAR ALTURA 1.1 X 0.5 M 72 X67 PEDESTAL DE 2 CAJONES PAPELEROS Y D1 DE ARCHIVO FABRICADO EN LAMINADO PLASTICO | 3565
I150200364 | 668 | TELEVISION TV. LCD DE 32 PULGADAS SINTONIZADOR DE ALTA DEFINICION CONTRASTE 30000 TIEMPO DE RESPUESTA 6 MS ANGULO DE VISION 178 H/178 V. WIDE COLOR ENCHANCER EFECTO DE SONIDO SRS. TRUSURROND HD CON BOCINAS INFERIORES POTENCIA DE SONIDO (10 W X 2) CONEXIONES ENTRADAS HDMI ENTRADA DE COMPONENTE DE PC Y SALIDA DE AUDIO CON SOPORTE UNIVERSAL A LA MEDIDA DEL LCD Y CON DIVISION PARA DVD AJUSTABLE A 2-5-10 GRADOS EQUIPO EN COLOR NEGR | 7385.72
I060200470 | 313 | UNIDAD ULTRASONICA FONODETECTOR PORTATIL PARA ESCUCHAR LATIDOS DE CORAZON FETAL COLOR BLANCO | 6264
I450600060 | 275 | CAMA MADERA O METAL CAMA INDIVIDUAL DE MADERA CON CAJONES Y CABECERA COLOR CAOBA | 3944
I450400146 | 418 | GABINETE UNIVERSAL GABINETE UNIVERSAL METALICO DE 2 PUERTAS TIPO CANTINA Y 5 ENTREPANOS EN EL INTERIOR COLOR NEGRO | 3016
I180000220 | 2539 | UNIDAD CENTRAL DE PROCESO (CPU) CPU HP PRO MONITORES CORE E5500 2.5G COLOR NEGRO | 9744
I090000384 | 342 | REFRIGERADOR LABORATORIO (AFASPE 2010) REFRIGERADOR DE 13 PIES MARCA OJEDA MODELO RVBM-399 COLOR ALUMINIO. | 45271.32
I450600218 | 1864 | REFRIGERADOR (COCINA) FRIGOBAR 5 PIES CUBICOS ACERO INOXIDABLE CARACTERISTICAS: CONTROL MECANICO SISTEMA DE DESHIELO PUSH BOTTON LUZ INTERIOR 2 PARRILLAS DE ALAMBRON CHAROLA PARA CARNES FRIAS RACK PARA VINOS 2 ANAQUELES COMPLETOS ALUMINIO NATURAL 2 ANAQUELES MEDIOS ALUMINIO NATURAL CONGELADOR INTERIOR CHAPA DE SEGURIDAD COLOR ACERO INOXIDABLE DIMENSIONES: ALTO 88.4 CM ANCHO 50.6 CM FONDO 61 | 5742
I450400146 | 581 | GABINETE UNIVERSAL GABINETES UNIVERSALES COLOR CAFE CLARO METALICO CON MEDIDAS DE .87X.38X1.80 M CON CERRADURA DE MANEJILLA TIPO L CON LLAVE DE SEGURIDAD Y PASADOR CON SISTEMA DE CERRADO EN LA PARTE SUPERIOR E INFERIOR CON 4 ENTREPANOS INTERCAMBIABLES DE PUERTAS ABATIBLES FABRICADO EN LAMINA CALIBRE 22 ACABADO EN PINTURA HORNEADA | 5086.6
I090000064 | 2158 | BASCULA CON Y SIN ESTADIMETRO BASCULA MECANICA CON ESTADIMETRO 1. BASCULA METALICA PESO DEL EQUIPO 16KG AJUSTE MANUAL A CERO 2. ESTADIMETRO FABRICADO EN ACERO EN REGLA FIJA CALIBRE 16 Y REGLA MOVIL CALIBRE 18 3. BASE RESISTENTE CONSTRUIDA TOTALMENTE EN ACERO CALIBRE 16 | 7598
I090000238 | 89 | GABINETE INSTRUMENTAL QUIRURGICO DOBLE ESMALTADA | 2622
I090000238 | 90 | GABINETE INSTRUMENTAL QUIRURGICO DOBLE ESMALTADA | 2622
I090000238 | 91 | GABINETE INSTRUMENTAL QUIRURGICO DOBLE ESMALTADA | 2622
I090000088 | 992 | CAMA CLINICA COLOR CAFE CON COLCHON VINIL NEGRO | 3059
I090000088 | 994 | CAMA CLINICA COLOR CAFE CON COLCHON DE VINIL NEGRO | 3059
I090000466 | 129 | CARRO PARA MEDICAMENTOS CARRO ROJO CON RODILLOS 4 CAJONES CON PORTA SUEROS INTEGRADO CON TABLA DE MADERA PARA APOYO DEPOSITO PARA TANQUE DE OXIGENO Y CON BARANDAL EN LA PARTE SUPERIOR. | 3881.25
I090000100 | 245 | CARRO CAMILLA TABLA CAMILLA DE MADERA PARA LESIONES DE COLUMNA VERTICAL CON UN MINIMO DE 3 BANDAS DE SUJECION | 3197
I090000422 | 56 | TANQUE ALMACENAMIENTO LIQUIDOS (MEDICO QUIRURGICO) TANQUE DE OXIGENO COLOR VERDE Y ALUMINIO PORTATIL D CON MANOMETRO REGULADOR | 3542
I090000062 | 1098 | BASCULA BEBE BASCULA PARA BEBE COLOR BEIGE CON PORTABEBE CAPACIDAD 30KG | 5405
I450400146 | 370 | GABINETE UNIVERSAL GABINETE UNIVERSAL DE 1.50 DE ALTO X 62 DE ANCHO X 39 DE PROFUNDIDAD EN COLOR GEIGE | 4033.05
I450600060 | 259 | CAMA MADERA O METAL CAMA DE MADERA INDIVIDUAL CON COLCHON COLOR CAOBA | 2875
I450600060 | 260 | CAMA MADERA O METAL CAMA DE MADERA INDIVIDUAL CON COLCHON COLOR CAOBA | 2875
I450600060 | 261 | CAMA MADERA O METAL CAMA DE MADERA INDIVIDUAL CON COLCHON COLOR CAOBA | 2875
I060600404 | 213 | OXIMETRO CAPACIDAD PARA 1000 TEST CON UNA DURACION DE 45 SEGUNDOS CADA UNO FUNCIONAMIENTO AUTOMATICO AL INSERTAR EL DEDO CON INDICADOR DE BATERIA BAJA SUSTRACCION DE OXIGENO Y FRECUENCIA DE PULSO INDICADOS NUMERICAMENTE CON UN FUNCIONAMIENTO DE 18 HORAS EQUIPO EN COLOR NEGRO | 6533.12
I150200364 | 662 | TELEVISION TV. LCD DE 32 PULGADAS SINTONIZADOR DE ALTA DEFINICION CONTRASTE 30000 TIEMPO DE RESPUESTA 6 MS ANGULO DE VISION 178 H/178 V. WIDE COLOR ENCHANCER EFECTO DE SONIDO SRS. TRUSURROND HD CON BOCINAS INFERIORES POTENCIA DE SONIDO (10 W X 2) CONEXIONES ENTRADAS HDMI ENTRADA DE COMPONENTE DE PC Y SALIDA DE AUDIO CON SOPORTE UNIVERSAL A LA MEDIDA DEL LCD Y CON DIVISION PARA DVD AJUSTABLE A 2-5-10 GRADOS EQUIPO EN COLOR NEGR | 7385.72
I090000246 | 123 | HEMOGLOBINOMETRO EQUIPO PARA HEMOGLOBINA HEMOCUE DIGITAL DE PILAS Y DE CORRIENTE. ES UN ANALIZADOR PARA DETERMINACION DE HEMOGLOBINA EN FORMA RAPIDA Y SENCILLA CON CALIDAD DE LABORATORIO PUEDE USARSE SANGRE COMPLETA CAPILAR VENOSA O ARTERIAL EL ANALIZADOR TIENE MEMORIA PARA GUARDAR RESULTADOS DE PRUEBA CON FECHA Y HORA PARA 600 MEDICIONES. | 15660
I450400120 | 2648 | ESCRITORIO ESCRITORIO METALICO CON DOS CAJONES Y LLAVES CON MEDIDA DE 1.50 X.60 M COLOR BEIGE | 3306
I450400012 | 1116 | ARCHIVERO ARCHIVERO METALICO DE 4 GAVETAS COLOR BEIGE FABRICADO EN LAMINA CAIBRE 22 CON CORREDERAS EN CALIBRE 18 CON BALEROS DE ACERO JALADERAS EMBUTIDAS PORTA ETIQUETA CON CERRADURA AL FRENTE ACABADO EN ESMALTE HORNEADO Y SOBRE TRATAMIENTO FOSFATIZADO PARA EVITAR LA CORROCION | 4292
I090000312 | 1944 | MESA EXPLORACION MESA EXPLORACION COLOR BEIGE MESSA EXPLORACION GINECOLOGICA UNIVERSAL DE 1.65 X .55 X .85 CON GABINETE CUENTA CON 2 PUERTAS CORREDIZAS Y PIERNERAS | 4176
I090000312 | 1945 | MESA EXPLORACION MESA EXPLORACION COLOR BEIGE MESSA EXPLORACION GINECOLOGICA UNIVERSAL DE 1.65 X .55 X .85 CON GABINETE CUENTA CON 2 PUERTAS CORREDIZAS Y PIERNERAS | 4176
I060200282 | 475 | ESTERILIZADOR O AUTOCLAVE ESTERILIZADOR O AUTOCLAVE ELECTRICA DE CALOR HUMEDO COLOR BEIGE | 55027.34
I090000064 | 1368 | BASCULA CON Y SIN ESTADIMETRO BASCULA ESTADIMETRO COLOR BEIGE CAPACIDAD DE 160 KGS | 2903.48
I090000216 | 2304 | ESTUCHE DIAGNOSTICO (JGO. DE) ESTUCHES DE DIAGNOSTICO COLOR PLATEADO ESTUCHE DE DIAGNOSTICO (JGO) DE OFTALMOSCOPIO OTOSCOPIO Y CINCO ESPECULOS CON MANGO RECARGABLE Y CON ADAPTADOR AL MANGO PARA PILA ALCALINA TIPO C RECARGABLE DE 3.5V Y CON ESTUCHE DE VINIL | 11291.44
I090001040 | 67 | PINZA TRANSPORTAR INSTRUMENTAL QUIRURGICO PINZA TRANSPORTADORA DE INSTRUMENTAL QUIRURGICO EN ACERO INOXIDABLE | 3038.74
I090000064 | 1393 | BASCULA CON Y SIN ESTADIMETRO BASCULA CON ESTADIMETRO COLOR BEIGE CAPACIDAD 160 KGS | 3145.92
I450600218 | 1823 | REFRIGERADOR (COCINA) FRIGOBAR 5 PIES CUBICOS ACERO INOXIDABLE CARACTERISTICAS: CONTROL MECANICO SISTEMA DE DESHIELO PUSH BOTTON LUZ INTERIOR 2 PARRILLAS DE ALAMBRON CHAROLA PARA CARNES FRIAS RACK PARA VINOS 2 ANAQUELES COMPLETOS ALUMINIO NATURAL 2 ANAQUELES MEDIOS ALUMINIO NATURAL CONGELADOR INTERIOR CHAPA DE SEGURIDAD COLOR ACERO INOXIDABLE DIMENSIONES: ALTO 88.4 CM ANCHO 50.6 CM FONDO 61 | 5742
I450400026 | 5186 | BANCA BANCA TANDEM COLOR CROMADO BANCA TRAFFIC DE 3 PLAZAS FABRICADO EN ACERO CON DESCANSABRAZOS FINALES ACABADO CROMADO DE ALTO BRILLO RESPALDO ALTO DE UNA SOLA PIEZA MICRFERFORADO EN ACERO DE CALIBRE 14 ASIENTO Y RESPALDO DE UNA SOLA PIEZA DE .52 X .91 M CON GUARDASLATERALES ACOSTILLADAS SOPORTE LUMBAR DOBLE ANGULADO | 5104
I450400026 | 5187 | BANCA BANCA TANDEM COLOR CROMADO BANCA TRAFFIC DE 3 PLAZAS FABRICADO EN ACERO CON DESCANSABRAZOS FINALES ACABADO CROMADO DE ALTO BRILLO RESPALDO ALTO DE UNA SOLA PIEZA MICRFERFORADO EN ACERO DE CALIBRE 14 ASIENTO Y RESPALDO DE UNA SOLA PIEZA DE .52 X .91 M CON GUARDASLATERALES ACOSTILLADAS SOPORTE LUMBAR DOBLE ANGULADO | 5104
I450400026 | 5188 | BANCA BANCA TANDEM COLOR CROMADO BANCA TRAFFIC DE 3 PLAZAS FABRICADO EN ACERO CON DESCANSABRAZOS FINALES ACABADO CROMADO DE ALTO BRILLO RESPALDO ALTO DE UNA SOLA PIEZA MICRFERFORADO EN ACERO DE CALIBRE 14 ASIENTO Y RESPALDO DE UNA SOLA PIEZA DE .52 X .91 M CON GUARDASLATERALES ACOSTILLADAS SOPORTE LUMBAR DOBLE ANGULADO | 5104
I450400026 | 5189 | BANCA BANCA TANDEM COLOR CROMADO BANCA TRAFFIC DE 3 PLAZAS FABRICADO EN ACERO CON DESCANSABRAZOS FINALES ACABADO CROMADO DE ALTO BRILLO RESPALDO ALTO DE UNA SOLA PIEZA MICRFERFORADO EN ACERO DE CALIBRE 14 ASIENTO Y RESPALDO DE UNA SOLA PIEZA DE .52 X .91 M CON GUARDASLATERALES ACOSTILLADAS SOPORTE LUMBAR DOBLE ANGULADO | 5104
I450400026 | 5190 | BANCA BANCA TANDEM COLOR CROMADO BANCA TRAFFIC DE 3 PLAZAS FABRICADO EN ACERO CON DESCANSABRAZOS FINALES ACABADO CROMADO DE ALTO BRILLO RESPALDO ALTO DE UNA SOLA PIEZA MICRFERFORADO EN ACERO DE CALIBRE 14 ASIENTO Y RESPALDO DE UNA SOLA PIEZA DE .52 X .91 M CON GUARDASLATERALES ACOSTILLADAS SOPORTE LUMBAR DOBLE ANGULADO | 5104
I450400026 | 5192 | BANCA BANCA TANDEM COLOR CROMADO BANCA TRAFFIC DE 3 PLAZAS FABRICADO EN ACERO CON DESCANSABRAZOS FINALES ACABADO CROMADO DE ALTO BRILLO RESPALDO ALTO DE UNA SOLA PIEZA MICRFERFORADO EN ACERO DE CALIBRE 14 ASIENTO Y RESPALDO DE UNA SOLA PIEZA DE .52 X .91 M CON GUARDASLATERALES ACOSTILLADAS SOPORTE LUMBAR DOBLE ANGULADO | 5104
I450400026 | 5193 | BANCA BANCA TANDEM COLOR CROMADO BANCA TRAFFIC DE 3 PLAZAS FABRICADO EN ACERO CON DESCANSABRAZOS FINALES ACABADO CROMADO DE ALTO BRILLO RESPALDO ALTO DE UNA SOLA PIEZA MICRFERFORADO EN ACERO DE CALIBRE 14 ASIENTO Y RESPALDO DE UNA SOLA PIEZA DE .52 X .91 M CON GUARDASLATERALES ACOSTILLADAS SOPORTE LUMBAR DOBLE ANGULADO | 5104
I450400294 | 443 | RELOJ CHECADOR RELOJ CHECADOR DE HUELLA FUNCIONA CON RED CON CONEXION TCP/IP Y POR MEDIO DE MEMORIA USB CAPACIDAD DE 1500 HUELLAS LECTOR ANTI RAYADURAS. INCLUYE: SOFTWARE EN GARANTIA DE 1 ANO. | 8236
I090000186 | 145 | EQUIPO ELECTROCARDIOGRAFO ELECTROCARDIOGRAFOS TRANSTELEFONICOS | 29458.2
I450600058 | 462 | CALENTADOR AGUA (PARA SERVICIOS DE HOTELERIA HOSPITALES,ETC) CALENTADOR AGUA (BOILER PARA HOSPITALES) CAPACIDAD DE 10 GALONES. | 2876.8
I480800002 | 142 | AMBULANCIA (2%) AMBULANCIA DODGE RAM PROMASTER SIN EQUIPAMIENTO TIPO II VAN CONTIENE: 1.- DEFIBRILADOR EXTERNO AUTOMATICO PORTATIL MARCA ZOLL MODELO AED PLUS S/ X16G873774 2.- ESFIGMOMANOMETRO ANEROIDE PORTATIL MARCA ADC MODELO 750 PORTATIL CON BRAZALETE ADULTO Y PEDIATRICO 3.- TANQUE DE OXIGENO PORTTIL TAMANO D MARCA CYLTEC CON MANOMETRO REGULADOR Y FLUJOMETRO MARCA MADA NO. 1335 CON PRUEBA HIDROSTATICA. 4.- CAMILLA RODANTE TIPO FRENO CON SISTEMA DE FRENO COLCHON Y SISTEMAS DE SEGURIDAD MARCA FERNO MODELO 35X PROFLEX 5.-CAMILLA RIGIDA FRENO 16 Y TABLA CORTA MARCA COMSA TABLA CORTA EN PLASTICO TRANSPARENTE A RAYOS X EN COLOR BRILLANTE 6.- REANIMADOR DE ASISTENCIA VENTILATORIA MARCA XONIT MODELO XT6711 PARA ADULTO 7.- REANIMADOR DE ASISTENCIA VENTILADORIA MARCA XONIT MODELO XT6731 INFANTL 8.- REANIMADOR DE ASISTENCIA VENTILADORIA MARCA XOINT MODELO XT67621 PEDIATRICO 9.- TANQUE FIJO DE OXIGENO DE 3M3 MARCA CYLTC M ACERO CON M | 910213.72
I060600810 | 37 | TERMOMETRO INFRAROJO (MIDE TEMPERATURAS POR SEÑAL INFRAROJA) TERMOMETRO INFRARROJO PARA MEDIR LA TEMPERATURA DEL CUERPO HUMANO POR ACERCAMIENTO A LA PIEL EN DIVERSAS PARTES.COLOR BLANCO. | 3932.4
I060200204 | 36 | DESFIBRILADOR DESFIBRILADOR EXTERNO AUTOMATICO PORTATIL COLOR VERDE CON BLANCO CON FUNDA DE TRASLADO. | 158328.4
I090000018 | 192 | APARATO RESUCITADOR REANIMADOR DE ASISTENCIA VENTILADORA ADULTO | 6428.72
I090000018 | 193 | APARATO RESUCITADOR REANIMADOR DE ASISTENCIA VENTILATORIA INFANTIL. | 6298.8
I090000018 | 194 | APARATO RESUCITADOR REANIMADOR DE ASISTENCIA VENTILADORA PEDIATRICO. | 6298.8
I090000040 | 31 | ASPIRADOR SUCCION RAPIDA O TORACICA EQUIPO PORTATIL ASPIRADOR PARA SUCCION RAPIDA INCLUYE FUNDA MANUAL DE OPERACION MANGAUERAS BATERIA RECARGABLE CON CARGADOR RECIPIENTE DE FLUIDOS DE 1000 ML.COLOR GRIS Y AJUSTE A NIVEL DE VACIO. | 33586.64
I090000100 | 658 | CARRO CAMILLA CAMILLA RIGIDA Y TABLA COFRTA DE PLASTICO COLOR NARANJA. | 6992.48
I090000100 | 659 | CARRO CAMILLA CAMILLA RODANTE TIPO FERNO CON SISTEMA DE FRENO COLCHON Y SISTEMAS DE SEGURIDAD (4 CINCHOS). | 39959.68
I090000216 | 2755 | ESTUCHE DIAGNOSTICO (JGO. DE) ESTUCHE DE DIAGNOSTICO BASICO PARA OTOSCOPIA Y OFTALMOSCOPIA ESPECULOS DESECHABLES.COLOR CELESTE.E. | 6596.92
I180000220 | 4170 | UNIDAD CENTRAL DE PROCESO (CPU) UNIDAD CENTRAL DE PROCESO (CPU) COMPUTADORA DE ESCRITORIO LENOVO WINDOWS 10 PRO GTIA. | 11675.4
I180000220 | 5588 | UNIDAD CENTRAL DE PROCESO (CPU) UNIDAD CENTRAL DE PROCESO (CPU) PROCESADOR DE OCTAVA GENERACION INTEL CORE I5-I5-8265U DE 4 NUCLEOS/6 MB/DE 16 GHZ A 3.9 GHZ/25 W. MEMORIA: 8 GB DDRA 2400 MHZ (1 X 8 GB) 2 DIMM CRECIMIENTO HASTA 64 GB DDRA 2400 MHZ. DISCO DURO: 1 TB 7200 RPM DE 2.5 SATA. TARJETA DE VIDEO: GRAFICOS INTEGRADOS INTEL UHD GRAPHICS 620. TARJETA DE RED: RED INTEGRADA ETHERNET LAN 10/100/1000. SOFTWARE OFICINA: DEBERA INCLUIR UNA LICENCIA OFFICE HOME & BUSINESS 2019 FPP PC/MAC 32/64 BITS ESPANOL. | 24471.36
I180000220 | 5589 | UNIDAD CENTRAL DE PROCESO (CPU) UNIDAD CENTRAL DE PROCESO (CPU) PROCESADOR DE OCTAVA GENERACION INTEL CORE I5-I5-8265U DE 4 NUCLEOS/6 MB/DE 16 GHZ A 3.9 GHZ/25 W. MEMORIA: 8 GB DDRA 2400 MHZ (1 X 8 GB) 2 DIMM CRECIMIENTO HASTA 64 GB DDRA 2400 MHZ. DISCO DURO: 1 TB 7200 RPM DE 2.5 SATA. TARJETA DE VIDEO: GRAFICOS INTEGRADOS INTEL UHD GRAPHICS 620. TARJETA DE RED: RED INTEGRADA ETHERNET LAN 10/100/1000. SOFTWARE OFICINA: DEBERA INCLUIR UNA LICENCIA OFFICE HOME & BUSINESS 2019 FPP PC/MAC 32/64 BITS ESPANOL. | 24471.36
I180000220 | 5590 | UNIDAD CENTRAL DE PROCESO (CPU) UNIDAD CENTRAL DE PROCESO (CPU) PROCESADOR DE OCTAVA GENERACION INTEL CORE I5-I5-8265U DE 4 NUCLEOS/6 MB/DE 16 GHZ A 3.9 GHZ/25 W. MEMORIA: 8 GB DDRA 2400 MHZ (1 X 8 GB) 2 DIMM CRECIMIENTO HASTA 64 GB DDRA 2400 MHZ. DISCO DURO: 1 TB 7200 RPM DE 2.5 SATA. TARJETA DE VIDEO: GRAFICOS INTEGRADOS INTEL UHD GRAPHICS 620. TARJETA DE RED: RED INTEGRADA ETHERNET LAN 10/100/1000. SOFTWARE OFICINA: DEBERA INCLUIR UNA LICENCIA OFFICE HOME & BUSINESS 2019 FPP PC/MAC 32/64 BITS ESPANOL. | 24471.36
I090000384 | 655 | REFRIGERADOR LABORATORIO REFRIGERADOR LABORATORIO. | 78056.4
I090000312 | 2669 | MESA EXPLORACION MESA DE EXPLORACION GINECOLOGICA UNIVERSAL FABRICADA EN LAMINA CALIBRE 22 CON ACABADO ESMALTE COLOR BEIGE CON GABINETE CON 2 PUERTAS CORREDIZAS POSICIONES EN CABECERA Y PIECERA. CON PIERNERAS DE PLASTICO MEDIDA DE LARGO 1.65 X ANCHO 0.55 MTS X ALTO 0.85 MTS. | 6438
I090000312 | 2671 | MESA EXPLORACION MESA DE EXPLORACION GINECOLOGICA UNIVERSAL FABRICADA EN LAMINA CALIBRE 22 CON ACABADO ESMALTE COLOR BEIGE CON GABINETE CON 2 PUERTAS CORREDIZAS POSICIONES EN CABECERA Y PIECERA. CON PIERNERAS DE PLASTICO MEDIDA DE LARGO 1.65 X ANCHO 0.55 MTS X ALTO 0.85 MTS. | 6438
I090000238 | 88 | GABINETE INSTRUMENTAL QUIRURGICO DOBLE ESMALTADA | 2622
I450400002 | 1473 | ACONDICIONADOR AIRE MINISPLIT COLOR BLANCO 220V 1 TONELADA DE REFRIGERACION. INCLUYE CALEFACCION TIPO HEAT PUMP CON EVAPORADOR MOD. MWW512 SERIE 4518050000113 CONDENSADOR MOD. TWK 512 SERIE: 4618040004914 | 12770.75
I060200026 | 36 | ALVEOLOTOMO O USTEOTOMO DE ACERO INXODABLE | 3007.18
I060200026 | 72 | ALVEOLOTOMO O USTEOTOMO DE ACERO INXODABLE | 3007.18
I060200026 | 73 | ALVEOLOTOMO O USTEOTOMO DE ACERO INXODABLE | 3007.18
I060200026 | 74 | ALVEOLOTOMO O USTEOTOMO DE ACERO INXODABLE | 3007.18
I060200026 | 76 | ALVEOLOTOMO O USTEOTOMO DE ACERO INXODABLE | 3007.18
I060200282 | 146 | ESTERILIZADOR O AUTOCLAVE EQUIPO SEMIPORTATIL PARA ESTERILIZAR INSTRUMENTAL Y MATERIAL POR MEDIO DE VAPOR AUTOGENERADO CON LAS SIGUENTES CARACTERISTICAS SELECCIONABLES DE ACUERDO A LAS NECESIDADES DE LA UNIDADES MEDICAS CONTROLADO POR MICROPROCESADOR TIPO GABINETE O SOBRE MESA. CON DEPOSITO DE AGUA SALIDA MANUAL DE AGUA A DRENAJE CAMARA PUERTAS Y CHAROLAS PERFORADAS CAPACIDAD Y MATERIAL DE LA CAMARA DESPLIEGUE DIGITAL DE PRECION TEMPERATURA Y TIPO DE ESTERILIZACION CONTROL AUTOMATICO DE TODO EL PROCESO DE ESTERILIZACION Y DE FIN DE CICLO SISTEMA DE SEGURIDAD QUE IMPIDA LA APERTURA DE LA PUERTA DURANTE EL CICLO BULBA DE SEGURIDAD POR EXCESO DE PRESION QUE INDIQUE FALLA DURANTE EL CICLO Y BAJA EN EL NIVEL DE AGUA CON PREVACION Y POSTVACIO ATRAVEZ DE BOMBA DE VACIO. COLOR BEIGE | 32786.5
I060200470 | 174 | UNIDAD ULTRASONICA CAVITRON PARA LIMPIEZA DENTAL CON DOS INSERTOS APARATO DE LIMPIEZA DE ULTRASONIDO TIPO CAVITRON QUE CONSTA DE CIRCUITO AUTOSENSOR QUE HACE QUE AUTOMATICAMENTE FUNCIONE CON INCERTOS DE 25 KHZ Y 30 KHZ BOTON CON PULSADOR TURBO ESTO ES P/AUMENTAR LA POTENCIA CUANDO EL PROCEDIMIENTO CLINICO LO REQUIERE EL APARATO ACEPTA INSERTO DE OTRA MARCA MAGNESTOTRITRIBIO EN SU FUNCION ELIPTICA LO CUAL PROTEGE TEJIDOS DUROS Y BLANDOS EN EL USO CLINICO. | 9407
I090000440 | 284 | UNIDAD DENTAL UNIDAD DENTAL COMPRESOR DENTAL DE 15 HO LIBRE DE ACEITE ALCANCE DE SUMINISTRO FILTRO DE SCCION TIPO SECO SILENCIADOR CABEZAL DE COMPRESOR FABRICADO EN ALUMINIO CON FLUJO DE ENFRIAMIENTO. COLOR BEIGE. | 12696.2
I090001062 | 1290 | ROTOR MANO EXCAVACION DENTAL ROTOR MANO EXCAVACION DENTAL PIEZA DE MANO DE ALTA VELOCIDAD. | 3248
I090001062 | 1356 | ROTOR MANO EXCAVACION DENTAL PIEZA DE MANO DE BAJA VELOCIDAD. | 3459.31
I090000440 | 372 | UNIDAD DENTAL UNIDAD DENTAL HIDRAULICA CON SILLON DE COLOR ROSA Y BASE DE COLOR BLANCO CON LAMPARA DENTAL CON 2 INTENSIDADES BASE PARA ESCUPIDERA BANDEJA FLOTANTE CON JERINGA TRIPLE Y DOS CONTROLES NEMATICOS CON PEDAL DE CONTROL DE SILLON BANQUILLO RODABLE PARA EL OPERADOR Y CONSTA DE LOS SIGUIENTES ACCESORIOS: COMPRESOR ELECTRICO DE COLOR BLANCO CON TANQUE CAPACIDAD DE 55 LITROS MARCA SRAYIT MODELO SP9421 SERIE:16111418 CAVITRON ELECTRICO DE COLOR BLANCO CON VERDE MARCA WOODPECKER MODELO UDS-J2 LED SERIE:S1740413J2L LAMPARA DE FOTOPOLIMERIZADO DE COLOR BEIGE MARCA APOZA ENTERPRISE CO MODELO D-2000 SERIE L- LDO 017020105. | 69039.89
I450400122 | 413 | ESCRITORIO DE MADERA COLOR CAOBA DE 2.00 MTS. DE LARGO POR 70 CMS. DE ANCHO CON DOS CAJONES Y CON CUBIERTA EN IMITACION MADERA FORMADO DE MATERIAL AGLOMERADO. | 2760
I450400122 | 422 | ESCRITORIO DE MADERA COLOR CAOBA DE 2.00 MTS. DE LARGO POR 70 CMS. DE ANCHO CON DOS CAJONES Y CON CUBIERTA EN IMITACION MADERA FORMADO DE MATERIAL AGLOMERADO. | 2760
I450600218 | 1183 | REFRIGERADOR (COCINA) COLOR BLANCO DE 9 CON SISTEMA DE ENFRIAMIENTOPUERTA DOBLE CAPACIDAD ANAQUEL DE GAVETAS PARILLAS DE CRISTAL TEMPLADO ANAQUEL BOTELLAS Y LATAS ANAQUEL ULTRACAPACIDAD CONTROLES DE HUMEDADCON CAJONES ENFRIADOR. | 4117
I090000100 | 255 | CARRO CAMILLA TABLA CAMILLA DE MADERA PARA LESIONES DE COLUMNA VERTICAL CON UN MINIMO DE 3 BANDAS DE SUJECION | 3197
I090000422 | 66 | TANQUE ALMACENAMIENTO LIQUIDOS (MEDICO QUIRURGICO) TANQUE DE OXIGENO COLOR VERDE Y ALUMINIO PORTATIL D CON MANOMETRO REGULADOR | 3542
I090000216 | 1866 | ESTUCHE DIAGNOSTICO (JGO. DE) ESTANDAR CON MANGO RECARGABLE DE PILAS ALCALINAS JUEGO CON OFTALMOSCOPIO OTOSCOPIO Y CINCO ESPECULOS CROMADO. | 6325
I090000216 | 1869 | ESTUCHE DIAGNOSTICO (JGO. DE) ESTANDAR CON MANGO RECARGABLE DE PILAS ALCALINAS JUEGO CON OFTALMOSCOPIO OTOSCOPIO Y CINCO ESPECULOS CROMADO. | 6325
I090000062 | 1099 | BASCULA BEBE BASCULA PARA BEBE COLOR BEIGE CON PORTABEBE CAPACIDAD 30KG | 5405
I450400120 | 2132 | ESCRITORIO MODULO DESARMABLE CON PENINSULA DE BALA DE 1.50 X .60 MTS. LATERALES DE 1.00 MTS CON DOS CAJONES | 3680
I450400120 | 2133 | ESCRITORIO MODULO DESARMABLE CON PENINSULA DE BALA DE 1.50 X .60 MTS. LATERALES DE 1.00 MTS CON DOS CAJONES | 3680
I090000088 | 1458 | CAMA CLINICA CAMA CLINICA DE DOS POSICIONES ESMALTADA DE DOS MANIVELAS FLEXION DE RODILLAS Y BARANDALES LATERALE3S CON COLCHON SECCIONADO Y RUEDAS MEDIDAS GENERALES 2.20 X1 MTS | 10692.7
I090000088 | 1459 | CAMA CLINICA CAMA CLINICA DE DOS POSICIONES ESMALTADA DE DOS MANIVELAS FLEXION DE RODILLAS Y BARANDALES LATERALE3S CON COLCHON SECCIONADO Y RUEDAS MEDIDAS GENERALES 2.20 X1 MTS | 10692.7
I090000088 | 1460 | CAMA CLINICA CAMA CLINICA DE DOS POSICIONES ESMALTADA DE DOS MANIVELAS FLEXION DE RODILLAS Y BARANDALES LATERALE3S CON COLCHON SECCIONADO Y RUEDAS MEDIDAS GENERALES 2.20 X1 MTS | 10692.7
I090000088 | 1461 | CAMA CLINICA CAMA CLINICA DE DOS POSICIONES ESMALTADA DE DOS MANIVELAS FLEXION DE RODILLAS Y BARANDALES LATERALE3S CON COLCHON SECCIONADO Y RUEDAS MEDIDAS GENERALES 2.20 X1 MTS | 10692.7
I090000100 | 324 | CARRO CAMILLA CARRO CAMILLA PARA USO DE TRASLADO DE PACIENTE . DE ESTRUCTURA TUBULAR CROMADA REDONDO DE 1 1/2 CALIBRE 14 CUBIERTA DE LA CAMA ESMALTADA EN PINTURA HORNEADA DE 2 SECCIONES CABECERA AJUSTABLE A DIFERENTES POSICIONES EQUIPADA CON BARANDALES TUBULARES ABATIBLES CROMADOS RODAJA DE 4 MEDIDAS DE LA CAMA 1.93 DE LARGO X 34 DE ANCHO Y 88 DE ALTO CON COLCHON DE HULE ESPUMA TAPIZADO EN VINIL IMITACION PIEL INCLUYE SOPORTE Y ANTENA PARA SUERO EN ACERO INOXIDABLE | 21677.5
I090000312 | 1649 | MESA EXPLORACION MESA DE EXPLORACION CON GABINETE FABRICADO CON LAMINA CALIBRE 22 ACABADO ESMALTADO HORMEADO EN COLOR BEIGE COMODA CONUNA PUERTA COLCHON EN TAPIZ VINIL IMITACION PIEL EN COLOR NEGRO SE DIVIDE EN DOS PERTES EL RESPALDO CON REGULADOR DE ALTURA Y EXTENCION EN LA SECCION DE PELVIS CON JUEGO DE PIERNERAS DE PLASTICO | 5462.5
I090000478 | 953 | MESA MAYO PORTA INSTRUMENTAL MESA MAYO EN ACERO INOXIDABLE CON CHAROLA EN ACERO INOXIDABLE DE 48 X 32 CM. CON PERILLA REGULADORA DE ALTURA CON RANGO DE86 CM A 140 CM Y RODAJA DE 2 DIAMETRO EN LA PARTE TRASERA | 2587.5
I090000478 | 954 | MESA MAYO PORTA INSTRUMENTAL MESA MAYO EN ACERO INOXIDABLE CON CHAROLA EN ACERO INOXIDABLE DE 48 X 32 CM. CON PERILLA REGULADORA DE ALTURA CON RANGO DE86 CM A 140 CM Y RODAJA DE 2 DIAMETRO EN LA PARTE TRASERA | 2587.5
I090000478 | 956 | MESA MAYO PORTA INSTRUMENTAL MESA MAYO EN ACERO INOXIDABLE CON CHAROLA EN ACERO INOXIDABLE DE 48 X 32 CM. CON PERILLA REGULADORA DE ALTURA CON RANGO DE86 CM A 140 CM Y RODAJA DE 2 DIAMETRO EN LA PARTE TRASERA | 2587.5
I450400012 | 577 | ARCHIVERO ARCHIVERO METALICO CON 4 GAVETAS TAMANO OFICIO CON CERRADURA Y PORTA ETIQUETAS CON ACCESORIOS PARA ARCHIVO SUSPENDIDO COLOR CREMA | 4889.8
I450400012 | 578 | ARCHIVERO ARCHIVERO METALICO CON 4 GAVETAS TAMANO OFICIO CON CERRADURA Y PORTA ETIQUETAS CON ACCESORIOS PARA ARCHIVO SUSPENDIDO COLOR CREMA | 4889.8
I450400012 | 579 | ARCHIVERO ARCHIVERO METALICO CON 4 GAVETAS TAMANO OFICIO CON CERRADURA Y PORTA ETIQUETAS CON ACCESORIOS PARA ARCHIVO SUSPENDIDO COLOR CREMA | 4889.8
I450400012 | 580 | ARCHIVERO ARCHIVERO METALICO CON 4 GAVETAS TAMANO OFICIO CON CERRADURA Y PORTA ETIQUETAS CON ACCESORIOS PARA ARCHIVO SUSPENDIDO COLOR CREMA | 4889.8
I450400120 | 2154 | ESCRITORIO ESCRITORIO METALICO TIPO ESTUDIANTE CON 2 CAJONES LATERALES DE 1.20 X 75 | 4243.5
I450400120 | 2155 | ESCRITORIO ESCRITORIO METALICO TIPO ESTUDIANTE CON 2 CAJONES LATERALES DE 1.20 X 75 | 4243.5
I450400126 | 3250 | ESTANTE ESTANTE METALICO DE 7 ENTREPANOS DE 90 X 45 Y 4 POSTES DE 2.20 DE ALTURA CALIBRE 18 EN COLOR GRIS | 2777.25
I450400126 | 3251 | ESTANTE ESTANTE METALICO DE 7 ENTREPANOS DE 90 X 45 Y 4 POSTES DE 2.20 DE ALTURA CALIBRE 18 EN COLOR GRIS | 2777.25
I450400126 | 3252 | ESTANTE ESTANTE METALICO DE 7 ENTREPANOS DE 90 X 45 Y 4 POSTES DE 2.20 DE ALTURA CALIBRE 18 EN COLOR GRIS | 2777.25
I450400126 | 3253 | ESTANTE ESTANTE METALICO DE 7 ENTREPANOS DE 90 X 45 Y 4 POSTES DE 2.20 DE ALTURA CALIBRE 18 EN COLOR GRIS | 2777.25
I450400146 | 372 | GABINETE UNIVERSAL GABINETE UNIVERSAL DE 1.50 DE ALTO X 62 DE ANCHO X 39 DE PROFUNDIDAD EN COLOR GEIGE | 4033.05
I450400146 | 373 | GABINETE UNIVERSAL GABINETE UNIVERSAL DE 1.50 DE ALTO X 62 DE ANCHO X 39 DE PROFUNDIDAD EN COLOR GEIGE | 4033.05
I210000038 | 62 | LAVADORA ROPA LAVADORA AUTMATICA CAP. DE 10 KGS. DE ROOPA COLOR BALANCA | 8188
I450600146 | 101 | JUEGO COMEDOR Y DESAYUNADOR MESA PARA COMEDOR DESAYUNADOR | 3450
I450600224 | 68 | ROPERO ROPERO GUARDA ROPA DE MADERA COLOR CAOBA CON DOS PUERTAS CORREDIZAS DE 1.60 ALTURA X 1.21 LARGO X 0.50 DE ANCHO | 6592.95
I450600224 | 69 | ROPERO ROPERO GUARDA ROPA DE MADERA COLOR CAOBA CON DOS PUERTAS CORREDIZAS DE 1.60 ALTURA X 1.21 LARGO X 0.50 DE ANCHO | 6592.95
I450600280 | 1288 | VITRINA VITRINA CONTRAMURO LAMINA CALIBRE 22 ACABADO ESMALTADO EN COLOR BEIGE CON PUERTAS CORREDIZAS Y DOS ENTREPANOS DE CRISTAL CON MEDIDAS DE 1.20 X20X60 MTS | 3582.25
I450600280 | 1292 | VITRINA VITRINA CONTRAMURO LAMINA CALIBRE 22 ACABADO ESMALTADO EN COLOR BEIGE CON PUERTAS CORREDIZAS Y DOS ENTREPANOS DE CRISTAL CON MEDIDAS DE 1.20 X20X60 MTS | 3582.25
I150200364 | 661 | TELEVISION TV. LCD DE 32 PULGADAS SINTONIZADOR DE ALTA DEFINICION CONTRASTE 30000 TIEMPO DE RESPUESTA 6 MS ANGULO DE VISION 178 H/178 V. WIDE COLOR ENCHANCER EFECTO DE SONIDO SRS. TRUSURROND HD CON BOCINAS INFERIORES POTENCIA DE SONIDO (10 W X 2) CONEXIONES ENTRADAS HDMI ENTRADA DE COMPONENTE DE PC Y SALIDA DE AUDIO CON SOPORTE UNIVERSAL A LA MEDIDA DEL LCD Y CON DIVISION PARA DVD AJUSTABLE A 2-5-10 GRADOS EQUIPO EN COLOR NEGR | 7385.72
I090000062 | 1220 | BASCULA BEBE BASCULA BEBE MECANICA PEDIATRICA PARA DETERMINAR EL PESO CORPORAL DE 0 A 20 KILOS DESPLIEGUE DE PESO EN KILOGRAMOS Y GRAMOS AJUSTE MANUAL A CERO DIVISION DE 5 GRAMOS O MENOR SENSIBILIDAD DE 5 GRAMOS O MENOR CHAROLA RESISTENTE AL ALTO IMPACTO PARA COLOCACION DEL BEBE MECANISMO DE TARA METALICO COLOR DEL EQUIPO BEIGE | 4466
I180000220 | 2522 | UNIDAD CENTRAL DE PROCESO (CPU) CPU HP PRO MONITORES CORE E5500 2.5G COLOR NEGRO | 9744
I450600084 | 263 | CONGELADOR AFASPE 2010 CONGELADOR PARA REFRIGERANTES 10 FT3 CON TERMOSTATO MECANICO PARA CONTROL DE TEMPERATURA DE INTERIOR ENTRE -20A Y -15A A UN AMBIENTE DE 42 GRADOS CENTIGRADOS CON ESPESOR DE ESCARCHA DE 10MM CON PARO Y ARRANQUE AUTOMATICO POR TEMPERATURA EVAPORADOR DE SUPERFICIE DE PLACAS DE UNA SOLA PUERTA LISA Y SOL TIPO COFRE. | 6697.84
I090000064 | 1371 | BASCULA CON Y SIN ESTADIMETRO BASCULA ESTADIMETRO COLOR BEIGE CAPACIDAD DE 160 KGS | 2903.48
I450600218 | 1840 | REFRIGERADOR (COCINA) FRIGOBAR 5 PIES CUBICOS ACERO INOXIDABLE CARACTERISTICAS: CONTROL MECANICO SISTEMA DE DESHIELO PUSH BOTTON LUZ INTERIOR 2 PARRILLAS DE ALAMBRON CHAROLA PARA CARNES FRIAS RACK PARA VINOS 2 ANAQUELES COMPLETOS ALUMINIO NATURAL 2 ANAQUELES MEDIOS ALUMINIO NATURAL CONGELADOR INTERIOR CHAPA DE SEGURIDAD COLOR ACERO INOXIDABLE DIMENSIONES: ALTO 88.4 CM ANCHO 50.6 CM FONDO 61 | 5742
I450600218 | 1859 | REFRIGERADOR (COCINA) FRIGOBAR 5 PIES CUBICOS ACERO INOXIDABLE CARACTERISTICAS: CONTROL MECANICO SISTEMA DE DESHIELO PUSH BOTTON LUZ INTERIOR 2 PARRILLAS DE ALAMBRON CHAROLA PARA CARNES FRIAS RACK PARA VINOS 2 ANAQUELES COMPLETOS ALUMINIO NATURAL 2 ANAQUELES MEDIOS ALUMINIO NATURAL CONGELADOR INTERIOR CHAPA DE SEGURIDAD COLOR ACERO INOXIDABLE DIMENSIONES: ALTO 88.4 CM ANCHO 50.6 CM FONDO 61 | 5742
I090000312 | 2067 | MESA EXPLORACION MESA DE EXPLORACION COLOR BEIGE CON GABINETE FABRICADO EN LAMINA CALIBRE 22 ACABADO EN COLOR BEIGE BASE CON COLCHON FORRADO EN TAPIZ FORRADO EN VINIL COLOR CAFE CON PIERNERAS DE PLASTICO CON DOS PUERTAS ABATIBLES CON JALADERA EMBUTIDA | 4176
I090000312 | 2084 | MESA EXPLORACION MESA DE EXPLORACION COLOR BEIGE CON GABINETE FABRICADO EN LAMINA CALIBRE 22 ACABADO EN COLOR BEIGE BASE CON COLCHON FORRADO EN TAPIZ FORRADO EN VINIL COLOR CAFE CON PIERNERAS DE PLASTICO CON DOS PUERTAS ABATIBLES CON JALADERA EMBUTIDA | 4176
I450400026 | 5194 | BANCA BANCA TANDEM COLOR CROMADO BANCA TRAFFIC DE 3 PLAZAS FABRICADO EN ACERO CON DESCANSABRAZOS FINALES ACABADO CROMADO DE ALTO BRILLO RESPALDO ALTO DE UNA SOLA PIEZA MICRFERFORADO EN ACERO DE CALIBRE 14 ASIENTO Y RESPALDO DE UNA SOLA PIEZA DE .52 X .91 M CON GUARDASLATERALES ACOSTILLADAS SOPORTE LUMBAR DOBLE ANGULADO | 5104
I450400026 | 5195 | BANCA BANCA TANDEM COLOR CROMADO BANCA TRAFFIC DE 3 PLAZAS FABRICADO EN ACERO CON DESCANSABRAZOS FINALES ACABADO CROMADO DE ALTO BRILLO RESPALDO ALTO DE UNA SOLA PIEZA MICRFERFORADO EN ACERO DE CALIBRE 14 ASIENTO Y RESPALDO DE UNA SOLA PIEZA DE .52 X .91 M CON GUARDASLATERALES ACOSTILLADAS SOPORTE LUMBAR DOBLE ANGULADO | 5104
I450400026 | 5196 | BANCA BANCA TANDEM COLOR CROMADO BANCA TRAFFIC DE 3 PLAZAS FABRICADO EN ACERO CON DESCANSABRAZOS FINALES ACABADO CROMADO DE ALTO BRILLO RESPALDO ALTO DE UNA SOLA PIEZA MICRFERFORADO EN ACERO DE CALIBRE 14 ASIENTO Y RESPALDO DE UNA SOLA PIEZA DE .52 X .91 M CON GUARDASLATERALES ACOSTILLADAS SOPORTE LUMBAR DOBLE ANGULADO | 5104
I450400026 | 5197 | BANCA BANCA TANDEM COLOR CROMADO BANCA TRAFFIC DE 3 PLAZAS FABRICADO EN ACERO CON DESCANSABRAZOS FINALES ACABADO CROMADO DE ALTO BRILLO RESPALDO ALTO DE UNA SOLA PIEZA MICRFERFORADO EN ACERO DE CALIBRE 14 ASIENTO Y RESPALDO DE UNA SOLA PIEZA DE .52 X .91 M CON GUARDASLATERALES ACOSTILLADAS SOPORTE LUMBAR DOBLE ANGULADO | 5104
I450400026 | 5198 | BANCA BANCA TANDEM COLOR CROMADO BANCA TRAFFIC DE 3 PLAZAS FABRICADO EN ACERO CON DESCANSABRAZOS FINALES ACABADO CROMADO DE ALTO BRILLO RESPALDO ALTO DE UNA SOLA PIEZA MICRFERFORADO EN ACERO DE CALIBRE 14 ASIENTO Y RESPALDO DE UNA SOLA PIEZA DE .52 X .91 M CON GUARDASLATERALES ACOSTILLADAS SOPORTE LUMBAR DOBLE ANGULADO | 5104
I450400026 | 5199 | BANCA BANCA TANDEM COLOR CROMADO BANCA TRAFFIC DE 3 PLAZAS FABRICADO EN ACERO CON DESCANSABRAZOS FINALES ACABADO CROMADO DE ALTO BRILLO RESPALDO ALTO DE UNA SOLA PIEZA MICRFERFORADO EN ACERO DE CALIBRE 14 ASIENTO Y RESPALDO DE UNA SOLA PIEZA DE .52 X .91 M CON GUARDASLATERALES ACOSTILLADAS SOPORTE LUMBAR DOBLE ANGULADO | 5104
I450400026 | 5200 | BANCA BANCA TANDEM COLOR CROMADO BANCA TRAFFIC DE 3 PLAZAS FABRICADO EN ACERO CON DESCANSABRAZOS FINALES ACABADO CROMADO DE ALTO BRILLO RESPALDO ALTO DE UNA SOLA PIEZA MICRFERFORADO EN ACERO DE CALIBRE 14 ASIENTO Y RESPALDO DE UNA SOLA PIEZA DE .52 X .91 M CON GUARDASLATERALES ACOSTILLADAS SOPORTE LUMBAR DOBLE ANGULADO | 5104
I450400026 | 5201 | BANCA BANCA TANDEM COLOR CROMADO BANCA TRAFFIC DE 3 PLAZAS FABRICADO EN ACERO CON DESCANSABRAZOS FINALES ACABADO CROMADO DE ALTO BRILLO RESPALDO ALTO DE UNA SOLA PIEZA MICRFERFORADO EN ACERO DE CALIBRE 14 ASIENTO Y RESPALDO DE UNA SOLA PIEZA DE .52 X .91 M CON GUARDASLATERALES ACOSTILLADAS SOPORTE LUMBAR DOBLE ANGULADO | 5104
I450400026 | 5202 | BANCA BANCA TANDEM COLOR CROMADO BANCA TRAFFIC DE 3 PLAZAS FABRICADO EN ACERO CON DESCANSABRAZOS FINALES ACABADO CROMADO DE ALTO BRILLO RESPALDO ALTO DE UNA SOLA PIEZA MICRFERFORADO EN ACERO DE CALIBRE 14 ASIENTO Y RESPALDO DE UNA SOLA PIEZA DE .52 X .91 M CON GUARDASLATERALES ACOSTILLADAS SOPORTE LUMBAR DOBLE ANGULADO | 5104
I450400026 | 5203 | BANCA BANCA TANDEM COLOR CROMADO BANCA TRAFFIC DE 3 PLAZAS FABRICADO EN ACERO CON DESCANSABRAZOS FINALES ACABADO CROMADO DE ALTO BRILLO RESPALDO ALTO DE UNA SOLA PIEZA MICRFERFORADO EN ACERO DE CALIBRE 14 ASIENTO Y RESPALDO DE UNA SOLA PIEZA DE .52 X .91 M CON GUARDASLATERALES ACOSTILLADAS SOPORTE LUMBAR DOBLE ANGULADO | 5104
I450400026 | 5204 | BANCA BANCA TANDEM COLOR CROMADO BANCA TRAFFIC DE 3 PLAZAS FABRICADO EN ACERO CON DESCANSABRAZOS FINALES ACABADO CROMADO DE ALTO BRILLO RESPALDO ALTO DE UNA SOLA PIEZA MICRFERFORADO EN ACERO DE CALIBRE 14 ASIENTO Y RESPALDO DE UNA SOLA PIEZA DE .52 X .91 M CON GUARDASLATERALES ACOSTILLADAS SOPORTE LUMBAR DOBLE ANGULADO | 5104
I450400026 | 5205 | BANCA BANCA TANDEM COLOR CROMADO BANCA TRAFFIC DE 3 PLAZAS FABRICADO EN ACERO CON DESCANSABRAZOS FINALES ACABADO CROMADO DE ALTO BRILLO RESPALDO ALTO DE UNA SOLA PIEZA MICRFERFORADO EN ACERO DE CALIBRE 14 ASIENTO Y RESPALDO DE UNA SOLA PIEZA DE .52 X .91 M CON GUARDASLATERALES ACOSTILLADAS SOPORTE LUMBAR DOBLE ANGULADO | 5104
I450400026 | 5564 | BANCA BANCA TRAFFIC DE 4 PLAZAS FABRICADA EN ACERO CON DESCANSABRAZOS | 5684
I450400026 | 5565 | BANCA BANCA TRAFFIC DE 4 PLAZAS FABRICADA EN ACERO CON DESCANSABRAZOS | 5684
I090000462 | 60 | CARRO PARA MATERIAL Y EQUIPO CARROS MEDICOS ANTIBACTERIAL COLOR NEGRO PARA MATERIAL Y EQUIPO CARRO PEERELES PARA PANTALLA DE 32 A 65 METALICO CON PINTURA EN POLVO ANTIBACTERIAL Y INCLUYE 2 BASES PARA EQUIPOS DE VIDEOCONFERENCIAS | 19488
I150200364 | 866 | TELEVISION TELEVISION DE 42 PANTALLA DE TELEVISION SMART-NETCAST RATE DE RESPUESTA 60HZ. RESOLUCION NATIVA DE 1920 X 1080 PIXELES FULL HD 1080P. | 11136
I150400086 | 37 | EQUIPO PARA VIDEO CONFERENCIA EQUIPO PARA VIDEOCONFERENCIA COLOR GRIS DE ALTA DEFINICION CON MONATJE DE PARED CAMARA 5X CON MICROFONO CON CONTROL REMOTO TRC 6 LICENCIA PARA CTIVAR SW CABLE DE RED 5 MTS CABLE HDMI-HDMI 2 METROS SW IMAGEN | 64496
I180000126 | 61 | RUTEADOR RUTEADOR DE COLOR GRIS SERVICIO SAMART NET EN SITIO 8X5 PARA RUTER CISCO POR 12 MESES FUENTE PODER AC PARA ROUTERCISCO CON SISTEMA OPERATIVO UNIVERSAL PARA ROUTER CISCO | 56283.2
I480800002 | 141 | AMBULANCIA (2%) AMBULANCIA DODGE RAM PROMASTER SIN EQUIPAMIENTO TIPO II VAN CONTIENE: 1.- DEFIBRILADOR EXTERNO AUTOMATICO PORTATIL MARCA ZOLL MODELO AED PLUS S/ X16G873774 2.- ESFIGMOMANOMETRO ANEROIDE PORTATIL MARCA ADC MODELO 750 PORTATIL CON BRAZALETE ADULTO Y PEDIATRICO 3.- TANQUE DE OXIGENO PORTTIL TAMANO D MARCA CYLTEC CON MANOMETRO REGULADOR Y FLUJOMETRO MARCA MADA NO. 1335 CON PRUEBA HIDROSTATICA. 4.- CAMILLA RODANTE TIPO FRENO CON SISTEMA DE FRENO COLCHON Y SISTEMAS DE SEGURIDAD MARCA FERNO MODELO 35X PROFLEX 5.-CAMILLA RIGIDA FRENO 16 Y TABLA CORTA MARCA COMSA TABLA CORTA EN PLASTICO TRANSPARENTE A RAYOS X EN COLOR BRILLANTE 6.- REANIMADOR DE ASISTENCIA VENTILATORIA MARCA XONIT MODELO XT6711 PARA ADULTO 7.- REANIMADOR DE ASISTENCIA VENTILADORIA MARCA XONIT MODELO XT6731 INFANTL 8.- REANIMADOR DE ASISTENCIA VENTILADORIA MARCA XOINT MODELO XT67621 PEDIATRICO 9.- TANQUE FIJO DE OXIGENO DE 3M3 MARCA CYLTC M ACERO CON M | 910213.72
I060600810 | 36 | TERMOMETRO INFRAROJO (MIDE TEMPERATURAS POR SEÑAL INFRAROJA) TERMOMETRO INFRARROJO PARA MEDIR LA TEMPERATURA DEL CUERPO HUMANO POR ACERCAMIENTO A LA PIEL EN DIVERSAS PARTES.COLOR BLANCO. | 3932.4
I060200204 | 33 | DESFIBRILADOR DESFIBRILADOR EXTERNO AUTOMATICO PORTATIL COLOR VERDE CON BLANCO CON FUNDA DE TRASLADO. | 158328.4
I090000018 | 186 | APARATO RESUCITADOR REANIMADOR DE ASISTENCIA VENTILADORA ADULTO | 6428.72
I090000018 | 187 | APARATO RESUCITADOR REANIMADOR DE ASISTENCIA VENTILATORIA INFANTIL. | 6298.8
I090000018 | 188 | APARATO RESUCITADOR REANIMADOR DE ASISTENCIA VENTILADORA PEDIATRICO. | 6298.8
I090000040 | 29 | ASPIRADOR SUCCION RAPIDA O TORACICA EQUIPO PORTATIL ASPIRADOR PARA SUCCION RAPIDA INCLUYE FUNDA MANUAL DE OPERACION MANGAUERAS BATERIA RECARGABLE CON CARGADOR RECIPIENTE DE FLUIDOS DE 1000 ML.COLOR GRIS Y AJUSTE A NIVEL DE VACIO. | 33586.64
I090000100 | 654 | CARRO CAMILLA CAMILLA RIGIDA Y TABLA COFRTA DE PLASTICO COLOR NARANJA. | 6992.48
I090000100 | 655 | CARRO CAMILLA CAMILLA RODANTE TIPO FERNO CON SISTEMA DE FRENO COLCHON Y SISTEMAS DE SEGURIDAD (4 CINCHOS). | 39959.68
I090000216 | 2753 | ESTUCHE DIAGNOSTICO (JGO. DE) ESTUCHE DE DIAGNOSTICO BASICO PARA OTOSCOPIA Y OFTALMOSCOPIA ESPECULOS DESECHABLES.COLOR CELESTE. | 6596.92
I180000220 | 4123 | UNIDAD CENTRAL DE PROCESO (CPU) UNIDAD CENTRAL DE PROCESO(CPU)COMPUTADORA DE ESCRITORIO M700 SFFCI3-6100 3.7 GHZ 4GB RAMDISCO DURO 500GB DVDRWWIN 10 PRO GTIA. | 11675.4
I450400294 | 591 | RELOJ CHECADOR RELOJ CHECADOR CON HUELLA DIGITAL FUNCIONA POR MEDIO TCP/IP O USB CAPACIDAD DE 1500 HUELLAS. | 6716.4
I180000220 | 5644 | UNIDAD CENTRAL DE PROCESO (CPU) UNIDAD CENTRAL DE PROCESO (CPU) PROCESADOR DE OCTAVA GENERACION INTEL CORE I5-I5-8265U DE 4 NUCLEOS/6 MB/DE 16 GHZ A 3.9 GHZ/25 W. MEMORIA: 8 GB DDRA 2400 MHZ (1 X 8 GB) 2 DIMM CRECIMIENTO HASTA 64 GB DDRA 2400 MHZ. DISCO DURO: 1 TB 7200 RPM DE 2.5 SATA. TARJETA DE VIDEO: GRAFICOS INTEGRADOS INTEL UHD GRAPHICS 620. TARJETA DE RED: RED INTEGRADA ETHERNET LAN 10/100/1000. SOFTWARE OFICINA: DEBERA INCLUIR UNA LICENCIA OFFICE HOME & BUSINESS 2019 FPP PC/MAC 32/64 BITS ESPANOL. | 24471.36
I180000220 | 5676 | UNIDAD CENTRAL DE PROCESO (CPU) UNIDAD CENTRAL DE PROCESO (CPU) PROCESADOR DE OCTAVA GENERACION INTEL CORE I5-I5-8265U DE 4 NUCLEOS/6 MB/DE 16 GHZ A 3.9 GHZ/25 W. MEMORIA: 8 GB DDRA 2400 MHZ (1 X 8 GB) 2 DIMM CRECIMIENTO HASTA 64 GB DDRA 2400 MHZ. DISCO DURO: 1 TB 7200 RPM DE 2.5 SATA. TARJETA DE VIDEO: GRAFICOS INTEGRADOS INTEL UHD GRAPHICS 620. TARJETA DE RED: RED INTEGRADA ETHERNET LAN 10/100/1000. SOFTWARE OFICINA: DEBERA INCLUIR UNA LICENCIA OFFICE HOME & BUSINESS 2019 FPP PC/MAC 32/64 BITS ESPANOL. | 24471.36
I090000384 | 665 | REFRIGERADOR LABORATORIO REFRIGERADOR LABORATORIO. | 78056.4
I090000100 | 248 | CARRO CAMILLA TABLA CAMILLA DE MADERA PARA LESIONES DE COLUMNA VERTICAL CON UN MINIMO DE 3 BANDAS DE SUJECION | 3197
I090000422 | 53 | TANQUE ALMACENAMIENTO LIQUIDOS (MEDICO QUIRURGICO) TANQUE DE OXIGENO COLOR VERDE Y ALUMINIO PORTATIL D CON MANOMETRO REGULADOR | 3542
I090000422 | 59 | TANQUE ALMACENAMIENTO LIQUIDOS (MEDICO QUIRURGICO) TANQUE DE OXIGENO COLOR VERDE Y ALUMINIO PORTATIL D CON MANOMETRO REGULADOR | 3542
I090000216 | 1625 | ESTUCHE DIAGNOSTICO (JGO. DE) CON OTROSCOPIO ILUMINACION POR FIBRA OPTICA CON LAMPARA DE HALOGENO DE 3.5 VOLTS SISTEMA SELLADO O HERMETICO PARA PRUEBAS NEUMATICAS JUEGO DE CUATRO ESPECULOS REUSABLE EN DIFERENTES TAMANOS OFTALMOSCOPIOS CON ILUMINACION POR FIBRA OPTICA CON LAMPARA HALOGENA DE 3.5 VOLTS CON ALMENOS 5 APERTURAS Y LENTES DENTRO DEL RANGO DE DIOPTRIAS O MAYOR MANGO METALICO DE ACABADO RUGOSO O ESTRIADO RECARGABLE DIRECTO A LA CORRIENTE Y BATERIAS ALCALINAS TIPO C CON CONTROL DE INTENSIDAD DE LUZ ACOPLAMENTO DEL OTOSCOPIO AL MANGO CON SISTEMA MECANICO DE GIRO ESTUCHE RIGIDO PARA GUARDAR LOS ACCESORIOS COLOR NEGRO. | 3599.5
I090000214 | 352 | ESTUCHE CIRUGIA (JGO. DE) EQUIPO DE CURACIONES DE ACERO INOXIDABLE CONSTA DE PINZA DE DISECCION CON DIENTES DE 14 CMS. PINZA DE DISECCION SIN DIENTES DE 14 CMS. TIJERAS DE MAYO CUERVA DE 14CMS. TIJERA DE MAYO RECTA DE 14CMS. PINZA FORESTER CURVA DE 25CMS. PINZA FORESTER RECTA DE 25CMS. PORTA AGUJAS DE MAYO-HEGAR DE 14CMS. MANGO DE BISTURI #4 TIJERA QUITA PUNTOS DE 14CMS. PINZA KELLY RECTA DE 14CMS. RINON DE ACERO INOXIDABLE DE 250ML. | 2737
I180000162 | 637 | IMPRESORA LASSER VELOCIDAD DE IMPRESION 19 PPM RESOLUCION 1200X1200DPIBANDEJA DE ENTRADA 250 HOJAS TAMANO DE PAPEL 7.6X12.7 A 21.6X35.6CM. CONECTIVIDAD USB2.0 DE ALTA VELOCIDAD PUERTO DE ENTRADA Y SALIDA 1 USB DE ALTA VELOCIDAD MEMORIA STD. DE 8MB INCLUYE CABLE USB. | 3335
I450400016 | 3669 | ARCHIVERO DE METAL DE 4 GAVETAS FABRICADO CON LAMINA CALIBRE DEL 18 Y 24 ROLADA EN FRIO FREVIA LIMPIEZA MEDIANTE FOSTATOS CHASIS METALICO Y REFORZADO ACABADO EN PINTURA DE ESMALTE SECADO EN HORNO CAPACIDAD DE 25 KGS. GAVETAS TAMANO OFICIO APERTURA DE GAVETAS CON CORREDERAS DE 4 BALEROS CADA UNA CAJONES MEDIA ALTURA CON GUIAS PARA COLGANTES DE ARCHIVO FRENTE ESTAMPADOS PORTA ETIQUETA DE NYLON DESLIZAMIENTO SOBRE BALERO DE NYLON CERRADURA GENERAL. COLOR NEGRO | 3542
I450400016 | 3671 | ARCHIVERO DE METAL DE 4 GAVETAS FABRICADO CON LAMINA CALIBRE DEL 18 Y 24 ROLADA EN FRIO FREVIA LIMPIEZA MEDIANTE FOSTATOS CHASIS METALICO Y REFORZADO ACABADO EN PINTURA DE ESMALTE SECADO EN HORNO CAPACIDAD DE 25 KGS. GAVETAS TAMANO OFICIO APERTURA DE GAVETAS CON CORREDERAS DE 4 BALEROS CADA UNA CAJONES MEDIA ALTURA CON GUIAS PARA COLGANTES DE ARCHIVO FRENTE ESTAMPADOS PORTA ETIQUETA DE NYLON DESLIZAMIENTO SOBRE BALERO DE NYLON CERRADURA GENERAL. COLOR NEGRO | 3542
I450400146 | 348 | GABINETE UNIVERSAL PINTADO CON PINTURA DE ESMALTE HORNEADA MEDIDAS 1.80 X 0.87 X 0.39 COLOR GRIS | 3128
I450400146 | 351 | GABINETE UNIVERSAL PINTADO CON PINTURA DE ESMALTE HORNEADA MEDIDAS 1.80 X 0.87 X 0.39 COLOR GRIS | 3128
I090000216 | 1870 | ESTUCHE DIAGNOSTICO (JGO. DE) ESTANDAR CON MANGO RECARGABLE DE PILAS ALCALINAS JUEGO CON OFTALMOSCOPIO OTOSCOPIO Y CINCO ESPECULOS CROMADO. | 6325
I090000216 | 1871 | ESTUCHE DIAGNOSTICO (JGO. DE) ESTANDAR CON MANGO RECARGABLE DE PILAS ALCALINAS JUEGO CON OFTALMOSCOPIO OTOSCOPIO Y CINCO ESPECULOS CROMADO. | 6325
I090000062 | 1110 | BASCULA BEBE BASCULA PARA BEBE COLOR BEIGE CON PORTABEBE CAPACIDAD 30KG | 5405
I450400120 | 2127 | ESCRITORIO MODULO DESARMABLE CON PENINSULA DE BALA DE 1.50 X .60 MTS. LATERALES DE 1.00 MTS CON DOS CAJONES | 3680
I450400120 | 2128 | ESCRITORIO MODULO DESARMABLE CON PENINSULA DE BALA DE 1.50 X .60 MTS. LATERALES DE 1.00 MTS CON DOS CAJONES | 3680
I450400120 | 2129 | ESCRITORIO MODULO DESARMABLE CON PENINSULA DE BALA DE 1.50 X .60 MTS. LATERALES DE 1.00 MTS CON DOS CAJONES | 3680
I450400120 | 2131 | ESCRITORIO MODULO DESARMABLE CON PENINSULA DE BALA DE 1.50 X .60 MTS. LATERALES DE 1.00 MTS CON DOS CAJONES | 3680
I090000088 | 1462 | CAMA CLINICA CAMA CLINICA DE DOS POSICIONES ESMALTADA DE DOS MANIVELAS FLEXION DE RODILLAS Y BARANDALES LATERALE3S CON COLCHON SECCIONADO Y RUEDAS MEDIDAS GENERALES 2.20 X1 MTS | 10692.7
I090000088 | 1464 | CAMA CLINICA CAMA CLINICA DE DOS POSICIONES ESMALTADA DE DOS MANIVELAS FLEXION DE RODILLAS Y BARANDALES LATERALE3S CON COLCHON SECCIONADO Y RUEDAS MEDIDAS GENERALES 2.20 X1 MTS | 10692.7
I090000088 | 1465 | CAMA CLINICA CAMA CLINICA DE DOS POSICIONES ESMALTADA DE DOS MANIVELAS FLEXION DE RODILLAS Y BARANDALES LATERALE3S CON COLCHON SECCIONADO Y RUEDAS MEDIDAS GENERALES 2.20 X1 MTS | 10692.7
I090000478 | 958 | MESA MAYO PORTA INSTRUMENTAL MESA MAYO EN ACERO INOXIDABLE CON CHAROLA EN ACERO INOXIDABLE DE 48 X 32 CM. CON PERILLA REGULADORA DE ALTURA CON RANGO DE86 CM A 140 CM Y RODAJA DE 2 DIAMETRO EN LA PARTE TRASERA | 2587.5
I090000478 | 959 | MESA MAYO PORTA INSTRUMENTAL MESA MAYO EN ACERO INOXIDABLE CON CHAROLA EN ACERO INOXIDABLE DE 48 X 32 CM. CON PERILLA REGULADORA DE ALTURA CON RANGO DE86 CM A 140 CM Y RODAJA DE 2 DIAMETRO EN LA PARTE TRASERA | 2587.5
I450400012 | 582 | ARCHIVERO ARCHIVERO METALICO CON 4 GAVETAS TAMANO OFICIO CON CERRADURA Y PORTA ETIQUETAS CON ACCESORIOS PARA ARCHIVO SUSPENDIDO COLOR CREMA | 4889.8
I450400012 | 583 | ARCHIVERO ARCHIVERO METALICO CON 4 GAVETAS TAMANO OFICIO CON CERRADURA Y PORTA ETIQUETAS CON ACCESORIOS PARA ARCHIVO SUSPENDIDO COLOR CREMA | 4889.8
I450400012 | 584 | ARCHIVERO ARCHIVERO METALICO CON 4 GAVETAS TAMANO OFICIO CON CERRADURA Y PORTA ETIQUETAS CON ACCESORIOS PARA ARCHIVO SUSPENDIDO COLOR CREMA | 4889.8
I450600060 | 262 | CAMA MADERA O METAL CAMA DE MADERA INDIVIDUAL CON COLCHON COLOR CAOBA | 2875
I450600280 | 1290 | VITRINA VITRINA CONTRAMURO LAMINA CALIBRE 22 ACABADO ESMALTADO EN COLOR BEIGE CON PUERTAS CORREDIZAS Y DOS ENTREPANOS DE CRISTAL CON MEDIDAS DE 1.20 X20X60 MTS | 3582.25
I450600280 | 1293 | VITRINA VITRINA CONTRAMURO LAMINA CALIBRE 22 ACABADO ESMALTADO EN COLOR BEIGE CON PUERTAS CORREDIZAS Y DOS ENTREPANOS DE CRISTAL CON MEDIDAS DE 1.20 X20X60 MTS | 3582.25
I450600280 | 1295 | VITRINA VITRINA CONTRAMURO LAMINA CALIBRE 22 ACABADO ESMALTADO EN COLOR BEIGE CON PUERTAS CORREDIZAS Y DOS ENTREPANOS DE CRISTAL CON MEDIDAS DE 1.20 X20X60 MTS | 3582.25
I090000312 | 1696 | MESA EXPLORACION MESA DE EXPLORACION EQUIPO SEMIFIJO PARA REALIZAQR LA EXPLORACION CONSTRUIDA CON LAMINA CALIBRE 22 GABINETE CON DOS PUERTAS CORREDIZAS Y CON LAS SIGUIENTES DIMENSIONES ALTURA DE 0.85 COMO MINIMO LONGITUD TOTAL DE 1.65 CM COMO MINIMO . CON TRES SECCIONES COLCHON CON CUBIERTA DE VINIL IMITACION EN PIEL EN COLOR NEGRO | 5405
I450600038 | 72 | BIOMBO Y MAMPARA MAMPARAS CORREDIZAS ACANALADAS ANTIBACTERIAL DE 2.60 MTS. DE ALTURA X 2.30 DE ANCHO | 3665.44
I450600038 | 73 | BIOMBO Y MAMPARA MAMPARAS CORREDIZAS ACANALADAS ANTIBACTERIAL DE 2.60 MTS. DE ALTURA X 2.30 DE ANCHO | 3665.44
I450600038 | 74 | BIOMBO Y MAMPARA MAMPARAS CORREDIZAS ACANALADAS ANTIBACTERIAL DE 2.60 MTS. DE ALTURA X 2.30 DE ANCHO | 3665.44
I450600038 | 75 | BIOMBO Y MAMPARA MAMPARAS CORREDIZAS ACANALADAS ANTIBACTERIAL DE 2.60 MTS. DE ALTURA X 2.30 DE ANCHO | 3665.44
I450600038 | 76 | BIOMBO Y MAMPARA MAMPARAS CORREDIZAS ACANALADAS ANTIBACTERIAL DE 2.60 MTS. DE ALTURA X 2.30 DE ANCHO | 3665.44
I450600218 | 1412 | REFRIGERADOR (COCINA) REFRIGERADOR 12 PIES EN COLOR BEIGE | 9197.7
I450600224 | 72 | ROPERO GUARDA ROPA DE MADERA CONSTA DE 2 MUEBLES CON MEDIDAS DE 1.60 MTS EN COLOR CAOBA | 5152
I450600224 | 73 | ROPERO GUARDA ROPA DE MADERA CONSTA DE 2 MUEBLES CON MEDIDAS DE 1.60 MTS EN COLOR CAOBA | 5152
I450600280 | 1357 | VITRINA VITRINA DE 90 CON PUERTAS DE CRISTAL Y ENTREPANOS EN COLOR BEIGE | 3392.5
I090000478 | 975 | MESA MAYO PORTA INSTRUMENTAL MESA MAYO | 2564.5
I450400120 | 2305 | ESCRITORIO ESCRITORIO SECRETARIAL METALICO 1.20 X .70 CON CAJONES | 3588
I450400120 | 2306 | ESCRITORIO ESCRITORIO SECRETARIAL METALICO 1.20 X .70 CON CAJONES | 3588
I090000318 | 1112 | MESA INSTRUMENTAL CIRUGIA MESA INSTRUMENTAL PASTEUR CAJON RODILLOS CUBIERTA Y ENTREPANO | 4427.5
I090000318 | 1113 | MESA INSTRUMENTAL CIRUGIA MESA INSTRUMENTAL PASTEUR CAJON RODILLOS CUBIERTA Y ENTREPANO | 4427.5
I090000318 | 1114 | MESA INSTRUMENTAL CIRUGIA MESA INSTRUMENTAL PASTEUR CAJON RODILLOS CUBIERTA Y ENTREPANO | 4427.5
I450600084 | 237 | CONGELADOR CONGELADOR PARA PAQUETESREFRIGERANTES DE TERMOS DE 5 PIES CUBICOS MODELO CTCC-05 CON TERMOSTATO MECANICO CON ESCARCHA DE 10 MM APROX CON RANGO DE TEMPERATURA DE -18° C HASTA -26° C OPERANDO A TEMPERATURA AMBIENTE DE 42° C TIPO HORIZONTAL CON PUERTA TIPO COFRE CON SELLADO HERMETICO CON PORTA CANDADO AISLADO CON POLIURETANO LIBRE DE CFC PANELES INTERNOS Y EXTERNOS DE LAMINA GALVANIZADA PINTRO SIN MOLDURAS CON COMPRESOR DE ACUERDO A LA CAPACIDAD HERMETICAMENTE SELLADO SILENCIOSO FUNCIONA CON GAS REFRIGERANTE ECOLOGICO CON EVAPORADOR Y CONDENSADOR ESTATICOS CON 4 PATAS PARA SUPERFICIES IRREGULARES ALIMENTACION 120 VOLTS A 60HZ.GARANTIA 24 MESES | 5954
I180000218 | 2186 | MONITOR MONITOR EN COLOR NEGRO | 3416.2
I180000220 | 2535 | UNIDAD CENTRAL DE PROCESO (CPU) CPU HP PRO MONITORES CORE E5500 2.5G COLOR NEGRO | 9744
I450600218 | 1850 | REFRIGERADOR (COCINA) FRIGOBAR 5 PIES CUBICOS ACERO INOXIDABLE CARACTERISTICAS: CONTROL MECANICO SISTEMA DE DESHIELO PUSH BOTTON LUZ INTERIOR 2 PARRILLAS DE ALAMBRON CHAROLA PARA CARNES FRIAS RACK PARA VINOS 2 ANAQUELES COMPLETOS ALUMINIO NATURAL 2 ANAQUELES MEDIOS ALUMINIO NATURAL CONGELADOR INTERIOR CHAPA DE SEGURIDAD COLOR ACERO INOXIDABLE DIMENSIONES: ALTO 88.4 CM ANCHO 50.6 CM FONDO 61 | 5742
I450400120 | 3083 | ESCRITORIO ESCRITORIO DE 1.50 X .60 X .75 M ACABADO MELAMINICO IMPORTADO TIPO ECHAPADO PEDESTAL CAJONERO CON DOS CAJONES PAPELEROS Y 1 PARA ARCHIVO TAMANO OFICIO CANTO REGIDO ANTIMPACTO CORREDERAS CON EXTENSION REFORZADAS EN TODOS LOS CAJONES CON BASE PARA CPU Y NIVELADORES COLOR CAFE | 4547.2
I450400120 | 3088 | ESCRITORIO ESCRITORIO DE 1.50 X .60 X .75 M ACABADO MELAMINICO IMPORTADO TIPO ECHAPADO PEDESTAL CAJONERO CON DOS CAJONES PAPELEROS Y 1 PARA ARCHIVO TAMANO OFICIO CANTO REGIDO ANTIMPACTO CORREDERAS CON EXTENSION REFORZADAS EN TODOS LOS CAJONES CON BASE PARA CPU Y NIVELADORES COLOR CAFE | 4547.2
I090000462 | 61 | CARRO PARA MATERIAL Y EQUIPO CARROS MEDICOS ANTIBACTERIAL COLOR NEGRO PARA MATERIAL Y EQUIPO CARRO PEERELES PARA PANTALLA DE 32 A 65 METALICO CON PINTURA EN POLVO ANTIBACTERIAL Y INCLUYE 2 BASES PARA EQUIPOS DE VIDEOCONFERENCIAS | 19488
I150200364 | 867 | TELEVISION TELEVISION DE 42 PANTALLA DE TELEVISION SMART-NETCAST RATE DE RESPUESTA 60HZ. RESOLUCION NATIVA DE 1920 X 1080 PIXELES FULL HD 1080P. | 11136
I150400086 | 38 | EQUIPO PARA VIDEO CONFERENCIA EQUIPO PARA VIDEOCONFERENCIA COLOR GRIS DE ALTA DEFINICION CON MONATJE DE PARED CAMARA 5X CON MICROFONO CON CONTROL REMOTO TRC 6 LICENCIA PARA CTIVAR SW CABLE DE RED 5 MTS CABLE HDMI-HDMI 2 METROS SW IMAGEN | 64496
I450600058 | 473 | CALENTADOR AGUA (PARA SERVICIOS DE HOTELERIA HOSPITALES,ETC) CALENTADOR AGUA (BOILER PARA HOSPITALES) CAPACIDAD DE 10 GALONES. | 2876.8
I450600116 | 469 | ESTUFA COCINA (GAS O ELECTRICA) ESTUFA DE COCINA 2 PARRILLAS SUPERIORES 4 QUEMADORES TROQUELADOS ESTANDAR E INCENDIDO MANUAL PARILLAS DE SEGURIDAD. | 3828
I090000497 | 55 | FONO-DETECTOR DE LATIDOS FETALES FONODETECTOR PORTATIL DE LATIDOS | 3108.8
I480800002 | 177 | AMBULANCIA (2%) AMBULANCIA DODGE RAM PROMASTER SIN EQUIPAMIENTO TIPO II VAN CONTIENE: 1.- DEFIBRILADOR EXTERNO AUTOMATICO PORTATIL MARCA ZOLL MODELO AED PLUS S/ X16G873774 FACT. 1081 2.- ESFIGMOMANOMETRO ANEROIDE PORTATIL MARCA ADC MODELO 750 PORTATIL CON BRAZALETE ADULTO Y PEDIATRICO FACT. NO. 1081 3.- TANQUE DE OXIGENO PORTTIL TAMANO D MARCA CYLTEC CON MANOMETRO REGULADOR Y FLUJOMETRO MARCA MADA NO. 1335 CON PRUEBA HIDROSTATICA. FACT. NO. 1082 4.- CAMILLA RODANTE TIPO FRENO CON SISTEMA DE FRENO COLCHON Y SISTEMAS DE SEGURIDAD MARCA FERNO MODELO 35X PROFLEX FACT. NO. 1082. 5.-CAMILLA RIGIDA FRENO 16 Y TABLA CORTA MARCA COMSA TABLA CORTA EN PLASTICO TRANSPARENTE A RAYOS X EN COLOR BRILLANTE FACT. NO. 1082 6.- REANIMADOR DE ASISTENCIA VENTILATORIA MARCA XONIT MODELO XT6711 PARA ADULTO FACT. NO. 1082 7.- REANIMADOR DE ASISTENCIA VENTILADORIA MARCA XONIT MODELO XT6731 INFANTL FACT NO.1082 8.- REANIMADOR DE ASISTENCIA VENTILADORIA MARCA | 910213.72
I060600810 | 38 | TERMOMETRO INFRAROJO (MIDE TEMPERATURAS POR SEÑAL INFRAROJA) TERMOMETRO INFRARROJO PARA MEDIR LA TEMPERATURA DEL CUERPO HUMANO POR ACERCAMIENTO A LA PIEL EN DIVERSAS PARTES.COLOR BLANCO. | 3932.4
I060200204 | 34 | DESFIBRILADOR DESFIBRILADOR EXTERNO AUTOMATICO PORTATIL COLOR VERDE CON BLANCO CON FUNDA DE TRASLADO. | 158328.4
I090000018 | 183 | APARATO RESUCITADOR REANIMADOR DE ASISTENCIA VENTILADORA ADULTO | 6428.72
I090000018 | 184 | APARATO RESUCITADOR REANIMADOR DE ASISTENCIA VENTILATORIA INFANTIL. | 6298.8
I090000018 | 185 | APARATO RESUCITADOR REANIMADOR DE ASISTENCIA VENTILADORA PEDIATRICO. | 6298.8
I090000040 | 28 | ASPIRADOR SUCCION RAPIDA O TORACICA EQUIPO PORTATIL ASPIRADOR PARA SUCCION RAPIDA INCLUYE FUNDA MANUAL DE OPERACION MANGAUERAS BATERIA RECARGABLE CON CARGADOR RECIPIENTE DE FLUIDOS DE 1000 ML.COLOR GRIS Y AJUSTE A NIVEL DE VACIO. | 33586.64
I090000100 | 652 | CARRO CAMILLA CAMILLA RIGIDA Y TABLA COFRTA DE PLASTICO COLOR NARANJA. | 6992.48
I090000100 | 653 | CARRO CAMILLA CAMILLA RODANTE TIPO FERNO CON SISTEMA DE FRENO COLCHON Y SISTEMAS DE SEGURIDAD (4 CINCHOS). | 39959.68
I090000216 | 2752 | ESTUCHE DIAGNOSTICO (JGO. DE) ESTUCHE DE DIAGNOSTICO BASICO PARA OTOSCOPIA Y OFTALMOSCOPIA ESPECULOS DESECHABLES.COLOR CELESTE. | 6596.92
I060600201 | 56 | KIT DE ANTROPOMETRIA CADA KIT CONTIENE UNA BASCULA CINTA ANTROPOMETRICA ESTADIMETRO PORTATIL MALETA DE TRANSPORTE ESFIGMANOMETRO ESTETOSCOPIO CARGADOR DE BATERIAS 4 PILAS RECARGABLES. | 21424.04
I450400294 | 518 | RELOJ CHECADOR RELOJ CHECADOR DE ASISTENCIA TIPO INDUSTRIAL CON HUELLA DIGITAL AUTONOMO DE COLOR GRIS CON NEGRO CON PANTALLA DIGITAL | 6020.4
I090000216 | 2989 | ESTUCHE DIAGNOSTICO (JGO. DE) ESTUCHE DE DIAGNOSTICO | 8135.02
I450400120 | 3876 | ESCRITORIO ESCRITORIO TEMATICO DE MEDIDAS: 1.20 X .70 X .75 MTS | 13456
I060200282 | 700 | ESTERILIZADOR O AUTOCLAVE ESTERILIZADOR O AUTOCLAVE LONGITUD TOTAL (NO INCLUYE IMPRESORA) 45.2 CM SUPERFICIE MINIMA DE LA ENCIMERA: 45.2 CM DE ANCHURA X 53.3 CM DE PROFUNDIDAD. CAMARA: 28 CM DE DIAMETRO X 45.7 CM DE PROFUNDIDAD X 24.6 LITROS DE VOLUMEN UTIL BANDEJAS: DOS GRANDES: 22.9 CM DE ANCHURA X 38 CM DE LOGITUD X 2.9 CM DE PROFUNDIDAD. DOS PEQUENAS: 16.8 CM DE ANCHURA X 38 CM DE LONGITUD X 2.9 CM DE PROFUNDIDAD CAPACIDAD DEL DEPOSITO DE AGUA 5.3 LITROS. | 127600
I450400002 | 4112 | ACONDICIONADOR AIRE MINISPLIT INVERTER DE 1 TONELADA FRIO/CALOR COLOR AZUL CELESTE SERIE DEL CONDENSADOR: 341536178028228086022 SERIE DEL EVAPORADOR: 3415181220181290810120 FACTURA : 11345. | 9265.16
I450400002 | 4113 | ACONDICIONADOR AIRE MINISPLIT INVERTER DE 1 TONELADA FRIO/CALOR COLOR AZUL CELESTE SERIE DEL CONDENSADOR: 3415361780282280860028 SERIE DEL EVAPORADOR: 3415181220181290810052 FACTURA : 11345. | 9265.16
I450400002 | 4114 | ACONDICIONADOR AIRE MINISPLIT INVERTER DE 1 TONELADA FRIO/CALOR COLOR AZUL CELESTE SERIE DEL CONDENSADOR: 3415181220281220850131 SERIE DEL EVAPORADOR: 341536178018223081075 FACTURA : 11345. | 9265.16
I450400002 | 4116 | ACONDICIONADOR AIRE MINISPLIT INVERTER DE 1 TONELADA FRIO/CALOR COLOR AZUL CELESTE SERIE DEL CONDENSADOR: 3415361780282280860034 SERIE DEL EVAPORADOR: 3415361780182230810077 FACTURA : 11345. | 9265.16
I180000220 | 5568 | UNIDAD CENTRAL DE PROCESO (CPU) UNIDAD CENTRAL DE PROCESO (CPU) PROCESADOR DE OCTAVA GENERACION INTEL CORE I5-I5-8265U DE 4 NUCLEOS/6 MB/DE 16 GHZ A 3.9 GHZ/25 W. MEMORIA: 8 GB DDRA 2400 MHZ (1 X 8 GB) 2 DIMM CRECIMIENTO HASTA 64 GB DDRA 2400 MHZ. DISCO DURO: 1 TB 7200 RPM DE 2.5 SATA. TARJETA DE VIDEO: GRAFICOS INTEGRADOS INTEL UHD GRAPHICS 620. TARJETA DE RED: RED INTEGRADA ETHERNET LAN 10/100/1000. SOFTWARE OFICINA: DEBERA INCLUIR UNA LICENCIA OFFICE HOME & BUSINESS 2019 FPP PC/MAC 32/64 BITS ESPANOL. | 24471.36
I180000220 | 5569 | UNIDAD CENTRAL DE PROCESO (CPU) UNIDAD CENTRAL DE PROCESO (CPU) PROCESADOR DE OCTAVA GENERACION INTEL CORE I5-I5-8265U DE 4 NUCLEOS/6 MB/DE 16 GHZ A 3.9 GHZ/25 W. MEMORIA: 8 GB DDRA 2400 MHZ (1 X 8 GB) 2 DIMM CRECIMIENTO HASTA 64 GB DDRA 2400 MHZ. DISCO DURO: 1 TB 7200 RPM DE 2.5 SATA. TARJETA DE VIDEO: GRAFICOS INTEGRADOS INTEL UHD GRAPHICS 620. TARJETA DE RED: RED INTEGRADA ETHERNET LAN 10/100/1000. SOFTWARE OFICINA: DEBERA INCLUIR UNA LICENCIA OFFICE HOME & BUSINESS 2019 FPP PC/MAC 32/64 BITS ESPANOL. | 24471.36
I180000220 | 5570 | UNIDAD CENTRAL DE PROCESO (CPU) UNIDAD CENTRAL DE PROCESO (CPU) PROCESADOR DE OCTAVA GENERACION INTEL CORE I5-I5-8265U DE 4 NUCLEOS/6 MB/DE 16 GHZ A 3.9 GHZ/25 W. MEMORIA: 8 GB DDRA 2400 MHZ (1 X 8 GB) 2 DIMM CRECIMIENTO HASTA 64 GB DDRA 2400 MHZ. DISCO DURO: 1 TB 7200 RPM DE 2.5 SATA. TARJETA DE VIDEO: GRAFICOS INTEGRADOS INTEL UHD GRAPHICS 620. TARJETA DE RED: RED INTEGRADA ETHERNET LAN 10/100/1000. SOFTWARE OFICINA: DEBERA INCLUIR UNA LICENCIA OFFICE HOME & BUSINESS 2019 FPP PC/MAC 32/64 BITS ESPANOL. | 24471.36
I090000384 | 658 | REFRIGERADOR LABORATORIO REFRIGERADOR LABORATORIO. | 78056.4
I060200026 | 31 | ALVEOLOTOMO O USTEOTOMO DE ACERO INXODABLE | 3007.18
I060200026 | 67 | ALVEOLOTOMO O USTEOTOMO DE ACERO INXODABLE | 3007.18
I060200026 | 68 | ALVEOLOTOMO O USTEOTOMO DE ACERO INXODABLE | 3007.18
I060200026 | 69 | ALVEOLOTOMO O USTEOTOMO DE ACERO INXODABLE | 3007.18
I060200026 | 70 | ALVEOLOTOMO O USTEOTOMO DE ACERO INXODABLE | 3007.18
I060200026 | 71 | ALVEOLOTOMO O USTEOTOMO DE ACERO INXODABLE | 3007.18
I090000440 | 212 | UNIDAD DENTAL PARA ESTAMATOLOGIA INCLUYE SILLON DENTAL ELECTRICO CON MOVIMIENTOS AUTOMATICOS DE SUBIDA Y BAJADA DEL SILLON Y DEL RESPALDO Y RETORNO AL HACER ACCIONADO POR PEDAL DE MULTIFUNCIONAL ATRAVEZ DEL MOTOR REDUCTOR ELECTRICO BOSH (SIN ACEITE) QUE SOPORTA DE 180 HASTA 300 KG. TAPIZADO DEL SILLON Y LOS BRAZOS EN ESPUMA DE POLIURETANO EXPANDIDO FLEXIBLE/D55 ANTI-DEFORMANTE CUBIERTO DE PVC SIN COSTURAS O ENMIENDAS PERMITIENDO UNA EFICAZ LIMPIEZA Y DESINFECCION RESPALDO DE LA CABEZA ARTICULABLE Y ANATOMICO. COLOR AZUL CIELO. | 46624.97
I060200282 | 141 | ESTERILIZADOR O AUTOCLAVE EQUIPO SEMIPORTATIL PARA ESTERILIZAR INSTRUMENTAL Y MATERIAL POR MEDIO DE VAPOR AUTOGENERADO CON LAS SIGUENTES CARACTERISTICAS SELECCIONABLES DE ACUERDO A LAS NECESIDADES DE LA UNIDADES MEDICAS CONTROLADO POR MICROPROCESADOR TIPO GABINETE O SOBRE MESA. CON DEPOSITO DE AGUA SALIDA MANUAL DE AGUA A DRENAJE CAMARA PUERTAS Y CHAROLAS PERFORADAS CAPACIDAD Y MATERIAL DE LA CAMARA DESPLIEGUE DIGITAL DE PRECION TEMPERATURA Y TIPO DE ESTERILIZACION CONTROL AUTOMATICO DE TODO EL PROCESO DE ESTERILIZACION Y DE FIN DE CICLO SISTEMA DE SEGURIDAD QUE IMPIDA LA APERTURA DE LA PUERTA DURANTE EL CICLO BULBA DE SEGURIDAD POR EXCESO DE PRESION QUE INDIQUE FALLA DURANTE EL CICLO Y BAJA EN EL NIVEL DE AGUA CON PREVACION Y POSTVACIO ATRAVEZ DE BOMBA DE VACIO. COLOR BEIGE | 32786.5
I060200470 | 163 | UNIDAD ULTRASONICA CAVITRON PARA LIMPIEZA DENTAL CON DOS INSERTOS APARATO DE LIMPIEZA DE ULTRASONIDO TIPO CAVITRON QUE CONSTA DE CIRCUITO AUTOSENSOR QUE HACE QUE AUTOMATICAMENTE FUNCIONE CON INCERTOS DE 25 KHZ Y 30 KHZ BOTON CON PULSADOR TURBO ESTO ES P/AUMENTAR LA POTENCIA CUANDO EL PROCEDIMIENTO CLINICO LO REQUIERE EL APARATO ACEPTA INSERTO DE OTRA MARCA MAGNESTOTRITRIBIO EN SU FUNCION ELIPTICA LO CUAL PROTEGE TEJIDOS DUROS Y BLANDOS EN EL USO CLINICO. | 9407
I450400120 | 2130 | ESCRITORIO MODULO DESARMABLE CON PENINSULA DE BALA DE 1.50 X .60 MTS. LATERALES DE 1.00 MTS CON DOS CAJONES | 3680
I450400012 | 581 | ARCHIVERO ARCHIVERO METALICO CON 4 GAVETAS TAMANO OFICIO CON CERRADURA Y PORTA ETIQUETAS CON ACCESORIOS PARA ARCHIVO SUSPENDIDO COLOR CREMA | 4889.8
I450400146 | 375 | GABINETE UNIVERSAL GABINETE UNIVERSAL DE 1.50 DE ALTO X 62 DE ANCHO X 39 DE PROFUNDIDAD EN COLOR GEIGE | 4033.05
I090000478 | 976 | MESA MAYO PORTA INSTRUMENTAL MESA MAYO | 2564.5
I090001062 | 1287 | ROTOR MANO EXCAVACION DENTAL ROTOR MANO EXCAVACION DENTAL PIEZA DE MANO DE BAJA VELOCIDAD PARA USO DENTAL. | 2784
I090001062 | 1296 | ROTOR MANO EXCAVACION DENTAL ROTOR MANO EXCAVACION DENTAL PIEZA DE MANO DE ALTA VELOCIDAD. | 3248
I090906934 | 267 | COMPRESOR PARA UNIDAD DENTAL COMPRESOR PARA UNIDAD DENTAL DE AIRE LIBRE DE ACEITE CON PRESION DE 110 PISG CON CORRIENTE DE 110 V | 7631.52
I060200664 | 21 | AMALGAMADOR DENTAL AMALGAMADOR DENTAL MILLENIUM 2000 AMALGAMADOR ELECTRICO CON MICRO PROCESADOR DE ALTA PRECISION QUE CONTROLA EL TIMER Y ENTREGA UNA TRITURACION UNIFORME Y EJECUTANDO LA TAPA ES LEVANTADA.PERMITE MEZCLAR TODOS LOS MATERIALES ENCAPSULADOS. | 3667.92
I090000422 | 58 | TANQUE ALMACENAMIENTO LIQUIDOS (MEDICO QUIRURGICO) TANQUE DE OXIGENO COLOR VERDE Y ALUMINIO PORTATIL D CON MANOMETRO REGULADOR | 3542
I090000216 | 1621 | ESTUCHE DIAGNOSTICO (JGO. DE) CON OTROSCOPIO ILUMINACION POR FIBRA OPTICA CON LAMPARA DE HALOGENO DE 3.5 VOLTS SISTEMA SELLADO O HERMETICO PARA PRUEBAS NEUMATICAS JUEGO DE CUATRO ESPECULOS REUSABLE EN DIFERENTES TAMANOS OFTALMOSCOPIOS CON ILUMINACION POR FIBRA OPTICA CON LAMPARA HALOGENA DE 3.5 VOLTS CON ALMENOS 5 APERTURAS Y LENTES DENTRO DEL RANGO DE DIOPTRIAS O MAYOR MANGO METALICO DE ACABADO RUGOSO O ESTRIADO RECARGABLE DIRECTO A LA CORRIENTE Y BATERIAS ALCALINAS TIPO C CON CONTROL DE INTENSIDAD DE LUZ ACOPLAMENTO DEL OTOSCOPIO AL MANGO CON SISTEMA MECANICO DE GIRO ESTUCHE RIGIDO PARA GUARDAR LOS ACCESORIOS COLOR NEGRO. | 3599.5
I090000216 | 1626 | ESTUCHE DIAGNOSTICO (JGO. DE) CON OTROSCOPIO ILUMINACION POR FIBRA OPTICA CON LAMPARA DE HALOGENO DE 3.5 VOLTS SISTEMA SELLADO O HERMETICO PARA PRUEBAS NEUMATICAS JUEGO DE CUATRO ESPECULOS REUSABLE EN DIFERENTES TAMANOS OFTALMOSCOPIOS CON ILUMINACION POR FIBRA OPTICA CON LAMPARA HALOGENA DE 3.5 VOLTS CON ALMENOS 5 APERTURAS Y LENTES DENTRO DEL RANGO DE DIOPTRIAS O MAYOR MANGO METALICO DE ACABADO RUGOSO O ESTRIADO RECARGABLE DIRECTO A LA CORRIENTE Y BATERIAS ALCALINAS TIPO C CON CONTROL DE INTENSIDAD DE LUZ ACOPLAMENTO DEL OTOSCOPIO AL MANGO CON SISTEMA MECANICO DE GIRO ESTUCHE RIGIDO PARA GUARDAR LOS ACCESORIOS COLOR NEGRO. | 3599.5
I090000214 | 333 | ESTUCHE CIRUGIA (JGO. DE) EQUIPO DE CURACIONES DE ACERO INOXIDABLE CONSTA DE PINZA DE DISECCION CON DIENTES DE 14 CMS. PINZA DE DISECCION SIN DIENTES DE 14 CMS. TIJERAS DE MAYO CUERVA DE 14CMS. TIJERA DE MAYO RECTA DE 14CMS. PINZA FORESTER CURVA DE 25CMS. PINZA FORESTER RECTA DE 25CMS. PORTA AGUJAS DE MAYO-HEGAR DE 14CMS. MANGO DE BISTURI #4 TIJERA QUITA PUNTOS DE 14CMS. PINZA KELLY RECTA DE 14CMS. RINON DE ACERO INOXIDABLE DE 250ML. | 2737
I090000062 | 1104 | BASCULA BEBE BASCULA PARA BEBE COLOR BEIGE CON PORTABEBE CAPACIDAD 30KG | 5405
I090000100 | 323 | CARRO CAMILLA CARRO CAMILLA PARA USO DE TRASLADO DE PACIENTE . DE ESTRUCTURA TUBULAR CROMADA REDONDO DE 1 1/2 CALIBRE 14 CUBIERTA DE LA CAMA ESMALTADA EN PINTURA HORNEADA DE 2 SECCIONES CABECERA AJUSTABLE A DIFERENTES POSICIONES EQUIPADA CON BARANDALES TUBULARES ABATIBLES CROMADOS RODAJA DE 4 MEDIDAS DE LA CAMA 1.93 DE LARGO X 34 DE ANCHO Y 88 DE ALTO CON COLCHON DE HULE ESPUMA TAPIZADO EN VINIL IMITACION PIEL INCLUYE SOPORTE Y ANTENA PARA SUERO EN ACERO INOXIDABLE | 21677.5
I090000312 | 1646 | MESA EXPLORACION MESA DE EXPLORACION CON GABINETE FABRICADO CON LAMINA CALIBRE 22 ACABADO ESMALTADO HORMEADO EN COLOR BEIGE COMODA CONUNA PUERTA COLCHON EN TAPIZ VINIL IMITACION PIEL EN COLOR NEGRO SE DIVIDE EN DOS PERTES EL RESPALDO CON REGULADOR DE ALTURA Y EXTENCION EN LA SECCION DE PELVIS CON JUEGO DE PIERNERAS DE PLASTICO | 5462.5
I090000312 | 1647 | MESA EXPLORACION MESA DE EXPLORACION CON GABINETE FABRICADO CON LAMINA CALIBRE 22 ACABADO ESMALTADO HORMEADO EN COLOR BEIGE COMODA CONUNA PUERTA COLCHON EN TAPIZ VINIL IMITACION PIEL EN COLOR NEGRO SE DIVIDE EN DOS PERTES EL RESPALDO CON REGULADOR DE ALTURA Y EXTENCION EN LA SECCION DE PELVIS CON JUEGO DE PIERNERAS DE PLASTICO | 5462.5
I090000312 | 1648 | MESA EXPLORACION MESA DE EXPLORACION CON GABINETE FABRICADO CON LAMINA CALIBRE 22 ACABADO ESMALTADO HORMEADO EN COLOR BEIGE COMODA CONUNA PUERTA COLCHON EN TAPIZ VINIL IMITACION PIEL EN COLOR NEGRO SE DIVIDE EN DOS PERTES EL RESPALDO CON REGULADOR DE ALTURA Y EXTENCION EN LA SECCION DE PELVIS CON JUEGO DE PIERNERAS DE PLASTICO | 5462.5
I090000478 | 949 | MESA MAYO PORTA INSTRUMENTAL MESA MAYO EN ACERO INOXIDABLE CON CHAROLA EN ACERO INOXIDABLE DE 48 X 32 CM. CON PERILLA REGULADORA DE ALTURA CON RANGO DE86 CM A 140 CM Y RODAJA DE 2 DIAMETRO EN LA PARTE TRASERA | 2587.5
I090000478 | 950 | MESA MAYO PORTA INSTRUMENTAL MESA MAYO EN ACERO INOXIDABLE CON CHAROLA EN ACERO INOXIDABLE DE 48 X 32 CM. CON PERILLA REGULADORA DE ALTURA CON RANGO DE86 CM A 140 CM Y RODAJA DE 2 DIAMETRO EN LA PARTE TRASERA | 2587.5
I450400012 | 573 | ARCHIVERO ARCHIVERO METALICO CON 4 GAVETAS TAMANO OFICIO CON CERRADURA Y PORTA ETIQUETAS CON ACCESORIOS PARA ARCHIVO SUSPENDIDO COLOR CREMA | 4889.8
I450400012 | 574 | ARCHIVERO ARCHIVERO METALICO CON 4 GAVETAS TAMANO OFICIO CON CERRADURA Y PORTA ETIQUETAS CON ACCESORIOS PARA ARCHIVO SUSPENDIDO COLOR CREMA | 4889.8
I450400146 | 367 | GABINETE UNIVERSAL GABINETE UNIVERSAL DE 1.50 DE ALTO X 62 DE ANCHO X 39 DE PROFUNDIDAD EN COLOR GEIGE | 4033.05
I450400146 | 368 | GABINETE UNIVERSAL GABINETE UNIVERSAL DE 1.50 DE ALTO X 62 DE ANCHO X 39 DE PROFUNDIDAD EN COLOR GEIGE | 4033.05
I450400258 | 843 | MODULO DESARMABLE MODEULO DESARMABLE SECRETARIAL COLOR CAOBA CUBIERTA PENINSULAR TIPO L DE 1.50 X 60 M CON BASE OCTAGONAL 72 X 3 M 72 X64 DE CUBIERTA ANGULAR ALTURA 1.1 X 0.5 M 72 X67 PEDESTAL DE 2 CAJONES PAPELEROS Y D1 DE ARCHIVO FABRICADO EN LAMINADO PLASTICO | 3565
I450400258 | 844 | MODULO DESARMABLE MODEULO DESARMABLE SECRETARIAL COLOR CAOBA CUBIERTA PENINSULAR TIPO L DE 1.50 X 60 M CON BASE OCTAGONAL 72 X 3 M 72 X64 DE CUBIERTA ANGULAR ALTURA 1.1 X 0.5 M 72 X67 PEDESTAL DE 2 CAJONES PAPELEROS Y D1 DE ARCHIVO FABRICADO EN LAMINADO PLASTICO | 3565
I450400258 | 846 | MODULO DESARMABLE MODEULO DESARMABLE SECRETARIAL COLOR CAOBA CUBIERTA PENINSULAR TIPO L DE 1.50 X 60 M CON BASE OCTAGONAL 72 X 3 M 72 X64 DE CUBIERTA ANGULAR ALTURA 1.1 X 0.5 M 72 X67 PEDESTAL DE 2 CAJONES PAPELEROS Y D1 DE ARCHIVO FABRICADO EN LAMINADO PLASTICO | 3565
I150200364 | 430 | TELEVISION TELEVISION 21 COLOR NEGRA | 6325
I450600038 | 68 | BIOMBO Y MAMPARA MAMPARAS CORREDIZAS ACANALADA ANTBACTERIAL DE 2.37 MTS DE ALTURA X 2.30 DE ANCHO | 3341.19
I450600038 | 69 | BIOMBO Y MAMPARA MAMPARAS CORREDIZAS ACANALADA ANTBACTERIAL DE 2.37 MTS DE ALTURA X 2.30 DE ANCHO | 3341.19
I450600038 | 70 | BIOMBO Y MAMPARA MAMPARAS CORREDIZAS ACANALADAS ANTIBACTERIAL DE 3.85 MTS. DE ALTURA X 2.30 DE ANCHO | 5427.67
I450600038 | 71 | BIOMBO Y MAMPARA MAMPARAS CORREDIZAS ACANALADAS ANTIBACTERIAL DE 3.85 MTS. DE ALTURA X 2.30 DE ANCHO | 5427.67
I450600146 | 109 | JUEGO COMEDOR Y DESAYUNADOR ANTECOMEDOR CON 4 SILLAS PLEGADIZAS | 3944.5
I450600218 | 1411 | REFRIGERADOR (COCINA) REFRIGERADOR DE 12 PIEZ EN COLOR BEIGE | 9197.7
I450600224 | 71 | ROPERO GUARDAROPA DE MADERA CONSTA DE 2 MUEBLES CON MEDIDA DE 1.60 MTS EN COLOR CAOBA | 5152
I450600280 | 1356 | VITRINA VITRINA DE 90 CON PUERTAS DE CRISTAL Y ENTREPANOS COLOR BEIGE | 3392.5
I450400026 | 4063 | BANCA BANCA 3 PLAZAS TAPIZADO EN TELA | 2909.5
I450400026 | 4064 | BANCA BANCA 3 PLAZAS TAPIZADO EN TELA | 2909.5
I450400026 | 4065 | BANCA BANCA 3 PLAZAS TAPIZADO EN TELA | 2909.5
I450400026 | 4066 | BANCA BANCA 3 PLAZAS TAPIZADO EN TELA | 2909.5
I450400026 | 4067 | BANCA BANCA 3 PLAZAS TAPIZADO EN TELA | 2909.5
I450400120 | 2303 | ESCRITORIO ESCRITORIO SECRETARIAL METALICO DE 1.20 X 0.70 CON CAJONES | 3588
I450400146 | 383 | GABINETE UNIVERSAL GABINETE UNIVEFSAL METALICO | 4600
I090000318 | 1111 | MESA INSTRUMENTAL CIRUGIA MESA INSTRUMENTAL PASTEUR CAJON CON RODILLOS CUBIERTA Y ENTREPANOS | 4427.5
I450600084 | 244 | CONGELADOR CONGELADOR PARA PAQUETESREFRIGERANTES DE TERMOS DE 5 PIES CUBICOS MODELO CTCC-05 CON TERMOSTATO MECANICO CON ESCARCHA DE 10 MM APROX CON RANGO DE TEMPERATURA DE -18° C HASTA -26° C OPERANDO A TEMPERATURA AMBIENTE DE 42° C TIPO HORIZONTAL CON PUERTA TIPO COFRE CON SELLADO HERMETICO CON PORTA CANDADO AISLADO CON POLIURETANO LIBRE DE CFC PANELES INTERNOS Y EXTERNOS DE LAMINA GALVANIZADA PINTRO SIN MOLDURAS CON COMPRESOR DE ACUERDO A LA CAPACIDAD HERMETICAMENTE SELLADO SILENCIOSO FUNCIONA CON GAS REFRIGERANTE ECOLOGICO CON EVAPORADOR Y CONDENSADOR ESTATICOS CON 4 PATAS PARA SUPERFICIES IRREGULARES ALIMENTACION 120 VOLTS A 60HZ.GARANTIA 24 MESES | 5954
I060600404 | 215 | OXIMETRO CAPACIDAD PARA 1000 TEST CON UNA DURACION DE 45 SEGUNDOS CADA UNO FUNCIONAMIENTO AUTOMATICO AL INSERTAR EL DEDO CON INDICADOR DE BATERIA BAJA SUSTRACCION DE OXIGENO Y FRECUENCIA DE PULSO INDICADOS NUMERICAMENTE CON UN FUNCIONAMIENTO DE 18 HORAS EQUIPO EN COLOR NEGRO | 6533.12
I150200364 | 674 | TELEVISION TV. LCD DE 32 PULGADAS SINTONIZADOR DE ALTA DEFINICION CONTRASTE 30000 TIEMPO DE RESPUESTA 6 MS ANGULO DE VISION 178 H/178 V. WIDE COLOR ENCHANCER EFECTO DE SONIDO SRS. TRUSURROND HD CON BOCINAS INFERIORES POTENCIA DE SONIDO (10 W X 2) CONEXIONES ENTRADAS HDMI ENTRADA DE COMPONENTE DE PC Y SALIDA DE AUDIO CON SOPORTE UNIVERSAL A LA MEDIDA DEL LCD Y CON DIVISION PARA DVD AJUSTABLE A 2-5-10 GRADOS EQUIPO EN COLOR NEGR | 7385.72
I450400386 | 186 | LECTOR DE CODIGO DE BARRAS (TERMINAL PORTATIL) LECTOR DE CODIGO DE BARRAS (TERMINAL PORTATIL) INCLUYE UNA LICENCIA VERIFINGER EXTRACTOR Y UNA LICENCIA VERIFINGER MATCHER | 6547.89
I180000220 | 2465 | UNIDAD CENTRAL DE PROCESO (CPU) CPU HP PRO MONITORES CORE E5500 2.5G COLOR NEGRO | 9744
I180000220 | 2495 | UNIDAD CENTRAL DE PROCESO (CPU) CPU HP PRO MONITORES CORE E5500 2.5G COLOR NEGRO | 9744
I180000220 | 2659 | UNIDAD CENTRAL DE PROCESO (CPU) CPU HP PRO CASIO MINITORRE CORE E5500 2.5G COLOR NEGRO | 9744
I450400386 | 340 | LECTOR DE CODIGO DE BARRAS (TERMINAL PORTATIL) LECTOR DE CODIGO DE BARRA (TERMINAL PORTATIL) DIGITAL PARA HUELLAS DACTILARES CUENTA CON VIGENCIA Y VERIFINGER EXTRACTOR Y LICENCIA VERIFINGER MATCHER COLOR GRIS | 6767.9
I450400120 | 2645 | ESCRITORIO ESCRITORIO METALICO CON DOS CAJONES Y LLAVES CON MEDIDA DE 1.50 X.60 M COLOR BEIGE | 3306
I060200282 | 481 | ESTERILIZADOR O AUTOCLAVE ESTERILIZADOR O AUTOCLAVE ELECTRICA DE CALOR HUMEDO COLOR BEIGE | 55027.34
I450600218 | 1852 | REFRIGERADOR (COCINA) FRIGOBAR 5 PIES CUBICOS ACERO INOXIDABLE CARACTERISTICAS: CONTROL MECANICO SISTEMA DE DESHIELO PUSH BOTTON LUZ INTERIOR 2 PARRILLAS DE ALAMBRON CHAROLA PARA CARNES FRIAS RACK PARA VINOS 2 ANAQUELES COMPLETOS ALUMINIO NATURAL 2 ANAQUELES MEDIOS ALUMINIO NATURAL CONGELADOR INTERIOR CHAPA DE SEGURIDAD COLOR ACERO INOXIDABLE DIMENSIONES: ALTO 88.4 CM ANCHO 50.6 CM FONDO 61 | 5742
I450600058 | 455 | CALENTADOR AGUA (PARA SERVICIOS DE HOTELERIA HOSPITALES,ETC) CALENTADOR AGUA (BOILER PARA HOSPITALES) CAPACIDAD DE 10 GALONES. | 2876.8
I450600116 | 453 | ESTUFA COCINA (GAS O ELECTRICA) ESTUFA DE COCINA 2 PARRILLAS SUPERIORES 4 QUEMADORES TROQUELADOS ESTANDAR E INCENDIDO MANUAL PARILLAS DE SEGURIDAD. | 3828
I090000497 | 54 | FONO-DETECTOR DE LATIDOS FETALES FONODETECTOR PORTATIL DE LATIDOS | 3108.8
I180000220 | 4173 | UNIDAD CENTRAL DE PROCESO (CPU) UNIDAD CENTRAL DE PROCESO (CPU) COMPUTADORA DE ESCRITORIO LENOVO WINDOWS 10 PRO GTIA. | 11675.4
I450400294 | 517 | RELOJ CHECADOR RELOJ CHECADOR DE ASISTENCIA TIPO INDUSTRIAL CON HUELLA DIGITAL AUTONOMO DE COLOR GRIS CON NEGRO CON PANTALLA DIGITAL | 6020.4
I450400002 | 4118 | ACONDICIONADOR AIRE MINISPLIT INVERTER DE 1 TONELADA FRIO/CALOR COLOR AZUL CELESTE SERIE DEL CONDENSADOR: 3415361780282280860038 SERIE DEL EVAPORADOR: 341518122018129081047 FACTURA : 11345. | 9265.16
I450400002 | 4119 | ACONDICIONADOR AIRE MINISPLIT INVERTER DE 1 TONELADA FRIO/CALOR COLOR AZUL CELESTE SERIE DEL CONDENSADOR: 3415361780282280860032 SERIE DEL EVAPORADOR: 3415181220181290810053 FACTURA : 11345. | 9265.16
I450400002 | 4120 | ACONDICIONADOR AIRE MINISPLIT INVERTER DE 1 TONELADA FRIO/CALOR COLOR AZUL CELESTE SERIE DEL CONDENSADOR: 3415361780282280860020 SERIE DEL EVAPORADOR: 3415181220181290810019 FACTURA : 11345. | 9265.16
I450400002 | 4121 | ACONDICIONADOR AIRE MINISPLIT INVERTER DE 1 TONELADA FRIO/CALOR COLOR AZUL CELESTE SERIE DEL CONDENSADOR: 341536178028228086005 SERIE DEL EVAPORADOR: 3415181220181290810026 FACTURA : 11345. | 9265.16
I180000220 | 5579 | UNIDAD CENTRAL DE PROCESO (CPU) UNIDAD CENTRAL DE PROCESO (CPU) PROCESADOR DE OCTAVA GENERACION INTEL CORE I5-I5-8265U DE 4 NUCLEOS/6 MB/DE 16 GHZ A 3.9 GHZ/25 W. MEMORIA: 8 GB DDRA 2400 MHZ (1 X 8 GB) 2 DIMM CRECIMIENTO HASTA 64 GB DDRA 2400 MHZ. DISCO DURO: 1 TB 7200 RPM DE 2.5 SATA. TARJETA DE VIDEO: GRAFICOS INTEGRADOS INTEL UHD GRAPHICS 620. TARJETA DE RED: RED INTEGRADA ETHERNET LAN 10/100/1000. SOFTWARE OFICINA: DEBERA INCLUIR UNA LICENCIA OFFICE HOME & BUSINESS 2019 FPP PC/MAC 32/64 BITS ESPANOL. | 24471.36
I180000220 | 5580 | UNIDAD CENTRAL DE PROCESO (CPU) UNIDAD CENTRAL DE PROCESO (CPU) PROCESADOR DE OCTAVA GENERACION INTEL CORE I5-I5-8265U DE 4 NUCLEOS/6 MB/DE 16 GHZ A 3.9 GHZ/25 W. MEMORIA: 8 GB DDRA 2400 MHZ (1 X 8 GB) 2 DIMM CRECIMIENTO HASTA 64 GB DDRA 2400 MHZ. DISCO DURO: 1 TB 7200 RPM DE 2.5 SATA. TARJETA DE VIDEO: GRAFICOS INTEGRADOS INTEL UHD GRAPHICS 620. TARJETA DE RED: RED INTEGRADA ETHERNET LAN 10/100/1000. SOFTWARE OFICINA: DEBERA INCLUIR UNA LICENCIA OFFICE HOME & BUSINESS 2019 FPP PC/MAC 32/64 BITS ESPANOL. | 24471.36
I180000220 | 5581 | UNIDAD CENTRAL DE PROCESO (CPU) UNIDAD CENTRAL DE PROCESO (CPU) PROCESADOR DE OCTAVA GENERACION INTEL CORE I5-I5-8265U DE 4 NUCLEOS/6 MB/DE 16 GHZ A 3.9 GHZ/25 W. MEMORIA: 8 GB DDRA 2400 MHZ (1 X 8 GB) 2 DIMM CRECIMIENTO HASTA 64 GB DDRA 2400 MHZ. DISCO DURO: 1 TB 7200 RPM DE 2.5 SATA. TARJETA DE VIDEO: GRAFICOS INTEGRADOS INTEL UHD GRAPHICS 620. TARJETA DE RED: RED INTEGRADA ETHERNET LAN 10/100/1000. SOFTWARE OFICINA: DEBERA INCLUIR UNA LICENCIA OFFICE HOME & BUSINESS 2019 FPP PC/MAC 32/64 BITS ESPANOL. | 24471.36
I090000384 | 659 | REFRIGERADOR LABORATORIO REFRIGERADOR LABORATORIO. | 78056.4
I090000312 | 2654 | MESA EXPLORACION MESA DE EXPLORACION GINECOLOGICA UNIVERSAL FABRICADA EN LAMINA CALIBRE 22 CON ACABADO ESMALTE COLOR BEIGE CON GABINETE CON 2 PUERTAS CORREDIZAS POSICIONES EN CABECERA Y PIECERA. CON PIERNERAS DE PLASTICO MEDIDA DE LARGO 1.65 X ANCHO 0.55 MTS X ALTO 0.85 MTS. | 6438
I450400320 | 6366 | SILLON SILLON EJECUTIVO RESPALDO CON CABECERA MECANISMO EJECUTIVO BRAZOS DE POLIPROPILENO AJUSTABLES BASE CROMADA DE 5 PUNTAS CON RODAJA PARA DESPLAZAMIENTO RESPLADO EN MALLA Y TAPIZ EN ASIENTO EN TELA MESH NEGRO CON HULE ESPUMA INYECTADA. | 7424
I060200026 | 35 | ALVEOLOTOMO O USTEOTOMO DE ACERO INXODABLE | 3007.18
I060200026 | 63 | ALVEOLOTOMO O USTEOTOMO DE ACERO INXODABLE | 3007.18
I060200026 | 64 | ALVEOLOTOMO O USTEOTOMO DE ACERO INXODABLE | 3007.18
I060200026 | 65 | ALVEOLOTOMO O USTEOTOMO DE ACERO INXODABLE | 3007.18
I060200026 | 66 | ALVEOLOTOMO O USTEOTOMO DE ACERO INXODABLE | 3007.18
I090000446 | 81 | UNIDAD PORTATIL RAYOS X APARATO DE RAYOS X DENTAL CON BRAZO DE TIJERA POSICIONADOR DE DOBLE ARTICULACION CON CARACTERISTICAS SUPERIORES A LA TRADICIONAL PERMITIENDO UN MAYOR ALCANCE Y FACIL POSECIONAMIENTO DEL CABEZAL LLAVE DE ENCENDIDO POR SEGURIDAD EL EQUIPO OPERA CON LLAVE CODIFICADA RELOJ DIGITAL CON PANTALLA DE 3 DIGITOS CON RESOLUCION DE 10 MILISEGUNDOS TOTALMENTE COMPATIBLE CON LA RADIOVISIOGRAFIA Y LAS NUEVAS PELILCULAS ULTRAPIDAS CON UNA REDUCCION DE DOSIS APLICADA MICROPROCESADOR DE FUNCIONES. | 22942.5
I090000440 | 208 | UNIDAD DENTAL PARA ESTAMATOLOGIA INCLUYE SILLON DENTAL ELECTRICO CON MOVIMIENTOS AUTOMATICOS DE SUBIDA Y BAJADA DEL SILLON Y DEL RESPALDO Y RETORNO AL HACER ACCIONADO POR PEDAL DE MULTIFUNCIONAL ATRAVEZ DEL MOTOR REDUCTOR ELECTRICO BOSH (SIN ACEITE) QUE SOPORTA DE 180 HASTA 300 KG. TAPIZADO DEL SILLON Y LOS BRAZOS EN ESPUMA DE POLIURETANO EXPANDIDO FLEXIBLE/D55 ANTI-DEFORMANTE CUBIERTO DE PVC SIN COSTURAS O ENMIENDAS PERMITIENDO UNA EFICAZ LIMPIEZA Y DESINFECCION RESPALDO DE LA CABEZA ARTICULABLE Y ANATOMICO. COLOR AZUL CIELO. | 46624.97
I090000478 | 951 | MESA MAYO PORTA INSTRUMENTAL MESA MAYO EN ACERO INOXIDABLE CON CHAROLA EN ACERO INOXIDABLE DE 48 X 32 CM. CON PERILLA REGULADORA DE ALTURA CON RANGO DE86 CM A 140 CM Y RODAJA DE 2 DIAMETRO EN LA PARTE TRASERA | 2587.5
I450400146 | 369 | GABINETE UNIVERSAL GABINETE UNIVERSAL DE 1.50 DE ALTO X 62 DE ANCHO X 39 DE PROFUNDIDAD EN COLOR GEIGE | 4033.05
I450400258 | 845 | MODULO DESARMABLE MODEULO DESARMABLE SECRETARIAL COLOR CAOBA CUBIERTA PENINSULAR TIPO L DE 1.50 X 60 M CON BASE OCTAGONAL 72 X 3 M 72 X64 DE CUBIERTA ANGULAR ALTURA 1.1 X 0.5 M 72 X67 PEDESTAL DE 2 CAJONES PAPELEROS Y D1 DE ARCHIVO FABRICADO EN LAMINADO PLASTICO | 3565
I090001062 | 1284 | ROTOR MANO EXCAVACION DENTAL ROTOR MANO EXCAVACION DENTAL PIEZA DE MANO DE BAJA VELOCIDAD PARA USO DENTAL. | 2784
I090001062 | 1289 | ROTOR MANO EXCAVACION DENTAL ROTOR MANO EXCAVACION DENTAL PIEZA DE MANO DE ALTA VELOCIDAD. | 3248
I060200282 | 474 | ESTERILIZADOR O AUTOCLAVE ESTERILIZADOR O AUTOCLAVE ELECTRICA DE CALOR HUMEDO COLOR BEIGE | 55027.34
I060400922 | 80 | LAMPARA DE FOTOPOLIMERIZACION DE RESINAS PARA USO DENTAL (FASSA) LAMPARA DE FOTOPOLIMERIZACION DE RESINAS PARA USO DENTAL | 9521.28
I090906934 | 266 | COMPRESOR PARA UNIDAD DENTAL COMPRESOR PARA UNIDAD DENTAL DE AIRE LIBRE DE ACEITE CON PRESION DE 110 PISG 110 V DE CORRIENTE | 7631.52
I090000216 | 1609 | ESTUCHE DIAGNOSTICO (JGO. DE) CON OTROSCOPIO ILUMINACION POR FIBRA OPTICA CON LAMPARA DE HALOGENO DE 3.5 VOLTS SISTEMA SELLADO O HERMETICO PARA PRUEBAS NEUMATICAS JUEGO DE CUATRO ESPECULOS REUSABLE EN DIFERENTES TAMANOS OFTALMOSCOPIOS CON ILUMINACION POR FIBRA OPTICA CON LAMPARA HALOGENA DE 3.5 VOLTS CON ALMENOS 5 APERTURAS Y LENTES DENTRO DEL RANGO DE DIOPTRIAS O MAYOR MANGO METALICO DE ACABADO RUGOSO O ESTRIADO RECARGABLE DIRECTO A LA CORRIENTE Y BATERIAS ALCALINAS TIPO C CON CONTROL DE INTENSIDAD DE LUZ ACOPLAMENTO DEL OTOSCOPIO AL MANGO CON SISTEMA MECANICO DE GIRO ESTUCHE RIGIDO PARA GUARDAR LOS ACCESORIOS COLOR NEGRO. | 3599.5
I090000214 | 336 | ESTUCHE CIRUGIA (JGO. DE) EQUIPO DE CURACIONES DE ACERO INOXIDABLE CONSTA DE PINZA DE DISECCION CON DIENTES DE 14 CMS. PINZA DE DISECCION SIN DIENTES DE 14 CMS. TIJERAS DE MAYO CUERVA DE 14CMS. TIJERA DE MAYO RECTA DE 14CMS. PINZA FORESTER CURVA DE 25CMS. PINZA FORESTER RECTA DE 25CMS. PORTA AGUJAS DE MAYO-HEGAR DE 14CMS. MANGO DE BISTURI #4 TIJERA QUITA PUNTOS DE 14CMS. PINZA KELLY RECTA DE 14CMS. RINON DE ACERO INOXIDABLE DE 250ML. | 2737
I150200364 | 650 | TELEVISION TV. LCD DE 32 PULGADAS SINTONIZADOR DE ALTA DEFINICION CONTRASTE 30000 TIEMPO DE RESPUESTA 6 MS ANGULO DE VISION 178 H/178 V. WIDE COLOR ENCHANCER EFECTO DE SONIDO SRS. TRUSURROND HD CON BOCINAS INFERIORES POTENCIA DE SONIDO (10 W X 2) CONEXIONES ENTRADAS HDMI ENTRADA DE COMPONENTE DE PC Y SALIDA DE AUDIO CON SOPORTE UNIVERSAL A LA MEDIDA DEL LCD Y CON DIVISION PARA DVD AJUSTABLE A 2-5-10 GRADOS EQUIPO EN COLOR NEGR | 7385.72
I090000384 | 337 | REFRIGERADOR LABORATORIO (AFASPE 2010) REFRIGERADOR DE 13 PIES MARCA OJEDA MODELO RVBM-399 COLOR ALUMINIO. | 45271.32
I450600218 | 1807 | REFRIGERADOR (COCINA) FRIGOBAR 5 PIES CUBICOS ACERO INOXIDABLE CARACTERISTICAS: CONTROL MECANICO SISTEMA DE DESHIELO PUSH BOTTON LUZ INTERIOR 2 PARRILLAS DE ALAMBRON CHAROLA PARA CARNES FRIAS RACK PARA VINOS 2 ANAQUELES COMPLETOS ALUMINIO NATURAL 2 ANAQUELES MEDIOS ALUMINIO NATURAL CONGELADOR INTERIOR CHAPA DE SEGURIDAD COLOR ACERO INOXIDABLE DIMENSIONES: ALTO 88.4 CM ANCHO 50.6 CM FONDO 61 | 5742
I060200282 | 534 | ESTERILIZADOR O AUTOCLAVE ESTERILIZADOR O AUTOCLAVE DE CALOR SECO DIGITAL | 6960
I450600116 | 474 | ESTUFA COCINA (GAS O ELECTRICA) ESTUFA DE COCINA 2 PARRILLAS SUPERIORES 4 QUEMADORES TROQUELADOS ESTANDAR E INCENDIDO MANUAL PARILLAS DE SEGURIDAD. | 3828
I180000220 | 5625 | UNIDAD CENTRAL DE PROCESO (CPU) UNIDAD CENTRAL DE PROCESO (CPU) PROCESADOR DE OCTAVA GENERACION INTEL CORE I5-I5-8265U DE 4 NUCLEOS/6 MB/DE 16 GHZ A 3.9 GHZ/25 W. MEMORIA: 8 GB DDRA 2400 MHZ (1 X 8 GB) 2 DIMM CRECIMIENTO HASTA 64 GB DDRA 2400 MHZ. DISCO DURO: 1 TB 7200 RPM DE 2.5 SATA. TARJETA DE VIDEO: GRAFICOS INTEGRADOS INTEL UHD GRAPHICS 620. TARJETA DE RED: RED INTEGRADA ETHERNET LAN 10/100/1000. SOFTWARE OFICINA: DEBERA INCLUIR UNA LICENCIA OFFICE HOME & BUSINESS 2019 FPP PC/MAC 32/64 BITS ESPANOL. | 24471.36
I090000214 | 338 | ESTUCHE CIRUGIA (JGO. DE) EQUIPO DE CURACIONES DE ACERO INOXIDABLE CONSTA DE PINZA DE DISECCION CON DIENTES DE 14 CMS. PINZA DE DISECCION SIN DIENTES DE 14 CMS. TIJERAS DE MAYO CUERVA DE 14CMS. TIJERA DE MAYO RECTA DE 14CMS. PINZA FORESTER CURVA DE 25CMS. PINZA FORESTER RECTA DE 25CMS. PORTA AGUJAS DE MAYO-HEGAR DE 14CMS. MANGO DE BISTURI #4 TIJERA QUITA PUNTOS DE 14CMS. PINZA KELLY RECTA DE 14CMS. RINON DE ACERO INOXIDABLE DE 250ML. | 2737
I450400016 | 3665 | ARCHIVERO DE METAL DE 4 GAVETAS FABRICADO CON LAMINA CALIBRE DEL 18 Y 24 ROLADA EN FRIO FREVIA LIMPIEZA MEDIANTE FOSTATOS CHASIS METALICO Y REFORZADO ACABADO EN PINTURA DE ESMALTE SECADO EN HORNO CAPACIDAD DE 25 KGS. GAVETAS TAMANO OFICIO APERTURA DE GAVETAS CON CORREDERAS DE 4 BALEROS CADA UNA CAJONES MEDIA ALTURA CON GUIAS PARA COLGANTES DE ARCHIVO FRENTE ESTAMPADOS PORTA ETIQUETA DE NYLON DESLIZAMIENTO SOBRE BALERO DE NYLON CERRADURA GENERAL. COLOR NEGRO | 3542
I450400258 | 703 | MODULO DESARMABLE TIPO SECRETARIAL CON CUBIERTA DE PENINSULA ATIPO L DE 1.50 X 0.60 MTS. CON BASE OCTAGONAL LATERAL DE .10 X 0.50MTS. COLOR CAOBA | 2783
I060200282 | 236 | ESTERILIZADOR O AUTOCLAVE ESTERILIZADOR O AUTOCLAVE | 32200
I450600218 | 1798 | REFRIGERADOR (COCINA) FRIGOBAR 5 PIES CUBICOS ACERO INOXIDABLE CARACTERISTICAS: CONTROL MECANICO SISTEMA DE DESHIELO PUSH BOTTON LUZ INTERIOR 2 PARRILLAS DE ALAMBRON CHAROLA PARA CARNES FRIAS RACK PARA VINOS 2 ANAQUELES COMPLETOS ALUMINIO NATURAL 2 ANAQUELES MEDIOS ALUMINIO NATURAL CONGELADOR INTERIOR CHAPA DE SEGURIDAD COLOR ACERO INOXIDABLE DIMENSIONES: ALTO 88.4 CM ANCHO 50.6 CM FONDO 61 | 5742
I450600058 | 477 | CALENTADOR AGUA (PARA SERVICIOS DE HOTELERIA HOSPITALES,ETC) CALENTADOR AGUA (BOILER PARA HOSPITALES) CAPACIDAD DE 10 GALONES. | 2876.8
I180000220 | 5626 | UNIDAD CENTRAL DE PROCESO (CPU) UNIDAD CENTRAL DE PROCESO (CPU) PROCESADOR DE OCTAVA GENERACION INTEL CORE I5-I5-8265U DE 4 NUCLEOS/6 MB/DE 16 GHZ A 3.9 GHZ/25 W. MEMORIA: 8 GB DDRA 2400 MHZ (1 X 8 GB) 2 DIMM CRECIMIENTO HASTA 64 GB DDRA 2400 MHZ. DISCO DURO: 1 TB 7200 RPM DE 2.5 SATA. TARJETA DE VIDEO: GRAFICOS INTEGRADOS INTEL UHD GRAPHICS 620. TARJETA DE RED: RED INTEGRADA ETHERNET LAN 10/100/1000. SOFTWARE OFICINA: DEBERA INCLUIR UNA LICENCIA OFFICE HOME & BUSINESS 2019 FPP PC/MAC 32/64 BITS ESPANOL. | 24471.36
I090000312 | 2659 | MESA EXPLORACION MESA DE EXPLORACION GINECOLOGICA UNIVERSAL FABRICADA EN LAMINA CALIBRE 22 CON ACABADO ESMALTE COLOR BEIGE CON GABINETE CON 2 PUERTAS CORREDIZAS POSICIONES EN CABECERA Y PIECERA. CON PIERNERAS DE PLASTICO MEDIDA DE LARGO 1.65 X ANCHO 0.55 MTS X ALTO 0.85 MTS. | 6438
I090000214 | 343 | ESTUCHE CIRUGIA (JGO. DE) EQUIPO DE CURACIONES DE ACERO INOXIDABLE CONSTA DE PINZA DE DISECCION CON DIENTES DE 14 CMS. PINZA DE DISECCION SIN DIENTES DE 14 CMS. TIJERAS DE MAYO CUERVA DE 14CMS. TIJERA DE MAYO RECTA DE 14CMS. PINZA FORESTER CURVA DE 25CMS. PINZA FORESTER RECTA DE 25CMS. PORTA AGUJAS DE MAYO-HEGAR DE 14CMS. MANGO DE BISTURI #4 TIJERA QUITA PUNTOS DE 14CMS. PINZA KELLY RECTA DE 14CMS. RINON DE ACERO INOXIDABLE DE 250ML. | 2737
I180000162 | 767 | IMPRESORA LASSER VELOCIDAD DE IMPRESION 19 PPM RESOLUCION 1200X1200DPIBANDEJA DE ENTRADA 250 HOJAS TAMANO DE PAPEL 7.6X12.7 A 21.6X35.6CM CONECTIVIDAD USB2.0 DE ALTA VELOCIDAD PUERTO DE ENTRADA Y SALIDA 1 USB DE ALTA VELOCIDAD MEMORIA STD. DE 8 MB INCLUYE CALBE USB. | 3277.5
I090000216 | 1726 | ESTUCHE DIAGNOSTICO (JGO. DE) BASICO EN ESTUCHE DURO QUE INCLUYE : OFTALMOSCOPIO COAXIAL CON LUZ HALOGENA 6 APERTURAS 28 LENTES DESDE PASOS DE DIOPTRIA CON DESCANSO DE GOMA P/LA CEJA CON DIAL DE LENTE ILUMINDO NUEVA BOMBILLA HALOGENA SISTEMA OPTICO COAXIAL FILTRO POLARIZADO DE LINEAS CRUZADAS Y FILTRO SIN ROJO Y 18 COMBINACIONES DE APERTURASM ADEMAS DE MECANISMOS OPTICOS CERRADOS DE 3.5 VOLTS OTOSCOPIO DE DIAGNOSTICO/ILUMINADOR DE GARGANTA INCORPORADO/LAPIZ ILUMINADOR LENTE DE VISUALIZACION DE ANGULO ANCHO Y SISTEMA SELLADO CON JUEGO DE 4 ESPECULOS DE POLIPROPILENO TAMANOS 253 Y 4.5 MM DE 3.5 VOLTS. MANGO RECARGABLE DE 3.5 VOLTS 100-130 VOLTS50/60 HZ UNIVERSAL Y BIEN BALANCEADA CON CONTROL REOSTATO AJUSTABLE ECONOMICO DE AGARRE SEGURO DE BRONCE CROMADO E INTERRUPTOR DE SEGURIDAD CON CONECTORES METALICOS PARA ENCHUFE DIRECTO A CORRIENTE. | 6727.5
I090000384 | 331 | REFRIGERADOR LABORATORIO (AFASPE 2010) REFRIGERADOR DE 13 PIES MARCA OJEDA MODELO RVBM-399 COLOR ALUMINIO. | 45271.32
I450600218 | 1869 | REFRIGERADOR (COCINA) FRIGOBAR 5 PIES CUBICOS ACERO INOXIDABLE CARACTERISTICAS: CONTROL MECANICO SISTEMA DE DESHIELO PUSH BOTTON LUZ INTERIOR 2 PARRILLAS DE ALAMBRON CHAROLA PARA CARNES FRIAS RACK PARA VINOS 2 ANAQUELES COMPLETOS ALUMINIO NATURAL 2 ANAQUELES MEDIOS ALUMINIO NATURAL CONGELADOR INTERIOR CHAPA DE SEGURIDAD COLOR ACERO INOXIDABLE DIMENSIONES: ALTO 88.4 CM ANCHO 50.6 CM FONDO 61 | 5742
I090000216 | 3234 | ESTUCHE DIAGNOSTICO (JGO. DE) ESTUCHE DE DIAGNOSTICO (JGO DE ) 1. SET DE DIAGNOSTICO PARA OFTALMOLOGIA DIRECTA CON OPTICA ASFERICA DE PRECISION. 2. OTOSCOPIO CON ILUMINACION XENON MEDIANTE FIBRA OPTICA DE 2.5 V. 3. OFTALMOSCOSPIO CON ILUMINACION XENON/HALOGENA DE 2.5V. 4. MANGO METALICO C (MEDIANO) CON ACABADO RUGOSO PARA USO CON BATERIAS ALCALINAS O RECARGABLES. 5. CON SISTEMA DE CIERRE O ACOPLAMIENTO DE OTOSCOPIO Y OFTALMOSCOPIO AL MANGO TIPO CLIC MECANICO. 6. CON ESTUCHE RIGIDO PARA GUARDA DE ACCESORIOS. | 7192
I180000220 | 5606 | UNIDAD CENTRAL DE PROCESO (CPU) UNIDAD CENTRAL DE PROCESO (CPU) PROCESADOR DE OCTAVA GENERACION INTEL CORE I5-I5-8265U DE 4 NUCLEOS/6 MB/DE 16 GHZ A 3.9 GHZ/25 W. MEMORIA: 8 GB DDRA 2400 MHZ (1 X 8 GB) 2 DIMM CRECIMIENTO HASTA 64 GB DDRA 2400 MHZ. DISCO DURO: 1 TB 7200 RPM DE 2.5 SATA. TARJETA DE VIDEO: GRAFICOS INTEGRADOS INTEL UHD GRAPHICS 620. TARJETA DE RED: RED INTEGRADA ETHERNET LAN 10/100/1000. SOFTWARE OFICINA: DEBERA INCLUIR UNA LICENCIA OFFICE HOME & BUSINESS 2019 FPP PC/MAC 32/64 BITS ESPANOL. | 24471.36
I090000216 | 1728 | ESTUCHE DIAGNOSTICO (JGO. DE) BASICO EN ESTUCHE DURO QUE INCLUYE : OFTALMOSCOPIO COAXIAL CON LUZ HALOGENA 6 APERTURAS 28 LENTES DESDE PASOS DE DIOPTRIA CON DESCANSO DE GOMA P/LA CEJA CON DIAL DE LENTE ILUMINDO NUEVA BOMBILLA HALOGENA SISTEMA OPTICO COAXIAL FILTRO POLARIZADO DE LINEAS CRUZADAS Y FILTRO SIN ROJO Y 18 COMBINACIONES DE APERTURASM ADEMAS DE MECANISMOS OPTICOS CERRADOS DE 3.5 VOLTS OTOSCOPIO DE DIAGNOSTICO/ILUMINADOR DE GARGANTA INCORPORADO/LAPIZ ILUMINADOR LENTE DE VISUALIZACION DE ANGULO ANCHO Y SISTEMA SELLADO CON JUEGO DE 4 ESPECULOS DE POLIPROPILENO TAMANOS 253 Y 4.5 MM DE 3.5 VOLTS. MANGO RECARGABLE DE 3.5 VOLTS 100-130 VOLTS50/60 HZ UNIVERSAL Y BIEN BALANCEADA CON CONTROL REOSTATO AJUSTABLE ECONOMICO DE AGARRE SEGURO DE BRONCE CROMADO E INTERRUPTOR DE SEGURIDAD CON CONECTORES METALICOS PARA ENCHUFE DIRECTO A CORRIENTE. | 6727.5
I150200364 | 708 | TELEVISION TV. LCD DE 32 PULGADAS SINTONIZADOR DE ALTA DEFINICION CONTRASTE 30000 TIEMPO DE RESPUESTA 6 MS ANGULO DE VISION 178 H/178 V. WIDE COLOR ENCHANCER EFECTO DE SONIDO SRS. TRUSURROND HD CON BOCINAS INFERIORES POTENCIA DE SONIDO (10 W X 2) CONEXIONES ENTRADAS HDMI ENTRADA DE COMPONENTE DE PC Y SALIDA DE AUDIO CON SOPORTE UNIVERSAL A LA MEDIDA DEL LCD Y CON DIVISION PARA DVD AJUSTABLE A 2-5-10 GRADOS EQUIPO EN COLOR NEGR | 7385.72
I450600084 | 330 | CONGELADOR AFASPE 2010 CONGELADOR PARA REFRIGERANTES 10 FT3 CON TERMOSTATO MECANICO PARA CONTROL DE TEMPERATURA DE INTERIOR ENTRE -20A Y -15A A UN AMBIENTE DE 42 GRADOS CENTIGRADOS CON ESPESOR DE ESCARCHA DE 10MM CON PARO Y ARRANQUE AUTOMATICO POR TEMPERATURA EVAPORADOR DE SUPERFICIE DE PLACAS DE UNA SOLA PUERTA LISA Y SOL TIPO COFRE. | 6697.84
I090000246 | 330 | HEMOGLOBINOMETRO EQUIPO PORTATIL DE MEDICION DE HEMOGLOBINA HEMOGLOBINOMETRO PORTATIL ANALIZADOR DE HEMOGLOBINA TOTAL EN SANGRE HB-201 | 15660
I090000312 | 2090 | MESA EXPLORACION MESA DE EXPLORACION COLOR BEIGE CON GABINETE FABRICADO EN LAMINA CALIBRE 22 ACABADO EN COLOR BEIGE BASE CON COLCHON FORRADO EN TAPIZ FORRADO EN VINIL COLOR CAFE CON PIERNERAS DE PLASTICO CON DOS PUERTAS ABATIBLES CON JALADERA EMBUTIDA | 4176
I450400120 | 3098 | ESCRITORIO ESCRITORIO DE 1.50 X .60 X .75 M ACABADO MELAMINICO IMPORTADO TIPO ECHAPADO PEDESTAL CAJONERO CON DOS CAJONES PAPELEROS Y 1 PARA ARCHIVO TAMANO OFICIO CANTO REGIDO ANTIMPACTO CORREDERAS CON EXTENSION REFORZADAS EN TODOS LOS CAJONES CON BASE PARA CPU Y NIVELADORES COLOR CAFE | 4547.2
I450600058 | 459 | CALENTADOR AGUA (PARA SERVICIOS DE HOTELERIA HOSPITALES,ETC) CALENTADOR AGUA (BOILER PARA HOSPITALES) CAPACIDAD DE 10 GALONES. | 2876.8
I450600116 | 457 | ESTUFA COCINA (GAS O ELECTRICA) ESTUFA DE COCINA 2 PARRILLAS SUPERIORES 4 QUEMADORES TROQUELADOS ESTANDAR E INCENDIDO MANUAL PARILLAS DE SEGURIDAD. | 3828
I090000064 | 2153 | BASCULA CON Y SIN ESTADIMETRO BASCULA MECANICA CON ESTADIMETRO 1. BASCULA METALICA PESO DEL EQUIPO 16KG AJUSTE MANUAL A CERO 2. ESTADIMETRO FABRICADO EN ACERO EN REGLA FIJA CALIBRE 16 Y REGLA MOVIL CALIBRE 18 3. BASE RESISTENTE CONSTRUIDA TOTALMENTE EN ACERO CALIBRE 16 | 7598
I180000220 | 5658 | UNIDAD CENTRAL DE PROCESO (CPU) UNIDAD CENTRAL DE PROCESO (CPU) PROCESADOR DE OCTAVA GENERACION INTEL CORE I5-I5-8265U DE 4 NUCLEOS/6 MB/DE 16 GHZ A 3.9 GHZ/25 W. MEMORIA: 8 GB DDRA 2400 MHZ (1 X 8 GB) 2 DIMM CRECIMIENTO HASTA 64 GB DDRA 2400 MHZ. DISCO DURO: 1 TB 7200 RPM DE 2.5 SATA. TARJETA DE VIDEO: GRAFICOS INTEGRADOS INTEL UHD GRAPHICS 620. TARJETA DE RED: RED INTEGRADA ETHERNET LAN 10/100/1000. SOFTWARE OFICINA: DEBERA INCLUIR UNA LICENCIA OFFICE HOME & BUSINESS 2019 FPP PC/MAC 32/64 BITS ESPANOL. | 24471.36
I450600280 | 2381 | VITRINA VITRINA SENCILLA COLOR VITRINA SENCILLA EN LAMINA CALIBRE 24 ESMALTADA COLOR BEIGE DIMENSIONES 156 X 60 X 39 CMS PARTE FRONTAL CON PUERTA DE VIDRIO CON MARCO DE LAMINA Y CHAPA CAJON Y PUERTA DE LAMINA CON JALADERA EMBUTIDA EN LA PARTE INFERIOR INCLUYE 2 ENTREPANOS DE VIDRIO PINTURA ACRILICA | 6960
I450400320 | 6365 | SILLON SILLON EJECUTIVO RESPALDO CON CABECERA MECANISMO EJECUTIVO BRAZOS DE POLIPROPILENO AJUSTABLES BASE CROMADA DE 5 PUNTAS CON RODAJA PARA DESPLAZAMIENTO RESPLADO EN MALLA Y TAPIZ EN ASIENTO EN TELA MESH NEGRO CON HULE ESPUMA INYECTADA. | 7424
I090000214 | 345 | ESTUCHE CIRUGIA (JGO. DE) EQUIPO DE CURACIONES DE ACERO INOXIDABLE CONSTA DE PINZA DE DISECCION CON DIENTES DE 14 CMS. PINZA DE DISECCION SIN DIENTES DE 14 CMS. TIJERAS DE MAYO CUERVA DE 14CMS. TIJERA DE MAYO RECTA DE 14CMS. PINZA FORESTER CURVA DE 25CMS. PINZA FORESTER RECTA DE 25CMS. PORTA AGUJAS DE MAYO-HEGAR DE 14CMS. MANGO DE BISTURI #4 TIJERA QUITA PUNTOS DE 14CMS. PINZA KELLY RECTA DE 14CMS. RINON DE ACERO INOXIDABLE DE 250ML. | 2737
I180000162 | 745 | IMPRESORA LASSER VELOCIDAD DE IMPRESION 19 PPM RESOLUCION 1200X1200DPIBANDEJA DE ENTRADA 250 HOJAS TAMANO DE PAPEL 7.6X12.7 A 21.6X35.6CM CONECTIVIDAD USB2.0 DE ALTA VELOCIDAD PUERTO DE ENTRADA Y SALIDA 1 USB DE ALTA VELOCIDAD MEMORIA STD. DE 8 MB INCLUYE CALBE USB. | 3277.5
I150200364 | 639 | TELEVISION TV. LCD DE 32 PULGADAS SINTONIZADOR DE ALTA DEFINICION CONTRASTE 30000 TIEMPO DE RESPUESTA 6 MS ANGULO DE VISION 178 H/178 V. WIDE COLOR ENCHANCER EFECTO DE SONIDO SRS. TRUSURROND HD CON BOCINAS INFERIORES POTENCIA DE SONIDO (10 W X 2) CONEXIONES ENTRADAS HDMI ENTRADA DE COMPONENTE DE PC Y SALIDA DE AUDIO CON SOPORTE UNIVERSAL A LA MEDIDA DEL LCD Y CON DIVISION PARA DVD AJUSTABLE A 2-5-10 GRADOS EQUIPO EN COLOR NEGR | 7385.72
I450400386 | 335 | LECTOR DE CODIGO DE BARRAS (TERMINAL PORTATIL) LECTOR DE CODIGO DE BARRA (TERMINAL PORTATIL) DIGITAL PARA HUELLAS DACTILARES CUENTA CON VIGENCIA Y VERIFINGER EXTRACTOR Y LICENCIA VERIFINGER MATCHER COLOR GRIS | 6767.9
I090000246 | 342 | HEMOGLOBINOMETRO EQUIPO PORTATIL DE MEDICION DE HEMOGLOBINA HEMOGLOBINOMETRO PORTATIL ANALIZADOR DE HEMOGLOBINA TOTAL EN SANGRE HB-201 | 15660
I450600218 | 1857 | REFRIGERADOR (COCINA) FRIGOBAR 5 PIES CUBICOS ACERO INOXIDABLE CARACTERISTICAS: CONTROL MECANICO SISTEMA DE DESHIELO PUSH BOTTON LUZ INTERIOR 2 PARRILLAS DE ALAMBRON CHAROLA PARA CARNES FRIAS RACK PARA VINOS 2 ANAQUELES COMPLETOS ALUMINIO NATURAL 2 ANAQUELES MEDIOS ALUMINIO NATURAL CONGELADOR INTERIOR CHAPA DE SEGURIDAD COLOR ACERO INOXIDABLE DIMENSIONES: ALTO 88.4 CM ANCHO 50.6 CM FONDO 61 | 5742
I450600218 | 1882 | REFRIGERADOR (COCINA) FRIGOBAR 5 PIES CUBICOS ACERO INOXIDABLE CARACTERISTICAS: CONTROL MECANICO SISTEMA DE DESHIELO PUSH BOTTON LUZ INTERIOR 2 PARRILLAS DE ALAMBRON CHAROLA PARA CARNES FRIAS RACK PARA VINOS 2 ANAQUELES COMPLETOS ALUMINIO NATURAL 2 ANAQUELES MEDIOS ALUMINIO NATURAL CONGELADOR INTERIOR CHAPA DE SEGURIDAD COLOR ACERO INOXIDABLE DIMENSIONES: ALTO 88.4 CM ANCHO 50.6 CM FONDO 61 | 5742
I450600058 | 460 | CALENTADOR AGUA (PARA SERVICIOS DE HOTELERIA HOSPITALES,ETC) CALENTADOR AGUA (BOILER PARA HOSPITALES) CAPACIDAD DE 10 GALONES. | 2876.8
I180000220 | 5608 | UNIDAD CENTRAL DE PROCESO (CPU) UNIDAD CENTRAL DE PROCESO (CPU) PROCESADOR DE OCTAVA GENERACION INTEL CORE I5-I5-8265U DE 4 NUCLEOS/6 MB/DE 16 GHZ A 3.9 GHZ/25 W. MEMORIA: 8 GB DDRA 2400 MHZ (1 X 8 GB) 2 DIMM CRECIMIENTO HASTA 64 GB DDRA 2400 MHZ. DISCO DURO: 1 TB 7200 RPM DE 2.5 SATA. TARJETA DE VIDEO: GRAFICOS INTEGRADOS INTEL UHD GRAPHICS 620. TARJETA DE RED: RED INTEGRADA ETHERNET LAN 10/100/1000. SOFTWARE OFICINA: DEBERA INCLUIR UNA LICENCIA OFFICE HOME & BUSINESS 2019 FPP PC/MAC 32/64 BITS ESPANOL. | 24471.36
I180000162 | 757 | IMPRESORA LASSER VELOCIDAD DE IMPRESION 19 PPM RESOLUCION 1200X1200DPIBANDEJA DE ENTRADA 250 HOJAS TAMANO DE PAPEL 7.6X12.7 A 21.6X35.6CM CONECTIVIDAD USB2.0 DE ALTA VELOCIDAD PUERTO DE ENTRADA Y SALIDA 1 USB DE ALTA VELOCIDAD MEMORIA STD. DE 8 MB INCLUYE CALBE USB. | 3277.5
I090000312 | 1441 | MESA EXPLORACION UNIVERSAL PARA EXPLORACION COLOR BEIGE PARA REALIZAR EXPLORACION FISICA DE PACIENTE EN POSICION DE DECUBIT MESA DE EXPLORACION CONSTRUIDA CON LAMINA CALIBRE 22 GABINETE CON DOS PUERTAS CORREDIZAS Y CON LAS SIGUIENTES DIMENSIONES ALTURA DE 85CM. COMO MINIMO LONGITUD TOTAL 165 CMS. COMO MINIMO DE ANCHO DE 55 CM. COMO MINIMO CON TRES SECCIONES COLCHON CON CUBIERTA DE VINIL IMITACION PIEL EN COLOR NEGRO PINTURA ANTICORROSIVA COLOR BEIGE EN ACABADO ESMALTADO PIERNERAS TIPO GOEPEL ACOJINADAS CON FIJADORES Y EXTENSIONES PARA TOMA DE CORRIENTE. | 5520
I060200282 | 239 | ESTERILIZADOR O AUTOCLAVE ESTERILIZADOR O AUTOCLAVE | 32200
I150200364 | 706 | TELEVISION TV. LCD DE 32 PULGADAS SINTONIZADOR DE ALTA DEFINICION CONTRASTE 30000 TIEMPO DE RESPUESTA 6 MS ANGULO DE VISION 178 H/178 V. WIDE COLOR ENCHANCER EFECTO DE SONIDO SRS. TRUSURROND HD CON BOCINAS INFERIORES POTENCIA DE SONIDO (10 W X 2) CONEXIONES ENTRADAS HDMI ENTRADA DE COMPONENTE DE PC Y SALIDA DE AUDIO CON SOPORTE UNIVERSAL A LA MEDIDA DEL LCD Y CON DIVISION PARA DVD AJUSTABLE A 2-5-10 GRADOS EQUIPO EN COLOR NEGR | 7385.72
I090000384 | 319 | REFRIGERADOR LABORATORIO (AFASPE 2010) REFRIGERADOR DE 13 PIES MARCA OJEDA MODELO RVBM-399 COLOR ALUMINIO. | 45271.32
I090000246 | 333 | HEMOGLOBINOMETRO EQUIPO PORTATIL DE MEDICION DE HEMOGLOBINA HEMOGLOBINOMETRO PORTATIL ANALIZADOR DE HEMOGLOBINA TOTAL EN SANGRE HB-201 | 15660
I450600218 | 1865 | REFRIGERADOR (COCINA) FRIGOBAR 5 PIES CUBICOS ACERO INOXIDABLE CARACTERISTICAS: CONTROL MECANICO SISTEMA DE DESHIELO PUSH BOTTON LUZ INTERIOR 2 PARRILLAS DE ALAMBRON CHAROLA PARA CARNES FRIAS RACK PARA VINOS 2 ANAQUELES COMPLETOS ALUMINIO NATURAL 2 ANAQUELES MEDIOS ALUMINIO NATURAL CONGELADOR INTERIOR CHAPA DE SEGURIDAD COLOR ACERO INOXIDABLE DIMENSIONES: ALTO 88.4 CM ANCHO 50.6 CM FONDO 61 | 5742
I180000220 | 5600 | UNIDAD CENTRAL DE PROCESO (CPU) UNIDAD CENTRAL DE PROCESO (CPU) PROCESADOR DE OCTAVA GENERACION INTEL CORE I5-I5-8265U DE 4 NUCLEOS/6 MB/DE 16 GHZ A 3.9 GHZ/25 W. MEMORIA: 8 GB DDRA 2400 MHZ (1 X 8 GB) 2 DIMM CRECIMIENTO HASTA 64 GB DDRA 2400 MHZ. DISCO DURO: 1 TB 7200 RPM DE 2.5 SATA. TARJETA DE VIDEO: GRAFICOS INTEGRADOS INTEL UHD GRAPHICS 620. TARJETA DE RED: RED INTEGRADA ETHERNET LAN 10/100/1000. SOFTWARE OFICINA: DEBERA INCLUIR UNA LICENCIA OFFICE HOME & BUSINESS 2019 FPP PC/MAC 32/64 BITS ESPANOL. | 24471.36
I090000214 | 340 | ESTUCHE CIRUGIA (JGO. DE) EQUIPO DE CURACIONES DE ACERO INOXIDABLE CONSTA DE PINZA DE DISECCION CON DIENTES DE 14 CMS. PINZA DE DISECCION SIN DIENTES DE 14 CMS. TIJERAS DE MAYO CUERVA DE 14CMS. TIJERA DE MAYO RECTA DE 14CMS. PINZA FORESTER CURVA DE 25CMS. PINZA FORESTER RECTA DE 25CMS. PORTA AGUJAS DE MAYO-HEGAR DE 14CMS. MANGO DE BISTURI #4 TIJERA QUITA PUNTOS DE 14CMS. PINZA KELLY RECTA DE 14CMS. RINON DE ACERO INOXIDABLE DE 250ML. | 2737
I060200282 | 237 | ESTERILIZADOR O AUTOCLAVE ESTERILIZADOR O AUTOCLAVE | 32200
I090000312 | 1650 | MESA EXPLORACION MESA DE EXPLORACION CON GABINETE FABRICADO CON LAMINA CALIBRE 22 ACABADO ESMALTADO HORMEADO EN COLOR BEIGE COMODA CONUNA PUERTA COLCHON EN TAPIZ VINIL IMITACION PIEL EN COLOR NEGRO SE DIVIDE EN DOS PERTES EL RESPALDO CON REGULADOR DE ALTURA Y EXTENCION EN LA SECCION DE PELVIS CON JUEGO DE PIERNERAS DE PLASTICO | 5462.5
I450600084 | 278 | CONGELADOR AFASPE 2010 CONGELADOR PARA REFRIGERANTES 10 FT3 CON TERMOSTATO MECANICO PARA CONTROL DE TEMPERATURA DE INTERIOR ENTRE -20A Y -15A A UN AMBIENTE DE 42 GRADOS CENTIGRADOS CON ESPESOR DE ESCARCHA DE 10MM CON PARO Y ARRANQUE AUTOMATICO POR TEMPERATURA EVAPORADOR DE SUPERFICIE DE PLACAS DE UNA SOLA PUERTA LISA Y SOL TIPO COFRE. | 6697.84
I090000246 | 328 | HEMOGLOBINOMETRO EQUIPO PORTATIL DE MEDICION DE HEMOGLOBINA HEMOGLOBINOMETRO PORTATIL ANALIZADOR DE HEMOGLOBINA TOTAL EN SANGRE HB-201 | 15660
I450600218 | 1887 | REFRIGERADOR (COCINA) FRIGOBAR 5 PIES CUBICOS ACERO INOXIDABLE CARACTERISTICAS: CONTROL MECANICO SISTEMA DE DESHIELO PUSH BOTTON LUZ INTERIOR 2 PARRILLAS DE ALAMBRON CHAROLA PARA CARNES FRIAS RACK PARA VINOS 2 ANAQUELES COMPLETOS ALUMINIO NATURAL 2 ANAQUELES MEDIOS ALUMINIO NATURAL CONGELADOR INTERIOR CHAPA DE SEGURIDAD COLOR ACERO INOXIDABLE DIMENSIONES: ALTO 88.4 CM ANCHO 50.6 CM FONDO 61 | 5742
I090000312 | 2078 | MESA EXPLORACION MESA DE EXPLORACION COLOR BEIGE CON GABINETE FABRICADO EN LAMINA CALIBRE 22 ACABADO EN COLOR BEIGE BASE CON COLCHON FORRADO EN TAPIZ FORRADO EN VINIL COLOR CAFE CON PIERNERAS DE PLASTICO CON DOS PUERTAS ABATIBLES CON JALADERA EMBUTIDA | 4176
I450400120 | 3075 | ESCRITORIO ESCRITORIO DE 1.50 X .60 X .75 M ACABADO MELAMINICO IMPORTADO TIPO ECHAPADO PEDESTAL CAJONERO CON DOS CAJONES PAPELEROS Y 1 PARA ARCHIVO TAMANO OFICIO CANTO REGIDO ANTIMPACTO CORREDERAS CON EXTENSION REFORZADAS EN TODOS LOS CAJONES CON BASE PARA CPU Y NIVELADORES COLOR CAFE | 4547.2
I450600116 | 463 | ESTUFA COCINA (GAS O ELECTRICA) ESTUFA DE COCINA 2 PARRILLAS SUPERIORES 4 QUEMADORES TROQUELADOS ESTANDAR E INCENDIDO MANUAL PARILLAS DE SEGURIDAD. | 3828
I180000220 | 5609 | UNIDAD CENTRAL DE PROCESO (CPU) UNIDAD CENTRAL DE PROCESO (CPU) PROCESADOR DE OCTAVA GENERACION INTEL CORE I5-I5-8265U DE 4 NUCLEOS/6 MB/DE 16 GHZ A 3.9 GHZ/25 W. MEMORIA: 8 GB DDRA 2400 MHZ (1 X 8 GB) 2 DIMM CRECIMIENTO HASTA 64 GB DDRA 2400 MHZ. DISCO DURO: 1 TB 7200 RPM DE 2.5 SATA. TARJETA DE VIDEO: GRAFICOS INTEGRADOS INTEL UHD GRAPHICS 620. TARJETA DE RED: RED INTEGRADA ETHERNET LAN 10/100/1000. SOFTWARE OFICINA: DEBERA INCLUIR UNA LICENCIA OFFICE HOME & BUSINESS 2019 FPP PC/MAC 32/64 BITS ESPANOL. | 24471.36
I090000384 | 669 | REFRIGERADOR LABORATORIO REFRIGERADOR LABORATORIO. | 78056.4
I060200282 | 245 | ESTERILIZADOR O AUTOCLAVE ESTERILIZADOR O AUTOCLAVE | 32200
I150200364 | 690 | TELEVISION TV. LCD DE 32 PULGADAS SINTONIZADOR DE ALTA DEFINICION CONTRASTE 30000 TIEMPO DE RESPUESTA 6 MS ANGULO DE VISION 178 H/178 V. WIDE COLOR ENCHANCER EFECTO DE SONIDO SRS. TRUSURROND HD CON BOCINAS INFERIORES POTENCIA DE SONIDO (10 W X 2) CONEXIONES ENTRADAS HDMI ENTRADA DE COMPONENTE DE PC Y SALIDA DE AUDIO CON SOPORTE UNIVERSAL A LA MEDIDA DEL LCD Y CON DIVISION PARA DVD AJUSTABLE A 2-5-10 GRADOS EQUIPO EN COLOR NEGR | 7385.72
I090000062 | 1205 | BASCULA BEBE BASCULA BEBE MECANICA PEDIATRICA PARA DETERMINAR EL PESO CORPORAL DE 0 A 20 KILOS DESPLIEGUE DE PESO EN KILOGRAMOS Y GRAMOS AJUSTE MANUAL A CERO DIVISION DE 5 GRAMOS O MENOR SENSIBILIDAD DE 5 GRAMOS O MENOR CHAROLA RESISTENTE AL ALTO IMPACTO PARA COLOCACION DEL BEBE MECANISMO DE TARA METALICO COLOR DEL EQUIPO BEIGE | 4466
I090000384 | 326 | REFRIGERADOR LABORATORIO (AFASPE 2010) REFRIGERADOR DE 13 PIES MARCA OJEDA MODELO RVBM-399 COLOR ALUMINIO. | 45271.32
I450600058 | 474 | CALENTADOR AGUA (PARA SERVICIOS DE HOTELERIA HOSPITALES,ETC) CALENTADOR AGUA (BOILER PARA HOSPITALES) CAPACIDAD DE 10 GALONES. | 2876.8
I180000220 | 5663 | UNIDAD CENTRAL DE PROCESO (CPU) UNIDAD CENTRAL DE PROCESO (CPU) PROCESADOR DE OCTAVA GENERACION INTEL CORE I5-I5-8265U DE 4 NUCLEOS/6 MB/DE 16 GHZ A 3.9 GHZ/25 W. MEMORIA: 8 GB DDRA 2400 MHZ (1 X 8 GB) 2 DIMM CRECIMIENTO HASTA 64 GB DDRA 2400 MHZ. DISCO DURO: 1 TB 7200 RPM DE 2.5 SATA. TARJETA DE VIDEO: GRAFICOS INTEGRADOS INTEL UHD GRAPHICS 620. TARJETA DE RED: RED INTEGRADA ETHERNET LAN 10/100/1000. SOFTWARE OFICINA: DEBERA INCLUIR UNA LICENCIA OFFICE HOME & BUSINESS 2019 FPP PC/MAC 32/64 BITS ESPANOL. | 24471.36
I090000312 | 2784 | MESA EXPLORACION MESA DE EXPLORACION COLOR BEIGE GINECOLOGICA GABINETE CON DOS PUERTAS CORREDIZAS POSECIONES EN CABECERA Y PIECERA CON PIERNERAS DE PLASTICO DE 1.65 DE LARGO X .55 DE ANCHO Y .85 DE ALTO | 8700
I180000162 | 726 | IMPRESORA LASSER VELOCIDAD DE IMPRESION 19 PPM RESOLUCION 1200X1200DPIBANDEJA DE ENTRADA 250 HOJAS TAMANO DE PAPEL 7.6X12.7 A 21.6X35.6CM CONECTIVIDAD USB2.0 DE ALTA VELOCIDAD PUERTO DE ENTRADA Y SALIDA 1 USB DE ALTA VELOCIDAD MEMORIA STD. DE 8 MB INCLUYE CALBE USB. | 3277.5
I150200364 | 681 | TELEVISION TV. LCD DE 32 PULGADAS SINTONIZADOR DE ALTA DEFINICION CONTRASTE 30000 TIEMPO DE RESPUESTA 6 MS ANGULO DE VISION 178 H/178 V. WIDE COLOR ENCHANCER EFECTO DE SONIDO SRS. TRUSURROND HD CON BOCINAS INFERIORES POTENCIA DE SONIDO (10 W X 2) CONEXIONES ENTRADAS HDMI ENTRADA DE COMPONENTE DE PC Y SALIDA DE AUDIO CON SOPORTE UNIVERSAL A LA MEDIDA DEL LCD Y CON DIVISION PARA DVD AJUSTABLE A 2-5-10 GRADOS EQUIPO EN COLOR NEGR | 7385.72
I450400146 | 443 | GABINETE UNIVERSAL GABINETE UNIVERSAL COLOR BEIGE FABRICADO EN LAMINA CALIBRE 22 CABADO ESMALTADO HORNADO 4 ENTREPANOS 2 PUERTAS ABATIBLE CON CERRADURA MEDIDAS DE LARGO .87 M ANCHO .38 M ALTO 1.80M | 6148
I090000312 | 2027 | MESA EXPLORACION MESA DE EXPLORACION GINECOLOGICA COLOR BEIGE CON PIERNERAS DE PLASTICO ESTRUCTURA METALICA EN LAMINA ESMALTADA CALIBRE 24 EN COLOR BEIGE GABINETE CON PUERTAS Y COLCHON TAPIZADO EN VINIL EN COLOR NEGRO | 3840.76
I450600218 | 1830 | REFRIGERADOR (COCINA) FRIGOBAR 5 PIES CUBICOS ACERO INOXIDABLE CARACTERISTICAS: CONTROL MECANICO SISTEMA DE DESHIELO PUSH BOTTON LUZ INTERIOR 2 PARRILLAS DE ALAMBRON CHAROLA PARA CARNES FRIAS RACK PARA VINOS 2 ANAQUELES COMPLETOS ALUMINIO NATURAL 2 ANAQUELES MEDIOS ALUMINIO NATURAL CONGELADOR INTERIOR CHAPA DE SEGURIDAD COLOR ACERO INOXIDABLE DIMENSIONES: ALTO 88.4 CM ANCHO 50.6 CM FONDO 61 | 5742
I180000220 | 5657 | UNIDAD CENTRAL DE PROCESO (CPU) UNIDAD CENTRAL DE PROCESO (CPU) PROCESADOR DE OCTAVA GENERACION INTEL CORE I5-I5-8265U DE 4 NUCLEOS/6 MB/DE 16 GHZ A 3.9 GHZ/25 W. MEMORIA: 8 GB DDRA 2400 MHZ (1 X 8 GB) 2 DIMM CRECIMIENTO HASTA 64 GB DDRA 2400 MHZ. DISCO DURO: 1 TB 7200 RPM DE 2.5 SATA. TARJETA DE VIDEO: GRAFICOS INTEGRADOS INTEL UHD GRAPHICS 620. TARJETA DE RED: RED INTEGRADA ETHERNET LAN 10/100/1000. SOFTWARE OFICINA: DEBERA INCLUIR UNA LICENCIA OFFICE HOME & BUSINESS 2019 FPP PC/MAC 32/64 BITS ESPANOL. | 24471.36
I090000312 | 2786 | MESA EXPLORACION MESA DE EXPLORACION COLOR BEIGE GINECOLOGICA GABINETE CON DOS PUERTAS CORREDIZAS POSECIONES EN CABECERA Y PIECERA CON PIERNERAS DE PLASTICO DE 1.65 DE LARGO X .55 DE ANCHO Y .85 DE ALTO | 8700
I450600280 | 2380 | VITRINA VITRINA SENCILLA COLOR VITRINA SENCILLA EN LAMINA CALIBRE 24 ESMALTADA COLOR BEIGE DIMENSIONES 156 X 60 X 39 CMS PARTE FRONTAL CON PUERTA DE VIDRIO CON MARCO DE LAMINA Y CHAPA CAJON Y PUERTA DE LAMINA CON JALADERA EMBUTIDA EN LA PARTE INFERIOR INCLUYE 2 ENTREPANOS DE VIDRIO PINTURA ACRILICA | 6960
I090000216 | 3574 | ESTUCHE DIAGNOSTICO (JGO. DE) ESTUCHE DE DIAGNOSTICO COLOR PLATA (JGO) DE OFTALMOSCOPIO OTOSCOPIO ESPECULO CON MANGO RECARGABLE ADAPTADOR AL MANGO PARA PILA ALCALINA TIPO C ESTUCHE DE COLOR NEGRO. | 8760.32
I090000214 | 331 | ESTUCHE CIRUGIA (JGO. DE) EQUIPO DE CURACIONES DE ACERO INOXIDABLE CONSTA DE PINZA DE DISECCION CON DIENTES DE 14 CMS. PINZA DE DISECCION SIN DIENTES DE 14 CMS. TIJERAS DE MAYO CUERVA DE 14CMS. TIJERA DE MAYO RECTA DE 14CMS. PINZA FORESTER CURVA DE 25CMS. PINZA FORESTER RECTA DE 25CMS. PORTA AGUJAS DE MAYO-HEGAR DE 14CMS. MANGO DE BISTURI #4 TIJERA QUITA PUNTOS DE 14CMS. PINZA KELLY RECTA DE 14CMS. RINON DE ACERO INOXIDABLE DE 250ML. | 2737
I090000216 | 1867 | ESTUCHE DIAGNOSTICO (JGO. DE) ESTANDAR CON MANGO RECARGABLE DE PILAS ALCALINAS JUEGO CON OFTALMOSCOPIO OTOSCOPIO Y CINCO ESPECULOS CROMADO. | 6325
I150200364 | 709 | TELEVISION TV. LCD DE 32 PULGADAS SINTONIZADOR DE ALTA DEFINICION CONTRASTE 30000 TIEMPO DE RESPUESTA 6 MS ANGULO DE VISION 178 H/178 V. WIDE COLOR ENCHANCER EFECTO DE SONIDO SRS. TRUSURROND HD CON BOCINAS INFERIORES POTENCIA DE SONIDO (10 W X 2) CONEXIONES ENTRADAS HDMI ENTRADA DE COMPONENTE DE PC Y SALIDA DE AUDIO CON SOPORTE UNIVERSAL A LA MEDIDA DEL LCD Y CON DIVISION PARA DVD AJUSTABLE A 2-5-10 GRADOS EQUIPO EN COLOR NEGR | 7385.72
I450600218 | 1831 | REFRIGERADOR (COCINA) FRIGOBAR 5 PIES CUBICOS ACERO INOXIDABLE CARACTERISTICAS: CONTROL MECANICO SISTEMA DE DESHIELO PUSH BOTTON LUZ INTERIOR 2 PARRILLAS DE ALAMBRON CHAROLA PARA CARNES FRIAS RACK PARA VINOS 2 ANAQUELES COMPLETOS ALUMINIO NATURAL 2 ANAQUELES MEDIOS ALUMINIO NATURAL CONGELADOR INTERIOR CHAPA DE SEGURIDAD COLOR ACERO INOXIDABLE DIMENSIONES: ALTO 88.4 CM ANCHO 50.6 CM FONDO 61 | 5742
I450400026 | 4946 | BANCA BANCA 4 PLAZAS CON DESCANSABRAZOS ASIENTO ANTIDERRAPANTE FABRICADO EN POLIPROPILENO COLOR NEGRO ESTRUCTURA INDIVIDUAL FABRICADA EN TUBO ELIPTICO CALIBRE 16 TRAVESANO HORIZONTAL FRABRICADO EN ACERO RECTANGULAR CON UNA MEDIDA DE 50 MM POR 25 MM PATAS RECTAS FABRICADAS EN CALIBRE 16 DE 1 1/4 MEDIDAS TOTALES LARGO TOTAL 2 METROS | 5800
I450400026 | 5090 | BANCA BANCA TRAFFIC DE 4 PLAZA FABRICADA EN ACERO CON DESCANSABRAZOS FINALES ACABADO CROMO DE ALTO BRILLO RESPALDO Y ASIENTO DE UNA SOLA PIEZA MICROPERFORADO FABRICADO EN ACERO CAL. 14 ASIENTO Y RESPALDO EN UNA SOLA PIEZA DE .52 X .91 CMS. DE DESARROLLO TOTAL CON GUARDAS LATERALES ACOSTILLADAS SOPORTE LUMBAR DOBLADO (ANGULADO) PARA MAYOR COMODIDAD Y ESTETICA VISUAL EL PROCESO DE PINTADO DE CADA UNA DE LAS PARTES METALICAS COMO EL CASCO ESTAN SOMETIDAS AL FOSFATIZADO MEDIAS 2.43 X .62 X .80 MTS. | 5684
I090000312 | 2105 | MESA EXPLORACION MESA DE EXPLORACION COLOR BEIGE CON GABINETE FABRICADO EN LAMINA CALIBRE 22 ACABADO EN COLOR BEIGE BASE CON COLCHON FORRADO EN TAPIZ FORRADO EN VINIL COLOR CAFE CON PIERNERAS DE PLASTICO CON DOS PUERTAS ABATIBLES CON JALADERA EMBUTIDA | 4176
I450400120 | 3069 | ESCRITORIO ESCRITORIO DE 1.50 X .60 X .75 M ACABADO MELAMINICO IMPORTADO TIPO ECHAPADO PEDESTAL CAJONERO CON DOS CAJONES PAPELEROS Y 1 PARA ARCHIVO TAMANO OFICIO CANTO REGIDO ANTIMPACTO CORREDERAS CON EXTENSION REFORZADAS EN TODOS LOS CAJONES CON BASE PARA CPU Y NIVELADORES COLOR CAFE | 4547.2
I450600116 | 466 | ESTUFA COCINA (GAS O ELECTRICA) ESTUFA DE COCINA 2 PARRILLAS SUPERIORES 4 QUEMADORES TROQUELADOS ESTANDAR E INCENDIDO MANUAL PARILLAS DE SEGURIDAD. | 3828
I180000220 | 5582 | UNIDAD CENTRAL DE PROCESO (CPU) UNIDAD CENTRAL DE PROCESO (CPU) PROCESADOR DE OCTAVA GENERACION INTEL CORE I5-I5-8265U DE 4 NUCLEOS/6 MB/DE 16 GHZ A 3.9 GHZ/25 W. MEMORIA: 8 GB DDRA 2400 MHZ (1 X 8 GB) 2 DIMM CRECIMIENTO HASTA 64 GB DDRA 2400 MHZ. DISCO DURO: 1 TB 7200 RPM DE 2.5 SATA. TARJETA DE VIDEO: GRAFICOS INTEGRADOS INTEL UHD GRAPHICS 620. TARJETA DE RED: RED INTEGRADA ETHERNET LAN 10/100/1000. SOFTWARE OFICINA: DEBERA INCLUIR UNA LICENCIA OFFICE HOME & BUSINESS 2019 FPP PC/MAC 32/64 BITS ESPANOL. | 24471.36
I090000312 | 2657 | MESA EXPLORACION MESA DE EXPLORACION GINECOLOGICA UNIVERSAL FABRICADA EN LAMINA CALIBRE 22 CON ACABADO ESMALTE COLOR BEIGE CON GABINETE CON 2 PUERTAS CORREDIZAS POSICIONES EN CABECERA Y PIECERA. CON PIERNERAS DE PLASTICO MEDIDA DE LARGO 1.65 X ANCHO 0.55 MTS X ALTO 0.85 MTS. | 6438
I090000064 | 1396 | BASCULA CON Y SIN ESTADIMETRO BASCULA CON ESTADIMETRO COLOR BEIGE CAPACIDAD 160 KGS | 3145.92
I450600218 | 1795 | REFRIGERADOR (COCINA) FRIGOBAR 5 PIES CUBICOS ACERO INOXIDABLE CARACTERISTICAS: CONTROL MECANICO SISTEMA DE DESHIELO PUSH BOTTON LUZ INTERIOR 2 PARRILLAS DE ALAMBRON CHAROLA PARA CARNES FRIAS RACK PARA VINOS 2 ANAQUELES COMPLETOS ALUMINIO NATURAL 2 ANAQUELES MEDIOS ALUMINIO NATURAL CONGELADOR INTERIOR CHAPA DE SEGURIDAD COLOR ACERO INOXIDABLE DIMENSIONES: ALTO 88.4 CM ANCHO 50.6 CM FONDO 61 | 5742
I450600058 | 471 | CALENTADOR AGUA (PARA SERVICIOS DE HOTELERIA HOSPITALES,ETC) CALENTADOR AGUA (BOILER PARA HOSPITALES) CAPACIDAD DE 10 GALONES. | 2876.8
I420800656 | 3 | TINACO TANQUE DE POLIETILENO 10000 LTS STD. DE 2.39 DE DIAMETRO X 2.70 DE ALTO COLOR NEGRO. | 29259.99
I180000220 | 5618 | UNIDAD CENTRAL DE PROCESO (CPU) UNIDAD CENTRAL DE PROCESO (CPU) PROCESADOR DE OCTAVA GENERACION INTEL CORE I5-I5-8265U DE 4 NUCLEOS/6 MB/DE 16 GHZ A 3.9 GHZ/25 W. MEMORIA: 8 GB DDRA 2400 MHZ (1 X 8 GB) 2 DIMM CRECIMIENTO HASTA 64 GB DDRA 2400 MHZ. DISCO DURO: 1 TB 7200 RPM DE 2.5 SATA. TARJETA DE VIDEO: GRAFICOS INTEGRADOS INTEL UHD GRAPHICS 620. TARJETA DE RED: RED INTEGRADA ETHERNET LAN 10/100/1000. SOFTWARE OFICINA: DEBERA INCLUIR UNA LICENCIA OFFICE HOME & BUSINESS 2019 FPP PC/MAC 32/64 BITS ESPANOL. | 24471.36
I090000216 | 1605 | ESTUCHE DIAGNOSTICO (JGO. DE) CON OTROSCOPIO ILUMINACION POR FIBRA OPTICA CON LAMPARA DE HALOGENO DE 3.5 VOLTS SISTEMA SELLADO O HERMETICO PARA PRUEBAS NEUMATICAS JUEGO DE CUATRO ESPECULOS REUSABLE EN DIFERENTES TAMANOS OFTALMOSCOPIOS CON ILUMINACION POR FIBRA OPTICA CON LAMPARA HALOGENA DE 3.5 VOLTS CON ALMENOS 5 APERTURAS Y LENTES DENTRO DEL RANGO DE DIOPTRIAS O MAYOR MANGO METALICO DE ACABADO RUGOSO O ESTRIADO RECARGABLE DIRECTO A LA CORRIENTE Y BATERIAS ALCALINAS TIPO C CON CONTROL DE INTENSIDAD DE LUZ ACOPLAMENTO DEL OTOSCOPIO AL MANGO CON SISTEMA MECANICO DE GIRO ESTUCHE RIGIDO PARA GUARDAR LOS ACCESORIOS COLOR NEGRO. | 3599.5
I180000162 | 743 | IMPRESORA LASSER VELOCIDAD DE IMPRESION 19 PPM RESOLUCION 1200X1200DPIBANDEJA DE ENTRADA 250 HOJAS TAMANO DE PAPEL 7.6X12.7 A 21.6X35.6CM CONECTIVIDAD USB2.0 DE ALTA VELOCIDAD PUERTO DE ENTRADA Y SALIDA 1 USB DE ALTA VELOCIDAD MEMORIA STD. DE 8 MB INCLUYE CALBE USB. | 3277.5
I090000062 | 1208 | BASCULA BEBE BASCULA BEBE MECANICA PEDIATRICA PARA DETERMINAR EL PESO CORPORAL DE 0 A 20 KILOS DESPLIEGUE DE PESO EN KILOGRAMOS Y GRAMOS AJUSTE MANUAL A CERO DIVISION DE 5 GRAMOS O MENOR SENSIBILIDAD DE 5 GRAMOS O MENOR CHAROLA RESISTENTE AL ALTO IMPACTO PARA COLOCACION DEL BEBE MECANISMO DE TARA METALICO COLOR DEL EQUIPO BEIGE | 4466
I450600218 | 1805 | REFRIGERADOR (COCINA) FRIGOBAR 5 PIES CUBICOS ACERO INOXIDABLE CARACTERISTICAS: CONTROL MECANICO SISTEMA DE DESHIELO PUSH BOTTON LUZ INTERIOR 2 PARRILLAS DE ALAMBRON CHAROLA PARA CARNES FRIAS RACK PARA VINOS 2 ANAQUELES COMPLETOS ALUMINIO NATURAL 2 ANAQUELES MEDIOS ALUMINIO NATURAL CONGELADOR INTERIOR CHAPA DE SEGURIDAD COLOR ACERO INOXIDABLE DIMENSIONES: ALTO 88.4 CM ANCHO 50.6 CM FONDO 61 | 5742
I450400120 | 3115 | ESCRITORIO ESCRITORIO DE 1.50 X .60 X .75 M ACABADO MELAMINICO IMPORTADO TIPO ECHAPADO PEDESTAL CAJONERO CON DOS CAJONES PAPELEROS Y 1 PARA ARCHIVO TAMANO OFICIO CANTO REGIDO ANTIMPACTO CORREDERAS CON EXTENSION REFORZADAS EN TODOS LOS CAJONES CON BASE PARA CPU Y NIVELADORES COLOR CAFE | 4547.2
I450600058 | 450 | CALENTADOR AGUA (PARA SERVICIOS DE HOTELERIA HOSPITALES,ETC) CALENTADOR DE AGUA TIPO BOILER CAPACIDAD DE 40 GALONES DE COLOR BLANCO CON AZUL | 4300.12
I450400012 | 2099 | ARCHIVERO ARCHIVERO METALICO DE 4 GAVETAS VERTICAL CON CUBIERTA EN LAMINA ROLDADA EN FRIO CON CORREDERAS DE SUSPENSION EMBALINADA TELESCOPICA DE MAXIMA EXTENSION TODO ENSAMBLADO SIN SOLDADURA CERRADURA DE CILINDRO REMOVIBLE Y LLAVE CON BOTON DE SEGURIDAD EN CADA GAVETA PARA EVITAR QUE SE ABRA ACCIDENTALMENTE INCLUYE UNA SEPARACION POR GAVETA CON PINTURA LIQUIDA DE APLICACION ELECTROSTATICA COLOR ARENA HORNEADA A 182 GRADOS CENTIGRADOS EN CUERPO EXTERIOR Y FRENTES DE GAVETAS MEDIDAS 46.5 CM DE ANCHO X 64 CM DE FONDO X 1.33 M DE ALTO. | 4408
I450400294 | 590 | RELOJ CHECADOR RELOJ CHECADOR CON HUELLA DIGITAL FUNCIONA POR MEDIO TCP/IP O USB CAPACIDAD DE 1500 HUELLAS. | 6716.4
I180000220 | 5621 | UNIDAD CENTRAL DE PROCESO (CPU) UNIDAD CENTRAL DE PROCESO (CPU) PROCESADOR DE OCTAVA GENERACION INTEL CORE I5-I5-8265U DE 4 NUCLEOS/6 MB/DE 16 GHZ A 3.9 GHZ/25 W. MEMORIA: 8 GB DDRA 2400 MHZ (1 X 8 GB) 2 DIMM CRECIMIENTO HASTA 64 GB DDRA 2400 MHZ. DISCO DURO: 1 TB 7200 RPM DE 2.5 SATA. TARJETA DE VIDEO: GRAFICOS INTEGRADOS INTEL UHD GRAPHICS 620. TARJETA DE RED: RED INTEGRADA ETHERNET LAN 10/100/1000. SOFTWARE OFICINA: DEBERA INCLUIR UNA LICENCIA OFFICE HOME & BUSINESS 2019 FPP PC/MAC 32/64 BITS ESPANOL. | 24471.36
I090000214 | 342 | ESTUCHE CIRUGIA (JGO. DE) EQUIPO DE CURACIONES DE ACERO INOXIDABLE CONSTA DE PINZA DE DISECCION CON DIENTES DE 14 CMS. PINZA DE DISECCION SIN DIENTES DE 14 CMS. TIJERAS DE MAYO CUERVA DE 14CMS. TIJERA DE MAYO RECTA DE 14CMS. PINZA FORESTER CURVA DE 25CMS. PINZA FORESTER RECTA DE 25CMS. PORTA AGUJAS DE MAYO-HEGAR DE 14CMS. MANGO DE BISTURI #4 TIJERA QUITA PUNTOS DE 14CMS. PINZA KELLY RECTA DE 14CMS. RINON DE ACERO INOXIDABLE DE 250ML. | 2737
I180000162 | 625 | IMPRESORA LASSER VELOCIDAD DE IMPRESION 19 PPM RESOLUCION 1200X1200DPIBANDEJA DE ENTRADA 250 HOJAS TAMANO DE PAPEL 7.6X12.7 A 21.6X35.6CM. CONECTIVIDAD USB2.0 DE ALTA VELOCIDAD PUERTO DE ENTRADA Y SALIDA 1 USB DE ALTA VELOCIDAD MEMORIA STD. DE 8MB INCLUYE CABLE USB. | 3335
I090000312 | 1526 | MESA EXPLORACION GINECOLOGICA CON GABINETE Y PUERTA CORREDIZA COLOR BEIGE ASIENTO FORRADO EN VINIL DE COLOR NEGRO | 4542.5
I090000216 | 1863 | ESTUCHE DIAGNOSTICO (JGO. DE) ESTANDAR CON MANGO RECARGABLE DE PILAS ALCALINAS JUEGO CON OFTALMOSCOPIO OTOSCOPIO Y CINCO ESPECULOS CROMADO. | 6325
I060200282 | 228 | ESTERILIZADOR O AUTOCLAVE ESTERILIZADOR O AUTOCLAVE | 32200
I450600058 | 360 | CALENTADOR AGUA (PARA SERVICIOS DE HOTELERIA HOSPITALES,ETC) CALENTADOR DE AGUA 15 GALONES MARCA CINSA (BOILER ) | 4071
I150200364 | 655 | TELEVISION TV. LCD DE 32 PULGADAS SINTONIZADOR DE ALTA DEFINICION CONTRASTE 30000 TIEMPO DE RESPUESTA 6 MS ANGULO DE VISION 178 H/178 V. WIDE COLOR ENCHANCER EFECTO DE SONIDO SRS. TRUSURROND HD CON BOCINAS INFERIORES POTENCIA DE SONIDO (10 W X 2) CONEXIONES ENTRADAS HDMI ENTRADA DE COMPONENTE DE PC Y SALIDA DE AUDIO CON SOPORTE UNIVERSAL A LA MEDIDA DEL LCD Y CON DIVISION PARA DVD AJUSTABLE A 2-5-10 GRADOS EQUIPO EN COLOR NEGR | 7385.72
I450600084 | 281 | CONGELADOR AFASPE 2010 CONGELADOR PARA REFRIGERANTES 10 FT3 CON TERMOSTATO MECANICO PARA CONTROL DE TEMPERATURA DE INTERIOR ENTRE -20A Y -15A A UN AMBIENTE DE 42 GRADOS CENTIGRADOS CON ESPESOR DE ESCARCHA DE 10MM CON PARO Y ARRANQUE AUTOMATICO POR TEMPERATURA EVAPORADOR DE SUPERFICIE DE PLACAS DE UNA SOLA PUERTA LISA Y SOL TIPO COFRE. | 6697.84
I180000220 | 5622 | UNIDAD CENTRAL DE PROCESO (CPU) UNIDAD CENTRAL DE PROCESO (CPU) PROCESADOR DE OCTAVA GENERACION INTEL CORE I5-I5-8265U DE 4 NUCLEOS/6 MB/DE 16 GHZ A 3.9 GHZ/25 W. MEMORIA: 8 GB DDRA 2400 MHZ (1 X 8 GB) 2 DIMM CRECIMIENTO HASTA 64 GB DDRA 2400 MHZ. DISCO DURO: 1 TB 7200 RPM DE 2.5 SATA. TARJETA DE VIDEO: GRAFICOS INTEGRADOS INTEL UHD GRAPHICS 620. TARJETA DE RED: RED INTEGRADA ETHERNET LAN 10/100/1000. SOFTWARE OFICINA: DEBERA INCLUIR UNA LICENCIA OFFICE HOME & BUSINESS 2019 FPP PC/MAC 32/64 BITS ESPANOL. | 24471.36
I090000216 | 1618 | ESTUCHE DIAGNOSTICO (JGO. DE) CON OTROSCOPIO ILUMINACION POR FIBRA OPTICA CON LAMPARA DE HALOGENO DE 3.5 VOLTS SISTEMA SELLADO O HERMETICO PARA PRUEBAS NEUMATICAS JUEGO DE CUATRO ESPECULOS REUSABLE EN DIFERENTES TAMANOS OFTALMOSCOPIOS CON ILUMINACION POR FIBRA OPTICA CON LAMPARA HALOGENA DE 3.5 VOLTS CON ALMENOS 5 APERTURAS Y LENTES DENTRO DEL RANGO DE DIOPTRIAS O MAYOR MANGO METALICO DE ACABADO RUGOSO O ESTRIADO RECARGABLE DIRECTO A LA CORRIENTE Y BATERIAS ALCALINAS TIPO C CON CONTROL DE INTENSIDAD DE LUZ ACOPLAMENTO DEL OTOSCOPIO AL MANGO CON SISTEMA MECANICO DE GIRO ESTUCHE RIGIDO PARA GUARDAR LOS ACCESORIOS COLOR NEGRO. | 3599.5
I090000214 | 329 | ESTUCHE CIRUGIA (JGO. DE) EQUIPO DE CURACIONES DE ACERO INOXIDABLE CONSTA DE PINZA DE DISECCION CON DIENTES DE 14 CMS. PINZA DE DISECCION SIN DIENTES DE 14 CMS. TIJERAS DE MAYO CUERVA DE 14CMS. TIJERA DE MAYO RECTA DE 14CMS. PINZA FORESTER CURVA DE 25CMS. PINZA FORESTER RECTA DE 25CMS. PORTA AGUJAS DE MAYO-HEGAR DE 14CMS. MANGO DE BISTURI #4 TIJERA QUITA PUNTOS DE 14CMS. PINZA KELLY RECTA DE 14CMS. RINON DE ACERO INOXIDABLE DE 250ML. | 2737
I060200282 | 144 | ESTERILIZADOR O AUTOCLAVE EQUIPO SEMIPORTATIL PARA ESTERILIZAR INSTRUMENTAL Y MATERIAL POR MEDIO DE VAPOR AUTOGENERADO CON LAS SIGUENTES CARACTERISTICAS SELECCIONABLES DE ACUERDO A LAS NECESIDADES DE LA UNIDADES MEDICAS CONTROLADO POR MICROPROCESADOR TIPO GABINETE O SOBRE MESA. CON DEPOSITO DE AGUA SALIDA MANUAL DE AGUA A DRENAJE CAMARA PUERTAS Y CHAROLAS PERFORADAS CAPACIDAD Y MATERIAL DE LA CAMARA DESPLIEGUE DIGITAL DE PRECION TEMPERATURA Y TIPO DE ESTERILIZACION CONTROL AUTOMATICO DE TODO EL PROCESO DE ESTERILIZACION Y DE FIN DE CICLO SISTEMA DE SEGURIDAD QUE IMPIDA LA APERTURA DE LA PUERTA DURANTE EL CICLO BULBA DE SEGURIDAD POR EXCESO DE PRESION QUE INDIQUE FALLA DURANTE EL CICLO Y BAJA EN EL NIVEL DE AGUA CON PREVACION Y POSTVACIO ATRAVEZ DE BOMBA DE VACIO. COLOR BEIGE | 32786.5
I180000162 | 621 | IMPRESORA LASSER VELOCIDAD DE IMPRESION 19 PPM RESOLUCION 1200X1200DPIBANDEJA DE ENTRADA 250 HOJAS TAMANO DE PAPEL 7.6X12.7 A 21.6X35.6CM. CONECTIVIDAD USB2.0 DE ALTA VELOCIDAD PUERTO DE ENTRADA Y SALIDA 1 USB DE ALTA VELOCIDAD MEMORIA STD. DE 8MB INCLUYE CABLE USB. | 3335
I450400258 | 588 | MODULO DESARMABLE SECRETARIAL TIPO PENINSULA DE BALA O L DE 1.50X0.60 MTS. CON LATERAL DE 1.10 X .50 MTS. CON DOS CAJONES PAPELEROS Y UNO DE ARCHIVO Y ACABADO MELAMINA COLOR CAOBA | 3885.85
I150200364 | 722 | TELEVISION TV. LCD DE 32 PULGADAS SINTONIZADOR DE ALTA DEFINICION CONTRASTE 30000 TIEMPO DE RESPUESTA 6 MS ANGULO DE VISION 178 H/178 V. WIDE COLOR ENCHANCER EFECTO DE SONIDO SRS. TRUSURROND HD CON BOCINAS INFERIORES POTENCIA DE SONIDO (10 W X 2) CONEXIONES ENTRADAS HDMI ENTRADA DE COMPONENTE DE PC Y SALIDA DE AUDIO CON SOPORTE UNIVERSAL A LA MEDIDA DEL LCD Y CON DIVISION PARA DVD AJUSTABLE A 2-5-10 GRADOS EQUIPO EN COLOR NEGR | 7385.72
I090000062 | 1222 | BASCULA BEBE BASCULA BEBE MECANICA PEDIATRICA PARA DETERMINAR EL PESO CORPORAL DE 0 A 20 KILOS DESPLIEGUE DE PESO EN KILOGRAMOS Y GRAMOS AJUSTE MANUAL A CERO DIVISION DE 5 GRAMOS O MENOR SENSIBILIDAD DE 5 GRAMOS O MENOR CHAROLA RESISTENTE AL ALTO IMPACTO PARA COLOCACION DEL BEBE MECANISMO DE TARA METALICO COLOR DEL EQUIPO BEIGE | 4466
I450600218 | 1535 | REFRIGERADOR (COCINA) REFIRGERADOR DE COCINA 14 CON RODILLOS Y CON DOS DIVISIONES CONGELADOR Y EN LA PARTE SUPERIOR DE REFRIGERACION | 8560.8
I180000220 | 2519 | UNIDAD CENTRAL DE PROCESO (CPU) CPU HP PRO MONITORES CORE E5500 2.5G COLOR NEGRO | 9744
I090000384 | 338 | REFRIGERADOR LABORATORIO (AFASPE 2010) REFRIGERADOR DE 13 PIES MARCA OJEDA MODELO RVBM-399 COLOR ALUMINIO. | 45271.32
I060200470 | 372 | UNIDAD ULTRASONICA UNIDAD ULTRASONICA FONODETECTOR PORTATIL DE LATIDOS FETALES COLOR GRIS | 7681.52
I090001040 | 66 | PINZA TRANSPORTAR INSTRUMENTAL QUIRURGICO PINZA TRANSPORTADORA DE INSTRUMENTAL QUIRURGICO EN ACERO INOXIDABLE | 3038.74
I450400026 | 4950 | BANCA BANCA 4 PLAZAS CON DESCANSABRAZOS ASIENTO ANTIDERRAPANTE FABRICADO EN POLIPROPILENO COLOR NEGRO ESTRUCTURA INDIVIDUAL FABRICADA EN TUBO ELIPTICO CALIBRE 16 TRAVESANO HORIZONTAL FRABRICADO EN ACERO RECTANGULAR CON UNA MEDIDA DE 50 MM POR 25 MM PATAS RECTAS FABRICADAS EN CALIBRE 16 DE 1 1/4 MEDIDAS TOTALES LARGO TOTAL 2 METROS | 5800
I090000312 | 2095 | MESA EXPLORACION MESA DE EXPLORACION COLOR BEIGE CON GABINETE FABRICADO EN LAMINA CALIBRE 22 ACABADO EN COLOR BEIGE BASE CON COLCHON FORRADO EN TAPIZ FORRADO EN VINIL COLOR CAFE CON PIERNERAS DE PLASTICO CON DOS PUERTAS ABATIBLES CON JALADERA EMBUTIDA | 4176
I090000312 | 2101 | MESA EXPLORACION MESA DE EXPLORACION COLOR BEIGE CON GABINETE FABRICADO EN LAMINA CALIBRE 22 ACABADO EN COLOR BEIGE BASE CON COLCHON FORRADO EN TAPIZ FORRADO EN VINIL COLOR CAFE CON PIERNERAS DE PLASTICO CON DOS PUERTAS ABATIBLES CON JALADERA EMBUTIDA | 4176
I450400120 | 3101 | ESCRITORIO ESCRITORIO DE 1.50 X .60 X .75 M ACABADO MELAMINICO IMPORTADO TIPO ECHAPADO PEDESTAL CAJONERO CON DOS CAJONES PAPELEROS Y 1 PARA ARCHIVO TAMANO OFICIO CANTO REGIDO ANTIMPACTO CORREDERAS CON EXTENSION REFORZADAS EN TODOS LOS CAJONES CON BASE PARA CPU Y NIVELADORES COLOR CAFE | 4547.2
I450400120 | 3112 | ESCRITORIO ESCRITORIO DE 1.50 X .60 X .75 M ACABADO MELAMINICO IMPORTADO TIPO ECHAPADO PEDESTAL CAJONERO CON DOS CAJONES PAPELEROS Y 1 PARA ARCHIVO TAMANO OFICIO CANTO REGIDO ANTIMPACTO CORREDERAS CON EXTENSION REFORZADAS EN TODOS LOS CAJONES CON BASE PARA CPU Y NIVELADORES COLOR CAFE | 4547.2
I450600116 | 460 | ESTUFA COCINA (GAS O ELECTRICA) ESTUFA DE COCINA 2 PARRILLAS SUPERIORES 4 QUEMADORES TROQUELADOS ESTANDAR E INCENDIDO MANUAL PARILLAS DE SEGURIDAD. | 3828
I450400012 | 2082 | ARCHIVERO ARCHIVERO METALICO DE 4 GAVETAS VERTICAL CON CUBIERTA EN LAMINA ROLDADA EN FRIO CON CORREDERAS DE SUSPENSION EMBALINADA TELESCOPICA DE MAXIMA EXTENSION TODO ENSAMBLADO SIN SOLDADURA CERRADURA DE CILINDRO REMOVIBLE Y LLAVE CON BOTON DE SEGURIDAD EN CADA GAVETA PARA EVITAR QUE SE ABRA ACCIDENTALMENTE INCLUYE UNA SEPARACION POR GAVETA CON PINTURA LIQUIDA DE APLICACION ELECTROSTATICA COLOR ARENA HORNEADA A 182 GRADOS CENTIGRADOS EN CUERPO EXTERIOR Y FRENTES DE GAVETAS MEDIDAS 46.5 CM DE ANCHO X 64 CM DE FONDO X 1.33 M DE ALTO. | 4408
I090000064 | 2155 | BASCULA CON Y SIN ESTADIMETRO BASCULA MECANICA CON ESTADIMETRO 1. BASCULA METALICA PESO DEL EQUIPO 16KG AJUSTE MANUAL A CERO 2. ESTADIMETRO FABRICADO EN ACERO EN REGLA FIJA CALIBRE 16 Y REGLA MOVIL CALIBRE 18 3. BASE RESISTENTE CONSTRUIDA TOTALMENTE EN ACERO CALIBRE 16 | 7598
I180000220 | 5623 | UNIDAD CENTRAL DE PROCESO (CPU) UNIDAD CENTRAL DE PROCESO (CPU) PROCESADOR DE OCTAVA GENERACION INTEL CORE I5-I5-8265U DE 4 NUCLEOS/6 MB/DE 16 GHZ A 3.9 GHZ/25 W. MEMORIA: 8 GB DDRA 2400 MHZ (1 X 8 GB) 2 DIMM CRECIMIENTO HASTA 64 GB DDRA 2400 MHZ. DISCO DURO: 1 TB 7200 RPM DE 2.5 SATA. TARJETA DE VIDEO: GRAFICOS INTEGRADOS INTEL UHD GRAPHICS 620. TARJETA DE RED: RED INTEGRADA ETHERNET LAN 10/100/1000. SOFTWARE OFICINA: DEBERA INCLUIR UNA LICENCIA OFFICE HOME & BUSINESS 2019 FPP PC/MAC 32/64 BITS ESPANOL. | 24471.36
I060200026 | 34 | ALVEOLOTOMO O USTEOTOMO DE ACERO INXODABLE | 3007.18
I090941392 | 136 | LAMPARA DENTAL DE FOTOCURADO PARA RECINA CON UN LENTE PARA DETECTAR LAS FISURAS Y/O CARIES EN DENTINA CON UN ADITAMENTO PARA MONTARSE A LA UNIDAD O A LA PARED CON CONTROLES ERGONOMICOS PARA SU FACIL MANIPULACION CON UNA LONGITUD DE HONDA DE 350 Y 550 MANOMETROS DE RADIACCION RESISTENTE A GOLPES CON VENTANA OVAL QUE GENERA UNA HUELLA OVAL QUE IRRADIA EN FORMA EFECTIVA LAS DIMENCIONES MEDIO DISTAL QUE TIENE SU PROPIO REGULADOR INTEGRADO CON ESTUCHE DE RESINAS PARA FOTOCURADO INCLUIDO. | 12011.23
I090001062 | 1297 | ROTOR MANO EXCAVACION DENTAL ROTOR MANO EXCAVACION DENTAL PIEZA DE MANO DE ALTA VELOCIDAD. | 3248
I090000182 | 88 | EQUIPO DE RAYOS X EQUIPO DE RAYOS X CON BRAZO DE TIJERA POSICIONADOR DE DOBLE ARTICULACION CON CARACTERISTICAS SUPERIORES AL TRADICIONAL PERMITIENDO UN MAYOR ALCANCE Y FACIL POSICIONAMIENTO DEL CABEZAL. | 33833.33
I090000214 | 339 | ESTUCHE CIRUGIA (JGO. DE) EQUIPO DE CURACIONES DE ACERO INOXIDABLE CONSTA DE PINZA DE DISECCION CON DIENTES DE 14 CMS. PINZA DE DISECCION SIN DIENTES DE 14 CMS. TIJERAS DE MAYO CUERVA DE 14CMS. TIJERA DE MAYO RECTA DE 14CMS. PINZA FORESTER CURVA DE 25CMS. PINZA FORESTER RECTA DE 25CMS. PORTA AGUJAS DE MAYO-HEGAR DE 14CMS. MANGO DE BISTURI #4 TIJERA QUITA PUNTOS DE 14CMS. PINZA KELLY RECTA DE 14CMS. RINON DE ACERO INOXIDABLE DE 250ML. | 2737
I450400126 | 3249 | ESTANTE ESTANTE METALICO DE 7 ENTREPANOS DE 90 X 45 Y 4 POSTES DE 2.20 DE ALTURA CALIBRE 18 EN COLOR GRIS | 2777.25
I450400126 | 3254 | ESTANTE ESTANTE METALICO DE 7 ENTREPANOS DE 90 X 45 Y 4 POSTES DE 2.20 DE ALTURA CALIBRE 18 EN COLOR GRIS | 2777.25
I450400012 | 1034 | ARCHIVERO ARCHIVERO METALICO DE 4 GAVETAS EN LAMINA CALIBRE 20 CON MEDIDAS DE ALTURA 1.25 X 0.46 X 0.72 CM TAMANO OFICIO CON CERRADURA DE SISTEMA SIMULTANEO Y PORTA ETIQUETAS EN CADA GAVETAS EQUIPADOS CON SISTEMAS DE CORREDERA PARA ARCHIVO SUSPENDIDO CON SEPARADORES EN CADA GAVETA QUE HACE EL TRABAJO DE COMPRIMIR EL PAPEL CAPACIDAD DE CARGA DE 40 KG PINTURA HORNEADA EN COLOR ARENA | 5162
I450400026 | 4491 | BANCA BANCA TIPO TANDEM DE TRES PLAZAS CON ESTRUCTURA TUBULAR DE ACERO CALIBRE 16 ELIPTICA Y REDONDA TAPIZADA EN TELA COLOR NEGRO ESPUMA DE ALTA DENSIDAD. | 3851.2
I450400126 | 3944 | ESTANTE ESTANTE METALICO PARA CARGA DE 7 ENTREPANOS EN PIBNTURA HORNEADA COLOR GRIS MEDIDAS DE CHAROLA REFORZADA DE O.90 X 0.45 Y 4 POSTES DE 2.20 MTS DE ALTURA EN CALIBRE 18 CON PERFORACIONES PARA MULTIALTURA ARMADAS Y EMPLAYADOS | 4466
I090000312 | 1947 | MESA EXPLORACION MESA EXPLORACION COLOR BEIGE MESSA EXPLORACION GINECOLOGICA UNIVERSAL DE 1.65 X .55 X .85 CON GABINETE CUENTA CON 2 PUERTAS CORREDIZAS Y PIERNERAS | 4176
I060200282 | 478 | ESTERILIZADOR O AUTOCLAVE ESTERILIZADOR O AUTOCLAVE ELECTRICA DE CALOR HUMEDO COLOR BEIGE | 55027.34
I450600218 | 1828 | REFRIGERADOR (COCINA) FRIGOBAR 5 PIES CUBICOS ACERO INOXIDABLE CARACTERISTICAS: CONTROL MECANICO SISTEMA DE DESHIELO PUSH BOTTON LUZ INTERIOR 2 PARRILLAS DE ALAMBRON CHAROLA PARA CARNES FRIAS RACK PARA VINOS 2 ANAQUELES COMPLETOS ALUMINIO NATURAL 2 ANAQUELES MEDIOS ALUMINIO NATURAL CONGELADOR INTERIOR CHAPA DE SEGURIDAD COLOR ACERO INOXIDABLE DIMENSIONES: ALTO 88.4 CM ANCHO 50.6 CM FONDO 61 | 5742
I450600058 | 467 | CALENTADOR AGUA (PARA SERVICIOS DE HOTELERIA HOSPITALES,ETC) CALENTADOR AGUA (BOILER PARA HOSPITALES) CAPACIDAD DE 10 GALONES. | 2876.8
I450600116 | 473 | ESTUFA COCINA (GAS O ELECTRICA) ESTUFA DE COCINA 2 PARRILLAS SUPERIORES 4 QUEMADORES TROQUELADOS ESTANDAR E INCENDIDO MANUAL PARILLAS DE SEGURIDAD. | 3828
I180000220 | 5602 | UNIDAD CENTRAL DE PROCESO (CPU) UNIDAD CENTRAL DE PROCESO (CPU) PROCESADOR DE OCTAVA GENERACION INTEL CORE I5-I5-8265U DE 4 NUCLEOS/6 MB/DE 16 GHZ A 3.9 GHZ/25 W. MEMORIA: 8 GB DDRA 2400 MHZ (1 X 8 GB) 2 DIMM CRECIMIENTO HASTA 64 GB DDRA 2400 MHZ. DISCO DURO: 1 TB 7200 RPM DE 2.5 SATA. TARJETA DE VIDEO: GRAFICOS INTEGRADOS INTEL UHD GRAPHICS 620. TARJETA DE RED: RED INTEGRADA ETHERNET LAN 10/100/1000. SOFTWARE OFICINA: DEBERA INCLUIR UNA LICENCIA OFFICE HOME & BUSINESS 2019 FPP PC/MAC 32/64 BITS ESPANOL. | 24471.36
I090000312 | 2655 | MESA EXPLORACION MESA DE EXPLORACION GINECOLOGICA UNIVERSAL FABRICADA EN LAMINA CALIBRE 22 CON ACABADO ESMALTE COLOR BEIGE CON GABINETE CON 2 PUERTAS CORREDIZAS POSICIONES EN CABECERA Y PIECERA. CON PIERNERAS DE PLASTICO MEDIDA DE LARGO 1.65 X ANCHO 0.55 MTS X ALTO 0.85 MTS. | 6438
I450400122 | 411 | ESCRITORIO DE MADERA COLOR CAOBA DE 2.00 MTS. DE LARGO POR 70 CMS. DE ANCHO CON DOS CAJONES Y CON CUBIERTA EN IMITACION MADERA FORMADO DE MATERIAL AGLOMERADO. | 2760
I090000214 | 334 | ESTUCHE CIRUGIA (JGO. DE) EQUIPO DE CURACIONES DE ACERO INOXIDABLE CONSTA DE PINZA DE DISECCION CON DIENTES DE 14 CMS. PINZA DE DISECCION SIN DIENTES DE 14 CMS. TIJERAS DE MAYO CUERVA DE 14CMS. TIJERA DE MAYO RECTA DE 14CMS. PINZA FORESTER CURVA DE 25CMS. PINZA FORESTER RECTA DE 25CMS. PORTA AGUJAS DE MAYO-HEGAR DE 14CMS. MANGO DE BISTURI #4 TIJERA QUITA PUNTOS DE 14CMS. PINZA KELLY RECTA DE 14CMS. RINON DE ACERO INOXIDABLE DE 250ML. | 2737
I450600058 | 354 | CALENTADOR AGUA (PARA SERVICIOS DE HOTELERIA HOSPITALES,ETC) CALENTADOR DE AGUA SOLAR COLOR BLANCO MAS INSTALACION | 8499.65
I150200364 | 673 | TELEVISION TV. LCD DE 32 PULGADAS SINTONIZADOR DE ALTA DEFINICION CONTRASTE 30000 TIEMPO DE RESPUESTA 6 MS ANGULO DE VISION 178 H/178 V. WIDE COLOR ENCHANCER EFECTO DE SONIDO SRS. TRUSURROND HD CON BOCINAS INFERIORES POTENCIA DE SONIDO (10 W X 2) CONEXIONES ENTRADAS HDMI ENTRADA DE COMPONENTE DE PC Y SALIDA DE AUDIO CON SOPORTE UNIVERSAL A LA MEDIDA DEL LCD Y CON DIVISION PARA DVD AJUSTABLE A 2-5-10 GRADOS EQUIPO EN COLOR NEGR | 7385.72
I450400386 | 182 | LECTOR DE CODIGO DE BARRAS (TERMINAL PORTATIL) LECTOR DE CODIGO DE BARRAS (TERMINAL PORTATIL) INCLUYE UNA LICENCIA VERIFINGER EXTRACTOR Y UNA LICENCIA VERIFINGER MATCHER | 6547.89
I450600084 | 335 | CONGELADOR AFASPE 2010 CONGELADOR PARA REFRIGERANTES 10 FT3 CON TERMOSTATO MECANICO PARA CONTROL DE TEMPERATURA DE INTERIOR ENTRE -20A Y -15A A UN AMBIENTE DE 42 GRADOS CENTIGRADOS CON ESPESOR DE ESCARCHA DE 10MM CON PARO Y ARRANQUE AUTOMATICO POR TEMPERATURA EVAPORADOR DE SUPERFICIE DE PLACAS DE UNA SOLA PUERTA LISA Y SOL TIPO COFRE. | 6697.84
I090000384 | 351 | REFRIGERADOR LABORATORIO (AFASPE 2010) REFRIGERADOR DE 13 PIES MARCA OJEDA MODELO RVBM-399 COLOR ALUMINIO. | 45271.32
I450400120 | 2646 | ESCRITORIO ESCRITORIO METALICO CON DOS CAJONES Y LLAVES CON MEDIDA DE 1.50 X.60 M COLOR BEIGE | 3306
I450600218 | 1836 | REFRIGERADOR (COCINA) FRIGOBAR 5 PIES CUBICOS ACERO INOXIDABLE CARACTERISTICAS: CONTROL MECANICO SISTEMA DE DESHIELO PUSH BOTTON LUZ INTERIOR 2 PARRILLAS DE ALAMBRON CHAROLA PARA CARNES FRIAS RACK PARA VINOS 2 ANAQUELES COMPLETOS ALUMINIO NATURAL 2 ANAQUELES MEDIOS ALUMINIO NATURAL CONGELADOR INTERIOR CHAPA DE SEGURIDAD COLOR ACERO INOXIDABLE DIMENSIONES: ALTO 88.4 CM ANCHO 50.6 CM FONDO 61 | 5742
I060200282 | 533 | ESTERILIZADOR O AUTOCLAVE ESTERILIZADOR O AUTOCLAVE DE CALOR SECO DIGITAL | 6960
I180000220 | 5585 | UNIDAD CENTRAL DE PROCESO (CPU) UNIDAD CENTRAL DE PROCESO (CPU) PROCESADOR DE OCTAVA GENERACION INTEL CORE I5-I5-8265U DE 4 NUCLEOS/6 MB/DE 16 GHZ A 3.9 GHZ/25 W. MEMORIA: 8 GB DDRA 2400 MHZ (1 X 8 GB) 2 DIMM CRECIMIENTO HASTA 64 GB DDRA 2400 MHZ. DISCO DURO: 1 TB 7200 RPM DE 2.5 SATA. TARJETA DE VIDEO: GRAFICOS INTEGRADOS INTEL UHD GRAPHICS 620. TARJETA DE RED: RED INTEGRADA ETHERNET LAN 10/100/1000. SOFTWARE OFICINA: DEBERA INCLUIR UNA LICENCIA OFFICE HOME & BUSINESS 2019 FPP PC/MAC 32/64 BITS ESPANOL. | 24471.36
I090000312 | 2662 | MESA EXPLORACION MESA DE EXPLORACION GINECOLOGICA UNIVERSAL FABRICADA EN LAMINA CALIBRE 22 CON ACABADO ESMALTE COLOR BEIGE CON GABINETE CON 2 PUERTAS CORREDIZAS POSICIONES EN CABECERA Y PIECERA. CON PIERNERAS DE PLASTICO MEDIDA DE LARGO 1.65 X ANCHO 0.55 MTS X ALTO 0.85 MTS. | 6438
I090000216 | 1611 | ESTUCHE DIAGNOSTICO (JGO. DE) CON OTROSCOPIO ILUMINACION POR FIBRA OPTICA CON LAMPARA DE HALOGENO DE 3.5 VOLTS SISTEMA SELLADO O HERMETICO PARA PRUEBAS NEUMATICAS JUEGO DE CUATRO ESPECULOS REUSABLE EN DIFERENTES TAMANOS OFTALMOSCOPIOS CON ILUMINACION POR FIBRA OPTICA CON LAMPARA HALOGENA DE 3.5 VOLTS CON ALMENOS 5 APERTURAS Y LENTES DENTRO DEL RANGO DE DIOPTRIAS O MAYOR MANGO METALICO DE ACABADO RUGOSO O ESTRIADO RECARGABLE DIRECTO A LA CORRIENTE Y BATERIAS ALCALINAS TIPO C CON CONTROL DE INTENSIDAD DE LUZ ACOPLAMENTO DEL OTOSCOPIO AL MANGO CON SISTEMA MECANICO DE GIRO ESTUCHE RIGIDO PARA GUARDAR LOS ACCESORIOS COLOR NEGRO. | 3599.5
I090000478 | 952 | MESA MAYO PORTA INSTRUMENTAL MESA MAYO EN ACERO INOXIDABLE CON CHAROLA EN ACERO INOXIDABLE DE 48 X 32 CM. CON PERILLA REGULADORA DE ALTURA CON RANGO DE86 CM A 140 CM Y RODAJA DE 2 DIAMETRO EN LA PARTE TRASERA | 2587.5
I150200364 | 675 | TELEVISION TV. LCD DE 32 PULGADAS SINTONIZADOR DE ALTA DEFINICION CONTRASTE 30000 TIEMPO DE RESPUESTA 6 MS ANGULO DE VISION 178 H/178 V. WIDE COLOR ENCHANCER EFECTO DE SONIDO SRS. TRUSURROND HD CON BOCINAS INFERIORES POTENCIA DE SONIDO (10 W X 2) CONEXIONES ENTRADAS HDMI ENTRADA DE COMPONENTE DE PC Y SALIDA DE AUDIO CON SOPORTE UNIVERSAL A LA MEDIDA DEL LCD Y CON DIVISION PARA DVD AJUSTABLE A 2-5-10 GRADOS EQUIPO EN COLOR NEGR | 7385.72
I090000062 | 1201 | BASCULA BEBE BASCULA BEBE MECANICA PEDIATRICA PARA DETERMINAR EL PESO CORPORAL DE 0 A 20 KILOS DESPLIEGUE DE PESO EN KILOGRAMOS Y GRAMOS AJUSTE MANUAL A CERO DIVISION DE 5 GRAMOS O MENOR SENSIBILIDAD DE 5 GRAMOS O MENOR CHAROLA RESISTENTE AL ALTO IMPACTO PARA COLOCACION DEL BEBE MECANISMO DE TARA METALICO COLOR DEL EQUIPO BEIGE | 4466
I450600218 | 1803 | REFRIGERADOR (COCINA) FRIGOBAR 5 PIES CUBICOS ACERO INOXIDABLE CARACTERISTICAS: CONTROL MECANICO SISTEMA DE DESHIELO PUSH BOTTON LUZ INTERIOR 2 PARRILLAS DE ALAMBRON CHAROLA PARA CARNES FRIAS RACK PARA VINOS 2 ANAQUELES COMPLETOS ALUMINIO NATURAL 2 ANAQUELES MEDIOS ALUMINIO NATURAL CONGELADOR INTERIOR CHAPA DE SEGURIDAD COLOR ACERO INOXIDABLE DIMENSIONES: ALTO 88.4 CM ANCHO 50.6 CM FONDO 61 | 5742
I180000220 | 5628 | UNIDAD CENTRAL DE PROCESO (CPU) UNIDAD CENTRAL DE PROCESO (CPU) PROCESADOR DE OCTAVA GENERACION INTEL CORE I5-I5-8265U DE 4 NUCLEOS/6 MB/DE 16 GHZ A 3.9 GHZ/25 W. MEMORIA: 8 GB DDRA 2400 MHZ (1 X 8 GB) 2 DIMM CRECIMIENTO HASTA 64 GB DDRA 2400 MHZ. DISCO DURO: 1 TB 7200 RPM DE 2.5 SATA. TARJETA DE VIDEO: GRAFICOS INTEGRADOS INTEL UHD GRAPHICS 620. TARJETA DE RED: RED INTEGRADA ETHERNET LAN 10/100/1000. SOFTWARE OFICINA: DEBERA INCLUIR UNA LICENCIA OFFICE HOME & BUSINESS 2019 FPP PC/MAC 32/64 BITS ESPANOL. | 24471.36
I090000384 | 676 | REFRIGERADOR LABORATORIO REFRIGERADOR LABORATORIO. | 78056.4
I090000312 | 2664 | MESA EXPLORACION MESA DE EXPLORACION GINECOLOGICA UNIVERSAL FABRICADA EN LAMINA CALIBRE 22 CON ACABADO ESMALTE COLOR BEIGE CON GABINETE CON 2 PUERTAS CORREDIZAS POSICIONES EN CABECERA Y PIECERA. CON PIERNERAS DE PLASTICO MEDIDA DE LARGO 1.65 X ANCHO 0.55 MTS X ALTO 0.85 MTS. | 6438
I090000214 | 368 | ESTUCHE CIRUGIA (JGO. DE) EQUIPO DE CURACIONES DE ACERO INOXIDABLE CONSTA DE PINZA DE DISECCION CON DIENTES DE 14 CMS. PINZA DE DISECCION SIN DIENTES DE 14 CMS. TIJERAS DE MAYO CUERVA DE 14CMS. TIJERA DE MAYO RECTA DE 14CMS. PINZA FORESTER CURVA DE 25CMS. PINZA FORESTER RECTA DE 25CMS. PORTA AGUJAS DE MAYO-HEGAR DE 14CMS. MANGO DE BISTURI #4 TIJERA QUITA PUNTOS DE 14CMS. PINZA KELLY RECTA DE 14CMS. RINON DE ACERO INOXIDABLE DE 250ML. | 2737
I090000216 | 1868 | ESTUCHE DIAGNOSTICO (JGO. DE) ESTANDAR CON MANGO RECARGABLE DE PILAS ALCALINAS JUEGO CON OFTALMOSCOPIO OTOSCOPIO Y CINCO ESPECULOS CROMADO. | 6325
I150200364 | 646 | TELEVISION TV. LCD DE 32 PULGADAS SINTONIZADOR DE ALTA DEFINICION CONTRASTE 30000 TIEMPO DE RESPUESTA 6 MS ANGULO DE VISION 178 H/178 V. WIDE COLOR ENCHANCER EFECTO DE SONIDO SRS. TRUSURROND HD CON BOCINAS INFERIORES POTENCIA DE SONIDO (10 W X 2) CONEXIONES ENTRADAS HDMI ENTRADA DE COMPONENTE DE PC Y SALIDA DE AUDIO CON SOPORTE UNIVERSAL A LA MEDIDA DEL LCD Y CON DIVISION PARA DVD AJUSTABLE A 2-5-10 GRADOS EQUIPO EN COLOR NEGR | 7385.72
I060200282 | 334 | ESTERILIZADOR O AUTOCLAVE ESTERILIZADOR ELECTRICO AUTOMATICO DE CALOR HUMEDO COLOR BEIGE | 23876.28
I090000318 | 1187 | MESA INSTRUMENTAL CIRUGIA MESA INSTRUMENTAL CON BARANDAL PERIMETRAL DE DOS ENTREPANOS CON RODILLOS TIPO PASTEUR CON CAJON Y CUBIERTA DE ACERO INOXIDABLE ESTRUCTURA TUBULAR DE 1 | 2815.32
I450400146 | 430 | GABINETE UNIVERSAL GABINETE UNIVERSAL CON DOS PUERTAS Y 5 ENTREPANOS EN EL INTERIOR COLOR VERDE MILITAR | 3016
I450600218 | 1838 | REFRIGERADOR (COCINA) FRIGOBAR 5 PIES CUBICOS ACERO INOXIDABLE CARACTERISTICAS: CONTROL MECANICO SISTEMA DE DESHIELO PUSH BOTTON LUZ INTERIOR 2 PARRILLAS DE ALAMBRON CHAROLA PARA CARNES FRIAS RACK PARA VINOS 2 ANAQUELES COMPLETOS ALUMINIO NATURAL 2 ANAQUELES MEDIOS ALUMINIO NATURAL CONGELADOR INTERIOR CHAPA DE SEGURIDAD COLOR ACERO INOXIDABLE DIMENSIONES: ALTO 88.4 CM ANCHO 50.6 CM FONDO 61 | 5742
I450400026 | 4957 | BANCA BANCA 4 PLAZAS CON DESCANSABRAZOS ASIENTO ANTIDERRAPANTE FABRICADO EN POLIPROPILENO COLOR NEGRO ESTRUCTURA INDIVIDUAL FABRICADA EN TUBO ELIPTICO CALIBRE 16 TRAVESANO HORIZONTAL FRABRICADO EN ACERO RECTANGULAR CON UNA MEDIDA DE 50 MM POR 25 MM PATAS RECTAS FABRICADAS EN CALIBRE 16 DE 1 1/4 MEDIDAS TOTALES LARGO TOTAL 2 METROS | 5800
I090000312 | 2103 | MESA EXPLORACION MESA DE EXPLORACION COLOR BEIGE CON GABINETE FABRICADO EN LAMINA CALIBRE 22 ACABADO EN COLOR BEIGE BASE CON COLCHON FORRADO EN TAPIZ FORRADO EN VINIL COLOR CAFE CON PIERNERAS DE PLASTICO CON DOS PUERTAS ABATIBLES CON JALADERA EMBUTIDA | 4176
I450400120 | 3067 | ESCRITORIO ESCRITORIO DE 1.50 X .60 X .75 M ACABADO MELAMINICO IMPORTADO TIPO ECHAPADO PEDESTAL CAJONERO CON DOS CAJONES PAPELEROS Y 1 PARA ARCHIVO TAMANO OFICIO CANTO REGIDO ANTIMPACTO CORREDERAS CON EXTENSION REFORZADAS EN TODOS LOS CAJONES CON BASE PARA CPU Y NIVELADORES COLOR CAFE | 4547.2
I180000220 | 5636 | UNIDAD CENTRAL DE PROCESO (CPU) UNIDAD CENTRAL DE PROCESO (CPU) PROCESADOR DE OCTAVA GENERACION INTEL CORE I5-I5-8265U DE 4 NUCLEOS/6 MB/DE 16 GHZ A 3.9 GHZ/25 W. MEMORIA: 8 GB DDRA 2400 MHZ (1 X 8 GB) 2 DIMM CRECIMIENTO HASTA 64 GB DDRA 2400 MHZ. DISCO DURO: 1 TB 7200 RPM DE 2.5 SATA. TARJETA DE VIDEO: GRAFICOS INTEGRADOS INTEL UHD GRAPHICS 620. TARJETA DE RED: RED INTEGRADA ETHERNET LAN 10/100/1000. SOFTWARE OFICINA: DEBERA INCLUIR UNA LICENCIA OFFICE HOME & BUSINESS 2019 FPP PC/MAC 32/64 BITS ESPANOL. | 24471.36
I450400122 | 417 | ESCRITORIO DE MADERA COLOR CAOBA DE 2.00 MTS. DE LARGO POR 70 CMS. DE ANCHO CON DOS CAJONES Y CON CUBIERTA EN IMITACION MADERA FORMADO DE MATERIAL AGLOMERADO. | 2760
I090000312 | 1523 | MESA EXPLORACION GINECOLOGICA CON GABINETE Y PUERTA CORREDIZA COLOR BEIGE ASIENTO FORRADO EN VINIL DE COLOR NEGRO | 4542.5
I060200282 | 235 | ESTERILIZADOR O AUTOCLAVE ESTERILIZADOR O AUTOCLAVE | 32200
I150200364 | 659 | TELEVISION TV. LCD DE 32 PULGADAS SINTONIZADOR DE ALTA DEFINICION CONTRASTE 30000 TIEMPO DE RESPUESTA 6 MS ANGULO DE VISION 178 H/178 V. WIDE COLOR ENCHANCER EFECTO DE SONIDO SRS. TRUSURROND HD CON BOCINAS INFERIORES POTENCIA DE SONIDO (10 W X 2) CONEXIONES ENTRADAS HDMI ENTRADA DE COMPONENTE DE PC Y SALIDA DE AUDIO CON SOPORTE UNIVERSAL A LA MEDIDA DEL LCD Y CON DIVISION PARA DVD AJUSTABLE A 2-5-10 GRADOS EQUIPO EN COLOR NEGR | 7385.72
I090000384 | 347 | REFRIGERADOR LABORATORIO (AFASPE 2010) REFRIGERADOR DE 13 PIES MARCA OJEDA MODELO RVBM-399 COLOR ALUMINIO. | 45271.32
I180000066 | 853 | MINICOMPUTADORA MINICOMPUTADORA HP PROBOOK 4530S INTEL CORE 15-2410M. | 17806
I450400386 | 532 | LECTOR DE CODIGO DE BARRAS (TERMINAL PORTATIL) LECTOR DE CODIGO DE BARRAS CARACTERISTICAS DEL PRODUCTO: CARACTERISTICAS DE LA SUPERFICIE DE IMAGEN Y DE HUELLAS DIGITALES DE LA SUPERFICIE UTILIZANDO LA TECNOLOGIA DE IMAGENES MULTIESPECTRAL REGISTRADA DE LUMIDIGM. IMAGENES DE 500 DPI DE ALTO CONTRASTE INTERFACES DE COMUNICACION MULTIPLES SOPORTADAS USB 2.0 RS-232 PLANTILLAS BIOMETRICAS MINEX CERTIFICADAS/ANSI 378 FUNCIONES DE VERIFICACION LOCAL (1:1) ALMACENAMIENTO DE PLATILLAS HASTA PARA 2000 USUARIOS FACTOR DE FORMA PEQUENA LISTO PARA INTEGRARSE PARA UNA INTEGRACION MECANICA FACIL OPERA A TRAVES DE AMPLIOS RANGOS DE TEMPERATURA HUMEDAD RELATIVA Y LUZ AMBIENTAL. CRISTAL DE PLATINA DE ALTA DURABILIDAD SIN RECUBRIMIENTO QUE SE DESGASTEN. | 6754.68
I450600218 | 1802 | REFRIGERADOR (COCINA) FRIGOBAR 5 PIES CUBICOS ACERO INOXIDABLE CARACTERISTICAS: CONTROL MECANICO SISTEMA DE DESHIELO PUSH BOTTON LUZ INTERIOR 2 PARRILLAS DE ALAMBRON CHAROLA PARA CARNES FRIAS RACK PARA VINOS 2 ANAQUELES COMPLETOS ALUMINIO NATURAL 2 ANAQUELES MEDIOS ALUMINIO NATURAL CONGELADOR INTERIOR CHAPA DE SEGURIDAD COLOR ACERO INOXIDABLE DIMENSIONES: ALTO 88.4 CM ANCHO 50.6 CM FONDO 61 | 5742
I450600058 | 461 | CALENTADOR AGUA (PARA SERVICIOS DE HOTELERIA HOSPITALES,ETC) CALENTADOR AGUA (BOILER PARA HOSPITALES) CAPACIDAD DE 10 GALONES. | 2876.8
I060600201 | 116 | KIT DE ANTROPOMETRIA KIT DE ANTROPOMETRIA 1. BASCULA 2. ESTADIMETRO 3. CINTA PARA MEDIR LA CIRCUNFERENCIA DEL CUERPO 4. MOCHILA DE TRANSPORTE DE EQUIPO MEDICO 5. ESFIGMOMANOMETRO 6. ESTETOSCOPIO | 24360
I180000220 | 5631 | UNIDAD CENTRAL DE PROCESO (CPU) UNIDAD CENTRAL DE PROCESO (CPU) PROCESADOR DE OCTAVA GENERACION INTEL CORE I5-I5-8265U DE 4 NUCLEOS/6 MB/DE 16 GHZ A 3.9 GHZ/25 W. MEMORIA: 8 GB DDRA 2400 MHZ (1 X 8 GB) 2 DIMM CRECIMIENTO HASTA 64 GB DDRA 2400 MHZ. DISCO DURO: 1 TB 7200 RPM DE 2.5 SATA. TARJETA DE VIDEO: GRAFICOS INTEGRADOS INTEL UHD GRAPHICS 620. TARJETA DE RED: RED INTEGRADA ETHERNET LAN 10/100/1000. SOFTWARE OFICINA: DEBERA INCLUIR UNA LICENCIA OFFICE HOME & BUSINESS 2019 FPP PC/MAC 32/64 BITS ESPANOL. | 24471.36
I450600082 | 28 | COMODA GUARDAROPA TIPO CLOSET DE MADERA DE PINO CON DOS PUERTAS CORREDIZAS Y DOS CAJONES DE 1.15 X.59 X 1.79 MTS. COLOR BARNIZ. | 9200
I450400122 | 418 | ESCRITORIO DE MADERA COLOR CAOBA DE 2.00 MTS. DE LARGO POR 70 CMS. DE ANCHO CON DOS CAJONES Y CON CUBIERTA EN IMITACION MADERA FORMADO DE MATERIAL AGLOMERADO. | 2760
I090000100 | 250 | CARRO CAMILLA TABLA CAMILLA DE MADERA PARA LESIONES DE COLUMNA VERTICAL CON UN MINIMO DE 3 BANDAS DE SUJECION | 3197
I090000422 | 61 | TANQUE ALMACENAMIENTO LIQUIDOS (MEDICO QUIRURGICO) TANQUE DE OXIGENO COLOR VERDE Y ALUMINIO PORTATIL D CON MANOMETRO REGULADOR | 3542
I150200364 | 715 | TELEVISION TV. LCD DE 32 PULGADAS SINTONIZADOR DE ALTA DEFINICION CONTRASTE 30000 TIEMPO DE RESPUESTA 6 MS ANGULO DE VISION 178 H/178 V. WIDE COLOR ENCHANCER EFECTO DE SONIDO SRS. TRUSURROND HD CON BOCINAS INFERIORES POTENCIA DE SONIDO (10 W X 2) CONEXIONES ENTRADAS HDMI ENTRADA DE COMPONENTE DE PC Y SALIDA DE AUDIO CON SOPORTE UNIVERSAL A LA MEDIDA DEL LCD Y CON DIVISION PARA DVD AJUSTABLE A 2-5-10 GRADOS EQUIPO EN COLOR NEGR | 7385.72
I060200470 | 376 | UNIDAD ULTRASONICA UNIDAD ULTRASONICA FONODETECTOR PORTATIL DE LATIDOS FETALES COLOR GRIS | 7681.52
I420200048 | 94 | BOMBA HIDRAULICA SUMINISTRO DE MOTO-BOMBAS CENTRIFUGAS NUEVAS DE 1 H.P. CON 3450 R.P.M. 127/220 VOLTS MONOFASICAS. | 5707.2
I180000220 | 5573 | UNIDAD CENTRAL DE PROCESO (CPU) UNIDAD CENTRAL DE PROCESO (CPU) PROCESADOR DE OCTAVA GENERACION INTEL CORE I5-I5-8265U DE 4 NUCLEOS/6 MB/DE 16 GHZ A 3.9 GHZ/25 W. MEMORIA: 8 GB DDRA 2400 MHZ (1 X 8 GB) 2 DIMM CRECIMIENTO HASTA 64 GB DDRA 2400 MHZ. DISCO DURO: 1 TB 7200 RPM DE 2.5 SATA. TARJETA DE VIDEO: GRAFICOS INTEGRADOS INTEL UHD GRAPHICS 620. TARJETA DE RED: RED INTEGRADA ETHERNET LAN 10/100/1000. SOFTWARE OFICINA: DEBERA INCLUIR UNA LICENCIA OFFICE HOME & BUSINESS 2019 FPP PC/MAC 32/64 BITS ESPANOL. | 24471.36
I090000384 | 662 | REFRIGERADOR LABORATORIO REFRIGERADOR LABORATORIO. | 78056.4
I150200364 | 702 | TELEVISION TV. LCD DE 32 PULGADAS SINTONIZADOR DE ALTA DEFINICION CONTRASTE 30000 TIEMPO DE RESPUESTA 6 MS ANGULO DE VISION 178 H/178 V. WIDE COLOR ENCHANCER EFECTO DE SONIDO SRS. TRUSURROND HD CON BOCINAS INFERIORES POTENCIA DE SONIDO (10 W X 2) CONEXIONES ENTRADAS HDMI ENTRADA DE COMPONENTE DE PC Y SALIDA DE AUDIO CON SOPORTE UNIVERSAL A LA MEDIDA DEL LCD Y CON DIVISION PARA DVD AJUSTABLE A 2-5-10 GRADOS EQUIPO EN COLOR NEGR | 7385.72
I060200282 | 325 | ESTERILIZADOR O AUTOCLAVE ESTERILIZADOR ELECTIRCO DE CALOR SECO EN COLOR BLANCO | 6178.16
I060200470 | 311 | UNIDAD ULTRASONICA FONODETECTOR PORTATIL PARA ESCUCHAR LATIDOS DE CORAZON FETAL COLOR BLANCO | 6264
I450600060 | 274 | CAMA MADERA O METAL CAMA INDIVIDUAL DE MADERA CON CAJONES Y CABECERA COLOR CAOBA | 3944
I180000066 | 803 | MINICOMPUTADORA MINICOMPUTADORA HP PROBOOK 4530S INTEL CORE 15-2410M. | 17806
I450400386 | 504 | LECTOR DE CODIGO DE BARRAS (TERMINAL PORTATIL) LECTOR DE CODIGO DE BARRAS CARACTERISTICAS DEL PRODUCTO: CARACTERISTICAS DE LA SUPERFICIE DE IMAGEN Y DE HUELLAS DIGITALES DE LA SUPERFICIE UTILIZANDO LA TECNOLOGIA DE IMAGENES MULTIESPECTRAL REGISTRADA DE LUMIDIGM. IMAGENES DE 500 DPI DE ALTO CONTRASTE INTERFACES DE COMUNICACION MULTIPLES SOPORTADAS USB 2.0 RS-232 PLANTILLAS BIOMETRICAS MINEX CERTIFICADAS/ANSI 378 FUNCIONES DE VERIFICACION LOCAL (1:1) ALMACENAMIENTO DE PLATILLAS HASTA PARA 2000 USUARIOS FACTOR DE FORMA PEQUENA LISTO PARA INTEGRARSE PARA UNA INTEGRACION MECANICA FACIL OPERA A TRAVES DE AMPLIOS RANGOS DE TEMPERATURA HUMEDAD RELATIVA Y LUZ AMBIENTAL. CRISTAL DE PLATINA DE ALTA DURABILIDAD SIN RECUBRIMIENTO QUE SE DESGASTEN. | 6754.68
I450600116 | 470 | ESTUFA COCINA (GAS O ELECTRICA) ESTUFA DE COCINA 2 PARRILLAS SUPERIORES 4 QUEMADORES TROQUELADOS ESTANDAR E INCENDIDO MANUAL PARILLAS DE SEGURIDAD. | 3828
I450400012 | 2095 | ARCHIVERO ARCHIVERO METALICO DE 4 GAVETAS VERTICAL CON CUBIERTA EN LAMINA ROLDADA EN FRIO CON CORREDERAS DE SUSPENSION EMBALINADA TELESCOPICA DE MAXIMA EXTENSION TODO ENSAMBLADO SIN SOLDADURA CERRADURA DE CILINDRO REMOVIBLE Y LLAVE CON BOTON DE SEGURIDAD EN CADA GAVETA PARA EVITAR QUE SE ABRA ACCIDENTALMENTE INCLUYE UNA SEPARACION POR GAVETA CON PINTURA LIQUIDA DE APLICACION ELECTROSTATICA COLOR ARENA HORNEADA A 182 GRADOS CENTIGRADOS EN CUERPO EXTERIOR Y FRENTES DE GAVETAS MEDIDAS 46.5 CM DE ANCHO X 64 CM DE FONDO X 1.33 M DE ALTO. | 4408
I180000220 | 5648 | UNIDAD CENTRAL DE PROCESO (CPU) UNIDAD CENTRAL DE PROCESO (CPU) PROCESADOR DE OCTAVA GENERACION INTEL CORE I5-I5-8265U DE 4 NUCLEOS/6 MB/DE 16 GHZ A 3.9 GHZ/25 W. MEMORIA: 8 GB DDRA 2400 MHZ (1 X 8 GB) 2 DIMM CRECIMIENTO HASTA 64 GB DDRA 2400 MHZ. DISCO DURO: 1 TB 7200 RPM DE 2.5 SATA. TARJETA DE VIDEO: GRAFICOS INTEGRADOS INTEL UHD GRAPHICS 620. TARJETA DE RED: RED INTEGRADA ETHERNET LAN 10/100/1000. SOFTWARE OFICINA: DEBERA INCLUIR UNA LICENCIA OFFICE HOME & BUSINESS 2019 FPP PC/MAC 32/64 BITS ESPANOL. | 24471.36
I090000214 | 332 | ESTUCHE CIRUGIA (JGO. DE) EQUIPO DE CURACIONES DE ACERO INOXIDABLE CONSTA DE PINZA DE DISECCION CON DIENTES DE 14 CMS. PINZA DE DISECCION SIN DIENTES DE 14 CMS. TIJERAS DE MAYO CUERVA DE 14CMS. TIJERA DE MAYO RECTA DE 14CMS. PINZA FORESTER CURVA DE 25CMS. PINZA FORESTER RECTA DE 25CMS. PORTA AGUJAS DE MAYO-HEGAR DE 14CMS. MANGO DE BISTURI #4 TIJERA QUITA PUNTOS DE 14CMS. PINZA KELLY RECTA DE 14CMS. RINON DE ACERO INOXIDABLE DE 250ML. | 2737
I450400258 | 589 | MODULO DESARMABLE SECRETARIAL TIPO PENINSULA DE BALA O L DE 1.50X0.60 MTS. CON LATERAL DE 1.10 X .50 MTS. CON DOS CAJONES PAPELEROS Y UNO DE ARCHIVO Y ACABADO MELAMINA COLOR CAOBA | 3885.85
I090000312 | 1524 | MESA EXPLORACION GINECOLOGICA CON GABINETE Y PUERTA CORREDIZA COLOR BEIGE ASIENTO FORRADO EN VINIL DE COLOR NEGRO | 4542.5
I450400146 | 340 | GABINETE UNIVERSAL PINTADO CON PINTURA DE ESMALTE HORNEADA MEDIDAS 1.80 X 0.87 X 0.39 COLOR GRIS | 3128
I150200364 | 726 | TELEVISION TV. LCD DE 32 PULGADAS SINTONIZADOR DE ALTA DEFINICION CONTRASTE 30000 TIEMPO DE RESPUESTA 6 MS ANGULO DE VISION 178 H/178 V. WIDE COLOR ENCHANCER EFECTO DE SONIDO SRS. TRUSURROND HD CON BOCINAS INFERIORES POTENCIA DE SONIDO (10 W X 2) CONEXIONES ENTRADAS HDMI ENTRADA DE COMPONENTE DE PC Y SALIDA DE AUDIO CON SOPORTE UNIVERSAL A LA MEDIDA DEL LCD Y CON DIVISION PARA DVD AJUSTABLE A 2-5-10 GRADOS EQUIPO EN COLOR NEGR | 7385.72
I090000062 | 1216 | BASCULA BEBE BASCULA BEBE MECANICA PEDIATRICA PARA DETERMINAR EL PESO CORPORAL DE 0 A 20 KILOS DESPLIEGUE DE PESO EN KILOGRAMOS Y GRAMOS AJUSTE MANUAL A CERO DIVISION DE 5 GRAMOS O MENOR SENSIBILIDAD DE 5 GRAMOS O MENOR CHAROLA RESISTENTE AL ALTO IMPACTO PARA COLOCACION DEL BEBE MECANISMO DE TARA METALICO COLOR DEL EQUIPO BEIGE | 4466
I450600084 | 297 | CONGELADOR AFASPE 2010 CONGELADOR PARA REFRIGERANTES 10 FT3 CON TERMOSTATO MECANICO PARA CONTROL DE TEMPERATURA DE INTERIOR ENTRE -20A Y -15A A UN AMBIENTE DE 42 GRADOS CENTIGRADOS CON ESPESOR DE ESCARCHA DE 10MM CON PARO Y ARRANQUE AUTOMATICO POR TEMPERATURA EVAPORADOR DE SUPERFICIE DE PLACAS DE UNA SOLA PUERTA LISA Y SOL TIPO COFRE. | 6697.84
I450400386 | 330 | LECTOR DE CODIGO DE BARRAS (TERMINAL PORTATIL) LECTOR DE CODIGO DE BARRA (TERMINAL PORTATIL) DIGITAL PARA HUELLAS DACTILARES CUENTA CON VIGENCIA Y VERIFINGER EXTRACTOR Y LICENCIA VERIFINGER MATCHER COLOR GRIS | 6767.9
I060200470 | 379 | UNIDAD ULTRASONICA UNIDAD ULTRASONICA FONODETECTOR PORTATIL DE LATIDOS FETALES COLOR GRIS | 7681.52
I090000216 | 3357 | ESTUCHE DIAGNOSTICO (JGO. DE) SET DE DIAGNOSTICO 3.5V WA | 8096.8
I180000220 | 5578 | UNIDAD CENTRAL DE PROCESO (CPU) UNIDAD CENTRAL DE PROCESO (CPU) PROCESADOR DE OCTAVA GENERACION INTEL CORE I5-I5-8265U DE 4 NUCLEOS/6 MB/DE 16 GHZ A 3.9 GHZ/25 W. MEMORIA: 8 GB DDRA 2400 MHZ (1 X 8 GB) 2 DIMM CRECIMIENTO HASTA 64 GB DDRA 2400 MHZ. DISCO DURO: 1 TB 7200 RPM DE 2.5 SATA. TARJETA DE VIDEO: GRAFICOS INTEGRADOS INTEL UHD GRAPHICS 620. TARJETA DE RED: RED INTEGRADA ETHERNET LAN 10/100/1000. SOFTWARE OFICINA: DEBERA INCLUIR UNA LICENCIA OFFICE HOME & BUSINESS 2019 FPP PC/MAC 32/64 BITS ESPANOL. | 24471.36
I090000216 | 1623 | ESTUCHE DIAGNOSTICO (JGO. DE) CON OTROSCOPIO ILUMINACION POR FIBRA OPTICA CON LAMPARA DE HALOGENO DE 3.5 VOLTS SISTEMA SELLADO O HERMETICO PARA PRUEBAS NEUMATICAS JUEGO DE CUATRO ESPECULOS REUSABLE EN DIFERENTES TAMANOS OFTALMOSCOPIOS CON ILUMINACION POR FIBRA OPTICA CON LAMPARA HALOGENA DE 3.5 VOLTS CON ALMENOS 5 APERTURAS Y LENTES DENTRO DEL RANGO DE DIOPTRIAS O MAYOR MANGO METALICO DE ACABADO RUGOSO O ESTRIADO RECARGABLE DIRECTO A LA CORRIENTE Y BATERIAS ALCALINAS TIPO C CON CONTROL DE INTENSIDAD DE LUZ ACOPLAMENTO DEL OTOSCOPIO AL MANGO CON SISTEMA MECANICO DE GIRO ESTUCHE RIGIDO PARA GUARDAR LOS ACCESORIOS COLOR NEGRO. | 3599.5
I090000214 | 351 | ESTUCHE CIRUGIA (JGO. DE) EQUIPO DE CURACIONES DE ACERO INOXIDABLE CONSTA DE PINZA DE DISECCION CON DIENTES DE 14 CMS. PINZA DE DISECCION SIN DIENTES DE 14 CMS. TIJERAS DE MAYO CUERVA DE 14CMS. TIJERA DE MAYO RECTA DE 14CMS. PINZA FORESTER CURVA DE 25CMS. PINZA FORESTER RECTA DE 25CMS. PORTA AGUJAS DE MAYO-HEGAR DE 14CMS. MANGO DE BISTURI #4 TIJERA QUITA PUNTOS DE 14CMS. PINZA KELLY RECTA DE 14CMS. RINON DE ACERO INOXIDABLE DE 250ML. | 2737
I150200364 | 714 | TELEVISION TV. LCD DE 32 PULGADAS SINTONIZADOR DE ALTA DEFINICION CONTRASTE 30000 TIEMPO DE RESPUESTA 6 MS ANGULO DE VISION 178 H/178 V. WIDE COLOR ENCHANCER EFECTO DE SONIDO SRS. TRUSURROND HD CON BOCINAS INFERIORES POTENCIA DE SONIDO (10 W X 2) CONEXIONES ENTRADAS HDMI ENTRADA DE COMPONENTE DE PC Y SALIDA DE AUDIO CON SOPORTE UNIVERSAL A LA MEDIDA DEL LCD Y CON DIVISION PARA DVD AJUSTABLE A 2-5-10 GRADOS EQUIPO EN COLOR NEGR | 7385.72
I450600084 | 258 | CONGELADOR AFASPE 2010 CONGELADOR PARA REFRIGERANTES 10 FT3 CON TERMOSTATO MECANICO PARA CONTROL DE TEMPERATURA DE INTERIOR ENTRE -20A Y -15A A UN AMBIENTE DE 42 GRADOS CENTIGRADOS CON ESPESOR DE ESCARCHA DE 10MM CON PARO Y ARRANQUE AUTOMATICO POR TEMPERATURA EVAPORADOR DE SUPERFICIE DE PLACAS DE UNA SOLA PUERTA LISA Y SOL TIPO COFRE. | 6697.84
I450400386 | 331 | LECTOR DE CODIGO DE BARRAS (TERMINAL PORTATIL) LECTOR DE CODIGO DE BARRA (TERMINAL PORTATIL) DIGITAL PARA HUELLAS DACTILARES CUENTA CON VIGENCIA Y VERIFINGER EXTRACTOR Y LICENCIA VERIFINGER MATCHER COLOR GRIS | 6767.9
I450600218 | 1797 | REFRIGERADOR (COCINA) FRIGOBAR 5 PIES CUBICOS ACERO INOXIDABLE CARACTERISTICAS: CONTROL MECANICO SISTEMA DE DESHIELO PUSH BOTTON LUZ INTERIOR 2 PARRILLAS DE ALAMBRON CHAROLA PARA CARNES FRIAS RACK PARA VINOS 2 ANAQUELES COMPLETOS ALUMINIO NATURAL 2 ANAQUELES MEDIOS ALUMINIO NATURAL CONGELADOR INTERIOR CHAPA DE SEGURIDAD COLOR ACERO INOXIDABLE DIMENSIONES: ALTO 88.4 CM ANCHO 50.6 CM FONDO 61 | 5742
I450600058 | 465 | CALENTADOR AGUA (PARA SERVICIOS DE HOTELERIA HOSPITALES,ETC) CALENTADOR AGUA (BOILER PARA HOSPITALES) CAPACIDAD DE 10 GALONES. | 2876.8
I090000198 | 536 | ESTERILIZADORES EQUIPO ESTERILIZADOR DE AIRE CALIENTE PARA INSTRUMENTAL MEDICO. EQUIPO PORTATIL EN GABINETE DE OPERACION MANUAL Y GENERADOR DE AIRE CALIENTE POR MEDIOS ELECTRONICOS. CAMARA HORIZONTAL DE 31 X 22.5 X 18 CM. CON PUERTA DE APERTURA MANUAL. TEMPERATURA DE CAMARA AJUSTABLE A 100°C A 180°C Y CRONO RUPTOR PARA EL TIEMPO DE ESTERILIZACION. CORRIENTE ELECTRICA 120V/60 HZ. CONTACTO POLARIZADO. | 6496
I180000220 | 5574 | UNIDAD CENTRAL DE PROCESO (CPU) UNIDAD CENTRAL DE PROCESO (CPU) PROCESADOR DE OCTAVA GENERACION INTEL CORE I5-I5-8265U DE 4 NUCLEOS/6 MB/DE 16 GHZ A 3.9 GHZ/25 W. MEMORIA: 8 GB DDRA 2400 MHZ (1 X 8 GB) 2 DIMM CRECIMIENTO HASTA 64 GB DDRA 2400 MHZ. DISCO DURO: 1 TB 7200 RPM DE 2.5 SATA. TARJETA DE VIDEO: GRAFICOS INTEGRADOS INTEL UHD GRAPHICS 620. TARJETA DE RED: RED INTEGRADA ETHERNET LAN 10/100/1000. SOFTWARE OFICINA: DEBERA INCLUIR UNA LICENCIA OFFICE HOME & BUSINESS 2019 FPP PC/MAC 32/64 BITS ESPANOL. | 24471.36
I180000220 | 5575 | UNIDAD CENTRAL DE PROCESO (CPU) UNIDAD CENTRAL DE PROCESO (CPU) PROCESADOR DE OCTAVA GENERACION INTEL CORE I5-I5-8265U DE 4 NUCLEOS/6 MB/DE 16 GHZ A 3.9 GHZ/25 W. MEMORIA: 8 GB DDRA 2400 MHZ (1 X 8 GB) 2 DIMM CRECIMIENTO HASTA 64 GB DDRA 2400 MHZ. DISCO DURO: 1 TB 7200 RPM DE 2.5 SATA. TARJETA DE VIDEO: GRAFICOS INTEGRADOS INTEL UHD GRAPHICS 620. TARJETA DE RED: RED INTEGRADA ETHERNET LAN 10/100/1000. SOFTWARE OFICINA: DEBERA INCLUIR UNA LICENCIA OFFICE HOME & BUSINESS 2019 FPP PC/MAC 32/64 BITS ESPANOL. | 24471.36
I090000384 | 661 | REFRIGERADOR LABORATORIO REFRIGERADOR LABORATORIO. | 78056.4
I090000216 | 1597 | ESTUCHE DIAGNOSTICO (JGO. DE) CON OTROSCOPIO ILUMINACION POR FIBRA OPTICA CON LAMPARA DE HALOGENO DE 3.5 VOLTS SISTEMA SELLADO O HERMETICO PARA PRUEBAS NEUMATICAS JUEGO DE CUATRO ESPECULOS REUSABLE EN DIFERENTES TAMANOS OFTALMOSCOPIOS CON ILUMINACION POR FIBRA OPTICA CON LAMPARA HALOGENA DE 3.5 VOLTS CON ALMENOS 5 APERTURAS Y LENTES DENTRO DEL RANGO DE DIOPTRIAS O MAYOR MANGO METALICO DE ACABADO RUGOSO O ESTRIADO RECARGABLE DIRECTO A LA CORRIENTE Y BATERIAS ALCALINAS TIPO C CON CONTROL DE INTENSIDAD DE LUZ ACOPLAMENTO DEL OTOSCOPIO AL MANGO CON SISTEMA MECANICO DE GIRO ESTUCHE RIGIDO PARA GUARDAR LOS ACCESORIOS COLOR NEGRO. | 3599.5
I450400258 | 586 | MODULO DESARMABLE SECRETARIAL TIPO PENINSULA DE BALA O L DE 1.50X0.60 MTS. CON LATERAL DE 1.10 X .50 MTS. CON DOS CAJONES PAPELEROS Y UNO DE ARCHIVO Y ACABADO MELAMINA COLOR CAOBA | 3885.85
I450600218 | 1290 | REFRIGERADOR (COCINA) COLOR BEIGE ELECTRICO DE DOS PUERTAS DE 9 PIES | 6785
I060200282 | 233 | ESTERILIZADOR O AUTOCLAVE ESTERILIZADOR O AUTOCLAVE | 32200
I150200364 | 645 | TELEVISION TV. LCD DE 32 PULGADAS SINTONIZADOR DE ALTA DEFINICION CONTRASTE 30000 TIEMPO DE RESPUESTA 6 MS ANGULO DE VISION 178 H/178 V. WIDE COLOR ENCHANCER EFECTO DE SONIDO SRS. TRUSURROND HD CON BOCINAS INFERIORES POTENCIA DE SONIDO (10 W X 2) CONEXIONES ENTRADAS HDMI ENTRADA DE COMPONENTE DE PC Y SALIDA DE AUDIO CON SOPORTE UNIVERSAL A LA MEDIDA DEL LCD Y CON DIVISION PARA DVD AJUSTABLE A 2-5-10 GRADOS EQUIPO EN COLOR NEGR | 7385.72
I090000062 | 1225 | BASCULA BEBE BASCULA BEBE MECANICA PEDIATRICA PARA DETERMINAR EL PESO CORPORAL DE 0 A 20 KILOS DESPLIEGUE DE PESO EN KILOGRAMOS Y GRAMOS AJUSTE MANUAL A CERO DIVISION DE 5 GRAMOS O MENOR SENSIBILIDAD DE 5 GRAMOS O MENOR CHAROLA RESISTENTE AL ALTO IMPACTO PARA COLOCACION DEL BEBE MECANISMO DE TARA METALICO COLOR DEL EQUIPO BEIGE | 4466
I090000246 | 121 | HEMOGLOBINOMETRO EQUIPO PARA HEMOGLOBINA HEMOCUE DIGITAL DE PILAS Y DE CORRIENTE. ES UN ANALIZADOR PARA DETERMINACION DE HEMOGLOBINA EN FORMA RAPIDA Y SENCILLA CON CALIDAD DE LABORATORIO PUEDE USARSE SANGRE COMPLETA CAPILAR VENOSA O ARTERIAL EL ANALIZADOR TIENE MEMORIA PARA GUARDAR RESULTADOS DE PRUEBA CON FECHA Y HORA PARA 600 MEDICIONES. | 15660
I450600084 | 346 | CONGELADOR AFASPE 2010 CONGELADOR PARA REFRIGERANTES 10 FT3 CON TERMOSTATO MECANICO PARA CONTROL DE TEMPERATURA DE INTERIOR ENTRE -20A Y -15A A UN AMBIENTE DE 42 GRADOS CENTIGRADOS CON ESPESOR DE ESCARCHA DE 10MM CON PARO Y ARRANQUE AUTOMATICO POR TEMPERATURA EVAPORADOR DE SUPERFICIE DE PLACAS DE UNA SOLA PUERTA LISA Y SOL TIPO COFRE. | 6697.84
I090001040 | 70 | PINZA TRANSPORTAR INSTRUMENTAL QUIRURGICO PINZA TRANSPORTADORA DE INSTRUMENTAL QUIRURGICO EN ACERO INOXIDABLE | 3038.74
I450600218 | 1813 | REFRIGERADOR (COCINA) FRIGOBAR 5 PIES CUBICOS ACERO INOXIDABLE CARACTERISTICAS: CONTROL MECANICO SISTEMA DE DESHIELO PUSH BOTTON LUZ INTERIOR 2 PARRILLAS DE ALAMBRON CHAROLA PARA CARNES FRIAS RACK PARA VINOS 2 ANAQUELES COMPLETOS ALUMINIO NATURAL 2 ANAQUELES MEDIOS ALUMINIO NATURAL CONGELADOR INTERIOR CHAPA DE SEGURIDAD COLOR ACERO INOXIDABLE DIMENSIONES: ALTO 88.4 CM ANCHO 50.6 CM FONDO 61 | 5742
I090000312 | 2074 | MESA EXPLORACION MESA DE EXPLORACION COLOR BEIGE CON GABINETE FABRICADO EN LAMINA CALIBRE 22 ACABADO EN COLOR BEIGE BASE CON COLCHON FORRADO EN TAPIZ FORRADO EN VINIL COLOR CAFE CON PIERNERAS DE PLASTICO CON DOS PUERTAS ABATIBLES CON JALADERA EMBUTIDA | 4176
I450400012 | 2096 | ARCHIVERO ARCHIVERO METALICO DE 4 GAVETAS VERTICAL CON CUBIERTA EN LAMINA ROLDADA EN FRIO CON CORREDERAS DE SUSPENSION EMBALINADA TELESCOPICA DE MAXIMA EXTENSION TODO ENSAMBLADO SIN SOLDADURA CERRADURA DE CILINDRO REMOVIBLE Y LLAVE CON BOTON DE SEGURIDAD EN CADA GAVETA PARA EVITAR QUE SE ABRA ACCIDENTALMENTE INCLUYE UNA SEPARACION POR GAVETA CON PINTURA LIQUIDA DE APLICACION ELECTROSTATICA COLOR ARENA HORNEADA A 182 GRADOS CENTIGRADOS EN CUERPO EXTERIOR Y FRENTES DE GAVETAS MEDIDAS 46.5 CM DE ANCHO X 64 CM DE FONDO X 1.33 M DE ALTO. | 4408
I180000220 | 5592 | UNIDAD CENTRAL DE PROCESO (CPU) UNIDAD CENTRAL DE PROCESO (CPU) PROCESADOR DE OCTAVA GENERACION INTEL CORE I5-I5-8265U DE 4 NUCLEOS/6 MB/DE 16 GHZ A 3.9 GHZ/25 W. MEMORIA: 8 GB DDRA 2400 MHZ (1 X 8 GB) 2 DIMM CRECIMIENTO HASTA 64 GB DDRA 2400 MHZ. DISCO DURO: 1 TB 7200 RPM DE 2.5 SATA. TARJETA DE VIDEO: GRAFICOS INTEGRADOS INTEL UHD GRAPHICS 620. TARJETA DE RED: RED INTEGRADA ETHERNET LAN 10/100/1000. SOFTWARE OFICINA: DEBERA INCLUIR UNA LICENCIA OFFICE HOME & BUSINESS 2019 FPP PC/MAC 32/64 BITS ESPANOL. | 24471.36
I180000162 | 760 | IMPRESORA LASSER VELOCIDAD DE IMPRESION 19 PPM RESOLUCION 1200X1200DPIBANDEJA DE ENTRADA 250 HOJAS TAMANO DE PAPEL 7.6X12.7 A 21.6X35.6CM CONECTIVIDAD USB2.0 DE ALTA VELOCIDAD PUERTO DE ENTRADA Y SALIDA 1 USB DE ALTA VELOCIDAD MEMORIA STD. DE 8 MB INCLUYE CALBE USB. | 3277.5
I090000216 | 1872 | ESTUCHE DIAGNOSTICO (JGO. DE) ESTANDAR CON MANGO RECARGABLE DE PILAS ALCALINAS JUEGO CON OFTALMOSCOPIO OTOSCOPIO Y CINCO ESPECULOS CROMADO. | 6325
I150200364 | 712 | TELEVISION TV. LCD DE 32 PULGADAS SINTONIZADOR DE ALTA DEFINICION CONTRASTE 30000 TIEMPO DE RESPUESTA 6 MS ANGULO DE VISION 178 H/178 V. WIDE COLOR ENCHANCER EFECTO DE SONIDO SRS. TRUSURROND HD CON BOCINAS INFERIORES POTENCIA DE SONIDO (10 W X 2) CONEXIONES ENTRADAS HDMI ENTRADA DE COMPONENTE DE PC Y SALIDA DE AUDIO CON SOPORTE UNIVERSAL A LA MEDIDA DEL LCD Y CON DIVISION PARA DVD AJUSTABLE A 2-5-10 GRADOS EQUIPO EN COLOR NEGR | 7385.72
I450600116 | 472 | ESTUFA COCINA (GAS O ELECTRICA) ESTUFA DE COCINA 2 PARRILLAS SUPERIORES 4 QUEMADORES TROQUELADOS ESTANDAR E INCENDIDO MANUAL PARILLAS DE SEGURIDAD. | 3828
I180000220 | 5593 | UNIDAD CENTRAL DE PROCESO (CPU) UNIDAD CENTRAL DE PROCESO (CPU) PROCESADOR DE OCTAVA GENERACION INTEL CORE I5-I5-8265U DE 4 NUCLEOS/6 MB/DE 16 GHZ A 3.9 GHZ/25 W. MEMORIA: 8 GB DDRA 2400 MHZ (1 X 8 GB) 2 DIMM CRECIMIENTO HASTA 64 GB DDRA 2400 MHZ. DISCO DURO: 1 TB 7200 RPM DE 2.5 SATA. TARJETA DE VIDEO: GRAFICOS INTEGRADOS INTEL UHD GRAPHICS 620. TARJETA DE RED: RED INTEGRADA ETHERNET LAN 10/100/1000. SOFTWARE OFICINA: DEBERA INCLUIR UNA LICENCIA OFFICE HOME & BUSINESS 2019 FPP PC/MAC 32/64 BITS ESPANOL. | 24471.36
I090000312 | 2668 | MESA EXPLORACION MESA DE EXPLORACION GINECOLOGICA UNIVERSAL FABRICADA EN LAMINA CALIBRE 22 CON ACABADO ESMALTE COLOR BEIGE CON GABINETE CON 2 PUERTAS CORREDIZAS POSICIONES EN CABECERA Y PIECERA. CON PIERNERAS DE PLASTICO MEDIDA DE LARGO 1.65 X ANCHO 0.55 MTS X ALTO 0.85 MTS. | 6438
I450400122 | 414 | ESCRITORIO DE MADERA COLOR CAOBA DE 2.00 MTS. DE LARGO POR 70 CMS. DE ANCHO CON DOS CAJONES Y CON CUBIERTA EN IMITACION MADERA FORMADO DE MATERIAL AGLOMERADO. | 2760
I450400122 | 415 | ESCRITORIO DE MADERA COLOR CAOBA DE 2.00 MTS. DE LARGO POR 70 CMS. DE ANCHO CON DOS CAJONES Y CON CUBIERTA EN IMITACION MADERA FORMADO DE MATERIAL AGLOMERADO. | 2760
I090000100 | 246 | CARRO CAMILLA TABLA CAMILLA DE MADERA PARA LESIONES DE COLUMNA VERTICAL CON UN MINIMO DE 3 BANDAS DE SUJECION | 3197
I090000422 | 57 | TANQUE ALMACENAMIENTO LIQUIDOS (MEDICO QUIRURGICO) TANQUE DE OXIGENO COLOR VERDE Y ALUMINIO PORTATIL D CON MANOMETRO REGULADOR | 3542
I450400012 | 357 | ARCHIVERO METALICO DE 4 GAVETAS DE LAMINA CALIBRA 22 CON CHAPA COLOR VERDE OSCURO | 3622.5
I060200282 | 243 | ESTERILIZADOR O AUTOCLAVE ESTERILIZADOR O AUTOCLAVE | 32200
I450600084 | 239 | CONGELADOR CONGELADOR PARA PAQUETESREFRIGERANTES DE TERMOS DE 5 PIES CUBICOS MODELO CTCC-05 CON TERMOSTATO MECANICO CON ESCARCHA DE 10 MM APROX CON RANGO DE TEMPERATURA DE -18° C HASTA -26° C OPERANDO A TEMPERATURA AMBIENTE DE 42° C TIPO HORIZONTAL CON PUERTA TIPO COFRE CON SELLADO HERMETICO CON PORTA CANDADO AISLADO CON POLIURETANO LIBRE DE CFC PANELES INTERNOS Y EXTERNOS DE LAMINA GALVANIZADA PINTRO SIN MOLDURAS CON COMPRESOR DE ACUERDO A LA CAPACIDAD HERMETICAMENTE SELLADO SILENCIOSO FUNCIONA CON GAS REFRIGERANTE ECOLOGICO CON EVAPORADOR Y CONDENSADOR ESTATICOS CON 4 PATAS PARA SUPERFICIES IRREGULARES ALIMENTACION 120 VOLTS A 60HZ.GARANTIA 24 MESES | 5954
I090000246 | 111 | HEMOGLOBINOMETRO EQUIPO PARA HEMOGLOBINA HEMOCUE DIGITAL DE PILAS Y DE CORRIENTE. ES UN ANALIZADOR PARA DETERMINACION DE HEMOGLOBINA EN FORMA RAPIDA Y SENCILLA CON CALIDAD DE LABORATORIO PUEDE USARSE SANGRE COMPLETA CAPILAR VENOSA O ARTERIAL EL ANALIZADOR TIENE MEMORIA PARA GUARDAR RESULTADOS DE PRUEBA CON FECHA Y HORA PARA 600 MEDICIONES. | 15660
I450400120 | 2649 | ESCRITORIO ESCRITORIO METALICO CON DOS CAJONES Y LLAVES CON MEDIDA DE 1.50 X.60 M COLOR BEIGE | 3306
I090000246 | 353 | HEMOGLOBINOMETRO EQUIPO PORTATIL DE MEDICION DE HEMOGLOBINA HEMOGLOBINOMETRO PORTATIL ANALIZADOR DE HEMOGLOBINA TOTAL EN SANGRE HB-201 | 15660
I090000312 | 2113 | MESA EXPLORACION MESA DE EXPLORACION COLOR BEIGE CON GABINETE FABRICADO EN LAMINA CALIBRE 22 ACABADO EN COLOR BEIGE BASE CON COLCHON FORRADO EN TAPIZ FORRADO EN VINIL COLOR CAFE CON PIERNERAS DE PLASTICO CON DOS PUERTAS ABATIBLES CON JALADERA EMBUTIDA | 4176
I450400294 | 519 | RELOJ CHECADOR RELOJ CHECADOR DE ASISTENCIA TIPO INDUSTRIAL CON HUELLA DIGITAL AUTONOMO DE COLOR GRIS CON NEGRO CON PANTALLA DIGITAL | 6020.4
I450400012 | 2085 | ARCHIVERO ARCHIVERO METALICO DE 4 GAVETAS VERTICAL CON CUBIERTA EN LAMINA ROLDADA EN FRIO CON CORREDERAS DE SUSPENSION EMBALINADA TELESCOPICA DE MAXIMA EXTENSION TODO ENSAMBLADO SIN SOLDADURA CERRADURA DE CILINDRO REMOVIBLE Y LLAVE CON BOTON DE SEGURIDAD EN CADA GAVETA PARA EVITAR QUE SE ABRA ACCIDENTALMENTE INCLUYE UNA SEPARACION POR GAVETA CON PINTURA LIQUIDA DE APLICACION ELECTROSTATICA COLOR ARENA HORNEADA A 182 GRADOS CENTIGRADOS EN CUERPO EXTERIOR Y FRENTES DE GAVETAS MEDIDAS 46.5 CM DE ANCHO X 64 CM DE FONDO X 1.33 M DE ALTO. | 4408
I090000064 | 1788 | BASCULA CON Y SIN ESTADIMETRO FABRICADA EN ACERO INOXIDABLE DURADERA Y RESISTENTE DE GRAN CAPACIDAD DISPLAY DIGITAL. CUENTA CON UNA BARRA DE MEDICION DE ALTURA RETRACTIL GRADUADA EN PULGADAS Y CENTIMETROS. ADEMAS DE UNA BASE CON SUPERFICIE PLASTICA ANTIDESLIZANTE REMOVIBLE RUEDAS PARA CAMBIARLA DE LUGAR FACILMENTE CAPACIDAD: 0-220 KG DIMENSIONES: 535 X 275 X 940 (ALTURA DE LA BARRA DE MEDICION 70-190 CM) PESO NETO: 13 KG CALIBRACION: MANUAL TAMANO DE PLATAFORMA PLATO DE ACERO TEMPLADO: 375 X 270 MM UNIDAD DE PESAJE: G LB Y KG (DE MEDICION: PULGADAS Y CM.) | 4524
I180000220 | 5594 | UNIDAD CENTRAL DE PROCESO (CPU) UNIDAD CENTRAL DE PROCESO (CPU) PROCESADOR DE OCTAVA GENERACION INTEL CORE I5-I5-8265U DE 4 NUCLEOS/6 MB/DE 16 GHZ A 3.9 GHZ/25 W. MEMORIA: 8 GB DDRA 2400 MHZ (1 X 8 GB) 2 DIMM CRECIMIENTO HASTA 64 GB DDRA 2400 MHZ. DISCO DURO: 1 TB 7200 RPM DE 2.5 SATA. TARJETA DE VIDEO: GRAFICOS INTEGRADOS INTEL UHD GRAPHICS 620. TARJETA DE RED: RED INTEGRADA ETHERNET LAN 10/100/1000. SOFTWARE OFICINA: DEBERA INCLUIR UNA LICENCIA OFFICE HOME & BUSINESS 2019 FPP PC/MAC 32/64 BITS ESPANOL. | 24471.36
I180000220 | 5595 | UNIDAD CENTRAL DE PROCESO (CPU) UNIDAD CENTRAL DE PROCESO (CPU) PROCESADOR DE OCTAVA GENERACION INTEL CORE I5-I5-8265U DE 4 NUCLEOS/6 MB/DE 16 GHZ A 3.9 GHZ/25 W. MEMORIA: 8 GB DDRA 2400 MHZ (1 X 8 GB) 2 DIMM CRECIMIENTO HASTA 64 GB DDRA 2400 MHZ. DISCO DURO: 1 TB 7200 RPM DE 2.5 SATA. TARJETA DE VIDEO: GRAFICOS INTEGRADOS INTEL UHD GRAPHICS 620. TARJETA DE RED: RED INTEGRADA ETHERNET LAN 10/100/1000. SOFTWARE OFICINA: DEBERA INCLUIR UNA LICENCIA OFFICE HOME & BUSINESS 2019 FPP PC/MAC 32/64 BITS ESPANOL. | 24471.36
I090000384 | 656 | REFRIGERADOR LABORATORIO REFRIGERADOR LABORATORIO. | 78056.4
I090000312 | 2665 | MESA EXPLORACION MESA DE EXPLORACION GINECOLOGICA UNIVERSAL FABRICADA EN LAMINA CALIBRE 22 CON ACABADO ESMALTE COLOR BEIGE CON GABINETE CON 2 PUERTAS CORREDIZAS POSICIONES EN CABECERA Y PIECERA. CON PIERNERAS DE PLASTICO MEDIDA DE LARGO 1.65 X ANCHO 0.55 MTS X ALTO 0.85 MTS. | 6438
I090000312 | 2666 | MESA EXPLORACION MESA DE EXPLORACION GINECOLOGICA UNIVERSAL FABRICADA EN LAMINA CALIBRE 22 CON ACABADO ESMALTE COLOR BEIGE CON GABINETE CON 2 PUERTAS CORREDIZAS POSICIONES EN CABECERA Y PIECERA. CON PIERNERAS DE PLASTICO MEDIDA DE LARGO 1.65 X ANCHO 0.55 MTS X ALTO 0.85 MTS. | 6438
I450400320 | 6367 | SILLON SILLON EJECUTIVO RESPALDO CON CABECERA MECANISMO EJECUTIVO BRAZOS DE POLIPROPILENO AJUSTABLES BASE CROMADA DE 5 PUNTAS CON RODAJA PARA DESPLAZAMIENTO RESPLADO EN MALLA Y TAPIZ EN ASIENTO EN TELA MESH NEGRO CON HULE ESPUMA INYECTADA. | 7424
I150200364 | 657 | TELEVISION TV. LCD DE 32 PULGADAS SINTONIZADOR DE ALTA DEFINICION CONTRASTE 30000 TIEMPO DE RESPUESTA 6 MS ANGULO DE VISION 178 H/178 V. WIDE COLOR ENCHANCER EFECTO DE SONIDO SRS. TRUSURROND HD CON BOCINAS INFERIORES POTENCIA DE SONIDO (10 W X 2) CONEXIONES ENTRADAS HDMI ENTRADA DE COMPONENTE DE PC Y SALIDA DE AUDIO CON SOPORTE UNIVERSAL A LA MEDIDA DEL LCD Y CON DIVISION PARA DVD AJUSTABLE A 2-5-10 GRADOS EQUIPO EN COLOR NEGR | 7385.72
I060200470 | 315 | UNIDAD ULTRASONICA UNIDAD ULTRASONICA FONODETECTOR PORTATIL DE LATIDOS FETALES COLOR BLANCO | 6264
I450400146 | 429 | GABINETE UNIVERSAL GABINETE UNIVERSAL CON DOS PUERTAS Y 5 ENTREPANOS EN EL INTERIOR COLOR VERDE MILITAR | 3016
I450600060 | 278 | CAMA MADERA O METAL CAMA INDIVIDUAL DE MADERA CON COLCHON Y CABACERA CON DOS CAJONES LATERALES COLOR CAOBA | 3944
I450600218 | 1536 | REFRIGERADOR (COCINA) REFIRGERADOR DE COCINA 14 CON RODILLOS Y CON DOS DIVISIONES CONGELADOR Y EN LA PARTE SUPERIOR DE REFRIGERACION | 8560.8
I180000220 | 5653 | UNIDAD CENTRAL DE PROCESO (CPU) UNIDAD CENTRAL DE PROCESO (CPU) PROCESADOR DE OCTAVA GENERACION INTEL CORE I5-I5-8265U DE 4 NUCLEOS/6 MB/DE 16 GHZ A 3.9 GHZ/25 W. MEMORIA: 8 GB DDRA 2400 MHZ (1 X 8 GB) 2 DIMM CRECIMIENTO HASTA 64 GB DDRA 2400 MHZ. DISCO DURO: 1 TB 7200 RPM DE 2.5 SATA. TARJETA DE VIDEO: GRAFICOS INTEGRADOS INTEL UHD GRAPHICS 620. TARJETA DE RED: RED INTEGRADA ETHERNET LAN 10/100/1000. SOFTWARE OFICINA: DEBERA INCLUIR UNA LICENCIA OFFICE HOME & BUSINESS 2019 FPP PC/MAC 32/64 BITS ESPANOL. | 24471.36
I450600280 | 2377 | VITRINA VITRINA SENCILLA COLOR VITRINA SENCILLA EN LAMINA CALIBRE 24 ESMALTADA COLOR BEIGE DIMENSIONES 156 X 60 X 39 CMS PARTE FRONTAL CON PUERTA DE VIDRIO CON MARCO DE LAMINA Y CHAPA CAJON Y PUERTA DE LAMINA CON JALADERA EMBUTIDA EN LA PARTE INFERIOR INCLUYE 2 ENTREPANOS DE VIDRIO PINTURA ACRILICA | 6960
I450400016 | 4838 | ARCHIVERO DE METAL ARCHIVERO METALICO DE 4 GAVETAS VERTICAL CON CUBIERTA EN LAMINA ROLADA EN FRIO CON CORREDERAS DE SUSPENSION EMBALINADA TELESCOPIA EN MAXIMA EXTENSION TODO ENSAMBLADO SIN SOLDADURACERRADURA DE CILINDRO REMOVIBLE Y LLAVE CON BOTON DE SEGURIDAD EN CADA GAVETA PARA EVITAR QUE SE ABRA ACCIDENTALMENTE INCLUYE UN SEPARADOR POR GAVETA CON PINTURA LIQUIDA DE APLICACION ELECTROSTATICA COLOR ARENA HORNEADA A 182° EN CUERPO EXTERIOR Y FRENTES DE GAVETAS MEDIDA 47 CM DE ANCHO X 64 CM DE FONDO X 1.35 DE ALTO | 7540
I450400320 | 6368 | SILLON SILLON EJECUTIVO RESPALDO CON CABECERA MECANISMO EJECUTIVO BRAZOS DE POLIPROPILENO AJUSTABLES BASE CROMADA DE 5 PUNTAS CON RODAJA PARA DESPLAZAMIENTO RESPLADO EN MALLA Y TAPIZ EN ASIENTO EN TELA MESH NEGRO CON HULE ESPUMA INYECTADA. | 7424
I090000216 | 3571 | ESTUCHE DIAGNOSTICO (JGO. DE) ESTUCHE DE DIAGNOSTICO COLOR PLATA (JGO) DE OFTALMOSCOPIO OTOSCOPIO ESPECULO CON MANGO RECARGABLE ADAPTADOR AL MANGO PARA PILA ALCALINA TIPO C ESTUCHE DE COLOR NEGRO. | 8760.32
I090000216 | 1727 | ESTUCHE DIAGNOSTICO (JGO. DE) BASICO EN ESTUCHE DURO QUE INCLUYE : OFTALMOSCOPIO COAXIAL CON LUZ HALOGENA 6 APERTURAS 28 LENTES DESDE PASOS DE DIOPTRIA CON DESCANSO DE GOMA P/LA CEJA CON DIAL DE LENTE ILUMINDO NUEVA BOMBILLA HALOGENA SISTEMA OPTICO COAXIAL FILTRO POLARIZADO DE LINEAS CRUZADAS Y FILTRO SIN ROJO Y 18 COMBINACIONES DE APERTURASM ADEMAS DE MECANISMOS OPTICOS CERRADOS DE 3.5 VOLTS OTOSCOPIO DE DIAGNOSTICO/ILUMINADOR DE GARGANTA INCORPORADO/LAPIZ ILUMINADOR LENTE DE VISUALIZACION DE ANGULO ANCHO Y SISTEMA SELLADO CON JUEGO DE 4 ESPECULOS DE POLIPROPILENO TAMANOS 253 Y 4.5 MM DE 3.5 VOLTS. MANGO RECARGABLE DE 3.5 VOLTS 100-130 VOLTS50/60 HZ UNIVERSAL Y BIEN BALANCEADA CON CONTROL REOSTATO AJUSTABLE ECONOMICO DE AGARRE SEGURO DE BRONCE CROMADO E INTERRUPTOR DE SEGURIDAD CON CONECTORES METALICOS PARA ENCHUFE DIRECTO A CORRIENTE. | 6727.5
I150200364 | 636 | TELEVISION TV. LCD DE 32 PULGADAS SINTONIZADOR DE ALTA DEFINICION CONTRASTE 30000 TIEMPO DE RESPUESTA 6 MS ANGULO DE VISION 178 H/178 V. WIDE COLOR ENCHANCER EFECTO DE SONIDO SRS. TRUSURROND HD CON BOCINAS INFERIORES POTENCIA DE SONIDO (10 W X 2) CONEXIONES ENTRADAS HDMI ENTRADA DE COMPONENTE DE PC Y SALIDA DE AUDIO CON SOPORTE UNIVERSAL A LA MEDIDA DEL LCD Y CON DIVISION PARA DVD AJUSTABLE A 2-5-10 GRADOS EQUIPO EN COLOR NEGR | 7385.72
I450400120 | 3103 | ESCRITORIO ESCRITORIO DE 1.50 X .60 X .75 M ACABADO MELAMINICO IMPORTADO TIPO ECHAPADO PEDESTAL CAJONERO CON DOS CAJONES PAPELEROS Y 1 PARA ARCHIVO TAMANO OFICIO CANTO REGIDO ANTIMPACTO CORREDERAS CON EXTENSION REFORZADAS EN TODOS LOS CAJONES CON BASE PARA CPU Y NIVELADORES COLOR CAFE | 4547.2
I450600116 | 454 | ESTUFA COCINA (GAS O ELECTRICA) ESTUFA DE COCINA 2 PARRILLAS SUPERIORES 4 QUEMADORES TROQUELADOS ESTANDAR E INCENDIDO MANUAL PARILLAS DE SEGURIDAD. | 3828
I180000220 | 5643 | UNIDAD CENTRAL DE PROCESO (CPU) UNIDAD CENTRAL DE PROCESO (CPU) PROCESADOR DE OCTAVA GENERACION INTEL CORE I5-I5-8265U DE 4 NUCLEOS/6 MB/DE 16 GHZ A 3.9 GHZ/25 W. MEMORIA: 8 GB DDRA 2400 MHZ (1 X 8 GB) 2 DIMM CRECIMIENTO HASTA 64 GB DDRA 2400 MHZ. DISCO DURO: 1 TB 7200 RPM DE 2.5 SATA. TARJETA DE VIDEO: GRAFICOS INTEGRADOS INTEL UHD GRAPHICS 620. TARJETA DE RED: RED INTEGRADA ETHERNET LAN 10/100/1000. SOFTWARE OFICINA: DEBERA INCLUIR UNA LICENCIA OFFICE HOME & BUSINESS 2019 FPP PC/MAC 32/64 BITS ESPANOL. | 24471.36
I150200364 | 720 | TELEVISION TV. LCD DE 32 PULGADAS SINTONIZADOR DE ALTA DEFINICION CONTRASTE 30000 TIEMPO DE RESPUESTA 6 MS ANGULO DE VISION 178 H/178 V. WIDE COLOR ENCHANCER EFECTO DE SONIDO SRS. TRUSURROND HD CON BOCINAS INFERIORES POTENCIA DE SONIDO (10 W X 2) CONEXIONES ENTRADAS HDMI ENTRADA DE COMPONENTE DE PC Y SALIDA DE AUDIO CON SOPORTE UNIVERSAL A LA MEDIDA DEL LCD Y CON DIVISION PARA DVD AJUSTABLE A 2-5-10 GRADOS EQUIPO EN COLOR NEGR | 7385.72
I060200282 | 477 | ESTERILIZADOR O AUTOCLAVE ESTERILIZADOR O AUTOCLAVE ELECTRICA DE CALOR HUMEDO COLOR BEIGE | 55027.34
I450600218 | 1843 | REFRIGERADOR (COCINA) FRIGOBAR 5 PIES CUBICOS ACERO INOXIDABLE CARACTERISTICAS: CONTROL MECANICO SISTEMA DE DESHIELO PUSH BOTTON LUZ INTERIOR 2 PARRILLAS DE ALAMBRON CHAROLA PARA CARNES FRIAS RACK PARA VINOS 2 ANAQUELES COMPLETOS ALUMINIO NATURAL 2 ANAQUELES MEDIOS ALUMINIO NATURAL CONGELADOR INTERIOR CHAPA DE SEGURIDAD COLOR ACERO INOXIDABLE DIMENSIONES: ALTO 88.4 CM ANCHO 50.6 CM FONDO 61 | 5742
I450600116 | 461 | ESTUFA COCINA (GAS O ELECTRICA) ESTUFA DE COCINA 2 PARRILLAS SUPERIORES 4 QUEMADORES TROQUELADOS ESTANDAR E INCENDIDO MANUAL PARILLAS DE SEGURIDAD. | 3828
I180000220 | 5639 | UNIDAD CENTRAL DE PROCESO (CPU) UNIDAD CENTRAL DE PROCESO (CPU) PROCESADOR DE OCTAVA GENERACION INTEL CORE I5-I5-8265U DE 4 NUCLEOS/6 MB/DE 16 GHZ A 3.9 GHZ/25 W. MEMORIA: 8 GB DDRA 2400 MHZ (1 X 8 GB) 2 DIMM CRECIMIENTO HASTA 64 GB DDRA 2400 MHZ. DISCO DURO: 1 TB 7200 RPM DE 2.5 SATA. TARJETA DE VIDEO: GRAFICOS INTEGRADOS INTEL UHD GRAPHICS 620. TARJETA DE RED: RED INTEGRADA ETHERNET LAN 10/100/1000. SOFTWARE OFICINA: DEBERA INCLUIR UNA LICENCIA OFFICE HOME & BUSINESS 2019 FPP PC/MAC 32/64 BITS ESPANOL. | 24471.36
I090000312 | 2689 | MESA EXPLORACION MESA DE EXPLORACION GINECOLOGICA UNIVERSAL FABRICADA EN LAMINA CALIBRE 22 CON ACABADO COLOR BEIGE CON GABINETE CON 2 PUERTAS CORREDIZAS POSICIONES EN CABECERA Y PIECERA. CON PIERNERAS DE PLASTICO MEDIDA DE LARGO 1.65 X ANCHO X 0.55 MTS X ALTO 0.85 MTS. | 6728
I450600218 | 826 | REFRIGERADOR (COCINA) REFRIGERADOR DE 9 EN COLOR BEIGE | 3076.25
I090000216 | 1617 | ESTUCHE DIAGNOSTICO (JGO. DE) CON OTROSCOPIO ILUMINACION POR FIBRA OPTICA CON LAMPARA DE HALOGENO DE 3.5 VOLTS SISTEMA SELLADO O HERMETICO PARA PRUEBAS NEUMATICAS JUEGO DE CUATRO ESPECULOS REUSABLE EN DIFERENTES TAMANOS OFTALMOSCOPIOS CON ILUMINACION POR FIBRA OPTICA CON LAMPARA HALOGENA DE 3.5 VOLTS CON ALMENOS 5 APERTURAS Y LENTES DENTRO DEL RANGO DE DIOPTRIAS O MAYOR MANGO METALICO DE ACABADO RUGOSO O ESTRIADO RECARGABLE DIRECTO A LA CORRIENTE Y BATERIAS ALCALINAS TIPO C CON CONTROL DE INTENSIDAD DE LUZ ACOPLAMENTO DEL OTOSCOPIO AL MANGO CON SISTEMA MECANICO DE GIRO ESTUCHE RIGIDO PARA GUARDAR LOS ACCESORIOS COLOR NEGRO. | 3599.5
I180000162 | 628 | IMPRESORA LASSER VELOCIDAD DE IMPRESION 19 PPM RESOLUCION 1200X1200DPIBANDEJA DE ENTRADA 250 HOJAS TAMANO DE PAPEL 7.6X12.7 A 21.6X35.6CM. CONECTIVIDAD USB2.0 DE ALTA VELOCIDAD PUERTO DE ENTRADA Y SALIDA 1 USB DE ALTA VELOCIDAD MEMORIA STD. DE 8MB INCLUYE CABLE USB. | 3335
I450600280 | 1296 | VITRINA VITRINA CONTRAMURO LAMINA CALIBRE 22 ACABADO ESMALTADO EN COLOR BEIGE CON PUERTAS CORREDIZAS Y DOS ENTREPANOS DE CRISTAL CON MEDIDAS DE 1.20 X20X60 MTS | 3582.25
I150200364 | 704 | TELEVISION TV. LCD DE 32 PULGADAS SINTONIZADOR DE ALTA DEFINICION CONTRASTE 30000 TIEMPO DE RESPUESTA 6 MS ANGULO DE VISION 178 H/178 V. WIDE COLOR ENCHANCER EFECTO DE SONIDO SRS. TRUSURROND HD CON BOCINAS INFERIORES POTENCIA DE SONIDO (10 W X 2) CONEXIONES ENTRADAS HDMI ENTRADA DE COMPONENTE DE PC Y SALIDA DE AUDIO CON SOPORTE UNIVERSAL A LA MEDIDA DEL LCD Y CON DIVISION PARA DVD AJUSTABLE A 2-5-10 GRADOS EQUIPO EN COLOR NEGR | 7385.72
I090000384 | 348 | REFRIGERADOR LABORATORIO (AFASPE 2010) REFRIGERADOR DE 13 PIES MARCA OJEDA MODELO RVBM-399 COLOR ALUMINIO. | 45271.32
I420800640 | 4 | EQUIPO HIDRONEUMATICO HIDRONEUMATICO COLOR AZUL EQUIPO DE SUMINISTRO HIDRONEUMATICO QUE CUENTA CON MOTOBOMBA ELECTRICA DE 1 HP Y CON VOLTAJE DE 110 VOLTS ASI COMO CON TANQUE PRECARGADO CON CAPACIDAD DE 73 LITROS | 7279
I450600218 | 1799 | REFRIGERADOR (COCINA) FRIGOBAR 5 PIES CUBICOS ACERO INOXIDABLE CARACTERISTICAS: CONTROL MECANICO SISTEMA DE DESHIELO PUSH BOTTON LUZ INTERIOR 2 PARRILLAS DE ALAMBRON CHAROLA PARA CARNES FRIAS RACK PARA VINOS 2 ANAQUELES COMPLETOS ALUMINIO NATURAL 2 ANAQUELES MEDIOS ALUMINIO NATURAL CONGELADOR INTERIOR CHAPA DE SEGURIDAD COLOR ACERO INOXIDABLE DIMENSIONES: ALTO 88.4 CM ANCHO 50.6 CM FONDO 61 | 5742
I450400012 | 2101 | ARCHIVERO ARCHIVERO METALICO DE 4 GAVETAS VERTICAL CON CUBIERTA EN LAMINA ROLDADA EN FRIO CON CORREDERAS DE SUSPENSION EMBALINADA TELESCOPICA DE MAXIMA EXTENSION TODO ENSAMBLADO SIN SOLDADURA CERRADURA DE CILINDRO REMOVIBLE Y LLAVE CON BOTON DE SEGURIDAD EN CADA GAVETA PARA EVITAR QUE SE ABRA ACCIDENTALMENTE INCLUYE UNA SEPARACION POR GAVETA CON PINTURA LIQUIDA DE APLICACION ELECTROSTATICA COLOR ARENA HORNEADA A 182 GRADOS CENTIGRADOS EN CUERPO EXTERIOR Y FRENTES DE GAVETAS MEDIDAS 46.5 CM DE ANCHO X 64 CM DE FONDO X 1.33 M DE ALTO. | 4408
I180000220 | 5617 | UNIDAD CENTRAL DE PROCESO (CPU) UNIDAD CENTRAL DE PROCESO (CPU) PROCESADOR DE OCTAVA GENERACION INTEL CORE I5-I5-8265U DE 4 NUCLEOS/6 MB/DE 16 GHZ A 3.9 GHZ/25 W. MEMORIA: 8 GB DDRA 2400 MHZ (1 X 8 GB) 2 DIMM CRECIMIENTO HASTA 64 GB DDRA 2400 MHZ. DISCO DURO: 1 TB 7200 RPM DE 2.5 SATA. TARJETA DE VIDEO: GRAFICOS INTEGRADOS INTEL UHD GRAPHICS 620. TARJETA DE RED: RED INTEGRADA ETHERNET LAN 10/100/1000. SOFTWARE OFICINA: DEBERA INCLUIR UNA LICENCIA OFFICE HOME & BUSINESS 2019 FPP PC/MAC 32/64 BITS ESPANOL. | 24471.36
I090000312 | 2670 | MESA EXPLORACION MESA DE EXPLORACION GINECOLOGICA UNIVERSAL FABRICADA EN LAMINA CALIBRE 22 CON ACABADO ESMALTE COLOR BEIGE CON GABINETE CON 2 PUERTAS CORREDIZAS POSICIONES EN CABECERA Y PIECERA. CON PIERNERAS DE PLASTICO MEDIDA DE LARGO 1.65 X ANCHO 0.55 MTS X ALTO 0.85 MTS. | 6438
I090000214 | 349 | ESTUCHE CIRUGIA (JGO. DE) EQUIPO DE CURACIONES DE ACERO INOXIDABLE CONSTA DE PINZA DE DISECCION CON DIENTES DE 14 CMS. PINZA DE DISECCION SIN DIENTES DE 14 CMS. TIJERAS DE MAYO CUERVA DE 14CMS. TIJERA DE MAYO RECTA DE 14CMS. PINZA FORESTER CURVA DE 25CMS. PINZA FORESTER RECTA DE 25CMS. PORTA AGUJAS DE MAYO-HEGAR DE 14CMS. MANGO DE BISTURI #4 TIJERA QUITA PUNTOS DE 14CMS. PINZA KELLY RECTA DE 14CMS. RINON DE ACERO INOXIDABLE DE 250ML. | 2737
I180000162 | 766 | IMPRESORA LASSER VELOCIDAD DE IMPRESION 19 PPM RESOLUCION 1200X1200DPIBANDEJA DE ENTRADA 250 HOJAS TAMANO DE PAPEL 7.6X12.7 A 21.6X35.6CM CONECTIVIDAD USB2.0 DE ALTA VELOCIDAD PUERTO DE ENTRADA Y SALIDA 1 USB DE ALTA VELOCIDAD MEMORIA STD. DE 8 MB INCLUYE CALBE USB. | 3277.5
I450400146 | 336 | GABINETE UNIVERSAL PINTADO CON PINTURA DE ESMALTE HORNEADA MEDIDAS 1.80 X 0.87 X 0.39 COLOR GRIS | 3128
I150200364 | 666 | TELEVISION TV. LCD DE 32 PULGADAS SINTONIZADOR DE ALTA DEFINICION CONTRASTE 30000 TIEMPO DE RESPUESTA 6 MS ANGULO DE VISION 178 H/178 V. WIDE COLOR ENCHANCER EFECTO DE SONIDO SRS. TRUSURROND HD CON BOCINAS INFERIORES POTENCIA DE SONIDO (10 W X 2) CONEXIONES ENTRADAS HDMI ENTRADA DE COMPONENTE DE PC Y SALIDA DE AUDIO CON SOPORTE UNIVERSAL A LA MEDIDA DEL LCD Y CON DIVISION PARA DVD AJUSTABLE A 2-5-10 GRADOS EQUIPO EN COLOR NEGR | 7385.72
I060200282 | 336 | ESTERILIZADOR O AUTOCLAVE ESTERILIZADOR ELECTRICO AUTOMATICO DE CALOR HUMEDO COLOR BEIGE | 23876.28
I090000384 | 353 | REFRIGERADOR LABORATORIO (AFASPE 2010) REFRIGERADOR DE 13 PIES MARCA OJEDA MODELO RVBM-399 COLOR ALUMINIO. | 45271.32
I450600218 | 1876 | REFRIGERADOR (COCINA) FRIGOBAR 5 PIES CUBICOS ACERO INOXIDABLE CARACTERISTICAS: CONTROL MECANICO SISTEMA DE DESHIELO PUSH BOTTON LUZ INTERIOR 2 PARRILLAS DE ALAMBRON CHAROLA PARA CARNES FRIAS RACK PARA VINOS 2 ANAQUELES COMPLETOS ALUMINIO NATURAL 2 ANAQUELES MEDIOS ALUMINIO NATURAL CONGELADOR INTERIOR CHAPA DE SEGURIDAD COLOR ACERO INOXIDABLE DIMENSIONES: ALTO 88.4 CM ANCHO 50.6 CM FONDO 61 | 5742
I450400026 | 4944 | BANCA BANCA 4 PLAZAS CON DESCANSABRAZOS ASIENTO ANTIDERRAPANTE FABRICADO EN POLIPROPILENO COLOR NEGRO ESTRUCTURA INDIVIDUAL FABRICADA EN TUBO ELIPTICO CALIBRE 16 TRAVESANO HORIZONTAL FRABRICADO EN ACERO RECTANGULAR CON UNA MEDIDA DE 50 MM POR 25 MM PATAS RECTAS FABRICADAS EN CALIBRE 16 DE 1 1/4 MEDIDAS TOTALES LARGO TOTAL 2 METROS | 5800
I450400120 | 3072 | ESCRITORIO ESCRITORIO DE 1.50 X .60 X .75 M ACABADO MELAMINICO IMPORTADO TIPO ECHAPADO PEDESTAL CAJONERO CON DOS CAJONES PAPELEROS Y 1 PARA ARCHIVO TAMANO OFICIO CANTO REGIDO ANTIMPACTO CORREDERAS CON EXTENSION REFORZADAS EN TODOS LOS CAJONES CON BASE PARA CPU Y NIVELADORES COLOR CAFE | 4547.2
I450600218 | 1986 | REFRIGERADOR (COCINA) REFRIGERADOR FRIGOBAR EN ACERO INOXIDABLE DE 2 PIES CUBICOS (45.8 L) CON SISTEMA DE DESHIELO MANUAL Y PERILLA PARA REGULACION DE TEMPERATURA MANIJA EMPOTRADA ESPACION PARA ALMACENAR HIELOS PATAS NIVELADORAS REFORZADAS PARA COLOCARSE EN PISO O EN MUEBLE SERIE D80-20138801-16727-210312 | 4408
I450400012 | 2087 | ARCHIVERO ARCHIVERO METALICO DE 4 GAVETAS VERTICAL CON CUBIERTA EN LAMINA ROLDADA EN FRIO CON CORREDERAS DE SUSPENSION EMBALINADA TELESCOPICA DE MAXIMA EXTENSION TODO ENSAMBLADO SIN SOLDADURA CERRADURA DE CILINDRO REMOVIBLE Y LLAVE CON BOTON DE SEGURIDAD EN CADA GAVETA PARA EVITAR QUE SE ABRA ACCIDENTALMENTE INCLUYE UNA SEPARACION POR GAVETA CON PINTURA LIQUIDA DE APLICACION ELECTROSTATICA COLOR ARENA HORNEADA A 182 GRADOS CENTIGRADOS EN CUERPO EXTERIOR Y FRENTES DE GAVETAS MEDIDAS 46.5 CM DE ANCHO X 64 CM DE FONDO X 1.33 M DE ALTO. | 4408
I450400012 | 2088 | ARCHIVERO ARCHIVERO METALICO DE 4 GAVETAS VERTICAL CON CUBIERTA EN LAMINA ROLDADA EN FRIO CON CORREDERAS DE SUSPENSION EMBALINADA TELESCOPICA DE MAXIMA EXTENSION TODO ENSAMBLADO SIN SOLDADURA CERRADURA DE CILINDRO REMOVIBLE Y LLAVE CON BOTON DE SEGURIDAD EN CADA GAVETA PARA EVITAR QUE SE ABRA ACCIDENTALMENTE INCLUYE UNA SEPARACION POR GAVETA CON PINTURA LIQUIDA DE APLICACION ELECTROSTATICA COLOR ARENA HORNEADA A 182 GRADOS CENTIGRADOS EN CUERPO EXTERIOR Y FRENTES DE GAVETAS MEDIDAS 46.5 CM DE ANCHO X 64 CM DE FONDO X 1.33 M DE ALTO. | 4408
I450400120 | 3788 | ESCRITORIO ESCRITORIO SECRETARIAL METALICO COLOR ARENA Y CUBIERTA COLOR NOGAL CON UN CAJON DE ARCHIVO Y UNO PAPELERO MEDIDA DE 1.50 X 0.75 M. | 4280.4
I450400120 | 3789 | ESCRITORIO ESCRITORIO SECRETARIAL METALICO COLOR ARENA Y CUBIERTA COLOR NOGAL CON UN CAJON DE ARCHIVO Y UNO PAPELERO MEDIDA DE 1.50 X 0.75 M. | 4280.4
I060601006 | 25 | BASCULA DIGITAL BASCULA DIGITAL DE PISO 200 KG. | 3435.92
I450400294 | 594 | RELOJ CHECADOR RELOJ CHECADOR CON HUELLA DIGITAL FUNCIONA POR MEDIO TCP/IP O USB CAPACIDAD DE 1500 HUELLAS. | 6716.4
I180000220 | 5567 | UNIDAD CENTRAL DE PROCESO (CPU) UNIDAD CENTRAL DE PROCESO (CPU) PROCESADOR DE OCTAVA GENERACION INTEL CORE I5-I5-8265U DE 4 NUCLEOS/6 MB/DE 16 GHZ A 3.9 GHZ/25 W. MEMORIA: 8 GB DDRA 2400 MHZ (1 X 8 GB) 2 DIMM CRECIMIENTO HASTA 64 GB DDRA 2400 MHZ. DISCO DURO: 1 TB 7200 RPM DE 2.5 SATA. TARJETA DE VIDEO: GRAFICOS INTEGRADOS INTEL UHD GRAPHICS 620. TARJETA DE RED: RED INTEGRADA ETHERNET LAN 10/100/1000. SOFTWARE OFICINA: DEBERA INCLUIR UNA LICENCIA OFFICE HOME & BUSINESS 2019 FPP PC/MAC 32/64 BITS ESPANOL. | 24471.36
I150200364 | 677 | TELEVISION TV. LCD DE 32 PULGADAS SINTONIZADOR DE ALTA DEFINICION CONTRASTE 30000 TIEMPO DE RESPUESTA 6 MS ANGULO DE VISION 178 H/178 V. WIDE COLOR ENCHANCER EFECTO DE SONIDO SRS. TRUSURROND HD CON BOCINAS INFERIORES POTENCIA DE SONIDO (10 W X 2) CONEXIONES ENTRADAS HDMI ENTRADA DE COMPONENTE DE PC Y SALIDA DE AUDIO CON SOPORTE UNIVERSAL A LA MEDIDA DEL LCD Y CON DIVISION PARA DVD AJUSTABLE A 2-5-10 GRADOS EQUIPO EN COLOR NEGR | 7385.72
I450400126 | 3945 | ESTANTE ESTANTE METALICO PARA CARGA DE 7 ENTREPANOS EN PIBNTURA HORNEADA COLOR GRIS MEDIDAS DE CHAROLA REFORZADA DE O.90 X 0.45 Y 4 POSTES DE 2.20 MTS DE ALTURA EN CALIBRE 18 CON PERFORACIONES PARA MULTIALTURA ARMADAS Y EMPLAYADOS | 4466
I090001040 | 71 | PINZA TRANSPORTAR INSTRUMENTAL QUIRURGICO PINZA TRANSPORTADORA DE INSTRUMENTAL QUIRURGICO EN ACERO INOXIDABLE | 3038.74
I450600218 | 1849 | REFRIGERADOR (COCINA) FRIGOBAR 5 PIES CUBICOS ACERO INOXIDABLE CARACTERISTICAS: CONTROL MECANICO SISTEMA DE DESHIELO PUSH BOTTON LUZ INTERIOR 2 PARRILLAS DE ALAMBRON CHAROLA PARA CARNES FRIAS RACK PARA VINOS 2 ANAQUELES COMPLETOS ALUMINIO NATURAL 2 ANAQUELES MEDIOS ALUMINIO NATURAL CONGELADOR INTERIOR CHAPA DE SEGURIDAD COLOR ACERO INOXIDABLE DIMENSIONES: ALTO 88.4 CM ANCHO 50.6 CM FONDO 61 | 5742
I090000312 | 2077 | MESA EXPLORACION MESA DE EXPLORACION COLOR BEIGE CON GABINETE FABRICADO EN LAMINA CALIBRE 22 ACABADO EN COLOR BEIGE BASE CON COLCHON FORRADO EN TAPIZ FORRADO EN VINIL COLOR CAFE CON PIERNERAS DE PLASTICO CON DOS PUERTAS ABATIBLES CON JALADERA EMBUTIDA | 4176
I180000220 | 5655 | UNIDAD CENTRAL DE PROCESO (CPU) UNIDAD CENTRAL DE PROCESO (CPU) PROCESADOR DE OCTAVA GENERACION INTEL CORE I5-I5-8265U DE 4 NUCLEOS/6 MB/DE 16 GHZ A 3.9 GHZ/25 W. MEMORIA: 8 GB DDRA 2400 MHZ (1 X 8 GB) 2 DIMM CRECIMIENTO HASTA 64 GB DDRA 2400 MHZ. DISCO DURO: 1 TB 7200 RPM DE 2.5 SATA. TARJETA DE VIDEO: GRAFICOS INTEGRADOS INTEL UHD GRAPHICS 620. TARJETA DE RED: RED INTEGRADA ETHERNET LAN 10/100/1000. SOFTWARE OFICINA: DEBERA INCLUIR UNA LICENCIA OFFICE HOME & BUSINESS 2019 FPP PC/MAC 32/64 BITS ESPANOL. | 24471.36
I090000214 | 335 | ESTUCHE CIRUGIA (JGO. DE) EQUIPO DE CURACIONES DE ACERO INOXIDABLE CONSTA DE PINZA DE DISECCION CON DIENTES DE 14 CMS. PINZA DE DISECCION SIN DIENTES DE 14 CMS. TIJERAS DE MAYO CUERVA DE 14CMS. TIJERA DE MAYO RECTA DE 14CMS. PINZA FORESTER CURVA DE 25CMS. PINZA FORESTER RECTA DE 25CMS. PORTA AGUJAS DE MAYO-HEGAR DE 14CMS. MANGO DE BISTURI #4 TIJERA QUITA PUNTOS DE 14CMS. PINZA KELLY RECTA DE 14CMS. RINON DE ACERO INOXIDABLE DE 250ML. | 2737
I450400258 | 798 | MODULO DESARMABLE MODULO SECRETARIAL COLOR CAOBA CUBIERTA PENINSULAR TIPO L DE 1.50 X .60M CON BASE OCTAGONAL .72X.3M .72X.67 DE CUBIERTA RECTA ANGULAR LATERAL 1.1X05M .72X.67 PEDESTAL DE 2 CAJONES PAPELEROS Y 1 DE ARCHIVO FABRICADO EN LAMINADO PLASTICO. | 3335
I090000062 | 1224 | BASCULA BEBE BASCULA BEBE MECANICA PEDIATRICA PARA DETERMINAR EL PESO CORPORAL DE 0 A 20 KILOS DESPLIEGUE DE PESO EN KILOGRAMOS Y GRAMOS AJUSTE MANUAL A CERO DIVISION DE 5 GRAMOS O MENOR SENSIBILIDAD DE 5 GRAMOS O MENOR CHAROLA RESISTENTE AL ALTO IMPACTO PARA COLOCACION DEL BEBE MECANISMO DE TARA METALICO COLOR DEL EQUIPO BEIGE | 4466
I450600038 | 79 | BIOMBO Y MAMPARA CORTINA ANTIBACTERIANA RETARDANTE A LA FLAMA DE MEDIDAS DE 2.90 X 2.60 MTS. CON RIELES DE ALUMINIO Y CORREDERAS EN PVC PZARA AUTO AJUSTABLE | 8584
I450600060 | 285 | CAMA MADERA O METAL CAMA DE MADERA INDIVIDUAL CON CAJONERAS EN PINTURA COLOR NOGAL Y COLCHON | 3456.8
I450600116 | 438 | ESTUFA COCINA (GAS O ELECTRICA) ESTUFA DE COCINA CON 4 QUEMADORES | 4605.2
I450600146 | 112 | JUEGO COMEDOR Y DESAYUNADOR ANTECOMEDOR CON CUBIERTA DE FORMICA DE 4 SILLAS TUBULAR TAPIZADAS EN TELA PLIANA | 5347.6
I450600218 | 1598 | REFRIGERADOR (COCINA) REFRIGERADOR DE COCINA DE 12 COLOR BLANCO | 9048
I450600280 | 1463 | VITRINA VITRINA METALICA CON CAJONES MEDIDAS DE 1.60 X 1.80 X1.40 CMS. CON DOS ENTREPANOS 2 PUERTAS CON VIDRIO Y CHAPA PINTURA EPOXICA HORNEADA EN COLOR BEIGE. | 6844
I090000318 | 1257 | MESA INSTRUMENTAL CIRUGIA MESA PASTEUR CON CUBIERTA Y ENTREPANOS DE ACERO INOXIDABLE DE LA SERIE 304 NO MAGNETICA DE ESTRUCTURA TUBULAR DE 1 CON BARANDAL PERIMETRAL DE SEGURIDAD POR LOS 3 LADOS DE LA MESA. | 4514.72
I450400320 | 3379 | SILLON SILLON FABRICADO EN NAYLON Y REFORZADO EN FIBRA DE VIDRIO ACOJINAMIENTO DE HULE ESPUMA DE 28N KG. ESTRUCTURA DE ACERO CALIBRE 16 APLASTADO EN FRIO MECANISMO EJECUTIVO RECLINABLE CON PLANCA PARA ACTIVAR PISTON PERILLA PARA REGULAR LA TENCION Y BLOQUEO DE RECLINACION ESTRUCTURA INTERNA DE DOS PIES DE MADERA DOMADA EN ALTA FRECUENCIACON BASE DE 5 APOYOS Y BUJES DE ACERO CUBIERTO CON NYLON RODAJAS PARA MEJOR DESPLAZAMIENTOS TAPIZADO EN TELA COLOR NEGRA. | 4002
I090000478 | 1094 | MESA MAYO PORTA INSTRUMENTAL MESA DE MAYO PORA INSTRUMENTAL CON CHAROLA DE ACERO INOXIDABLE DE LA SERIE 304 NO- MAGNETICA PARA USO QUIRURGICO FABRICADO CON SOPORTES TUBULARES EN MEDIDAS 0.48 X 0.32 CENTIMETROS CON PERILLA REGULADORA DE ALTURA CON RODILLOS DE 0.83 CM A 1.40 MTS CON RODAJAS DE 2 DE DIAMETRO EN LA PARTE TRASERA PARA UNA MOVILIDAD SIN ESFUERZO. | 2737.6
I450400126 | 3946 | ESTANTE ESTANTE METALICO PARA CARGA DE 7 ENTREPANOS EN PIBNTURA HORNEADA COLOR GRIS MEDIDAS DE CHAROLA REFORZADA DE O.90 X 0.45 Y 4 POSTES DE 2.20 MTS DE ALTURA EN CALIBRE 18 CON PERFORACIONES PARA MULTIALTURA ARMADAS Y EMPLAYADOS | 4466
I450400126 | 3949 | ESTANTE ESTANTE METALICO PARA CARGA DE 7 ENTREPANOS EN PIBNTURA HORNEADA COLOR GRIS MEDIDAS DE CHAROLA REFORZADA DE O.90 X 0.45 Y 4 POSTES DE 2.20 MTS DE ALTURA EN CALIBRE 18 CON PERFORACIONES PARA MULTIALTURA ARMADAS Y EMPLAYADOS | 4466
I450400126 | 3950 | ESTANTE ESTANTE METALICO PARA CARGA DE 7 ENTREPANOS EN PIBNTURA HORNEADA COLOR GRIS MEDIDAS DE CHAROLA REFORZADA DE O.90 X 0.45 Y 4 POSTES DE 2.20 MTS DE ALTURA EN CALIBRE 18 CON PERFORACIONES PARA MULTIALTURA ARMADAS Y EMPLAYADOS | 4466
I090000216 | 2308 | ESTUCHE DIAGNOSTICO (JGO. DE) ESTUCHES DE DIAGNOSTICO COLOR PLATEADO ESTUCHE DE DIAGNOSTICO (JGO) DE OFTALMOSCOPIO OTOSCOPIO Y CINCO ESPECULOS CON MANGO RECARGABLE Y CON ADAPTADOR AL MANGO PARA PILA ALCALINA TIPO C RECARGABLE DE 3.5V Y CON ESTUCHE DE VINIL | 11291.44
I090001040 | 73 | PINZA TRANSPORTAR INSTRUMENTAL QUIRURGICO PINZA TRANSPORTADORA DE INSTRUMENTAL QUIRURGICO EN ACERO INOXIDABLE | 3038.74
I180000220 | 5647 | UNIDAD CENTRAL DE PROCESO (CPU) UNIDAD CENTRAL DE PROCESO (CPU) PROCESADOR DE OCTAVA GENERACION INTEL CORE I5-I5-8265U DE 4 NUCLEOS/6 MB/DE 16 GHZ A 3.9 GHZ/25 W. MEMORIA: 8 GB DDRA 2400 MHZ (1 X 8 GB) 2 DIMM CRECIMIENTO HASTA 64 GB DDRA 2400 MHZ. DISCO DURO: 1 TB 7200 RPM DE 2.5 SATA. TARJETA DE VIDEO: GRAFICOS INTEGRADOS INTEL UHD GRAPHICS 620. TARJETA DE RED: RED INTEGRADA ETHERNET LAN 10/100/1000. SOFTWARE OFICINA: DEBERA INCLUIR UNA LICENCIA OFFICE HOME & BUSINESS 2019 FPP PC/MAC 32/64 BITS ESPANOL. | 24471.36
I090000384 | 660 | REFRIGERADOR LABORATORIO REFRIGERADOR LABORATORIO. | 78056.4
I450400320 | 6230 | SILLON SILLON EJECUTIVO COLOR NEGRO CON RESPALDO CON CABECERA BRAZOS DE POLIPROPILENO AJUSTABLE BASE CROMADA DE 5 PUNTAS CON RODAJAS PARA DESPLAZAMIENTO RESPALDO EN MALLA Y TAPIZ EN ASIENTO EN TELA MESH NEGRO CON HULE ESPUMA | 6960
I090000104 | 127 | CARRO CURACIONES DE ACERO INOXIDABLE CON ORIFICIO PARA DESECHO Y NO CUENTA CON CUBETA PARA DESECHO | 2742.75
I150200364 | 703 | TELEVISION TV. LCD DE 32 PULGADAS SINTONIZADOR DE ALTA DEFINICION CONTRASTE 30000 TIEMPO DE RESPUESTA 6 MS ANGULO DE VISION 178 H/178 V. WIDE COLOR ENCHANCER EFECTO DE SONIDO SRS. TRUSURROND HD CON BOCINAS INFERIORES POTENCIA DE SONIDO (10 W X 2) CONEXIONES ENTRADAS HDMI ENTRADA DE COMPONENTE DE PC Y SALIDA DE AUDIO CON SOPORTE UNIVERSAL A LA MEDIDA DEL LCD Y CON DIVISION PARA DVD AJUSTABLE A 2-5-10 GRADOS EQUIPO EN COLOR NEGR | 7385.72
I090000062 | 1209 | BASCULA BEBE BASCULA BEBE MECANICA PEDIATRICA PARA DETERMINAR EL PESO CORPORAL DE 0 A 20 KILOS DESPLIEGUE DE PESO EN KILOGRAMOS Y GRAMOS AJUSTE MANUAL A CERO DIVISION DE 5 GRAMOS O MENOR SENSIBILIDAD DE 5 GRAMOS O MENOR CHAROLA RESISTENTE AL ALTO IMPACTO PARA COLOCACION DEL BEBE MECANISMO DE TARA METALICO COLOR DEL EQUIPO BEIGE | 4466
I450600084 | 310 | CONGELADOR AFASPE 2010 CONGELADOR PARA REFRIGERANTES 10 FT3 CON TERMOSTATO MECANICO PARA CONTROL DE TEMPERATURA DE INTERIOR ENTRE -20A Y -15A A UN AMBIENTE DE 42 GRADOS CENTIGRADOS CON ESPESOR DE ESCARCHA DE 10MM CON PARO Y ARRANQUE AUTOMATICO POR TEMPERATURA EVAPORADOR DE SUPERFICIE DE PLACAS DE UNA SOLA PUERTA LISA Y SOL TIPO COFRE. | 6697.84
I180000066 | 952 | MINICOMPUTADORA MINICOMPUTADORA HP PROBOOK 4530S INTEL CORE 15-2410M. | 17806
I450400386 | 533 | LECTOR DE CODIGO DE BARRAS (TERMINAL PORTATIL) LECTOR DE CODIGO DE BARRAS CARACTERISTICAS DEL PRODUCTO: CARACTERISTICAS DE LA SUPERFICIE DE IMAGEN Y DE HUELLAS DIGITALES DE LA SUPERFICIE UTILIZANDO LA TECNOLOGIA DE IMAGENES MULTIESPECTRAL REGISTRADA DE LUMIDIGM. IMAGENES DE 500 DPI DE ALTO CONTRASTE INTERFACES DE COMUNICACION MULTIPLES SOPORTADAS USB 2.0 RS-232 PLANTILLAS BIOMETRICAS MINEX CERTIFICADAS/ANSI 378 FUNCIONES DE VERIFICACION LOCAL (1:1) ALMACENAMIENTO DE PLATILLAS HASTA PARA 2000 USUARIOS FACTOR DE FORMA PEQUENA LISTO PARA INTEGRARSE PARA UNA INTEGRACION MECANICA FACIL OPERA A TRAVES DE AMPLIOS RANGOS DE TEMPERATURA HUMEDAD RELATIVA Y LUZ AMBIENTAL. CRISTAL DE PLATINA DE ALTA DURABILIDAD SIN RECUBRIMIENTO QUE SE DESGASTEN. | 6754.68
I060200282 | 497 | ESTERILIZADOR O AUTOCLAVE (AFASPE) ESTERILIZADOR O AUTOCLAVE ESTERILIZADOR DE CALOR SECO DIGITAL. | 6960
I450600218 | 1804 | REFRIGERADOR (COCINA) FRIGOBAR 5 PIES CUBICOS ACERO INOXIDABLE CARACTERISTICAS: CONTROL MECANICO SISTEMA DE DESHIELO PUSH BOTTON LUZ INTERIOR 2 PARRILLAS DE ALAMBRON CHAROLA PARA CARNES FRIAS RACK PARA VINOS 2 ANAQUELES COMPLETOS ALUMINIO NATURAL 2 ANAQUELES MEDIOS ALUMINIO NATURAL CONGELADOR INTERIOR CHAPA DE SEGURIDAD COLOR ACERO INOXIDABLE DIMENSIONES: ALTO 88.4 CM ANCHO 50.6 CM FONDO 61 | 5742
I090000312 | 2071 | MESA EXPLORACION MESA DE EXPLORACION COLOR BEIGE CON GABINETE FABRICADO EN LAMINA CALIBRE 22 ACABADO EN COLOR BEIGE BASE CON COLCHON FORRADO EN TAPIZ FORRADO EN VINIL COLOR CAFE CON PIERNERAS DE PLASTICO CON DOS PUERTAS ABATIBLES CON JALADERA EMBUTIDA | 4176
I090000312 | 2072 | MESA EXPLORACION MESA DE EXPLORACION COLOR BEIGE CON GABINETE FABRICADO EN LAMINA CALIBRE 22 ACABADO EN COLOR BEIGE BASE CON COLCHON FORRADO EN TAPIZ FORRADO EN VINIL COLOR CAFE CON PIERNERAS DE PLASTICO CON DOS PUERTAS ABATIBLES CON JALADERA EMBUTIDA | 4176
I450600058 | 449 | CALENTADOR AGUA (PARA SERVICIOS DE HOTELERIA HOSPITALES,ETC) CALENTADOR DE AGUA TIPO BOILER CAPACIDAD DE 40 GALONES DE COLOR BLANCO CON AZUL | 4300.12
I420200048 | 97 | BOMBA HIDRAULICA SUMINISTRO DE MOTO-BOMBAS CENTRIFUGAS NUEVAS DE 1 H.P. CON 3450 R.P.M. 127/220 VOLTS MONOFASICAS. | 5707.2
I180000220 | 5619 | UNIDAD CENTRAL DE PROCESO (CPU) UNIDAD CENTRAL DE PROCESO (CPU) PROCESADOR DE OCTAVA GENERACION INTEL CORE I5-I5-8265U DE 4 NUCLEOS/6 MB/DE 16 GHZ A 3.9 GHZ/25 W. MEMORIA: 8 GB DDRA 2400 MHZ (1 X 8 GB) 2 DIMM CRECIMIENTO HASTA 64 GB DDRA 2400 MHZ. DISCO DURO: 1 TB 7200 RPM DE 2.5 SATA. TARJETA DE VIDEO: GRAFICOS INTEGRADOS INTEL UHD GRAPHICS 620. TARJETA DE RED: RED INTEGRADA ETHERNET LAN 10/100/1000. SOFTWARE OFICINA: DEBERA INCLUIR UNA LICENCIA OFFICE HOME & BUSINESS 2019 FPP PC/MAC 32/64 BITS ESPANOL. | 24471.36
I090000384 | 673 | REFRIGERADOR LABORATORIO REFRIGERADOR LABORATORIO. | 78056.4
I090000104 | 117 | CARRO CURACIONES DE ACERO INOXIDABLE CON ORIFICIO PARA DESECHO Y NO CUENTA CON CUBETA PARA DESECHO | 2742.75
I090000216 | 1603 | ESTUCHE DIAGNOSTICO (JGO. DE) CON OTROSCOPIO ILUMINACION POR FIBRA OPTICA CON LAMPARA DE HALOGENO DE 3.5 VOLTS SISTEMA SELLADO O HERMETICO PARA PRUEBAS NEUMATICAS JUEGO DE CUATRO ESPECULOS REUSABLE EN DIFERENTES TAMANOS OFTALMOSCOPIOS CON ILUMINACION POR FIBRA OPTICA CON LAMPARA HALOGENA DE 3.5 VOLTS CON ALMENOS 5 APERTURAS Y LENTES DENTRO DEL RANGO DE DIOPTRIAS O MAYOR MANGO METALICO DE ACABADO RUGOSO O ESTRIADO RECARGABLE DIRECTO A LA CORRIENTE Y BATERIAS ALCALINAS TIPO C CON CONTROL DE INTENSIDAD DE LUZ ACOPLAMENTO DEL OTOSCOPIO AL MANGO CON SISTEMA MECANICO DE GIRO ESTUCHE RIGIDO PARA GUARDAR LOS ACCESORIOS COLOR NEGRO. | 3599.5
I450400016 | 3752 | ARCHIVERO DE METAL ARCHIVERO DE METAL COLOR NEGRO CON4 GAVETAS | 4140
I090000062 | 1103 | BASCULA BEBE BASCULA PARA BEBE COLOR BEIGE CON PORTABEBE CAPACIDAD 30KG | 5405
I450400258 | 848 | MODULO DESARMABLE MODEULO DESARMABLE SECRETARIAL COLOR CAOBA CUBIERTA PENINSULAR TIPO L DE 1.50 X 60 M CON BASE OCTAGONAL 72 X 3 M 72 X64 DE CUBIERTA ANGULAR ALTURA 1.1 X 0.5 M 72 X67 PEDESTAL DE 2 CAJONES PAPELEROS Y D1 DE ARCHIVO FABRICADO EN LAMINADO PLASTICO | 3565
I450600280 | 1289 | VITRINA VITRINA CONTRAMURO LAMINA CALIBRE 22 ACABADO ESMALTADO EN COLOR BEIGE CON PUERTAS CORREDIZAS Y DOS ENTREPANOS DE CRISTAL CON MEDIDAS DE 1.20 X20X60 MTS | 3582.25
I150200364 | 719 | TELEVISION TV. LCD DE 32 PULGADAS SINTONIZADOR DE ALTA DEFINICION CONTRASTE 30000 TIEMPO DE RESPUESTA 6 MS ANGULO DE VISION 178 H/178 V. WIDE COLOR ENCHANCER EFECTO DE SONIDO SRS. TRUSURROND HD CON BOCINAS INFERIORES POTENCIA DE SONIDO (10 W X 2) CONEXIONES ENTRADAS HDMI ENTRADA DE COMPONENTE DE PC Y SALIDA DE AUDIO CON SOPORTE UNIVERSAL A LA MEDIDA DEL LCD Y CON DIVISION PARA DVD AJUSTABLE A 2-5-10 GRADOS EQUIPO EN COLOR NEGR | 7385.72
I090000384 | 316 | REFRIGERADOR LABORATORIO (AFASPE 2010) REFRIGERADOR DE 13 PIES MARCA OJEDA MODELO RVBM-399 COLOR ALUMINIO. | 45271.32
I090000384 | 320 | REFRIGERADOR LABORATORIO (AFASPE 2010) REFRIGERADOR DE 13 PIES MARCA OJEDA MODELO RVBM-399 COLOR ALUMINIO. | 45271.32
I060200282 | 396 | ESTERILIZADOR O AUTOCLAVE ESTERILIZADOR AUTOMATICO DE VAPOR CON UNA PUERTA DE SEGURIDAD QUE PROTEGE AL OPERADOR EL REGULADOR DE TEMPERATURA PERMITAE VARIAR LA TEMPERATURA ENTRE 250 GRADOS F (121 GRADOS CENTIGRADOS) Y 270 GRADOS F (132 GRADOS CENTIGRADOS) ESTE CONTROL QUE ACTUA EN FORMA DE TERMOSTATO CONTROLA LA OPERACION DEL ELEMENTO DE CALEFACCION APAGANDOLO Y PRENDIENDOLO EN CICLOS UNA AGUJA DE TEMPERATURA INDICA LA TEMPERATRA INTERIOR DE LA CAMARA ESTA AGUJA GRADUA DESDE 81 GRADOS F (26.7 GRADOS CENTIGRADOS) A 270 GRADOS F (132 GRADOS CENTIGRADOS) UNA LUZ PILOTA SE MANTIENE PRENDIDA CUANDO EL CALENTADOR ESTA BAJO ACTIVIDAD ESTA SE PRENDE Y APAGA DURANTE EL CICLO NORMAL 3 BANDEJAS DE ACERO INOXIDABLE COROSIVOS SON STANDARD DIMENSIONES EXTERNAS DEL EQUIPO LARGO 19 (48.3 CM) ANCHO 14 (35.6 CM) ALTURA 13 (33 CM) DIMENSIONES DE LA CAMARA DIAMETRO DE 7.5 (19.1 CM) PROFUNDIDAD 15 (38.1 CM) VOLUMEN 2.4 GAL (9 LITROS) CAPACIDADA DEL TANQUE 1 | 23876.28
I180000220 | 5662 | UNIDAD CENTRAL DE PROCESO (CPU) UNIDAD CENTRAL DE PROCESO (CPU) PROCESADOR DE OCTAVA GENERACION INTEL CORE I5-I5-8265U DE 4 NUCLEOS/6 MB/DE 16 GHZ A 3.9 GHZ/25 W. MEMORIA: 8 GB DDRA 2400 MHZ (1 X 8 GB) 2 DIMM CRECIMIENTO HASTA 64 GB DDRA 2400 MHZ. DISCO DURO: 1 TB 7200 RPM DE 2.5 SATA. TARJETA DE VIDEO: GRAFICOS INTEGRADOS INTEL UHD GRAPHICS 620. TARJETA DE RED: RED INTEGRADA ETHERNET LAN 10/100/1000. SOFTWARE OFICINA: DEBERA INCLUIR UNA LICENCIA OFFICE HOME & BUSINESS 2019 FPP PC/MAC 32/64 BITS ESPANOL. | 24471.36
I090000312 | 2783 | MESA EXPLORACION MESA DE EXPLORACION COLOR BEIGE GINECOLOGICA GABINETE CON DOS PUERTAS CORREDIZAS POSECIONES EN CABECERA Y PIECERA CON PIERNERAS DE PLASTICO DE 1.65 DE LARGO X .55 DE ANCHO Y .85 DE ALTO | 8700
I450400320 | 6221 | SILLON SILLON EJECUTIVO COLOR NEGRO CON RESPALDO CON CABECERA BRAZOS DE POLIPROPILENO AJUSTABLE BASE CROMADA DE 5 PUNTAS CON RODAJAS PARA DESPLAZAMIENTO RESPALDO EN MALLA Y TAPIZ EN ASIENTO EN TELA MESH NEGRO CON HULE ESPUMA | 6960
I090000216 | 1598 | ESTUCHE DIAGNOSTICO (JGO. DE) CON OTROSCOPIO ILUMINACION POR FIBRA OPTICA CON LAMPARA DE HALOGENO DE 3.5 VOLTS SISTEMA SELLADO O HERMETICO PARA PRUEBAS NEUMATICAS JUEGO DE CUATRO ESPECULOS REUSABLE EN DIFERENTES TAMANOS OFTALMOSCOPIOS CON ILUMINACION POR FIBRA OPTICA CON LAMPARA HALOGENA DE 3.5 VOLTS CON ALMENOS 5 APERTURAS Y LENTES DENTRO DEL RANGO DE DIOPTRIAS O MAYOR MANGO METALICO DE ACABADO RUGOSO O ESTRIADO RECARGABLE DIRECTO A LA CORRIENTE Y BATERIAS ALCALINAS TIPO C CON CONTROL DE INTENSIDAD DE LUZ ACOPLAMENTO DEL OTOSCOPIO AL MANGO CON SISTEMA MECANICO DE GIRO ESTUCHE RIGIDO PARA GUARDAR LOS ACCESORIOS COLOR NEGRO. | 3599.5
I090000214 | 324 | ESTUCHE CIRUGIA (JGO. DE) EQUIPO DE CURACIONES DE ACERO INOXIDABLE CONSTA DE PINZA DE DISECCION CON DIENTES DE 14 CMS. PINZA DE DISECCION SIN DIENTES DE 14 CMS. TIJERAS DE MAYO CUERVA DE 14CMS. TIJERA DE MAYO RECTA DE 14CMS. PINZA FORESTER CURVA DE 25CMS. PINZA FORESTER RECTA DE 25CMS. PORTA AGUJAS DE MAYO-HEGAR DE 14CMS. MANGO DE BISTURI #4 TIJERA QUITA PUNTOS DE 14CMS. PINZA KELLY RECTA DE 14CMS. RINON DE ACERO INOXIDABLE DE 250ML. | 2737
I090000216 | 2202 | ESTUCHE DIAGNOSTICO (JGO. DE) ESTUCHE DE DIAGNOSTICO RECARGABALE CON LUZ DE HALOGENO DE 3.5 VOLTS. INCLUYE OFTALMOSCOPIO COAXIAL COLOR NEGRO CON PLATA | 9106
I450400122 | 420 | ESCRITORIO DE MADERA COLOR CAOBA DE 2.00 MTS. DE LARGO POR 70 CMS. DE ANCHO CON DOS CAJONES Y CON CUBIERTA EN IMITACION MADERA FORMADO DE MATERIAL AGLOMERADO. | 2760
I450600218 | 1202 | REFRIGERADOR (COCINA) PARA CONSERVAR VACUNA COLOR GRIS DE 10 PIES CUBICOS CON GRAFICADOR DE UNA SOLA PUERTA CON SELLADO HERMETICO CONGELADOR EN EL MISMO CUERPO EN LA PARTE SUPERIOR LA PUERTA EN SU PARTE DEBE SER COMPLETAMENTE LISA CUENTA CON CERRADURA DE SEGURIDAD DE UNA O DE DOS LLAVES COMPRESOR CONDENSADO Y EVAPORADOR CAPAZ DE MANTENER LA TEMPERATURA INTERNA DE 2 A 8 °C | 25760
I090000216 | 1610 | ESTUCHE DIAGNOSTICO (JGO. DE) CON OTROSCOPIO ILUMINACION POR FIBRA OPTICA CON LAMPARA DE HALOGENO DE 3.5 VOLTS SISTEMA SELLADO O HERMETICO PARA PRUEBAS NEUMATICAS JUEGO DE CUATRO ESPECULOS REUSABLE EN DIFERENTES TAMANOS OFTALMOSCOPIOS CON ILUMINACION POR FIBRA OPTICA CON LAMPARA HALOGENA DE 3.5 VOLTS CON ALMENOS 5 APERTURAS Y LENTES DENTRO DEL RANGO DE DIOPTRIAS O MAYOR MANGO METALICO DE ACABADO RUGOSO O ESTRIADO RECARGABLE DIRECTO A LA CORRIENTE Y BATERIAS ALCALINAS TIPO C CON CONTROL DE INTENSIDAD DE LUZ ACOPLAMENTO DEL OTOSCOPIO AL MANGO CON SISTEMA MECANICO DE GIRO ESTUCHE RIGIDO PARA GUARDAR LOS ACCESORIOS COLOR NEGRO. | 3599.5
I090000214 | 346 | ESTUCHE CIRUGIA (JGO. DE) EQUIPO DE CURACIONES DE ACERO INOXIDABLE CONSTA DE PINZA DE DISECCION CON DIENTES DE 14 CMS. PINZA DE DISECCION SIN DIENTES DE 14 CMS. TIJERAS DE MAYO CUERVA DE 14CMS. TIJERA DE MAYO RECTA DE 14CMS. PINZA FORESTER CURVA DE 25CMS. PINZA FORESTER RECTA DE 25CMS. PORTA AGUJAS DE MAYO-HEGAR DE 14CMS. MANGO DE BISTURI #4 TIJERA QUITA PUNTOS DE 14CMS. PINZA KELLY RECTA DE 14CMS. RINON DE ACERO INOXIDABLE DE 250ML. | 2737
I180000162 | 769 | IMPRESORA LASSER VELOCIDAD DE IMPRESION 19 PPM RESOLUCION 1200X1200DPIBANDEJA DE ENTRADA 250 HOJAS TAMANO DE PAPEL 7.6X12.7 A 21.6X35.6CM CONECTIVIDAD USB2.0 DE ALTA VELOCIDAD PUERTO DE ENTRADA Y SALIDA 1 USB DE ALTA VELOCIDAD MEMORIA STD. DE 8 MB INCLUYE CALBE USB. | 3277.5
I450400146 | 339 | GABINETE UNIVERSAL PINTADO CON PINTURA DE ESMALTE HORNEADA MEDIDAS 1.80 X 0.87 X 0.39 COLOR GRIS | 3128
I450400258 | 704 | MODULO DESARMABLE TIPO SECRETARIAL CON CUBIERTA DE PENINSULA ATIPO L DE 1.50 X 0.60 MTS. CON BASE OCTAGONAL LATERAL DE .10 X 0.50MTS. COLOR CAOBA | 2783
I060200282 | 226 | ESTERILIZADOR O AUTOCLAVE ESTERILIZADOR O AUTOCLAVE | 32200
I150200364 | 692 | TELEVISION TV. LCD DE 32 PULGADAS SINTONIZADOR DE ALTA DEFINICION CONTRASTE 30000 TIEMPO DE RESPUESTA 6 MS ANGULO DE VISION 178 H/178 V. WIDE COLOR ENCHANCER EFECTO DE SONIDO SRS. TRUSURROND HD CON BOCINAS INFERIORES POTENCIA DE SONIDO (10 W X 2) CONEXIONES ENTRADAS HDMI ENTRADA DE COMPONENTE DE PC Y SALIDA DE AUDIO CON SOPORTE UNIVERSAL A LA MEDIDA DEL LCD Y CON DIVISION PARA DVD AJUSTABLE A 2-5-10 GRADOS EQUIPO EN COLOR NEGR | 7385.72
I450600218 | 1806 | REFRIGERADOR (COCINA) FRIGOBAR 5 PIES CUBICOS ACERO INOXIDABLE CARACTERISTICAS: CONTROL MECANICO SISTEMA DE DESHIELO PUSH BOTTON LUZ INTERIOR 2 PARRILLAS DE ALAMBRON CHAROLA PARA CARNES FRIAS RACK PARA VINOS 2 ANAQUELES COMPLETOS ALUMINIO NATURAL 2 ANAQUELES MEDIOS ALUMINIO NATURAL CONGELADOR INTERIOR CHAPA DE SEGURIDAD COLOR ACERO INOXIDABLE DIMENSIONES: ALTO 88.4 CM ANCHO 50.6 CM FONDO 61 | 5742
I450600218 | 1839 | REFRIGERADOR (COCINA) FRIGOBAR 5 PIES CUBICOS ACERO INOXIDABLE CARACTERISTICAS: CONTROL MECANICO SISTEMA DE DESHIELO PUSH BOTTON LUZ INTERIOR 2 PARRILLAS DE ALAMBRON CHAROLA PARA CARNES FRIAS RACK PARA VINOS 2 ANAQUELES COMPLETOS ALUMINIO NATURAL 2 ANAQUELES MEDIOS ALUMINIO NATURAL CONGELADOR INTERIOR CHAPA DE SEGURIDAD COLOR ACERO INOXIDABLE DIMENSIONES: ALTO 88.4 CM ANCHO 50.6 CM FONDO 61 | 5742
I090000312 | 2114 | MESA EXPLORACION MESA DE EXPLORACION COLOR BEIGE CON GABINETE FABRICADO EN LAMINA CALIBRE 22 ACABADO EN COLOR BEIGE BASE CON COLCHON FORRADO EN TAPIZ FORRADO EN VINIL COLOR CAFE CON PIERNERAS DE PLASTICO CON DOS PUERTAS ABATIBLES CON JALADERA EMBUTIDA | 4176
I450400120 | 3104 | ESCRITORIO ESCRITORIO DE 1.50 X .60 X .75 M ACABADO MELAMINICO IMPORTADO TIPO ECHAPADO PEDESTAL CAJONERO CON DOS CAJONES PAPELEROS Y 1 PARA ARCHIVO TAMANO OFICIO CANTO REGIDO ANTIMPACTO CORREDERAS CON EXTENSION REFORZADAS EN TODOS LOS CAJONES CON BASE PARA CPU Y NIVELADORES COLOR CAFE | 4547.2
I450400012 | 2100 | ARCHIVERO ARCHIVERO METALICO DE 4 GAVETAS VERTICAL CON CUBIERTA EN LAMINA ROLDADA EN FRIO CON CORREDERAS DE SUSPENSION EMBALINADA TELESCOPICA DE MAXIMA EXTENSION TODO ENSAMBLADO SIN SOLDADURA CERRADURA DE CILINDRO REMOVIBLE Y LLAVE CON BOTON DE SEGURIDAD EN CADA GAVETA PARA EVITAR QUE SE ABRA ACCIDENTALMENTE INCLUYE UNA SEPARACION POR GAVETA CON PINTURA LIQUIDA DE APLICACION ELECTROSTATICA COLOR ARENA HORNEADA A 182 GRADOS CENTIGRADOS EN CUERPO EXTERIOR Y FRENTES DE GAVETAS MEDIDAS 46.5 CM DE ANCHO X 64 CM DE FONDO X 1.33 M DE ALTO. | 4408
I450400294 | 592 | RELOJ CHECADOR RELOJ CHECADOR CON HUELLA DIGITAL FUNCIONA POR MEDIO TCP/IP O USB CAPACIDAD DE 1500 HUELLAS. | 6716.4
I180000220 | 5620 | UNIDAD CENTRAL DE PROCESO (CPU) UNIDAD CENTRAL DE PROCESO (CPU) PROCESADOR DE OCTAVA GENERACION INTEL CORE I5-I5-8265U DE 4 NUCLEOS/6 MB/DE 16 GHZ A 3.9 GHZ/25 W. MEMORIA: 8 GB DDRA 2400 MHZ (1 X 8 GB) 2 DIMM CRECIMIENTO HASTA 64 GB DDRA 2400 MHZ. DISCO DURO: 1 TB 7200 RPM DE 2.5 SATA. TARJETA DE VIDEO: GRAFICOS INTEGRADOS INTEL UHD GRAPHICS 620. TARJETA DE RED: RED INTEGRADA ETHERNET LAN 10/100/1000. SOFTWARE OFICINA: DEBERA INCLUIR UNA LICENCIA OFFICE HOME & BUSINESS 2019 FPP PC/MAC 32/64 BITS ESPANOL. | 24471.36
I090000062 | 1202 | BASCULA BEBE BASCULA BEBE MECANICA PEDIATRICA PARA DETERMINAR EL PESO CORPORAL DE 0 A 20 KILOS DESPLIEGUE DE PESO EN KILOGRAMOS Y GRAMOS AJUSTE MANUAL A CERO DIVISION DE 5 GRAMOS O MENOR SENSIBILIDAD DE 5 GRAMOS O MENOR CHAROLA RESISTENTE AL ALTO IMPACTO PARA COLOCACION DEL BEBE MECANISMO DE TARA METALICO COLOR DEL EQUIPO BEIGE | 4466
I450400234 | 326 | MESA AUXILIAR DE METAL MESA TIPO GABINETE COLOR BEIGE PARA BASCULA PEDIATRICA FABRICADO EN LAMINA CALIBRE 22 ACABADO EN SMALTE Y CON PUERTA ABATIBLE CON CAJON EN LA PARTE INFERIOR DEL GABINETE Y CON UN ENTREPANO AL INTERIOR CON CHAPA DE MEDIDAS DE LARGO .60 M ANCHO .40 M ALTO .85 M | 4060
I450600280 | 1469 | VITRINA VITRINA METALICA COLOR BEIGE FABRICADA EN LAMINA CALIBRE 22 ACABADO EN ESMALTE HORNEADO CON 1 PUERTA DE CRISTAL CON 2 ENTREPANOS CUENTA CON CERRADURA CAJON Y UNA PUERTA ABATIBLE EN LA PARTE INFERIOR DE 1.55 X .62 X.40 M | 3422
I450400146 | 578 | GABINETE UNIVERSAL GABINETES UNIVERSALES COLOR CAFE CLARO METALICO CON MEDIDAS DE .87X.38X1.80 M CON CERRADURA DE MANEJILLA TIPO L CON LLAVE DE SEGURIDAD Y PASADOR CON SISTEMA DE CERRADO EN LA PARTE SUPERIOR E INFERIOR CON 4 ENTREPANOS INTERCAMBIABLES DE PUERTAS ABATIBLES FABRICADO EN LAMINA CALIBRE 22 ACABADO EN PINTURA HORNEADA | 5086.6
I090000312 | 2068 | MESA EXPLORACION MESA DE EXPLORACION COLOR BEIGE CON GABINETE FABRICADO EN LAMINA CALIBRE 22 ACABADO EN COLOR BEIGE BASE CON COLCHON FORRADO EN TAPIZ FORRADO EN VINIL COLOR CAFE CON PIERNERAS DE PLASTICO CON DOS PUERTAS ABATIBLES CON JALADERA EMBUTIDA | 4176
I450400120 | 3080 | ESCRITORIO ESCRITORIO DE 1.50 X .60 X .75 M ACABADO MELAMINICO IMPORTADO TIPO ECHAPADO PEDESTAL CAJONERO CON DOS CAJONES PAPELEROS Y 1 PARA ARCHIVO TAMANO OFICIO CANTO REGIDO ANTIMPACTO CORREDERAS CON EXTENSION REFORZADAS EN TODOS LOS CAJONES CON BASE PARA CPU Y NIVELADORES COLOR CAFE | 4547.2
I450600058 | 458 | CALENTADOR AGUA (PARA SERVICIOS DE HOTELERIA HOSPITALES,ETC) CALENTADOR AGUA (BOILER PARA HOSPITALES) CAPACIDAD DE 10 GALONES. | 2876.8
I450400146 | 353 | GABINETE UNIVERSAL PINTADO CON PINTURA DE ESMALTE HORNEADA MEDIDAS 1.80 X 0.87 X 0.39 COLOR GRIS | 3128
I090000062 | 1108 | BASCULA BEBE BASCULA PARA BEBE COLOR BEIGE CON PORTABEBE CAPACIDAD 30KG | 5405
I450400120 | 2135 | ESCRITORIO MODULO DESARMABLE CON PENINSULA DE BALA DE 1.50 X .60 MTS. LATERALES DE 1.00 MTS CON DOS CAJONES | 3680
I450600280 | 1287 | VITRINA VITRINA CONTRAMURO LAMINA CALIBRE 22 ACABADO ESMALTADO EN COLOR BEIGE CON PUERTAS CORREDIZAS Y DOS ENTREPANOS DE CRISTAL CON MEDIDAS DE 1.20 X20X60 MTS | 3582.25
I150200364 | 638 | TELEVISION TV. LCD DE 32 PULGADAS SINTONIZADOR DE ALTA DEFINICION CONTRASTE 30000 TIEMPO DE RESPUESTA 6 MS ANGULO DE VISION 178 H/178 V. WIDE COLOR ENCHANCER EFECTO DE SONIDO SRS. TRUSURROND HD CON BOCINAS INFERIORES POTENCIA DE SONIDO (10 W X 2) CONEXIONES ENTRADAS HDMI ENTRADA DE COMPONENTE DE PC Y SALIDA DE AUDIO CON SOPORTE UNIVERSAL A LA MEDIDA DEL LCD Y CON DIVISION PARA DVD AJUSTABLE A 2-5-10 GRADOS EQUIPO EN COLOR NEGR | 7385.72
I090000384 | 327 | REFRIGERADOR LABORATORIO (AFASPE 2010) REFRIGERADOR DE 13 PIES MARCA OJEDA MODELO RVBM-399 COLOR ALUMINIO. | 45271.32
I090000246 | 348 | HEMOGLOBINOMETRO EQUIPO PORTATIL DE MEDICION DE HEMOGLOBINA HEMOGLOBINOMETRO PORTATIL ANALIZADOR DE HEMOGLOBINA TOTAL EN SANGRE HB-201 | 15660
I450600218 | 1824 | REFRIGERADOR (COCINA) FRIGOBAR 5 PIES CUBICOS ACERO INOXIDABLE CARACTERISTICAS: CONTROL MECANICO SISTEMA DE DESHIELO PUSH BOTTON LUZ INTERIOR 2 PARRILLAS DE ALAMBRON CHAROLA PARA CARNES FRIAS RACK PARA VINOS 2 ANAQUELES COMPLETOS ALUMINIO NATURAL 2 ANAQUELES MEDIOS ALUMINIO NATURAL CONGELADOR INTERIOR CHAPA DE SEGURIDAD COLOR ACERO INOXIDABLE DIMENSIONES: ALTO 88.4 CM ANCHO 50.6 CM FONDO 61 | 5742
I450600218 | 1853 | REFRIGERADOR (COCINA) FRIGOBAR 5 PIES CUBICOS ACERO INOXIDABLE CARACTERISTICAS: CONTROL MECANICO SISTEMA DE DESHIELO PUSH BOTTON LUZ INTERIOR 2 PARRILLAS DE ALAMBRON CHAROLA PARA CARNES FRIAS RACK PARA VINOS 2 ANAQUELES COMPLETOS ALUMINIO NATURAL 2 ANAQUELES MEDIOS ALUMINIO NATURAL CONGELADOR INTERIOR CHAPA DE SEGURIDAD COLOR ACERO INOXIDABLE DIMENSIONES: ALTO 88.4 CM ANCHO 50.6 CM FONDO 61 | 5742
I450600116 | 456 | ESTUFA COCINA (GAS O ELECTRICA) ESTUFA DE COCINA 2 PARRILLAS SUPERIORES 4 QUEMADORES TROQUELADOS ESTANDAR E INCENDIDO MANUAL PARILLAS DE SEGURIDAD. | 3828
I450400012 | 2092 | ARCHIVERO ARCHIVERO METALICO DE 4 GAVETAS VERTICAL CON CUBIERTA EN LAMINA ROLDADA EN FRIO CON CORREDERAS DE SUSPENSION EMBALINADA TELESCOPICA DE MAXIMA EXTENSION TODO ENSAMBLADO SIN SOLDADURA CERRADURA DE CILINDRO REMOVIBLE Y LLAVE CON BOTON DE SEGURIDAD EN CADA GAVETA PARA EVITAR QUE SE ABRA ACCIDENTALMENTE INCLUYE UNA SEPARACION POR GAVETA CON PINTURA LIQUIDA DE APLICACION ELECTROSTATICA COLOR ARENA HORNEADA A 182 GRADOS CENTIGRADOS EN CUERPO EXTERIOR Y FRENTES DE GAVETAS MEDIDAS 46.5 CM DE ANCHO X 64 CM DE FONDO X 1.33 M DE ALTO. | 4408
I450400120 | 3795 | ESCRITORIO ESCRITORIO SECRETARIAL METALICO COLOR ARENA Y CUBIERTA COLOR NOGAL CON UN CAJON DE ARCHIVO Y UNO PAPELERO MEDIDA DE 1.50 X 0.75 M. | 4280.4
I180000220 | 5654 | UNIDAD CENTRAL DE PROCESO (CPU) UNIDAD CENTRAL DE PROCESO (CPU) PROCESADOR DE OCTAVA GENERACION INTEL CORE I5-I5-8265U DE 4 NUCLEOS/6 MB/DE 16 GHZ A 3.9 GHZ/25 W. MEMORIA: 8 GB DDRA 2400 MHZ (1 X 8 GB) 2 DIMM CRECIMIENTO HASTA 64 GB DDRA 2400 MHZ. DISCO DURO: 1 TB 7200 RPM DE 2.5 SATA. TARJETA DE VIDEO: GRAFICOS INTEGRADOS INTEL UHD GRAPHICS 620. TARJETA DE RED: RED INTEGRADA ETHERNET LAN 10/100/1000. SOFTWARE OFICINA: DEBERA INCLUIR UNA LICENCIA OFFICE HOME & BUSINESS 2019 FPP PC/MAC 32/64 BITS ESPANOL. | 24471.36
I090000216 | 3519 | ESTUCHE DIAGNOSTICO (JGO. DE) ESTUCHE DE DIAGNOSTICO CON MANGO RECARGABLE DE 3.5 V OFTALMOSCOPIO Y OTOSCOPIO CON ESTUCHE RIGIDO Y COLOR NEGRO. | 8499.32
I450400320 | 6229 | SILLON SILLON EJECUTIVO COLOR NEGRO CON RESPALDO CON CABECERA BRAZOS DE POLIPROPILENO AJUSTABLE BASE CROMADA DE 5 PUNTAS CON RODAJAS PARA DESPLAZAMIENTO RESPALDO EN MALLA Y TAPIZ EN ASIENTO EN TELA MESH NEGRO CON HULE ESPUMA | 6960
I090000214 | 356 | ESTUCHE CIRUGIA (JGO. DE) EQUIPO DE CURACIONES DE ACERO INOXIDABLE CONSTA DE PINZA DE DISECCION CON DIENTES DE 14 CMS. PINZA DE DISECCION SIN DIENTES DE 14 CMS. TIJERAS DE MAYO CUERVA DE 14CMS. TIJERA DE MAYO RECTA DE 14CMS. PINZA FORESTER CURVA DE 25CMS. PINZA FORESTER RECTA DE 25CMS. PORTA AGUJAS DE MAYO-HEGAR DE 14CMS. MANGO DE BISTURI #4 TIJERA QUITA PUNTOS DE 14CMS. PINZA KELLY RECTA DE 14CMS. RINON DE ACERO INOXIDABLE DE 250ML. | 2737
I090000216 | 1855 | ESTUCHE DIAGNOSTICO (JGO. DE) ESTANDAR CON MANGO RECARGABLE DE PILAS ALCALINAS JUEGO CON OFTALMOSCOPIO OTOSCOPIO Y CINCO ESPECULOS CROMADO. | 6325
I060200282 | 229 | ESTERILIZADOR O AUTOCLAVE ESTERILIZADOR O AUTOCLAVE | 32200
I150200364 | 665 | TELEVISION TV. LCD DE 32 PULGADAS SINTONIZADOR DE ALTA DEFINICION CONTRASTE 30000 TIEMPO DE RESPUESTA 6 MS ANGULO DE VISION 178 H/178 V. WIDE COLOR ENCHANCER EFECTO DE SONIDO SRS. TRUSURROND HD CON BOCINAS INFERIORES POTENCIA DE SONIDO (10 W X 2) CONEXIONES ENTRADAS HDMI ENTRADA DE COMPONENTE DE PC Y SALIDA DE AUDIO CON SOPORTE UNIVERSAL A LA MEDIDA DEL LCD Y CON DIVISION PARA DVD AJUSTABLE A 2-5-10 GRADOS EQUIPO EN COLOR NEGR | 7385.72
I060200282 | 323 | ESTERILIZADOR O AUTOCLAVE ESTERILIZADOR ELECTIRCO DE CALOR SECO EN COLOR BLANCO | 6178.16
I060200470 | 309 | UNIDAD ULTRASONICA FONODETECTOR PORTATIL PARA ESCUCHAR LATIDOS DE CORAZON FETAL COLOR BLANCO | 6264
I450600060 | 272 | CAMA MADERA O METAL CAMA INDIVIDUAL DE MADERA CON CAJONES Y CABECERA COLOR CAOBA | 3944
I450600116 | 455 | ESTUFA COCINA (GAS O ELECTRICA) ESTUFA DE COCINA 2 PARRILLAS SUPERIORES 4 QUEMADORES TROQUELADOS ESTANDAR E INCENDIDO MANUAL PARILLAS DE SEGURIDAD. | 3828
I090000064 | 2157 | BASCULA CON Y SIN ESTADIMETRO BASCULA MECANICA CON ESTADIMETRO 1. BASCULA METALICA PESO DEL EQUIPO 16KG AJUSTE MANUAL A CERO 2. ESTADIMETRO FABRICADO EN ACERO EN REGLA FIJA CALIBRE 16 Y REGLA MOVIL CALIBRE 18 3. BASE RESISTENTE CONSTRUIDA TOTALMENTE EN ACERO CALIBRE 16 | 7598
I180000220 | 5670 | UNIDAD CENTRAL DE PROCESO (CPU) UNIDAD CENTRAL DE PROCESO (CPU) PROCESADOR DE OCTAVA GENERACION INTEL CORE I5-I5-8265U DE 4 NUCLEOS/6 MB/DE 16 GHZ A 3.9 GHZ/25 W. MEMORIA: 8 GB DDRA 2400 MHZ (1 X 8 GB) 2 DIMM CRECIMIENTO HASTA 64 GB DDRA 2400 MHZ. DISCO DURO: 1 TB 7200 RPM DE 2.5 SATA. TARJETA DE VIDEO: GRAFICOS INTEGRADOS INTEL UHD GRAPHICS 620. TARJETA DE RED: RED INTEGRADA ETHERNET LAN 10/100/1000. SOFTWARE OFICINA: DEBERA INCLUIR UNA LICENCIA OFFICE HOME & BUSINESS 2019 FPP PC/MAC 32/64 BITS ESPANOL. | 24471.36
I450400320 | 6219 | SILLON SILLON EJECUTIVO COLOR NEGRO CON RESPALDO CON CABECERA BRAZOS DE POLIPROPILENO AJUSTABLE BASE CROMADA DE 5 PUNTAS CON RODAJAS PARA DESPLAZAMIENTO RESPALDO EN MALLA Y TAPIZ EN ASIENTO EN TELA MESH NEGRO CON HULE ESPUMA | 6960
I090000214 | 370 | ESTUCHE CIRUGIA (JGO. DE) EQUIPO DE CURACIONES DE ACERO INOXIDABLE CONSTA DE PINZA DE DISECCION CON DIENTES DE 14 CMS. PINZA DE DISECCION SIN DIENTES DE 14 CMS. TIJERAS DE MAYO CUERVA DE 14CMS. TIJERA DE MAYO RECTA DE 14CMS. PINZA FORESTER CURVA DE 25CMS. PINZA FORESTER RECTA DE 25CMS. PORTA AGUJAS DE MAYO-HEGAR DE 14CMS. MANGO DE BISTURI #4 TIJERA QUITA PUNTOS DE 14CMS. PINZA KELLY RECTA DE 14CMS. RINON DE ACERO INOXIDABLE DE 250ML. | 2737
I450400026 | 4072 | BANCA BANCA DE 3 PLAZAS TAPIZDAS EN TELA COLOR NEGRO | 2909.5
I150200364 | 707 | TELEVISION TV. LCD DE 32 PULGADAS SINTONIZADOR DE ALTA DEFINICION CONTRASTE 30000 TIEMPO DE RESPUESTA 6 MS ANGULO DE VISION 178 H/178 V. WIDE COLOR ENCHANCER EFECTO DE SONIDO SRS. TRUSURROND HD CON BOCINAS INFERIORES POTENCIA DE SONIDO (10 W X 2) CONEXIONES ENTRADAS HDMI ENTRADA DE COMPONENTE DE PC Y SALIDA DE AUDIO CON SOPORTE UNIVERSAL A LA MEDIDA DEL LCD Y CON DIVISION PARA DVD AJUSTABLE A 2-5-10 GRADOS EQUIPO EN COLOR NEGR | 7385.72
I060200282 | 442 | ESTERILIZADOR O AUTOCLAVE ESTERILIZADOR ELECTRICO COLOR ARENA DE CALOR HUMEDO | 40576.8
I450600218 | 1862 | REFRIGERADOR (COCINA) FRIGOBAR 5 PIES CUBICOS ACERO INOXIDABLE CARACTERISTICAS: CONTROL MECANICO SISTEMA DE DESHIELO PUSH BOTTON LUZ INTERIOR 2 PARRILLAS DE ALAMBRON CHAROLA PARA CARNES FRIAS RACK PARA VINOS 2 ANAQUELES COMPLETOS ALUMINIO NATURAL 2 ANAQUELES MEDIOS ALUMINIO NATURAL CONGELADOR INTERIOR CHAPA DE SEGURIDAD COLOR ACERO INOXIDABLE DIMENSIONES: ALTO 88.4 CM ANCHO 50.6 CM FONDO 61 | 5742
I450600116 | 468 | ESTUFA COCINA (GAS O ELECTRICA) ESTUFA DE COCINA 2 PARRILLAS SUPERIORES 4 QUEMADORES TROQUELADOS ESTANDAR E INCENDIDO MANUAL PARILLAS DE SEGURIDAD. | 3828
I420200048 | 92 | BOMBA HIDRAULICA SUMINISTRO DE MOTO-BOMBAS CENTRIFUGAS NUEVAS DE 1 H.P. CON 3450 R.P.M 127/220 VOLTS MONOFASICAS. | 5707.2
I180000220 | 5671 | UNIDAD CENTRAL DE PROCESO (CPU) UNIDAD CENTRAL DE PROCESO (CPU) PROCESADOR DE OCTAVA GENERACION INTEL CORE I5-I5-8265U DE 4 NUCLEOS/6 MB/DE 16 GHZ A 3.9 GHZ/25 W. MEMORIA: 8 GB DDRA 2400 MHZ (1 X 8 GB) 2 DIMM CRECIMIENTO HASTA 64 GB DDRA 2400 MHZ. DISCO DURO: 1 TB 7200 RPM DE 2.5 SATA. TARJETA DE VIDEO: GRAFICOS INTEGRADOS INTEL UHD GRAPHICS 620. TARJETA DE RED: RED INTEGRADA ETHERNET LAN 10/100/1000. SOFTWARE OFICINA: DEBERA INCLUIR UNA LICENCIA OFFICE HOME & BUSINESS 2019 FPP PC/MAC 32/64 BITS ESPANOL. | 24471.36
I090000384 | 675 | REFRIGERADOR LABORATORIO REFRIGERADOR LABORATORIO. | 78056.4
I450600280 | 2375 | VITRINA VITRINA SENCILLA COLOR VITRINA SENCILLA EN LAMINA CALIBRE 24 ESMALTADA COLOR BEIGE DIMENSIONES 156 X 60 X 39 CMS PARTE FRONTAL CON PUERTA DE VIDRIO CON MARCO DE LAMINA Y CHAPA CAJON Y PUERTA DE LAMINA CON JALADERA EMBUTIDA EN LA PARTE INFERIOR INCLUYE 2 ENTREPANOS DE VIDRIO PINTURA ACRILICA | 6960
I450400016 | 4827 | ARCHIVERO DE METAL ARCHIVERO METALICO DE 4 GAVETAS VERTICAL CON CUBIERTA EN LAMINA ROLADA EN FRIO CON CORREDERAS DE SUSPENSION EMBALINADA TELESCOPIA EN MAXIMA EXTENSION TODO ENSAMBLADO SIN SOLDADURACERRADURA DE CILINDRO REMOVIBLE Y LLAVE CON BOTON DE SEGURIDAD EN CADA GAVETA PARA EVITAR QUE SE ABRA ACCIDENTALMENTE INCLUYE UN SEPARADOR POR GAVETA CON PINTURA LIQUIDA DE APLICACION ELECTROSTATICA COLOR ARENA HORNEADA A 182° EN CUERPO EXTERIOR Y FRENTES DE GAVETAS MEDIDA 47 CM DE ANCHO X 64 CM DE FONDO X 1.35 DE ALTO | 7540
I450400320 | 6362 | SILLON SILLON EJECUTIVO RESPALDO CON CABECERA MECANISMO EJECUTIVO BRAZOS DE POLIPROPILENO AJUSTABLES BASE CROMADA DE 5 PUNTAS CON RODAJA PARA DESPLAZAMIENTO RESPLADO EN MALLA Y TAPIZ EN ASIENTO EN TELA MESH NEGRO CON HULE ESPUMA INYECTADA. | 7424
I450400320 | 6363 | SILLON SILLON EJECUTIVO RESPALDO CON CABECERA MECANISMO EJECUTIVO BRAZOS DE POLIPROPILENO AJUSTABLES BASE CROMADA DE 5 PUNTAS CON RODAJA PARA DESPLAZAMIENTO RESPLADO EN MALLA Y TAPIZ EN ASIENTO EN TELA MESH NEGRO CON HULE ESPUMA INYECTADA. | 7424
I090000312 | 2840 | MESA EXPLORACION MESA DE ESPLORACION COLOR BEIGE CON DOS PUERTAS CORREDIZAS PARTE SUPERIOR FORRADA EN VINIL COLOR NEGRO | 8867.04
I450600218 | 1178 | REFRIGERADOR (COCINA) COLOR BLANCO DE 9 CON SISTEMA DE ENFRIAMIENTOPUERTA DOBLE CAPACIDAD ANAQUEL DE GAVETAS PARILLAS DE CRISTAL TEMPLADO ANAQUEL BOTELLAS Y LATAS ANAQUEL ULTRACAPACIDAD CONTROLES DE HUMEDADCON CAJONES ENFRIADOR. | 4117
I090000216 | 1606 | ESTUCHE DIAGNOSTICO (JGO. DE) CON OTROSCOPIO ILUMINACION POR FIBRA OPTICA CON LAMPARA DE HALOGENO DE 3.5 VOLTS SISTEMA SELLADO O HERMETICO PARA PRUEBAS NEUMATICAS JUEGO DE CUATRO ESPECULOS REUSABLE EN DIFERENTES TAMANOS OFTALMOSCOPIOS CON ILUMINACION POR FIBRA OPTICA CON LAMPARA HALOGENA DE 3.5 VOLTS CON ALMENOS 5 APERTURAS Y LENTES DENTRO DEL RANGO DE DIOPTRIAS O MAYOR MANGO METALICO DE ACABADO RUGOSO O ESTRIADO RECARGABLE DIRECTO A LA CORRIENTE Y BATERIAS ALCALINAS TIPO C CON CONTROL DE INTENSIDAD DE LUZ ACOPLAMENTO DEL OTOSCOPIO AL MANGO CON SISTEMA MECANICO DE GIRO ESTUCHE RIGIDO PARA GUARDAR LOS ACCESORIOS COLOR NEGRO. | 3599.5
I090000214 | 350 | ESTUCHE CIRUGIA (JGO. DE) EQUIPO DE CURACIONES DE ACERO INOXIDABLE CONSTA DE PINZA DE DISECCION CON DIENTES DE 14 CMS. PINZA DE DISECCION SIN DIENTES DE 14 CMS. TIJERAS DE MAYO CUERVA DE 14CMS. TIJERA DE MAYO RECTA DE 14CMS. PINZA FORESTER CURVA DE 25CMS. PINZA FORESTER RECTA DE 25CMS. PORTA AGUJAS DE MAYO-HEGAR DE 14CMS. MANGO DE BISTURI #4 TIJERA QUITA PUNTOS DE 14CMS. PINZA KELLY RECTA DE 14CMS. RINON DE ACERO INOXIDABLE DE 250ML. | 2737
I090000062 | 1012 | BASCULA BEBE BASCULA PEDIATRICA EN COLOR BLANCO CON CHAROLA DE POLIESTIRENO CAPACIDAD DE 17.5KG | 3427
I150200364 | 656 | TELEVISION TV. LCD DE 32 PULGADAS SINTONIZADOR DE ALTA DEFINICION CONTRASTE 30000 TIEMPO DE RESPUESTA 6 MS ANGULO DE VISION 178 H/178 V. WIDE COLOR ENCHANCER EFECTO DE SONIDO SRS. TRUSURROND HD CON BOCINAS INFERIORES POTENCIA DE SONIDO (10 W X 2) CONEXIONES ENTRADAS HDMI ENTRADA DE COMPONENTE DE PC Y SALIDA DE AUDIO CON SOPORTE UNIVERSAL A LA MEDIDA DEL LCD Y CON DIVISION PARA DVD AJUSTABLE A 2-5-10 GRADOS EQUIPO EN COLOR NEGR | 7385.72
I450400146 | 434 | GABINETE UNIVERSAL GABINETE UNIVERSAL METALICO CON 2 PUERTAS CON CHAPA 4 ENTREPANOS 5 HUECOS EN EL INTERIOR MEDIDAS 1.80X.87X.37 MTS. FABRICADO EN LAMINA CALIBRE 24 CON PINTURA HORNEADA EN POLVO COLOR ARENA. | 3016
I450600060 | 281 | CAMA MADERA O METAL CAMA INDIVIDUAL DE MADERA INCLUYE CABECERA BASE Y COLCHON | 3944
I450400120 | 3802 | ESCRITORIO ESCRITORIO SECRETARIAL METALICO COLOR ARENA Y CUBIERTA COLOR NOGAL CON UN CAJON DE ARCHIVO Y UNO PAPELERO MEDIDA DE 1.50 X 0.75 M. | 4280.4
I420200048 | 95 | BOMBA HIDRAULICA SUMINISTRO DE MOTO-BOMBAS CENTRIFUGAS NUEVAS DE 1 H.P. CON 3450 R.P.M. 127/220 VOLTS MONOFASICAS. | 5707.2
I180000220 | 5667 | UNIDAD CENTRAL DE PROCESO (CPU) UNIDAD CENTRAL DE PROCESO (CPU) PROCESADOR DE OCTAVA GENERACION INTEL CORE I5-I5-8265U DE 4 NUCLEOS/6 MB/DE 16 GHZ A 3.9 GHZ/25 W. MEMORIA: 8 GB DDRA 2400 MHZ (1 X 8 GB) 2 DIMM CRECIMIENTO HASTA 64 GB DDRA 2400 MHZ. DISCO DURO: 1 TB 7200 RPM DE 2.5 SATA. TARJETA DE VIDEO: GRAFICOS INTEGRADOS INTEL UHD GRAPHICS 620. TARJETA DE RED: RED INTEGRADA ETHERNET LAN 10/100/1000. SOFTWARE OFICINA: DEBERA INCLUIR UNA LICENCIA OFFICE HOME & BUSINESS 2019 FPP PC/MAC 32/64 BITS ESPANOL. | 24471.36
I150200364 | 724 | TELEVISION TV. LCD DE 32 PULGADAS SINTONIZADOR DE ALTA DEFINICION CONTRASTE 30000 TIEMPO DE RESPUESTA 6 MS ANGULO DE VISION 178 H/178 V. WIDE COLOR ENCHANCER EFECTO DE SONIDO SRS. TRUSURROND HD CON BOCINAS INFERIORES POTENCIA DE SONIDO (10 W X 2) CONEXIONES ENTRADAS HDMI ENTRADA DE COMPONENTE DE PC Y SALIDA DE AUDIO CON SOPORTE UNIVERSAL A LA MEDIDA DEL LCD Y CON DIVISION PARA DVD AJUSTABLE A 2-5-10 GRADOS EQUIPO EN COLOR NEGR | 7385.72
I090000216 | 2226 | ESTUCHE DIAGNOSTICO (JGO. DE) RECARGABALE CON LUZ DE HALOGENO DE 3.5 VOLTS. INCLUYE OFTALMOSCOPIO COAXIAL COLOR NEGRO CON PLATEADO | 9106
I450400234 | 325 | MESA AUXILIAR DE METAL MESA TIPO GABINETE COLOR BEIGE PARA BASCULA PEDIATRICA FABRICADO EN LAMINA CALIBRE 22 ACABADO EN SMALTE Y CON PUERTA ABATIBLE CON CAJON EN LA PARTE INFERIOR DEL GABINETE Y CON UN ENTREPANO AL INTERIOR CON CHAPA DE MEDIDAS DE LARGO .60 M ANCHO .40 M ALTO .85 M | 4060
I450600058 | 470 | CALENTADOR AGUA (PARA SERVICIOS DE HOTELERIA HOSPITALES,ETC) CALENTADOR AGUA (BOILER PARA HOSPITALES) CAPACIDAD DE 10 GALONES. | 2876.8
I420200048 | 96 | BOMBA HIDRAULICA SUMINISTRO DE MOTO-BOMBAS CENTRIFUGAS NUEVAS DE 1 H.P. CON 3450 R.P.M. 127/220 VOLTS MONOFASICAS. | 5707.2
I180000220 | 5640 | UNIDAD CENTRAL DE PROCESO (CPU) UNIDAD CENTRAL DE PROCESO (CPU) PROCESADOR DE OCTAVA GENERACION INTEL CORE I5-I5-8265U DE 4 NUCLEOS/6 MB/DE 16 GHZ A 3.9 GHZ/25 W. MEMORIA: 8 GB DDRA 2400 MHZ (1 X 8 GB) 2 DIMM CRECIMIENTO HASTA 64 GB DDRA 2400 MHZ. DISCO DURO: 1 TB 7200 RPM DE 2.5 SATA. TARJETA DE VIDEO: GRAFICOS INTEGRADOS INTEL UHD GRAPHICS 620. TARJETA DE RED: RED INTEGRADA ETHERNET LAN 10/100/1000. SOFTWARE OFICINA: DEBERA INCLUIR UNA LICENCIA OFFICE HOME & BUSINESS 2019 FPP PC/MAC 32/64 BITS ESPANOL. | 24471.36
I060200282 | 145 | ESTERILIZADOR O AUTOCLAVE EQUIPO SEMIPORTATIL PARA ESTERILIZAR INSTRUMENTAL Y MATERIAL POR MEDIO DE VAPOR AUTOGENERADO CON LAS SIGUENTES CARACTERISTICAS SELECCIONABLES DE ACUERDO A LAS NECESIDADES DE LA UNIDADES MEDICAS CONTROLADO POR MICROPROCESADOR TIPO GABINETE O SOBRE MESA. CON DEPOSITO DE AGUA SALIDA MANUAL DE AGUA A DRENAJE CAMARA PUERTAS Y CHAROLAS PERFORADAS CAPACIDAD Y MATERIAL DE LA CAMARA DESPLIEGUE DIGITAL DE PRECION TEMPERATURA Y TIPO DE ESTERILIZACION CONTROL AUTOMATICO DE TODO EL PROCESO DE ESTERILIZACION Y DE FIN DE CICLO SISTEMA DE SEGURIDAD QUE IMPIDA LA APERTURA DE LA PUERTA DURANTE EL CICLO BULBA DE SEGURIDAD POR EXCESO DE PRESION QUE INDIQUE FALLA DURANTE EL CICLO Y BAJA EN EL NIVEL DE AGUA CON PREVACION Y POSTVACIO ATRAVEZ DE BOMBA DE VACIO. COLOR BEIGE | 32786.5
I090000064 | 1016 | BASCULA CON Y SIN ESTADIMETRO EN COLOR BEIGE CON CAPACIDAD DE 180 KG. CON ESCALA PARA MEDIR 1.98 MTS. RESISTENTE PLATAFORMA PROTEGIDA CON VINIL ANTIDERRAPANTE DE 27 CM DE ANCHO POR 37 CM DE LARGO REMOVIBLE PARA LIMPIEZA. | 5175
I450400146 | 344 | GABINETE UNIVERSAL PINTADO CON PINTURA DE ESMALTE HORNEADA MEDIDAS 1.80 X 0.87 X 0.39 COLOR GRIS | 3128
I450600280 | 1221 | VITRINA VITRINA DOBLE PARA MEDICAMENTO DE .80 X .40X 1.60M ESTRUCTUURA EN LAMINA ESMALTADA COLOR BEIGE ENTREPANOS Y PUERTAS ABATIBLES DE CRISTAL CON CHAPA. | 3335
I450400258 | 797 | MODULO DESARMABLE MODULO SECRETARIAL COLOR CAOBA CUBIERTA PENINSULAR TIPO L DE 1.50 X .60M CON BASE OCTAGONAL .72X.3M .72X.67 DE CUBIERTA RECTA ANGULAR LATERAL 1.1X05M .72X.67 PEDESTAL DE 2 CAJONES PAPELEROS Y 1 DE ARCHIVO FABRICADO EN LAMINADO PLASTICO. | 3335
I450400016 | 3750 | ARCHIVERO DE METAL ARCHIVERO DE METAL COLOR NEGRO CON4 GAVETAS | 4140
I450400026 | 4068 | BANCA BANCA DE 3 PLAZAS TAPIZDAS EN TELA COLOR NEGRO | 2909.5
I090000062 | 1213 | BASCULA BEBE BASCULA BEBE MECANICA PEDIATRICA PARA DETERMINAR EL PESO CORPORAL DE 0 A 20 KILOS DESPLIEGUE DE PESO EN KILOGRAMOS Y GRAMOS AJUSTE MANUAL A CERO DIVISION DE 5 GRAMOS O MENOR SENSIBILIDAD DE 5 GRAMOS O MENOR CHAROLA RESISTENTE AL ALTO IMPACTO PARA COLOCACION DEL BEBE MECANISMO DE TARA METALICO COLOR DEL EQUIPO BEIGE | 4466
I450600084 | 269 | CONGELADOR AFASPE 2010 CONGELADOR PARA REFRIGERANTES 10 FT3 CON TERMOSTATO MECANICO PARA CONTROL DE TEMPERATURA DE INTERIOR ENTRE -20A Y -15A A UN AMBIENTE DE 42 GRADOS CENTIGRADOS CON ESPESOR DE ESCARCHA DE 10MM CON PARO Y ARRANQUE AUTOMATICO POR TEMPERATURA EVAPORADOR DE SUPERFICIE DE PLACAS DE UNA SOLA PUERTA LISA Y SOL TIPO COFRE. | 6697.84
I450600218 | 1841 | REFRIGERADOR (COCINA) FRIGOBAR 5 PIES CUBICOS ACERO INOXIDABLE CARACTERISTICAS: CONTROL MECANICO SISTEMA DE DESHIELO PUSH BOTTON LUZ INTERIOR 2 PARRILLAS DE ALAMBRON CHAROLA PARA CARNES FRIAS RACK PARA VINOS 2 ANAQUELES COMPLETOS ALUMINIO NATURAL 2 ANAQUELES MEDIOS ALUMINIO NATURAL CONGELADOR INTERIOR CHAPA DE SEGURIDAD COLOR ACERO INOXIDABLE DIMENSIONES: ALTO 88.4 CM ANCHO 50.6 CM FONDO 61 | 5742
I090000312 | 2086 | MESA EXPLORACION MESA DE EXPLORACION COLOR BEIGE CON GABINETE FABRICADO EN LAMINA CALIBRE 22 ACABADO EN COLOR BEIGE BASE CON COLCHON FORRADO EN TAPIZ FORRADO EN VINIL COLOR CAFE CON PIERNERAS DE PLASTICO CON DOS PUERTAS ABATIBLES CON JALADERA EMBUTIDA | 4176
I450400120 | 3077 | ESCRITORIO ESCRITORIO DE 1.50 X .60 X .75 M ACABADO MELAMINICO IMPORTADO TIPO ECHAPADO PEDESTAL CAJONERO CON DOS CAJONES PAPELEROS Y 1 PARA ARCHIVO TAMANO OFICIO CANTO REGIDO ANTIMPACTO CORREDERAS CON EXTENSION REFORZADAS EN TODOS LOS CAJONES CON BASE PARA CPU Y NIVELADORES COLOR CAFE | 4547.2
I450400120 | 3091 | ESCRITORIO ESCRITORIO DE 1.50 X .60 X .75 M ACABADO MELAMINICO IMPORTADO TIPO ECHAPADO PEDESTAL CAJONERO CON DOS CAJONES PAPELEROS Y 1 PARA ARCHIVO TAMANO OFICIO CANTO REGIDO ANTIMPACTO CORREDERAS CON EXTENSION REFORZADAS EN TODOS LOS CAJONES CON BASE PARA CPU Y NIVELADORES COLOR CAFE | 4547.2
I180000220 | 5664 | UNIDAD CENTRAL DE PROCESO (CPU) UNIDAD CENTRAL DE PROCESO (CPU) PROCESADOR DE OCTAVA GENERACION INTEL CORE I5-I5-8265U DE 4 NUCLEOS/6 MB/DE 16 GHZ A 3.9 GHZ/25 W. MEMORIA: 8 GB DDRA 2400 MHZ (1 X 8 GB) 2 DIMM CRECIMIENTO HASTA 64 GB DDRA 2400 MHZ. DISCO DURO: 1 TB 7200 RPM DE 2.5 SATA. TARJETA DE VIDEO: GRAFICOS INTEGRADOS INTEL UHD GRAPHICS 620. TARJETA DE RED: RED INTEGRADA ETHERNET LAN 10/100/1000. SOFTWARE OFICINA: DEBERA INCLUIR UNA LICENCIA OFFICE HOME & BUSINESS 2019 FPP PC/MAC 32/64 BITS ESPANOL. | 24471.36
I090000312 | 2787 | MESA EXPLORACION MESA DE EXPLORACION COLOR BEIGE GINECOLOGICA GABINETE CON DOS PUERTAS CORREDIZAS POSECIONES EN CABECERA Y PIECERA CON PIERNERAS DE PLASTICO DE 1.65 DE LARGO X .55 DE ANCHO Y .85 DE ALTO | 8700
I450400320 | 6369 | SILLON SILLON EJECUTIVO RESPALDO CON CABECERA MECANISMO EJECUTIVO BRAZOS DE POLIPROPILENO AJUSTABLES BASE CROMADA DE 5 PUNTAS CON RODAJA PARA DESPLAZAMIENTO RESPLADO EN MALLA Y TAPIZ EN ASIENTO EN TELA MESH NEGRO CON HULE ESPUMA INYECTADA. | 7424
I450400320 | 6372 | SILLON SILLON EJECUTIVO RESPALDO CON CABECERA MECANISMO EJECUTIVO BRAZOS DE POLIPROPILENO AJUSTABLES BASE CROMADA DE 5 PUNTAS CON RODAJA PARA DESPLAZAMIENTO RESPLADO EN MALLA Y TAPIZ EN ASIENTO EN TELA MESH NEGRO CON HULE ESPUMA INYECTADA. | 7424
I090000216 | 3573 | ESTUCHE DIAGNOSTICO (JGO. DE) ESTUCHE DE DIAGNOSTICO COLOR PLATA (JGO) DE OFTALMOSCOPIO OTOSCOPIO ESPECULO CON MANGO RECARGABLE ADAPTADOR AL MANGO PARA PILA ALCALINA TIPO C ESTUCHE DE COLOR NEGRO. | 8760.32
I150200364 | 685 | TELEVISION TV. LCD DE 32 PULGADAS SINTONIZADOR DE ALTA DEFINICION CONTRASTE 30000 TIEMPO DE RESPUESTA 6 MS ANGULO DE VISION 178 H/178 V. WIDE COLOR ENCHANCER EFECTO DE SONIDO SRS. TRUSURROND HD CON BOCINAS INFERIORES POTENCIA DE SONIDO (10 W X 2) CONEXIONES ENTRADAS HDMI ENTRADA DE COMPONENTE DE PC Y SALIDA DE AUDIO CON SOPORTE UNIVERSAL A LA MEDIDA DEL LCD Y CON DIVISION PARA DVD AJUSTABLE A 2-5-10 GRADOS EQUIPO EN COLOR NEGR | 7385.72
I090000384 | 329 | REFRIGERADOR LABORATORIO (AFASPE 2010) REFRIGERADOR DE 13 PIES MARCA OJEDA MODELO RVBM-399 COLOR ALUMINIO. | 45271.32
I090000312 | 1948 | MESA EXPLORACION MESA EXPLORACION COLOR BEIGE MESSA EXPLORACION GINECOLOGICA UNIVERSAL DE 1.65 X .55 X .85 CON GABINETE CUENTA CON 2 PUERTAS CORREDIZAS Y PIERNERAS | 4176
I450600218 | 1858 | REFRIGERADOR (COCINA) FRIGOBAR 5 PIES CUBICOS ACERO INOXIDABLE CARACTERISTICAS: CONTROL MECANICO SISTEMA DE DESHIELO PUSH BOTTON LUZ INTERIOR 2 PARRILLAS DE ALAMBRON CHAROLA PARA CARNES FRIAS RACK PARA VINOS 2 ANAQUELES COMPLETOS ALUMINIO NATURAL 2 ANAQUELES MEDIOS ALUMINIO NATURAL CONGELADOR INTERIOR CHAPA DE SEGURIDAD COLOR ACERO INOXIDABLE DIMENSIONES: ALTO 88.4 CM ANCHO 50.6 CM FONDO 61 | 5742
I450600058 | 454 | CALENTADOR AGUA (PARA SERVICIOS DE HOTELERIA HOSPITALES,ETC) CALENTADOR AGUA (BOILER PARA HOSPITALES) CAPACIDAD DE 10 GALONES. | 2876.8
I180000220 | 5599 | UNIDAD CENTRAL DE PROCESO (CPU) UNIDAD CENTRAL DE PROCESO (CPU) PROCESADOR DE OCTAVA GENERACION INTEL CORE I5-I5-8265U DE 4 NUCLEOS/6 MB/DE 16 GHZ A 3.9 GHZ/25 W. MEMORIA: 8 GB DDRA 2400 MHZ (1 X 8 GB) 2 DIMM CRECIMIENTO HASTA 64 GB DDRA 2400 MHZ. DISCO DURO: 1 TB 7200 RPM DE 2.5 SATA. TARJETA DE VIDEO: GRAFICOS INTEGRADOS INTEL UHD GRAPHICS 620. TARJETA DE RED: RED INTEGRADA ETHERNET LAN 10/100/1000. SOFTWARE OFICINA: DEBERA INCLUIR UNA LICENCIA OFFICE HOME & BUSINESS 2019 FPP PC/MAC 32/64 BITS ESPANOL. | 24471.36
I090000214 | 360 | ESTUCHE CIRUGIA (JGO. DE) EQUIPO DE CURACIONES DE ACERO INOXIDABLE CONSTA DE PINZA DE DISECCION CON DIENTES DE 14 CMS. PINZA DE DISECCION SIN DIENTES DE 14 CMS. TIJERAS DE MAYO CUERVA DE 14CMS. TIJERA DE MAYO RECTA DE 14CMS. PINZA FORESTER CURVA DE 25CMS. PINZA FORESTER RECTA DE 25CMS. PORTA AGUJAS DE MAYO-HEGAR DE 14CMS. MANGO DE BISTURI #4 TIJERA QUITA PUNTOS DE 14CMS. PINZA KELLY RECTA DE 14CMS. RINON DE ACERO INOXIDABLE DE 250ML. | 2737
I090000064 | 1015 | BASCULA CON Y SIN ESTADIMETRO EN COLOR BEIGE CON CAPACIDAD DE 180 KG. CON ESCALA PARA MEDIR 1.98 MTS. RESISTENTE PLATAFORMA PROTEGIDA CON VINIL ANTIDERRAPANTE DE 27 CM DE ANCHO POR 37 CM DE LARGO REMOVIBLE PARA LIMPIEZA. | 5175
I150200364 | 699 | TELEVISION TV. LCD DE 32 PULGADAS SINTONIZADOR DE ALTA DEFINICION CONTRASTE 30000 TIEMPO DE RESPUESTA 6 MS ANGULO DE VISION 178 H/178 V. WIDE COLOR ENCHANCER EFECTO DE SONIDO SRS. TRUSURROND HD CON BOCINAS INFERIORES POTENCIA DE SONIDO (10 W X 2) CONEXIONES ENTRADAS HDMI ENTRADA DE COMPONENTE DE PC Y SALIDA DE AUDIO CON SOPORTE UNIVERSAL A LA MEDIDA DEL LCD Y CON DIVISION PARA DVD AJUSTABLE A 2-5-10 GRADOS EQUIPO EN COLOR NEGR | 7385.72
I090000216 | 2203 | ESTUCHE DIAGNOSTICO (JGO. DE) ESTUCHE DE DIAGNOSTICO RECARGABALE CON LUZ DE HALOGENO DE 3.5 VOLTS. INCLUYE OFTALMOSCOPIO COAXIAL COLOR NEGRO CON PLATA | 9106
I450400234 | 329 | MESA AUXILIAR DE METAL MESA TIPO GABINETE COLOR BEIGE PARA BASCULA PEDIATRICA FABRICADO EN LAMINA CALIBRE 22 ACABADO EN SMALTE Y CON PUERTA ABATIBLE CON CAJON EN LA PARTE INFERIOR DEL GABINETE Y CON UN ENTREPANO AL INTERIOR CON CHAPA DE MEDIDAS DE LARGO .60 M ANCHO .40 M ALTO .85 M | 4060
I090000198 | 489 | ESTERILIZADORES AUTOCLAVE O ESTERILIZADOR COLOR BEIGE ELECTRICO DE CALOR HUMEDO | 56062.68
I180000220 | 5646 | UNIDAD CENTRAL DE PROCESO (CPU) UNIDAD CENTRAL DE PROCESO (CPU) PROCESADOR DE OCTAVA GENERACION INTEL CORE I5-I5-8265U DE 4 NUCLEOS/6 MB/DE 16 GHZ A 3.9 GHZ/25 W. MEMORIA: 8 GB DDRA 2400 MHZ (1 X 8 GB) 2 DIMM CRECIMIENTO HASTA 64 GB DDRA 2400 MHZ. DISCO DURO: 1 TB 7200 RPM DE 2.5 SATA. TARJETA DE VIDEO: GRAFICOS INTEGRADOS INTEL UHD GRAPHICS 620. TARJETA DE RED: RED INTEGRADA ETHERNET LAN 10/100/1000. SOFTWARE OFICINA: DEBERA INCLUIR UNA LICENCIA OFFICE HOME & BUSINESS 2019 FPP PC/MAC 32/64 BITS ESPANOL. | 24471.36
I450600280 | 2373 | VITRINA VITRINA SENCILLA COLOR VITRINA SENCILLA EN LAMINA CALIBRE 24 ESMALTADA COLOR BEIGE DIMENSIONES 156 X 60 X 39 CMS PARTE FRONTAL CON PUERTA DE VIDRIO CON MARCO DE LAMINA Y CHAPA CAJON Y PUERTA DE LAMINA CON JALADERA EMBUTIDA EN LA PARTE INFERIOR INCLUYE 2 ENTREPANOS DE VIDRIO PINTURA ACRILICA | 6960
I450400320 | 6328 | SILLON SILLON EJECUTIVO RESPALDO CON CABECERA MECANISMO EJECUTIVO BRAZOS DE POLIPROPILENO AJUSTABLES BASE CROMADA DE 5 PUNTAS CON RODAJA PARA DESPLAZAMIENTO RESPLADO EN MALLA Y TAPIZ EN ASIENTO EN TELA MESH NEGRO CON HULE ESPUMA INYECTADA. | 7424
I090000312 | 2841 | MESA EXPLORACION MESA DE ESPLORACION COLOR BEIGE CON DOS PUERTAS CORREDIZAS PARTE SUPERIOR FORRADA EN VINIL COLOR NEGRO | 8867.04
I090000216 | 1620 | ESTUCHE DIAGNOSTICO (JGO. DE) CON OTROSCOPIO ILUMINACION POR FIBRA OPTICA CON LAMPARA DE HALOGENO DE 3.5 VOLTS SISTEMA SELLADO O HERMETICO PARA PRUEBAS NEUMATICAS JUEGO DE CUATRO ESPECULOS REUSABLE EN DIFERENTES TAMANOS OFTALMOSCOPIOS CON ILUMINACION POR FIBRA OPTICA CON LAMPARA HALOGENA DE 3.5 VOLTS CON ALMENOS 5 APERTURAS Y LENTES DENTRO DEL RANGO DE DIOPTRIAS O MAYOR MANGO METALICO DE ACABADO RUGOSO O ESTRIADO RECARGABLE DIRECTO A LA CORRIENTE Y BATERIAS ALCALINAS TIPO C CON CONTROL DE INTENSIDAD DE LUZ ACOPLAMENTO DEL OTOSCOPIO AL MANGO CON SISTEMA MECANICO DE GIRO ESTUCHE RIGIDO PARA GUARDAR LOS ACCESORIOS COLOR NEGRO. | 3599.5
I150200364 | 669 | TELEVISION TV. LCD DE 32 PULGADAS SINTONIZADOR DE ALTA DEFINICION CONTRASTE 30000 TIEMPO DE RESPUESTA 6 MS ANGULO DE VISION 178 H/178 V. WIDE COLOR ENCHANCER EFECTO DE SONIDO SRS. TRUSURROND HD CON BOCINAS INFERIORES POTENCIA DE SONIDO (10 W X 2) CONEXIONES ENTRADAS HDMI ENTRADA DE COMPONENTE DE PC Y SALIDA DE AUDIO CON SOPORTE UNIVERSAL A LA MEDIDA DEL LCD Y CON DIVISION PARA DVD AJUSTABLE A 2-5-10 GRADOS EQUIPO EN COLOR NEGR | 7385.72
I090000062 | 1217 | BASCULA BEBE BASCULA BEBE MECANICA PEDIATRICA PARA DETERMINAR EL PESO CORPORAL DE 0 A 20 KILOS DESPLIEGUE DE PESO EN KILOGRAMOS Y GRAMOS AJUSTE MANUAL A CERO DIVISION DE 5 GRAMOS O MENOR SENSIBILIDAD DE 5 GRAMOS O MENOR CHAROLA RESISTENTE AL ALTO IMPACTO PARA COLOCACION DEL BEBE MECANISMO DE TARA METALICO COLOR DEL EQUIPO BEIGE | 4466
I450600224 | 100 | ROPERO ROPERO GUARDARROPA DE MADERA COLOR CAOBA CON PUERTAS CORREDIZAS Y AGARRADERAS ESTRUCTURA EN SU INTERIOR CON DOS PUERTAS SUPERIORES DESLIZABLES PARA UN FACIL MANEJO. | 5707.2
I450400126 | 3947 | ESTANTE ESTANTE METALICO PARA CARGA DE 7 ENTREPANOS EN PIBNTURA HORNEADA COLOR GRIS MEDIDAS DE CHAROLA REFORZADA DE O.90 X 0.45 Y 4 POSTES DE 2.20 MTS DE ALTURA EN CALIBRE 18 CON PERFORACIONES PARA MULTIALTURA ARMADAS Y EMPLAYADOS | 4466
I450400126 | 3948 | ESTANTE ESTANTE METALICO PARA CARGA DE 7 ENTREPANOS EN PIBNTURA HORNEADA COLOR GRIS MEDIDAS DE CHAROLA REFORZADA DE O.90 X 0.45 Y 4 POSTES DE 2.20 MTS DE ALTURA EN CALIBRE 18 CON PERFORACIONES PARA MULTIALTURA ARMADAS Y EMPLAYADOS | 4466
I450400258 | 1189 | MODULO DESARMABLE MODULO SECRETARIAL TIPO L COLOR CAOBA MODULO SECRETARIAL DE 2 SECCIONES TIPO L CUBIERTA DE .60 X 1.60 M CON PORTA TECLADO DESLIZABLE BASE PARA CPU CON PERFORACION DE LA BASE PARA QUE PASE EL CABLE Y CUENTA CON CAJONERA CON 2 CAJONES PARA ARCHIVO TAMANO OFICIO LATERAL .45 X 1.00 M | 6032
I450600218 | 1867 | REFRIGERADOR (COCINA) FRIGOBAR 5 PIES CUBICOS ACERO INOXIDABLE CARACTERISTICAS: CONTROL MECANICO SISTEMA DE DESHIELO PUSH BOTTON LUZ INTERIOR 2 PARRILLAS DE ALAMBRON CHAROLA PARA CARNES FRIAS RACK PARA VINOS 2 ANAQUELES COMPLETOS ALUMINIO NATURAL 2 ANAQUELES MEDIOS ALUMINIO NATURAL CONGELADOR INTERIOR CHAPA DE SEGURIDAD COLOR ACERO INOXIDABLE DIMENSIONES: ALTO 88.4 CM ANCHO 50.6 CM FONDO 61 | 5742
I450400026 | 4962 | BANCA BANCA 4 PLAZAS CON DESCANSABRAZOS ASIENTO ANTIDERRAPANTE FABRICADO EN POLIPROPILENO COLOR NEGRO ESTRUCTURA INDIVIDUAL FABRICADA EN TUBO ELIPTICO CALIBRE 16 TRAVESANO HORIZONTAL FRABRICADO EN ACERO RECTANGULAR CON UNA MEDIDA DE 50 MM POR 25 MM PATAS RECTAS FABRICADAS EN CALIBRE 16 DE 1 1/4 MEDIDAS TOTALES LARGO TOTAL 2 METROS | 5800
I450400146 | 580 | GABINETE UNIVERSAL GABINETES UNIVERSALES COLOR CAFE CLARO METALICO CON MEDIDAS DE .87X.38X1.80 M CON CERRADURA DE MANEJILLA TIPO L CON LLAVE DE SEGURIDAD Y PASADOR CON SISTEMA DE CERRADO EN LA PARTE SUPERIOR E INFERIOR CON 4 ENTREPANOS INTERCAMBIABLES DE PUERTAS ABATIBLES FABRICADO EN LAMINA CALIBRE 22 ACABADO EN PINTURA HORNEADA | 5086.6
I180000220 | 5645 | UNIDAD CENTRAL DE PROCESO (CPU) UNIDAD CENTRAL DE PROCESO (CPU) PROCESADOR DE OCTAVA GENERACION INTEL CORE I5-I5-8265U DE 4 NUCLEOS/6 MB/DE 16 GHZ A 3.9 GHZ/25 W. MEMORIA: 8 GB DDRA 2400 MHZ (1 X 8 GB) 2 DIMM CRECIMIENTO HASTA 64 GB DDRA 2400 MHZ. DISCO DURO: 1 TB 7200 RPM DE 2.5 SATA. TARJETA DE VIDEO: GRAFICOS INTEGRADOS INTEL UHD GRAPHICS 620. TARJETA DE RED: RED INTEGRADA ETHERNET LAN 10/100/1000. SOFTWARE OFICINA: DEBERA INCLUIR UNA LICENCIA OFFICE HOME & BUSINESS 2019 FPP PC/MAC 32/64 BITS ESPANOL. | 24471.36
I090000198 | 555 | ESTERILIZADORES EQUIPO ESTERILIZADOR DE AIRE CALIENTE. | 7992.4
I450600280 | 2376 | VITRINA VITRINA SENCILLA COLOR VITRINA SENCILLA EN LAMINA CALIBRE 24 ESMALTADA COLOR BEIGE DIMENSIONES 156 X 60 X 39 CMS PARTE FRONTAL CON PUERTA DE VIDRIO CON MARCO DE LAMINA Y CHAPA CAJON Y PUERTA DE LAMINA CON JALADERA EMBUTIDA EN LA PARTE INFERIOR INCLUYE 2 ENTREPANOS DE VIDRIO PINTURA ACRILICA | 6960
I450400320 | 6329 | SILLON SILLON EJECUTIVO RESPALDO CON CABECERA MECANISMO EJECUTIVO BRAZOS DE POLIPROPILENO AJUSTABLES BASE CROMADA DE 5 PUNTAS CON RODAJA PARA DESPLAZAMIENTO RESPLADO EN MALLA Y TAPIZ EN ASIENTO EN TELA MESH NEGRO CON HULE ESPUMA INYECTADA. | 7424
I150200364 | 648 | TELEVISION TV. LCD DE 32 PULGADAS SINTONIZADOR DE ALTA DEFINICION CONTRASTE 30000 TIEMPO DE RESPUESTA 6 MS ANGULO DE VISION 178 H/178 V. WIDE COLOR ENCHANCER EFECTO DE SONIDO SRS. TRUSURROND HD CON BOCINAS INFERIORES POTENCIA DE SONIDO (10 W X 2) CONEXIONES ENTRADAS HDMI ENTRADA DE COMPONENTE DE PC Y SALIDA DE AUDIO CON SOPORTE UNIVERSAL A LA MEDIDA DEL LCD Y CON DIVISION PARA DVD AJUSTABLE A 2-5-10 GRADOS EQUIPO EN COLOR NEGR | 7385.72
I090000384 | 332 | REFRIGERADOR LABORATORIO (AFASPE 2010) REFRIGERADOR DE 13 PIES MARCA OJEDA MODELO RVBM-399 COLOR ALUMINIO. | 45271.32
I480800002 | 114 | AMBULANCIA SUMINISTRO DE AMBULANCIA DE CUIDADOS INTENSIVOS COLOR BLANCO OXFORD/TELA GRIS CENIZA CONVERSION A AMBULANCIA DE CUIDADOS INTENSIVOS INCLUYE: SOPORTE VENOCLISIS DOS PUERTAS TRASERAS PUERTA LATERAL DERECHA PASAMANOS VENTILACION PISO AISLANTE TERMINCO ACUSTICO DEFENSA TRASERA DEFENSA DELANTERA TUMBABURROS GABINETE INTEGRAL GABINETE PARA TANQUE DE OXIGENO ASIENTO INDIVIDUAL MAMPARA DE DIVISION BANCA FIJA TIPO CHASE LONG HABILITACION ELECTRICA TABLILLA DE CONTROL BARRA DE LUCES SIORENA ELECTRONICA AIRE ACONDICIONADO EQ MEDICO BASICO CAMILLA DE GOLPE CAMILLA PLEGABLE TIPO MARINO | 800400
I450400234 | 328 | MESA AUXILIAR DE METAL MESA TIPO GABINETE COLOR BEIGE PARA BASCULA PEDIATRICA FABRICADO EN LAMINA CALIBRE 22 ACABADO EN SMALTE Y CON PUERTA ABATIBLE CON CAJON EN LA PARTE INFERIOR DEL GABINETE Y CON UN ENTREPANO AL INTERIOR CON CHAPA DE MEDIDAS DE LARGO .60 M ANCHO .40 M ALTO .85 M | 4060
I450400258 | 1190 | MODULO DESARMABLE MODULO SECRETARIAL TIPO L COLOR CAOBA MODULO SECRETARIAL DE 2 SECCIONES TIPO L CUBIERTA DE .60 X 1.60 M CON PORTA TECLADO DESLIZABLE BASE PARA CPU CON PERFORACION DE LA BASE PARA QUE PASE EL CABLE Y CUENTA CON CAJONERA CON 2 CAJONES PARA ARCHIVO TAMANO OFICIO LATERAL .45 X 1.00 M | 6032
I450600218 | 1877 | REFRIGERADOR (COCINA) FRIGOBAR 5 PIES CUBICOS ACERO INOXIDABLE CARACTERISTICAS: CONTROL MECANICO SISTEMA DE DESHIELO PUSH BOTTON LUZ INTERIOR 2 PARRILLAS DE ALAMBRON CHAROLA PARA CARNES FRIAS RACK PARA VINOS 2 ANAQUELES COMPLETOS ALUMINIO NATURAL 2 ANAQUELES MEDIOS ALUMINIO NATURAL CONGELADOR INTERIOR CHAPA DE SEGURIDAD COLOR ACERO INOXIDABLE DIMENSIONES: ALTO 88.4 CM ANCHO 50.6 CM FONDO 61 | 5742
I210000072 | 2600 | EXTINGUIDOR PORTATIL DE 4.5 KG DE CO2 CON RECARGA INICIAL SOPORTE DE PARED Y SEGURO. | 3612.24
I060400044 | 74 | CAMILLA MARINA CAMILLA DE TRASLADO CON RODILOS PARA SU MOVILIDAD DISPOSITIVO PARA INMOVILIZAR LA CABEZA DISPOSITIVO PARA ESTABILIZACION PELVICA. | 38283.85
I060400044 | 75 | CAMILLA MARINA CAMILLA RIGIDA CON SISTEMA DE SUJETACION CON DISPOSITIVO PARA INMOVILIZAR LA CABEZA DISPOSITIVO PARA ESTABILIZACION PELVICA. | 5885.26
I420800078 | 530 | CILINDRO GAS (RELLENABLE) TANQUE DE OXIGENO PORTATIL TAMANO D CON MANOMETRO REGULADOR DE PRESION Y FLUJOMETRO CON RANGO ENTRE 2 A 15 LITROS POR MINUTO O MAYOR. | 3900.96
I180000220 | 5601 | UNIDAD CENTRAL DE PROCESO (CPU) UNIDAD CENTRAL DE PROCESO (CPU) PROCESADOR DE OCTAVA GENERACION INTEL CORE I5-I5-8265U DE 4 NUCLEOS/6 MB/DE 16 GHZ A 3.9 GHZ/25 W. MEMORIA: 8 GB DDRA 2400 MHZ (1 X 8 GB) 2 DIMM CRECIMIENTO HASTA 64 GB DDRA 2400 MHZ. DISCO DURO: 1 TB 7200 RPM DE 2.5 SATA. TARJETA DE VIDEO: GRAFICOS INTEGRADOS INTEL UHD GRAPHICS 620. TARJETA DE RED: RED INTEGRADA ETHERNET LAN 10/100/1000. SOFTWARE OFICINA: DEBERA INCLUIR UNA LICENCIA OFFICE HOME & BUSINESS 2019 FPP PC/MAC 32/64 BITS ESPANOL. | 24471.36
I090000384 | 666 | REFRIGERADOR LABORATORIO REFRIGERADOR LABORATORIO. | 78056.4
I450600218 | 820 | REFRIGERADOR (COCINA) DE 10 SEMILUJO EN COLOR CREMA | 3099.25
I450600218 | 1885 | REFRIGERADOR (COCINA) FRIGOBAR 5 PIES CUBICOS ACERO INOXIDABLE CARACTERISTICAS: CONTROL MECANICO SISTEMA DE DESHIELO PUSH BOTTON LUZ INTERIOR 2 PARRILLAS DE ALAMBRON CHAROLA PARA CARNES FRIAS RACK PARA VINOS 2 ANAQUELES COMPLETOS ALUMINIO NATURAL 2 ANAQUELES MEDIOS ALUMINIO NATURAL CONGELADOR INTERIOR CHAPA DE SEGURIDAD COLOR ACERO INOXIDABLE DIMENSIONES: ALTO 88.4 CM ANCHO 50.6 CM FONDO 61 | 5742
I450600058 | 472 | CALENTADOR AGUA (PARA SERVICIOS DE HOTELERIA HOSPITALES,ETC) CALENTADOR AGUA (BOILER PARA HOSPITALES) CAPACIDAD DE 10 GALONES. | 2876.8
I180000220 | 5604 | UNIDAD CENTRAL DE PROCESO (CPU) UNIDAD CENTRAL DE PROCESO (CPU) PROCESADOR DE OCTAVA GENERACION INTEL CORE I5-I5-8265U DE 4 NUCLEOS/6 MB/DE 16 GHZ A 3.9 GHZ/25 W. MEMORIA: 8 GB DDRA 2400 MHZ (1 X 8 GB) 2 DIMM CRECIMIENTO HASTA 64 GB DDRA 2400 MHZ. DISCO DURO: 1 TB 7200 RPM DE 2.5 SATA. TARJETA DE VIDEO: GRAFICOS INTEGRADOS INTEL UHD GRAPHICS 620. TARJETA DE RED: RED INTEGRADA ETHERNET LAN 10/100/1000. SOFTWARE OFICINA: DEBERA INCLUIR UNA LICENCIA OFFICE HOME & BUSINESS 2019 FPP PC/MAC 32/64 BITS ESPANOL. | 24471.36
I090000064 | 1014 | BASCULA CON Y SIN ESTADIMETRO EN COLOR BEIGE CON CAPACIDAD DE 180 KG. CON ESCALA PARA MEDIR 1.98 MTS. RESISTENTE PLATAFORMA PROTEGIDA CON VINIL ANTIDERRAPANTE DE 27 CM DE ANCHO POR 37 CM DE LARGO REMOVIBLE PARA LIMPIEZA. | 5175
I090000062 | 1106 | BASCULA BEBE BASCULA PARA BEBE COLOR BEIGE CON PORTABEBE CAPACIDAD 30KG | 5405
I150200364 | 693 | TELEVISION TV. LCD DE 32 PULGADAS SINTONIZADOR DE ALTA DEFINICION CONTRASTE 30000 TIEMPO DE RESPUESTA 6 MS ANGULO DE VISION 178 H/178 V. WIDE COLOR ENCHANCER EFECTO DE SONIDO SRS. TRUSURROND HD CON BOCINAS INFERIORES POTENCIA DE SONIDO (10 W X 2) CONEXIONES ENTRADAS HDMI ENTRADA DE COMPONENTE DE PC Y SALIDA DE AUDIO CON SOPORTE UNIVERSAL A LA MEDIDA DEL LCD Y CON DIVISION PARA DVD AJUSTABLE A 2-5-10 GRADOS EQUIPO EN COLOR NEGR | 7385.72
I090000384 | 344 | REFRIGERADOR LABORATORIO (AFASPE 2010) REFRIGERADOR DE 13 PIES MARCA OJEDA MODELO RVBM-399 COLOR ALUMINIO. | 45271.32
I450600146 | 111 | JUEGO COMEDOR Y DESAYUNADOR ANTECOMEDOR CON CUBIERTA DE FORMICA DE 4 SILLAS TUBULAR TAPIZADAS EN TELA PLIANA | 5347.6
I450400146 | 444 | GABINETE UNIVERSAL GABINETE UNIVERSAL COLOR BEIGE FABRICADO EN LAMINA CALIBRE 22 CABADO ESMALTADO HORNADO 4 ENTREPANOS 2 PUERTAS ABATIBLE CON CERRADURA MEDIDAS DE LARGO .87 M ANCHO .38 M ALTO 1.80M | 6148
I090000312 | 2028 | MESA EXPLORACION MESA DE EXPLORACION GINECOLOGICA COLOR BEIGE CON PIERNERAS DE PLASTICO ESTRUCTURA METALICA EN LAMINA ESMALTADA CALIBRE 24 EN COLOR BEIGE GABINETE CON PUERTAS Y COLCHON TAPIZADO EN VINIL EN COLOR NEGRO | 3840.76
I450600218 | 1886 | REFRIGERADOR (COCINA) FRIGOBAR 5 PIES CUBICOS ACERO INOXIDABLE CARACTERISTICAS: CONTROL MECANICO SISTEMA DE DESHIELO PUSH BOTTON LUZ INTERIOR 2 PARRILLAS DE ALAMBRON CHAROLA PARA CARNES FRIAS RACK PARA VINOS 2 ANAQUELES COMPLETOS ALUMINIO NATURAL 2 ANAQUELES MEDIOS ALUMINIO NATURAL CONGELADOR INTERIOR CHAPA DE SEGURIDAD COLOR ACERO INOXIDABLE DIMENSIONES: ALTO 88.4 CM ANCHO 50.6 CM FONDO 61 | 5742
I090000312 | 2092 | MESA EXPLORACION MESA DE EXPLORACION COLOR BEIGE CON GABINETE FABRICADO EN LAMINA CALIBRE 22 ACABADO EN COLOR BEIGE BASE CON COLCHON FORRADO EN TAPIZ FORRADO EN VINIL COLOR CAFE CON PIERNERAS DE PLASTICO CON DOS PUERTAS ABATIBLES CON JALADERA EMBUTIDA | 4176
I450400120 | 3107 | ESCRITORIO ESCRITORIO DE 1.50 X .60 X .75 M ACABADO MELAMINICO IMPORTADO TIPO ECHAPADO PEDESTAL CAJONERO CON DOS CAJONES PAPELEROS Y 1 PARA ARCHIVO TAMANO OFICIO CANTO REGIDO ANTIMPACTO CORREDERAS CON EXTENSION REFORZADAS EN TODOS LOS CAJONES CON BASE PARA CPU Y NIVELADORES COLOR CAFE | 4547.2
I180000220 | 5605 | UNIDAD CENTRAL DE PROCESO (CPU) UNIDAD CENTRAL DE PROCESO (CPU) PROCESADOR DE OCTAVA GENERACION INTEL CORE I5-I5-8265U DE 4 NUCLEOS/6 MB/DE 16 GHZ A 3.9 GHZ/25 W. MEMORIA: 8 GB DDRA 2400 MHZ (1 X 8 GB) 2 DIMM CRECIMIENTO HASTA 64 GB DDRA 2400 MHZ. DISCO DURO: 1 TB 7200 RPM DE 2.5 SATA. TARJETA DE VIDEO: GRAFICOS INTEGRADOS INTEL UHD GRAPHICS 620. TARJETA DE RED: RED INTEGRADA ETHERNET LAN 10/100/1000. SOFTWARE OFICINA: DEBERA INCLUIR UNA LICENCIA OFFICE HOME & BUSINESS 2019 FPP PC/MAC 32/64 BITS ESPANOL. | 24471.36
I090000214 | 344 | ESTUCHE CIRUGIA (JGO. DE) EQUIPO DE CURACIONES DE ACERO INOXIDABLE CONSTA DE PINZA DE DISECCION CON DIENTES DE 14 CMS. PINZA DE DISECCION SIN DIENTES DE 14 CMS. TIJERAS DE MAYO CUERVA DE 14CMS. TIJERA DE MAYO RECTA DE 14CMS. PINZA FORESTER CURVA DE 25CMS. PINZA FORESTER RECTA DE 25CMS. PORTA AGUJAS DE MAYO-HEGAR DE 14CMS. MANGO DE BISTURI #4 TIJERA QUITA PUNTOS DE 14CMS. PINZA KELLY RECTA DE 14CMS. RINON DE ACERO INOXIDABLE DE 250ML. | 2737
I180000162 | 761 | IMPRESORA LASSER VELOCIDAD DE IMPRESION 19 PPM RESOLUCION 1200X1200DPIBANDEJA DE ENTRADA 250 HOJAS TAMANO DE PAPEL 7.6X12.7 A 21.6X35.6CM CONECTIVIDAD USB2.0 DE ALTA VELOCIDAD PUERTO DE ENTRADA Y SALIDA 1 USB DE ALTA VELOCIDAD MEMORIA STD. DE 8 MB INCLUYE CALBE USB. | 3277.5
I180000218 | 1026 | MONITOR CRT 17 PULGADAS | 3151.58
I180000220 | 965 | UNIDAD CENTRAL DE PROCESO (CPU) COMPAQ HP DC7600 CMT P4 DE 3GHZ 256MB RA DISCO DURA 80GB CD RW TJ DE RED 10/100/1000 TECLADO MOUSE FLOPPY Y WINDOWS XP PROFESIONAL CON LICENCIA MICROSOFT OFFICE 2003 STD WIN32 GV | 17858.93
I150200364 | 682 | TELEVISION TV. LCD DE 32 PULGADAS SINTONIZADOR DE ALTA DEFINICION CONTRASTE 30000 TIEMPO DE RESPUESTA 6 MS ANGULO DE VISION 178 H/178 V. WIDE COLOR ENCHANCER EFECTO DE SONIDO SRS. TRUSURROND HD CON BOCINAS INFERIORES POTENCIA DE SONIDO (10 W X 2) CONEXIONES ENTRADAS HDMI ENTRADA DE COMPONENTE DE PC Y SALIDA DE AUDIO CON SOPORTE UNIVERSAL A LA MEDIDA DEL LCD Y CON DIVISION PARA DVD AJUSTABLE A 2-5-10 GRADOS EQUIPO EN COLOR NEGR | 7385.72
I420200048 | 89 | BOMBA HIDRAULICA SUMINISTRO DE MOTO-BOMBAS CENTRIFUGAS NUEVAS DE 1 H.P. CON 3450 R.P.M 127/220 VOLTS MONOFASICAS. | 5707.2
I180000220 | 5607 | UNIDAD CENTRAL DE PROCESO (CPU) UNIDAD CENTRAL DE PROCESO (CPU) PROCESADOR DE OCTAVA GENERACION INTEL CORE I5-I5-8265U DE 4 NUCLEOS/6 MB/DE 16 GHZ A 3.9 GHZ/25 W. MEMORIA: 8 GB DDRA 2400 MHZ (1 X 8 GB) 2 DIMM CRECIMIENTO HASTA 64 GB DDRA 2400 MHZ. DISCO DURO: 1 TB 7200 RPM DE 2.5 SATA. TARJETA DE VIDEO: GRAFICOS INTEGRADOS INTEL UHD GRAPHICS 620. TARJETA DE RED: RED INTEGRADA ETHERNET LAN 10/100/1000. SOFTWARE OFICINA: DEBERA INCLUIR UNA LICENCIA OFFICE HOME & BUSINESS 2019 FPP PC/MAC 32/64 BITS ESPANOL. | 24471.36
I180000162 | 665 | IMPRESORA LASSER VELOCIDAD DE IMPRESION 19 PPM RESOLUCION 1200X1200DPIBANDEJA DE ENTRADA 250 HOJAS TAMANO DE PAPEL 7.6X12.7 A 21.6X35.6CM CONECTIVIDAD USB2.0 DE ALTA VELOCIDAD PUERTO DE ENTRADA Y SALIDA 1 USB DE ALTA VELOCIDAD MEMORIA STD. DE 8 MB INCLUYE CALBE USB. | 3277.5
I450600146 | 102 | JUEGO COMEDOR Y DESAYUNADOR MESA PARA COMEDOR DESAYUNADOR | 3450
I450600116 | 422 | ESTUFA COCINA (GAS O ELECTRICA) ESTUFA HORNO INTEGRADO 4 QUEMADORES SUPERIORES REGULADOR Y CONEXIONES ESTUFA EN COLOR BEIGE CON NEGRO | 2990
I450600224 | 74 | ROPERO GURADAROPA ALTURA 1.60 MTS. X 1.20 MTS. Y DE FONDO 0.50 MTS. FABRICADO DE MATERIAL DE AGLOMERADO CON DOS PUERTAS LATERALES Y 3 CAJONES EN LA PARTE INTERIOR EN COLOR CAOBA. | 2990
I150200364 | 716 | TELEVISION TV. LCD DE 32 PULGADAS SINTONIZADOR DE ALTA DEFINICION CONTRASTE 30000 TIEMPO DE RESPUESTA 6 MS ANGULO DE VISION 178 H/178 V. WIDE COLOR ENCHANCER EFECTO DE SONIDO SRS. TRUSURROND HD CON BOCINAS INFERIORES POTENCIA DE SONIDO (10 W X 2) CONEXIONES ENTRADAS HDMI ENTRADA DE COMPONENTE DE PC Y SALIDA DE AUDIO CON SOPORTE UNIVERSAL A LA MEDIDA DEL LCD Y CON DIVISION PARA DVD AJUSTABLE A 2-5-10 GRADOS EQUIPO EN COLOR NEGR | 7385.72
I090000062 | 1200 | BASCULA BEBE BASCULA BEBE MECANICA PEDIATRICA PARA DETERMINAR EL PESO CORPORAL DE 0 A 20 KILOS DESPLIEGUE DE PESO EN KILOGRAMOS Y GRAMOS AJUSTE MANUAL A CERO DIVISION DE 5 GRAMOS O MENOR SENSIBILIDAD DE 5 GRAMOS O MENOR CHAROLA RESISTENTE AL ALTO IMPACTO PARA COLOCACION DEL BEBE MECANISMO DE TARA METALICO COLOR DEL EQUIPO BEIGE | 4466
I090000062 | 1218 | BASCULA BEBE BASCULA BEBE MECANICA PEDIATRICA PARA DETERMINAR EL PESO CORPORAL DE 0 A 20 KILOS DESPLIEGUE DE PESO EN KILOGRAMOS Y GRAMOS AJUSTE MANUAL A CERO DIVISION DE 5 GRAMOS O MENOR SENSIBILIDAD DE 5 GRAMOS O MENOR CHAROLA RESISTENTE AL ALTO IMPACTO PARA COLOCACION DEL BEBE MECANISMO DE TARA METALICO COLOR DEL EQUIPO BEIGE | 4466
I090000246 | 334 | HEMOGLOBINOMETRO EQUIPO PORTATIL DE MEDICION DE HEMOGLOBINA HEMOGLOBINOMETRO PORTATIL ANALIZADOR DE HEMOGLOBINA TOTAL EN SANGRE HB-201 | 15660
I450600218 | 1871 | REFRIGERADOR (COCINA) FRIGOBAR 5 PIES CUBICOS ACERO INOXIDABLE CARACTERISTICAS: CONTROL MECANICO SISTEMA DE DESHIELO PUSH BOTTON LUZ INTERIOR 2 PARRILLAS DE ALAMBRON CHAROLA PARA CARNES FRIAS RACK PARA VINOS 2 ANAQUELES COMPLETOS ALUMINIO NATURAL 2 ANAQUELES MEDIOS ALUMINIO NATURAL CONGELADOR INTERIOR CHAPA DE SEGURIDAD COLOR ACERO INOXIDABLE DIMENSIONES: ALTO 88.4 CM ANCHO 50.6 CM FONDO 61 | 5742
I180000220 | 5611 | UNIDAD CENTRAL DE PROCESO (CPU) UNIDAD CENTRAL DE PROCESO (CPU) PROCESADOR DE OCTAVA GENERACION INTEL CORE I5-I5-8265U DE 4 NUCLEOS/6 MB/DE 16 GHZ A 3.9 GHZ/25 W. MEMORIA: 8 GB DDRA 2400 MHZ (1 X 8 GB) 2 DIMM CRECIMIENTO HASTA 64 GB DDRA 2400 MHZ. DISCO DURO: 1 TB 7200 RPM DE 2.5 SATA. TARJETA DE VIDEO: GRAFICOS INTEGRADOS INTEL UHD GRAPHICS 620. TARJETA DE RED: RED INTEGRADA ETHERNET LAN 10/100/1000. SOFTWARE OFICINA: DEBERA INCLUIR UNA LICENCIA OFFICE HOME & BUSINESS 2019 FPP PC/MAC 32/64 BITS ESPANOL. | 24471.36
I090000384 | 356 | REFRIGERADOR LABORATORIO (AFASPE 2010) REFRIGERADOR DE 13 PIES MARCA OJEDA MODELO RVBM-399 COLOR ALUMINIO. | 45271.32
I450600224 | 98 | ROPERO ROPERO GUARDARROPA DE MADERA COLOR CAOBA CON PUERTAS CORREDIZAS Y AGARRADERAS ESTRUCTURA EN SU INTERIOR CON DOS PUERTAS SUPERIORES DESLIZABLES PARA UN FACIL MANEJO. | 5707.2
I450400234 | 327 | MESA AUXILIAR DE METAL MESA TIPO GABINETE COLOR BEIGE PARA BASCULA PEDIATRICA FABRICADO EN LAMINA CALIBRE 22 ACABADO EN SMALTE Y CON PUERTA ABATIBLE CON CAJON EN LA PARTE INFERIOR DEL GABINETE Y CON UN ENTREPANO AL INTERIOR CON CHAPA DE MEDIDAS DE LARGO .60 M ANCHO .40 M ALTO .85 M | 4060
I450600280 | 1467 | VITRINA VITRINA METALICA COLOR BEIGE FABRICADA EN LAMINA CALIBRE 22 ACABADO EN ESMALTE HORNEADO CON 1 PUERTA DE CRISTAL CON 2 ENTREPANOS CUENTA CON CERRADURA CAJON Y UNA PUERTA ABATIBLE EN LA PARTE INFERIOR DE 1.55 X .62 X.40 M | 3422
I450400146 | 579 | GABINETE UNIVERSAL GABINETES UNIVERSALES COLOR CAFE CLARO METALICO CON MEDIDAS DE .87X.38X1.80 M CON CERRADURA DE MANEJILLA TIPO L CON LLAVE DE SEGURIDAD Y PASADOR CON SISTEMA DE CERRADO EN LA PARTE SUPERIOR E INFERIOR CON 4 ENTREPANOS INTERCAMBIABLES DE PUERTAS ABATIBLES FABRICADO EN LAMINA CALIBRE 22 ACABADO EN PINTURA HORNEADA | 5086.6
I090000312 | 2076 | MESA EXPLORACION MESA DE EXPLORACION COLOR BEIGE CON GABINETE FABRICADO EN LAMINA CALIBRE 22 ACABADO EN COLOR BEIGE BASE CON COLCHON FORRADO EN TAPIZ FORRADO EN VINIL COLOR CAFE CON PIERNERAS DE PLASTICO CON DOS PUERTAS ABATIBLES CON JALADERA EMBUTIDA | 4176
I450400120 | 3089 | ESCRITORIO ESCRITORIO DE 1.50 X .60 X .75 M ACABADO MELAMINICO IMPORTADO TIPO ECHAPADO PEDESTAL CAJONERO CON DOS CAJONES PAPELEROS Y 1 PARA ARCHIVO TAMANO OFICIO CANTO REGIDO ANTIMPACTO CORREDERAS CON EXTENSION REFORZADAS EN TODOS LOS CAJONES CON BASE PARA CPU Y NIVELADORES COLOR CAFE | 4547.2
I450600058 | 475 | CALENTADOR AGUA (PARA SERVICIOS DE HOTELERIA HOSPITALES,ETC) CALENTADOR AGUA (BOILER PARA HOSPITALES) CAPACIDAD DE 10 GALONES. | 2876.8
I090000216 | 3236 | ESTUCHE DIAGNOSTICO (JGO. DE) ESTUCHE DE DIAGNOSTICO (JGO DE ) 1. SET DE DIAGNOSTICO PARA OFTALMOLOGIA DIRECTA CON OPTICA ASFERICA DE PRECISION. 2. OTOSCOPIO CON ILUMINACION XENON MEDIANTE FIBRA OPTICA DE 2.5 V. 3. OFTALMOSCOSPIO CON ILUMINACION XENON/HALOGENA DE 2.5V. 4. MANGO METALICO C (MEDIANO) CON ACABADO RUGOSO PARA USO CON BATERIAS ALCALINAS O RECARGABLES. 5. CON SISTEMA DE CIERRE O ACOPLAMIENTO DE OTOSCOPIO Y OFTALMOSCOPIO AL MANGO TIPO CLIC MECANICO. 6. CON ESTUCHE RIGIDO PARA GUARDA DE ACCESORIOS. | 7192
I180000220 | 5642 | UNIDAD CENTRAL DE PROCESO (CPU) UNIDAD CENTRAL DE PROCESO (CPU) PROCESADOR DE OCTAVA GENERACION INTEL CORE I5-I5-8265U DE 4 NUCLEOS/6 MB/DE 16 GHZ A 3.9 GHZ/25 W. MEMORIA: 8 GB DDRA 2400 MHZ (1 X 8 GB) 2 DIMM CRECIMIENTO HASTA 64 GB DDRA 2400 MHZ. DISCO DURO: 1 TB 7200 RPM DE 2.5 SATA. TARJETA DE VIDEO: GRAFICOS INTEGRADOS INTEL UHD GRAPHICS 620. TARJETA DE RED: RED INTEGRADA ETHERNET LAN 10/100/1000. SOFTWARE OFICINA: DEBERA INCLUIR UNA LICENCIA OFFICE HOME & BUSINESS 2019 FPP PC/MAC 32/64 BITS ESPANOL. | 24471.36
I090000214 | 337 | ESTUCHE CIRUGIA (JGO. DE) EQUIPO DE CURACIONES DE ACERO INOXIDABLE CONSTA DE PINZA DE DISECCION CON DIENTES DE 14 CMS. PINZA DE DISECCION SIN DIENTES DE 14 CMS. TIJERAS DE MAYO CUERVA DE 14CMS. TIJERA DE MAYO RECTA DE 14CMS. PINZA FORESTER CURVA DE 25CMS. PINZA FORESTER RECTA DE 25CMS. PORTA AGUJAS DE MAYO-HEGAR DE 14CMS. MANGO DE BISTURI #4 TIJERA QUITA PUNTOS DE 14CMS. PINZA KELLY RECTA DE 14CMS. RINON DE ACERO INOXIDABLE DE 250ML. | 2737
I090000216 | 1857 | ESTUCHE DIAGNOSTICO (JGO. DE) ESTANDAR CON MANGO RECARGABLE DE PILAS ALCALINAS JUEGO CON OFTALMOSCOPIO OTOSCOPIO Y CINCO ESPECULOS CROMADO. | 6325
I150200364 | 721 | TELEVISION TV. LCD DE 32 PULGADAS SINTONIZADOR DE ALTA DEFINICION CONTRASTE 30000 TIEMPO DE RESPUESTA 6 MS ANGULO DE VISION 178 H/178 V. WIDE COLOR ENCHANCER EFECTO DE SONIDO SRS. TRUSURROND HD CON BOCINAS INFERIORES POTENCIA DE SONIDO (10 W X 2) CONEXIONES ENTRADAS HDMI ENTRADA DE COMPONENTE DE PC Y SALIDA DE AUDIO CON SOPORTE UNIVERSAL A LA MEDIDA DEL LCD Y CON DIVISION PARA DVD AJUSTABLE A 2-5-10 GRADOS EQUIPO EN COLOR NEGR | 7385.72
I090000384 | 325 | REFRIGERADOR LABORATORIO (AFASPE 2010) REFRIGERADOR DE 13 PIES MARCA OJEDA MODELO RVBM-399 COLOR ALUMINIO. | 45271.32
I450600218 | 1809 | REFRIGERADOR (COCINA) FRIGOBAR 5 PIES CUBICOS ACERO INOXIDABLE CARACTERISTICAS: CONTROL MECANICO SISTEMA DE DESHIELO PUSH BOTTON LUZ INTERIOR 2 PARRILLAS DE ALAMBRON CHAROLA PARA CARNES FRIAS RACK PARA VINOS 2 ANAQUELES COMPLETOS ALUMINIO NATURAL 2 ANAQUELES MEDIOS ALUMINIO NATURAL CONGELADOR INTERIOR CHAPA DE SEGURIDAD COLOR ACERO INOXIDABLE DIMENSIONES: ALTO 88.4 CM ANCHO 50.6 CM FONDO 61 | 5742
I090000312 | 2096 | MESA EXPLORACION MESA DE EXPLORACION COLOR BEIGE CON GABINETE FABRICADO EN LAMINA CALIBRE 22 ACABADO EN COLOR BEIGE BASE CON COLCHON FORRADO EN TAPIZ FORRADO EN VINIL COLOR CAFE CON PIERNERAS DE PLASTICO CON DOS PUERTAS ABATIBLES CON JALADERA EMBUTIDA | 4176
I450400120 | 3100 | ESCRITORIO ESCRITORIO DE 1.50 X .60 X .75 M ACABADO MELAMINICO IMPORTADO TIPO ECHAPADO PEDESTAL CAJONERO CON DOS CAJONES PAPELEROS Y 1 PARA ARCHIVO TAMANO OFICIO CANTO REGIDO ANTIMPACTO CORREDERAS CON EXTENSION REFORZADAS EN TODOS LOS CAJONES CON BASE PARA CPU Y NIVELADORES COLOR CAFE | 4547.2
I180000220 | 5627 | UNIDAD CENTRAL DE PROCESO (CPU) UNIDAD CENTRAL DE PROCESO (CPU) PROCESADOR DE OCTAVA GENERACION INTEL CORE I5-I5-8265U DE 4 NUCLEOS/6 MB/DE 16 GHZ A 3.9 GHZ/25 W. MEMORIA: 8 GB DDRA 2400 MHZ (1 X 8 GB) 2 DIMM CRECIMIENTO HASTA 64 GB DDRA 2400 MHZ. DISCO DURO: 1 TB 7200 RPM DE 2.5 SATA. TARJETA DE VIDEO: GRAFICOS INTEGRADOS INTEL UHD GRAPHICS 620. TARJETA DE RED: RED INTEGRADA ETHERNET LAN 10/100/1000. SOFTWARE OFICINA: DEBERA INCLUIR UNA LICENCIA OFFICE HOME & BUSINESS 2019 FPP PC/MAC 32/64 BITS ESPANOL. | 24471.36
I450600218 | 1179 | REFRIGERADOR (COCINA) COLOR BLANCO DE 9 CON SISTEMA DE ENFRIAMIENTOPUERTA DOBLE CAPACIDAD ANAQUEL DE GAVETAS PARILLAS DE CRISTAL TEMPLADO ANAQUEL BOTELLAS Y LATAS ANAQUEL ULTRACAPACIDAD CONTROLES DE HUMEDADCON CAJONES ENFRIADOR. | 4117
I090000064 | 1013 | BASCULA CON Y SIN ESTADIMETRO EN COLOR BEIGE CON CAPACIDAD DE 180 KG. CON ESCALA PARA MEDIR 1.98 MTS. RESISTENTE PLATAFORMA PROTEGIDA CON VINIL ANTIDERRAPANTE DE 27 CM DE ANCHO POR 37 CM DE LARGO REMOVIBLE PARA LIMPIEZA. | 5175
I180000220 | 5652 | UNIDAD CENTRAL DE PROCESO (CPU) UNIDAD CENTRAL DE PROCESO (CPU) PROCESADOR DE OCTAVA GENERACION INTEL CORE I5-I5-8265U DE 4 NUCLEOS/6 MB/DE 16 GHZ A 3.9 GHZ/25 W. MEMORIA: 8 GB DDRA 2400 MHZ (1 X 8 GB) 2 DIMM CRECIMIENTO HASTA 64 GB DDRA 2400 MHZ. DISCO DURO: 1 TB 7200 RPM DE 2.5 SATA. TARJETA DE VIDEO: GRAFICOS INTEGRADOS INTEL UHD GRAPHICS 620. TARJETA DE RED: RED INTEGRADA ETHERNET LAN 10/100/1000. SOFTWARE OFICINA: DEBERA INCLUIR UNA LICENCIA OFFICE HOME & BUSINESS 2019 FPP PC/MAC 32/64 BITS ESPANOL. | 24471.36
I060200282 | 247 | ESTERILIZADOR O AUTOCLAVE ESTERILIZADOR O AUTOCLAVE | 32200
I090000384 | 322 | REFRIGERADOR LABORATORIO (AFASPE 2010) REFRIGERADOR DE 13 PIES MARCA OJEDA MODELO RVBM-399 COLOR ALUMINIO. | 45271.32
I450600218 | 1851 | REFRIGERADOR (COCINA) FRIGOBAR 5 PIES CUBICOS ACERO INOXIDABLE CARACTERISTICAS: CONTROL MECANICO SISTEMA DE DESHIELO PUSH BOTTON LUZ INTERIOR 2 PARRILLAS DE ALAMBRON CHAROLA PARA CARNES FRIAS RACK PARA VINOS 2 ANAQUELES COMPLETOS ALUMINIO NATURAL 2 ANAQUELES MEDIOS ALUMINIO NATURAL CONGELADOR INTERIOR CHAPA DE SEGURIDAD COLOR ACERO INOXIDABLE DIMENSIONES: ALTO 88.4 CM ANCHO 50.6 CM FONDO 61 | 5742
I090000216 | 3235 | ESTUCHE DIAGNOSTICO (JGO. DE) ESTUCHE DE DIAGNOSTICO (JGO DE ) 1. SET DE DIAGNOSTICO PARA OFTALMOLOGIA DIRECTA CON OPTICA ASFERICA DE PRECISION. 2. OTOSCOPIO CON ILUMINACION XENON MEDIANTE FIBRA OPTICA DE 2.5 V. 3. OFTALMOSCOSPIO CON ILUMINACION XENON/HALOGENA DE 2.5V. 4. MANGO METALICO C (MEDIANO) CON ACABADO RUGOSO PARA USO CON BATERIAS ALCALINAS O RECARGABLES. 5. CON SISTEMA DE CIERRE O ACOPLAMIENTO DE OTOSCOPIO Y OFTALMOSCOPIO AL MANGO TIPO CLIC MECANICO. 6. CON ESTUCHE RIGIDO PARA GUARDA DE ACCESORIOS. | 7192
I180000220 | 5649 | UNIDAD CENTRAL DE PROCESO (CPU) UNIDAD CENTRAL DE PROCESO (CPU) PROCESADOR DE OCTAVA GENERACION INTEL CORE I5-I5-8265U DE 4 NUCLEOS/6 MB/DE 16 GHZ A 3.9 GHZ/25 W. MEMORIA: 8 GB DDRA 2400 MHZ (1 X 8 GB) 2 DIMM CRECIMIENTO HASTA 64 GB DDRA 2400 MHZ. DISCO DURO: 1 TB 7200 RPM DE 2.5 SATA. TARJETA DE VIDEO: GRAFICOS INTEGRADOS INTEL UHD GRAPHICS 620. TARJETA DE RED: RED INTEGRADA ETHERNET LAN 10/100/1000. SOFTWARE OFICINA: DEBERA INCLUIR UNA LICENCIA OFFICE HOME & BUSINESS 2019 FPP PC/MAC 32/64 BITS ESPANOL. | 24471.36
I450400320 | 6231 | SILLON SILLON EJECUTIVO COLOR NEGRO CON RESPALDO CON CABECERA BRAZOS DE POLIPROPILENO AJUSTABLE BASE CROMADA DE 5 PUNTAS CON RODAJAS PARA DESPLAZAMIENTO RESPALDO EN MALLA Y TAPIZ EN ASIENTO EN TELA MESH NEGRO CON HULE ESPUMA | 6960
I450600280 | 1051 | VITRINA METALICA DE 1.80 MTS. DE ALTO X 94 DE FENTE POR .50 MTS. DE FONDO CON UNA SOLA PUERTA DE CRISTAL ABATIBLE CON CERRADURA CON TRES ENTREPANOS EN EL INTERIOR REMOVIBLES CON MEDIDAS DE LAS PUERTAS DE 1.60 X .60 X .40 DE ANCHO COLOR BEIGE | 4600
I180000162 | 617 | IMPRESORA LASSER VELOCIDAD DE IMPRESION 19 PPM RESOLUCION 1200X1200DPIBANDEJA DE ENTRADA 250 HOJAS TAMANO DE PAPEL 7.6X12.7 A 21.6X35.6CM. CONECTIVIDAD USB2.0 DE ALTA VELOCIDAD PUERTO DE ENTRADA Y SALIDA 1 USB DE ALTA VELOCIDAD MEMORIA STD. DE 8MB INCLUYE CABLE USB. | 3335
I060200470 | 375 | UNIDAD ULTRASONICA UNIDAD ULTRASONICA FONODETECTOR PORTATIL DE LATIDOS FETALES COLOR GRIS | 7681.52
I450600218 | 1811 | REFRIGERADOR (COCINA) FRIGOBAR 5 PIES CUBICOS ACERO INOXIDABLE CARACTERISTICAS: CONTROL MECANICO SISTEMA DE DESHIELO PUSH BOTTON LUZ INTERIOR 2 PARRILLAS DE ALAMBRON CHAROLA PARA CARNES FRIAS RACK PARA VINOS 2 ANAQUELES COMPLETOS ALUMINIO NATURAL 2 ANAQUELES MEDIOS ALUMINIO NATURAL CONGELADOR INTERIOR CHAPA DE SEGURIDAD COLOR ACERO INOXIDABLE DIMENSIONES: ALTO 88.4 CM ANCHO 50.6 CM FONDO 61 | 5742
I090000312 | 2070 | MESA EXPLORACION MESA DE EXPLORACION COLOR BEIGE CON GABINETE FABRICADO EN LAMINA CALIBRE 22 ACABADO EN COLOR BEIGE BASE CON COLCHON FORRADO EN TAPIZ FORRADO EN VINIL COLOR CAFE CON PIERNERAS DE PLASTICO CON DOS PUERTAS ABATIBLES CON JALADERA EMBUTIDA | 4176
I420200048 | 99 | BOMBA HIDRAULICA SUMINISTRO DE MOTO-BOMBAS CENTRIFUGAS NUEVAS DE 1 H.P. CON 3450 R.P.M. 127/220 VOLTS MONOFASICAS. | 5707.2
I180000220 | 5576 | UNIDAD CENTRAL DE PROCESO (CPU) UNIDAD CENTRAL DE PROCESO (CPU) PROCESADOR DE OCTAVA GENERACION INTEL CORE I5-I5-8265U DE 4 NUCLEOS/6 MB/DE 16 GHZ A 3.9 GHZ/25 W. MEMORIA: 8 GB DDRA 2400 MHZ (1 X 8 GB) 2 DIMM CRECIMIENTO HASTA 64 GB DDRA 2400 MHZ. DISCO DURO: 1 TB 7200 RPM DE 2.5 SATA. TARJETA DE VIDEO: GRAFICOS INTEGRADOS INTEL UHD GRAPHICS 620. TARJETA DE RED: RED INTEGRADA ETHERNET LAN 10/100/1000. SOFTWARE OFICINA: DEBERA INCLUIR UNA LICENCIA OFFICE HOME & BUSINESS 2019 FPP PC/MAC 32/64 BITS ESPANOL. | 24471.36
I090000216 | 1600 | ESTUCHE DIAGNOSTICO (JGO. DE) CON OTROSCOPIO ILUMINACION POR FIBRA OPTICA CON LAMPARA DE HALOGENO DE 3.5 VOLTS SISTEMA SELLADO O HERMETICO PARA PRUEBAS NEUMATICAS JUEGO DE CUATRO ESPECULOS REUSABLE EN DIFERENTES TAMANOS OFTALMOSCOPIOS CON ILUMINACION POR FIBRA OPTICA CON LAMPARA HALOGENA DE 3.5 VOLTS CON ALMENOS 5 APERTURAS Y LENTES DENTRO DEL RANGO DE DIOPTRIAS O MAYOR MANGO METALICO DE ACABADO RUGOSO O ESTRIADO RECARGABLE DIRECTO A LA CORRIENTE Y BATERIAS ALCALINAS TIPO C CON CONTROL DE INTENSIDAD DE LUZ ACOPLAMENTO DEL OTOSCOPIO AL MANGO CON SISTEMA MECANICO DE GIRO ESTUCHE RIGIDO PARA GUARDAR LOS ACCESORIOS COLOR NEGRO. | 3599.5
I450600116 | 459 | ESTUFA COCINA (GAS O ELECTRICA) ESTUFA DE COCINA 2 PARRILLAS SUPERIORES 4 QUEMADORES TROQUELADOS ESTANDAR E INCENDIDO MANUAL PARILLAS DE SEGURIDAD. | 3828
I180000220 | 5641 | UNIDAD CENTRAL DE PROCESO (CPU) UNIDAD CENTRAL DE PROCESO (CPU) PROCESADOR DE OCTAVA GENERACION INTEL CORE I5-I5-8265U DE 4 NUCLEOS/6 MB/DE 16 GHZ A 3.9 GHZ/25 W. MEMORIA: 8 GB DDRA 2400 MHZ (1 X 8 GB) 2 DIMM CRECIMIENTO HASTA 64 GB DDRA 2400 MHZ. DISCO DURO: 1 TB 7200 RPM DE 2.5 SATA. TARJETA DE VIDEO: GRAFICOS INTEGRADOS INTEL UHD GRAPHICS 620. TARJETA DE RED: RED INTEGRADA ETHERNET LAN 10/100/1000. SOFTWARE OFICINA: DEBERA INCLUIR UNA LICENCIA OFFICE HOME & BUSINESS 2019 FPP PC/MAC 32/64 BITS ESPANOL. | 24471.36
I090000312 | 2782 | MESA EXPLORACION MESA DE EXPLORACION COLOR BEIGE GINECOLOGICA GABINETE CON DOS PUERTAS CORREDIZAS POSECIONES EN CABECERA Y PIECERA CON PIERNERAS DE PLASTICO DE 1.65 DE LARGO X .55 DE ANCHO Y .85 DE ALTO | 8700
I090000214 | 372 | ESTUCHE CIRUGIA (JGO. DE) EQUIPO DE CURACIONES DE ACERO INOXIDABLE CONSTA DE PINZA DE DISECCION CON DIENTES DE 14 CMS. PINZA DE DISECCION SIN DIENTES DE 14 CMS. TIJERAS DE MAYO CUERVA DE 14CMS. TIJERA DE MAYO RECTA DE 14CMS. PINZA FORESTER CURVA DE 25CMS. PINZA FORESTER RECTA DE 25CMS. PORTA AGUJAS DE MAYO-HEGAR DE 14CMS. MANGO DE BISTURI #4 TIJERA QUITA PUNTOS DE 14CMS. PINZA KELLY RECTA DE 14CMS. RINON DE ACERO INOXIDABLE DE 250ML. | 2737
I450600116 | 407 | ESTUFA COCINA (GAS O ELECTRICA) ESTUFA EN COLOR BEIGE CON NEGRO CON 4 QUEMADORES Y 2 PUERTAS CON CRISTAL. | 3105
I090000062 | 1011 | BASCULA BEBE BASCULA PEDIATRICA EN COLOR BLANCO CON CHAROLA DE POLIESTIRENO CAPACIDAD DE 17.5KG | 3427
I150200364 | 667 | TELEVISION TV. LCD DE 32 PULGADAS SINTONIZADOR DE ALTA DEFINICION CONTRASTE 30000 TIEMPO DE RESPUESTA 6 MS ANGULO DE VISION 178 H/178 V. WIDE COLOR ENCHANCER EFECTO DE SONIDO SRS. TRUSURROND HD CON BOCINAS INFERIORES POTENCIA DE SONIDO (10 W X 2) CONEXIONES ENTRADAS HDMI ENTRADA DE COMPONENTE DE PC Y SALIDA DE AUDIO CON SOPORTE UNIVERSAL A LA MEDIDA DEL LCD Y CON DIVISION PARA DVD AJUSTABLE A 2-5-10 GRADOS EQUIPO EN COLOR NEGR | 7385.72
I450600058 | 403 | CALENTADOR AGUA (PARA SERVICIOS DE HOTELERIA HOSPITALES,ETC) BOILER DE 15 GALONES (60LTS) AUTOMATICO VALCULA DE SEGURIDAD PORCELANIZADO EN INTERIOR EXTGERIOR | 3074
I450600218 | 1794 | REFRIGERADOR (COCINA) FRIGOBAR 5 PIES CUBICOS ACERO INOXIDABLE CARACTERISTICAS: CONTROL MECANICO SISTEMA DE DESHIELO PUSH BOTTON LUZ INTERIOR 2 PARRILLAS DE ALAMBRON CHAROLA PARA CARNES FRIAS RACK PARA VINOS 2 ANAQUELES COMPLETOS ALUMINIO NATURAL 2 ANAQUELES MEDIOS ALUMINIO NATURAL CONGELADOR INTERIOR CHAPA DE SEGURIDAD COLOR ACERO INOXIDABLE DIMENSIONES: ALTO 88.4 CM ANCHO 50.6 CM FONDO 61 | 5742
I450400012 | 2094 | ARCHIVERO ARCHIVERO METALICO DE 4 GAVETAS VERTICAL CON CUBIERTA EN LAMINA ROLDADA EN FRIO CON CORREDERAS DE SUSPENSION EMBALINADA TELESCOPICA DE MAXIMA EXTENSION TODO ENSAMBLADO SIN SOLDADURA CERRADURA DE CILINDRO REMOVIBLE Y LLAVE CON BOTON DE SEGURIDAD EN CADA GAVETA PARA EVITAR QUE SE ABRA ACCIDENTALMENTE INCLUYE UNA SEPARACION POR GAVETA CON PINTURA LIQUIDA DE APLICACION ELECTROSTATICA COLOR ARENA HORNEADA A 182 GRADOS CENTIGRADOS EN CUERPO EXTERIOR Y FRENTES DE GAVETAS MEDIDAS 46.5 CM DE ANCHO X 64 CM DE FONDO X 1.33 M DE ALTO. | 4408
I450400120 | 3797 | ESCRITORIO ESCRITORIO SECRETARIAL METALICO COLOR ARENA Y CUBIERTA COLOR NOGAL CON UN CAJON DE ARCHIVO Y UNO PAPELERO MEDIDA DE 1.50 X 0.75 M. | 4280.4
I090000216 | 3102 | ESTUCHE DIAGNOSTICO (JGO. DE) ESTUCHE DE DIAGNOSTICO CON MANGO RECARGABLE DE 3.5 V OFTALMOSCOPIO Y OTOSCOPIO CON ESTUCHE RIGIDO COLOR NEGRO. | 7621.2
I180000220 | 5666 | UNIDAD CENTRAL DE PROCESO (CPU) UNIDAD CENTRAL DE PROCESO (CPU) PROCESADOR DE OCTAVA GENERACION INTEL CORE I5-I5-8265U DE 4 NUCLEOS/6 MB/DE 16 GHZ A 3.9 GHZ/25 W. MEMORIA: 8 GB DDRA 2400 MHZ (1 X 8 GB) 2 DIMM CRECIMIENTO HASTA 64 GB DDRA 2400 MHZ. DISCO DURO: 1 TB 7200 RPM DE 2.5 SATA. TARJETA DE VIDEO: GRAFICOS INTEGRADOS INTEL UHD GRAPHICS 620. TARJETA DE RED: RED INTEGRADA ETHERNET LAN 10/100/1000. SOFTWARE OFICINA: DEBERA INCLUIR UNA LICENCIA OFFICE HOME & BUSINESS 2019 FPP PC/MAC 32/64 BITS ESPANOL. | 24471.36
I090000214 | 357 | ESTUCHE CIRUGIA (JGO. DE) EQUIPO DE CURACIONES DE ACERO INOXIDABLE CONSTA DE PINZA DE DISECCION CON DIENTES DE 14 CMS. PINZA DE DISECCION SIN DIENTES DE 14 CMS. TIJERAS DE MAYO CUERVA DE 14CMS. TIJERA DE MAYO RECTA DE 14CMS. PINZA FORESTER CURVA DE 25CMS. PINZA FORESTER RECTA DE 25CMS. PORTA AGUJAS DE MAYO-HEGAR DE 14CMS. MANGO DE BISTURI #4 TIJERA QUITA PUNTOS DE 14CMS. PINZA KELLY RECTA DE 14CMS. RINON DE ACERO INOXIDABLE DE 250ML. | 2737
I090000062 | 1014 | BASCULA BEBE BASCULA PEDIATRICA EN COLOR BLANCO CON CHAROLA DE POLIESTIRENO CAPACIDAD DE 17.5KG | 3427
I060200470 | 310 | UNIDAD ULTRASONICA FONODETECTOR PORTATIL PARA ESCUCHAR LATIDOS DE CORAZON FETAL COLOR BLANCO | 6264
I450600060 | 273 | CAMA MADERA O METAL CAMA INDIVIDUAL DE MADERA CON CAJONES Y CABECERA COLOR CAOBA | 3944
I450400146 | 419 | GABINETE UNIVERSAL GABINETE UNIVERSAL METALICO DE 2 PUERTAS TIPO CANTINA Y 5 ENTREPANOS EN EL INTERIOR COLOR NEGRO | 3016
I450600084 | 339 | CONGELADOR AFASPE 2010 CONGELADOR PARA REFRIGERANTES 10 FT3 CON TERMOSTATO MECANICO PARA CONTROL DE TEMPERATURA DE INTERIOR ENTRE -20A Y -15A A UN AMBIENTE DE 42 GRADOS CENTIGRADOS CON ESPESOR DE ESCARCHA DE 10MM CON PARO Y ARRANQUE AUTOMATICO POR TEMPERATURA EVAPORADOR DE SUPERFICIE DE PLACAS DE UNA SOLA PUERTA LISA Y SOL TIPO COFRE. | 6697.84
I450600218 | 1835 | REFRIGERADOR (COCINA) FRIGOBAR 5 PIES CUBICOS ACERO INOXIDABLE CARACTERISTICAS: CONTROL MECANICO SISTEMA DE DESHIELO PUSH BOTTON LUZ INTERIOR 2 PARRILLAS DE ALAMBRON CHAROLA PARA CARNES FRIAS RACK PARA VINOS 2 ANAQUELES COMPLETOS ALUMINIO NATURAL 2 ANAQUELES MEDIOS ALUMINIO NATURAL CONGELADOR INTERIOR CHAPA DE SEGURIDAD COLOR ACERO INOXIDABLE DIMENSIONES: ALTO 88.4 CM ANCHO 50.6 CM FONDO 61 | 5742
I420200008 | 23 | BOMBA CENTRIFUGA MOTOBOMBA ELECTROCENTIFUGA DE 1 CABALLO DE FUERZA DE COLOR AZUL | 2700
I420200048 | 91 | BOMBA HIDRAULICA SUMINISTRO DE MOTO-BOMBAS CENTRIFUGAS NUEVAS DE 1 H.P. CON 3450 R.P.M 127/220 VOLTS MONOFASICAS. | 5707.2
I180000220 | 5635 | UNIDAD CENTRAL DE PROCESO (CPU) UNIDAD CENTRAL DE PROCESO (CPU) PROCESADOR DE OCTAVA GENERACION INTEL CORE I5-I5-8265U DE 4 NUCLEOS/6 MB/DE 16 GHZ A 3.9 GHZ/25 W. MEMORIA: 8 GB DDRA 2400 MHZ (1 X 8 GB) 2 DIMM CRECIMIENTO HASTA 64 GB DDRA 2400 MHZ. DISCO DURO: 1 TB 7200 RPM DE 2.5 SATA. TARJETA DE VIDEO: GRAFICOS INTEGRADOS INTEL UHD GRAPHICS 620. TARJETA DE RED: RED INTEGRADA ETHERNET LAN 10/100/1000. SOFTWARE OFICINA: DEBERA INCLUIR UNA LICENCIA OFFICE HOME & BUSINESS 2019 FPP PC/MAC 32/64 BITS ESPANOL. | 24471.36
I090000062 | 1013 | BASCULA BEBE BASCULA PEDIATRICA EN COLOR BLANCO CON CHAROLA DE POLIESTIRENO CAPACIDAD DE 17.5KG | 3427
I450600218 | 1600 | REFRIGERADOR (COCINA) REFRIGERADOR DE COCINA DE 12 COLOR BLANCO | 9048
I180000220 | 5630 | UNIDAD CENTRAL DE PROCESO (CPU) UNIDAD CENTRAL DE PROCESO (CPU) PROCESADOR DE OCTAVA GENERACION INTEL CORE I5-I5-8265U DE 4 NUCLEOS/6 MB/DE 16 GHZ A 3.9 GHZ/25 W. MEMORIA: 8 GB DDRA 2400 MHZ (1 X 8 GB) 2 DIMM CRECIMIENTO HASTA 64 GB DDRA 2400 MHZ. DISCO DURO: 1 TB 7200 RPM DE 2.5 SATA. TARJETA DE VIDEO: GRAFICOS INTEGRADOS INTEL UHD GRAPHICS 620. TARJETA DE RED: RED INTEGRADA ETHERNET LAN 10/100/1000. SOFTWARE OFICINA: DEBERA INCLUIR UNA LICENCIA OFFICE HOME & BUSINESS 2019 FPP PC/MAC 32/64 BITS ESPANOL. | 24471.36
I090000312 | 2660 | MESA EXPLORACION MESA DE EXPLORACION GINECOLOGICA UNIVERSAL FABRICADA EN LAMINA CALIBRE 22 CON ACABADO ESMALTE COLOR BEIGE CON GABINETE CON 2 PUERTAS CORREDIZAS POSICIONES EN CABECERA Y PIECERA. CON PIERNERAS DE PLASTICO MEDIDA DE LARGO 1.65 X ANCHO 0.55 MTS X ALTO 0.85 MTS. | 6438
I090000104 | 116 | CARRO CURACIONES DE ACERO INOXIDABLE CON ORIFICIO PARA DESECHO Y NO CUENTA CON CUBETA PARA DESECHO | 2742.75
I090000214 | 355 | ESTUCHE CIRUGIA (JGO. DE) EQUIPO DE CURACIONES DE ACERO INOXIDABLE CONSTA DE PINZA DE DISECCION CON DIENTES DE 14 CMS. PINZA DE DISECCION SIN DIENTES DE 14 CMS. TIJERAS DE MAYO CUERVA DE 14CMS. TIJERA DE MAYO RECTA DE 14CMS. PINZA FORESTER CURVA DE 25CMS. PINZA FORESTER RECTA DE 25CMS. PORTA AGUJAS DE MAYO-HEGAR DE 14CMS. MANGO DE BISTURI #4 TIJERA QUITA PUNTOS DE 14CMS. PINZA KELLY RECTA DE 14CMS. RINON DE ACERO INOXIDABLE DE 250ML. | 2737
I180000162 | 732 | IMPRESORA LASSER VELOCIDAD DE IMPRESION 19 PPM RESOLUCION 1200X1200DPIBANDEJA DE ENTRADA 250 HOJAS TAMANO DE PAPEL 7.6X12.7 A 21.6X35.6CM CONECTIVIDAD USB2.0 DE ALTA VELOCIDAD PUERTO DE ENTRADA Y SALIDA 1 USB DE ALTA VELOCIDAD MEMORIA STD. DE 8 MB INCLUYE CALBE USB. | 3277.5
I450400258 | 796 | MODULO DESARMABLE MODULO SECRETARIAL COLOR CAOBA CUBIERTA PENINSULAR TIPO L DE 1.50 X .60M CON BASE OCTAGONAL .72X.3M .72X.67 DE CUBIERTA RECTA ANGULAR LATERAL 1.1X05M .72X.67 PEDESTAL DE 2 CAJONES PAPELEROS Y 1 DE ARCHIVO FABRICADO EN LAMINADO PLASTICO. | 3335
I150200364 | 670 | TELEVISION TV. LCD DE 32 PULGADAS SINTONIZADOR DE ALTA DEFINICION CONTRASTE 30000 TIEMPO DE RESPUESTA 6 MS ANGULO DE VISION 178 H/178 V. WIDE COLOR ENCHANCER EFECTO DE SONIDO SRS. TRUSURROND HD CON BOCINAS INFERIORES POTENCIA DE SONIDO (10 W X 2) CONEXIONES ENTRADAS HDMI ENTRADA DE COMPONENTE DE PC Y SALIDA DE AUDIO CON SOPORTE UNIVERSAL A LA MEDIDA DEL LCD Y CON DIVISION PARA DVD AJUSTABLE A 2-5-10 GRADOS EQUIPO EN COLOR NEGR | 7385.72
I090001040 | 69 | PINZA TRANSPORTAR INSTRUMENTAL QUIRURGICO PINZA TRANSPORTADORA DE INSTRUMENTAL QUIRURGICO EN ACERO INOXIDABLE | 3038.74
I180000220 | 5591 | UNIDAD CENTRAL DE PROCESO (CPU) UNIDAD CENTRAL DE PROCESO (CPU) PROCESADOR DE OCTAVA GENERACION INTEL CORE I5-I5-8265U DE 4 NUCLEOS/6 MB/DE 16 GHZ A 3.9 GHZ/25 W. MEMORIA: 8 GB DDRA 2400 MHZ (1 X 8 GB) 2 DIMM CRECIMIENTO HASTA 64 GB DDRA 2400 MHZ. DISCO DURO: 1 TB 7200 RPM DE 2.5 SATA. TARJETA DE VIDEO: GRAFICOS INTEGRADOS INTEL UHD GRAPHICS 620. TARJETA DE RED: RED INTEGRADA ETHERNET LAN 10/100/1000. SOFTWARE OFICINA: DEBERA INCLUIR UNA LICENCIA OFFICE HOME & BUSINESS 2019 FPP PC/MAC 32/64 BITS ESPANOL. | 24471.36
I090000100 | 244 | CARRO CAMILLA TABLA CAMILLA DE MADERA PARA LESIONES DE COLUMNA VERTICAL CON UN MINIMO DE 3 BANDAS DE SUJECION | 3197
I090000422 | 54 | TANQUE ALMACENAMIENTO LIQUIDOS (MEDICO QUIRURGICO) TANQUE DE OXIGENO COLOR VERDE Y ALUMINIO PORTATIL D CON MANOMETRO REGULADOR | 3542
I090000422 | 60 | TANQUE ALMACENAMIENTO LIQUIDOS (MEDICO QUIRURGICO) TANQUE DE OXIGENO COLOR VERDE Y ALUMINIO PORTATIL D CON MANOMETRO REGULADOR | 3542
I090000214 | 363 | ESTUCHE CIRUGIA (JGO. DE) EQUIPO DE CURACIONES DE ACERO INOXIDABLE CONSTA DE PINZA DE DISECCION CON DIENTES DE 14 CMS. PINZA DE DISECCION SIN DIENTES DE 14 CMS. TIJERAS DE MAYO CUERVA DE 14CMS. TIJERA DE MAYO RECTA DE 14CMS. PINZA FORESTER CURVA DE 25CMS. PINZA FORESTER RECTA DE 25CMS. PORTA AGUJAS DE MAYO-HEGAR DE 14CMS. MANGO DE BISTURI #4 TIJERA QUITA PUNTOS DE 14CMS. PINZA KELLY RECTA DE 14CMS. RINON DE ACERO INOXIDABLE DE 250ML. | 2737
I090000216 | 1724 | ESTUCHE DIAGNOSTICO (JGO. DE) BASICO EN ESTUCHE DURO QUE INCLUYE : OFTALMOSCOPIO COAXIAL CON LUZ HALOGENA 6 APERTURAS 28 LENTES DESDE PASOS DE DIOPTRIA CON DESCANSO DE GOMA P/LA CEJA CON DIAL DE LENTE ILUMINDO NUEVA BOMBILLA HALOGENA SISTEMA OPTICO COAXIAL FILTRO POLARIZADO DE LINEAS CRUZADAS Y FILTRO SIN ROJO Y 18 COMBINACIONES DE APERTURASM ADEMAS DE MECANISMOS OPTICOS CERRADOS DE 3.5 VOLTS OTOSCOPIO DE DIAGNOSTICO/ILUMINADOR DE GARGANTA INCORPORADO/LAPIZ ILUMINADOR LENTE DE VISUALIZACION DE ANGULO ANCHO Y SISTEMA SELLADO CON JUEGO DE 4 ESPECULOS DE POLIPROPILENO TAMANOS 253 Y 4.5 MM DE 3.5 VOLTS. MANGO RECARGABLE DE 3.5 VOLTS 100-130 VOLTS50/60 HZ UNIVERSAL Y BIEN BALANCEADA CON CONTROL REOSTATO AJUSTABLE ECONOMICO DE AGARRE SEGURO DE BRONCE CROMADO E INTERRUPTOR DE SEGURIDAD CON CONECTORES METALICOS PARA ENCHUFE DIRECTO A CORRIENTE. | 6727.5
I180000218 | 1636 | MONITOR HP LCD DE 17 PULGADAS DE PANTALLA PLANA COLOR NEGRO | 3969.8
I060200282 | 232 | ESTERILIZADOR O AUTOCLAVE ESTERILIZADOR O AUTOCLAVE | 32200
I150200364 | 410 | TELEVISION TELEVISION A COLOR DE 29 | 6497.5
I090000216 | 2201 | ESTUCHE DIAGNOSTICO (JGO. DE) ESTUCHE DE DIAGNOSTICO RECARGABALE CON LUZ DE HALOGENO DE 3.5 VOLTS. INCLUYE OFTALMOSCOPIO COAXIAL COLOR NEGRO CON PLATA | 9106
I090000384 | 317 | REFRIGERADOR LABORATORIO (AFASPE 2010) REFRIGERADOR DE 13 PIES MARCA OJEDA MODELO RVBM-399 COLOR ALUMINIO. | 45271.32
I210000038 | 66 | LAVADORA ROPA LAVADORA AUTOMATICA COLOR BLANCO CAPACIDAD DE 13 KG. 7 CICLOS. 5 NIVELES DE AGUA CANASTA EN ACERO PROCELANIZADO | 9999.2
I450600038 | 77 | BIOMBO Y MAMPARA CORTINA ANTIBACTERIANA RETARDANTE A LA FLAMA DE MEDIDAS DE 2.90 X 2.60 MTS. CON RIELES DE ALUMINIO Y CORREDERAS EN PVC PZARA AUTO AJUSTABLE | 8584
I450600038 | 78 | BIOMBO Y MAMPARA CORTINA ANTIBACTERIANA RETARDANTE A LA FLAMA DE MEDIDAS DE 2.90 X 2.60 MTS. CON RIELES DE ALUMINIO Y CORREDERAS EN PVC PZARA AUTO AJUSTABLE | 8584
I450600060 | 283 | CAMA MADERA O METAL CAMA DE MADERA INDIVIDUAL CON CAJONERAS EN PINTURA COLOR NOGAL Y COLCHON | 3456.8
I450600060 | 284 | CAMA MADERA O METAL CAMA DE MADERA INDIVIDUAL CON CAJONERAS EN PINTURA COLOR NOGAL Y COLCHON | 3456.8
I450600116 | 439 | ESTUFA COCINA (GAS O ELECTRICA) ESTUFA DE COCINA CON 4 QUEMADORES | 4605.2
I450600218 | 1599 | REFRIGERADOR (COCINA) REFRIGERADOR DE COCINA DE 12 COLOR BLANCO | 9048
I450600280 | 1464 | VITRINA VITRINA METALICA CON CAJONES MEDIDAS DE 1.60 X 1.80 X1.40 CMS. CON DOS ENTREPANOS 2 PUERTAS CON VIDRIO Y CHAPA PINTURA EPOXICA HORNEADA EN COLOR BEIGE. | 6844
I450600280 | 1465 | VITRINA VITRINA METALICA CON CAJONES MEDIDAS DE 1.60 X 1.80 X1.40 CMS. CON DOS ENTREPANOS 2 PUERTAS CON VIDRIO Y CHAPA PINTURA EPOXICA HORNEADA EN COLOR BEIGE. | 6844
I090000088 | 1647 | CAMA CLINICA CAMA CLINICA CON DOS POSICIONES DE DOS MANIVELAS PARA FLEXION DE RODILLAS Y BARANDALES PERIMETRALES CON COLCHON TIPO ESPUMA Y RODILLOS. | 17307.2
I090000088 | 1648 | CAMA CLINICA CAMA CLINICA CON DOS POSICIONES DE DOS MANIVELAS PARA FLEXION DE RODILLAS Y BARANDALES PERIMETRALES CON COLCHON TIPO ESPUMA Y RODILLOS. | 17307.2
I090000312 | 1938 | MESA EXPLORACION MESA DE EXPLORACION GINECOLOGICA EN LAMINA CALIBRE 22 GABINETE CON DOS PUERTAS EN PINTURA ESMALTADA HORNEADA DIMENSIONES DE ALTURA DE 0.85 LONGITUD TOTAL DE 1.65 EN LAS TRES SECCIONES COLCHON CON CUBIERTA DE VINIL IMITACION PIEL EN COLOR CAFE CON JUEGO DE PIERNERAS. | 14848
I090000312 | 1939 | MESA EXPLORACION MESA DE EXPLORACION GINECOLOGICA EN LAMINA CALIBRE 22 GABINETE CON DOS PUERTAS EN PINTURA ESMALTADA HORNEADA DIMENSIONES DE ALTURA DE 0.85 LONGITUD TOTAL DE 1.65 EN LAS TRES SECCIONES COLCHON CON CUBIERTA DE VINIL IMITACION PIEL EN COLOR CAFE CON JUEGO DE PIERNERAS. | 14848
I090000312 | 1940 | MESA EXPLORACION MESA DE EXPLORACION GINECOLOGICA EN LAMINA CALIBRE 22 GABINETE CON DOS PUERTAS EN PINTURA ESMALTADA HORNEADA DIMENSIONES DE ALTURA DE 0.85 LONGITUD TOTAL DE 1.65 EN LAS TRES SECCIONES COLCHON CON CUBIERTA DE VINIL IMITACION PIEL EN COLOR CAFE CON JUEGO DE PIERNERAS. | 14848
I090000318 | 1254 | MESA INSTRUMENTAL CIRUGIA MESA PASTEUR CON CUBIERTA Y ENTREPANOS DE ACERO INOXIDABLE DE LA SERIE 304 NO MAGNETICA DE ESTRUCTURA TUBULAR DE 1 CON BARANDAL PERIMETRAL DE SEGURIDAD POR LOS 3 LADOS DE LA MESA. | 4514.72
I090000318 | 1255 | MESA INSTRUMENTAL CIRUGIA MESA PASTEUR CON CUBIERTA Y ENTREPANOS DE ACERO INOXIDABLE DE LA SERIE 304 NO MAGNETICA DE ESTRUCTURA TUBULAR DE 1 CON BARANDAL PERIMETRAL DE SEGURIDAD POR LOS 3 LADOS DE LA MESA. | 4514.72
I090000318 | 1256 | MESA INSTRUMENTAL CIRUGIA MESA PASTEUR CON CUBIERTA Y ENTREPANOS DE ACERO INOXIDABLE DE LA SERIE 304 NO MAGNETICA DE ESTRUCTURA TUBULAR DE 1 CON BARANDAL PERIMETRAL DE SEGURIDAD POR LOS 3 LADOS DE LA MESA. | 4514.72
I090000366 | 283 | PORTA CUBETA PATADA PORTA CUBETA PATADA DE ACERO INOXIDABLE SERIE 304 NO MAGNETICA CALIBRE 14 CON RODILLOS DE 2 Y CONTIENE EN EL ARO UNA DEFENSA DE HULE DE COLOR NEGRO Y CUBIERTA PARA DESHECHO. | 2691.2
I090000366 | 284 | PORTA CUBETA PATADA PORTA CUBETA PATADA DE ACERO INOXIDABLE SERIE 304 NO MAGNETICA CALIBRE 14 CON RODILLOS DE 2 Y CONTIENE EN EL ARO UNA DEFENSA DE HULE DE COLOR NEGRO Y CUBIERTA PARA DESHECHO. | 2691.2
I060600048 | 3075 | BAUMANOMETRO BAUMANOMETRO ANEROIDE CON CARATULA DE CRISTAL Y BARAZALETE EN COLOR GRIS CLARO | 4060
I450400120 | 2662 | ESCRITORIO ESCRITORIO METALICO TIPO ESTUDIANTE CON 2 CAJONES LATERALES DE 1.20 X 0.75 CON CERRADURAS Y CUBIERTA EN MELAMINA PINTURA HORNEADA COLOR ARENA. | 5312.8
I450400258 | 1179 | MODULO DESARMABLE MODULO DESARMABLE SECRETARIAL COLOR CAOBA CUBIERTA PENINSULAR TIPO L DE 1.50 X 0.60 MTS CON BASE OCTAGONAL DE 0.72 X 3.00 MTS 0.72 X 0.67 DE CUBIERTA RECTANGULAR LATERAL 1.10 X .05 M 0.72 X 0.67 PEDESTAL DE 2 CAJONES PAPELEROS Y 1 DE ARCHIVO FABRICADO EN MELAMINA POR AMBOS LADOS INTERIOR EXTERIOR PARA DARLE UNA MAYOR RESISTENCIA Y DURABILIDAD AL MODULO CON CUBIERTA PLASTIFICADA. | 8839.2
I450400258 | 1180 | MODULO DESARMABLE MODULO DESARMABLE SECRETARIAL COLOR CAOBA CUBIERTA PENINSULAR TIPO L DE 1.50 X 0.60 MTS CON BASE OCTAGONAL DE 0.72 X 3.00 MTS 0.72 X 0.67 DE CUBIERTA RECTANGULAR LATERAL 1.10 X .05 M 0.72 X 0.67 PEDESTAL DE 2 CAJONES PAPELEROS Y 1 DE ARCHIVO FABRICADO EN MELAMINA POR AMBOS LADOS INTERIOR EXTERIOR PARA DARLE UNA MAYOR RESISTENCIA Y DURABILIDAD AL MODULO CON CUBIERTA PLASTIFICADA. | 8839.2
I450400320 | 3376 | SILLON SILLON FABRICADO EN NAYLON Y REFORZADO EN FIBRA DE VIDRIO ACOJINAMIENTO DE HULE ESPUMA DE 28N KG. ESTRUCTURA DE ACERO CALIBRE 16 APLASTADO EN FRIO MECANISMO EJECUTIVO RECLINABLE CON PLANCA PARA ACTIVAR PISTON PERILLA PARA REGULAR LA TENCION Y BLOQUEO DE RECLINACION ESTRUCTURA INTERNA DE DOS PIES DE MADERA DOMADA EN ALTA FRECUENCIACON BASE DE 5 APOYOS Y BUJES DE ACERO CUBIERTO CON NYLON RODAJAS PARA MEJOR DESPLAZAMIENTOS TAPIZADO EN TELA COLOR NEGRA. | 4002
I450400320 | 3377 | SILLON SILLON FABRICADO EN NAYLON Y REFORZADO EN FIBRA DE VIDRIO ACOJINAMIENTO DE HULE ESPUMA DE 28N KG. ESTRUCTURA DE ACERO CALIBRE 16 APLASTADO EN FRIO MECANISMO EJECUTIVO RECLINABLE CON PLANCA PARA ACTIVAR PISTON PERILLA PARA REGULAR LA TENCION Y BLOQUEO DE RECLINACION ESTRUCTURA INTERNA DE DOS PIES DE MADERA DOMADA EN ALTA FRECUENCIACON BASE DE 5 APOYOS Y BUJES DE ACERO CUBIERTO CON NYLON RODAJAS PARA MEJOR DESPLAZAMIENTOS TAPIZADO EN TELA COLOR NEGRA. | 4002
I090000478 | 1091 | MESA MAYO PORTA INSTRUMENTAL MESA DE MAYO PORTA INSTRUMENTAL CON CHAROLA DE ACERO INOXIDABLE DE LA SERIE 304 NO- MAGNETICA PARA USO QUIRURGICO FABRICADO CON SOPORTES TUBULARES EN MEDIDAS 0.48 X 0.32 CENTIMETROS CON PERILLA REGULADORA DE ALTURA CON RODILLOS DE 0.83 CM A 1.40 MTS CON RODAJAS DE 2 DE DIAMETRO EN LA PARTE TRASERA PARA UNA MOVILIDAD SIN ESFUERZO. | 2737.6
I090000478 | 1092 | MESA MAYO PORTA INSTRUMENTAL MESA DE MAYO PORTAINSTRUMENTAL CON CHAROLA DE ACERO INOXIDABLE DE LA SERIE 304 NO- MAGNETICA PARA USO QUIRURGICO FABRICADO CON SOPORTES TUBULARES EN MEDIDAS 0.48 X 0.32 CENTIMETROS CON PERILLA REGULADORA DE ALTURA CON RODILLOS DE 0.83 CM A 1.40 MTS CON RODAJAS DE 2 DE DIAMETRO EN LA PARTE TRASERA PARA UNA MOVILIDAD SIN ESFUERZO. | 2737.6
I090000478 | 1093 | MESA MAYO PORTA INSTRUMENTAL MESA DE MAYO PORTA INSTRUMENTAL CON CHAROLA DE ACERO INOXIDABLE DE LA SERIE 304 NO- MAGNETICA PARA USO QUIRURGICO FABRICADO CON SOPORTES TUBULARES EN MEDIDAS 0.48 X 0.32 CENTIMETROS CON PERILLA REGULADORA DE ALTURA CON RODILLOS DE 0.83 CM A 1.40 MTS CON RODAJAS DE 2 DE DIAMETRO EN LA PARTE TRASERA PARA UNA MOVILIDAD SIN ESFUERZO. | 2737.6
I450400012 | 1030 | ARCHIVERO ARCHIVERO METALICO DE 4 GAVETAS EN LAMINA CALIBRE 20 CON MEDIDAS DE ALTURA 1.25 X 0.46 X 0.72 CM TAMANO OFICIO CON CERRADURA DE SISTEMA SIMULTANEO Y PORTA ETIQUETAS EN CADA GAVETAS EQUIPADOS CON SISTEMAS DE CORREDERA PARA ARCHIVO SUSPENDIDO CON SEPARADORES EN CADA GAVETA QUE HACE EL TRABAJO DE COMPRIMIR EL PAPEL CAPACIDAD DE CARGA DE 40 KG PINTURA HORNEADA EN COLOR ARENA | 5162
I450400012 | 1031 | ARCHIVERO ARCHIVERO METALICO DE 4 GAVETAS DE SISTEMA SIMULTANEO Y PORTA ETIQUETAS EN CADA GAVETAS EQUIPADOS CON SISTEMAS DE CORREDERA PARA ARCHIVO SUSPENDIDO CON SEPARADORES EN CADA GAVETA QUE HACE EL TRABAJO DE COMPRIMIR EL PAPEL CAPACIDAD DE CARGA DE 40 KG PINTURA HORNEADA EN COLOR ARENA | 5162
I450400012 | 1032 | ARCHIVERO ARCHIVERO METALICO DE 4 GAVETAS EN LAMINA CALIBRE 20 CON MEDIDAS DE ALTURA 1.25 X 0.46 X 0.72 CM TAMANO OFICIO CON CERRADURA DE SISTEMA SIMULTANEO Y PORTA ETIQUETAS EN CADA GAVETAS EQUIPADOS CON SISTEMAS DE CORREDERA PARA ARCHIVO SUSPENDIDO CON SEPARADORES EN CADA GAVETA QUE HACE EL TRABAJO DE COMPRIMIR EL PAPEL CAPACIDAD DE CARGA DE 40 KG PINTURA HORNEADA EN COLOR ARENA | 5162
I450400026 | 4478 | BANCA BANCA TIPO TANDEM DE TRES PLAZAS CON ESTRUCTURA TUBULAR DE ACERO CALIBRE 16 ELIPTICA Y REDONDA TAPIZADA EN TELA COLOR NEGRO ESPUMA DE ALTA DENSIDAD. | 3851.2
I450400026 | 4479 | BANCA BANCA TIPO TANDEM DE TRES PLAZAS CON ESTRUCTURA TUBULAR DE ACERO CALIBRE 16 ELIPTICA Y REDONDA TAPIZADA EN TELA COLOR NEGRO ESPUMA DE ALTA DENSIDAD. | 3851.2
I450400026 | 4480 | BANCA BANCA TIPO TANDEM DE TRES PLAZAS CON ESTRUCTURA TUBULAR DE ACERO CALIBRE 16 ELIPTICA Y REDONDA TAPIZADA EN TELA COLOR NEGRO ESPUMA DE ALTA DENSIDAD. | 3851.2
I450400026 | 4481 | BANCA BANCA TIPO TANDEM DE TRES PLAZAS CON ESTRUCTURA TUBULAR DE ACERO CALIBRE 16 ELIPTICA Y REDONDA TAPIZADA EN TELA COLOR NEGRO ESPUMA DE ALTA DENSIDAD. | 3851.2
I450400026 | 4482 | BANCA BANCA TIPO TANDEM DE TRES PLAZAS CON ESTRUCTURA TUBULAR DE ACERO CALIBRE 16 ELIPTICA Y REDONDA TAPIZADA EN TELA COLOR NEGRO ESPUMA DE ALTA DENSIDAD. | 3851.2
I450400026 | 4483 | BANCA BANCA TIPO TANDEM DE TRES PLAZAS CON ESTRUCTURA TUBULAR DE ACERO CALIBRE 16 ELIPTICA Y REDONDA TAPIZADA EN TELA COLOR NEGRO ESPUMA DE ALTA DENSIDAD. | 3851.2
I450400026 | 4484 | BANCA BANCA TIPO TANDEM DE TRES PLAZAS CON ESTRUCTURA TUBULAR DE ACERO CALIBRE 16 ELIPTICA Y REDONDA TAPIZADA EN TELA COLOR NEGRO ESPUMA DE ALTA DENSIDAD.. | 3851.2
I450400026 | 4485 | BANCA BANCA TIPO TANDEM DE TRES PLAZAS CON ESTRUCTURA TUBULAR DE ACERO CALIBRE 16 ELIPTICA Y REDONDA TAPIZADA EN TELA COLOR NEGRO ESPUMA DE ALTA DENSIDAD. | 3851.2
I450400026 | 4486 | BANCA BANCA TIPO TANDEM DE TRES PLAZAS CON ESTRUCTURA TUBULAR DE ACERO CALIBRE 16 ELIPTICA Y REDONDA TAPIZADA EN TELA COLOR NEGRO ESPUMA DE ALTA DENSIDAD. | 3851.2
I450400026 | 4487 | BANCA BANCA TIPO TANDEM DE TRES PLAZAS CON ESTRUCTURA TUBULAR DE ACERO CALIBRE 16 ELIPTICA Y REDONDA TAPIZADA EN TELA COLOR NEGRO ESPUMA DE ALTA DENSIDAD. | 3851.2
I450400026 | 4488 | BANCA BANCA TIPO TANDEM DE TRES PLAZAS CON ESTRUCTURA TUBULAR DE ACERO CALIBRE 16 ELIPTICA Y REDONDA TAPIZADA EN TELA COLOR NEGRO ESPUMA DE ALTA DENSIDAD. | 3851.2
I450400026 | 4489 | BANCA BANCA TIPO TANDEM DE TRES PLAZAS CON ESTRUCTURA TUBULAR DE ACERO CALIBRE 16 ELIPTICA Y REDONDA TAPIZADA EN TELA COLOR NEGRO ESPUMA DE ALTA DENSIDAD. | 3851.2
I450400026 | 4490 | BANCA BANCA TIPO TANDEM DE TRES PLAZAS CON ESTRUCTURA TUBULAR DE ACERO CALIBRE 16 ELIPTICA Y REDONDA TAPIZADA EN TELA COLOR NEGRO ESPUMA DE ALTA DENSIDAD. | 3851.2
I450400126 | 3937 | ESTANTE ESTANTE METALICO PARA CARGA DE 7 ENTREPANOS EN PIBNTURA HORNEADA COLOR GRIS MEDIDAS DE CHAROLA REFORZADA DE O.90 X 0.45 Y 4 POSTES DE 2.20 MTS DE ALTURA EN CALIBRE 18 CON PERFORACIONES PARA MULTIALTURA ARMADAS Y EMPLAYADOSMETALICO PARA CARGA DE 7 ENTREPANOS EN PIBNTURA HORNEADA COLOR GRIS MEDIDAS DE CHAROLA REFORZADA DE O.90 X 0.45 Y 4 POSTES DE 2.20 MTS DE ALTURA EN CALIBRE 18 CON PERFORACIONES PARA MULTIALTURA ARMADAS Y EMPLAYADOS | 4466
I450400126 | 3938 | ESTANTE ESTANTE METALICO PARA CARGA DE 7 ENTREPANOS EN PIBNTURA HORNEADA COLOR GRIS MEDIDAS DE CHAROLA REFORZADA DE O.90 X 0.45 Y 4 POSTES DE 2.20 MTS DE ALTURA EN CALIBRE 18 CON PERFORACIONES PARA MULTIALTURA ARMADAS Y EMPLAYADOS | 4466
I450400126 | 3939 | ESTANTE ESTANTE METALICO PARA CARGA DE 7 ENTREPANOS EN PIBNTURA HORNEADA COLOR GRIS MEDIDAS DE CHAROLA REFORZADA DE O.90 X 0.45 Y 4 POSTES DE 2.20 MTS DE ALTURA EN CALIBRE 18 CON PERFORACIONES PARA MULTIALTURA ARMADAS Y EMPLAYADOS | 4466
I450400126 | 3940 | ESTANTE ESTANTE METALICO PARA CARGA DE 7 ENTREPANOS EN PIBNTURA HORNEADA COLOR GRIS MEDIDAS DE CHAROLA REFORZADA DE O.90 X 0.45 Y 4 POSTES DE 2.20 MTS DE ALTURA EN CALIBRE 18 CON PERFORACIONES PARA MULTIALTURA ARMADAS Y EMPLAYADOS | 4466
I450400126 | 3941 | ESTANTE ESTANTE METALICO PARA CARGA DE 7 ENTREPANOS EN PIBNTURA HORNEADA COLOR GRIS MEDIDAS DE CHAROLA REFORZADA DE O.90 X 0.45 Y 4 POSTES DE 2.20 MTS DE ALTURA EN CALIBRE 18 CON PERFORACIONES PARA MULTIALTURA ARMADAS Y EMPLAYADOS | 4466
I180000066 | 847 | MINICOMPUTADORA MINICOMPUTADORA HP PROBOOK 4530S INTEL CORE 15-2410M. | 17806
I180000066 | 996 | MINICOMPUTADORA MINICOMPUTADORA HP PROBOOK 4530S INTEL CORE 15-2410M. | 17806
I090000246 | 354 | HEMOGLOBINOMETRO EQUIPO PORTATIL DE MEDICION DE HEMOGLOBINA HEMOGLOBINOMETRO PORTATIL ANALIZADOR DE HEMOGLOBINA TOTAL EN SANGRE HB-201 | 15660
I450600218 | 1791 | REFRIGERADOR (COCINA) FRIGOBAR 5 PIES CUBICOS ACERO INOXIDABLE CARACTERISTICAS: CONTROL MECANICO SISTEMA DE DESHIELO PUSH BOTTON LUZ INTERIOR 2 PARRILLAS DE ALAMBRON CHAROLA PARA CARNES FRIAS RACK PARA VINOS 2 ANAQUELES COMPLETOS ALUMINIO NATURAL 2 ANAQUELES MEDIOS ALUMINIO NATURAL CONGELADOR INTERIOR CHAPA DE SEGURIDAD COLOR ACERO INOXIDABLE DIMENSIONES: ALTO 88.4 CM ANCHO 50.6 CM FONDO 61 | 5742
I180000162 | 2258 | IMPRESORA LASSER UMPRESORA LASSER | 2760.8
I450400294 | 520 | RELOJ CHECADOR RELOJ CHECADOR DE ASISTENCIA TIPO INDUSTRIAL CON HUELLA DIGITAL AUTONOMO DE COLOR GRIS CON NEGRO CON PANTALLA DIGITAL | 6020.4
I420200048 | 93 | BOMBA HIDRAULICA SUMINISTRO DE MOTO-BOMBAS CENTRIFUGAS NUEVAS DE 1 H.P. CON 3450 R.P.M. 127/220 VOLTS MONOFASICAS. | 5707.2
I180000220 | 5629 | UNIDAD CENTRAL DE PROCESO (CPU) UNIDAD CENTRAL DE PROCESO (CPU) PROCESADOR DE OCTAVA GENERACION INTEL CORE I5-I5-8265U DE 4 NUCLEOS/6 MB/DE 16 GHZ A 3.9 GHZ/25 W. MEMORIA: 8 GB DDRA 2400 MHZ (1 X 8 GB) 2 DIMM CRECIMIENTO HASTA 64 GB DDRA 2400 MHZ. DISCO DURO: 1 TB 7200 RPM DE 2.5 SATA. TARJETA DE VIDEO: GRAFICOS INTEGRADOS INTEL UHD GRAPHICS 620. TARJETA DE RED: RED INTEGRADA ETHERNET LAN 10/100/1000. SOFTWARE OFICINA: DEBERA INCLUIR UNA LICENCIA OFFICE HOME & BUSINESS 2019 FPP PC/MAC 32/64 BITS ESPANOL. | 24471.36
I450600218 | 647 | REFRIGERADOR (COCINA) C/ BEIGE 10 PIES C/MANUAL INSTRUCTIVO CHAROLA | 2697.9
I090000214 | 367 | ESTUCHE CIRUGIA (JGO. DE) EQUIPO DE CURACIONES DE ACERO INOXIDABLE CONSTA DE PINZA DE DISECCION CON DIENTES DE 14 CMS. PINZA DE DISECCION SIN DIENTES DE 14 CMS. TIJERAS DE MAYO CUERVA DE 14CMS. TIJERA DE MAYO RECTA DE 14CMS. PINZA FORESTER CURVA DE 25CMS. PINZA FORESTER RECTA DE 25CMS. PORTA AGUJAS DE MAYO-HEGAR DE 14CMS. MANGO DE BISTURI #4 TIJERA QUITA PUNTOS DE 14CMS. PINZA KELLY RECTA DE 14CMS. RINON DE ACERO INOXIDABLE DE 250ML. | 2737
I150200364 | 664 | TELEVISION TV. LCD DE 32 PULGADAS SINTONIZADOR DE ALTA DEFINICION CONTRASTE 30000 TIEMPO DE RESPUESTA 6 MS ANGULO DE VISION 178 H/178 V. WIDE COLOR ENCHANCER EFECTO DE SONIDO SRS. TRUSURROND HD CON BOCINAS INFERIORES POTENCIA DE SONIDO (10 W X 2) CONEXIONES ENTRADAS HDMI ENTRADA DE COMPONENTE DE PC Y SALIDA DE AUDIO CON SOPORTE UNIVERSAL A LA MEDIDA DEL LCD Y CON DIVISION PARA DVD AJUSTABLE A 2-5-10 GRADOS EQUIPO EN COLOR NEGR | 7385.72
I450600084 | 342 | CONGELADOR AFASPE 2010 CONGELADOR PARA REFRIGERANTES 10 FT3 CON TERMOSTATO MECANICO PARA CONTROL DE TEMPERATURA DE INTERIOR ENTRE -20A Y -15A A UN AMBIENTE DE 42 GRADOS CENTIGRADOS CON ESPESOR DE ESCARCHA DE 10MM CON PARO Y ARRANQUE AUTOMATICO POR TEMPERATURA EVAPORADOR DE SUPERFICIE DE PLACAS DE UNA SOLA PUERTA LISA Y SOL TIPO COFRE. | 6697.84
I450400386 | 325 | LECTOR DE CODIGO DE BARRAS (TERMINAL PORTATIL) LECTOR DE CODIGO DE BARRA (TERMINAL PORTATIL) DIGITAL PARA HUELLAS DACTILARES CUENTA CON VIGENCIA Y VERIFINGER EXTRACTOR Y LICENCIA VERIFINGER MATCHER COLOR GRIS | 6767.9
I450400026 | 4949 | BANCA BANCA 4 PLAZAS CON DESCANSABRAZOS ASIENTO ANTIDERRAPANTE FABRICADO EN POLIPROPILENO COLOR NEGRO ESTRUCTURA INDIVIDUAL FABRICADA EN TUBO ELIPTICO CALIBRE 16 TRAVESANO HORIZONTAL FRABRICADO EN ACERO RECTANGULAR CON UNA MEDIDA DE 50 MM POR 25 MM PATAS RECTAS FABRICADAS EN CALIBRE 16 DE 1 1/4 MEDIDAS TOTALES LARGO TOTAL 2 METROS | 5800
I090000312 | 2104 | MESA EXPLORACION MESA DE EXPLORACION COLOR BEIGE CON GABINETE FABRICADO EN LAMINA CALIBRE 22 ACABADO EN COLOR BEIGE BASE CON COLCHON FORRADO EN TAPIZ FORRADO EN VINIL COLOR CAFE CON PIERNERAS DE PLASTICO CON DOS PUERTAS ABATIBLES CON JALADERA EMBUTIDA | 4176
I450400120 | 3105 | ESCRITORIO ESCRITORIO DE 1.50 X .60 X .75 M ACABADO MELAMINICO IMPORTADO TIPO ECHAPADO PEDESTAL CAJONERO CON DOS CAJONES PAPELEROS Y 1 PARA ARCHIVO TAMANO OFICIO CANTO REGIDO ANTIMPACTO CORREDERAS CON EXTENSION REFORZADAS EN TODOS LOS CAJONES CON BASE PARA CPU Y NIVELADORES COLOR CAFE | 4547.2
I180000220 | 5587 | UNIDAD CENTRAL DE PROCESO (CPU) UNIDAD CENTRAL DE PROCESO (CPU) PROCESADOR DE OCTAVA GENERACION INTEL CORE I5-I5-8265U DE 4 NUCLEOS/6 MB/DE 16 GHZ A 3.9 GHZ/25 W. MEMORIA: 8 GB DDRA 2400 MHZ (1 X 8 GB) 2 DIMM CRECIMIENTO HASTA 64 GB DDRA 2400 MHZ. DISCO DURO: 1 TB 7200 RPM DE 2.5 SATA. TARJETA DE VIDEO: GRAFICOS INTEGRADOS INTEL UHD GRAPHICS 620. TARJETA DE RED: RED INTEGRADA ETHERNET LAN 10/100/1000. SOFTWARE OFICINA: DEBERA INCLUIR UNA LICENCIA OFFICE HOME & BUSINESS 2019 FPP PC/MAC 32/64 BITS ESPANOL. | 24471.36
I090000312 | 2661 | MESA EXPLORACION MESA DE EXPLORACION GINECOLOGICA UNIVERSAL FABRICADA EN LAMINA CALIBRE 22 CON ACABADO ESMALTE COLOR BEIGE CON GABINETE CON 2 PUERTAS CORREDIZAS POSICIONES EN CABECERA Y PIECERA. CON PIERNERAS DE PLASTICO MEDIDA DE LARGO 1.65 X ANCHO 0.55 MTS X ALTO 0.85 MTS. | 6438
I090000062 | 930 | BASCULA BEBE PEDIATRICA EN COLOR BEIGE CON CAPACIDAD DE 17.5 KG. CON BARRA METALICA DE DOBLE ESCALA EN GRAMOS QUE VA DE 10 EN 10 Y EN KILOS CON CHAROLA DE POLIESTIRENO LAVABLE Y SEGURA DE 53 CMS. DE ANCHO POR 56 CM DE LARGO Y 11 CM. DE ALTO. TAMANO TOTAL 69 CM. DE ALTO POR 56 CMS. DE LARGO Y 53 CM DE ANCHO CON SISTEMA DE ESTABILIZACION DISENADO PARA EL PACIENTE ACTIVO CON ESTRUCTURAS PARA USO RUDO Y RESISTENTE A LA CORROSION. | 3565
I450400016 | 3666 | ARCHIVERO DE METAL DE 4 GAVETAS FABRICADO CON LAMINA CALIBRE DEL 18 Y 24 ROLADA EN FRIO FREVIA LIMPIEZA MEDIANTE FOSTATOS CHASIS METALICO Y REFORZADO ACABADO EN PINTURA DE ESMALTE SECADO EN HORNO CAPACIDAD DE 25 KGS. GAVETAS TAMANO OFICIO APERTURA DE GAVETAS CON CORREDERAS DE 4 BALEROS CADA UNA CAJONES MEDIA ALTURA CON GUIAS PARA COLGANTES DE ARCHIVO FRENTE ESTAMPADOS PORTA ETIQUETA DE NYLON DESLIZAMIENTO SOBRE BALERO DE NYLON CERRADURA GENERAL. COLOR NEGRO | 3542
I450400146 | 346 | GABINETE UNIVERSAL PINTADO CON PINTURA DE ESMALTE HORNEADA MEDIDAS 1.80 X 0.87 X 0.39 COLOR GRIS | 3128
I060200282 | 230 | ESTERILIZADOR O AUTOCLAVE ESTERILIZADOR O AUTOCLAVE | 32200
I450400258 | 799 | MODULO DESARMABLE MODULO SECRETARIAL COLOR CAOBA CUBIERTA PENINSULAR TIPO L DE 1.50 X .60M CON BASE OCTAGONAL .72X.3M .72X.67 DE CUBIERTA RECTA ANGULAR LATERAL 1.1X05M .72X.67 PEDESTAL DE 2 CAJONES PAPELEROS Y 1 DE ARCHIVO FABRICADO EN LAMINADO PLASTICO. | 3335
I180000220 | 2515 | UNIDAD CENTRAL DE PROCESO (CPU) CPU HP PRO MONITORES CORE E5500 2.5G COLOR NEGRO | 9744
I090000384 | 318 | REFRIGERADOR LABORATORIO (AFASPE 2010) REFRIGERADOR DE 13 PIES MARCA OJEDA MODELO RVBM-399 COLOR ALUMINIO. | 45271.32
I450600218 | 1833 | REFRIGERADOR (COCINA) FRIGOBAR 5 PIES CUBICOS ACERO INOXIDABLE CARACTERISTICAS: CONTROL MECANICO SISTEMA DE DESHIELO PUSH BOTTON LUZ INTERIOR 2 PARRILLAS DE ALAMBRON CHAROLA PARA CARNES FRIAS RACK PARA VINOS 2 ANAQUELES COMPLETOS ALUMINIO NATURAL 2 ANAQUELES MEDIOS ALUMINIO NATURAL CONGELADOR INTERIOR CHAPA DE SEGURIDAD COLOR ACERO INOXIDABLE DIMENSIONES: ALTO 88.4 CM ANCHO 50.6 CM FONDO 61 | 5742
I450600116 | 464 | ESTUFA COCINA (GAS O ELECTRICA) ESTUFA DE COCINA 2 PARRILLAS SUPERIORES 4 QUEMADORES TROQUELADOS ESTANDAR E INCENDIDO MANUAL PARILLAS DE SEGURIDAD. | 3828
I450400012 | 2093 | ARCHIVERO ARCHIVERO METALICO DE 4 GAVETAS VERTICAL CON CUBIERTA EN LAMINA ROLDADA EN FRIO CON CORREDERAS DE SUSPENSION EMBALINADA TELESCOPICA DE MAXIMA EXTENSION TODO ENSAMBLADO SIN SOLDADURA CERRADURA DE CILINDRO REMOVIBLE Y LLAVE CON BOTON DE SEGURIDAD EN CADA GAVETA PARA EVITAR QUE SE ABRA ACCIDENTALMENTE INCLUYE UNA SEPARACION POR GAVETA CON PINTURA LIQUIDA DE APLICACION ELECTROSTATICA COLOR ARENA HORNEADA A 182 GRADOS CENTIGRADOS EN CUERPO EXTERIOR Y FRENTES DE GAVETAS MEDIDAS 46.5 CM DE ANCHO X 64 CM DE FONDO X 1.33 M DE ALTO. | 4408
I090000064 | 2156 | BASCULA CON Y SIN ESTADIMETRO BASCULA MECANICA CON ESTADIMETRO 1. BASCULA METALICA PESO DEL EQUIPO 16KG AJUSTE MANUAL A CERO 2. ESTADIMETRO FABRICADO EN ACERO EN REGLA FIJA CALIBRE 16 Y REGLA MOVIL CALIBRE 18 3. BASE RESISTENTE CONSTRUIDA TOTALMENTE EN ACERO CALIBRE 16 | 7598
I180000220 | 5586 | UNIDAD CENTRAL DE PROCESO (CPU) UNIDAD CENTRAL DE PROCESO (CPU) PROCESADOR DE OCTAVA GENERACION INTEL CORE I5-I5-8265U DE 4 NUCLEOS/6 MB/DE 16 GHZ A 3.9 GHZ/25 W. MEMORIA: 8 GB DDRA 2400 MHZ (1 X 8 GB) 2 DIMM CRECIMIENTO HASTA 64 GB DDRA 2400 MHZ. DISCO DURO: 1 TB 7200 RPM DE 2.5 SATA. TARJETA DE VIDEO: GRAFICOS INTEGRADOS INTEL UHD GRAPHICS 620. TARJETA DE RED: RED INTEGRADA ETHERNET LAN 10/100/1000. SOFTWARE OFICINA: DEBERA INCLUIR UNA LICENCIA OFFICE HOME & BUSINESS 2019 FPP PC/MAC 32/64 BITS ESPANOL. | 24471.36
I090000312 | 2667 | MESA EXPLORACION MESA DE EXPLORACION GINECOLOGICA UNIVERSAL FABRICADA EN LAMINA CALIBRE 22 CON ACABADO ESMALTE COLOR BEIGE CON GABINETE CON 2 PUERTAS CORREDIZAS POSICIONES EN CABECERA Y PIECERA. CON PIERNERAS DE PLASTICO MEDIDA DE LARGO 1.65 X ANCHO 0.55 MTS X ALTO 0.85 MTS. | 6438
I060200026 | 32 | ALVEOLOTOMO O USTEOTOMO DE ACERO INXODABLE | 3007.18
I060200026 | 50 | ALVEOLOTOMO O USTEOTOMO DE ACERO INXODABLE | 3007.18
I060200026 | 51 | ALVEOLOTOMO O USTEOTOMO DE ACERO INXODABLE | 3007.18
I060200026 | 52 | ALVEOLOTOMO O USTEOTOMO DE ACERO INXODABLE | 3007.18
I060200026 | 53 | ALVEOLOTOMO O USTEOTOMO DE ACERO INXODABLE | 3007.18
I090000446 | 79 | UNIDAD PORTATIL RAYOS X APARATO DE RAYOS X DENTAL CON BRAZO DE TIJERA POSICIONADOR DE DOBLE ARTICULACION CON CARACTERISTICAS SUPERIORES A LA TRADICIONAL PERMITIENDO UN MAYOR ALCANCE Y FACIL POSECIONAMIENTO DEL CABEZAL LLAVE DE ENCENDIDO POR SEGURIDAD EL EQUIPO OPERA CON LLAVE CODIFICADA RELOJ DIGITAL CON PANTALLA DE 3 DIGITOS CON RESOLUCION DE 10 MILISEGUNDOS TOTALMENTE COMPATIBLE CON LA RADIOVISIOGRAFIA Y LAS NUEVAS PELILCULAS ULTRAPIDAS CON UNA REDUCCION DE DOSIS APLICADA MICROPROCESADOR DE FUNCIONES. | 22942.5
I060200282 | 142 | ESTERILIZADOR O AUTOCLAVE EQUIPO SEMIPORTATIL PARA ESTERILIZAR INSTRUMENTAL Y MATERIAL POR MEDIO DE VAPOR AUTOGENERADO CON LAS SIGUENTES CARACTERISTICAS SELECCIONABLES DE ACUERDO A LAS NECESIDADES DE LA UNIDADES MEDICAS CONTROLADO POR MICROPROCESADOR TIPO GABINETE O SOBRE MESA. CON DEPOSITO DE AGUA SALIDA MANUAL DE AGUA A DRENAJE CAMARA PUERTAS Y CHAROLAS PERFORADAS CAPACIDAD Y MATERIAL DE LA CAMARA DESPLIEGUE DIGITAL DE PRECION TEMPERATURA Y TIPO DE ESTERILIZACION CONTROL AUTOMATICO DE TODO EL PROCESO DE ESTERILIZACION Y DE FIN DE CICLO SISTEMA DE SEGURIDAD QUE IMPIDA LA APERTURA DE LA PUERTA DURANTE EL CICLO BULBA DE SEGURIDAD POR EXCESO DE PRESION QUE INDIQUE FALLA DURANTE EL CICLO Y BAJA EN EL NIVEL DE AGUA CON PREVACION Y POSTVACIO ATRAVEZ DE BOMBA DE VACIO. COLOR BEIGE | 32786.5
I060200470 | 164 | UNIDAD ULTRASONICA CAVITRON PARA LIMPIEZA DENTAL CON DOS INSERTOS APARATO DE LIMPIEZA DE ULTRASONIDO TIPO CAVITRON QUE CONSTA DE CIRCUITO AUTOSENSOR QUE HACE QUE AUTOMATICAMENTE FUNCIONE CON INCERTOS DE 25 KHZ Y 30 KHZ BOTON CON PULSADOR TURBO ESTO ES P/AUMENTAR LA POTENCIA CUANDO EL PROCEDIMIENTO CLINICO LO REQUIERE EL APARATO ACEPTA INSERTO DE OTRA MARCA MAGNESTOTRITRIBIO EN SU FUNCION ELIPTICA LO CUAL PROTEGE TEJIDOS DUROS Y BLANDOS EN EL USO CLINICO. | 9407
I090000478 | 955 | MESA MAYO PORTA INSTRUMENTAL MESA MAYO EN ACERO INOXIDABLE CON CHAROLA EN ACERO INOXIDABLE DE 48 X 32 CM. CON PERILLA REGULADORA DE ALTURA CON RANGO DE86 CM A 140 CM Y RODAJA DE 2 DIAMETRO EN LA PARTE TRASERA | 2587.5
I450400146 | 374 | GABINETE UNIVERSAL GABINETE UNIVERSAL DE 1.50 DE ALTO X 62 DE ANCHO X 39 DE PROFUNDIDAD EN COLOR GEIGE | 4033.05
I450400258 | 849 | MODULO DESARMABLE MODEULO DESARMABLE SECRETARIAL COLOR CAOBA CUBIERTA PENINSULAR TIPO L DE 1.50 X 60 M CON BASE OCTAGONAL 72 X 3 M 72 X64 DE CUBIERTA ANGULAR ALTURA 1.1 X 0.5 M 72 X67 PEDESTAL DE 2 CAJONES PAPELEROS Y D1 DE ARCHIVO FABRICADO EN LAMINADO PLASTICO | 3565
I450600280 | 1291 | VITRINA VITRINA CONTRAMURO LAMINA CALIBRE 22 ACABADO ESMALTADO EN COLOR BEIGE CON PUERTAS CORREDIZAS Y DOS ENTREPANOS DE CRISTAL CON MEDIDAS DE 1.20 X20X60 MTS | 3582.25
I090001062 | 1280 | ROTOR MANO EXCAVACION DENTAL ROTOR MANO EXCAVACION DENTAL PIEZA DE MANO DE BAJA VELOCIDAD PARA USO DENTAL. | 2784
I090001062 | 1295 | ROTOR MANO EXCAVACION DENTAL ROTOR MANO EXCAVACION DENTAL PIEZA DE MANO DE ALTA VELOCIDAD. | 3248
I060400922 | 78 | LAMPARA DE FOTOPOLIMERIZACION DE RESINAS PARA USO DENTAL (FASSA) LAMPARA DE FOTOPOLIMERIZACION DE RESINAS PARA USO DENTAL | 9521.28
I090000440 | 348 | UNIDAD DENTAL UNIDAD DENTAL SILLON COMPLETAMENTE ELECTRICO 2 MOTORES DE 24 V LIBRE DE ACEITE 3 MEMORIAS DE POSICIONES PARA EL RESPALDO Y SILLON RETORNO A CERO PARA SALIDA DEL PACIENTE MULTIPLES MOVIMIENTOS PARA EL SILLON Y RESPALDO TAPICERIA SIN COSTURAS SUAVE ERGONOMICA E INDEFORMABLE; CODERA IZQUIERDA Y DERECHA ABATIBLES ESTRUCTURA DE LA UNIDAD ADE ACERO TROPICALIZADO ANTOCORROSIVO DE 1/2 DE ESPESOR PEDAL DE CONTROL DE LUJO CON CORTE DE AGUA JOYSTICK PARA MOVIMIENTOS EN LA BASE DEL SILLON BANQUILLO TAPIZADO EN COLOR DE LA UNIDAD PANEL DE CONTROL DIGITAL EN EL MODULO CLENTADOR DE AGUA PARA EL LLENA VASO LLENA VASO AUTOMATICO LAVADO DE ESCUPIDERA 3 SALIDAS PARA PIEZAS DE MANO ALTA O BAJA REGULACION INDEPENDIENTE DE PIEZA DE MANO DE AIRE Y AGUA MANGUERAS LISAS ASEPTICAS SIN RANURAS MANOMETRO PARA VER LA PRESION DE CADA PIEZA DE MANO JERINGAS TRIPLE ASPTICA CON PUNTA AUTO CLAVABLE ESPACIO DISPONIBLE PARA CONECTAR SCALER LAMPARA O CAMA | 63885.71
I060200664 | 16 | AMALGAMADOR DENTAL AMALGAMADOR ELECTICO COLOR BLANCO EQUIPOADO CON UN MICROPROCESADOR DE ALTA PRECISION QUE CONTROLA EL TIMER Y ENTREGA UNA TRITURACION UNIFORME Y EXACTUANDO LA TAPA ES LEVANTADA PERMITE MEXCLAR TODOS LOS MATERIALES ENCAPSULADO | 8671
I090000440 | 358 | UNIDAD DENTAL UNIDAD DENTAL COLOR BLANCO UNIDAD DENTAL ELECTRICA BASE CON SILLON DE COLOR BLANCO ASIENTO Y RESPALDO FORRADO EN COLOR AZUL CIELO CON BANQUILLO DEL OPERADOR EN COLOR AZUL CON BLANCO MODULO CON BRAZO Y LAMPARA DE LUZ FRIA DE DOS INTENCIDADES | 42340
I090000214 | 348 | ESTUCHE CIRUGIA (JGO. DE) EQUIPO DE CURACIONES DE ACERO INOXIDABLE CONSTA DE PINZA DE DISECCION CON DIENTES DE 14 CMS. PINZA DE DISECCION SIN DIENTES DE 14 CMS. TIJERAS DE MAYO CUERVA DE 14CMS. TIJERA DE MAYO RECTA DE 14CMS. PINZA FORESTER CURVA DE 25CMS. PINZA FORESTER RECTA DE 25CMS. PORTA AGUJAS DE MAYO-HEGAR DE 14CMS. MANGO DE BISTURI #4 TIJERA QUITA PUNTOS DE 14CMS. PINZA KELLY RECTA DE 14CMS. RINON DE ACERO INOXIDABLE DE 250ML. | 2737
I450400146 | 347 | GABINETE UNIVERSAL PINTADO CON PINTURA DE ESMALTE HORNEADA MEDIDAS 1.80 X 0.87 X 0.39 COLOR GRIS | 3128
I090000312 | 1692 | MESA EXPLORACION MESA DE EXPLORACION EQUIPO SEMIFIJO PARA REALIZAQR LA EXPLORACION CONSTRUIDA CON LAMINA CALIBRE 22 GABINETE CON DOS PUERTAS CORREDIZAS Y CON LAS SIGUIENTES DIMENSIONES ALTURA DE 0.85 COMO MINIMO LONGITUD TOTAL DE 1.65 CM COMO MINIMO . CON TRES SECCIONES COLCHON CON CUBIERTA DE VINIL IMITACION EN PIEL EN COLOR NEGRO | 5405
I150200364 | 687 | TELEVISION TV. LCD DE 32 PULGADAS SINTONIZADOR DE ALTA DEFINICION CONTRASTE 30000 TIEMPO DE RESPUESTA 6 MS ANGULO DE VISION 178 H/178 V. WIDE COLOR ENCHANCER EFECTO DE SONIDO SRS. TRUSURROND HD CON BOCINAS INFERIORES POTENCIA DE SONIDO (10 W X 2) CONEXIONES ENTRADAS HDMI ENTRADA DE COMPONENTE DE PC Y SALIDA DE AUDIO CON SOPORTE UNIVERSAL A LA MEDIDA DEL LCD Y CON DIVISION PARA DVD AJUSTABLE A 2-5-10 GRADOS EQUIPO EN COLOR NEGR | 7385.72
I450600218 | 1842 | REFRIGERADOR (COCINA) FRIGOBAR 5 PIES CUBICOS ACERO INOXIDABLE CARACTERISTICAS: CONTROL MECANICO SISTEMA DE DESHIELO PUSH BOTTON LUZ INTERIOR 2 PARRILLAS DE ALAMBRON CHAROLA PARA CARNES FRIAS RACK PARA VINOS 2 ANAQUELES COMPLETOS ALUMINIO NATURAL 2 ANAQUELES MEDIOS ALUMINIO NATURAL CONGELADOR INTERIOR CHAPA DE SEGURIDAD COLOR ACERO INOXIDABLE DIMENSIONES: ALTO 88.4 CM ANCHO 50.6 CM FONDO 61 | 5742
I180000220 | 5638 | UNIDAD CENTRAL DE PROCESO (CPU) UNIDAD CENTRAL DE PROCESO (CPU) PROCESADOR DE OCTAVA GENERACION INTEL CORE I5-I5-8265U DE 4 NUCLEOS/6 MB/DE 16 GHZ A 3.9 GHZ/25 W. MEMORIA: 8 GB DDRA 2400 MHZ (1 X 8 GB) 2 DIMM CRECIMIENTO HASTA 64 GB DDRA 2400 MHZ. DISCO DURO: 1 TB 7200 RPM DE 2.5 SATA. TARJETA DE VIDEO: GRAFICOS INTEGRADOS INTEL UHD GRAPHICS 620. TARJETA DE RED: RED INTEGRADA ETHERNET LAN 10/100/1000. SOFTWARE OFICINA: DEBERA INCLUIR UNA LICENCIA OFFICE HOME & BUSINESS 2019 FPP PC/MAC 32/64 BITS ESPANOL. | 24471.36
I090000062 | 931 | BASCULA BEBE PEDIATRICA EN COLOR BEIGE CON CAPACIDAD DE 17.5 KG. CON BARRA METALICA DE DOBLE ESCALA EN GRAMOS QUE VA DE 10 EN 10 Y EN KILOS CON CHAROLA DE POLIESTIRENO LAVABLE Y SEGURA DE 53 CMS. DE ANCHO POR 56 CM DE LARGO Y 11 CM. DE ALTO. TAMANO TOTAL 69 CM. DE ALTO POR 56 CMS. DE LARGO Y 53 CM DE ANCHO CON SISTEMA DE ESTABILIZACION DISENADO PARA EL PACIENTE ACTIVO CON ESTRUCTURAS PARA USO RUDO Y RESISTENTE A LA CORROSION. | 3565
I090000216 | 1722 | ESTUCHE DIAGNOSTICO (JGO. DE) BASICO EN ESTUCHE DURO QUE INCLUYE : OFTALMOSCOPIO COAXIAL CON LUZ HALOGENA 6 APERTURAS 28 LENTES DESDE PASOS DE DIOPTRIA CON DESCANSO DE GOMA P/LA CEJA CON DIAL DE LENTE ILUMINDO NUEVA BOMBILLA HALOGENA SISTEMA OPTICO COAXIAL FILTRO POLARIZADO DE LINEAS CRUZADAS Y FILTRO SIN ROJO Y 18 COMBINACIONES DE APERTURASM ADEMAS DE MECANISMOS OPTICOS CERRADOS DE 3.5 VOLTS OTOSCOPIO DE DIAGNOSTICO/ILUMINADOR DE GARGANTA INCORPORADO/LAPIZ ILUMINADOR LENTE DE VISUALIZACION DE ANGULO ANCHO Y SISTEMA SELLADO CON JUEGO DE 4 ESPECULOS DE POLIPROPILENO TAMANOS 253 Y 4.5 MM DE 3.5 VOLTS. MANGO RECARGABLE DE 3.5 VOLTS 100-130 VOLTS50/60 HZ UNIVERSAL Y BIEN BALANCEADA CON CONTROL REOSTATO AJUSTABLE ECONOMICO DE AGARRE SEGURO DE BRONCE CROMADO E INTERRUPTOR DE SEGURIDAD CON CONECTORES METALICOS PARA ENCHUFE DIRECTO A CORRIENTE. | 6727.5
I450600280 | 1294 | VITRINA VITRINA CONTRAMURO LAMINA CALIBRE 22 ACABADO ESMALTADO EN COLOR BEIGE CON PUERTAS CORREDIZAS Y DOS ENTREPANOS DE CRISTAL CON MEDIDAS DE 1.20 X20X60 MTS | 3582.25
I150200364 | 689 | TELEVISION TV. LCD DE 32 PULGADAS SINTONIZADOR DE ALTA DEFINICION CONTRASTE 30000 TIEMPO DE RESPUESTA 6 MS ANGULO DE VISION 178 H/178 V. WIDE COLOR ENCHANCER EFECTO DE SONIDO SRS. TRUSURROND HD CON BOCINAS INFERIORES POTENCIA DE SONIDO (10 W X 2) CONEXIONES ENTRADAS HDMI ENTRADA DE COMPONENTE DE PC Y SALIDA DE AUDIO CON SOPORTE UNIVERSAL A LA MEDIDA DEL LCD Y CON DIVISION PARA DVD AJUSTABLE A 2-5-10 GRADOS EQUIPO EN COLOR NEGR | 7385.72
I450600218 | 1834 | REFRIGERADOR (COCINA) FRIGOBAR 5 PIES CUBICOS ACERO INOXIDABLE CARACTERISTICAS: CONTROL MECANICO SISTEMA DE DESHIELO PUSH BOTTON LUZ INTERIOR 2 PARRILLAS DE ALAMBRON CHAROLA PARA CARNES FRIAS RACK PARA VINOS 2 ANAQUELES COMPLETOS ALUMINIO NATURAL 2 ANAQUELES MEDIOS ALUMINIO NATURAL CONGELADOR INTERIOR CHAPA DE SEGURIDAD COLOR ACERO INOXIDABLE DIMENSIONES: ALTO 88.4 CM ANCHO 50.6 CM FONDO 61 | 5742
I420800656 | 1 | TINACO TINACO CAPACIDAD 5000 LITROS COLOR AZUL | 12000
I420200048 | 98 | BOMBA HIDRAULICA SUMINISTRO DE MOTO-BOMBAS CENTRIFUGAS NUEVAS DE 1 H.P. CON 3450 R.P.M. 127/220 VOLTS MONOFASICAS. | 5707.2
I090000198 | 537 | ESTERILIZADORES EQUIPO ESTERILIZADOR DE AIRE CALIENTE PARA INSTRUMENTAL MEDICO. EQUIPO PORTATIL EN GABINETE DE OPERACION MANUAL Y GENERADOR DE AIRE CALIENTE POR MEDIOS ELECTRONICOS. CAMARA HORIZONTAL DE 31 X 22.5 X 18 CM. CON PUERTA DE APERTURA MANUAL. TEMPERATURA DE CAMARA AJUSTABLE A 100°C A 180°C Y CRONO RUPTOR PARA EL TIEMPO DE ESTERILIZACION. CORRIENTE ELECTRICA 120V/60 HZ. CONTACTO POLARIZADO. | 6496
I180000220 | 5603 | UNIDAD CENTRAL DE PROCESO (CPU) UNIDAD CENTRAL DE PROCESO (CPU) PROCESADOR DE OCTAVA GENERACION INTEL CORE I5-I5-8265U DE 4 NUCLEOS/6 MB/DE 16 GHZ A 3.9 GHZ/25 W. MEMORIA: 8 GB DDRA 2400 MHZ (1 X 8 GB) 2 DIMM CRECIMIENTO HASTA 64 GB DDRA 2400 MHZ. DISCO DURO: 1 TB 7200 RPM DE 2.5 SATA. TARJETA DE VIDEO: GRAFICOS INTEGRADOS INTEL UHD GRAPHICS 620. TARJETA DE RED: RED INTEGRADA ETHERNET LAN 10/100/1000. SOFTWARE OFICINA: DEBERA INCLUIR UNA LICENCIA OFFICE HOME & BUSINESS 2019 FPP PC/MAC 32/64 BITS ESPANOL. | 24471.36
I090000384 | 663 | REFRIGERADOR LABORATORIO REFRIGERADOR LABORATORIO. | 78056.4
I090000312 | 2653 | MESA EXPLORACION MESA DE EXPLORACION GINECOLOGICA UNIVERSAL FABRICADA EN LAMINA CALIBRE 22 CON ACABADO ESMALTE COLOR BEIGE CON GABINETE CON 2 PUERTAS CORREDIZAS POSICIONES EN CABECERA Y PIECERA. CON PIERNERAS DE PLASTICO MEDIDA DE LARGO 1.65 X ANCHO 0.55 MTS X ALTO 0.85 MTS. | 6438
I090000214 | 323 | ESTUCHE CIRUGIA (JGO. DE) EQUIPO DE CURACIONES DE ACERO INOXIDABLE CONSTA DE PINZA DE DISECCION CON DIENTES DE 14 CMS. PINZA DE DISECCION SIN DIENTES DE 14 CMS. TIJERAS DE MAYO CUERVA DE 14CMS. TIJERA DE MAYO RECTA DE 14CMS. PINZA FORESTER CURVA DE 25CMS. PINZA FORESTER RECTA DE 25CMS. PORTA AGUJAS DE MAYO-HEGAR DE 14CMS. MANGO DE BISTURI #4 TIJERA QUITA PUNTOS DE 14CMS. PINZA KELLY RECTA DE 14CMS. RINON DE ACERO INOXIDABLE DE 250ML. | 2737
I090000216 | 1862 | ESTUCHE DIAGNOSTICO (JGO. DE) ESTANDAR CON MANGO RECARGABLE DE PILAS ALCALINAS JUEGO CON OFTALMOSCOPIO OTOSCOPIO Y CINCO ESPECULOS CROMADO. | 6325
I060200282 | 242 | ESTERILIZADOR O AUTOCLAVE ESTERILIZADOR O AUTOCLAVE | 32200
I150200364 | 711 | TELEVISION TV. LCD DE 32 PULGADAS SINTONIZADOR DE ALTA DEFINICION CONTRASTE 30000 TIEMPO DE RESPUESTA 6 MS ANGULO DE VISION 178 H/178 V. WIDE COLOR ENCHANCER EFECTO DE SONIDO SRS. TRUSURROND HD CON BOCINAS INFERIORES POTENCIA DE SONIDO (10 W X 2) CONEXIONES ENTRADAS HDMI ENTRADA DE COMPONENTE DE PC Y SALIDA DE AUDIO CON SOPORTE UNIVERSAL A LA MEDIDA DEL LCD Y CON DIVISION PARA DVD AJUSTABLE A 2-5-10 GRADOS EQUIPO EN COLOR NEGR | 7385.72
I060200470 | 312 | UNIDAD ULTRASONICA FONODETECTOR PORTATIL PARA ESCUCHAR LATIDOS DE CORAZON FETAL COLOR BLANCO | 6264
I450600218 | 1505 | REFRIGERADOR (COCINA) REFRIGERADOR COCINA DE 14 DE UNA PUERTA Y CON CONTROL DE TEMPERATURAS AL EXTERIOR SIN CONGELADOR | 9106
I090000384 | 334 | REFRIGERADOR LABORATORIO (AFASPE 2010) REFRIGERADOR DE 13 PIES MARCA OJEDA MODELO RVBM-399 COLOR ALUMINIO. | 45271.32
I450600218 | 1827 | REFRIGERADOR (COCINA) FRIGOBAR 5 PIES CUBICOS ACERO INOXIDABLE CARACTERISTICAS: CONTROL MECANICO SISTEMA DE DESHIELO PUSH BOTTON LUZ INTERIOR 2 PARRILLAS DE ALAMBRON CHAROLA PARA CARNES FRIAS RACK PARA VINOS 2 ANAQUELES COMPLETOS ALUMINIO NATURAL 2 ANAQUELES MEDIOS ALUMINIO NATURAL CONGELADOR INTERIOR CHAPA DE SEGURIDAD COLOR ACERO INOXIDABLE DIMENSIONES: ALTO 88.4 CM ANCHO 50.6 CM FONDO 61 | 5742
I180000220 | 5656 | UNIDAD CENTRAL DE PROCESO (CPU) UNIDAD CENTRAL DE PROCESO (CPU) PROCESADOR DE OCTAVA GENERACION INTEL CORE I5-I5-8265U DE 4 NUCLEOS/6 MB/DE 16 GHZ A 3.9 GHZ/25 W. MEMORIA: 8 GB DDRA 2400 MHZ (1 X 8 GB) 2 DIMM CRECIMIENTO HASTA 64 GB DDRA 2400 MHZ. DISCO DURO: 1 TB 7200 RPM DE 2.5 SATA. TARJETA DE VIDEO: GRAFICOS INTEGRADOS INTEL UHD GRAPHICS 620. TARJETA DE RED: RED INTEGRADA ETHERNET LAN 10/100/1000. SOFTWARE OFICINA: DEBERA INCLUIR UNA LICENCIA OFFICE HOME & BUSINESS 2019 FPP PC/MAC 32/64 BITS ESPANOL. | 24471.36
I180000162 | 752 | IMPRESORA LASSER VELOCIDAD DE IMPRESION 19 PPM RESOLUCION 1200X1200DPIBANDEJA DE ENTRADA 250 HOJAS TAMANO DE PAPEL 7.6X12.7 A 21.6X35.6CM CONECTIVIDAD USB2.0 DE ALTA VELOCIDAD PUERTO DE ENTRADA Y SALIDA 1 USB DE ALTA VELOCIDAD MEMORIA STD. DE 8 MB INCLUYE CALBE USB. | 3277.5
I450400146 | 352 | GABINETE UNIVERSAL PINTADO CON PINTURA DE ESMALTE HORNEADA MEDIDAS 1.80 X 0.87 X 0.39 COLOR GRIS | 3128
I060200282 | 234 | ESTERILIZADOR O AUTOCLAVE ESTERILIZADOR O AUTOCLAVE | 32200
I090000478 | 957 | MESA MAYO PORTA INSTRUMENTAL MESA MAYO EN ACERO INOXIDABLE CON CHAROLA EN ACERO INOXIDABLE DE 48 X 32 CM. CON PERILLA REGULADORA DE ALTURA CON RANGO DE86 CM A 140 CM Y RODAJA DE 2 DIAMETRO EN LA PARTE TRASERA | 2587.5
I090000312 | 1702 | MESA EXPLORACION MESA DE EXPLORACION EQUIPO SEMIFIJO PARA REALIZAQR LA EXPLORACION CONSTRUIDA CON LAMINA CALIBRE 22 GABINETE CON DOS PUERTAS CORREDIZAS Y CON LAS SIGUIENTES DIMENSIONES ALTURA DE 0.85 COMO MINIMO LONGITUD TOTAL DE 1.65 CM COMO MINIMO . CON TRES SECCIONES COLCHON CON CUBIERTA DE VINIL IMITACION EN PIEL EN COLOR NEGRO | 5405
I450400026 | 4071 | BANCA BANCA DE 3 PLAZAS TAPIZDAS EN TELA COLOR NEGRO | 2909.5
I150200364 | 652 | TELEVISION TV. LCD DE 32 PULGADAS SINTONIZADOR DE ALTA DEFINICION CONTRASTE 30000 TIEMPO DE RESPUESTA 6 MS ANGULO DE VISION 178 H/178 V. WIDE COLOR ENCHANCER EFECTO DE SONIDO SRS. TRUSURROND HD CON BOCINAS INFERIORES POTENCIA DE SONIDO (10 W X 2) CONEXIONES ENTRADAS HDMI ENTRADA DE COMPONENTE DE PC Y SALIDA DE AUDIO CON SOPORTE UNIVERSAL A LA MEDIDA DEL LCD Y CON DIVISION PARA DVD AJUSTABLE A 2-5-10 GRADOS EQUIPO EN COLOR NEGR | 7385.72
I090000384 | 349 | REFRIGERADOR LABORATORIO (AFASPE 2010) REFRIGERADOR DE 13 PIES MARCA OJEDA MODELO RVBM-399 COLOR ALUMINIO. | 45271.32
I450600218 | 1820 | REFRIGERADOR (COCINA) FRIGOBAR 5 PIES CUBICOS ACERO INOXIDABLE CARACTERISTICAS: CONTROL MECANICO SISTEMA DE DESHIELO PUSH BOTTON LUZ INTERIOR 2 PARRILLAS DE ALAMBRON CHAROLA PARA CARNES FRIAS RACK PARA VINOS 2 ANAQUELES COMPLETOS ALUMINIO NATURAL 2 ANAQUELES MEDIOS ALUMINIO NATURAL CONGELADOR INTERIOR CHAPA DE SEGURIDAD COLOR ACERO INOXIDABLE DIMENSIONES: ALTO 88.4 CM ANCHO 50.6 CM FONDO 61 | 5742
I450400146 | 582 | GABINETE UNIVERSAL GABINETES UNIVERSALES COLOR CAFE CLARO METALICO CON MEDIDAS DE .87X.38X1.80 M CON CERRADURA DE MANEJILLA TIPO L CON LLAVE DE SEGURIDAD Y PASADOR CON SISTEMA DE CERRADO EN LA PARTE SUPERIOR E INFERIOR CON 4 ENTREPANOS INTERCAMBIABLES DE PUERTAS ABATIBLES FABRICADO EN LAMINA CALIBRE 22 ACABADO EN PINTURA HORNEADA | 5086.6
I180000220 | 5584 | UNIDAD CENTRAL DE PROCESO (CPU) UNIDAD CENTRAL DE PROCESO (CPU) PROCESADOR DE OCTAVA GENERACION INTEL CORE I5-I5-8265U DE 4 NUCLEOS/6 MB/DE 16 GHZ A 3.9 GHZ/25 W. MEMORIA: 8 GB DDRA 2400 MHZ (1 X 8 GB) 2 DIMM CRECIMIENTO HASTA 64 GB DDRA 2400 MHZ. DISCO DURO: 1 TB 7200 RPM DE 2.5 SATA. TARJETA DE VIDEO: GRAFICOS INTEGRADOS INTEL UHD GRAPHICS 620. TARJETA DE RED: RED INTEGRADA ETHERNET LAN 10/100/1000. SOFTWARE OFICINA: DEBERA INCLUIR UNA LICENCIA OFFICE HOME & BUSINESS 2019 FPP PC/MAC 32/64 BITS ESPANOL. | 24471.36
I150200452 | 12 | AUTOCLAVE VERTICAL DE CALOR HUMEDO CON MEDIAS DE 46 CMS. DE ALTO 32.5 CM. DE ANCHO 34.4 AREA DE COMPARTIMIENTO CAMARA 19.1 DE DIAMETRO 38.1 CMS. DE FONDO Y EL VOLUMEN DE 24 GALONES 09 LITROS TIENE UN DEPOSITO DE AGUA DE 7.5 GALONES O 2.8 LITROS | 18268.61
I150200364 | 700 | TELEVISION TV. LCD DE 32 PULGADAS SINTONIZADOR DE ALTA DEFINICION CONTRASTE 30000 TIEMPO DE RESPUESTA 6 MS ANGULO DE VISION 178 H/178 V. WIDE COLOR ENCHANCER EFECTO DE SONIDO SRS. TRUSURROND HD CON BOCINAS INFERIORES POTENCIA DE SONIDO (10 W X 2) CONEXIONES ENTRADAS HDMI ENTRADA DE COMPONENTE DE PC Y SALIDA DE AUDIO CON SOPORTE UNIVERSAL A LA MEDIDA DEL LCD Y CON DIVISION PARA DVD AJUSTABLE A 2-5-10 GRADOS EQUIPO EN COLOR NEGR | 7385.72
I450600084 | 344 | CONGELADOR AFASPE 2010 CONGELADOR PARA REFRIGERANTES 10 FT3 CON TERMOSTATO MECANICO PARA CONTROL DE TEMPERATURA DE INTERIOR ENTRE -20A Y -15A A UN AMBIENTE DE 42 GRADOS CENTIGRADOS CON ESPESOR DE ESCARCHA DE 10MM CON PARO Y ARRANQUE AUTOMATICO POR TEMPERATURA EVAPORADOR DE SUPERFICIE DE PLACAS DE UNA SOLA PUERTA LISA Y SOL TIPO COFRE. | 6697.84
I450600058 | 453 | CALENTADOR AGUA (PARA SERVICIOS DE HOTELERIA HOSPITALES,ETC) CALENTADOR AGUA (BOILER PARA HOSPITALES) CAPACIDAD DE 10 GALONES. | 2876.8
I180000220 | 5661 | UNIDAD CENTRAL DE PROCESO (CPU) UNIDAD CENTRAL DE PROCESO (CPU) PROCESADOR DE OCTAVA GENERACION INTEL CORE I5-I5-8265U DE 4 NUCLEOS/6 MB/DE 16 GHZ A 3.9 GHZ/25 W. MEMORIA: 8 GB DDRA 2400 MHZ (1 X 8 GB) 2 DIMM CRECIMIENTO HASTA 64 GB DDRA 2400 MHZ. DISCO DURO: 1 TB 7200 RPM DE 2.5 SATA. TARJETA DE VIDEO: GRAFICOS INTEGRADOS INTEL UHD GRAPHICS 620. TARJETA DE RED: RED INTEGRADA ETHERNET LAN 10/100/1000. SOFTWARE OFICINA: DEBERA INCLUIR UNA LICENCIA OFFICE HOME & BUSINESS 2019 FPP PC/MAC 32/64 BITS ESPANOL. | 24471.36
I450600280 | 2382 | VITRINA VITRINA SENCILLA COLOR VITRINA SENCILLA EN LAMINA CALIBRE 24 ESMALTADA COLOR BEIGE DIMENSIONES 156 X 60 X 39 CMS PARTE FRONTAL CON PUERTA DE VIDRIO CON MARCO DE LAMINA Y CHAPA CAJON Y PUERTA DE LAMINA CON JALADERA EMBUTIDA EN LA PARTE INFERIOR INCLUYE 2 ENTREPANOS DE VIDRIO PINTURA ACRILICA | 6960
I150200364 | 697 | TELEVISION TV. LCD DE 32 PULGADAS SINTONIZADOR DE ALTA DEFINICION CONTRASTE 30000 TIEMPO DE RESPUESTA 6 MS ANGULO DE VISION 178 H/178 V. WIDE COLOR ENCHANCER EFECTO DE SONIDO SRS. TRUSURROND HD CON BOCINAS INFERIORES POTENCIA DE SONIDO (10 W X 2) CONEXIONES ENTRADAS HDMI ENTRADA DE COMPONENTE DE PC Y SALIDA DE AUDIO CON SOPORTE UNIVERSAL A LA MEDIDA DEL LCD Y CON DIVISION PARA DVD AJUSTABLE A 2-5-10 GRADOS EQUIPO EN COLOR NEGR | 7385.72
I090000384 | 343 | REFRIGERADOR LABORATORIO (AFASPE 2010) REFRIGERADOR DE 13 PIES MARCA OJEDA MODELO RVBM-399 COLOR ALUMINIO. | 45271.32
I180000066 | 852 | MINICOMPUTADORA MINICOMPUTADORA HP PROBOOK 4530S INTEL CORE 15-2410M. | 17806
I090000216 | 2309 | ESTUCHE DIAGNOSTICO (JGO. DE) ESTUCHES DE DIAGNOSTICO COLOR PLATEADO ESTUCHE DE DIAGNOSTICO (JGO) DE OFTALMOSCOPIO OTOSCOPIO Y CINCO ESPECULOS CON MANGO RECARGABLE Y CON ADAPTADOR AL MANGO PARA PILA ALCALINA TIPO C RECARGABLE DE 3.5V Y CON ESTUCHE DE VINIL | 11291.44
I450600116 | 452 | ESTUFA COCINA (GAS O ELECTRICA) ESTUFA DE COCINA 2 PARRILLAS SUPERIORES 4 QUEMADORES TROQUELADOS ESTANDAR E INCENDIDO MANUAL PARILLAS DE SEGURIDAD. | 3828
I420200048 | 90 | BOMBA HIDRAULICA SUMINISTRO DE MOTO-BOMBAS CENTRIFUGAS NUEVAS DE 1 H.P. CON 3450 R.P.M 127/220 VOLTS MONOFASICAS. | 5707.2
I180000220 | 5577 | UNIDAD CENTRAL DE PROCESO (CPU) UNIDAD CENTRAL DE PROCESO (CPU) PROCESADOR DE OCTAVA GENERACION INTEL CORE I5-I5-8265U DE 4 NUCLEOS/6 MB/DE 16 GHZ A 3.9 GHZ/25 W. MEMORIA: 8 GB DDRA 2400 MHZ (1 X 8 GB) 2 DIMM CRECIMIENTO HASTA 64 GB DDRA 2400 MHZ. DISCO DURO: 1 TB 7200 RPM DE 2.5 SATA. TARJETA DE VIDEO: GRAFICOS INTEGRADOS INTEL UHD GRAPHICS 620. TARJETA DE RED: RED INTEGRADA ETHERNET LAN 10/100/1000. SOFTWARE OFICINA: DEBERA INCLUIR UNA LICENCIA OFFICE HOME & BUSINESS 2019 FPP PC/MAC 32/64 BITS ESPANOL. | 24471.36
I090000214 | 341 | ESTUCHE CIRUGIA (JGO. DE) EQUIPO DE CURACIONES DE ACERO INOXIDABLE CONSTA DE PINZA DE DISECCION CON DIENTES DE 14 CMS. PINZA DE DISECCION SIN DIENTES DE 14 CMS. TIJERAS DE MAYO CUERVA DE 14CMS. TIJERA DE MAYO RECTA DE 14CMS. PINZA FORESTER CURVA DE 25CMS. PINZA FORESTER RECTA DE 25CMS. PORTA AGUJAS DE MAYO-HEGAR DE 14CMS. MANGO DE BISTURI #4 TIJERA QUITA PUNTOS DE 14CMS. PINZA KELLY RECTA DE 14CMS. RINON DE ACERO INOXIDABLE DE 250ML. | 2737
I180000162 | 733 | IMPRESORA LASSER VELOCIDAD DE IMPRESION 19 PPM RESOLUCION 1200X1200DPIBANDEJA DE ENTRADA 250 HOJAS TAMANO DE PAPEL 7.6X12.7 A 21.6X35.6CM CONECTIVIDAD USB2.0 DE ALTA VELOCIDAD PUERTO DE ENTRADA Y SALIDA 1 USB DE ALTA VELOCIDAD MEMORIA STD. DE 8 MB INCLUYE CALBE USB. | 3277.5
I450400012 | 353 | ARCHIVERO METALICO DE 4 GAVETAS DE LAMINA CALIBRA 22 CON CHAPA COLOR VERDE OSCURO | 3622.5
I150200364 | 723 | TELEVISION TV. LCD DE 32 PULGADAS SINTONIZADOR DE ALTA DEFINICION CONTRASTE 30000 TIEMPO DE RESPUESTA 6 MS ANGULO DE VISION 178 H/178 V. WIDE COLOR ENCHANCER EFECTO DE SONIDO SRS. TRUSURROND HD CON BOCINAS INFERIORES POTENCIA DE SONIDO (10 W X 2) CONEXIONES ENTRADAS HDMI ENTRADA DE COMPONENTE DE PC Y SALIDA DE AUDIO CON SOPORTE UNIVERSAL A LA MEDIDA DEL LCD Y CON DIVISION PARA DVD AJUSTABLE A 2-5-10 GRADOS EQUIPO EN COLOR NEGR | 7385.72
I090000062 | 1214 | BASCULA BEBE BASCULA BEBE MECANICA PEDIATRICA PARA DETERMINAR EL PESO CORPORAL DE 0 A 20 KILOS DESPLIEGUE DE PESO EN KILOGRAMOS Y GRAMOS AJUSTE MANUAL A CERO DIVISION DE 5 GRAMOS O MENOR SENSIBILIDAD DE 5 GRAMOS O MENOR CHAROLA RESISTENTE AL ALTO IMPACTO PARA COLOCACION DEL BEBE MECANISMO DE TARA METALICO COLOR DEL EQUIPO BEIGE | 4466
I450400386 | 193 | LECTOR DE CODIGO DE BARRAS (TERMINAL PORTATIL) LECTOR DE CODIGO DE BARRAS (TERMINAL PORTATIL) INCLUYE UNA LICENCIA VERIFINGER EXTRACTOR Y UNA LICENCIA VERIFINGER MATCHER | 6547.89
I450600218 | 1866 | REFRIGERADOR (COCINA) FRIGOBAR 5 PIES CUBICOS ACERO INOXIDABLE CARACTERISTICAS: CONTROL MECANICO SISTEMA DE DESHIELO PUSH BOTTON LUZ INTERIOR 2 PARRILLAS DE ALAMBRON CHAROLA PARA CARNES FRIAS RACK PARA VINOS 2 ANAQUELES COMPLETOS ALUMINIO NATURAL 2 ANAQUELES MEDIOS ALUMINIO NATURAL CONGELADOR INTERIOR CHAPA DE SEGURIDAD COLOR ACERO INOXIDABLE DIMENSIONES: ALTO 88.4 CM ANCHO 50.6 CM FONDO 61 | 5742
I450600058 | 446 | CALENTADOR AGUA (PARA SERVICIOS DE HOTELERIA HOSPITALES,ETC) CALENTADOR DE AGUA TIPO BOILER CAPACIDAD DE 40 GALONES DE COLOR BLANCO CON AZUL | 4300.12
I450600058 | 457 | CALENTADOR AGUA (PARA SERVICIOS DE HOTELERIA HOSPITALES,ETC) CALENTADOR AGUA (BOILER PARA HOSPITALES) CAPACIDAD DE 10 GALONES. | 2876.8
I180000220 | 5610 | UNIDAD CENTRAL DE PROCESO (CPU) UNIDAD CENTRAL DE PROCESO (CPU) PROCESADOR DE OCTAVA GENERACION INTEL CORE I5-I5-8265U DE 4 NUCLEOS/6 MB/DE 16 GHZ A 3.9 GHZ/25 W. MEMORIA: 8 GB DDRA 2400 MHZ (1 X 8 GB) 2 DIMM CRECIMIENTO HASTA 64 GB DDRA 2400 MHZ. DISCO DURO: 1 TB 7200 RPM DE 2.5 SATA. TARJETA DE VIDEO: GRAFICOS INTEGRADOS INTEL UHD GRAPHICS 620. TARJETA DE RED: RED INTEGRADA ETHERNET LAN 10/100/1000. SOFTWARE OFICINA: DEBERA INCLUIR UNA LICENCIA OFFICE HOME & BUSINESS 2019 FPP PC/MAC 32/64 BITS ESPANOL. | 24471.36
I090000384 | 670 | REFRIGERADOR LABORATORIO REFRIGERADOR LABORATORIO. | 78056.4
I090000214 | 328 | ESTUCHE CIRUGIA (JGO. DE) EQUIPO DE CURACIONES DE ACERO INOXIDABLE CONSTA DE PINZA DE DISECCION CON DIENTES DE 14 CMS. PINZA DE DISECCION SIN DIENTES DE 14 CMS. TIJERAS DE MAYO CUERVA DE 14CMS. TIJERA DE MAYO RECTA DE 14CMS. PINZA FORESTER CURVA DE 25CMS. PINZA FORESTER RECTA DE 25CMS. PORTA AGUJAS DE MAYO-HEGAR DE 14CMS. MANGO DE BISTURI #4 TIJERA QUITA PUNTOS DE 14CMS. PINZA KELLY RECTA DE 14CMS. RINON DE ACERO INOXIDABLE DE 250ML. | 2737
I150200364 | 696 | TELEVISION TV. LCD DE 32 PULGADAS SINTONIZADOR DE ALTA DEFINICION CONTRASTE 30000 TIEMPO DE RESPUESTA 6 MS ANGULO DE VISION 178 H/178 V. WIDE COLOR ENCHANCER EFECTO DE SONIDO SRS. TRUSURROND HD CON BOCINAS INFERIORES POTENCIA DE SONIDO (10 W X 2) CONEXIONES ENTRADAS HDMI ENTRADA DE COMPONENTE DE PC Y SALIDA DE AUDIO CON SOPORTE UNIVERSAL A LA MEDIDA DEL LCD Y CON DIVISION PARA DVD AJUSTABLE A 2-5-10 GRADOS EQUIPO EN COLOR NEGR | 7385.72
I090000318 | 1185 | MESA INSTRUMENTAL CIRUGIA MESA INSTRUMENTAL CON BARANDAL PERIMETRAL DE DOS ENTREPANOS CON RODILLOS TIPO PASTEUR CON CAJON Y CUBIERTA DE ACERO INOXIDABLE ESTRUCTURA TUBULAR DE 1 | 2815.32
I180000220 | 2520 | UNIDAD CENTRAL DE PROCESO (CPU) CPU HP PRO MONITORES CORE E5500 2.5G COLOR NEGRO | 9744
I450400120 | 3800 | ESCRITORIO ESCRITORIO SECRETARIAL METALICO COLOR ARENA Y CUBIERTA COLOR NOGAL CON UN CAJON DE ARCHIVO Y UNO PAPELERO MEDIDA DE 1.50 X 0.75 M. | 4280.4
I180000220 | 5668 | UNIDAD CENTRAL DE PROCESO (CPU) UNIDAD CENTRAL DE PROCESO (CPU) PROCESADOR DE OCTAVA GENERACION INTEL CORE I5-I5-8265U DE 4 NUCLEOS/6 MB/DE 16 GHZ A 3.9 GHZ/25 W. MEMORIA: 8 GB DDRA 2400 MHZ (1 X 8 GB) 2 DIMM CRECIMIENTO HASTA 64 GB DDRA 2400 MHZ. DISCO DURO: 1 TB 7200 RPM DE 2.5 SATA. TARJETA DE VIDEO: GRAFICOS INTEGRADOS INTEL UHD GRAPHICS 620. TARJETA DE RED: RED INTEGRADA ETHERNET LAN 10/100/1000. SOFTWARE OFICINA: DEBERA INCLUIR UNA LICENCIA OFFICE HOME & BUSINESS 2019 FPP PC/MAC 32/64 BITS ESPANOL. | 24471.36
I090000312 | 2683 | MESA EXPLORACION MESA EXPLORACION. EQUIPO SEMIFIJO PARA REALIZAR LA EXPLORACION FiSICA DEL PACIENTE EN POSICION DE DECuBITO. 2. MESA PARA EXPLORACION Y/O TRATAMIENTO DISENADA PARA QUE EL PACIENTE ESTE ACOSTADO SOBRE ELLA O SIENTE A UN LADO DE LA MESA MIENTRAS SE LE EXAMINA CON INSTRUMENTOS COLOCADOS SOBRE LA MESA. 3. ESTE DISPOSITIVO PUEDE SER OPERADO MANUALMENTE O ACCIONADO ELECTRICAMENTE. 4. PUEDE CONTAR CON FUNCIONES BASICAS COMO ELEVACION DESCENSO O INCLINACION. 5. SE USA PRINCIPALMENTE EN SALAS DE EXPLORACION Y EN SALAS DE CIRUGiA MENOR. 6. FABRICADA EN LAMINA DE ACERO AL CARBON CALIBRE 18 RECUBIERTA CON PINTURA EN POLVO O ALQUIDALICA HORNEADA. 7. DIMENSIONES GENERALES: 7.1. ALTURA DE LA MESA INCLUYENDO COLCHON DE 80 CM COMO MiNIMO CON RESPECTO AL PISO. 7.2. LONGITUD TOTAL (INCLUYENDO MIEMBROS INFERIORES) 185 CM COMO MiNIMO. 7.3. ANCHO TOTAL 60 CM +/- 3 CM. 8. GABINETE Y SUS DIMENSIONES: 8.1. ALTURA 68 +/- 2 CM INCLUYENDO ZOCLO. 8. | 9164
I090000422 | 26 | TANQUE ALMACENAMIENTO LIQUIDOS (MEDICO QUIRURGICO) TANQUE DE OXIGENO EN COLOR VERDE CON ALUMINIO | 3300
I090000104 | 128 | CARRO CURACIONES DE ACERO INOXIDABLE CON ORIFICIO PARA DESECHO Y NO CUENTA CON CUBETA PARA DESECHO | 2742.75
I090000216 | 1604 | ESTUCHE DIAGNOSTICO (JGO. DE) CON OTROSCOPIO ILUMINACION POR FIBRA OPTICA CON LAMPARA DE HALOGENO DE 3.5 VOLTS SISTEMA SELLADO O HERMETICO PARA PRUEBAS NEUMATICAS JUEGO DE CUATRO ESPECULOS REUSABLE EN DIFERENTES TAMANOS OFTALMOSCOPIOS CON ILUMINACION POR FIBRA OPTICA CON LAMPARA HALOGENA DE 3.5 VOLTS CON ALMENOS 5 APERTURAS Y LENTES DENTRO DEL RANGO DE DIOPTRIAS O MAYOR MANGO METALICO DE ACABADO RUGOSO O ESTRIADO RECARGABLE DIRECTO A LA CORRIENTE Y BATERIAS ALCALINAS TIPO C CON CONTROL DE INTENSIDAD DE LUZ ACOPLAMENTO DEL OTOSCOPIO AL MANGO CON SISTEMA MECANICO DE GIRO ESTUCHE RIGIDO PARA GUARDAR LOS ACCESORIOS COLOR NEGRO. | 3599.5
I450400146 | 350 | GABINETE UNIVERSAL PINTADO CON PINTURA DE ESMALTE HORNEADA MEDIDAS 1.80 X 0.87 X 0.39 COLOR GRIS | 3128
I450400012 | 576 | ARCHIVERO ARCHIVERO METALICO CON 4 GAVETAS TAMANO OFICIO CON CERRADURA Y PORTA ETIQUETAS CON ACCESORIOS PARA ARCHIVO SUSPENDIDO COLOR CREMA | 4889.8
I450400146 | 371 | GABINETE UNIVERSAL GABINETE UNIVERSAL DE 1.50 DE ALTO X 62 DE ANCHO X 39 DE PROFUNDIDAD EN COLOR GEIGE | 4033.05
I450400026 | 4069 | BANCA BANCA DE 3 PLAZAS TAPIZDAS EN TELA COLOR NEGRO | 2909.5
I450400026 | 4070 | BANCA BANCA DE 3 PLAZAS TAPIZDAS EN TELA COLOR NEGRO | 2909.5
I450400026 | 4074 | BANCA BANCA DE 3 PLAZAS TAPIZDAS EN TELA COLOR NEGRO | 2909.5
I450400026 | 4075 | BANCA BANCA DE 3 PLAZAS TAPIZDAS EN TELA COLOR NEGRO | 2909.5
I060200282 | 322 | ESTERILIZADOR O AUTOCLAVE ESTERILIZADOR ELECTIRCO DE CALOR SECO EN COLOR BLANCO | 6178.16
I450600084 | 294 | CONGELADOR AFASPE 2010 CONGELADOR PARA REFRIGERANTES 10 FT3 CON TERMOSTATO MECANICO PARA CONTROL DE TEMPERATURA DE INTERIOR ENTRE -20A Y -15A A UN AMBIENTE DE 42 GRADOS CENTIGRADOS CON ESPESOR DE ESCARCHA DE 10MM CON PARO Y ARRANQUE AUTOMATICO POR TEMPERATURA EVAPORADOR DE SUPERFICIE DE PLACAS DE UNA SOLA PUERTA LISA Y SOL TIPO COFRE. | 6697.84
I450600218 | 1796 | REFRIGERADOR (COCINA) FRIGOBAR 5 PIES CUBICOS ACERO INOXIDABLE CARACTERISTICAS: CONTROL MECANICO SISTEMA DE DESHIELO PUSH BOTTON LUZ INTERIOR 2 PARRILLAS DE ALAMBRON CHAROLA PARA CARNES FRIAS RACK PARA VINOS 2 ANAQUELES COMPLETOS ALUMINIO NATURAL 2 ANAQUELES MEDIOS ALUMINIO NATURAL CONGELADOR INTERIOR CHAPA DE SEGURIDAD COLOR ACERO INOXIDABLE DIMENSIONES: ALTO 88.4 CM ANCHO 50.6 CM FONDO 61 | 5742
I450600058 | 464 | CALENTADOR AGUA (PARA SERVICIOS DE HOTELERIA HOSPITALES,ETC) CALENTADOR AGUA (BOILER PARA HOSPITALES) CAPACIDAD DE 10 GALONES. | 2876.8
I090000064 | 2154 | BASCULA CON Y SIN ESTADIMETRO BASCULA MECANICA CON ESTADIMETRO 1. BASCULA METALICA PESO DEL EQUIPO 16KG AJUSTE MANUAL A CERO 2. ESTADIMETRO FABRICADO EN ACERO EN REGLA FIJA CALIBRE 16 Y REGLA MOVIL CALIBRE 18 3. BASE RESISTENTE CONSTRUIDA TOTALMENTE EN ACERO CALIBRE 16 | 7598
I180000220 | 5624 | UNIDAD CENTRAL DE PROCESO (CPU) UNIDAD CENTRAL DE PROCESO (CPU) PROCESADOR DE OCTAVA GENERACION INTEL CORE I5-I5-8265U DE 4 NUCLEOS/6 MB/DE 16 GHZ A 3.9 GHZ/25 W. MEMORIA: 8 GB DDRA 2400 MHZ (1 X 8 GB) 2 DIMM CRECIMIENTO HASTA 64 GB DDRA 2400 MHZ. DISCO DURO: 1 TB 7200 RPM DE 2.5 SATA. TARJETA DE VIDEO: GRAFICOS INTEGRADOS INTEL UHD GRAPHICS 620. TARJETA DE RED: RED INTEGRADA ETHERNET LAN 10/100/1000. SOFTWARE OFICINA: DEBERA INCLUIR UNA LICENCIA OFFICE HOME & BUSINESS 2019 FPP PC/MAC 32/64 BITS ESPANOL. | 24471.36
I090000384 | 674 | REFRIGERADOR LABORATORIO REFRIGERADOR LABORATORIO. | 78056.4
I090000440 | 195 | UNIDAD DENTAL CONSTA DE: BASE N/S: 4226920001 TAPIZ 4245311027 EQUIPO 4220645060 ESCUPIDERA 0028458005 LAMPARA 423887008 | 35492.25
I090906934 | 106 | COMPRESOR PARA UNIDAD DENTAL DE 1 HP LIBRE DE ACEITE CON TANQUE 108 LTS 220- 110 VOLTS | 4657.5
I060400304 | 62 | ESTERILIZADORES MEDICO QUIRURGICOS CALOR SECO 3 CHAROLAS Y RELOJ P/TEMPERATURA Y TIEMPO | 2899.12
I060200026 | 84 | ALVEOLOTOMO O USTEOTOMO DE ACERO INXODABLE | 3007.18
I060200470 | 170 | UNIDAD ULTRASONICA CAVITRON PARA LIMPIEZA DENTAL CON DOS INSERTOS APARATO DE LIMPIEZA DE ULTRASONIDO TIPO CAVITRON QUE CONSTA DE CIRCUITO AUTOSENSOR QUE HACE QUE AUTOMATICAMENTE FUNCIONE CON INCERTOS DE 25 KHZ Y 30 KHZ BOTON CON PULSADOR TURBO ESTO ES P/AUMENTAR LA POTENCIA CUANDO EL PROCEDIMIENTO CLINICO LO REQUIERE EL APARATO ACEPTA INSERTO DE OTRA MARCA MAGNESTOTRITRIBIO EN SU FUNCION ELIPTICA LO CUAL PROTEGE TEJIDOS DUROS Y BLANDOS EN EL USO CLINICO. | 9407
I450400012 | 356 | ARCHIVERO METALICO DE 4 GAVETAS DE LAMINA CALIBRA 22 CON CHAPA COLOR VERDE OSCURO | 3622.5
I450600280 | 1220 | VITRINA VITRINA DOBLE PARA MEDICAMENTO DE .80 X .40X 1.60M ESTRUCTUURA EN LAMINA ESMALTADA COLOR BEIGE ENTREPANOS Y PUERTAS ABATIBLES DE CRISTAL CON CHAPA. | 3335
I090000182 | 69 | EQUIPO DE RAYOS X EQUIPO DE RAYOS X APARATO DE RAYOS X PARA DENTAL CON SOPORTE EN BASE CON RODILLOS. COLOR BLANCO. | 38854.2
I090000214 | 366 | ESTUCHE CIRUGIA (JGO. DE) EQUIPO DE CURACIONES DE ACERO INOXIDABLE CONSTA DE PINZA DE DISECCION CON DIENTES DE 14 CMS. PINZA DE DISECCION SIN DIENTES DE 14 CMS. TIJERAS DE MAYO CUERVA DE 14CMS. TIJERA DE MAYO RECTA DE 14CMS. PINZA FORESTER CURVA DE 25CMS. PINZA FORESTER RECTA DE 25CMS. PORTA AGUJAS DE MAYO-HEGAR DE 14CMS. MANGO DE BISTURI #4 TIJERA QUITA PUNTOS DE 14CMS. PINZA KELLY RECTA DE 14CMS. RINON DE ACERO INOXIDABLE DE 250ML. | 2737
I450600218 | 1201 | REFRIGERADOR (COCINA) PARA CONSERVAR VACUNA COLOR GRIS DE 10 PIES CUBICOS CON GRAFICADOR DE UNA SOLA PUERTA CON SELLADO HERMETICO CONGELADOR EN EL MISMO CUERPO EN LA PARTE SUPERIOR LA PUERTA EN SU PARTE DEBE SER COMPLETAMENTE LISA CUENTA CON CERRADURA DE SEGURIDAD DE UNA O DE DOS LLAVES COMPRESOR CONDENSADO Y EVAPORADOR CAPAZ DE MANTENER LA TEMPERATURA INTERNA DE 2 A 8 °C | 25760
I150200364 | 679 | TELEVISION TV. LCD DE 32 PULGADAS SINTONIZADOR DE ALTA DEFINICION CONTRASTE 30000 TIEMPO DE RESPUESTA 6 MS ANGULO DE VISION 178 H/178 V. WIDE COLOR ENCHANCER EFECTO DE SONIDO SRS. TRUSURROND HD CON BOCINAS INFERIORES POTENCIA DE SONIDO (10 W X 2) CONEXIONES ENTRADAS HDMI ENTRADA DE COMPONENTE DE PC Y SALIDA DE AUDIO CON SOPORTE UNIVERSAL A LA MEDIDA DEL LCD Y CON DIVISION PARA DVD AJUSTABLE A 2-5-10 GRADOS EQUIPO EN COLOR NEGR | 7385.72
I060200282 | 337 | ESTERILIZADOR O AUTOCLAVE ESTERILIZADOR ELECTRICO AUTOMATICO DE CALOR HUMEDO COLOR BEIGE | 23876.28
I060200470 | 317 | UNIDAD ULTRASONICA UNIDAD ULTRASONICA FONODETECTOR PORTATIL DE LATIDOS FETALES COLOR BLANCO | 6264
I090000318 | 1188 | MESA INSTRUMENTAL CIRUGIA MESA INSTRUMENTAL CON BARANDAL PERIMETRAL DE DOS ENTREPANOS CON RODILLOS TIPO PASTEUR CON CAJON Y CUBIERTA DE ACERO INOXIDABLE ESTRUCTURA TUBULAR DE 1 | 2815.32
I450600218 | 1537 | REFRIGERADOR (COCINA) REFIRGERADOR DE COCINA 14 CON RODILLOS Y CON DOS DIVISIONES CONGELADOR Y EN LA PARTE SUPERIOR DE REFRIGERACION | 8560.8
I180000220 | 2601 | UNIDAD CENTRAL DE PROCESO (CPU) CPU HP PRO CASIO MINITORRE CORE E5500 2.5G COLOR NEGRO | 9744
I450600084 | 323 | CONGELADOR AFASPE 2010 CONGELADOR PARA REFRIGERANTES 10 FT3 CON TERMOSTATO MECANICO PARA CONTROL DE TEMPERATURA DE INTERIOR ENTRE -20A Y -15A A UN AMBIENTE DE 42 GRADOS CENTIGRADOS CON ESPESOR DE ESCARCHA DE 10MM CON PARO Y ARRANQUE AUTOMATICO POR TEMPERATURA EVAPORADOR DE SUPERFICIE DE PLACAS DE UNA SOLA PUERTA LISA Y SOL TIPO COFRE. | 6697.84
I450400386 | 454 | LECTOR DE CODIGO DE BARRAS (TERMINAL PORTATIL) LECTOR DE CODIGO DE BARRAS CARACTERISTICAS DEL PRODUCTO: CARACTERISTICAS DE LA SUPERFICIE DE IMAGEN Y DE HUELLAS DIGITALES DE LA SUPERFICIE UTILIZANDO LA TECNOLOGIA DE IMAGENES MULTIESPECTRAL REGISTRADA DE LUMIDIGM. IMAGENES DE 500 DPI DE ALTO CONTRASTE INTERFACES DE COMUNICACION MULTIPLES SOPORTADAS USB 2.0 RS-232 PLANTILLAS BIOMETRICAS MINEX CERTIFICADAS/ANSI 378 FUNCIONES DE VERIFICACION LOCAL (1:1) ALMACENAMIENTO DE PLATILLAS HASTA PARA 2000 USUARIOS FACTOR DE FORMA PEQUENA LISTO PARA INTEGRARSE PARA UNA INTEGRACION MECANICA FACIL OPERA A TRAVES DE AMPLIOS RANGOS DE TEMPERATURA HUMEDAD RELATIVA Y LUZ AMBIENTAL. CRISTAL DE PLATINA DE ALTA DURABILIDAD SIN RECUBRIMIENTO QUE SE DESGASTEN. | 6754.68
I090000246 | 347 | HEMOGLOBINOMETRO EQUIPO PORTATIL DE MEDICION DE HEMOGLOBINA HEMOGLOBINOMETRO PORTATIL ANALIZADOR DE HEMOGLOBINA TOTAL EN SANGRE HB-201 | 15660
I180000220 | 5637 | UNIDAD CENTRAL DE PROCESO (CPU) UNIDAD CENTRAL DE PROCESO (CPU) PROCESADOR DE OCTAVA GENERACION INTEL CORE I5-I5-8265U DE 4 NUCLEOS/6 MB/DE 16 GHZ A 3.9 GHZ/25 W. MEMORIA: 8 GB DDRA 2400 MHZ (1 X 8 GB) 2 DIMM CRECIMIENTO HASTA 64 GB DDRA 2400 MHZ. DISCO DURO: 1 TB 7200 RPM DE 2.5 SATA. TARJETA DE VIDEO: GRAFICOS INTEGRADOS INTEL UHD GRAPHICS 620. TARJETA DE RED: RED INTEGRADA ETHERNET LAN 10/100/1000. SOFTWARE OFICINA: DEBERA INCLUIR UNA LICENCIA OFFICE HOME & BUSINESS 2019 FPP PC/MAC 32/64 BITS ESPANOL. | 24471.36
I090000312 | 2785 | MESA EXPLORACION MESA DE EXPLORACION COLOR BEIGE GINECOLOGICA GABINETE CON DOS PUERTAS CORREDIZAS POSECIONES EN CABECERA Y PIECERA CON PIERNERAS DE PLASTICO DE 1.65 DE LARGO X .55 DE ANCHO Y .85 DE ALTO | 8700
I450400320 | 6222 | SILLON SILLON EJECUTIVO COLOR NEGRO CON RESPALDO CON CABECERA BRAZOS DE POLIPROPILENO AJUSTABLE BASE CROMADA DE 5 PUNTAS CON RODAJAS PARA DESPLAZAMIENTO RESPALDO EN MALLA Y TAPIZ EN ASIENTO EN TELA MESH NEGRO CON HULE ESPUMA | 6960
I450400146 | 354 | GABINETE UNIVERSAL PINTADO CON PINTURA DE ESMALTE HORNEADA MEDIDAS 1.80 X 0.87 X 0.39 COLOR GRIS | 3128
I450600280 | 1298 | VITRINA VITRINA CONTRAMURO LAMINA CALIBRE 22 ACABADO ESMALTADO EN COLOR BEIGE CON PUERTAS CORREDIZAS Y DOS ENTREPANOS DE CRISTAL CON MEDIDAS DE 1.20 X20X60 MTS | 3582.25
I090000216 | 3233 | ESTUCHE DIAGNOSTICO (JGO. DE) ESTUCHE DE DIAGNOSTICO (JGO DE ) 1. SET DE DIAGNOSTICO PARA OFTALMOLOGIA DIRECTA CON OPTICA ASFERICA DE PRECISION. 2. OTOSCOPIO CON ILUMINACION XENON MEDIANTE FIBRA OPTICA DE 2.5 V. 3. OFTALMOSCOSPIO CON ILUMINACION XENON/HALOGENA DE 2.5V. 4. MANGO METALICO C (MEDIANO) CON ACABADO RUGOSO PARA USO CON BATERIAS ALCALINAS O RECARGABLES. 5. CON SISTEMA DE CIERRE O ACOPLAMIENTO DE OTOSCOPIO Y OFTALMOSCOPIO AL MANGO TIPO CLIC MECANICO. 6. CON ESTUCHE RIGIDO PARA GUARDA DE ACCESORIOS. | 7192
I180000220 | 5650 | UNIDAD CENTRAL DE PROCESO (CPU) UNIDAD CENTRAL DE PROCESO (CPU) PROCESADOR DE OCTAVA GENERACION INTEL CORE I5-I5-8265U DE 4 NUCLEOS/6 MB/DE 16 GHZ A 3.9 GHZ/25 W. MEMORIA: 8 GB DDRA 2400 MHZ (1 X 8 GB) 2 DIMM CRECIMIENTO HASTA 64 GB DDRA 2400 MHZ. DISCO DURO: 1 TB 7200 RPM DE 2.5 SATA. TARJETA DE VIDEO: GRAFICOS INTEGRADOS INTEL UHD GRAPHICS 620. TARJETA DE RED: RED INTEGRADA ETHERNET LAN 10/100/1000. SOFTWARE OFICINA: DEBERA INCLUIR UNA LICENCIA OFFICE HOME & BUSINESS 2019 FPP PC/MAC 32/64 BITS ESPANOL. | 24471.36
I090000216 | 1601 | ESTUCHE DIAGNOSTICO (JGO. DE) CON OTROSCOPIO ILUMINACION POR FIBRA OPTICA CON LAMPARA DE HALOGENO DE 3.5 VOLTS SISTEMA SELLADO O HERMETICO PARA PRUEBAS NEUMATICAS JUEGO DE CUATRO ESPECULOS REUSABLE EN DIFERENTES TAMANOS OFTALMOSCOPIOS CON ILUMINACION POR FIBRA OPTICA CON LAMPARA HALOGENA DE 3.5 VOLTS CON ALMENOS 5 APERTURAS Y LENTES DENTRO DEL RANGO DE DIOPTRIAS O MAYOR MANGO METALICO DE ACABADO RUGOSO O ESTRIADO RECARGABLE DIRECTO A LA CORRIENTE Y BATERIAS ALCALINAS TIPO C CON CONTROL DE INTENSIDAD DE LUZ ACOPLAMENTO DEL OTOSCOPIO AL MANGO CON SISTEMA MECANICO DE GIRO ESTUCHE RIGIDO PARA GUARDAR LOS ACCESORIOS COLOR NEGRO. | 3599.5
I090000064 | 1017 | BASCULA CON Y SIN ESTADIMETRO EN COLOR BEIGE CON CAPACIDAD DE 180 KG. CON ESCALA PARA MEDIR 1.98 MTS. RESISTENTE PLATAFORMA PROTEGIDA CON VINIL ANTIDERRAPANTE DE 27 CM DE ANCHO POR 37 CM DE LARGO REMOVIBLE PARA LIMPIEZA. | 5175
I090000312 | 1699 | MESA EXPLORACION MESA DE EXPLORACION EQUIPO SEMIFIJO PARA REALIZAQR LA EXPLORACION CONSTRUIDA CON LAMINA CALIBRE 22 GABINETE CON DOS PUERTAS CORREDIZAS Y CON LAS SIGUIENTES DIMENSIONES ALTURA DE 0.85 COMO MINIMO LONGITUD TOTAL DE 1.65 CM COMO MINIMO . CON TRES SECCIONES COLCHON CON CUBIERTA DE VINIL IMITACION EN PIEL EN COLOR NEGRO | 5405
I150200364 | 713 | TELEVISION TV. LCD DE 32 PULGADAS SINTONIZADOR DE ALTA DEFINICION CONTRASTE 30000 TIEMPO DE RESPUESTA 6 MS ANGULO DE VISION 178 H/178 V. WIDE COLOR ENCHANCER EFECTO DE SONIDO SRS. TRUSURROND HD CON BOCINAS INFERIORES POTENCIA DE SONIDO (10 W X 2) CONEXIONES ENTRADAS HDMI ENTRADA DE COMPONENTE DE PC Y SALIDA DE AUDIO CON SOPORTE UNIVERSAL A LA MEDIDA DEL LCD Y CON DIVISION PARA DVD AJUSTABLE A 2-5-10 GRADOS EQUIPO EN COLOR NEGR | 7385.72
I450600058 | 456 | CALENTADOR AGUA (PARA SERVICIOS DE HOTELERIA HOSPITALES,ETC) CALENTADOR AGUA (BOILER PARA HOSPITALES) CAPACIDAD DE 10 GALONES. | 2876.8
I180000220 | 5651 | UNIDAD CENTRAL DE PROCESO (CPU) UNIDAD CENTRAL DE PROCESO (CPU) PROCESADOR DE OCTAVA GENERACION INTEL CORE I5-I5-8265U DE 4 NUCLEOS/6 MB/DE 16 GHZ A 3.9 GHZ/25 W. MEMORIA: 8 GB DDRA 2400 MHZ (1 X 8 GB) 2 DIMM CRECIMIENTO HASTA 64 GB DDRA 2400 MHZ. DISCO DURO: 1 TB 7200 RPM DE 2.5 SATA. TARJETA DE VIDEO: GRAFICOS INTEGRADOS INTEL UHD GRAPHICS 620. TARJETA DE RED: RED INTEGRADA ETHERNET LAN 10/100/1000. SOFTWARE OFICINA: DEBERA INCLUIR UNA LICENCIA OFFICE HOME & BUSINESS 2019 FPP PC/MAC 32/64 BITS ESPANOL. | 24471.36
I060200026 | 38 | ALVEOLOTOMO O USTEOTOMO DE ACERO INXODABLE | 3007.18
I060200026 | 77 | ALVEOLOTOMO O USTEOTOMO DE ACERO INXODABLE | 3007.18
I060200026 | 78 | ALVEOLOTOMO O USTEOTOMO DE ACERO INXODABLE | 3007.18
I060200026 | 79 | ALVEOLOTOMO O USTEOTOMO DE ACERO INXODABLE | 3007.18
I060200026 | 80 | ALVEOLOTOMO O USTEOTOMO DE ACERO INXODABLE | 3007.18
I060200026 | 81 | ALVEOLOTOMO O USTEOTOMO DE ACERO INXODABLE | 3007.18
I060200026 | 82 | ALVEOLOTOMO O USTEOTOMO DE ACERO INXODABLE | 3007.18
I090000440 | 210 | UNIDAD DENTAL PARA ESTAMATOLOGIA INCLUYE SILLON DENTAL ELECTRICO CON MOVIMIENTOS AUTOMATICOS DE SUBIDA Y BAJADA DEL SILLON Y DEL RESPALDO Y RETORNO AL HACER ACCIONADO POR PEDAL DE MULTIFUNCIONAL ATRAVEZ DEL MOTOR REDUCTOR ELECTRICO BOSH (SIN ACEITE) QUE SOPORTA DE 180 HASTA 300 KG. TAPIZADO DEL SILLON Y LOS BRAZOS EN ESPUMA DE POLIURETANO EXPANDIDO FLEXIBLE/D55 ANTI-DEFORMANTE CUBIERTO DE PVC SIN COSTURAS O ENMIENDAS PERMITIENDO UNA EFICAZ LIMPIEZA Y DESINFECCION RESPALDO DE LA CABEZA ARTICULABLE Y ANATOMICO. COLOR AZUL CIELO. | 46624.97
I060200282 | 147 | ESTERILIZADOR O AUTOCLAVE EQUIPO SEMIPORTATIL PARA ESTERILIZAR INSTRUMENTAL Y MATERIAL POR MEDIO DE VAPOR AUTOGENERADO CON LAS SIGUENTES CARACTERISTICAS SELECCIONABLES DE ACUERDO A LAS NECESIDADES DE LA UNIDADES MEDICAS CONTROLADO POR MICROPROCESADOR TIPO GABINETE O SOBRE MESA. CON DEPOSITO DE AGUA SALIDA MANUAL DE AGUA A DRENAJE CAMARA PUERTAS Y CHAROLAS PERFORADAS CAPACIDAD Y MATERIAL DE LA CAMARA DESPLIEGUE DIGITAL DE PRECION TEMPERATURA Y TIPO DE ESTERILIZACION CONTROL AUTOMATICO DE TODO EL PROCESO DE ESTERILIZACION Y DE FIN DE CICLO SISTEMA DE SEGURIDAD QUE IMPIDA LA APERTURA DE LA PUERTA DURANTE EL CICLO BULBA DE SEGURIDAD POR EXCESO DE PRESION QUE INDIQUE FALLA DURANTE EL CICLO Y BAJA EN EL NIVEL DE AGUA CON PREVACION Y POSTVACIO ATRAVEZ DE BOMBA DE VACIO. COLOR BEIGE | 32786.5
I060200282 | 149 | ESTERILIZADOR O AUTOCLAVE EQUIPO SEMIPORTATIL PARA ESTERILIZAR INSTRUMENTAL Y MATERIAL POR MEDIO DE VAPOR AUTOGENERADO CON LAS SIGUENTES CARACTERISTICAS SELECCIONABLES DE ACUERDO A LAS NECESIDADES DE LA UNIDADES MEDICAS CONTROLADO POR MICROPROCESADOR TIPO GABINETE O SOBRE MESA. CON DEPOSITO DE AGUA SALIDA MANUAL DE AGUA A DRENAJE CAMARA PUERTAS Y CHAROLAS PERFORADAS CAPACIDAD Y MATERIAL DE LA CAMARA DESPLIEGUE DIGITAL DE PRECION TEMPERATURA Y TIPO DE ESTERILIZACION CONTROL AUTOMATICO DE TODO EL PROCESO DE ESTERILIZACION Y DE FIN DE CICLO SISTEMA DE SEGURIDAD QUE IMPIDA LA APERTURA DE LA PUERTA DURANTE EL CICLO BULBA DE SEGURIDAD POR EXCESO DE PRESION QUE INDIQUE FALLA DURANTE EL CICLO Y BAJA EN EL NIVEL DE AGUA CON PREVACION Y POSTVACIO ATRAVEZ DE BOMBA DE VACIO. COLOR BEIGE | 32786.5
I090941392 | 140 | LAMPARA DENTAL DE FOTOCURADO PARA RECINA CON UN LENTE PARA DETECTAR LAS FISURAS Y/O CARIES EN DENTINA CON UN ADITAMENTO PARA MONTARSE A LA UNIDAD O A LA PARED CON CONTROLES ERGONOMICOS PARA SU FACIL MANIPULACION CON UNA LONGITUD DE HONDA DE 350 Y 550 MANOMETROS DE RADIACCION RESISTENTE A GOLPES CON VENTANA OVAL QUE GENERA UNA HUELLA OVAL QUE IRRADIA EN FORMA EFECTIVA LAS DIMENCIONES MEDIO DISTAL QUE TIENE SU PROPIO REGULADOR INTEGRADO CON ESTUCHE DE RESINAS PARA FOTOCURADO INCLUIDO. | 12011.23
I090941392 | 141 | LAMPARA DENTAL DE FOTOCURADO PARA RECINA CON UN LENTE PARA DETECTAR LAS FISURAS Y/O CARIES EN DENTINA CON UN ADITAMENTO PARA MONTARSE A LA UNIDAD O A LA PARED CON CONTROLES ERGONOMICOS PARA SU FACIL MANIPULACION CON UNA LONGITUD DE HONDA DE 350 Y 550 MANOMETROS DE RADIACCION RESISTENTE A GOLPES CON VENTANA OVAL QUE GENERA UNA HUELLA OVAL QUE IRRADIA EN FORMA EFECTIVA LAS DIMENCIONES MEDIO DISTAL QUE TIENE SU PROPIO REGULADOR INTEGRADO CON ESTUCHE DE RESINAS PARA FOTOCURADO INCLUIDO. | 12011.23
I060200470 | 172 | UNIDAD ULTRASONICA CAVITRON PARA LIMPIEZA DENTAL CON DOS INSERTOS APARATO DE LIMPIEZA DE ULTRASONIDO TIPO CAVITRON QUE CONSTA DE CIRCUITO AUTOSENSOR QUE HACE QUE AUTOMATICAMENTE FUNCIONE CON INCERTOS DE 25 KHZ Y 30 KHZ BOTON CON PULSADOR TURBO ESTO ES P/AUMENTAR LA POTENCIA CUANDO EL PROCEDIMIENTO CLINICO LO REQUIERE EL APARATO ACEPTA INSERTO DE OTRA MARCA MAGNESTOTRITRIBIO EN SU FUNCION ELIPTICA LO CUAL PROTEGE TEJIDOS DUROS Y BLANDOS EN EL USO CLINICO. | 9407
I060200470 | 173 | UNIDAD ULTRASONICA CAVITRON PARA LIMPIEZA DENTAL CON DOS INSERTOS APARATO DE LIMPIEZA DE ULTRASONIDO TIPO CAVITRON QUE CONSTA DE CIRCUITO AUTOSENSOR QUE HACE QUE AUTOMATICAMENTE FUNCIONE CON INCERTOS DE 25 KHZ Y 30 KHZ BOTON CON PULSADOR TURBO ESTO ES P/AUMENTAR LA POTENCIA CUANDO EL PROCEDIMIENTO CLINICO LO REQUIERE EL APARATO ACEPTA INSERTO DE OTRA MARCA MAGNESTOTRITRIBIO EN SU FUNCION ELIPTICA LO CUAL PROTEGE TEJIDOS DUROS Y BLANDOS EN EL USO CLINICO. | 9407
I450400012 | 351 | ARCHIVERO METALICO DE 4 GAVETAS DE LAMINA CALIBRA 22 CON CHAPA COLOR VERDE OSCURO | 3622.5
I090001062 | 1278 | ROTOR MANO EXCAVACION DENTAL ROTOR MANO EXCAVACION DENTAL PIEZA DE MANO DE BAJA VELOCIDAD PARA USO DENTAL. | 2784
I090001062 | 1392 | ROTOR MANO EXCAVACION DENTAL ROTOR DE MANO EXCAVACION DENTAL PIEZA DE MANO DE ALTA VELOCIDAD | 3360.52
I090906934 | 248 | COMPRESOR PARA UNIDAD DENTAL COMPRESOR PARA UNIDAD DENTAL LIBRE DE ACEITE 1 HP | 10915.6
I060200664 | 20 | AMALGAMADOR DENTAL AMALGAMADOR DENTAL MILLENIUM 2000 AMALGAMADOR ELECTRICO CON MICRO PROCESADOR DE ALTA PRECISION QUE CONTROLA EL TIMER Y ENTREGA UNA TRITURACION UNIFORME Y EJECUTANDO LA TAPA ES LEVANTADA.PERMITE MEZCLAR TODOS LOS MATERIALES ENCAPSULADOS. | 3667.92
I090906934 | 278 | COMPRESOR PARA UNIDAD DENTAL COMPRESOR SILENCIOSO DE 1 HP Y 24 LITROS 1 SOLA SALIDA. | 7192
I090906934 | 279 | COMPRESOR PARA UNIDAD DENTAL COMPRESOR SILENCIOSO DE 1 HP Y 24 LITROS 1 SOLA SALIDA. | 7192
I090000182 | 113 | EQUIPO DE RAYOS X EQUIPO DE RAYOS X CON BRAZOS DE TIJERA POSICIONADOR DE DOBLE ARTICULACION CON CARACTERISTICAS SUPERIORES AL TRADICIONAL. | 42688
I090000182 | 114 | EQUIPO DE RAYOS X EQUIPO DE RAYOS X CON BRAZOS DE TIJERA POSICIONADOR DE DOBLE ARTICULACION CON CARACTERISTICAS SUPERIORES AL TRADICIONAL. | 42688
I450600280 | 2379 | VITRINA VITRINA SENCILLA COLOR VITRINA SENCILLA EN LAMINA CALIBRE 24 ESMALTADA COLOR BEIGE DIMENSIONES 156 X 60 X 39 CMS PARTE FRONTAL CON PUERTA DE VIDRIO CON MARCO DE LAMINA Y CHAPA CAJON Y PUERTA DE LAMINA CON JALADERA EMBUTIDA EN LA PARTE INFERIOR INCLUYE 2 ENTREPANOS DE VIDRIO PINTURA ACRILICA | 6960
I060400400 | 1210 | LIMPIADOR DENTAL SCALER ULTRASONICO M3+C/LUZ LED C/3 FUNCIONES C/5 PUNTAS ENDOCHUCK Y REGLA MILIMETRICA. MODULO DE ENERGIA DE 110V PEDAL PARA ACCIONAR EL EQUIPO 3 FUNCIONES: ESCANEO PERIODONCIA Y ENDODONCIA BOTON ENCENDIDO Y PERILLA DE PODER DE VIBRACION CON LED INDICADOR DE CONEXION DE AGUA. | 6786
I090906934 | 321 | COMPRESOR PARA UNIDAD DENTAL COMPRESOR SILENCIOSO PARA UNIDAD DENTAL DE 4 H.P. Y 130 LITROS 110 VOLTS. | 31320
I450400120 | 2134 | ESCRITORIO MODULO DESARMABLE CON PENINSULA DE BALA DE 1.50 X .60 MTS. LATERALES DE 1.00 MTS CON DOS CAJONES | 3680
I090000478 | 973 | MESA MAYO PORTA INSTRUMENTAL MESA MAYO | 2564.5
I150200364 | 686 | TELEVISION TV. LCD DE 32 PULGADAS SINTONIZADOR DE ALTA DEFINICION CONTRASTE 30000 TIEMPO DE RESPUESTA 6 MS ANGULO DE VISION 178 H/178 V. WIDE COLOR ENCHANCER EFECTO DE SONIDO SRS. TRUSURROND HD CON BOCINAS INFERIORES POTENCIA DE SONIDO (10 W X 2) CONEXIONES ENTRADAS HDMI ENTRADA DE COMPONENTE DE PC Y SALIDA DE AUDIO CON SOPORTE UNIVERSAL A LA MEDIDA DEL LCD Y CON DIVISION PARA DVD AJUSTABLE A 2-5-10 GRADOS EQUIPO EN COLOR NEGR | 7385.72
I060200282 | 441 | ESTERILIZADOR O AUTOCLAVE ESTERILIZADOR ELECTRICO COLOR ARENA DE CALOR HUMEDO | 40576.8
I450600218 | 1818 | REFRIGERADOR (COCINA) FRIGOBAR 5 PIES CUBICOS ACERO INOXIDABLE CARACTERISTICAS: CONTROL MECANICO SISTEMA DE DESHIELO PUSH BOTTON LUZ INTERIOR 2 PARRILLAS DE ALAMBRON CHAROLA PARA CARNES FRIAS RACK PARA VINOS 2 ANAQUELES COMPLETOS ALUMINIO NATURAL 2 ANAQUELES MEDIOS ALUMINIO NATURAL CONGELADOR INTERIOR CHAPA DE SEGURIDAD COLOR ACERO INOXIDABLE DIMENSIONES: ALTO 88.4 CM ANCHO 50.6 CM FONDO 61 | 5742
I450400026 | 4953 | BANCA BANCA 4 PLAZAS CON DESCANSABRAZOS ASIENTO ANTIDERRAPANTE FABRICADO EN POLIPROPILENO COLOR NEGRO ESTRUCTURA INDIVIDUAL FABRICADA EN TUBO ELIPTICO CALIBRE 16 TRAVESANO HORIZONTAL FRABRICADO EN ACERO RECTANGULAR CON UNA MEDIDA DE 50 MM POR 25 MM PATAS RECTAS FABRICADAS EN CALIBRE 16 DE 1 1/4 MEDIDAS TOTALES LARGO TOTAL 2 METROS | 5800
I090000312 | 2108 | MESA EXPLORACION MESA DE EXPLORACION COLOR BEIGE CON GABINETE FABRICADO EN LAMINA CALIBRE 22 ACABADO EN COLOR BEIGE BASE CON COLCHON FORRADO EN TAPIZ FORRADO EN VINIL COLOR CAFE CON PIERNERAS DE PLASTICO CON DOS PUERTAS ABATIBLES CON JALADERA EMBUTIDA | 4176
I450400120 | 3068 | ESCRITORIO ESCRITORIO DE 1.50 X .60 X .75 M ACABADO MELAMINICO IMPORTADO TIPO ECHAPADO PEDESTAL CAJONERO CON DOS CAJONES PAPELEROS Y 1 PARA ARCHIVO TAMANO OFICIO CANTO REGIDO ANTIMPACTO CORREDERAS CON EXTENSION REFORZADAS EN TODOS LOS CAJONES CON BASE PARA CPU Y NIVELADORES COLOR CAFE | 4547.2
I450400012 | 2091 | ARCHIVERO ARCHIVERO METALICO DE 4 GAVETAS VERTICAL CON CUBIERTA EN LAMINA ROLDADA EN FRIO CON CORREDERAS DE SUSPENSION EMBALINADA TELESCOPICA DE MAXIMA EXTENSION TODO ENSAMBLADO SIN SOLDADURA CERRADURA DE CILINDRO REMOVIBLE Y LLAVE CON BOTON DE SEGURIDAD EN CADA GAVETA PARA EVITAR QUE SE ABRA ACCIDENTALMENTE INCLUYE UNA SEPARACION POR GAVETA CON PINTURA LIQUIDA DE APLICACION ELECTROSTATICA COLOR ARENA HORNEADA A 182 GRADOS CENTIGRADOS EN CUERPO EXTERIOR Y FRENTES DE GAVETAS MEDIDAS 46.5 CM DE ANCHO X 64 CM DE FONDO X 1.33 M DE ALTO. | 4408
I180000220 | 5583 | UNIDAD CENTRAL DE PROCESO (CPU) UNIDAD CENTRAL DE PROCESO (CPU) PROCESADOR DE OCTAVA GENERACION INTEL CORE I5-I5-8265U DE 4 NUCLEOS/6 MB/DE 16 GHZ A 3.9 GHZ/25 W. MEMORIA: 8 GB DDRA 2400 MHZ (1 X 8 GB) 2 DIMM CRECIMIENTO HASTA 64 GB DDRA 2400 MHZ. DISCO DURO: 1 TB 7200 RPM DE 2.5 SATA. TARJETA DE VIDEO: GRAFICOS INTEGRADOS INTEL UHD GRAPHICS 620. TARJETA DE RED: RED INTEGRADA ETHERNET LAN 10/100/1000. SOFTWARE OFICINA: DEBERA INCLUIR UNA LICENCIA OFFICE HOME & BUSINESS 2019 FPP PC/MAC 32/64 BITS ESPANOL. | 24471.36
I090000312 | 2652 | MESA EXPLORACION MESA DE EXPLORACION GINECOLOGICA UNIVERSAL FABRICADA EN LAMINA CALIBRE 22 CON ACABADO ESMALTE COLOR BEIGE CON GABINETE CON 2 PUERTAS CORREDIZAS POSICIONES EN CABECERA Y PIECERA. CON PIERNERAS DE PLASTICO MEDIDA DE LARGO 1.65 X ANCHO 0.55 MTS X ALTO 0.85 MTS. | 6438
I060200026 | 37 | ALVEOLOTOMO O USTEOTOMO DE ACERO INXODABLE | 3007.18
I060200026 | 41 | ALVEOLOTOMO O USTEOTOMO DE ACERO INXODABLE | 3007.18
I060200026 | 42 | ALVEOLOTOMO O USTEOTOMO DE ACERO INXODABLE | 3007.18
I060200026 | 43 | ALVEOLOTOMO O USTEOTOMO DE ACERO INXODABLE | 3007.18
I060200026 | 44 | ALVEOLOTOMO O USTEOTOMO DE ACERO INXODABLE | 3007.18
I060200026 | 45 | ALVEOLOTOMO O USTEOTOMO DE ACERO INXODABLE | 3007.18
I090000446 | 82 | UNIDAD PORTATIL RAYOS X APARATO DE RAYOS X DENTAL CON BRAZO DE TIJERA POSICIONADOR DE DOBLE ARTICULACION CON CARACTERISTICAS SUPERIORES A LA TRADICIONAL PERMITIENDO UN MAYOR ALCANCE Y FACIL POSECIONAMIENTO DEL CABEZAL LLAVE DE ENCENDIDO POR SEGURIDAD EL EQUIPO OPERA CON LLAVE CODIFICADA RELOJ DIGITAL CON PANTALLA DE 3 DIGITOS CON RESOLUCION DE 10 MILISEGUNDOS TOTALMENTE COMPATIBLE CON LA RADIOVISIOGRAFIA Y LAS NUEVAS PELILCULAS ULTRAPIDAS CON UNA REDUCCION DE DOSIS APLICADA MICROPROCESADOR DE FUNCIONES. | 22942.5
I090000214 | 353 | ESTUCHE CIRUGIA (JGO. DE) EQUIPO DE CURACIONES DE ACERO INOXIDABLE CONSTA DE PINZA DE DISECCION CON DIENTES DE 14 CMS. PINZA DE DISECCION SIN DIENTES DE 14 CMS. TIJERAS DE MAYO CUERVA DE 14CMS. TIJERA DE MAYO RECTA DE 14CMS. PINZA FORESTER CURVA DE 25CMS. PINZA FORESTER RECTA DE 25CMS. PORTA AGUJAS DE MAYO-HEGAR DE 14CMS. MANGO DE BISTURI #4 TIJERA QUITA PUNTOS DE 14CMS. PINZA KELLY RECTA DE 14CMS. RINON DE ACERO INOXIDABLE DE 250ML. | 2737
I090000214 | 354 | ESTUCHE CIRUGIA (JGO. DE) EQUIPO DE CURACIONES DE ACERO INOXIDABLE CONSTA DE PINZA DE DISECCION CON DIENTES DE 14 CMS. PINZA DE DISECCION SIN DIENTES DE 14 CMS. TIJERAS DE MAYO CUERVA DE 14CMS. TIJERA DE MAYO RECTA DE 14CMS. PINZA FORESTER CURVA DE 25CMS. PINZA FORESTER RECTA DE 25CMS. PORTA AGUJAS DE MAYO-HEGAR DE 14CMS. MANGO DE BISTURI #4 TIJERA QUITA PUNTOS DE 14CMS. PINZA KELLY RECTA DE 14CMS. RINON DE ACERO INOXIDABLE DE 250ML. | 2737
I090000214 | 369 | ESTUCHE CIRUGIA (JGO. DE) EQUIPO DE CURACIONES DE ACERO INOXIDABLE CONSTA DE PINZA DE DISECCION CON DIENTES DE 14 CMS. PINZA DE DISECCION SIN DIENTES DE 14 CMS. TIJERAS DE MAYO CUERVA DE 14CMS. TIJERA DE MAYO RECTA DE 14CMS. PINZA FORESTER CURVA DE 25CMS. PINZA FORESTER RECTA DE 25CMS. PORTA AGUJAS DE MAYO-HEGAR DE 14CMS. MANGO DE BISTURI #4 TIJERA QUITA PUNTOS DE 14CMS. PINZA KELLY RECTA DE 14CMS. RINON DE ACERO INOXIDABLE DE 250ML. | 2737
I060200282 | 150 | ESTERILIZADOR O AUTOCLAVE EQUIPO SEMIPORTATIL PARA ESTERILIZAR INSTRUMENTAL Y MATERIAL POR MEDIO DE VAPOR AUTOGENERADO CON LAS SIGUENTES CARACTERISTICAS SELECCIONABLES DE ACUERDO A LAS NECESIDADES DE LA UNIDADES MEDICAS CONTROLADO POR MICROPROCESADOR TIPO GABINETE O SOBRE MESA. CON DEPOSITO DE AGUA SALIDA MANUAL DE AGUA A DRENAJE CAMARA PUERTAS Y CHAROLAS PERFORADAS CAPACIDAD Y MATERIAL DE LA CAMARA DESPLIEGUE DIGITAL DE PRECION TEMPERATURA Y TIPO DE ESTERILIZACION CONTROL AUTOMATICO DE TODO EL PROCESO DE ESTERILIZACION Y DE FIN DE CICLO SISTEMA DE SEGURIDAD QUE IMPIDA LA APERTURA DE LA PUERTA DURANTE EL CICLO BULBA DE SEGURIDAD POR EXCESO DE PRESION QUE INDIQUE FALLA DURANTE EL CICLO Y BAJA EN EL NIVEL DE AGUA CON PREVACION Y POSTVACIO ATRAVEZ DE BOMBA DE VACIO. COLOR BEIGE | 32786.5
I090941392 | 142 | LAMPARA DENTAL DE FOTOCURADO PARA RECINA CON UN LENTE PARA DETECTAR LAS FISURAS Y/O CARIES EN DENTINA CON UN ADITAMENTO PARA MONTARSE A LA UNIDAD O A LA PARED CON CONTROLES ERGONOMICOS PARA SU FACIL MANIPULACION CON UNA LONGITUD DE HONDA DE 350 Y 550 MANOMETROS DE RADIACCION RESISTENTE A GOLPES CON VENTANA OVAL QUE GENERA UNA HUELLA OVAL QUE IRRADIA EN FORMA EFECTIVA LAS DIMENCIONES MEDIO DISTAL QUE TIENE SU PROPIO REGULADOR INTEGRADO CON ESTUCHE DE RESINAS PARA FOTOCURADO INCLUIDO. | 12011.23
I180000162 | 727 | IMPRESORA LASSER VELOCIDAD DE IMPRESION 19 PPM RESOLUCION 1200X1200DPIBANDEJA DE ENTRADA 250 HOJAS TAMANO DE PAPEL 7.6X12.7 A 21.6X35.6CM CONECTIVIDAD USB2.0 DE ALTA VELOCIDAD PUERTO DE ENTRADA Y SALIDA 1 USB DE ALTA VELOCIDAD MEMORIA STD. DE 8 MB INCLUYE CALBE USB. | 3277.5
I090000062 | 928 | BASCULA BEBE PEDIATRICA EN COLOR BEIGE CON CAPACIDAD DE 17.5 KG. CON BARRA METALICA DE DOBLE ESCALA EN GRAMOS QUE VA DE 10 EN 10 Y EN KILOS CON CHAROLA DE POLIESTIRENO LAVABLE Y SEGURA DE 53 CMS. DE ANCHO POR 56 CM DE LARGO Y 11 CM. DE ALTO. TAMANO TOTAL 69 CM. DE ALTO POR 56 CMS. DE LARGO Y 53 CM DE ANCHO CON SISTEMA DE ESTABILIZACION DISENADO PARA EL PACIENTE ACTIVO CON ESTRUCTURAS PARA USO RUDO Y RESISTENTE A LA CORROSION. | 3565
I090000312 | 1438 | MESA EXPLORACION UNIVERSAL PARA EXPLORACION COLOR BEIGE PARA REALIZAR EXPLORACION FISICA DE PACIENTE EN POSICION DE DECUBIT MESA DE EXPLORACION CONSTRUIDA CON LAMINA CALIBRE 22 GABINETE CON DOS PUERTAS CORREDIZAS Y CON LAS SIGUIENTES DIMENSIONES ALTURA DE 85CM. COMO MINIMO LONGITUD TOTAL 165 CMS. COMO MINIMO DE ANCHO DE 55 CM. COMO MINIMO CON TRES SECCIONES COLCHON CON CUBIERTA DE VINIL IMITACION PIEL EN COLOR NEGRO PINTURA ANTICORROSIVA COLOR BEIGE EN ACABADO ESMALTADO PIERNERAS TIPO GOEPEL ACOJINADAS CON FIJADORES Y EXTENSIONES PARA TOMA DE CORRIENTE. | 5520
I090000312 | 1439 | MESA EXPLORACION UNIVERSAL PARA EXPLORACION COLOR BEIGE PARA REALIZAR EXPLORACION FISICA DE PACIENTE EN POSICION DE DECUBIT MESA DE EXPLORACION CONSTRUIDA CON LAMINA CALIBRE 22 GABINETE CON DOS PUERTAS CORREDIZAS Y CON LAS SIGUIENTES DIMENSIONES ALTURA DE 85CM. COMO MINIMO LONGITUD TOTAL 165 CMS. COMO MINIMO DE ANCHO DE 55 CM. COMO MINIMO CON TRES SECCIONES COLCHON CON CUBIERTA DE VINIL IMITACION PIEL EN COLOR NEGRO PINTURA ANTICORROSIVA COLOR BEIGE EN ACABADO ESMALTADO PIERNERAS TIPO GOEPEL ACOJINADAS CON FIJADORES Y EXTENSIONES PARA TOMA DE CORRIENTE. | 5520
I090000238 | 166 | GABINETE INSTRUMENTAL QUIRURGICO GABINETE UNIVERSAL DE 1.53 DE ALTO X 62 DE ANCHO X 39 DE PROFUNDO COLOR BEIGE | 3438.5
I090000238 | 167 | GABINETE INSTRUMENTAL QUIRURGICO GABINETE UNIVERSAL DE 1.53 DE ALTO X 62 DE ANCHO X 39 DE PROFUNDO COLOR BEIGE | 3438.5
I090000238 | 168 | GABINETE INSTRUMENTAL QUIRURGICO GABINETE UNIVERSAL DE 1.53 DE ALTO X 62 DE ANCHO X 39 DE PROFUNDO COLOR BEIGE | 3438.5
I090000318 | 823 | MESA INSTRUMENTAL CIRUGIA TIPO PASTEUR CON CAJON 1 METRO DE ALTURA DE 60 DE ANCHO X 40 DE PROFUNDIDAD. DE ACERO INOXIDABLE | 4542.5
I090000318 | 824 | MESA INSTRUMENTAL CIRUGIA TIPO PASTEUR CON CAJON 1 METRO DE ALTURA DE 60 DE ANCHO X 40 DE PROFUNDIDAD. DE ACERO INOXIDABLE | 4542.5
I090000318 | 825 | MESA INSTRUMENTAL CIRUGIA TIPO PASTEUR CON CAJON 1 METRO DE ALTURA DE 60 DE ANCHO X 40 DE PROFUNDIDAD. DE ACERO INOXIDABLE | 4542.5
I090000478 | 796 | MESA MAYO PORTA INSTRUMENTAL DE ACERO INOXIDABLE ALTURA VARIABLE PERILLA DE 48 X 32 CHAROLA INOXIDABLE MESA CROMADA | 2863.5
I090000478 | 797 | MESA MAYO PORTA INSTRUMENTAL DE ACERO INOXIDABLE ALTURA VARIABLE PERILLA DE 48 X 32 CHAROLA INOXIDABLE MESA CROMADA | 2863.5
I090000478 | 798 | MESA MAYO PORTA INSTRUMENTAL DE ACERO INOXIDABLE ALTURA VARIABLE PERILLA DE 48 X 32 CHAROLA INOXIDABLE MESA CROMADA | 2863.5
I150200364 | 335 | TELEVISION A COLOR DE 29 CON PANTALLA PLANA DE COLOR GRIS | 5635
I450600280 | 1111 | VITRINA CONTRA MURO DE 2 ENTREPANOS DE 24 X 30 X 8 DE PROFUNDIDAD COLOR BEIGE | 5048.5
I450600280 | 1112 | VITRINA CONTRA MURO DE 2 ENTREPANOS DE 24 X 30 X 8 DE PROFUNDIDAD COLOR BEIGE | 5048.5
I450600280 | 1113 | VITRINA CONTRA MURO DE 2 ENTREPANOS DE 24 X 30 X 8 DE PROFUNDIDAD COLOR BEIGE | 5048.5
I450600280 | 1114 | VITRINA CONTRA MURO DE 2 ENTREPANOS DE 24 X 30 X 8 DE PROFUNDIDAD COLOR BEIGE | 5048.5
I450400146 | 337 | GABINETE UNIVERSAL PINTADO CON PINTURA DE ESMALTE HORNEADA MEDIDAS 1.80 X 0.87 X 0.39 COLOR GRIS | 3128
I060200282 | 244 | ESTERILIZADOR O AUTOCLAVE ESTERILIZADOR O AUTOCLAVE | 32200
I450600280 | 1297 | VITRINA VITRINA CONTRAMURO LAMINA CALIBRE 22 ACABADO ESMALTADO EN COLOR BEIGE CON PUERTAS CORREDIZAS Y DOS ENTREPANOS DE CRISTAL CON MEDIDAS DE 1.20 X20X60 MTS | 3582.25
I450600084 | 241 | CONGELADOR CONGELADOR PARA PAQUETESREFRIGERANTES DE TERMOS DE 5 PIES CUBICOS MODELO CTCC-05 CON TERMOSTATO MECANICO CON ESCARCHA DE 10 MM APROX CON RANGO DE TEMPERATURA DE -18° C HASTA -26° C OPERANDO A TEMPERATURA AMBIENTE DE 42° C TIPO HORIZONTAL CON PUERTA TIPO COFRE CON SELLADO HERMETICO CON PORTA CANDADO AISLADO CON POLIURETANO LIBRE DE CFC PANELES INTERNOS Y EXTERNOS DE LAMINA GALVANIZADA PINTRO SIN MOLDURAS CON COMPRESOR DE ACUERDO A LA CAPACIDAD HERMETICAMENTE SELLADO SILENCIOSO FUNCIONA CON GAS REFRIGERANTE ECOLOGICO CON EVAPORADOR Y CONDENSADOR ESTATICOS CON 4 PATAS PARA SUPERFICIES IRREGULARES ALIMENTACION 120 VOLTS A 60HZ.GARANTIA 24 MESES | 5954
I150200364 | 710 | TELEVISION TV. LCD DE 32 PULGADAS SINTONIZADOR DE ALTA DEFINICION CONTRASTE 30000 TIEMPO DE RESPUESTA 6 MS ANGULO DE VISION 178 H/178 V. WIDE COLOR ENCHANCER EFECTO DE SONIDO SRS. TRUSURROND HD CON BOCINAS INFERIORES POTENCIA DE SONIDO (10 W X 2) CONEXIONES ENTRADAS HDMI ENTRADA DE COMPONENTE DE PC Y SALIDA DE AUDIO CON SOPORTE UNIVERSAL A LA MEDIDA DEL LCD Y CON DIVISION PARA DVD AJUSTABLE A 2-5-10 GRADOS EQUIPO EN COLOR NEGR | 7385.72
I180000220 | 2470 | UNIDAD CENTRAL DE PROCESO (CPU) CPU HP PRO MONITORES CORE E5500 2.5G COLOR NEGRO | 9744
I180000220 | 2712 | UNIDAD CENTRAL DE PROCESO (CPU) CPU COMPUTADOR HP 6000 COLOR NEGRO PROCESADOR INTEL DUAL CORE E5700 6G HZ 2GB RAM DISCO DURO SATA 500GB | 13479.2
I450400146 | 445 | GABINETE UNIVERSAL GABINETE UNIVERSAL COLOR BEIGE FABRICADO EN LAMINA CALIBRE 22 CABADO ESMALTADO HORNADO 4 ENTREPANOS 2 PUERTAS ABATIBLE CON CERRADURA MEDIDAS DE LARGO .87 M ANCHO .38 M ALTO 1.80M | 6148
I090000312 | 1946 | MESA EXPLORACION MESA EXPLORACION COLOR BEIGE MESSA EXPLORACION GINECOLOGICA UNIVERSAL DE 1.65 X .55 X .85 CON GABINETE CUENTA CON 2 PUERTAS CORREDIZAS Y PIERNERAS | 4176
I090000064 | 1370 | BASCULA CON Y SIN ESTADIMETRO BASCULA ESTADIMETRO COLOR BEIGE CAPACIDAD DE 160 KGS | 2903.48
I090000216 | 2307 | ESTUCHE DIAGNOSTICO (JGO. DE) ESTUCHES DE DIAGNOSTICO COLOR PLATEADO ESTUCHE DE DIAGNOSTICO (JGO) DE OFTALMOSCOPIO OTOSCOPIO Y CINCO ESPECULOS CON MANGO RECARGABLE Y CON ADAPTADOR AL MANGO PARA PILA ALCALINA TIPO C RECARGABLE DE 3.5V Y CON ESTUCHE DE VINIL | 11291.44
I090000216 | 2310 | ESTUCHE DIAGNOSTICO (JGO. DE) ESTUCHES DE DIAGNOSTICO COLOR PLATEADO ESTUCHE DE DIAGNOSTICO (JGO) DE OFTALMOSCOPIO OTOSCOPIO Y CINCO ESPECULOS CON MANGO RECARGABLE Y CON ADAPTADOR AL MANGO PARA PILA ALCALINA TIPO C RECARGABLE DE 3.5V Y CON ESTUCHE DE VINIL | 11291.44
I450600218 | 1829 | REFRIGERADOR (COCINA) FRIGOBAR 5 PIES CUBICOS ACERO INOXIDABLE CARACTERISTICAS: CONTROL MECANICO SISTEMA DE DESHIELO PUSH BOTTON LUZ INTERIOR 2 PARRILLAS DE ALAMBRON CHAROLA PARA CARNES FRIAS RACK PARA VINOS 2 ANAQUELES COMPLETOS ALUMINIO NATURAL 2 ANAQUELES MEDIOS ALUMINIO NATURAL CONGELADOR INTERIOR CHAPA DE SEGURIDAD COLOR ACERO INOXIDABLE DIMENSIONES: ALTO 88.4 CM ANCHO 50.6 CM FONDO 61 | 5742
I450400026 | 5083 | BANCA BANCA TRAFFIC DE 4 PLAZA FABRICADA EN ACERO CON DESCANSABRAZOS FINALES ACABADO CROMO DE ALTO BRILLO RESPALDO Y ASIENTO DE UNA SOLA PIEZA MICROPERFORADO FABRICADO EN ACERO CAL. 14 ASIENTO Y RESPALDO EN UNA SOLA PIEZA DE .52 X .91 CMS. DE DESARROLLO TOTAL CON GUARDAS LATERALES ACOSTILLADAS SOPORTE LUMBAR DOBLADO (ANGULADO) PARA MAYOR COMODIDAD Y ESTETICA VISUAL EL PROCESO DE PINTADO DE CADA UNA DE LAS PARTES METALICAS COMO EL CASCO ESTAN SOMETIDAS AL FOSFATIZADO MEDIAS 2.43 X .62 X .80 MTS. | 5684
I450400026 | 5084 | BANCA BANCA TRAFFIC DE 4 PLAZA FABRICADA EN ACERO CON DESCANSABRAZOS FINALES ACABADO CROMO DE ALTO BRILLO RESPALDO Y ASIENTO DE UNA SOLA PIEZA MICROPERFORADO FABRICADO EN ACERO CAL. 14 ASIENTO Y RESPALDO EN UNA SOLA PIEZA DE .52 X .91 CMS. DE DESARROLLO TOTAL CON GUARDAS LATERALES ACOSTILLADAS SOPORTE LUMBAR DOBLADO (ANGULADO) PARA MAYOR COMODIDAD Y ESTETICA VISUAL EL PROCESO DE PINTADO DE CADA UNA DE LAS PARTES METALICAS COMO EL CASCO ESTAN SOMETIDAS AL FOSFATIZADO MEDIAS 2.43 X .62 X .80 MTS. | 5684
I450400026 | 5085 | BANCA BANCA TRAFFIC DE 4 PLAZA FABRICADA EN ACERO CON DESCANSABRAZOS FINALES ACABADO CROMO DE ALTO BRILLO RESPALDO Y ASIENTO DE UNA SOLA PIEZA MICROPERFORADO FABRICADO EN ACERO CAL. 14 ASIENTO Y RESPALDO EN UNA SOLA PIEZA DE .52 X .91 CMS. DE DESARROLLO TOTAL CON GUARDAS LATERALES ACOSTILLADAS SOPORTE LUMBAR DOBLADO (ANGULADO) PARA MAYOR COMODIDAD Y ESTETICA VISUAL EL PROCESO DE PINTADO DE CADA UNA DE LAS PARTES METALICAS COMO EL CASCO ESTAN SOMETIDAS AL FOSFATIZADO MEDIAS 2.43 X .62 X .80 MTS. | 5684
I450400026 | 5086 | BANCA BANCA TRAFFIC DE 4 PLAZA FABRICADA EN ACERO CON DESCANSABRAZOS FINALES ACABADO CROMO DE ALTO BRILLO RESPALDO Y ASIENTO DE UNA SOLA PIEZA MICROPERFORADO FABRICADO EN ACERO CAL. 14 ASIENTO Y RESPALDO EN UNA SOLA PIEZA DE .52 X .91 CMS. DE DESARROLLO TOTAL CON GUARDAS LATERALES ACOSTILLADAS SOPORTE LUMBAR DOBLADO (ANGULADO) PARA MAYOR COMODIDAD Y ESTETICA VISUAL EL PROCESO DE PINTADO DE CADA UNA DE LAS PARTES METALICAS COMO EL CASCO ESTAN SOMETIDAS AL FOSFATIZADO MEDIAS 2.43 X .62 X .80 MTS. | 5684
I450400026 | 5087 | BANCA BANCA TRAFFIC DE 4 PLAZA FABRICADA EN ACERO CON DESCANSABRAZOS FINALES ACABADO CROMO DE ALTO BRILLO RESPALDO Y ASIENTO DE UNA SOLA PIEZA MICROPERFORADO FABRICADO EN ACERO CAL. 14 ASIENTO Y RESPALDO EN UNA SOLA PIEZA DE .52 X .91 CMS. DE DESARROLLO TOTAL CON GUARDAS LATERALES ACOSTILLADAS SOPORTE LUMBAR DOBLADO (ANGULADO) PARA MAYOR COMODIDAD Y ESTETICA VISUAL EL PROCESO DE PINTADO DE CADA UNA DE LAS PARTES METALICAS COMO EL CASCO ESTAN SOMETIDAS AL FOSFATIZADO MEDIAS 2.43 X .62 X .80 MTS. | 5684
I450400026 | 5088 | BANCA BANCA TRAFFIC DE 4 PLAZA FABRICADA EN ACERO CON DESCANSABRAZOS FINALES ACABADO CROMO DE ALTO BRILLO RESPALDO Y ASIENTO DE UNA SOLA PIEZA MICROPERFORADO FABRICADO EN ACERO CAL. 14 ASIENTO Y RESPALDO EN UNA SOLA PIEZA DE .52 X .91 CMS. DE DESARROLLO TOTAL CON GUARDAS LATERALES ACOSTILLADAS SOPORTE LUMBAR DOBLADO (ANGULADO) PARA MAYOR COMODIDAD Y ESTETICA VISUAL EL PROCESO DE PINTADO DE CADA UNA DE LAS PARTES METALICAS COMO EL CASCO ESTAN SOMETIDAS AL FOSFATIZADO MEDIAS 2.43 X .62 X .80 MTS. | 5684
I450400026 | 5089 | BANCA BANCA TRAFFIC DE 4 PLAZA FABRICADA EN ACERO CON DESCANSABRAZOS FINALES ACABADO CROMO DE ALTO BRILLO RESPALDO Y ASIENTO DE UNA SOLA PIEZA MICROPERFORADO FABRICADO EN ACERO CAL. 14 ASIENTO Y RESPALDO EN UNA SOLA PIEZA DE .52 X .91 CMS. DE DESARROLLO TOTAL CON GUARDAS LATERALES ACOSTILLADAS SOPORTE LUMBAR DOBLADO (ANGULADO) PARA MAYOR COMODIDAD Y ESTETICA VISUAL EL PROCESO DE PINTADO DE CADA UNA DE LAS PARTES METALICAS COMO EL CASCO ESTAN SOMETIDAS AL FOSFATIZADO MEDIAS 2.43 X .62 X .80 MTS. | 5684
I450400294 | 446 | RELOJ CHECADOR RELOJ CHECADOR DE HUELLA FUNCIONA CON RED CON CONEXION TCP/IP Y POR MEDIO DE MEMORIA USB CAPACIDAD DE 1500 HUELLAS LECTOR ANTI RAYADURAS. INCLUYE: SOFTWARE EN GARANTIA DE 1 ANO. | 8236
I090000440 | 367 | UNIDAD DENTAL UNIDAD DENTAL COMPLETAMENTE ELECTRICA DE 4 MOVIMIENTOS CON 3 PUNTOS DE MANDO Y 2 MEMORIAS TAPIZ DE MICROFIBRA DE PIEL LAMPARA FRONTAL DE LUZ LED CON SENSOR. | 107590
I450400012 | 2097 | ARCHIVERO ARCHIVERO METALICO DE 4 GAVETAS VERTICAL CON CUBIERTA EN LAMINA ROLDADA EN FRIO CON CORREDERAS DE SUSPENSION EMBALINADA TELESCOPICA DE MAXIMA EXTENSION TODO ENSAMBLADO SIN SOLDADURA CERRADURA DE CILINDRO REMOVIBLE Y LLAVE CON BOTON DE SEGURIDAD EN CADA GAVETA PARA EVITAR QUE SE ABRA ACCIDENTALMENTE INCLUYE UNA SEPARACION POR GAVETA CON PINTURA LIQUIDA DE APLICACION ELECTROSTATICA COLOR ARENA HORNEADA A 182 GRADOS CENTIGRADOS EN CUERPO EXTERIOR Y FRENTES DE GAVETAS MEDIDAS 46.5 CM DE ANCHO X 64 CM DE FONDO X 1.33 M DE ALTO. | 4408
I450400012 | 2098 | ARCHIVERO ARCHIVERO METALICO DE 4 GAVETAS VERTICAL CON CUBIERTA EN LAMINA ROLDADA EN FRIO CON CORREDERAS DE SUSPENSION EMBALINADA TELESCOPICA DE MAXIMA EXTENSION TODO ENSAMBLADO SIN SOLDADURA CERRADURA DE CILINDRO REMOVIBLE Y LLAVE CON BOTON DE SEGURIDAD EN CADA GAVETA PARA EVITAR QUE SE ABRA ACCIDENTALMENTE INCLUYE UNA SEPARACION POR GAVETA CON PINTURA LIQUIDA DE APLICACION ELECTROSTATICA COLOR ARENA HORNEADA A 182 GRADOS CENTIGRADOS EN CUERPO EXTERIOR Y FRENTES DE GAVETAS MEDIDAS 46.5 CM DE ANCHO X 64 CM DE FONDO X 1.33 M DE ALTO. | 4408
I180000252 | 171 | COMPUTADORA TODO EN UNO (ALL IN ONE) COMPUTADORA DE ESCRITORIO TODO EN UNO AIO PANTALLA LED 49.5CM HD RESOLUCION 1600X900RELACION DE ASPECTO 16.9 BRILLO DE PANTALLA 250 CD/M ANTIRREFLEJANTE 1000.1 ANGULO DE VISION HORIZONTAL 170 VERTICAL 160 PROCESADOR SEPTIMA GENERACION INTEL CORE 15-7400 PUERTOS LATERALES 1XUSB 3.0 CARGA RAPIDA COMBO MICROFONO AURICULAR TECLADO EN ESPANOL U MOUSE OPTICO 2 BOTONES. | 20395.12
I180000252 | 174 | COMPUTADORA TODO EN UNO (ALL IN ONE) COMPUTADORA DE ESCRITORIO TODO EN UNO AIO PANTALLA LED 49.5CM HD RESOLUCION 1600X900RELACION DE ASPECTO 16.9 BRILLO DE PANTALLA 250 CD/M ANTIRREFLEJANTE 1000.1 ANGULO DE VISION HORIZONTAL 170 VERTICAL 160 PROCESADOR SEPTIMA GENERACION INTEL CORE 15-7400 PUERTOS LATERALES 1XUSB 3.0 CARGA RAPIDA COMBO MICROFONO AURICULAR TECLADO EN ESPANOL U MOUSE OPTICO 2 BOTONES. | 20395.12
I450400002 | 4097 | ACONDICIONADOR AIRE MINISPLIT INVERTER DE 1 TONELADA FRIO/CALOR COLOR AZUL CELESTE SERIE DEL CONDENSADOR: 3415361780282280860006 SERIE DEL EVAPORADOR: 3415181220181290810003 FACTURA : 11345. | 9265.16
I180000220 | 5634 | UNIDAD CENTRAL DE PROCESO (CPU) UNIDAD CENTRAL DE PROCESO (CPU) PROCESADOR DE OCTAVA GENERACION INTEL CORE I5-I5-8265U DE 4 NUCLEOS/6 MB/DE 16 GHZ A 3.9 GHZ/25 W. MEMORIA: 8 GB DDRA 2400 MHZ (1 X 8 GB) 2 DIMM CRECIMIENTO HASTA 64 GB DDRA 2400 MHZ. DISCO DURO: 1 TB 7200 RPM DE 2.5 SATA. TARJETA DE VIDEO: GRAFICOS INTEGRADOS INTEL UHD GRAPHICS 620. TARJETA DE RED: RED INTEGRADA ETHERNET LAN 10/100/1000. SOFTWARE OFICINA: DEBERA INCLUIR UNA LICENCIA OFFICE HOME & BUSINESS 2019 FPP PC/MAC 32/64 BITS ESPANOL. | 24471.36
I180000220 | 5685 | UNIDAD CENTRAL DE PROCESO (CPU) UNIDAD CENTRAL DE PROCESO (CPU) PROCESADOR DE OCTAVA GENERACION INTEL CORE I5-I5-8265U DE 4 NUCLEOS/6 MB/DE 16 GHZ A 3.9 GHZ/25 W. MEMORIA: 8 GB DDRA 2400 MHZ (1 X 8 GB) 2 DIMM CRECIMIENTO HASTA 64 GB DDRA 2400 MHZ. DISCO DURO: 1 TB 7200 RPM DE 2.5 SATA. TARJETA DE VIDEO: GRAFICOS INTEGRADOS INTEL UHD GRAPHICS 620. TARJETA DE RED: RED INTEGRADA ETHERNET LAN 10/100/1000. SOFTWARE OFICINA: DEBERA INCLUIR UNA LICENCIA OFFICE HOME & BUSINESS 2019 FPP PC/MAC 32/64 BITS ESPANOL. | 24471.36
I060400400 | 1209 | LIMPIADOR DENTAL SCALER ULTRASONICO M3+C/LUZ LED C/3 FUNCIONES C/5 PUNTAS ENDOCHUCK Y REGLA MILIMETRICA. MODULO DE ENERGIA DE 110V PEDAL PARA ACCIONAR EL EQUIPO 3 FUNCIONES: ESCANEO PERIODONCIA Y ENDODONCIA BOTON ENCENDIDO Y PERILLA DE PODER DE VIBRACION CON LED INDICADOR DE CONEXION DE AGUA. | 6786
I450400294 | 300 | RELOJ CHECADOR RELOJ REGISTRADOR DE ASISTENCIA ELECTRONICO TIPO BUZON DE MANUFACTURA JAPONESA CON MATERIALES DE ALTO IMPACSTO RELOY Y CALENDARIO PERPETUO CON BATERIA DE RESPALDO RECARGABLE DE LITIO CARATULA DIGITAL AL FRENTE CON FONDO DE LUZ PARA MEJORAR LA LECTURA PROGRAMACION DE HORARIO VERANO-INVIERNO AUATOMATICO IMPRIME LA HORA POR MINUTOS O EN FORMA DECIMALCABEZA DE IMPRESION DE MATRIZ DE PUNTOS DE ALTA LEGIBILIDAD POSICIONAMIENTO AUTOMATICO O MANUAL PARA ENTRADAS Y SALIDAS DE HASTA 4 COLUMNAS INSERTA LA TARJETA LA IMPRIME Y LA REGRESA HACIA FUERA DE MANERA AUTOMATICA IMPRIME DIA DEL MES O DIA DE LA ASEMANA HORA Y MINUTOS DE 24 O 12 (AM/PM) PROGRAMABLE A DIARIO EN 9 PASOS PARA RECORRER DE FORMA AUTOMATICA LA COLUMNA LA IMPRIME Y MARCA CON * LAS CHECADAS IRREGULARES. IMPRIME A UN SOLO COLOR PARA CONTROLAR TARJETAS SEMANALES B1-SEMANAL O MENSUAL. | 6854
I150200364 | 427 | TELEVISION TELEVISION DE 42 PANTALLA LCD EN COLOR GRIS | 21804
I210000072 | 772 | EXTINGUIDOR ESTINGUIDOR PARA FUEGO ABC CAPACIDAD DE 6 KILOS | 5977.7
I450400108 | 164 | ENFRIADOR Y CALENTADOR AGUA (PARA OFICINA) ENFRIADOR DE AGUA | 3795
I450400012 | 654 | ARCHIVERO ARCHIVERO 4 GAVETAS EN COLOR ARENA CALIBRE 22 | 6440
I450400012 | 655 | ARCHIVERO ARCHIVERO 4 GAVETAS EN COLOR ARENA CALIBRE 22 | 6440
I450400026 | 4017 | BANCA BANCA TANDEM DE 4 PLAZAS TELA EN COLOR NEGRO ESTRUCTRA METALICA | 2990
I450400026 | 4018 | BANCA BANCA TANDEM DE 4 PLAZAS TELA EN COLOR NEGRO ESTRUCTRA METALICA | 2990
I450400026 | 4019 | BANCA BANCA TANDEM DE 4 PLAZAS TELA EN COLOR NEGRO ESTRUCTRA METALICA | 2990
I450400026 | 4020 | BANCA BANCA TANDEM DE 4 PLAZAS TELA EN COLOR NEGRO ESTRUCTRA METALICA | 2990
I450400092 | 222 | CREDENZA CREDENAZA DE 1.50 X 0.50 MTS. CON 2 PUERTAS EN COLOR CAOBA CON NEGRO | 3864
I450400120 | 2289 | ESCRITORIO ESCRITORIO DE 1.50 X 0.50 NTS CON CAJON Y LLAVE EN COLOR CAOBA CON NEGRO | 3852.5
I450400120 | 2290 | ESCRITORIO ESCRITORIO SECRETARIAL DE 1.20 X 0.70 CON CAJONES COLOR METALICO AREA CON CUBIERTA COLOR ROBLE | 3588
I450400120 | 2291 | ESCRITORIO ESCRITORIO SECRETARIAL DE 1.20 X 0.70 CON CAJONES COLOR METALICO AREA CON CUBIERTA COLOR ROBLE | 3588
I450400120 | 2292 | ESCRITORIO ESCRITORIO SECRETARIAL DE 1.20 X 0.70 CON CAJONES COLOR METALICO AREA CON CUBIERTA COLOR ROBLE | 3588
I450400168 | 147 | LIBRERO LIBRERO DE PISO DE 1.80 X 0.80 X0.40 MTS. CON ENTREPANOS Y PUERTA EN LA PARTE INFERIOR EN COLOR CAOBA CON NEGRO | 4738
I450400258 | 939 | MODULO DESARMABLE MODULO DE RECEPCION CONSTA DE PENINSULA DE HACHA DE 1.50 MTS. CON PATA Y PANTALLA METALICA. LATERAL DE 0.90 MTS. CON CAJONE EN COLOR COABA CON NEGRO | 7038
I450400320 | 2953 | SILLON SILLON EJECUTIVO CON BASE EN 5 PUNTAS CON BRAZO EN TALA NEGRA COLOR TELA NEGRA ESTRUCTURA METALICA | 2622
I450400320 | 2954 | SILLON SILLON EJECUTIVO CON BASE EN 5 PUNTAS CON BRAZO EN TALA NEGRA COLOR TELA NEGRA ESTRUCTURA METALICA | 2622
I450400320 | 2955 | SILLON SILLON EJECUTIVO CON BASE EN 5 PUNTAS CON BRAZO EN TALA NEGRA COLOR TELA NEGRA ESTRUCTURA METALICA | 2622
I450400320 | 2956 | SILLON SILLON EJECUTIVO CON BASE EN 5 PUNTAS CON BRAZO EN TALA NEGRA COLOR TELA NEGRA ESTRUCTURA METALICA | 2622
I450400002 | 1906 | ACONDICIONADOR AIRE AIRE ACONDICIONADO SUMINISTRO E INSTALACION DE MINISPLIT DE 2.5 TONELADAS DE REFRIGERACION CON CALEFACCION TIPO HEAT PUMP (BOMBA DE CALOR ) INCLUYE INSTALACION ELECTRO MECANICA DE LA UNIDAD Y ELECTRICA BASE METALICA EN COLOR BEIGE NO DE EVAPORADOR 701902298 Y CONDENSADOR NO 701903334 POLIVALENTE | 22712.5
I450400002 | 1907 | ACONDICIONADOR AIRE SUMINISTRO E INSTALACION DE MINISPLIT DE 1 TONELADA DE REFRIGERACION CON CALEFACCION TIPO HEAT PUMP (BOMBA DE CALOR ) COLOR BEIGE NUMERO DE EVAPORADOR RFE-0020-AC-0020 NUMERO DE CONDENSADOR REF-0403-AC-0403 | 13570
I450400002 | 1908 | ACONDICIONADOR AIRE SUMINISTRO E INSTALACION DE MINISPLIT DE 1 TONELADA DE REFRIGERACION CON CALEFACCION TIPO HEAT PUMP (BOMBA DE CALOR ) COLOR BEIGE NUMERO DE EVAPORADOR REF-0028-AC-0028- NUMERO DE CONDENSADOR REF-0389-AC-0389 | 13570
I450400002 | 1909 | ACONDICIONADOR AIRE SUMINISTRO E INSTALACION DE MINISPLIT DE 1 TONELADA DE REFRIGERACION CON CALEFACCION TIPO HEAT PUMP (BOMBA DE CALOR ) COLOR BEIGE NUMERO DE EVAPORADOR REF-0016-AC0016 NUMERO DE CONDENSADOR REF-0372-AC-0372 | 13570
I450400002 | 1910 | ACONDICIONADOR AIRE SUMINISTRO E INSTALACION DE MINISPLIT DE 1 TONELADA DE REFRIGERACION CON CALEFACCION TIPO HEAT PUMP (BOMBA DE CALOR ) COLOR BEIGE NUMERO DE EVAPORADOR REF-0025-AC-0025- NUMERO DE CONDENSADOR REF-0338-AC-0338 | 13570
I480800016 | 88 | AUTOMOVIL SEDAN 4 PUERTAS (AFASPE 2012) AUTOMOVIL 4 PUERTAS TIPO TSURU GSII STD EQUIPADO COLOR BLANCO CLIP AVS SWITCH AIRE ACONDICIONADO KIT AVA JUEGO TAPETES | 150104
I180000066 | 1441 | MINICOMPUTADORA COMPUTADORAS PORTATILES HP PROBOOK 440 G1 CON LICENCIA DE MICROSOFT OFFICE H Y E 2013. | 21999.4
I450400002 | 2809 | ACONDICIONADOR AIRE MINISPLIT DE 1.5 TONELADAS DE FRIO Y CALOR 220 V QUE CONSTA DE EVAPORADOR Y CONDENSADOR COLOR BLANCO SERIE DE CONDENSADOR: CXC181D8041400894 | 8178
I450400002 | 2811 | ACONDICIONADOR AIRE MINISPLIT DE 1.5 TONELADAS DE FRIO Y CALOR 220 V QUE CONSTA DE EVAPORADOR Y CONDENSADOR COLOR BLANCO SERIE DE CONDENSADOR: CXC181D8041400420 | 8178
I180000066 | 1780 | MINICOMPUTADORA COMPUTADORA PORTATIL PROCESADOR INTEL CORE I5 MEMORIA RAM DE 8 GB DISCO DURO DE 1TB PANTALLA DE 14 PULG. LED WINDOWS 10 PRO (64 BITS) LICENCIA DE MICROSOFT HOME AND BUSINESS 2019 Y MALETIN DE TRANSPORTE. | 28269.2
I180000066 | 1782 | MINICOMPUTADORA COMPUTADORA PORTATIL PROCESADOR INTEL CORE I5 MEMORIA RAM DE 8 GB DISCO DURO DE 1TB PANTALLA DE 14 PULG. LED WINDOWS 10 PRO (64 BITS) LICENCIA DE MICROSOFT HOME AND BUSINESS 2019 Y MALETIN DE TRANSPORTE. | 28269.2
I450400002 | 4122 | ACONDICIONADOR AIRE MINISPLIT INVERTER DE 1 TONELADA FRIO/CALOR COLOR AZUL CELESTE SERIE DEL CONDENSADOR: 341536178028228086011 SERIE DEL EVAPORADOR: 3415361780182230810085 FACTURA : 11345. | 9265.16
I090000064 | 2551 | BASCULA CON Y SIN ESTADIMETRO BASCULA CON Y SIN ESTADIMETRO PRESENTACION: UNIDAD DE MEDIDA BASCULA MECANICA DE COLUMNA CON PESAS DESLIZANTES A LA ALTURA DE LOS OJOS CON ESTADIMETRO | 11252
I180000162 | 3315 | IMPRESORA LASSER IMPRESORA B/N 29 PPM DUPLEX. USB 2.0 ETHERNET WIFI. | 7099.2
I150200524 | 215 | VIDEOPROYECTOR PROYECTOR DLP 4000 LUMENES WXGA (1280 X 800) VGA/HDMI ADAPTADOR INALAMBRICO LAN TV. | 14906
I180000218 | 1936 | MONITOR (UNEMES 48) MONITOR DE 15 LCD COLOR NEGRO | 4370
I180000220 | 1676 | UNIDAD CENTRAL DE PROCESO (CPU) (UNEMES 48) CPU EN COLOR NEGRO PROCESADOR INTEL E 2140 DISCO DURO DE 160GB 512 MB DE MEMORIA RAM WINDOWS XP PROFESIONAL | 10810
I450400012 | 774 | ARCHIVERO ARCHIVERO EN MELAMINA ACABADO COLOR CAOBA DE 4 GAVEETAS CON CORREDERA SENCILLA Y CHAPA GENERAL | 3480
I450400012 | 775 | ARCHIVERO ARCHIVERO EN MELAMINA ACABADO COLOR CAOBA DE 4 GAVEETAS CON CORREDERA SENCILLA Y CHAPA GENERAL | 3480
I450400012 | 776 | ARCHIVERO ARCHIVERO EN MELAMINA ACABADO COLOR CAOBA DE 4 GAVEETAS CON CORREDERA SENCILLA Y CHAPA GENERAL | 3480
I450400120 | 2409 | ESCRITORIO ESCRITORIO MEDICO DE 1.50 X 0.60 MTS. EN MELAMINA COLOR CAOBA | 3364
I450400120 | 2410 | ESCRITORIO ESCRITORIO MEDICO DE 1.50 X 0.60 MTS. EN MELAMINA COLOR CAOBA | 3364
I450400120 | 2411 | ESCRITORIO ESCRITORIO MEDICO DE 1.50 X 0.60 MTS. EN MELAMINA COLOR CAOBA | 3364
I450400120 | 2412 | ESCRITORIO ESCRITORIO MEDICO DE 1.50 X 0.60 MTS. EN MELAMINA COLOR CAOBA | 3364
I450400228 | 756 | MESA MESA RECTANGULAR DE MELAMINA REFORZADA MEDIDAS DE 2.00 X 0.80 MTS. APROX. COLOR CAOBA | 3955.6
I450400228 | 757 | MESA MESA RECTANGULAR DE MELAMINA REFORZADA MEDIDAS DE 2.00 X 0.80 MTS. APROX. COLOR CAOBA | 3955.6
I450400228 | 758 | MESA MESA RECTANGULAR DE MELAMINA REFORZADA MEDIDAS DE 2.00 X 0.80 MTS. APROX. COLOR CAOBA | 3955.6
I450400228 | 759 | MESA MESA RECTANGULAR DE MELAMINA REFORZADA MEDIDAS DE 2.00 X 0.80 MTS. APROX. COLOR CAOBA | 3955.6
I150200364 | 735 | TELEVISION TELEVISION PANTALLA PLANA DE 42 A COLOR CON BASE SOPORTE PARA INSTALACION EMPOTRABALE EN COLOR NEGRO | 19140
I450400002 | 1988 | ACONDICIONADOR AIRE MINISPLIT DE 3 TONELADAS EN FRIO -CALOR DE PRESION ALTA Y BAJA Y CON COMUNICADOR ENTRE EVAPORADOR Y CONDESADOR NUMERO DE SERIE EVAPORADOR Y-2009-34-ID-01-095 Y CONDENSADOR Y-2009-34-00-01-069 EQUIPO EN COLOR BLANCO | 22736
I450400092 | 252 | CREDENZA CREDENZA DE 1.6 M CON 4 PUERTAS Y UN ENTREPANO EN MELAMINA COLOR CAOBA | 4176
I450400170 | 176 | LIBRERO DE MADERA LIBRERO DE MADERA LIBRERO DE MELAMINA CON 4 ENTREPANOS CON DOS PUERTAS CON JALADERA Y CERRADURA GENERAL ACABADO COLOR CAOBA | 4002
I450400258 | 1125 | MODULO DESARMABLE MODULO DESARMABLE MODULO DE RECEPCION RECTO EN MELAMINA COLOR CAOBA DE 1.7 M COLOR CAOBA | 6496
I450400348 | 414 | ROTAFOLIO ROTAFOLIO PORTAFOLIO CON PIZARRON BLANCO DE .90 X .6 M CON ESTRUCUTRA COLOR BLANCO | 2784
I450400002 | 2133 | ACONDICIONADOR AIRE MINISPLIT FRIO-CALOR COLOR BLANCO DE 1 TONELADA INCLUYE INSTALACION ELECTRICA BASE PROTECTOR Y KIT DE INSTALACION DE 5M CON TUBERIA DE COBRE PRESION ALTA Y BAJA CON COMUNICACION ENTRE EVAPORADOR Y CONDENSADOR SERIE DE CONDENSADOR : A-2009-24-OD-01-067 | 11136
I450400002 | 2134 | ACONDICIONADOR AIRE MINISPLIT FRIO-CALOR COLOR BLANCO DE 1 TONELADA INCLUYE INSTALACION ELECTRICA BASE PROTECTOR Y KIT DE INSTALACION DE 5M CON TUBERIA DE COBRE PRESION ALTA Y BAJA CON COMUNICACION ENTRE EVAPORADOR Y CONDENSADOR SERIE DE CONDENSADOR : A-2009-24-OD-01-134 | 11136
I450400002 | 2135 | ACONDICIONADOR AIRE MINISPLIT FRIO-CALOR COLOR BLANCO DE 1 TONELADA INCLUYE INSTALACION ELECTRICA BASE PROTECTOR Y KIT DE INSTALACION DE 5M CON TUBERIA DE COBRE PRESION ALTA Y BAJA CON COMUNICACION ENTRE EVAPORADOR Y CONDENSADOR SERIE DE CONDENSADOR : A-2009-24-OD-01-038 | 11136
I450400002 | 2136 | ACONDICIONADOR AIRE MINISPLIT FRIO-CALOR COLOR BLANCO DE 1 TONELADA INCLUYE INSTALACION ELECTRICA BASE PROTECTOR Y KIT DE INSTALACION DE 5M CON TUBERIA DE COBRE PRESION ALTA Y BAJA CON COMUNICACION ENTRE EVAPORADOR Y CONDENSADOR SERIE DE CONDENSADOR : A-2009-24-OD-01-731 | 11136
I450400108 | 184 | ENFRIADOR Y CALENTADOR AGUA (PARA OFICINA) ENFRIADOR Y CALENTADOR DE AGUA ENFRIADOR (AGUA FRIA CALIENTE) PARA USO DOMESTICO | 3190
I450600218 | 1557 | REFRIGERADOR (COCINA) REFRIGERADOR FIRGOBAR COCINA COLOR BLANCO | 4988
I150400086 | 29 | EQUIPO PARA VIDEO CONFERENCIA EQUIPO PARA VIDEO CONFERENCIA QUE ESTA COMPUESTO POR UN CTS-SX10 HD WINT 5X CAM AND MIC UN SX10 SCREEN MOUNT KIT UN POWER SUPPLY FOR SX10 UN HDMI CABLE 6M CPNT. | 92800
I180000066 | 1967 | MINICOMPUTADORA COMP PORTATIL HP ELITE 840 G6 CORE I5-8365 8GB SSD 256GB 14 WIN PRO W3Y OFFICE H&B | 29423.33
I180000162 | 3316 | IMPRESORA LASSER IMPRESORA B/N 29 PPM DUPLEX. USB 2.0 ETHERNET WIFI. | 7099.2
I150200524 | 214 | VIDEOPROYECTOR PROYECTOR DLP 4000 LUMENES WXGA (1280 X 800) VGA/HDMI ADAPTADOR INALAMBRICO LAN TV. | 14906
I060200026 | 75 | ALVEOLOTOMO O USTEOTOMO DE ACERO INXODABLE | 3007.18
I090001062 | 1294 | ROTOR MANO EXCAVACION DENTAL ROTOR MANO EXCAVACION DENTAL PIEZA DE MANO DE ALTA VELOCIDAD. | 3248
I090000440 | 285 | UNIDAD DENTAL UNIDAD DENTAL COLOR SALMON CON 6 MOVIMIENTOS DE ASCENCOY DESCENSO ELECTRICO CONTROLES DE SILLON ACCIONADOS DESDE PEDAL MOVIL DESCANSABRAZOS CORTO DERECHO MOVIL CABEZAL CON DOBLE ARTICULACION TRIMODULAR DE SUSPENSION MECANICA CON SALIDAS PARA DOS PIEZAS DE MANO DE ALTA Y BAJA Y JERINGA TRIPLE SELECCION DE INSTRUMENTOS EN FORMA AUTOMATICA LAMPARA RECTANCULAR DE LUZ FRIA CON INTENSIDADES Y MANIJA VERTICAL SENCILLA ESCUPIDERA CON TARJA CERAMICA Y BANQUILLO NEUMATICO. | 61712
I060200470 | 348 | UNIDAD ULTRASONICA CAVITRON PARA LIMPIEZA DENTAL CON UN INSERTO DISENO DE ESTRUCTURA UNICA CERRADA SIN JKUNTAS NI ARISTAS FACIL DE LIMPIAR DISMINUYENDO LA POSIBILIDAD DE CONTAMINACION CRUZADA COMPATIBLE CON TODOS LOS INSERTOS PREVIOS DE 25 KHZ EXISTENTES INSERTOS TFI (FLUJO A TRAVES= FSI (SPRAY ENCOCADO) Y FSISLI (PUNTAS DELGADAS CON SPRAY ENFOCADO). | 20636.4
I450400258 | 1181 | MODULO DESARMABLE MODULO DESARMABLE SECRETARIAL COLOR CAOBA CUBIERTA PENINSULAR TIPO L DE 1.50 X 0.60 MTS CON BASE OCTAGONAL DE 0.72 X 3.00 MTS 0.72 X 0.67 DE CUBIERTA RECTANGULAR LATERAL 1.10 X .05 M 0.72 X 0.67 PEDESTAL DE 2 CAJONES PAPELEROS Y 1 DE ARCHIVO FABRICADO EN MELAMINA POR AMBOS LADOS INTERIOR EXTERIOR PARA DARLE UNA MAYOR RESISTENCIA Y DURABILIDAD AL MODULO CON CUBIERTA PLASTIFICADA. | 8839.2
I450400320 | 3378 | SILLON SILLON FABRICADO EN NAYLON Y REFORZADO EN FIBRA DE VIDRIO ACOJINAMIENTO DE HULE ESPUMA DE 28N KG. ESTRUCTURA DE ACERO CALIBRE 16 APLASTADO EN FRIO MECANISMO EJECUTIVO RECLINABLE CON PLANCA PARA ACTIVAR PISTON PERILLA PARA REGULAR LA TENCION Y BLOQUEO DE RECLINACION ESTRUCTURA INTERNA DE DOS PIES DE MADERA DOMADA EN ALTA FRECUENCIACON BASE DE 5 APOYOS Y BUJES DE ACERO CUBIERTO CON NYLON RODAJAS PARA MEJOR DESPLAZAMIENTOS TAPIZADO EN TELA COLOR NEGRA. | 4002
I450400012 | 1117 | ARCHIVERO ARCHIVERO METALICO DE 4 GAVETAS COLOR BEIGE FABRICADO EN LAMINA CAIBRE 22 CON CORREDERAS EN CALIBRE 18 CON BALEROS DE ACERO JALADERAS EMBUTIDAS PORTA ETIQUETA CON CERRADURA AL FRENTE ACABADO EN ESMALTE HORNEADO Y SOBRE TRATAMIENTO FOSFATIZADO PARA EVITAR LA CORROCION | 4292
I450400234 | 324 | MESA AUXILIAR DE METAL MESA TIPO GABINETE COLOR BEIGE PARA BASCULA PEDIATRICA FABRICADO EN LAMINA CALIBRE 22 ACABADO EN SMALTE Y CON PUERTA ABATIBLE CON CAJON EN LA PARTE INFERIOR DEL GABINETE Y CON UN ENTREPANO AL INTERIOR CON CHAPA DE MEDIDAS DE LARGO .60 M ANCHO .40 M ALTO .85 M | 4060
I450600280 | 1468 | VITRINA VITRINA METALICA COLOR BEIGE FABRICADA EN LAMINA CALIBRE 22 ACABADO EN ESMALTE HORNEADO CON 1 PUERTA DE CRISTAL CON 2 ENTREPANOS CUENTA CON CERRADURA CAJON Y UNA PUERTA ABATIBLE EN LA PARTE INFERIOR DE 1.55 X .62 X.40 M | 3422
I090000182 | 89 | EQUIPO DE RAYOS X EQUIPO DE RAYOS X CON BRAZO DE TIJERA POSICIONADOR DE DOBLE ARTICULACION CON CARACTERISTICAS SUPERIORES AL TRADICIONAL PERMITIENDO UN MAYOR ALCANCE Y FACIL POSICIONAMIENTO DEL CABEZAL. | 33833.33
I060400922 | 79 | LAMPARA DE FOTOPOLIMERIZACION DE RESINAS PARA USO DENTAL (FASSA) LAMPARA DE FOTOPOLIMERIZACION DE RESINAS PARA USO DENTAL | 9521.28
I060200664 | 22 | AMALGAMADOR DENTAL AMALGAMADOR DENTAL MILLENIUM 2000 AMALGAMADOR ELECTRICO CON MICRO PROCESADOR DE ALTA PRECISION QUE CONTROLA EL TIMER Y ENTREGA UNA TRITURACION UNIFORME Y EJECUTANDO LA TAPA ES LEVANTADA.PERMITE MEZCLAR TODOS LOS MATERIALES ENCAPSULADOS. | 3667.92
I180000218 | 910 | MONITOR RGB LCD DE 17 ESPESIFICACIONES TECNICAS TIPO DE PANTALLA: 17 PULGADAS TFT MATRIZ ACTIVA. RESOLUCION 1280 X 1024. AREA DE IMAGEN VISIBLE: 170 PULGADAS. ESPACIO ENTRE PUNTOS (DOT PITCH): 0264 MM. BRILLO : 300 NITS. RELACION DE CONTRASTE: 450:1 ENTRADAS: VGA. ANGULO DE VISUALIZACION: 160° HORIZONTAL 140°VERTICAL. ANTI- REFLEJO/ ANTI ESTATICA: SI. PUG-AND-PLAY (CONECATR Y USAR): SI. RECURSOS ESPECIALES: LOS ANGULOS DE AMPLIA VISUALIZACION Y UN RANGO DE AJUSTE DE INCLINACION FACILITAN POSICIONAR EL MONITOR. GARANTIA DE 3 ANOS PARA PIEZAS Y MANO DE OBRA SERVICIO DE ATENCION EN SITIO Y SUSTITUCION AL SIGUIENTE DIA HABIL. | 5290
I180000220 | 830 | UNIDAD CENTRAL DE PROCESO (CPU) DISCO DURO 80GB256MB RAM 3GHZFLOPY TECLADO MAUSE TARJETA PARA RED WINDOWS XP PROFESIONAL PRECESADOR INTEL PENTIUM 4 A 2.8 GHZ. COLOR NEGRO | 19780
I450600218 | 1868 | REFRIGERADOR (COCINA) FRIGOBAR 5 PIES CUBICOS ACERO INOXIDABLE CARACTERISTICAS: CONTROL MECANICO SISTEMA DE DESHIELO PUSH BOTTON LUZ INTERIOR 2 PARRILLAS DE ALAMBRON CHAROLA PARA CARNES FRIAS RACK PARA VINOS 2 ANAQUELES COMPLETOS ALUMINIO NATURAL 2 ANAQUELES MEDIOS ALUMINIO NATURAL CONGELADOR INTERIOR CHAPA DE SEGURIDAD COLOR ACERO INOXIDABLE DIMENSIONES: ALTO 88.4 CM ANCHO 50.6 CM FONDO 61 | 5742
I060200282 | 579 | ESTERILIZADOR O AUTOCLAVE ESTERILIZADOR O AUTOCLAVE COLOR BLANCO | 8108.4
I090000308 | 385 | MESA CURACIONES MESA DE INSTRUMENTAL MEDICO TIPO PASTEUR CON CAJON DE ACERO INOXIDABLE CON BARANDAL PERIMETRAL Y RODILLOS PARA DESPLAZAMINETO | 2726
I450400012 | 1541 | ARCHIVERO ARCHIVERO METALICO COLOR BEIGE DE 4 GAVETAS DE CLOR BEIGE FABRICADO EN LAMINA CALIBRE 22 CORREDERAS DE SUSPENSION EMBAINADA TELESCOPICA DE MAXIMA EXTENCION CERRADURA DE CILINDRO REMOVIBLE Y LLAVE CON BOTON DE SEGURIDAD | 3828
I450400012 | 1542 | ARCHIVERO ARCHIVERO METALICO COLOR BEIGE DE 4 GAVETAS DE CLOR BEIGE FABRICADO EN LAMINA CALIBRE 22 CORREDERAS DE SUSPENSION EMBAINADA TELESCOPICA DE MAXIMA EXTENCION CERRADURA DE CILINDRO REMOVIBLE Y LLAVE CON BOTON DE SEGURIDAD | 3828
I450400120 | 3116 | ESCRITORIO ESCRITORIO METALICO COLOR ARENA CON BASE EN MELAMINICA CALIBRE 24 DE 1.20 X .75 X .75 MTS CON DOS CAJONES EN UN COSTADO CON CERRADURA GENERAL ACABADO EN PINTURA HORNEADA | 3712
I450400120 | 3117 | ESCRITORIO ESCRITORIO METALICO COLOR ARENA CON BASE EN MELAMINICA CALIBRE 24 DE 1.20 X .75 X .75 MTS CON DOS CAJONES EN UN COSTADO CON CERRADURA GENERAL ACABADO EN PINTURA HORNEADA | 3712
I450400146 | 605 | GABINETE UNIVERSAL GABINETE UNIVERSAL COLOR ARENA METALICO CON ENTREPANOS FIJOS Y DOS PUERTAS ABATIBLES CON CERRADURA GENERAL EN ACABADO DE PINTURA EPOXICA HORNEADA COLOR ARENA | 3596
I450400228 | 1127 | MESA MESA DE TRABAJO FIJA DE ACERO INOXIDABLE DE 1.20 X .60 MTS | 5684
I450600212 | 5 | RASURADORA MAQUINA RASURADORA COLOR NEGRO DE 2 VELOCIDADES CON UN JUEGO DE CUCHILLAS NO. 10 Y 40 TIPO VETERINARIO | 5220
I450600212 | 6 | RASURADORA MAQUINA RASURADORA COLOR NEGRO DE 2 VELOCIDADES CON UN JUEGO DE CUCHILLAS NO. 10 Y 40 TIPO VETERINARIO | 5220
I090000214 | 581 | ESTUCHE CIRUGIA (JGO. DE) ESTUCHE DE CIRUGIA MENOR (6 PIEZAS) CADA ESTUCHE INCLUYE:DISECCION PINZA C-D 14 CM HP (14)KELLY PINZA RECTA 14 CM H-P (56) KELLY PINZA CURVA 14 CM H-P (56) MANGO BISTURI NO. 4 H-P (14) MANGO HEGAR PORTA AGUJAS 20 CM HP (14) MAYO TIJERA RECTA 14 CM HP (14) | 16727.2
I421400106 | 17 | SIERRA ELECTRICA SIERRA CORTA YESO. CARACTERISTICAS: PESO NETO: 1.86 KG. ANGULO ROTACION: 5.6 GRADOS. FRECUENCIA DE OSCILACION: 11400 CPM. DIAMETRO DE DISCOS: 51 Y 63.5 MM. DISCO BARRENADOR: 33 X 25 MM. SUMINISTRO DE ENERGIA: AC110V. 0.5A. SISTEMA DE SUCCION DE POLVO OPCIONAL. CON SIERRAS INCLUIDAS. | 22016.8
I180000218 | 2071 | MONITOR MONITOR LCD DE 17 EN COLOR NEGRO | 3429.3
I180000220 | 1780 | UNIDAD CENTRAL DE PROCESO (CPU) UNIDAD CETRAL DE PROSESO (CPU) EN COLOR NEGRO SISTEMA OPERATIVO WINDOWS VISTA ORIGINAL PERMITE HACER DOWNGRADEA XP PRO PROSESADOR INTEL PENTIUM DUAL -CORE E2200 | 15511.2
I150200524 | 61 | VIDEOPROYECTOR VIDEOPROYECTOR ELECTRICO PARA PROYECCIONES CON LENTE COLOR RIS OSCURO | 11310
I450600084 | 293 | CONGELADOR AFASPE 2010 CONGELADOR PARA REFRIGERANTES 10 FT3 CON TERMOSTATO MECANICO PARA CONTROL DE TEMPERATURA DE INTERIOR ENTRE -20A Y -15A A UN AMBIENTE DE 42 GRADOS CENTIGRADOS CON ESPESOR DE ESCARCHA DE 10MM CON PARO Y ARRANQUE AUTOMATICO POR TEMPERATURA EVAPORADOR DE SUPERFICIE DE PLACAS DE UNA SOLA PUERTA LISA Y SOL TIPO COFRE. | 6697.84
I450600084 | 303 | CONGELADOR AFASPE 2010 CONGELADOR PARA REFRIGERANTES 10 FT3 CON TERMOSTATO MECANICO PARA CONTROL DE TEMPERATURA DE INTERIOR ENTRE -20A Y -15A A UN AMBIENTE DE 42 GRADOS CENTIGRADOS CON ESPESOR DE ESCARCHA DE 10MM CON PARO Y ARRANQUE AUTOMATICO POR TEMPERATURA EVAPORADOR DE SUPERFICIE DE PLACAS DE UNA SOLA PUERTA LISA Y SOL TIPO COFRE. | 6697.84
I450600084 | 338 | CONGELADOR AFASPE 2010 CONGELADOR PARA REFRIGERANTES 10 FT3 CON TERMOSTATO MECANICO PARA CONTROL DE TEMPERATURA DE INTERIOR ENTRE -20A Y -15A A UN AMBIENTE DE 42 GRADOS CENTIGRADOS CON ESPESOR DE ESCARCHA DE 10MM CON PARO Y ARRANQUE AUTOMATICO POR TEMPERATURA EVAPORADOR DE SUPERFICIE DE PLACAS DE UNA SOLA PUERTA LISA Y SOL TIPO COFRE. | 6697.84
I450400026 | 5092 | BANCA BANCA TRAFFIC DE 3 PLAZAS FABRICADA EN ACERO CON DESCANSABRAZOS FINALES ACABADO CROMO DE ALTO BRILLO RESPALDO Y ASIENTO DE UNA SOLA PIEZA MICROPERFORADO FABRICADO EN ACERO CAL. 14 ASIENTO Y RESPALDO EN UNA SOLA PIEZA DE .52 X .91 CMS. DE DESARROLLO TOTAL CON GUARDAS LATERALES ACOSTILLADAS SOPORTE LUMBAR DOBLADO (ANGULADO) PARA MAYOR COMODIDAD Y ESTETICA VISUAL EL PROCESO DE PINTADO DE CADA UNA DE LAS PARTES METALICAS COMO EL CASCO ESTAN SOMETIDAS AL FOSFATIZADO MEDIAS 1.79X.62X.80 MTS | 5104
I450400026 | 5093 | BANCA BANCA TRAFFIC DE 3 PLAZA FABRICADA EN ACERO CON DESCANSABRAZOS FINALESBANCA TRAFFIC DE 3 PLAZAS FABRICADA EN ACERO CON DESCANSABRAZOS FINALES ACABADO CROMO DE ALTO BRILLO RESPALDO Y ASIENTO DE UNA SOLA PIEZA MICROPERFORADO FABRICADO EN ACERO CAL. 14 ASIENTO Y RESPALDO EN UNA SOLA PIEZA DE .52 X .91 CMS. DE DESARROLLO TOTAL CON GUARDAS LATERALES ACOSTILLADAS SOPORTE LUMBAR DOBLADO (ANGULADO) PARA MAYOR COMODIDAD Y ESTETICA VISUAL EL PROCESO DE PINTADO DE CADA UNA DE LAS PARTES METALICAS COMO EL CASCO ESTAN SOMETIDAS AL FOSFATIZADO MEDIAS 1.79X.62X.80 MTS ACABADO CROMO DE ALTO BRILLO RESPALDO Y ASIENTO DE UNA SOLA PIEZA MICROPERFORADO FABRICADO EN ACERO CAL. 14 ASIENTO Y RESPALDO EN UNA SOLA PIEZA DE .52 X .91 CMS. DE DESARROLLO TOTAL CON GUARDAS LATERALES ACOSTILLADAS SOPORTE LUMBAR DOBLADO (ANGULADO) PARA MAYOR COMODIDAD Y ESTETICA VISUAL EL PROCESO DE PINTADO DE CADA UNA DE LAS PARTES METALICAS COMO EL CASCO ESTAN SOMETIDAS AL F | 5104
I450400120 | 3081 | ESCRITORIO ESCRITORIO DE 1.50 X .60 X .75 M ACABADO MELAMINICO IMPORTADO TIPO ECHAPADO PEDESTAL CAJONERO CON DOS CAJONES PAPELEROS Y 1 PARA ARCHIVO TAMANO OFICIO CANTO REGIDO ANTIMPACTO CORREDERAS CON EXTENSION REFORZADAS EN TODOS LOS CAJONES CON BASE PARA CPU Y NIVELADORES COLOR CAFE | 4547.2
I450400120 | 3082 | ESCRITORIO ESCRITORIO DE 1.50 X .60 X .75 M ACABADO MELAMINICO IMPORTADO TIPO ECHAPADO PEDESTAL CAJONERO CON DOS CAJONES PAPELEROS Y 1 PARA ARCHIVO TAMANO OFICIO CANTO REGIDO ANTIMPACTO CORREDERAS CON EXTENSION REFORZADAS EN TODOS LOS CAJONES CON BASE PARA CPU Y NIVELADORES COLOR CAFE | 4547.2
I270000053 | 6 | CASETA PICK UP CAMPER CON COPETE COLOR BLANCO CON VENTANILLAS LATERIALES Y FRONTALES CON PUERTAS TRASERAS CON CRISTAL TEMPLADO CON AMORTIGUADORES PARA ABRIR Y CERRAR PUERTA CON CHAPA DE SEGURIDAD DE MANO | 25601.2
I090000384 | 667 | REFRIGERADOR LABORATORIO REFRIGERADOR LABORATORIO. | 78056.4
I060600950 | 29 | MEDIDOR DE PARAMETROS MULTIPLES DE LABORATORIO ANALIZADOR POINT OF CARE - MEDIDOR DE HEMOGLOBINA GLICOSILADA (HBA1C) | 13446.72
I480800052 | 380 | CAMION PICK-UP (PLACAS ANTERIORES PZ-86-038) TACOMA DCAB SPORT COLOR BLANCO MOTOR V6 DE 4 LTS. AUTOMATICA | 303028
I180000066 | 504 | MINICOMPUTADORA PORTATIL PROCESADOR CORE2DUO PANTALLA DE 15.4 DISCO DURO DE 250 GB DVDRW LIGHTSCRIBE MEMORIA RAM 2 GB WINDOWS XP PRO Y MALETIN DE TRANSPORTE MARCA HP | 22910
I270000052 | 37 | CASETA PICK UP CAMPERS COLOR BLANCO DE FIBRA DE VIDRIO REFORZADA CON CAUTRO CAPAS CON VENTANAS LATERALES CORREDIZAS MAYA DE MOSQUITERO BROCHE DE SEGURIDAD Y PUERTA TRASERA CON DOBLE AMORTIGUADOR DE AS Y DOBLE CERRADURA PLACAS PZ86-036 | 9000
I450400120 | 2624 | ESCRITORIO ESCRITORIO EN L DE 1.50X1.80 MTS. INCLUYE PENiNSULA DE BALA DE 1.50X.60X.75 MTS. LATERAL DE 1.20X.50X.75 MTS. CON PEDESTAL ATERMINACION DE PVC TERMOAHERIBLE 2 CAJONES PAPELEROS 1 CAJON DE ARCHIVO CON CORREDERA TELESCOPICA FABRICADO EN LAMINADO PLASTICO COLOR CAOBA. | 4176
I180000218 | 3376 | MONITOR MONITOR 18 W LED 1366 X 768 12M:1 5MS. COLOR NEGRO. | 3939.36
I180000220 | 2985 | UNIDAD CENTRAL DE PROCESO (CPU) UNIDAD CENTRAL DE PROCESO (CPU) COMPUTADORA MARCA ACER VERTON VL4610G-SI3210W PROCESADOR CI3-2100 3.10GHZ/3M MEMORIA 4 GB DISCO DURO 500GB UNIDAD OPTICA DVD-SUPERMULTI DL 18X (DVD+/-RW) INTEL HD GRAPHICS RED GIGABITE ETHERNET 1000 BASE-T TECLADO Y MOUSE USB WINDOWS 7 PRO. | 5909.04
I060200282 | 500 | ESTERILIZADOR O AUTOCLAVE (AFASPE) ESTERILIZADOR O AUTOCLAVE ESTERILIZADOR DE CALOR SECO DIGITAL. | 6960
I180000230 | 279 | COMPUTADORA TIPO TABLET (AFASPE) COMPUTADORA TIPO TABLET SISTEMA OPERATIVO ANDROID 4.4 PROCESADOR SPREADTRUM SC7730S6 QUAD CORE 1.3 GHZ MEMORIA INTERNA EXPANDIBLE A 128 GB LGB DE RAM PANTALLA DE 9.6 RESOLUCION DE 1280 X 800 PIXELES LCD WXGA SUPER CLEAR LOCALIZACION: GPS GLONASS CAMARA FRONTAL 2.0 MP CAMARA TRASERA DE 5.0 MP CONECTIVIDAD INFRAESTRUCTURA DE RED DATOS DE TABLET WI-FI DIRECT BLUETOOTH 4.0 USB 2.0 GARANTIA DE 1 ANO. | 8491.2
I450400120 | 3799 | ESCRITORIO ESCRITORIO SECRETARIAL METALICO COLOR ARENA Y CUBIERTA COLOR NOGAL CON UN CAJON DE ARCHIVO Y UNO PAPELERO MEDIDA DE 1.50 X 0.75 M. | 4280.4
I450400120 | 3801 | ESCRITORIO ESCRITORIO SECRETARIAL METALICO COLOR ARENA Y CUBIERTA COLOR NOGAL CON UN CAJON DE ARCHIVO Y UNO PAPELERO MEDIDA DE 1.50 X 0.75 M. | 4280.4
I060601006 | 27 | BASCULA DIGITAL BASCULA DIGITAL DE PISO 200 KG. | 3435.92
I480800052 | 569 | CAMION PICK-UP CAMIONETA PICK-UP TRACCION 4X2 DE 4 CILINDROS DOBLE CABINA 4 PUERTAS LATERALES DE APERTURA INDEPENDIENTE TRANSMISION MANUAL CON AIRE ACONDICIONADO MOTOR A GASOLINA CAPACIDAD PARA 5 PASAJEROS COLOR BLANCO MODELO 2017. | 288950
I090000384 | 672 | REFRIGERADOR LABORATORIO REFRIGERADOR LABORATORIO. | 78056.4
I060600950 | 28 | MEDIDOR DE PARAMETROS MULTIPLES DE LABORATORIO ANALIZADOR POINT OF CARE - MEDIDOR DE HEMOGLOBINA GLICOSILADA (HBA1C) | 13446.72
I090000312 | 1701 | MESA EXPLORACION MESA DE EXPLORACION EQUIPO SEMIFIJO PARA REALIZAQR LA EXPLORACION CONSTRUIDA CON LAMINA CALIBRE 22 GABINETE CON DOS PUERTAS CORREDIZAS Y CON LAS SIGUIENTES DIMENSIONES ALTURA DE 0.85 COMO MINIMO LONGITUD TOTAL DE 1.65 CM COMO MINIMO . CON TRES SECCIONES COLCHON CON CUBIERTA DE VINIL IMITACION EN PIEL EN COLOR NEGRO | 5405
I450400126 | 3936 | ESTANTE ESTANTE METALICO PARA CARGA DE 7 ENTREPANOS EN PIBNTURA HORNEADA COLOR GRIS MEDIDAS DE CHAROLA REFORZADA DE O.90 X 0.45 Y 4 POSTES DE 2.20 MTS DE ALTURA EN CALIBRE 18 CON PERFORACIONES PARA MULTIALTURA ARMADAS Y EMPLAYADOS | 4466
I450400126 | 3942 | ESTANTE ESTANTE METALICO PARA CARGA DE 7 ENTREPANOS EN PIBNTURA HORNEADA COLOR GRIS MEDIDAS DE CHAROLA REFORZADA DE O.90 X 0.45 Y 4 POSTES DE 2.20 MTS DE ALTURA EN CALIBRE 18 CON PERFORACIONES PARA MULTIALTURA ARMADAS Y EMPLAYADOS | 4466
I450400126 | 3943 | ESTANTE ESTANTE METALICO PARA CARGA DE 7 ENTREPANOS EN PIBNTURA HORNEADA COLOR GRIS MEDIDAS DE CHAROLA REFORZADA DE O.90 X 0.45 Y 4 POSTES DE 2.20 MTS DE ALTURA EN CALIBRE 18 CON PERFORACIONES PARA MULTIALTURA ARMADAS Y EMPLAYADOS | 4466
I090000312 | 2083 | MESA EXPLORACION MESA DE EXPLORACION COLOR BEIGE CON GABINETE FABRICADO EN LAMINA CALIBRE 22 ACABADO EN COLOR BEIGE BASE CON COLCHON FORRADO EN TAPIZ FORRADO EN VINIL COLOR CAFE CON PIERNERAS DE PLASTICO CON DOS PUERTAS ABATIBLES CON JALADERA EMBUTIDA | 4176
I090000312 | 2088 | MESA EXPLORACION MESA DE EXPLORACION COLOR BEIGE CON GABINETE FABRICADO EN LAMINA CALIBRE 22 ACABADO EN COLOR BEIGE BASE CON COLCHON FORRADO EN TAPIZ FORRADO EN VINIL COLOR CAFE CON PIERNERAS DE PLASTICO CON DOS PUERTAS ABATIBLES CON JALADERA EMBUTIDA | 4176
I090000312 | 2116 | MESA EXPLORACION MESA DE EXPLORACION COLOR BEIGE CON GABINETE FABRICADO EN LAMINA CALIBRE 22 ACABADO EN COLOR BEIGE BASE CON COLCHON FORRADO EN TAPIZ FORRADO EN VINIL COLOR CAFE CON PIERNERAS DE PLASTICO CON DOS PUERTAS ABATIBLES CON JALADERA EMBUTIDA | 4176
I450400120 | 3078 | ESCRITORIO ESCRITORIO DE 1.50 X .60 X .75 M ACABADO MELAMINICO IMPORTADO TIPO ECHAPADO PEDESTAL CAJONERO CON DOS CAJONES PAPELEROS Y 1 PARA ARCHIVO TAMANO OFICIO CANTO REGIDO ANTIMPACTO CORREDERAS CON EXTENSION REFORZADAS EN TODOS LOS CAJONES CON BASE PARA CPU Y NIVELADORES COLOR CAFE | 4547.2
I450400120 | 3095 | ESCRITORIO ESCRITORIO DE 1.50 X .60 X .75 M ACABADO MELAMINICO IMPORTADO TIPO ECHAPADO PEDESTAL CAJONERO CON DOS CAJONES PAPELEROS Y 1 PARA ARCHIVO TAMANO OFICIO CANTO REGIDO ANTIMPACTO CORREDERAS CON EXTENSION REFORZADAS EN TODOS LOS CAJONES CON BASE PARA CPU Y NIVELADORES COLOR CAFE | 4547.2
I450400120 | 3096 | ESCRITORIO ESCRITORIO DE 1.50 X .60 X .75 M ACABADO MELAMINICO IMPORTADO TIPO ECHAPADO PEDESTAL CAJONERO CON DOS CAJONES PAPELEROS Y 1 PARA ARCHIVO TAMANO OFICIO CANTO REGIDO ANTIMPACTO CORREDERAS CON EXTENSION REFORZADAS EN TODOS LOS CAJONES CON BASE PARA CPU Y NIVELADORES COLOR CAFE | 4547.2
I090000312 | 2085 | MESA EXPLORACION MESA DE EXPLORACION COLOR BEIGE CON GABINETE FABRICADO EN LAMINA CALIBRE 22 ACABADO EN COLOR BEIGE BASE CON COLCHON FORRADO EN TAPIZ FORRADO EN VINIL COLOR CAFE CON PIERNERAS DE PLASTICO CON DOS PUERTAS ABATIBLES CON JALADERA EMBUTIDA | 4176
I450400120 | 3099 | ESCRITORIO ESCRITORIO DE 1.50 X .60 X .75 M ACABADO MELAMINICO IMPORTADO TIPO ECHAPADO PEDESTAL CAJONERO CON DOS CAJONES PAPELEROS Y 1 PARA ARCHIVO TAMANO OFICIO CANTO REGIDO ANTIMPACTO CORREDERAS CON EXTENSION REFORZADAS EN TODOS LOS CAJONES CON BASE PARA CPU Y NIVELADORES COLOR CAFE | 4547.2
I060600201 | 115 | KIT DE ANTROPOMETRIA KIT DE ANTROPOMETRIA 1. BASCULA 2. ESTADIMETRO 3. CINTA PARA MEDIR LA CIRCUNFERENCIA DEL CUERPO 4. MOCHILA DE TRANSPORTE DE EQUIPO MEDICO 5. ESFIGMOMANOMETRO 6. ESTETOSCOPIO | 24360
I090000216 | 1721 | ESTUCHE DIAGNOSTICO (JGO. DE) BASICO EN ESTUCHE DURO QUE INCLUYE : OFTALMOSCOPIO COAXIAL CON LUZ HALOGENA 6 APERTURAS 28 LENTES DESDE PASOS DE DIOPTRIA CON DESCANSO DE GOMA P/LA CEJA CON DIAL DE LENTE ILUMINDO NUEVA BOMBILLA HALOGENA SISTEMA OPTICO COAXIAL FILTRO POLARIZADO DE LINEAS CRUZADAS Y FILTRO SIN ROJO Y 18 COMBINACIONES DE APERTURASM ADEMAS DE MECANISMOS OPTICOS CERRADOS DE 3.5 VOLTS OTOSCOPIO DE DIAGNOSTICO/ILUMINADOR DE GARGANTA INCORPORADO/LAPIZ ILUMINADOR LENTE DE VISUALIZACION DE ANGULO ANCHO Y SISTEMA SELLADO CON JUEGO DE 4 ESPECULOS DE POLIPROPILENO TAMANOS 253 Y 4.5 MM DE 3.5 VOLTS. MANGO RECARGABLE DE 3.5 VOLTS 100-130 VOLTS50/60 HZ UNIVERSAL Y BIEN BALANCEADA CON CONTROL REOSTATO AJUSTABLE ECONOMICO DE AGARRE SEGURO DE BRONCE CROMADO E INTERRUPTOR DE SEGURIDAD CON CONECTORES METALICOS PARA ENCHUFE DIRECTO A CORRIENTE. | 6727.5
I090000216 | 2207 | ESTUCHE DIAGNOSTICO (JGO. DE) ESTUCHE DE DIAGNOSTICO RECARGABALE CON LUZ DE HALOGENO DE 3.5 VOLTS. INCLUYE OFTALMOSCOPIO COAXIAL COLOR NEGRO CON PLATA | 9106
I270000053 | 7 | CASETA PICK UP CAMPER CON COPETE COLOR BLANCO CON VENTANILLAS LATERALES Y FRONTALES CON PUERTAS TRASERAS CON CRISTAL TEMPLADO CON AMORTIGUADORES PARA ABRIR Y CERRAR PUERTA CON CHAPA DE SEGURIDAD DE MANO | 25601.2
I480800052 | 303 | CAMION PICK-UP (PLACA ANTERIOR PE-04-274 RA-00-751) UNIDAD F-150 FLOTILLERA V6 TM/ GRABADO DE VEHICULO/ MOTOR V6 4.2 EFI/ AIRE ACONDICIONADO LIBRE CFC/ VESTIDURA XL/ ESPEJOS NEGROS AERODINAMICOS/ VELOCIMETRO EN SIST. METRICO/ PQTE. EQUIPO PREFERIDO/ TRANSM. MANUAL 5 VEL. SOBREMARCHA/ RINES ACERO 16 X7 / INSPECC. FINAL ACOND. SERV. Y GTIA./GASTOS DE TRASLADO/ SEGURO DE TRASLADO. PICK UP MOD 2005 MOTOR V6 DE 4.2 L EFI DE 210 HP CAPACIDAD GARGA 1005KG TANQUE DE 94LTS FRENOS DELANTEROS DE DISCO Y TRASEROS DE TAMBOR CON SISTEMA RABS SUSPENSION DELANTERA INDEPENDIENTE CON RESORTES ESPIRALES Y AMORTIGUADORES SUSPENSION TRASERA SEMIFLOTANTE CON AMORTIGUADORES DE GAS TRANSMISION MANUAL DE 5 VELOCIDADES DIRECCION HIDRAULICA RINES DE ACERO 16 X7 LLANTAS LT255R16 ESPEJO DE CONTRL MANUAL ASIENTO DELANTERO TIPO BANCA DIVIDIDO CON DESCANSABRAZOS TAPIZADO EN TELA AIRE ACONDICIONADO LUCES DE CORTESIA INTEIOR ROTULADO EN MATERIAL REFLEJANTE Y AUTO ADHERI | 174000
I090000062 | 1211 | BASCULA BEBE BASCULA BEBE MECANICA PEDIATRICA PARA DETERMINAR EL PESO CORPORAL DE 0 A 20 KILOS DESPLIEGUE DE PESO EN KILOGRAMOS Y GRAMOS AJUSTE MANUAL A CERO DIVISION DE 5 GRAMOS O MENOR SENSIBILIDAD DE 5 GRAMOS O MENOR CHAROLA RESISTENTE AL ALTO IMPACTO PARA COLOCACION DEL BEBE MECANISMO DE TARA METALICO COLOR DEL EQUIPO BEIGE | 4466
I450600084 | 311 | CONGELADOR AFASPE 2010 CONGELADOR PARA REFRIGERANTES 10 FT3 CON TERMOSTATO MECANICO PARA CONTROL DE TEMPERATURA DE INTERIOR ENTRE -20A Y -15A A UN AMBIENTE DE 42 GRADOS CENTIGRADOS CON ESPESOR DE ESCARCHA DE 10MM CON PARO Y ARRANQUE AUTOMATICO POR TEMPERATURA EVAPORADOR DE SUPERFICIE DE PLACAS DE UNA SOLA PUERTA LISA Y SOL TIPO COFRE. | 6697.84
I090000216 | 2311 | ESTUCHE DIAGNOSTICO (JGO. DE) ESTUCHES DE DIAGNOSTICO COLOR PLATEADO ESTUCHE DE DIAGNOSTICO (JGO) DE OFTALMOSCOPIO OTOSCOPIO Y CINCO ESPECULOS CON MANGO RECARGABLE Y CON ADAPTADOR AL MANGO PARA PILA ALCALINA TIPO C RECARGABLE DE 3.5V Y CON ESTUCHE DE VINIL | 11291.44
I090000312 | 2073 | MESA EXPLORACION MESA DE EXPLORACION COLOR BEIGE CON GABINETE FABRICADO EN LAMINA CALIBRE 22 ACABADO EN COLOR BEIGE BASE CON COLCHON FORRADO EN TAPIZ FORRADO EN VINIL COLOR CAFE CON PIERNERAS DE PLASTICO CON DOS PUERTAS ABATIBLES CON JALADERA EMBUTIDA | 4176
I090000062 | 1215 | BASCULA BEBE BASCULA BEBE MECANICA PEDIATRICA PARA DETERMINAR EL PESO CORPORAL DE 0 A 20 KILOS DESPLIEGUE DE PESO EN KILOGRAMOS Y GRAMOS AJUSTE MANUAL A CERO DIVISION DE 5 GRAMOS O MENOR SENSIBILIDAD DE 5 GRAMOS O MENOR CHAROLA RESISTENTE AL ALTO IMPACTO PARA COLOCACION DEL BEBE MECANISMO DE TARA METALICO COLOR DEL EQUIPO BEIGE | 4466
I090000312 | 2093 | MESA EXPLORACION MESA DE EXPLORACION COLOR BEIGE CON GABINETE FABRICADO EN LAMINA CALIBRE 22 ACABADO EN COLOR BEIGE BASE CON COLCHON FORRADO EN TAPIZ FORRADO EN VINIL COLOR CAFE CON PIERNERAS DE PLASTICO CON DOS PUERTAS ABATIBLES CON JALADERA EMBUTIDA | 4176
I450400120 | 3074 | ESCRITORIO ESCRITORIO DE 1.50 X .60 X .75 M ACABADO MELAMINICO IMPORTADO TIPO ECHAPADO PEDESTAL CAJONERO CON DOS CAJONES PAPELEROS Y 1 PARA ARCHIVO TAMANO OFICIO CANTO REGIDO ANTIMPACTO CORREDERAS CON EXTENSION REFORZADAS EN TODOS LOS CAJONES CON BASE PARA CPU Y NIVELADORES COLOR CAFE | 4547.2
I450400120 | 3076 | ESCRITORIO ESCRITORIO DE 1.50 X .60 X .75 M ACABADO MELAMINICO IMPORTADO TIPO ECHAPADO PEDESTAL CAJONERO CON DOS CAJONES PAPELEROS Y 1 PARA ARCHIVO TAMANO OFICIO CANTO REGIDO ANTIMPACTO CORREDERAS CON EXTENSION REFORZADAS EN TODOS LOS CAJONES CON BASE PARA CPU Y NIVELADORES COLOR CAFE | 4547.2
I090000216 | 1719 | ESTUCHE DIAGNOSTICO (JGO. DE) BASICO EN ESTUCHE DURO QUE INCLUYE : OFTALMOSCOPIO COAXIAL CON LUZ HALOGENA 6 APERTURAS 28 LENTES DESDE PASOS DE DIOPTRIA CON DESCANSO DE GOMA P/LA CEJA CON DIAL DE LENTE ILUMINDO NUEVA BOMBILLA HALOGENA SISTEMA OPTICO COAXIAL FILTRO POLARIZADO DE LINEAS CRUZADAS Y FILTRO SIN ROJO Y 18 COMBINACIONES DE APERTURASM ADEMAS DE MECANISMOS OPTICOS CERRADOS DE 3.5 VOLTS OTOSCOPIO DE DIAGNOSTICO/ILUMINADOR DE GARGANTA INCORPORADO/LAPIZ ILUMINADOR LENTE DE VISUALIZACION DE ANGULO ANCHO Y SISTEMA SELLADO CON JUEGO DE 4 ESPECULOS DE POLIPROPILENO TAMANOS 253 Y 4.5 MM DE 3.5 VOLTS. MANGO RECARGABLE DE 3.5 VOLTS 100-130 VOLTS50/60 HZ UNIVERSAL Y BIEN BALANCEADA CON CONTROL REOSTATO AJUSTABLE ECONOMICO DE AGARRE SEGURO DE BRONCE CROMADO E INTERRUPTOR DE SEGURIDAD CON CONECTORES METALICOS PARA ENCHUFE DIRECTO A CORRIENTE. | 6727.5
I480800052 | 507 | CAMION PICK-UP VEHICULO FORD RANGER SA CREW CAB XL DE 4 PUERTAS CON MOTOR DE 4 CILINDROS 1-4 2.5 L DOHC TRANSMISION MANUAL DE 5 VELOCIDADES CON RIN DE USO 16 INTERIOR TELA TIPO CUBO GRIS COLOR EXTERIOR BLANCO OXFORD | 301900.02
I180000066 | 1601 | MINICOMPUTADORA MINICOMPUTADORA COMPUTADORA PORTATIL PROCESADOR INTEL CORE I3 MEMORIA RAM 8 GB DISCO DURO 1 TB WINDOWS 10 PROFESIONAL 64 BITS DOWNGRADE A WINDOWS 7 PROFESIONAL DE 64 BITS BITDEFENDER TOTAL SECURITY INCLUYE LICENCIA OFFICE HOME & BUSINESS 2016 Y MALETIN DE TRANSPORTACION 1 ANO DE GARANTIA POR PARTE DEL FABRICANTE | 16601.92
I480800052 | 302 | CAMION PICK-UP (PLACAS ANTERIORES NVO-00001 PW-04-263 PZ-32-461) UNIDAD F-150 FLOTILLERA V6 TM/ GRABADO DE VEHICULO/ MOTOR V6 4.2 EFI/ AIRE ACONDICIONADO LIBRE CFC/ VESTIDURA XL/ ESPEJOS NEGROS AERODINAMICOS/ VELOCIMETRO EN SIST. METRICO/ PQTE. EQUIPO PREFERIDO/ TRANSM. MANUAL 5 VEL. SOBREMARCHA/ RINES ACERO 16 X7 / INSPECC. FINAL ACOND. SERV. Y GTIA./GASTOS DE TRASLADO/ SEGURO DE TRASLADO. CON LOS SIGUIENTES ACCESORIOS (EQUIPO PREFERIDO): LLANTA DE REFACCION CON LLAVE PARA LLANTA DE REFACCION GATO MECANICO Y VARILLA PARA GATO Y L PARA TUERCAS EXTINGUIDOR CABLES PASA-CORRRIENTE REFLEJANTES DE EMERGENCIA JUEGO DE HERRAMIENTA RADIO AM-FM CON REPRODUCTOR DE CD MARCA PIONER POLIZA DE SEGUROS COPIA DE TARJETA DE CIRCULACION TARJETA IDENTIFICADORA DE PARTES MANUAL DEL PROPIETARIO ANTENA JUEGO DE COPIA DE LLAVES GARANTIA DE 3 ANOS EN LA CARROCERIA | 174000
I090000216 | 1865 | ESTUCHE DIAGNOSTICO (JGO. DE) ESTANDAR CON MANGO RECARGABLE DE PILAS ALCALINAS JUEGO CON OFTALMOSCOPIO OTOSCOPIO Y CINCO ESPECULOS CROMADO. | 6325
I090000062 | 1221 | BASCULA BEBE BASCULA BEBE MECANICA PEDIATRICA PARA DETERMINAR EL PESO CORPORAL DE 0 A 20 KILOS DESPLIEGUE DE PESO EN KILOGRAMOS Y GRAMOS AJUSTE MANUAL A CERO DIVISION DE 5 GRAMOS O MENOR SENSIBILIDAD DE 5 GRAMOS O MENOR CHAROLA RESISTENTE AL ALTO IMPACTO PARA COLOCACION DEL BEBE MECANISMO DE TARA METALICO COLOR DEL EQUIPO BEIGE | 4466
I090000312 | 1651 | MESA EXPLORACION MESA DE EXPLORACION CON GABINETE FABRICADO CON LAMINA CALIBRE 22 ACABADO ESMALTADO HORMEADO EN COLOR BEIGE COMODA CONUNA PUERTA COLCHON EN TAPIZ VINIL IMITACION PIEL EN COLOR NEGRO SE DIVIDE EN DOS PERTES EL RESPALDO CON REGULADOR DE ALTURA Y EXTENCION EN LA SECCION DE PELVIS CON JUEGO DE PIERNERAS DE PLASTICO | 5462.5
I450600084 | 282 | CONGELADOR AFASPE 2010 CONGELADOR PARA REFRIGERANTES 10 FT3 CON TERMOSTATO MECANICO PARA CONTROL DE TEMPERATURA DE INTERIOR ENTRE -20A Y -15A A UN AMBIENTE DE 42 GRADOS CENTIGRADOS CON ESPESOR DE ESCARCHA DE 10MM CON PARO Y ARRANQUE AUTOMATICO POR TEMPERATURA EVAPORADOR DE SUPERFICIE DE PLACAS DE UNA SOLA PUERTA LISA Y SOL TIPO COFRE. | 6697.84
I450600116 | 465 | ESTUFA COCINA (GAS O ELECTRICA) ESTUFA DE COCINA 2 PARRILLAS SUPERIORES 4 QUEMADORES TROQUELADOS ESTANDAR E INCENDIDO MANUAL PARILLAS DE SEGURIDAD. | 3828
I150200010 | 9 | ALTO PARLANTE SISTEMA DE VOCEO CONSTA DE 1 BOCINA DOBLE CON SOPORTE MOD. SC 1540 D/80 OMHS 40 WATTS. 1 EMPAQUE DE PLASTICO COLOR GRIS 1 EMPAQUE DE HULE COLOR NEGRO 1 BOLSITA CON TORNILLOS Y ACCESORIOS P/EMPOTRAR 1 MICROFONO PROFESIONAL (COLOR NEGRO C/CABEZA CILINDRICA) MCA. STEREN MOD. MIC-700 CON CABLE D/4.40 MTS. COLOR NEGRO (EN ESTUCHE DE PLASTICO COLOR NEGRO) 1 HOJA DE INSTRUCTIVO Y A LA VEZ POLIZA DE GARANTIA 1 AMPLIFICADOR P/PUBLIDIFUSION DE 40 W. (CON CASSETERA) MCA. STEREN MOD. SA-450A SIN NO. DE SERIE CON MANUAL INSTRUCTIVO | 7820
I090000214 | 361 | ESTUCHE CIRUGIA (JGO. DE) EQUIPO DE CURACIONES DE ACERO INOXIDABLE CONSTA DE PINZA DE DISECCION CON DIENTES DE 14 CMS. PINZA DE DISECCION SIN DIENTES DE 14 CMS. TIJERAS DE MAYO CUERVA DE 14CMS. TIJERA DE MAYO RECTA DE 14CMS. PINZA FORESTER CURVA DE 25CMS. PINZA FORESTER RECTA DE 25CMS. PORTA AGUJAS DE MAYO-HEGAR DE 14CMS. MANGO DE BISTURI #4 TIJERA QUITA PUNTOS DE 14CMS. PINZA KELLY RECTA DE 14CMS. RINON DE ACERO INOXIDABLE DE 250ML. | 2737
I060200282 | 231 | ESTERILIZADOR O AUTOCLAVE ESTERILIZADOR O AUTOCLAVE | 32200
I090000478 | 960 | MESA MAYO PORTA INSTRUMENTAL MESA MAYO EN ACERO INOXIDABLE CON CHAROLA EN ACERO INOXIDABLE DE 48 X 32 CM. CON PERILLA REGULADORA DE ALTURA CON RANGO DE86 CM A 140 CM Y RODAJA DE 2 DIAMETRO EN LA PARTE TRASERA | 2587.5
I090000312 | 1700 | MESA EXPLORACION MESA DE EXPLORACION EQUIPO SEMIFIJO PARA REALIZAQR LA EXPLORACION CONSTRUIDA CON LAMINA CALIBRE 22 GABINETE CON DOS PUERTAS CORREDIZAS Y CON LAS SIGUIENTES DIMENSIONES ALTURA DE 0.85 COMO MINIMO LONGITUD TOTAL DE 1.65 CM COMO MINIMO . CON TRES SECCIONES COLCHON CON CUBIERTA DE VINIL IMITACION EN PIEL EN COLOR NEGRO | 5405
I090000062 | 1212 | BASCULA BEBE BASCULA BEBE MECANICA PEDIATRICA PARA DETERMINAR EL PESO CORPORAL DE 0 A 20 KILOS DESPLIEGUE DE PESO EN KILOGRAMOS Y GRAMOS AJUSTE MANUAL A CERO DIVISION DE 5 GRAMOS O MENOR SENSIBILIDAD DE 5 GRAMOS O MENOR CHAROLA RESISTENTE AL ALTO IMPACTO PARA COLOCACION DEL BEBE MECANISMO DE TARA METALICO COLOR DEL EQUIPO BEIGE | 4466
I450600084 | 327 | CONGELADOR AFASPE 2010 CONGELADOR PARA REFRIGERANTES 10 FT3 CON TERMOSTATO MECANICO PARA CONTROL DE TEMPERATURA DE INTERIOR ENTRE -20A Y -15A A UN AMBIENTE DE 42 GRADOS CENTIGRADOS CON ESPESOR DE ESCARCHA DE 10MM CON PARO Y ARRANQUE AUTOMATICO POR TEMPERATURA EVAPORADOR DE SUPERFICIE DE PLACAS DE UNA SOLA PUERTA LISA Y SOL TIPO COFRE. | 6697.84
I450400386 | 537 | LECTOR DE CODIGO DE BARRAS (TERMINAL PORTATIL) LECTOR DE CODIGO DE BARRAS CARACTERISTICAS DEL PRODUCTO: CARACTERISTICAS DE LA SUPERFICIE DE IMAGEN Y DE HUELLAS DIGITALES DE LA SUPERFICIE UTILIZANDO LA TECNOLOGIA DE IMAGENES MULTIESPECTRAL REGISTRADA DE LUMIDIGM. IMAGENES DE 500 DPI DE ALTO CONTRASTE INTERFACES DE COMUNICACION MULTIPLES SOPORTADAS USB 2.0 RS-232 PLANTILLAS BIOMETRICAS MINEX CERTIFICADAS/ANSI 378 FUNCIONES DE VERIFICACION LOCAL (1:1) ALMACENAMIENTO DE PLATILLAS HASTA PARA 2000 USUARIOS FACTOR DE FORMA PEQUENA LISTO PARA INTEGRARSE PARA UNA INTEGRACION MECANICA FACIL OPERA A TRAVES DE AMPLIOS RANGOS DE TEMPERATURA HUMEDAD RELATIVA Y LUZ AMBIENTAL. CRISTAL DE PLATINA DE ALTA DURABILIDAD SIN RECUBRIMIENTO QUE SE DESGASTEN. | 6754.68
I450400026 | 4947 | BANCA BANCA 4 PLAZAS CON DESCANSABRAZOS ASIENTO ANTIDERRAPANTE FABRICADO EN POLIPROPILENO COLOR NEGRO ESTRUCTURA INDIVIDUAL FABRICADA EN TUBO ELIPTICO CALIBRE 16 TRAVESANO HORIZONTAL FRABRICADO EN ACERO RECTANGULAR CON UNA MEDIDA DE 50 MM POR 25 MM PATAS RECTAS FABRICADAS EN CALIBRE 16 DE 1 1/4 MEDIDAS TOTALES LARGO TOTAL 2 METROS | 5800
I090000312 | 2080 | MESA EXPLORACION MESA DE EXPLORACION COLOR BEIGE CON GABINETE FABRICADO EN LAMINA CALIBRE 22 ACABADO EN COLOR BEIGE BASE CON COLCHON FORRADO EN TAPIZ FORRADO EN VINIL COLOR CAFE CON PIERNERAS DE PLASTICO CON DOS PUERTAS ABATIBLES CON JALADERA EMBUTIDA | 4176
I090000312 | 2102 | MESA EXPLORACION MESA DE EXPLORACION COLOR BEIGE CON GABINETE FABRICADO EN LAMINA CALIBRE 22 ACABADO EN COLOR BEIGE BASE CON COLCHON FORRADO EN TAPIZ FORRADO EN VINIL COLOR CAFE CON PIERNERAS DE PLASTICO CON DOS PUERTAS ABATIBLES CON JALADERA EMBUTIDA | 4176
I480800052 | 329 | CAMION PICK-UP (PLACA ANTERIOR PW-04-257 RA-00-715) UNIDAD F-150 FLOTILLERA V6 TM/ GRABADO DE VEHICULO/ MOTOR V6 4.2L EFI/ VESTIDURA XL/ ESPEJOS NEGROS AERODINAMICOS/ VELOCIMETRO EN SIST. METRICO/PQTE. EQUIPO PREFERIDO TRASM. MANULA 5 VEL. SOBREMARCHA/ RINES ACERO 16 X7 AIRE ACONDICIONADO ESTEREO CD/ INSPECCION FINAL ACOND. SERV. Y GARANTIA PICK-UP MODELO 2005 MOTOR V6 OHV DE 210HP CAPACIDAD CARGA 1005KG. TANQUE DE 94LTS FRENOS DELANTEROS DE DISCO Y TRASEROS DE TAMBOR CON SISTEMA RABS SUSPENSION DELANTERA INDEPENDIENTE CON RESORTES ESPIRALES Y AMORTIGUADORES SUSPENSION TRASERA SEMIFLOTANTE CON AMORTIGUADORES DE GAS TRASMISION MANUEL DE 5 VELOCIDADES DIRECCION HIDRAULICA RINES DE ACERO 16 X7 LLANTAS LT245R16 ESPEJOS DE CONTRO MANUAL ASIENTO DELANTERO TIPO BANCA CORRIDA TAPIZADO EN TELA CON DESCANSABRAZOS AIRE ACONDICIONADO LUCES DE CORTESIA INTERIOR RADIO AM/FM. EQUIPO CAMPER DE COPETE EN ALUMINIO BLANCO VENTANAS LATERALES CORREDIZAS P | 207975
I090000214 | 371 | ESTUCHE CIRUGIA (JGO. DE) EQUIPO DE CURACIONES DE ACERO INOXIDABLE CONSTA DE PINZA DE DISECCION CON DIENTES DE 14 CMS. PINZA DE DISECCION SIN DIENTES DE 14 CMS. TIJERAS DE MAYO CUERVA DE 14CMS. TIJERA DE MAYO RECTA DE 14CMS. PINZA FORESTER CURVA DE 25CMS. PINZA FORESTER RECTA DE 25CMS. PORTA AGUJAS DE MAYO-HEGAR DE 14CMS. MANGO DE BISTURI #4 TIJERA QUITA PUNTOS DE 14CMS. PINZA KELLY RECTA DE 14CMS. RINON DE ACERO INOXIDABLE DE 250ML. | 2737
I090000216 | 1723 | ESTUCHE DIAGNOSTICO (JGO. DE) BASICO EN ESTUCHE DURO QUE INCLUYE : OFTALMOSCOPIO COAXIAL CON LUZ HALOGENA 6 APERTURAS 28 LENTES DESDE PASOS DE DIOPTRIA CON DESCANSO DE GOMA P/LA CEJA CON DIAL DE LENTE ILUMINDO NUEVA BOMBILLA HALOGENA SISTEMA OPTICO COAXIAL FILTRO POLARIZADO DE LINEAS CRUZADAS Y FILTRO SIN ROJO Y 18 COMBINACIONES DE APERTURASM ADEMAS DE MECANISMOS OPTICOS CERRADOS DE 3.5 VOLTS OTOSCOPIO DE DIAGNOSTICO/ILUMINADOR DE GARGANTA INCORPORADO/LAPIZ ILUMINADOR LENTE DE VISUALIZACION DE ANGULO ANCHO Y SISTEMA SELLADO CON JUEGO DE 4 ESPECULOS DE POLIPROPILENO TAMANOS 253 Y 4.5 MM DE 3.5 VOLTS. MANGO RECARGABLE DE 3.5 VOLTS 100-130 VOLTS50/60 HZ UNIVERSAL Y BIEN BALANCEADA CON CONTROL REOSTATO AJUSTABLE ECONOMICO DE AGARRE SEGURO DE BRONCE CROMADO E INTERRUPTOR DE SEGURIDAD CON CONECTORES METALICOS PARA ENCHUFE DIRECTO A CORRIENTE. | 6727.5
I090000062 | 1223 | BASCULA BEBE BASCULA BEBE MECANICA PEDIATRICA PARA DETERMINAR EL PESO CORPORAL DE 0 A 20 KILOS DESPLIEGUE DE PESO EN KILOGRAMOS Y GRAMOS AJUSTE MANUAL A CERO DIVISION DE 5 GRAMOS O MENOR SENSIBILIDAD DE 5 GRAMOS O MENOR CHAROLA RESISTENTE AL ALTO IMPACTO PARA COLOCACION DEL BEBE MECANISMO DE TARA METALICO COLOR DEL EQUIPO BEIGE | 4466
I450400120 | 2650 | ESCRITORIO ESCRITORIO METALICO CON DOS CAJONES Y LLAVES CON MEDIDA DE 1.50 X.60 M COLOR BEIGE | 3306
I180000066 | 816 | MINICOMPUTADORA MINICOMPUTADORA HP PROBOOK 4530S INTEL CORE 15-2410M. | 17806
I450400386 | 539 | LECTOR DE CODIGO DE BARRAS (TERMINAL PORTATIL) LECTOR DE CODIGO DE BARRAS CARACTERISTICAS DEL PRODUCTO: CARACTERISTICAS DE LA SUPERFICIE DE IMAGEN Y DE HUELLAS DIGITALES DE LA SUPERFICIE UTILIZANDO LA TECNOLOGIA DE IMAGENES MULTIESPECTRAL REGISTRADA DE LUMIDIGM. IMAGENES DE 500 DPI DE ALTO CONTRASTE INTERFACES DE COMUNICACION MULTIPLES SOPORTADAS USB 2.0 RS-232 PLANTILLAS BIOMETRICAS MINEX CERTIFICADAS/ANSI 378 FUNCIONES DE VERIFICACION LOCAL (1:1) ALMACENAMIENTO DE PLATILLAS HASTA PARA 2000 USUARIOS FACTOR DE FORMA PEQUENA LISTO PARA INTEGRARSE PARA UNA INTEGRACION MECANICA FACIL OPERA A TRAVES DE AMPLIOS RANGOS DE TEMPERATURA HUMEDAD RELATIVA Y LUZ AMBIENTAL. CRISTAL DE PLATINA DE ALTA DURABILIDAD SIN RECUBRIMIENTO QUE SE DESGASTEN. | 6754.68
I450600218 | 1884 | REFRIGERADOR (COCINA) FRIGOBAR 5 PIES CUBICOS ACERO INOXIDABLE CARACTERISTICAS: CONTROL MECANICO SISTEMA DE DESHIELO PUSH BOTTON LUZ INTERIOR 2 PARRILLAS DE ALAMBRON CHAROLA PARA CARNES FRIAS RACK PARA VINOS 2 ANAQUELES COMPLETOS ALUMINIO NATURAL 2 ANAQUELES MEDIOS ALUMINIO NATURAL CONGELADOR INTERIOR CHAPA DE SEGURIDAD COLOR ACERO INOXIDABLE DIMENSIONES: ALTO 88.4 CM ANCHO 50.6 CM FONDO 61 | 5742
I450400026 | 4956 | BANCA BANCA 4 PLAZAS CON DESCANSABRAZOS ASIENTO ANTIDERRAPANTE FABRICADO EN POLIPROPILENO COLOR NEGRO ESTRUCTURA INDIVIDUAL FABRICADA EN TUBO ELIPTICO CALIBRE 16 TRAVESANO HORIZONTAL FRABRICADO EN ACERO RECTANGULAR CON UNA MEDIDA DE 50 MM POR 25 MM PATAS RECTAS FABRICADAS EN CALIBRE 16 DE 1 1/4 MEDIDAS TOTALES LARGO TOTAL 2 METROS | 5800
I450400026 | 4958 | BANCA BANCA 4 PLAZAS CON DESCANSABRAZOS ASIENTO ANTIDERRAPANTE FABRICADO EN POLIPROPILENO COLOR NEGRO ESTRUCTURA INDIVIDUAL FABRICADA EN TUBO ELIPTICO CALIBRE 16 TRAVESANO HORIZONTAL FRABRICADO EN ACERO RECTANGULAR CON UNA MEDIDA DE 50 MM POR 25 MM PATAS RECTAS FABRICADAS EN CALIBRE 16 DE 1 1/4 MEDIDAS TOTALES LARGO TOTAL 2 METROS | 5800
I090000312 | 2087 | MESA EXPLORACION MESA DE EXPLORACION COLOR BEIGE CON GABINETE FABRICADO EN LAMINA CALIBRE 22 ACABADO EN COLOR BEIGE BASE CON COLCHON FORRADO EN TAPIZ FORRADO EN VINIL COLOR CAFE CON PIERNERAS DE PLASTICO CON DOS PUERTAS ABATIBLES CON JALADERA EMBUTIDA | 4176
I090000312 | 2100 | MESA EXPLORACION MESA DE EXPLORACION COLOR BEIGE CON GABINETE FABRICADO EN LAMINA CALIBRE 22 ACABADO EN COLOR BEIGE BASE CON COLCHON FORRADO EN TAPIZ FORRADO EN VINIL COLOR CAFE CON PIERNERAS DE PLASTICO CON DOS PUERTAS ABATIBLES CON JALADERA EMBUTIDA | 4176
I090000312 | 2110 | MESA EXPLORACION MESA DE EXPLORACION COLOR BEIGE CON GABINETE FABRICADO EN LAMINA CALIBRE 22 ACABADO EN COLOR BEIGE BASE CON COLCHON FORRADO EN TAPIZ FORRADO EN VINIL COLOR CAFE CON PIERNERAS DE PLASTICO CON DOS PUERTAS ABATIBLES CON JALADERA EMBUTIDA | 4176
I090000312 | 2115 | MESA EXPLORACION MESA DE EXPLORACION COLOR BEIGE CON GABINETE FABRICADO EN LAMINA CALIBRE 22 ACABADO EN COLOR BEIGE BASE CON COLCHON FORRADO EN TAPIZ FORRADO EN VINIL COLOR CAFE CON PIERNERAS DE PLASTICO CON DOS PUERTAS ABATIBLES CON JALADERA EMBUTIDA | 4176
I450400120 | 3066 | ESCRITORIO ESCRITORIO DE 1.50 X .60 X .75 M ACABADO MELAMINICO IMPORTADO TIPO ECHAPADO PEDESTAL CAJONERO CON DOS CAJONES PAPELEROS Y 1 PARA ARCHIVO TAMANO OFICIO CANTO REGIDO ANTIMPACTO CORREDERAS CON EXTENSION REFORZADAS EN TODOS LOS CAJONES CON BASE PARA CPU Y NIVELADORES COLOR CAFE | 4547.2
I450400120 | 3079 | ESCRITORIO ESCRITORIO DE 1.50 X .60 X .75 M ACABADO MELAMINICO IMPORTADO TIPO ECHAPADO PEDESTAL CAJONERO CON DOS CAJONES PAPELEROS Y 1 PARA ARCHIVO TAMANO OFICIO CANTO REGIDO ANTIMPACTO CORREDERAS CON EXTENSION REFORZADAS EN TODOS LOS CAJONES CON BASE PARA CPU Y NIVELADORES COLOR CAFE | 4547.2
I450400120 | 3094 | ESCRITORIO ESCRITORIO DE 1.50 X .60 X .75 M ACABADO MELAMINICO IMPORTADO TIPO ECHAPADO PEDESTAL CAJONERO CON DOS CAJONES PAPELEROS Y 1 PARA ARCHIVO TAMANO OFICIO CANTO REGIDO ANTIMPACTO CORREDERAS CON EXTENSION REFORZADAS EN TODOS LOS CAJONES CON BASE PARA CPU Y NIVELADORES COLOR CAFE | 4547.2
I450400120 | 3113 | ESCRITORIO ESCRITORIO DE 1.50 X .60 X .75 M ACABADO MELAMINICO IMPORTADO TIPO ECHAPADO PEDESTAL CAJONERO CON DOS CAJONES PAPELEROS Y 1 PARA ARCHIVO TAMANO OFICIO CANTO REGIDO ANTIMPACTO CORREDERAS CON EXTENSION REFORZADAS EN TODOS LOS CAJONES CON BASE PARA CPU Y NIVELADORES COLOR CAFE | 4547.2
I180000066 | 191 | MINICOMPUTADORA COMPUTADORA PORTATIL HP | 14921.25
I090000216 | 1860 | ESTUCHE DIAGNOSTICO (JGO. DE) ESTANDAR CON MANGO RECARGABLE DE PILAS ALCALINAS JUEGO CON OFTALMOSCOPIO OTOSCOPIO Y CINCO ESPECULOS CROMADO. | 6325
I090000318 | 1110 | MESA INSTRUMENTAL CIRUGIA MESA INSTRUMENTAL PASTEUR CAJON CON RODILLOS CUBIERTA Y ENTREPANOS | 4427.5
I450400012 | 1033 | ARCHIVERO ARCHIVERO METALICO DE 4 GAVETAS EN LAMINA CALIBRE 20 CON MEDIDAS DE ALTURA 1.25 X 0.46 X 0.72 CM TAMANO OFICIO CON CERRADURA DE SISTEMA SIMULTANEO Y PORTA ETIQUETAS EN CADA GAVETAS EQUIPADOS CON SISTEMAS DE CORREDERA PARA ARCHIVO SUSPENDIDO CON SEPARADORES EN CADA GAVETA QUE HACE EL TRABAJO DE COMPRIMIR EL PAPEL CAPACIDAD DE CARGA DE 40 KG PINTURA HORNEADA EN COLOR ARENA | 5162
I180000066 | 901 | MINICOMPUTADORA MINICOMPUTADORA HP PROBOOK 4530S INTEL CORE 15-2410M. | 17806
I450400386 | 509 | LECTOR DE CODIGO DE BARRAS (TERMINAL PORTATIL) LECTOR DE CODIGO DE BARRAS CARACTERISTICAS DEL PRODUCTO: CARACTERISTICAS DE LA SUPERFICIE DE IMAGEN Y DE HUELLAS DIGITALES DE LA SUPERFICIE UTILIZANDO LA TECNOLOGIA DE IMAGENES MULTIESPECTRAL REGISTRADA DE LUMIDIGM. IMAGENES DE 500 DPI DE ALTO CONTRASTE INTERFACES DE COMUNICACION MULTIPLES SOPORTADAS USB 2.0 RS-232 PLANTILLAS BIOMETRICAS MINEX CERTIFICADAS/ANSI 378 FUNCIONES DE VERIFICACION LOCAL (1:1) ALMACENAMIENTO DE PLATILLAS HASTA PARA 2000 USUARIOS FACTOR DE FORMA PEQUENA LISTO PARA INTEGRARSE PARA UNA INTEGRACION MECANICA FACIL OPERA A TRAVES DE AMPLIOS RANGOS DE TEMPERATURA HUMEDAD RELATIVA Y LUZ AMBIENTAL. CRISTAL DE PLATINA DE ALTA DURABILIDAD SIN RECUBRIMIENTO QUE SE DESGASTEN. | 6754.68
I090000246 | 331 | HEMOGLOBINOMETRO EQUIPO PORTATIL DE MEDICION DE HEMOGLOBINA HEMOGLOBINOMETRO PORTATIL ANALIZADOR DE HEMOGLOBINA TOTAL EN SANGRE HB-201 | 15660
I450400026 | 4945 | BANCA BANCA 4 PLAZAS CON DESCANSABRAZOS ASIENTO ANTIDERRAPANTE FABRICADO EN POLIPROPILENO COLOR NEGRO ESTRUCTURA INDIVIDUAL FABRICADA EN TUBO ELIPTICO CALIBRE 16 TRAVESANO HORIZONTAL FRABRICADO EN ACERO RECTANGULAR CON UNA MEDIDA DE 50 MM POR 25 MM PATAS RECTAS FABRICADAS EN CALIBRE 16 DE 1 1/4 MEDIDAS TOTALES LARGO TOTAL 2 METROS | 5800
I450400026 | 4952 | BANCA BANCA 4 PLAZAS CON DESCANSABRAZOS ASIENTO ANTIDERRAPANTE FABRICADO EN POLIPROPILENO COLOR NEGRO ESTRUCTURA INDIVIDUAL FABRICADA EN TUBO ELIPTICO CALIBRE 16 TRAVESANO HORIZONTAL FRABRICADO EN ACERO RECTANGULAR CON UNA MEDIDA DE 50 MM POR 25 MM PATAS RECTAS FABRICADAS EN CALIBRE 16 DE 1 1/4 MEDIDAS TOTALES LARGO TOTAL 2 METROS | 5800
I450400026 | 4963 | BANCA BANCA 4 PLAZAS CON DESCANSABRAZOS ASIENTO ANTIDERRAPANTE FABRICADO EN POLIPROPILENO COLOR NEGRO ESTRUCTURA INDIVIDUAL FABRICADA EN TUBO ELIPTICO CALIBRE 16 TRAVESANO HORIZONTAL FRABRICADO EN ACERO RECTANGULAR CON UNA MEDIDA DE 50 MM POR 25 MM PATAS RECTAS FABRICADAS EN CALIBRE 16 DE 1 1/4 MEDIDAS TOTALES LARGO TOTAL 2 METROS | 5800
I090000312 | 2079 | MESA EXPLORACION MESA DE EXPLORACION COLOR BEIGE CON GABINETE FABRICADO EN LAMINA CALIBRE 22 ACABADO EN COLOR BEIGE BASE CON COLCHON FORRADO EN TAPIZ FORRADO EN VINIL COLOR CAFE CON PIERNERAS DE PLASTICO CON DOS PUERTAS ABATIBLES CON JALADERA EMBUTIDA | 4176
I090000312 | 2081 | MESA EXPLORACION MESA DE EXPLORACION COLOR BEIGE CON GABINETE FABRICADO EN LAMINA CALIBRE 22 ACABADO EN COLOR BEIGE BASE CON COLCHON FORRADO EN TAPIZ FORRADO EN VINIL COLOR CAFE CON PIERNERAS DE PLASTICO CON DOS PUERTAS ABATIBLES CON JALADERA EMBUTIDA | 4176
I090000312 | 2082 | MESA EXPLORACION MESA DE EXPLORACION COLOR BEIGE CON GABINETE FABRICADO EN LAMINA CALIBRE 22 ACABADO EN COLOR BEIGE BASE CON COLCHON FORRADO EN TAPIZ FORRADO EN VINIL COLOR CAFE CON PIERNERAS DE PLASTICO CON DOS PUERTAS ABATIBLES CON JALADERA EMBUTIDA | 4176
I090000312 | 2106 | MESA EXPLORACION MESA DE EXPLORACION COLOR BEIGE CON GABINETE FABRICADO EN LAMINA CALIBRE 22 ACABADO EN COLOR BEIGE BASE CON COLCHON FORRADO EN TAPIZ FORRADO EN VINIL COLOR CAFE CON PIERNERAS DE PLASTICO CON DOS PUERTAS ABATIBLES CON JALADERA EMBUTIDA | 4176
I450400120 | 3092 | ESCRITORIO ESCRITORIO DE 1.50 X .60 X .75 M ACABADO MELAMINICO IMPORTADO TIPO ECHAPADO PEDESTAL CAJONERO CON DOS CAJONES PAPELEROS Y 1 PARA ARCHIVO TAMANO OFICIO CANTO REGIDO ANTIMPACTO CORREDERAS CON EXTENSION REFORZADAS EN TODOS LOS CAJONES CON BASE PARA CPU Y NIVELADORES COLOR CAFE | 4547.2
I450400120 | 3093 | ESCRITORIO ESCRITORIO DE 1.50 X .60 X .75 M ACABADO MELAMINICO IMPORTADO TIPO ECHAPADO PEDESTAL CAJONERO CON DOS CAJONES PAPELEROS Y 1 PARA ARCHIVO TAMANO OFICIO CANTO REGIDO ANTIMPACTO CORREDERAS CON EXTENSION REFORZADAS EN TODOS LOS CAJONES CON BASE PARA CPU Y NIVELADORES COLOR CAFE | 4547.2
I450400120 | 3102 | ESCRITORIO ESCRITORIO DE 1.50 X .60 X .75 M ACABADO MELAMINICO IMPORTADO TIPO ECHAPADO PEDESTAL CAJONERO CON DOS CAJONES PAPELEROS Y 1 PARA ARCHIVO TAMANO OFICIO CANTO REGIDO ANTIMPACTO CORREDERAS CON EXTENSION REFORZADAS EN TODOS LOS CAJONES CON BASE PARA CPU Y NIVELADORES COLOR CAFE | 4547.2
I450400120 | 3114 | ESCRITORIO ESCRITORIO DE 1.50 X .60 X .75 M ACABADO MELAMINICO IMPORTADO TIPO ECHAPADO PEDESTAL CAJONERO CON DOS CAJONES PAPELEROS Y 1 PARA ARCHIVO TAMANO OFICIO CANTO REGIDO ANTIMPACTO CORREDERAS CON EXTENSION REFORZADAS EN TODOS LOS CAJONES CON BASE PARA CPU Y NIVELADORES COLOR CAFE | 4547.2
I090000216 | 1859 | ESTUCHE DIAGNOSTICO (JGO. DE) ESTANDAR CON MANGO RECARGABLE DE PILAS ALCALINAS JUEGO CON OFTALMOSCOPIO OTOSCOPIO Y CINCO ESPECULOS CROMADO. | 6325
I450400314 | 22228 | SILLA SILLA OPERATIVA CON DESCANSABRAZOS TAPIZADO EN TELA COLOR NEGRO | 2633.5
I090000062 | 1227 | BASCULA BEBE BASCULA BEBE MECANICA PEDIATRICA PARA DETERMINAR EL PESO CORPORAL DE 0 A 20 KILOS DESPLIEGUE DE PESO EN KILOGRAMOS Y GRAMOS AJUSTE MANUAL A CERO DIVISION DE 5 GRAMOS O MENOR SENSIBILIDAD DE 5 GRAMOS O MENOR CHAROLA RESISTENTE AL ALTO IMPACTO PARA COLOCACION DEL BEBE MECANISMO DE TARA METALICO COLOR DEL EQUIPO BEIGE | 4466
I180000066 | 926 | MINICOMPUTADORA MINICOMPUTADORA HP PROBOOK 4530S INTEL CORE 15-2410M. | 17806
I450400386 | 506 | LECTOR DE CODIGO DE BARRAS (TERMINAL PORTATIL) LECTOR DE CODIGO DE BARRAS CARACTERISTICAS DEL PRODUCTO: CARACTERISTICAS DE LA SUPERFICIE DE IMAGEN Y DE HUELLAS DIGITALES DE LA SUPERFICIE UTILIZANDO LA TECNOLOGIA DE IMAGENES MULTIESPECTRAL REGISTRADA DE LUMIDIGM. IMAGENES DE 500 DPI DE ALTO CONTRASTE INTERFACES DE COMUNICACION MULTIPLES SOPORTADAS USB 2.0 RS-232 PLANTILLAS BIOMETRICAS MINEX CERTIFICADAS/ANSI 378 FUNCIONES DE VERIFICACION LOCAL (1:1) ALMACENAMIENTO DE PLATILLAS HASTA PARA 2000 USUARIOS FACTOR DE FORMA PEQUENA LISTO PARA INTEGRARSE PARA UNA INTEGRACION MECANICA FACIL OPERA A TRAVES DE AMPLIOS RANGOS DE TEMPERATURA HUMEDAD RELATIVA Y LUZ AMBIENTAL. CRISTAL DE PLATINA DE ALTA DURABILIDAD SIN RECUBRIMIENTO QUE SE DESGASTEN. | 6754.68
I090000246 | 327 | HEMOGLOBINOMETRO EQUIPO PORTATIL DE MEDICION DE HEMOGLOBINA HEMOGLOBINOMETRO PORTATIL ANALIZADOR DE HEMOGLOBINA TOTAL EN SANGRE HB-201 | 15660
I450600218 | 1845 | REFRIGERADOR (COCINA) FRIGOBAR 5 PIES CUBICOS ACERO INOXIDABLE CARACTERISTICAS: CONTROL MECANICO SISTEMA DE DESHIELO PUSH BOTTON LUZ INTERIOR 2 PARRILLAS DE ALAMBRON CHAROLA PARA CARNES FRIAS RACK PARA VINOS 2 ANAQUELES COMPLETOS ALUMINIO NATURAL 2 ANAQUELES MEDIOS ALUMINIO NATURAL CONGELADOR INTERIOR CHAPA DE SEGURIDAD COLOR ACERO INOXIDABLE DIMENSIONES: ALTO 88.4 CM ANCHO 50.6 CM FONDO 61 | 5742
I450400026 | 4959 | BANCA BANCA 4 PLAZAS CON DESCANSABRAZOS ASIENTO ANTIDERRAPANTE FABRICADO EN POLIPROPILENO COLOR NEGRO ESTRUCTURA INDIVIDUAL FABRICADA EN TUBO ELIPTICO CALIBRE 16 TRAVESANO HORIZONTAL FRABRICADO EN ACERO RECTANGULAR CON UNA MEDIDA DE 50 MM POR 25 MM PATAS RECTAS FABRICADAS EN CALIBRE 16 DE 1 1/4 MEDIDAS TOTALES LARGO TOTAL 2 METROS | 5800
I090000312 | 2098 | MESA EXPLORACION MESA DE EXPLORACION COLOR BEIGE CON GABINETE FABRICADO EN LAMINA CALIBRE 22 ACABADO EN COLOR BEIGE BASE CON COLCHON FORRADO EN TAPIZ FORRADO EN VINIL COLOR CAFE CON PIERNERAS DE PLASTICO CON DOS PUERTAS ABATIBLES CON JALADERA EMBUTIDA | 4176
I450400120 | 3073 | ESCRITORIO ESCRITORIO DE 1.50 X .60 X .75 M ACABADO MELAMINICO IMPORTADO TIPO ECHAPADO PEDESTAL CAJONERO CON DOS CAJONES PAPELEROS Y 1 PARA ARCHIVO TAMANO OFICIO CANTO REGIDO ANTIMPACTO CORREDERAS CON EXTENSION REFORZADAS EN TODOS LOS CAJONES CON BASE PARA CPU Y NIVELADORES COLOR CAFE | 4547.2
I450400294 | 589 | RELOJ CHECADOR RELOJ CHECADOR CON HUELLA DIGITAL FUNCIONA POR MEDIO TCP/IP O USB CAPACIDAD DE 1500 HUELLAS. | 6716.4
I090000088 | 1291 | CAMA CLINICA COLOR BEIGE METALICA DE POSICIONES CON RESORTE TIPO HOSPITALARIO CON CABEZERAS CON COLCHON EN VINIL TIPO ESPUMA DE COLOR NEGRO | 2657.31
I180000066 | 998 | MINICOMPUTADORA MINICOMPUTADORA HP PROBOOK 4530S INTEL CORE 15-2410M. | 17806
I450400386 | 538 | LECTOR DE CODIGO DE BARRAS (TERMINAL PORTATIL) LECTOR DE CODIGO DE BARRAS CARACTERISTICAS DEL PRODUCTO: CARACTERISTICAS DE LA SUPERFICIE DE IMAGEN Y DE HUELLAS DIGITALES DE LA SUPERFICIE UTILIZANDO LA TECNOLOGIA DE IMAGENES MULTIESPECTRAL REGISTRADA DE LUMIDIGM. IMAGENES DE 500 DPI DE ALTO CONTRASTE INTERFACES DE COMUNICACION MULTIPLES SOPORTADAS USB 2.0 RS-232 PLANTILLAS BIOMETRICAS MINEX CERTIFICADAS/ANSI 378 FUNCIONES DE VERIFICACION LOCAL (1:1) ALMACENAMIENTO DE PLATILLAS HASTA PARA 2000 USUARIOS FACTOR DE FORMA PEQUENA LISTO PARA INTEGRARSE PARA UNA INTEGRACION MECANICA FACIL OPERA A TRAVES DE AMPLIOS RANGOS DE TEMPERATURA HUMEDAD RELATIVA Y LUZ AMBIENTAL. CRISTAL DE PLATINA DE ALTA DURABILIDAD SIN RECUBRIMIENTO QUE SE DESGASTEN. | 6754.68
I450400026 | 4948 | BANCA BANCA 4 PLAZAS CON DESCANSABRAZOS ASIENTO ANTIDERRAPANTE FABRICADO EN POLIPROPILENO COLOR NEGRO ESTRUCTURA INDIVIDUAL FABRICADA EN TUBO ELIPTICO CALIBRE 16 TRAVESANO HORIZONTAL FRABRICADO EN ACERO RECTANGULAR CON UNA MEDIDA DE 50 MM POR 25 MM PATAS RECTAS FABRICADAS EN CALIBRE 16 DE 1 1/4 MEDIDAS TOTALES LARGO TOTAL 2 METROS | 5800
I450400026 | 4951 | BANCA BANCA 4 PLAZAS CON DESCANSABRAZOS ASIENTO ANTIDERRAPANTE FABRICADO EN POLIPROPILENO COLOR NEGRO ESTRUCTURA INDIVIDUAL FABRICADA EN TUBO ELIPTICO CALIBRE 16 TRAVESANO HORIZONTAL FRABRICADO EN ACERO RECTANGULAR CON UNA MEDIDA DE 50 MM POR 25 MM PATAS RECTAS FABRICADAS EN CALIBRE 16 DE 1 1/4 MEDIDAS TOTALES LARGO TOTAL 2 METROS | 5800
I450400026 | 4954 | BANCA BANCA 4 PLAZAS CON DESCANSABRAZOS ASIENTO ANTIDERRAPANTE FABRICADO EN POLIPROPILENO COLOR NEGRO ESTRUCTURA INDIVIDUAL FABRICADA EN TUBO ELIPTICO CALIBRE 16 TRAVESANO HORIZONTAL FRABRICADO EN ACERO RECTANGULAR CON UNA MEDIDA DE 50 MM POR 25 MM PATAS RECTAS FABRICADAS EN CALIBRE 16 DE 1 1/4 MEDIDAS TOTALES LARGO TOTAL 2 METROS | 5800
I450400026 | 4955 | BANCA BANCA 4 PLAZAS CON DESCANSABRAZOS ASIENTO ANTIDERRAPANTE FABRICADO EN POLIPROPILENO COLOR NEGRO ESTRUCTURA INDIVIDUAL FABRICADA EN TUBO ELIPTICO CALIBRE 16 TRAVESANO HORIZONTAL FRABRICADO EN ACERO RECTANGULAR CON UNA MEDIDA DE 50 MM POR 25 MM PATAS RECTAS FABRICADAS EN CALIBRE 16 DE 1 1/4 MEDIDAS TOTALES LARGO TOTAL 2 METROS | 5800
I450400026 | 4960 | BANCA BANCA 4 PLAZAS CON DESCANSABRAZOS ASIENTO ANTIDERRAPANTE FABRICADO EN POLIPROPILENO COLOR NEGRO ESTRUCTURA INDIVIDUAL FABRICADA EN TUBO ELIPTICO CALIBRE 16 TRAVESANO HORIZONTAL FRABRICADO EN ACERO RECTANGULAR CON UNA MEDIDA DE 50 MM POR 25 MM PATAS RECTAS FABRICADAS EN CALIBRE 16 DE 1 1/4 MEDIDAS TOTALES LARGO TOTAL 2 METROS | 5800
I090000312 | 2075 | MESA EXPLORACION MESA DE EXPLORACION COLOR BEIGE CON GABINETE FABRICADO EN LAMINA CALIBRE 22 ACABADO EN COLOR BEIGE BASE CON COLCHON FORRADO EN TAPIZ FORRADO EN VINIL COLOR CAFE CON PIERNERAS DE PLASTICO CON DOS PUERTAS ABATIBLES CON JALADERA EMBUTIDA | 4176
I090000312 | 2099 | MESA EXPLORACION MESA DE EXPLORACION COLOR BEIGE CON GABINETE FABRICADO EN LAMINA CALIBRE 22 ACABADO EN COLOR BEIGE BASE CON COLCHON FORRADO EN TAPIZ FORRADO EN VINIL COLOR CAFE CON PIERNERAS DE PLASTICO CON DOS PUERTAS ABATIBLES CON JALADERA EMBUTIDA | 4176
I090000312 | 2107 | MESA EXPLORACION MESA DE EXPLORACION COLOR BEIGE CON GABINETE FABRICADO EN LAMINA CALIBRE 22 ACABADO EN COLOR BEIGE BASE CON COLCHON FORRADO EN TAPIZ FORRADO EN VINIL COLOR CAFE CON PIERNERAS DE PLASTICO CON DOS PUERTAS ABATIBLES CON JALADERA EMBUTIDA | 4176
I090000312 | 2109 | MESA EXPLORACION MESA DE EXPLORACION COLOR BEIGE CON GABINETE FABRICADO EN LAMINA CALIBRE 22 ACABADO EN COLOR BEIGE BASE CON COLCHON FORRADO EN TAPIZ FORRADO EN VINIL COLOR CAFE CON PIERNERAS DE PLASTICO CON DOS PUERTAS ABATIBLES CON JALADERA EMBUTIDA | 4176
I090000312 | 2111 | MESA EXPLORACION MESA DE EXPLORACION COLOR BEIGE CON GABINETE FABRICADO EN LAMINA CALIBRE 22 ACABADO EN COLOR BEIGE BASE CON COLCHON FORRADO EN TAPIZ FORRADO EN VINIL COLOR CAFE CON PIERNERAS DE PLASTICO CON DOS PUERTAS ABATIBLES CON JALADERA EMBUTIDA | 4176
I090000312 | 2112 | MESA EXPLORACION MESA DE EXPLORACION COLOR BEIGE CON GABINETE FABRICADO EN LAMINA CALIBRE 22 ACABADO EN COLOR BEIGE BASE CON COLCHON FORRADO EN TAPIZ FORRADO EN VINIL COLOR CAFE CON PIERNERAS DE PLASTICO CON DOS PUERTAS ABATIBLES CON JALADERA EMBUTIDA | 4176
I450400120 | 3070 | ESCRITORIO ESCRITORIO DE 1.50 X .60 X .75 M ACABADO MELAMINICO IMPORTADO TIPO ECHAPADO PEDESTAL CAJONERO CON DOS CAJONES PAPELEROS Y 1 PARA ARCHIVO TAMANO OFICIO CANTO REGIDO ANTIMPACTO CORREDERAS CON EXTENSION REFORZADAS EN TODOS LOS CAJONES CON BASE PARA CPU Y NIVELADORES COLOR CAFE | 4547.2
I450400120 | 3071 | ESCRITORIO ESCRITORIO DE 1.50 X .60 X .75 M ACABADO MELAMINICO IMPORTADO TIPO ECHAPADO PEDESTAL CAJONERO CON DOS CAJONES PAPELEROS Y 1 PARA ARCHIVO TAMANO OFICIO CANTO REGIDO ANTIMPACTO CORREDERAS CON EXTENSION REFORZADAS EN TODOS LOS CAJONES CON BASE PARA CPU Y NIVELADORES COLOR CAFE | 4547.2
I450400120 | 3108 | ESCRITORIO ESCRITORIO DE 1.50 X .60 X .75 M ACABADO MELAMINICO IMPORTADO TIPO ECHAPADO PEDESTAL CAJONERO CON DOS CAJONES PAPELEROS Y 1 PARA ARCHIVO TAMANO OFICIO CANTO REGIDO ANTIMPACTO CORREDERAS CON EXTENSION REFORZADAS EN TODOS LOS CAJONES CON BASE PARA CPU Y NIVELADORES COLOR CAFE | 4547.2
I450400120 | 3110 | ESCRITORIO ESCRITORIO DE 1.50 X .60 X .75 M ACABADO MELAMINICO IMPORTADO TIPO ECHAPADO PEDESTAL CAJONERO CON DOS CAJONES PAPELEROS Y 1 PARA ARCHIVO TAMANO OFICIO CANTO REGIDO ANTIMPACTO CORREDERAS CON EXTENSION REFORZADAS EN TODOS LOS CAJONES CON BASE PARA CPU Y NIVELADORES COLOR CAFE | 4547.2
I450400120 | 3111 | ESCRITORIO ESCRITORIO DE 1.50 X .60 X .75 M ACABADO MELAMINICO IMPORTADO TIPO ECHAPADO PEDESTAL CAJONERO CON DOS CAJONES PAPELEROS Y 1 PARA ARCHIVO TAMANO OFICIO CANTO REGIDO ANTIMPACTO CORREDERAS CON EXTENSION REFORZADAS EN TODOS LOS CAJONES CON BASE PARA CPU Y NIVELADORES COLOR CAFE | 4547.2
I090000466 | 124 | CARRO PARA MEDICAMENTOS ROJO PARA EMERGENCIAS CON TANQUE DE OXIGENO CON CUBERTA Y BARANDAL DE ACERO INOXIDABLE 4 CAJONES PARA INSTRUMENTAL CON RODILLOS DE 5 PULGADAS CON PORTA SUEROS Y CHAPA CON LLAVE. | 2702.5
I090000466 | 123 | CARRO PARA MEDICAMENTOS CARRO ROJO PARA EMERGENCIA CON CUBIERTA Y BARANDAL ACERO INOXIDABLE CON 4 CAJONES PARA INSTRUMENTAL CON RODILLOS DE 5 Y CON CHAPA Y LLAVE Y PORTA SUEROS. | 5922.5
I450400258 | 301 | MODULO DESARMABLE MODULO DE TRABAJO PARA 3 PERSONAS CON 3 CAJONERAS UN MODULO DE .95 CM X .40 C/1 CAJON UN MODULO DE 1.50 X .40 C/1 CAJON UN MODULO DE 1.00 X .40 CM. C/1 CAJON; FABRICADOS EN MELAMINA CON CUBIERTA DE FORMICA COLOR NOGAL. | 4968
I090000384 | 93 | REFRIGERADOR LABORATORIO CON CONGELADOR INTEGRADO VERTICAL ACERO INOXIDABLE POR DENTRO Y POR FUERA GRAFICADOR Y ALARMA | 74391.78
I090000100 | 312 | CARRO CAMILLA HILLROOM MODELO 08005 | 103684
I090000182 | 33 | EQUIPO DE RAYOS X MASTOGRAFO PARA ESTUDIOS CON SISTEMA DE IMAGEN DE ALTA TRASMISION CELULAR MAMPARA PROTECTARA DE RADIACION DE Y PALETAS DE COMPRESION DE 18 X 24 CM 24X 30 CM Y PALETA PEQUENA DE 7.5 CM CON PROTECTOR FACIAL REMOBIBLE PROTECCION CONTRA RADICION DEL OPERADOR PEDAL DE FUNCION DUAL Y TORRE DE MAGNIFICACION DE FIBRA DE CARBON | 1313300
I450400012 | 688 | ARCHIVERO ARCHIVERO DE METAL CON 4 GAVETAS EN COLOR ARENA | 5934
I180000066 | 663 | MINICOMPUTADORA MINICOMPUTADORA TIPO LAPTOP MARCA HP PROBOOK 6550B 15-450M 15.6 TFT 2GB RAM DD 320GB DVD RW TJ RED MODULO WIRELESS WINDOWS 7 PROFESIONAL CAMARA 2MP BLUETOOTH GARANTIA DE 12 MESES INCLUYE MALETIN ESSENTIAN NYLON | 20880
I180000220 | 2675 | UNIDAD CENTRAL DE PROCESO (CPU) CPU 6000 PRO SMALL FORM FACTOR INTEL DUAL CORE E5700 3.00 GHZ 2MB CACHE BUS 800 MHZ 2-GB DDR3 PC10600 (1333-MHZ) NO ECC 22 EN 1 500 GB SATA DVD-RW SATA RED 10/100/1000 WINDOWS 7 XP MODE 32 BITS GARANTIA 3-3-3 INCLUYE LICENCIA OFFICE ESTANDAR | 15081
I180000220 | 2704 | UNIDAD CENTRAL DE PROCESO (CPU) CPU 6000 PRO SMALL FORM FACTOR INTEL DUAL CORE E5700 3.00 GHZ 2MB CACHE BUS 800 MHZ 2-GB DDR3 PC10600 (1333-MHZ) NO ECC 22 EN 1 500 GB SATA DVD-RW SATA RED 10/100/1000 WINDOWS 7 XP MODE 32 BITS GARANTIA 3-3-3 INCLUYE LICENCIA OFFICE ESTANDAR | 15081
I180000220 | 2708 | UNIDAD CENTRAL DE PROCESO (CPU) CPU 6000 PRO SMALL FORM FACTOR INTEL DUAL CORE E5700 3.00 GHZ 2MB CACHE BUS 800 MHZ 2-GB DDR3 PC10600 (1333-MHZ) NO ECC 22 EN 1 500 GB SATA DVD-RW SATA RED 10/100/1000 WINDOWS 7 XP MODE 32 BITS GARANTIA 3-3-3 INCLUYE LICENCIA OFFICE ESTANDAR | 15081
I060200230 | 63 | ELECTRO-COAGULADOR ELECTROCAUTERIO COLOR AZUL | 179999.52
I060200230 | 64 | ELECTRO-COAGULADOR ELECTROCAUTERIO COLOR AZUL | 179999.52
I060200230 | 65 | ELECTRO-COAGULADOR ELECTROCAUTERIO COLOR AZUL | 179999.52
I060200230 | 66 | ELECTRO-COAGULADOR ELECTROCAUTERIO COLOR AZUL | 179999.52
I060200230 | 67 | ELECTRO-COAGULADOR ELECTROCAUTERIO COLOR AZUL | 179999.52
I090000100 | 426 | CARRO CAMILLA CARRO CAMILLA PARA RECUPERACION COLOR BEIGE | 67199.96
I090000100 | 427 | CARRO CAMILLA CARRO CAMILLA PARA RECUPERACION COLOR BEIGE | 67199.96
I090000100 | 428 | CARRO CAMILLA CARRO CAMILLA PARA RECUPERACION COLOR BEIGE | 67199.96
I090000100 | 429 | CARRO CAMILLA CARRO CAMILLA PARA RECUPERACION COLOR BEIGE | 67199.96
I090000162 | 47 | DESFIBRILADOR PARA CARDIOLOGIA DESFIBRILADOR COLOR AZUL | 229680
I090000162 | 48 | DESFIBRILADOR PARA CARDIOLOGIA DESFIBRILADOR COLOR AZUL | 229680
I420800510 | 16 | SELLADORA SELLADORA DE PAQUETES ESTERILES | 53244
I060200486 | 6 | ASPERSORA IRRIGADORA ULTRASONICA COLOR BLANCO | 255200
I060200282 | 377 | ESTERILIZADOR O AUTOCLAVE ESTERILIZADOR DE PLASMA DE PEROXIDO DE HIDROGENO COLOR BLANCO | 1133900
I060200282 | 378 | ESTERILIZADOR O AUTOCLAVE ESTERILIZADOR DE VAPOR AUTOGENERADO COLOR BLANCO | 1315579.2
I090000292 | 4 | LAVADORA INSTRUMENTAL Y JERINGAS LAVADORA TERMODESINFECTORA COLOR BLANCO | 120900.42
I090000024 | 25 | APARATOS PARA ANESTESIA MAQUINA DE ANESTESIA CON MONITOR DE SIGNOS VITALES INTEGRADO. UNIDAD DE ANESTESIA GENERAL PARA ADMINISTRACION DE OXIGENO OXIDONITROSO OTROS GASES MEDICINALES Y AGENTES ANESTESICOS. | 1287600
I090000024 | 26 | APARATOS PARA ANESTESIA MAQUINA DE ANESTESIA CON MONITOR DE SIGNOS VITALES INTEGRADO. UNIDAD DE ANESTESIA GENERAL PARA ADMINISTRACION DE OXIGENO OXIDONITROSO OTROS GASES MEDICINALES Y AGENTES ANESTESICOS. | 1287600
I090000024 | 27 | APARATOS PARA ANESTESIA MAQUINA DE ANESTESIA CON MONITOR DE SIGNOS VITALES INTEGRADO. UNIDAD DE ANESTESIA GENERAL PARA ADMINISTRACION DE OXIGENO OXIDONITROSO OTROS GASES MEDICINALES Y AGENTES ANESTESICOS. | 1287600
I090000024 | 28 | APARATOS PARA ANESTESIA MAQUINA DE ANESTESIA CON MONITOR DE SIGNOS VITALES INTEGRADO. UNIDAD DE ANESTESIA GENERAL PARA ADMINISTRACION DE OXIGENO OXIDONITROSO OTROS GASES MEDICINALES Y AGENTES ANESTESICOS. | 1287600
I090000024 | 29 | APARATOS PARA ANESTESIA MAQUINA DE ANESTESIA CON MONITOR DE SIGNOS VITALES INTEGRADO. UNIDAD DE ANESTESIA GENERAL PARA ADMINISTRACION DE OXIGENO OXIDONITROSO OTROS GASES MEDICINALES Y AGENTES ANESTESICOS. | 1287600
I090000112 | 304 | CARRO MONITOR MONITOR DE SIGNOS VITALES PANTALLA TFT A COLOR DE 10.4 (SIN CARRO) | 92800
I090000112 | 305 | CARRO MONITOR MONITOR DE SIGNOS VITALES PANTALLA TFT A COLOR DE 10.4 (SIN CARRO) | 92800
I090000112 | 306 | CARRO MONITOR MONITOR DE SIGNOS VITALES PANTALLA TFT A COLOR DE 10.4 (SIN CARRO) | 92800
I090000112 | 308 | CARRO MONITOR MONITOR DE SIGNOS VITALES PANTALLA TFT A COLOR DE 10.4 (SIN CARRO) | 92800
I090000112 | 309 | CARRO MONITOR MONITOR DE SIGNOS VITALES PANTALLA TFT A COLOR DE 10.4 (SIN CARRO) | 92800
I090000310 | 48 | MESA DE CIRUGIA MESA QUIRURGICA UNIVERAL LONGITUD TOTAL CON CABECERA Y PIECERA DE 2269 MM. COLUMNA DE LA MESA ADE ACERO INOXIDABLE. | 559120
I090000310 | 49 | MESA DE CIRUGIA MESA QUIRURGICA UNIVERAL LONGITUD TOTAL CON CABECERA Y PIECERA DE 2269 MM. COLUMNA DE LA MESA ADE ACERO INOXIDABLE. | 559120
I090000310 | 50 | MESA DE CIRUGIA MESA QUIRURGICA UNIVERAL LONGITUD TOTAL CON CABECERA Y PIECERA DE 2269 MM. COLUMNA DE LA MESA ADE ACERO INOXIDABLE. | 559120
I090000310 | 51 | MESA DE CIRUGIA MESA QUIRURGICA UNIVERAL LONGITUD TOTAL CON CABECERA Y PIECERA DE 2269 MM. COLUMNA DE LA MESA ADE ACERO INOXIDABLE. | 559120
I090000034 | 160 | ASPIRADOR SUCCION CONTINUA ASPIRADOR PORTATIL COLOR AZUL CON BEIGE | 25752
I090000034 | 161 | ASPIRADOR SUCCION CONTINUA ASPIRADOR PORTATIL COLOR AZUL CON BEIGE | 25752
I450600280 | 1423 | VITRINA VITRINA DOBLE CARA P/QUIROFANO COLOR ACERO INOXIDABLE | 20856.8
I450600280 | 1424 | VITRINA VITRINA DOBLE CARA P/QUIROFANO COLOR ACERO INOXIDABLE | 20856.8
I450600280 | 1425 | VITRINA VITRINA DOBLE CARA P/QUIROFANO COLOR ACERO INOXIDABLE | 20856.8
I450600280 | 1426 | VITRINA VITRINA DOBLE CARA P/QUIROFANO COLOR ACERO INOXIDABLE | 20856.8
I450600280 | 1427 | VITRINA VITRINA DOBLE CARA P/QUIROFANO COLOR ACERO INOXIDABLE | 20856.8
I450600280 | 1428 | VITRINA VITRINA DOBLE CARA P/QUIROFANO COLOR ACERO INOXIDABLE | 20856.8
I450600280 | 1429 | VITRINA VITRINA DOBLE CARA P/QUIROFANO COLOR ACERO INOXIDABLE | 20856.8
I450600280 | 1430 | VITRINA VITRINA DOBLE CARA P/QUIROFANO COLOR ACERO INOXIDABLE | 20856.8
I450600280 | 1431 | VITRINA VITRINA DOBLE CARA P/QUIROFANO COLOR ACERO INOXIDABLE | 20856.8
I450600280 | 1432 | VITRINA VITRINA DOBLE CARA P/QUIROFANO COLOR ACERO INOXIDABLE | 20856.8
I450400228 | 831 | MESA MESA RECTANGULAR COLOR ACERO INOXIDABLE | 3596
I450400248 | 500 | MESA DE TRABAJO MESA DE TRABAJO CON TARJA COLOR ACERO INOXIDABLE | 9164
I450600336 | 13 | MUEBLE PARA COCINA TIPO COCINETA CON 1 TARJA MUEBLE COCINETA COLOR PERA | 13920
I090000318 | 1203 | MESA INSTRUMENTAL CIRUGIA MESA RINON COLOR ACERO INOXIDABLE | 4234
I090000318 | 1204 | MESA INSTRUMENTAL CIRUGIA MESA RINON COLOR ACERO INOXIDABLE | 4234
I090000318 | 1205 | MESA INSTRUMENTAL CIRUGIA MESA RINON COLOR ACERO INOXIDABLE | 4234
I090000318 | 1206 | MESA INSTRUMENTAL CIRUGIA MESA RINON COLOR ACERO INOXIDABLE | 4234
I090000318 | 1207 | MESA INSTRUMENTAL CIRUGIA MESA RINON COLOR ACERO INOXIDABLE | 4234
I090000318 | 1209 | MESA INSTRUMENTAL CIRUGIA MESA PARA ANESTECIA COLOR ACERO INOXIDABLE | 2633.2
I090000318 | 1211 | MESA INSTRUMENTAL CIRUGIA MESA PARA ANESTECIA COLOR ACERO INOXIDABLE | 2633.2
I090000318 | 1224 | MESA INSTRUMENTAL CIRUGIA MESA PASTEUR CON CAJONES COLOR ACERO INOXIDABLE | 3967.2
I090000318 | 1229 | MESA INSTRUMENTAL CIRUGIA MESA PASTEUR CON CAJONES COLOR ACERO INOXIDABLE | 3967.2
I090000318 | 1230 | MESA INSTRUMENTAL CIRUGIA MESA PASTEUR CON CAJONES COLOR ACERO INOXIDABLE | 3967.2
I450400012 | 941 | ARCHIVERO ARCHIVERO DE 4 GAVETAS COLOR PERA | 3944
I450400092 | 258 | CREDENZA CREDENZA COLOR PERA | 2969.6
I450400092 | 259 | CREDENZA CREDENZA COLOR PERA | 2969.6
I450400120 | 2563 | ESCRITORIO ESCRITORIO CONTEMPO COLOR PERA | 3132
I450400120 | 2566 | ESCRITORIO ESCRITORIO CONTEMPO COLOR PERA | 3132
I450400120 | 2568 | ESCRITORIO ESCRITORIO CONTEMPO COLOR PERA | 3132
I450400168 | 194 | LIBRERO LIBRERO DE PISO 4 ENT. COLOR PERA | 2643.64
I450400168 | 195 | LIBRERO LIBRERO DE PISO 4 ENT. COLOR PERA | 2643.64
I450400228 | 834 | MESA MESA PARA COCINA COLOR PERA | 2726
I450400228 | 835 | MESA MESA PARA COCINA COLOR PERA | 2726
I450400242 | 67 | MESA DE JUNTAS MESA DE JUNTAS 10 PERSONAS COLOR PERA | 7528.4
I450400258 | 1141 | MODULO DESARMABLE MODULO DESARMABLE COLOR PERA | 14732
I450400258 | 1145 | MODULO DESARMABLE MODULO DESARMABLE COLOR PERA | 3642.4
I450400258 | 1147 | MODULO DESARMABLE MODULO DESARMABLE COLOR PERA | 3642.4
I450400258 | 1148 | MODULO DESARMABLE MODULO DESARMABLE COLOR PERA | 3642.4
I450400258 | 1149 | MODULO DESARMABLE MODULO DESARMABLE COLOR PERA | 3642.4
I450400258 | 1152 | MODULO DESARMABLE MODULO DESARMABLE COLOR PERA | 3642.4
I450400258 | 1153 | MODULO DESARMABLE MODULO DESARMABLE COLOR PERA | 3642.4
I450400258 | 1156 | MODULO DESARMABLE MODULO DESARMABLE COLOR PERA | 10150
I450400320 | 3293 | SILLON SILLON EJECUTIVO COLOR NEGRO | 3039.2
I450400324 | 62 | SOFA SOFA 3 PLAZAS COLOR NEGRO | 9280
I450400324 | 63 | SOFA SOFA 3 PLAZAS COLOR NEGRO | 9280
I450400324 | 64 | SOFA SOFA 3 PLAZAS COLOR NEGRO | 9280
I450400324 | 65 | SOFA SOFA 3 PLAZAS COLOR NEGRO | 9280
I450400324 | 66 | SOFA SOFA 2 PLAZAS COLOR NEGRO | 8352
I090000088 | 1617 | CAMA CLINICA CAMA CLINICA PARA HOSPITAL FABRICADA EN ACERO Y CON PINTURA EPOXICA DIMENSIONES DE 2150 MM DE LARGO POR 1060 MM DE ANCHO 4 RUEDAS CAPACIDAD DE CARGA DE PACIENTE DE 240 KG | 60110.04
I090000088 | 1634 | CAMA CLINICA CAMA CLINICA PARA HOSPITAL FABRICADA EN ACERO Y CON PINTURA EPOXICA DIMENSIONES DE 2150 MM DE LARGO POR 1060 MM DE ANCHO 4 RUEDAS CAPACIDAD DE CARGA DE PACIENTE DE 240 KG | 60110.04
I090000088 | 1636 | CAMA CLINICA CAMA CLINICA PARA HOSPITAL FABRICADA EN ACERO Y CON PINTURA EPOXICA DIMENSIONES DE 2150 MM DE LARGO POR 1060 MM DE ANCHO 4 RUEDAS CAPACIDAD DE CARGA DE PACIENTE DE 240 KG | 60110.04
I090000088 | 1638 | CAMA CLINICA CAMA CLINICA PARA HOSPITAL FABRICADA EN ACERO Y CON PINTURA EPOXICA DIMENSIONES DE 2150 MM DE LARGO POR 1060 MM DE ANCHO 4 RUEDAS CAPACIDAD DE CARGA DE PACIENTE DE 240 KG | 60110.04
I090000088 | 1643 | CAMA CLINICA CAMA CLINICA PARA HOSPITAL FABRICADA EN ACERO Y CON PINTURA EPOXICA DIMENSIONES DE 2150 MM DE LARGO POR 1060 MM DE ANCHO 4 RUEDAS CAPACIDAD DE CARGA DE PACIENTE DE 240 KG | 60110.04
I450400028 | 2027 | BANCO GIRATORIO O FIJO BANCO GIRATORIO O FIJO BANQUILLO NEUMATICO F-J-22. BANQUILLO TAPIZADO AL COLOR DE LA UNIDAD CON DESCANSA BRAZO SOLOR AZUL. | 4060
I330000192 | 1 | GENERADOR Y PROBADOR DE TONOS (IDENTIFICA Y RASTREA LINEAS DE CABLEADO) GENERADOR Y PROBADOR DE TONOS (IDENTIFICA Y RASTREA LINEAS DE CABLEADO) KIT DETECTOR Y GENRADOR DE TONOS (INCLUYE GENERADOR DE TONOS MODELO 77M-G Y AMPLIFICADOR DE TONO MODELO 200EP-G) GARANTIA DE 1 ANO. | 3027.6
I180000138 | 126 | SCANNER (FASSA) KODAK I2600 SCANNER 50PP | 22736
I450400026 | 5119 | BANCA BANCA TANDEM DE 3 PLAZAS CON DESCANSABRAZOS FINALES ASIENTO Y RESPALDO EN POLIPROPILENO ESTRUCTURA METALICA CON TRAVESANO DOBLE | 3828
I450400026 | 5121 | BANCA BANCA TANDEM DE 3 PLAZAS CON DESCANSABRAZOS FINALES ASIENTO Y RESPALDO EN POLIPROPILENO ESTRUCTURA METALICA CON TRAVESANO DOBLE | 3828
I450400026 | 5122 | BANCA BANCA TANDEM DE 3 PLAZAS CON DESCANSABRAZOS FINALES ASIENTO Y RESPALDO EN POLIPROPILENO ESTRUCTURA METALICA CON TRAVESANO DOBLE | 3828
I450400026 | 5123 | BANCA BANCA TANDEM DE 3 PLAZAS CON DESCANSABRAZOS FINALES ASIENTO Y RESPALDO EN POLIPROPILENO ESTRUCTURA METALICA CON TRAVESANO DOBLE | 3828
I450400026 | 5128 | BANCA BANCA TANDEM DE 4 PLAZAS CON DESCANSABRAZOS ASIENTO Y RESPALDO EN POLIPROPILENO ESTRUCTURA METALICA CON TRAVESANO. | 5104
I450400026 | 5130 | BANCA BANCA TANDEM DE 4 PLAZAS CON DESCANSABRAZOS ASIENTO Y RESPALDO EN POLIPROPILENO ESTRUCTURA METALICA CON TRAVESANO. | 5104
I450400026 | 5140 | BANCA BANCA TANDEM DE 4 PLAZAS CON DESCANSABRAZOS ASIENTO Y RESPALDO EN POLIPROPILENO ESTRUCTURA METALICA CON TRAVESANO. | 5104
I450400026 | 5155 | BANCA BANCA TANDEM DE 4 PLAZAS CON DESCANSABRAZOS ASIENTO Y RESPALDO EN POLIPROPILENO ESTRUCTURA METALICA CON TRAVESANO. | 5104
I090000088 | 1761 | CAMA CLINICA CAMA CLINICA ELECTRICA MODELO 405 1. CAMA CLINICA DE MULTIPLES POSICIONES CON FUNCIONAMIENTO MEDIANTE 3 MOTORES ELECTRICOS 2.- DIMENASIONES : LARGO: 228 CM. ANCHO CON LOS BARANDALES ALZADOS : 110 CM (+-) 5CM 3.- CONTROL ELECTRICO EN LA PARTE EXTERNA DE LOS BARANDALES PARA LA ATURA AJUSTABLE DE 47 CM O MENOR A 75 CM. O MAYOR 4.- CONTORL ELECTRICO EN LA PARTE INTERNA DE LOS BARANDALES PARA MOVIMIENTO FOWLER QUE ALCANCE 70 GRADOS O MAS 5.- CONTORL ELECTRICO EN LA PARTE INTERNA D ELOS BARANDALES PARA MOVIMEINTOS DE RODILLAS QUE ALCANCE 25 GRADOS O MAS 6.- CONTROL ELECTRICO EN LA PARTE INTERNA DE LOS BARANDALES PARA LA FUNCION DE SUBIR Y BAJAR SOMULTANEAMENTE LAS SECCIONES DE CABECERA Y RODILLAS 7.- CONTORLES ELECTRICOS EN LA SECCION DE PIES PARA LOS SIGUIENTES MOVIEMIENTOS: SUBIR BAJAR CAMA SUBIR BAJAR RODILLAS SUBIR BAJAR CABEZA (RESPALDO) SUBIR Y BAJAR SIMULTANEAMENTE LAS SECCIONES DE CABEZA Y RODILLA 8.- CONTROLES PARA LO | 77727.27
I090000088 | 1762 | CAMA CLINICA CAMA CLINICA ELECTRICA MODELO 405 1. CAMA CLINICA DE MULTIPLES POSICIONES CON FUNCIONAMIENTO MEDIANTE 3 MOTORES ELECTRICOS 2.- DIMENASIONES : LARGO: 228 CM. ANCHO CON LOS BARANDALES ALZADOS : 110 CM (+-) 5CM 3.- CONTROL ELECTRICO EN LA PARTE EXTERNA DE LOS BARANDALES PARA LA ATURA AJUSTABLE DE 47 CM O MENOR A 75 CM. O MAYOR 4.- CONTORL ELECTRICO EN LA PARTE INTERNA DE LOS BARANDALES PARA MOVIMIENTO FOWLER QUE ALCANCE 70 GRADOS O MAS 5.- CONTORL ELECTRICO EN LA PARTE INTERNA D ELOS BARANDALES PARA MOVIMEINTOS DE RODILLAS QUE ALCANCE 25 GRADOS O MAS 6.- CONTROL ELECTRICO EN LA PARTE INTERNA DE LOS BARANDALES PARA LA FUNCION DE SUBIR Y BAJAR SOMULTANEAMENTE LAS SECCIONES DE CABECERA Y RODILLAS 7.- CONTORLES ELECTRICOS EN LA SECCION DE PIES PARA LOS SIGUIENTES MOVIEMIENTOS: SUBIR BAJAR CAMA SUBIR BAJAR RODILLAS SUBIR BAJAR CABEZA (RESPALDO) SUBIR Y BAJAR SIMULTANEAMENTE LAS SECCIONES DE CABEZA Y RODILLA 8.- CONTROLES PARA LO | 77727.27
I090000088 | 1764 | CAMA CLINICA CAMA CLINICA ELECTRICA MODELO 405 1. CAMA CLINICA DE MULTIPLES POSICIONES CON FUNCIONAMIENTO MEDIANTE 3 MOTORES ELECTRICOS 2.- DIMENASIONES : LARGO: 228 CM. ANCHO CON LOS BARANDALES ALZADOS : 110 CM (+-) 5CM 3.- CONTROL ELECTRICO EN LA PARTE EXTERNA DE LOS BARANDALES PARA LA ATURA AJUSTABLE DE 47 CM O MENOR A 75 CM. O MAYOR 4.- CONTORL ELECTRICO EN LA PARTE INTERNA DE LOS BARANDALES PARA MOVIMIENTO FOWLER QUE ALCANCE 70 GRADOS O MAS 5.- CONTORL ELECTRICO EN LA PARTE INTERNA D ELOS BARANDALES PARA MOVIMEINTOS DE RODILLAS QUE ALCANCE 25 GRADOS O MAS 6.- CONTROL ELECTRICO EN LA PARTE INTERNA DE LOS BARANDALES PARA LA FUNCION DE SUBIR Y BAJAR SOMULTANEAMENTE LAS SECCIONES DE CABECERA Y RODILLAS 7.- CONTORLES ELECTRICOS EN LA SECCION DE PIES PARA LOS SIGUIENTES MOVIEMIENTOS: SUBIR BAJAR CAMA SUBIR BAJAR RODILLAS SUBIR BAJAR CABEZA (RESPALDO) SUBIR Y BAJAR SIMULTANEAMENTE LAS SECCIONES DE CABEZA Y RODILLA 8.- CONTROLES PARA LO | 77727.27
I090000088 | 1766 | CAMA CLINICA CAMA CLINICA ELECTRICA MODELO 405 1. CAMA CLINICA DE MULTIPLES POSICIONES CON FUNCIONAMIENTO MEDIANTE 3 MOTORES ELECTRICOS 2.- DIMENASIONES : LARGO: 228 CM. ANCHO CON LOS BARANDALES ALZADOS : 110 CM (+-) 5CM 3.- CONTROL ELECTRICO EN LA PARTE EXTERNA DE LOS BARANDALES PARA LA ATURA AJUSTABLE DE 47 CM O MENOR A 75 CM. O MAYOR 4.- CONTORL ELECTRICO EN LA PARTE INTERNA DE LOS BARANDALES PARA MOVIMIENTO FOWLER QUE ALCANCE 70 GRADOS O MAS 5.- CONTORL ELECTRICO EN LA PARTE INTERNA D ELOS BARANDALES PARA MOVIMEINTOS DE RODILLAS QUE ALCANCE 25 GRADOS O MAS 6.- CONTROL ELECTRICO EN LA PARTE INTERNA DE LOS BARANDALES PARA LA FUNCION DE SUBIR Y BAJAR SOMULTANEAMENTE LAS SECCIONES DE CABECERA Y RODILLAS 7.- CONTORLES ELECTRICOS EN LA SECCION DE PIES PARA LOS SIGUIENTES MOVIEMIENTOS: SUBIR BAJAR CAMA SUBIR BAJAR RODILLAS SUBIR BAJAR CABEZA (RESPALDO) SUBIR Y BAJAR SIMULTANEAMENTE LAS SECCIONES DE CABEZA Y RODILLA 8.- CONTROLES PARA LO | 77727.27
I090000088 | 1769 | CAMA CLINICA CAMA CLINICA ELECTRICA MODELO 405 1. CAMA CLINICA DE MULTIPLES POSICIONES CON FUNCIONAMIENTO MEDIANTE 3 MOTORES ELECTRICOS 2.- DIMENASIONES : LARGO: 228 CM. ANCHO CON LOS BARANDALES ALZADOS : 110 CM (+-) 5CM 3.- CONTROL ELECTRICO EN LA PARTE EXTERNA DE LOS BARANDALES PARA LA ATURA AJUSTABLE DE 47 CM O MENOR A 75 CM. O MAYOR 4.- CONTORL ELECTRICO EN LA PARTE INTERNA DE LOS BARANDALES PARA MOVIMIENTO FOWLER QUE ALCANCE 70 GRADOS O MAS 5.- CONTORL ELECTRICO EN LA PARTE INTERNA D ELOS BARANDALES PARA MOVIMEINTOS DE RODILLAS QUE ALCANCE 25 GRADOS O MAS 6.- CONTROL ELECTRICO EN LA PARTE INTERNA DE LOS BARANDALES PARA LA FUNCION DE SUBIR Y BAJAR SOMULTANEAMENTE LAS SECCIONES DE CABECERA Y RODILLAS 7.- CONTORLES ELECTRICOS EN LA SECCION DE PIES PARA LOS SIGUIENTES MOVIEMIENTOS: SUBIR BAJAR CAMA SUBIR BAJAR RODILLAS SUBIR BAJAR CABEZA (RESPALDO) SUBIR Y BAJAR SIMULTANEAMENTE LAS SECCIONES DE CABEZA Y RODILLA 8.- CONTROLES PARA LO | 77727.27
I420800152 | 8 | DESTILADORA SISTEMA DE PURIFICACION DE AGUA DE ALTA PUREZA RO200 PREFILTRACION TANQUE DE CARBON TURBIDEX Y SUAVIZADOR 2 TANQUES DE ALMACENAMIENTO 250 LTS 2 HIDRONEUMATICOS DE 5 GALONES COLOR GRIS CON BEIGE TANQUES DE PREFILTRACION CON VALVULA AUTOMATICA INCULIDA. HIDRONEUMATICOS DE ACERO INOXIDABLE | 210366
I090000262 | 120 | LAMPARA CIRUGIA LAMPARA QUIRuRGICA DE DOS SATELITES A. EQUIPO FIJO PARA ILUMINAR EL CAMPO QUIRURGICO DURANTE LA EXPLORACION O MANIOBRAS QUIRuRGICAS. EQUIPO NO INVASIVO UTILIZADO EN EL QUIROFANO DE UNIDADES DE SEGUNDO Y TERCER NIVEL DE ATENCION. A.1. DESCRIPCION: 1. EQUIPO FIJO PARA LA ILUMINACION ESPECiFICA DE UN SITIO QUIRuRGICO DURANTE PERIODOS PROLONGADOS QUE FACILITA AL CIRUJANO UNA VISUALIZACION OPTIMA DE PEQUENOS OBJETOS DE BAJO CONTRASTE A DIVERSAS PROFUNDIDADES O A TRAVES DE INCISIONES ADEMAS DE ILUMINAR ADECUADAMENTE EL CAMPO QUIRuRGICO. 2. MONTAJE DE COLUMNA FIJA AL TECHO CON DOS BRAZOS ARTICULADOS PORTA LAMPARA CADA UNO CON GIRO ROTATORIO DE 360° AJUSTE VERTICAL DE 134 CM A +/- 45°. 3. EQUIPO CON REFLECTORES DE LENTES INDIVIDUALES PARA PROPORCIONAR UNA OPTIMA SALIDA LUMINICA Y UN CONTROL DE SOMBRAS MAS EFICAZ 4. EQUIPO FABRICADO CON LOS SIGUIENTES MATERIALES: 4.A. ANILLO DE CRISTAL INFERIOR DE ALUMINIO 4.B. JUNTAS DE SILICONA | 751970
I090000262 | 121 | LAMPARA CIRUGIA LAMPARA QUIRuRGICA DE DOS SATELITES A. EQUIPO FIJO PARA ILUMINAR EL CAMPO QUIRURGICO DURANTE LA EXPLORACION O MANIOBRAS QUIRuRGICAS. EQUIPO NO INVASIVO UTILIZADO EN EL QUIROFANO DE UNIDADES DE SEGUNDO Y TERCER NIVEL DE ATENCION. A.1. DESCRIPCION: 1. EQUIPO FIJO PARA LA ILUMINACION ESPECiFICA DE UN SITIO QUIRuRGICO DURANTE PERIODOS PROLONGADOS QUE FACILITA AL CIRUJANO UNA VISUALIZACION OPTIMA DE PEQUENOS OBJETOS DE BAJO CONTRASTE A DIVERSAS PROFUNDIDADES O A TRAVES DE INCISIONES ADEMAS DE ILUMINAR ADECUADAMENTE EL CAMPO QUIRuRGICO. 2. MONTAJE DE COLUMNA FIJA AL TECHO CON DOS BRAZOS ARTICULADOS PORTA LAMPARA CADA UNO CON GIRO ROTATORIO DE 360° AJUSTE VERTICAL DE 134 CM A +/- 45°. 3. EQUIPO CON REFLECTORES DE LENTES INDIVIDUALES PARA PROPORCIONAR UNA OPTIMA SALIDA LUMINICA Y UN CONTROL DE SOMBRAS MAS EFICAZ 4. EQUIPO FABRICADO CON LOS SIGUIENTES MATERIALES: 4.A. ANILLO DE CRISTAL INFERIOR DE ALUMINIO 4.B. JUNTAS DE SILICONA | 751970
I330000116 | 25 | TRANSFORMADOR DE CORRIENTE TRANSFORMADOR DE 1000 KVA 13200/200 VOLTS. | 350494.68
I150200428 | 4 | TABLERO DE CONECTORES TABLERO PARA DESCONECTAR PRINCIPAL PARA 15 KV PARA 1000. | 149187.6
I150200428 | 5 | TABLERO DE CONECTORES TABLERO AUTOSOPORTADO CON INTERRUPTOR GENERAL DE 2500 AMPS. | 336720.73
I150200428 | 7 | TABLERO DE CONECTORES GABINETE PARA MEDICION A BASE DE PULSOS HERMETICO AL POLVO Y HUMEDAD MARCO INTERIOR DESLIZABLE LAMINA CAL. 14 Y ACABADO CON PINTURA EPOXICA. | 12489.2
I150200428 | 8 | TABLERO DE CONECTORES TABLERO PRINCIPAL DE 2000 AMP. TIPO FC111. | 33922.49
I450600126 | 96 | FREGADERO LAVABO. | 12460.81
I450400146 | 753 | GABINETE UNIVERSAL SUMINISTRO E INSTALACION DE GABINETE UNIVERSAL DE 42 U DE 600 MM X 1000MM PARA INSTALACION EN SITE PRINCIPAL CON PUERTA DELANTERA Y PUERTA TRASERA. COLOR NEGRO | 74517.62
I360000034 | 555 | RACKS SUMINISTRO E INSTALACION DE RACK DE 19 PULGADAS QUE INCLUYA 2 ORGANIZADORES VERTICALES 4 ORGANIZADORES HORIZONTALES DOBLES 2 BARRAS DE CONTACTO PARA RACK 4 CHAROLAS PORTA MONITOR 4 PORTA TECLADO. | 32194.78
I090000234 | 321 | FUENTE PODER SUMINISTRO E INSTALACION DE UPS PARA SITE PRINCIPAL DE 10 KVA SUMINISTRO DE MATERIALES HERRAMIENTA EQUIPO MANO DE OBRA. | 254469.07
I090000234 | 322 | FUENTE PODER SIMINISTRO E INSTALACION DE UPS PARA 3 KVA SUMINISTRO DE MATERIALES HERRAMIENTA EQUIPO MANO DE OBRA. COLOR NEGRO UBICACION EN PISO 1 | 38760.19
I090000234 | 323 | FUENTE PODER SIMINISTRO E INSTALACION DE UPS PARA 3 KVA SUMINISTRO DE MATERIALES HERRAMIENTA EQUIPO MANO DE OBRA. COLOR NEGRO UBICACION EN PISO 2 | 38760.19
I090000234 | 324 | FUENTE PODER SIMINISTRO E INSTALACION DE UPS PARA 3 KVA SUMINISTRO DE MATERIALES HERRAMIENTA EQUIPO MANO DE OBRA. COLOR NEGRO UBICACION EN PISO 3 | 38760.19
I090000234 | 325 | FUENTE PODER SIMINISTRO E INSTALACION DE UPS PARA 3 KVA SUMINISTRO DE MATERIALES HERRAMIENTA EQUIPO MANO DE OBRA. COLOR NEGRO UBICACION EN PISO 4 | 38760.19
I450400146 | 760 | GABINETE UNIVERSAL SUMINISTRO E INSTALACION DE GABINETE UNIVERSAL DE 42 U DE 600 MM X 1000 MM PARA INSTALACION EN EL SITE PRINCIPAL CON PUERTA DELANTERA Y TRASERA. | 91205.82
I450400146 | 761 | GABINETE UNIVERSAL SUMINISTRO E INSTALACION DE GABINETE UNIVERSAL DE 42 U DE 600 MM X 1000 MM PARA INSTALACION EN EL SITE PRINCIPAL CON PUERTA DELANTERA Y TRASERA. | 91205.82
I450400146 | 762 | GABINETE UNIVERSAL SUMINISTRO E INSTALACION DE GABINETE UNIVERSAL DE 42 U DE 600 MM X 1000 MM PARA INSTALACION EN EL SITE PRINCIPAL CON PUERTA DELANTERA Y TRASERA. | 91205.82
I450400146 | 763 | GABINETE UNIVERSAL SUMINISTRO E INSTALACION DE GABINETE UNIVERSAL DE 42 U DE 600 MM X 1000 MM PARA INSTALACION EN EL SITE PRINCIPAL CON PUERTA DELANTERA Y TRASERA. | 91205.82
I450400146 | 764 | GABINETE UNIVERSAL SUMINISTRO E INSTALACION DE GABINETE UNIVERSAL DE 42 U DE 600 MM X 1000 MM PARA INSTALACION EN EL SITE PRINCIPAL CON PUERTA DELANTERA Y TRASERA. | 91205.82
I450400002 | 3661 | ACONDICIONADOR AIRE SUMINISTRO E INSTALACION UNIDAD PAQUETE DE AIRE ACONDICIONADO SOLO FRIO DE 5 TR PARA 220 TRIFASICO. INCLUYE: SUMINISTRO DE MATERIALES HERRAMIENTAS EQUIPO MANO DE OBRA Y TODO LO NECESARIO PARA SU CORRECTA EJECUCION. SERIE: 3407204400492220100058 | 133044.97
I450400146 | 765 | GABINETE UNIVERSAL SUMINISTRO E INSTALACION DE GABINETE UNIVERSAL DE 42 U DE 600 MM X 1000 MM PARA INSTALACION EN SITE PRINCIPAL CON PUERTA DELANTERA Y PUERTA TRASERA. (TABLERO DE TIPO I-LINE) | 168316.79
I450400146 | 766 | GABINETE UNIVERSAL SUMINISTRO E INSTALACION DE CENTRO DE CARGA DE 12 POLOS TRIFASICO PARA ALIMENTACION DE EQUIPOS EN CUARTO DE MAQUINAS. INCLUYE INTERRUPTORES TERMOMAGNETICOS CABLE TUBERIAS Y CONEXIONES NECESARIAS PARA SU CORRECTO FUNCIONAMIENTO MANO DE OBRA EQUIPO Y HERRAMIENTA Y TODO LO NECESARIO PARA SU ARRANQUE. | 20804.81
I450400252 | 626 | MESA DE TRABAJO DE METAL SUMINISTRO E INSTALACION DE TARJA DE ARTESA DE 1.40 X 0.70 X 0.91 M. | 35591.67
I450400252 | 627 | MESA DE TRABAJO DE METAL SUMINISTRO E INSTALACION DE TARJA DE ARTESA DE 1.40 X 0.70 X 0.91 M. | 35591.67
I450400252 | 628 | MESA DE TRABAJO DE METAL SUMINISTRO E INSTALACION DE TARJA DE ARTESA DE 1.40 X 0.70 X 0.91 M. | 35591.67
I450400252 | 629 | MESA DE TRABAJO DE METAL SUMINISTRO E INSTALACION DE GABINETE CON DOBLE TARJA IZQ 2.00 X 0.70 X .91. | 40425.2
I450400252 | 630 | MESA DE TRABAJO DE METAL SUMINISTRO E INSTALACION DE GABINETE CON DOBLE TARJA DER. 2.00 X 0.70 X .91. | 40425.2
I450400252 | 631 | MESA DE TRABAJO DE METAL SUMINISTRO E INSTALACION DE GABINETE CON TARJA IZQ. 1.20 X 0.70 X .91 | 29976.52
I450400252 | 632 | MESA DE TRABAJO DE METAL SUMINISTRO E INSTALACION DE GABINETE CON TARJA DER. 1.20 X 0.70 X .91 | 29976.52
I450400252 | 633 | MESA DE TRABAJO DE METAL SUMINISTRO E INSTALACION DE GABINETE CON TARJA IZQ. 1.20 X 0.70 X .91 | 29976.52
I450400252 | 634 | MESA DE TRABAJO DE METAL SUMINISTRO E INSTALACION DE GABINETE CON TARJA IZQ. 1.20 X 0.70 X .91 | 29976.52
I450400252 | 635 | MESA DE TRABAJO DE METAL SUMINISTRO E INSTALACION DE GABINETE CON TARJA IZQ. 1.20 X 0.70 X .91 | 29976.52
I450400252 | 636 | MESA DE TRABAJO DE METAL SUMINISTRO E INSTALACION DE GABINETE CON TARJA DER. 1.20 X 0.70 X .91 | 29976.52
I450400252 | 637 | MESA DE TRABAJO DE METAL SUMINISTRO E INSTALACION DE GABINETE CON TARJA DER. 1.20 X 0.70 X .91 | 29976.52
I450400252 | 638 | MESA DE TRABAJO DE METAL SUMINISTRO E INSTALACION DE GABINETE CON TARJA DER. 1.20 X 0.70 X .91 | 29976.52
I450400252 | 639 | MESA DE TRABAJO DE METAL SUMINISTRO E INSTALACION DE GABINETE CON TARJA DER. 1.20 X 0.70 X .91 | 29976.52
I450400252 | 640 | MESA DE TRABAJO DE METAL SUMINISTRO E INSTALACION DE GABINETE CON TARJA DER. 1.90 X 0.70 X .91. | 37054.67
I450400252 | 641 | MESA DE TRABAJO DE METAL SUMINISTRO E INSTALACION DE GABINETE CON TARJA CENTRAL 1.50 X 0.70 X 0.91. | 32387.05
I450400252 | 642 | MESA DE TRABAJO DE METAL SUMINISTRO E INSTALACION DE TRAMPA PARA YESO DE 0.60 X 0.50 X 0.40. | 43795.75
I450400252 | 643 | MESA DE TRABAJO DE METAL SUMINISTRO E INSTALACION DE TARJA INDIVIDUAL PARA ASEO DE CIRUJANOS 1.60 X .60 X .60. EQUIPADA CON UNA LLAVE MEZCLADORA DE SENSOR ELECTRICO UNA CONTRA CANASTA UN CESPOL. | 37060.28
I450400252 | 644 | MESA DE TRABAJO DE METAL SUMINISTRO E INSTALACION DE TARJA INDIVIDUAL PARA ASEO DE CIRUJANOS 1.60 X .60 X .60. EQUIPADA CON UNA LLAVE MEZCLADORA DE SENSOR ELECTRICO UNA CONTRA CANASTA UN CESPOL. | 37060.28
I450400252 | 645 | MESA DE TRABAJO DE METAL SUMINISTRO E INSTALACION DE MESA ISLA DE 2.93 X 1.30 X 0.91. | 77465.29
I450400252 | 646 | MESA DE TRABAJO DE METAL SUMINISTRO E INSTALACION DE MESA ESCUADRA DE 5.41 X 1.93 X 0.60. | 148668.76
I450400252 | 647 | MESA DE TRABAJO DE METAL SUMINISTRO E INSTALACION DE MESA ESCUADRA DE 2.43 X 2.46 X .60. | 92641.39
I450400252 | 648 | MESA DE TRABAJO DE METAL SUMINISTRO Y COLOCACION DE MESA DE TARJA DE 1.25 X 0.65 X 0.91. | 30335.06
I180000138 | 249 | SCANNER ESCANER RESOLUCION DE 600 X 600 DPI 75 PPM CICLO DIARIO DE HASTA 7500 PAGINAS MODELO: SCANJET ENTERPRISE FLOW 7000 S3 | 21657.2
I180000066 | 1882 | MINICOMPUTADORA COMPUTADORA PORTATIL PROCESADOR INTEL CORE I5 MEMORIA RAM DE 8GB DISCO DURO DE 1TB PANTALLA DE 15.6 PULG. LED WINDOWS 10 PROFESIONAL DE 64 BITS. | 27420.08
I090000034 | 236 | ASPIRADOR SUCCION CONTINUA ASPIRADOR DE SUCCION CONTINUA PARA USO GENERAL. MODO DE OPERACION CONTINUO. FUNCIONAMIENTO POR MEDIO DE BOMBA: DE PISTON DIAFRAGMA O VENA ROTATORIA. CON UN FLUJO MAYOR A 25 L/MIN. ASA DE TRASPORTE. REGULACION DEL NIVEL DE SUCCION POR VALVULA O CONTROL ELECTRONICO. AJUSTE DE LA PRESION DE SUCCION DE 0 A 550 MMHG O SU EQUIVALENTE (73 KPA 733 MBAR O 21.6 INHG) O MAYOR. NIVEL MAXIMO DE RUIDO 60DB. CON RECIPIENTE(S) DE VIDRIO O PLASTICO REUSABLES. CAPACIDAD TOTAL DE RECOLECCION DE 2 LITROS COMO MiNIMO. CON PROTECCION DE SOBRE FLUJO Y FILTRO HIDROFOBICO. CON FILTRO ANTIBACTERIAL EN LA SALIDA DEL AIRE. CON MANGUERAS CONECTORES Y ADAPTADORES QUE PERMITAN EL USO INMEDIATO DEL ASPIRADOR. | 49010
I090000034 | 237 | ASPIRADOR SUCCION CONTINUA ASPIRADOR DE SUCCION CONTINUA PARA USO GENERAL. MODO DE OPERACION CONTINUO. FUNCIONAMIENTO POR MEDIO DE BOMBA: DE PISTON DIAFRAGMA O VENA ROTATORIA. CON UN FLUJO MAYOR A 25 L/MIN. ASA DE TRASPORTE. REGULACION DEL NIVEL DE SUCCION POR VALVULA O CONTROL ELECTRONICO. AJUSTE DE LA PRESION DE SUCCION DE 0 A 550 MMHG O SU EQUIVALENTE (73 KPA 733 MBAR O 21.6 INHG) O MAYOR. NIVEL MAXIMO DE RUIDO 60DB. CON RECIPIENTE(S) DE VIDRIO O PLASTICO REUSABLES. CAPACIDAD TOTAL DE RECOLECCION DE 2 LITROS COMO MiNIMO. CON PROTECCION DE SOBRE FLUJO Y FILTRO HIDROFOBICO. CON FILTRO ANTIBACTERIAL EN LA SALIDA DEL AIRE. CON MANGUERAS CONECTORES Y ADAPTADORES QUE PERMITAN EL USO INMEDIATO DEL ASPIRADOR. | 49010
I090000034 | 238 | ASPIRADOR SUCCION CONTINUA ASPIRADOR DE SUCCION CONTINUA PARA USO GENERAL. MODO DE OPERACION CONTINUO. FUNCIONAMIENTO POR MEDIO DE BOMBA: DE PISTON DIAFRAGMA O VENA ROTATORIA. CON UN FLUJO MAYOR A 25 L/MIN. ASA DE TRASPORTE. REGULACION DEL NIVEL DE SUCCION POR VALVULA O CONTROL ELECTRONICO. AJUSTE DE LA PRESION DE SUCCION DE 0 A 550 MMHG O SU EQUIVALENTE (73 KPA 733 MBAR O 21.6 INHG) O MAYOR. NIVEL MAXIMO DE RUIDO 60DB. CON RECIPIENTE(S) DE VIDRIO O PLASTICO REUSABLES. CAPACIDAD TOTAL DE RECOLECCION DE 2 LITROS COMO MiNIMO. CON PROTECCION DE SOBRE FLUJO Y FILTRO HIDROFOBICO. CON FILTRO ANTIBACTERIAL EN LA SALIDA DEL AIRE. CON MANGUERAS CONECTORES Y ADAPTADORES QUE PERMITAN EL USO INMEDIATO DEL ASPIRADOR. | 49010
I090000034 | 239 | ASPIRADOR SUCCION CONTINUA ASPIRADOR DE SUCCION CONTINUA PARA USO GENERAL. MODO DE OPERACION CONTINUO. FUNCIONAMIENTO POR MEDIO DE BOMBA: DE PISTON DIAFRAGMA O VENA ROTATORIA. CON UN FLUJO MAYOR A 25 L/MIN. ASA DE TRASPORTE. REGULACION DEL NIVEL DE SUCCION POR VALVULA O CONTROL ELECTRONICO. AJUSTE DE LA PRESION DE SUCCION DE 0 A 550 MMHG O SU EQUIVALENTE (73 KPA 733 MBAR O 21.6 INHG) O MAYOR. NIVEL MAXIMO DE RUIDO 60DB. CON RECIPIENTE(S) DE VIDRIO O PLASTICO REUSABLES. CAPACIDAD TOTAL DE RECOLECCION DE 2 LITROS COMO MiNIMO. CON PROTECCION DE SOBRE FLUJO Y FILTRO HIDROFOBICO. CON FILTRO ANTIBACTERIAL EN LA SALIDA DEL AIRE. CON MANGUERAS CONECTORES Y ADAPTADORES QUE PERMITAN EL USO INMEDIATO DEL ASPIRADOR. | 49010
I090000034 | 240 | ASPIRADOR SUCCION CONTINUA ASPIRADOR DE SUCCION CONTINUA PARA USO GENERAL. MODO DE OPERACION CONTINUO. FUNCIONAMIENTO POR MEDIO DE BOMBA: DE PISTON DIAFRAGMA O VENA ROTATORIA. CON UN FLUJO MAYOR A 25 L/MIN. ASA DE TRASPORTE. REGULACION DEL NIVEL DE SUCCION POR VALVULA O CONTROL ELECTRONICO. AJUSTE DE LA PRESION DE SUCCION DE 0 A 550 MMHG O SU EQUIVALENTE (73 KPA 733 MBAR O 21.6 INHG) O MAYOR. NIVEL MAXIMO DE RUIDO 60DB. CON RECIPIENTE(S) DE VIDRIO O PLASTICO REUSABLES. CAPACIDAD TOTAL DE RECOLECCION DE 2 LITROS COMO MiNIMO. CON PROTECCION DE SOBRE FLUJO Y FILTRO HIDROFOBICO. CON FILTRO ANTIBACTERIAL EN LA SALIDA DEL AIRE. CON MANGUERAS CONECTORES Y ADAPTADORES QUE PERMITAN EL USO INMEDIATO DEL ASPIRADOR. | 49010
I090000036 | 30 | ASPIRADOR SUCCION GASTRICA ASPIRADOR PARA SUCCION CONTINUA E INTERMITENTE. MODO DE OPERACION CONTINUO E INTERMITENTE. FUNCIONAMIENTO POR MEDIO DE BOMBA: DE PISTON DIAFRAGMA O VENA ROTATORIA. CON UN FLUJO: PARA MODO CONTINUO 20 L/MIN O MAYOR. PARA MODO INTERMITENTE 3 L/MIN O MAYOR. CONTROLES PARA: ENCENDIDO Y APAGADO. REGULACION DEL NIVEL DE SUCCION. SELECCION DE SUCCION CONTINUA O INTERMITENTE. AJUSTE DE TIEMPO PARA SUCCION INTERMITENTE. REGULACION DEL NIVEL DE SUCCION POR VALVULA O CONTROL ELECTRONICO. AJUSTE DE LA PRESION DE SUCCION PARA MODO CONTINUO 250 MMHG O SU EQUIVALENTE (33 KPA 333 MBAR O 9.8 INHG) O MAYOR. PARA MODO INTERMITENTE 200 MMHG O SU EQUIVALENTE (26 KPA 266 MBAR O 7.9 INHG) O MAYOR. NIVEL MAXIMO DE RUIDO 60 DB CON AL MENOS DOS RECIPIENTES DE VIDRIO O PLASTICO REUSABLES. CAPACIDAD DE CADA RECIPIENTE 600 ML COMO MiNIMO. CON PROTECCION DE SOBRE FLUJO Y FILTRO HIDROFOBICO CON FILTRO ANTIBACTERIAL EN LA SALIDA DEL AIRE CON | 77720
I090000036 | 31 | ASPIRADOR SUCCION GASTRICA ASPIRADOR PARA SUCCION CONTINUA E INTERMITENTE. MODO DE OPERACION CONTINUO E INTERMITENTE. FUNCIONAMIENTO POR MEDIO DE BOMBA: DE PISTON DIAFRAGMA O VENA ROTATORIA. CON UN FLUJO: PARA MODO CONTINUO 20 L/MIN O MAYOR. PARA MODO INTERMITENTE 3 L/MIN O MAYOR. CONTROLES PARA: ENCENDIDO Y APAGADO. REGULACION DEL NIVEL DE SUCCION. SELECCION DE SUCCION CONTINUA O INTERMITENTE. AJUSTE DE TIEMPO PARA SUCCION INTERMITENTE. REGULACION DEL NIVEL DE SUCCION POR VALVULA O CONTROL ELECTRONICO. AJUSTE DE LA PRESION DE SUCCION PARA MODO CONTINUO 250 MMHG O SU EQUIVALENTE (33 KPA 333 MBAR O 9.8 INHG) O MAYOR. PARA MODO INTERMITENTE 200 MMHG O SU EQUIVALENTE (26 KPA 266 MBAR O 7.9 INHG) O MAYOR. NIVEL MAXIMO DE RUIDO 60 DB CON AL MENOS DOS RECIPIENTES DE VIDRIO O PLASTICO REUSABLES. CAPACIDAD DE CADA RECIPIENTE 600 ML COMO MiNIMO. CON PROTECCION DE SOBRE FLUJO Y FILTRO HIDROFOBICO CON FILTRO ANTIBACTERIAL EN LA SALIDA DEL AIRE CON | 77720
I090000036 | 32 | ASPIRADOR SUCCION GASTRICA ASPIRADOR PARA SUCCION CONTINUA E INTERMITENTE. MODO DE OPERACION CONTINUO E INTERMITENTE. FUNCIONAMIENTO POR MEDIO DE BOMBA: DE PISTON DIAFRAGMA O VENA ROTATORIA. CON UN FLUJO: PARA MODO CONTINUO 20 L/MIN O MAYOR. PARA MODO INTERMITENTE 3 L/MIN O MAYOR. CONTROLES PARA: ENCENDIDO Y APAGADO. REGULACION DEL NIVEL DE SUCCION. SELECCION DE SUCCION CONTINUA O INTERMITENTE. AJUSTE DE TIEMPO PARA SUCCION INTERMITENTE. REGULACION DEL NIVEL DE SUCCION POR VALVULA O CONTROL ELECTRONICO. AJUSTE DE LA PRESION DE SUCCION PARA MODO CONTINUO 250 MMHG O SU EQUIVALENTE (33 KPA 333 MBAR O 9.8 INHG) O MAYOR. PARA MODO INTERMITENTE 200 MMHG O SU EQUIVALENTE (26 KPA 266 MBAR O 7.9 INHG) O MAYOR. NIVEL MAXIMO DE RUIDO 60 DB CON AL MENOS DOS RECIPIENTES DE VIDRIO O PLASTICO REUSABLES. CAPACIDAD DE CADA RECIPIENTE 600 ML COMO MiNIMO. CON PROTECCION DE SOBRE FLUJO Y FILTRO HIDROFOBICO CON FILTRO ANTIBACTERIAL EN LA SALIDA DEL AIRE CON | 77720
I090000036 | 33 | ASPIRADOR SUCCION GASTRICA ASPIRADOR PARA SUCCION CONTINUA E INTERMITENTE. MODO DE OPERACION CONTINUO E INTERMITENTE. FUNCIONAMIENTO POR MEDIO DE BOMBA: DE PISTON DIAFRAGMA O VENA ROTATORIA. CON UN FLUJO: PARA MODO CONTINUO 20 L/MIN O MAYOR. PARA MODO INTERMITENTE 3 L/MIN O MAYOR. CONTROLES PARA: ENCENDIDO Y APAGADO. REGULACION DEL NIVEL DE SUCCION. SELECCION DE SUCCION CONTINUA O INTERMITENTE. AJUSTE DE TIEMPO PARA SUCCION INTERMITENTE. REGULACION DEL NIVEL DE SUCCION POR VALVULA O CONTROL ELECTRONICO. AJUSTE DE LA PRESION DE SUCCION PARA MODO CONTINUO 250 MMHG O SU EQUIVALENTE (33 KPA 333 MBAR O 9.8 INHG) O MAYOR. PARA MODO INTERMITENTE 200 MMHG O SU EQUIVALENTE (26 KPA 266 MBAR O 7.9 INHG) O MAYOR. NIVEL MAXIMO DE RUIDO 60 DB CON AL MENOS DOS RECIPIENTES DE VIDRIO O PLASTICO REUSABLES. CAPACIDAD DE CADA RECIPIENTE 600 ML COMO MiNIMO. CON PROTECCION DE SOBRE FLUJO Y FILTRO HIDROFOBICO CON FILTRO ANTIBACTERIAL EN LA SALIDA DEL AIRE CON | 77720
I090000036 | 34 | ASPIRADOR SUCCION GASTRICA ASPIRADOR PARA SUCCION CONTINUA E INTERMITENTE. MODO DE OPERACION CONTINUO E INTERMITENTE. FUNCIONAMIENTO POR MEDIO DE BOMBA: DE PISTON DIAFRAGMA O VENA ROTATORIA. CON UN FLUJO: PARA MODO CONTINUO 20 L/MIN O MAYOR. PARA MODO INTERMITENTE 3 L/MIN O MAYOR. CONTROLES PARA: ENCENDIDO Y APAGADO. REGULACION DEL NIVEL DE SUCCION. SELECCION DE SUCCION CONTINUA O INTERMITENTE. AJUSTE DE TIEMPO PARA SUCCION INTERMITENTE. REGULACION DEL NIVEL DE SUCCION POR VALVULA O CONTROL ELECTRONICO. AJUSTE DE LA PRESION DE SUCCION PARA MODO CONTINUO 250 MMHG O SU EQUIVALENTE (33 KPA 333 MBAR O 9.8 INHG) O MAYOR. PARA MODO INTERMITENTE 200 MMHG O SU EQUIVALENTE (26 KPA 266 MBAR O 7.9 INHG) O MAYOR. NIVEL MAXIMO DE RUIDO 60 DB CON AL MENOS DOS RECIPIENTES DE VIDRIO O PLASTICO REUSABLES. CAPACIDAD DE CADA RECIPIENTE 600 ML COMO MiNIMO. CON PROTECCION DE SOBRE FLUJO Y FILTRO HIDROFOBICO CON FILTRO ANTIBACTERIAL EN LA SALIDA DEL AIRE CON | 77720
I090000088 | 2144 | CAMA CLINICA CAMA CLINICA. GENERALIDADES: ESTRUCTURA FABRICADA EN ACERO CON RECUBRIMIENTO DE PINTURA EN POLVO 1.1.2.- CAPACIDAD DE CARGA SEGURA DE 200 KG. PESO DEL PRODUCTO DE 115KG. CABECERA Y PIECERA: FABRICADOS DE RESINA DE POLIETILENO DE ALTA RESISTENCIA. DESMONTABLES CON SEGUROS PARA MAYOR SEGURIDAD. CON AGARRADERAS PARA FACIL MANIPULACION. PARACHOQUES GIRATORIOS EN LAS CUATRO ESQUINAS DE LA CAMA. CAPACIDAD DE COLOCAR EL POSTE PORTA SOLUCIONES EN CUALQUIERA DE LAS CUATRO ESQUINAS DE LA CAMA. AL MENOS DOS GANCHOS PARA PORTAR BOLSAS DE DRENADO EN AMBOS LADOS DE LA CAMA. RUEDAS: DE 120MM DE DIAMETRO. ANTIESTATICAS SISTEMA DE AC POR BATERiA RECARGABLE. SISTEMA DE FRENO CENTRALIZADO. FUNCIONA EN EL RANGO DE 127.0 VCA ± 10%. ALTURA DEBAJO DE LA CAMA: 50CM O MAYOR PARA PERMITIR EL CORRECTO ASEO EN LA LOCACION CONTROLES: CONTROL ALAMBRICO PARA LAS DIFERENTES POSICIONES DE LA CAMA. INDICADORES DE INCLINACION EN BARANDALES. DIRECCIONAMIENTO | 127600
I090000088 | 2145 | CAMA CLINICA CAMA CLINICA. GENERALIDADES: ESTRUCTURA FABRICADA EN ACERO CON RECUBRIMIENTO DE PINTURA EN POLVO 1.1.2.- CAPACIDAD DE CARGA SEGURA DE 200 KG. PESO DEL PRODUCTO DE 115KG. CABECERA Y PIECERA: FABRICADOS DE RESINA DE POLIETILENO DE ALTA RESISTENCIA. DESMONTABLES CON SEGUROS PARA MAYOR SEGURIDAD. CON AGARRADERAS PARA FACIL MANIPULACION. PARACHOQUES GIRATORIOS EN LAS CUATRO ESQUINAS DE LA CAMA. CAPACIDAD DE COLOCAR EL POSTE PORTA SOLUCIONES EN CUALQUIERA DE LAS CUATRO ESQUINAS DE LA CAMA. AL MENOS DOS GANCHOS PARA PORTAR BOLSAS DE DRENADO EN AMBOS LADOS DE LA CAMA. RUEDAS: DE 120MM DE DIAMETRO. ANTIESTATICAS SISTEMA DE AC POR BATERiA RECARGABLE. SISTEMA DE FRENO CENTRALIZADO. FUNCIONA EN EL RANGO DE 127.0 VCA ± 10%. ALTURA DEBAJO DE LA CAMA: 50CM O MAYOR PARA PERMITIR EL CORRECTO ASEO EN LA LOCACION CONTROLES: CONTROL ALAMBRICO PARA LAS DIFERENTES POSICIONES DE LA CAMA. INDICADORES DE INCLINACION EN BARANDALES. DIRECCIONAMIENTO | 127600
I090000088 | 2146 | CAMA CLINICA CAMA CLINICA. GENERALIDADES: ESTRUCTURA FABRICADA EN ACERO CON RECUBRIMIENTO DE PINTURA EN POLVO 1.1.2.- CAPACIDAD DE CARGA SEGURA DE 200 KG. PESO DEL PRODUCTO DE 115KG. CABECERA Y PIECERA: FABRICADOS DE RESINA DE POLIETILENO DE ALTA RESISTENCIA. DESMONTABLES CON SEGUROS PARA MAYOR SEGURIDAD. CON AGARRADERAS PARA FACIL MANIPULACION. PARACHOQUES GIRATORIOS EN LAS CUATRO ESQUINAS DE LA CAMA. CAPACIDAD DE COLOCAR EL POSTE PORTA SOLUCIONES EN CUALQUIERA DE LAS CUATRO ESQUINAS DE LA CAMA. AL MENOS DOS GANCHOS PARA PORTAR BOLSAS DE DRENADO EN AMBOS LADOS DE LA CAMA. RUEDAS: DE 120MM DE DIAMETRO. ANTIESTATICAS SISTEMA DE AC POR BATERiA RECARGABLE. SISTEMA DE FRENO CENTRALIZADO. FUNCIONA EN EL RANGO DE 127.0 VCA ± 10%. ALTURA DEBAJO DE LA CAMA: 50CM O MAYOR PARA PERMITIR EL CORRECTO ASEO EN LA LOCACION CONTROLES: CONTROL ALAMBRICO PARA LAS DIFERENTES POSICIONES DE LA CAMA. INDICADORES DE INCLINACION EN BARANDALES. DIRECCIONAMIENTO | 127600
I090000088 | 2147 | CAMA CLINICA CAMA CLINICA. GENERALIDADES: ESTRUCTURA FABRICADA EN ACERO CON RECUBRIMIENTO DE PINTURA EN POLVO 1.1.2.- CAPACIDAD DE CARGA SEGURA DE 200 KG. PESO DEL PRODUCTO DE 115KG. CABECERA Y PIECERA: FABRICADOS DE RESINA DE POLIETILENO DE ALTA RESISTENCIA. DESMONTABLES CON SEGUROS PARA MAYOR SEGURIDAD. CON AGARRADERAS PARA FACIL MANIPULACION. PARACHOQUES GIRATORIOS EN LAS CUATRO ESQUINAS DE LA CAMA. CAPACIDAD DE COLOCAR EL POSTE PORTA SOLUCIONES EN CUALQUIERA DE LAS CUATRO ESQUINAS DE LA CAMA. AL MENOS DOS GANCHOS PARA PORTAR BOLSAS DE DRENADO EN AMBOS LADOS DE LA CAMA. RUEDAS: DE 120MM DE DIAMETRO. ANTIESTATICAS SISTEMA DE AC POR BATERiA RECARGABLE. SISTEMA DE FRENO CENTRALIZADO. FUNCIONA EN EL RANGO DE 127.0 VCA ± 10%. ALTURA DEBAJO DE LA CAMA: 50CM O MAYOR PARA PERMITIR EL CORRECTO ASEO EN LA LOCACION CONTROLES: CONTROL ALAMBRICO PARA LAS DIFERENTES POSICIONES DE LA CAMA. INDICADORES DE INCLINACION EN BARANDALES. DIRECCIONAMIENTO | 127600
I090000088 | 2148 | CAMA CLINICA CAMA CLINICA. GENERALIDADES: ESTRUCTURA FABRICADA EN ACERO CON RECUBRIMIENTO DE PINTURA EN POLVO 1.1.2.- CAPACIDAD DE CARGA SEGURA DE 200 KG. PESO DEL PRODUCTO DE 115KG. CABECERA Y PIECERA: FABRICADOS DE RESINA DE POLIETILENO DE ALTA RESISTENCIA. DESMONTABLES CON SEGUROS PARA MAYOR SEGURIDAD. CON AGARRADERAS PARA FACIL MANIPULACION. PARACHOQUES GIRATORIOS EN LAS CUATRO ESQUINAS DE LA CAMA. CAPACIDAD DE COLOCAR EL POSTE PORTA SOLUCIONES EN CUALQUIERA DE LAS CUATRO ESQUINAS DE LA CAMA. AL MENOS DOS GANCHOS PARA PORTAR BOLSAS DE DRENADO EN AMBOS LADOS DE LA CAMA. RUEDAS: DE 120MM DE DIAMETRO. ANTIESTATICAS SISTEMA DE AC POR BATERiA RECARGABLE. SISTEMA DE FRENO CENTRALIZADO. FUNCIONA EN EL RANGO DE 127.0 VCA ± 10%. ALTURA DEBAJO DE LA CAMA: 50CM O MAYOR PARA PERMITIR EL CORRECTO ASEO EN LA LOCACION CONTROLES: CONTROL ALAMBRICO PARA LAS DIFERENTES POSICIONES DE LA CAMA. INDICADORES DE INCLINACION EN BARANDALES. DIRECCIONAMIENTO | 127600
I090000088 | 2149 | CAMA CLINICA CAMA CLINICA. GENERALIDADES: ESTRUCTURA FABRICADA EN ACERO CON RECUBRIMIENTO DE PINTURA EN POLVO 1.1.2.- CAPACIDAD DE CARGA SEGURA DE 200 KG. PESO DEL PRODUCTO DE 115KG. CABECERA Y PIECERA: FABRICADOS DE RESINA DE POLIETILENO DE ALTA RESISTENCIA. DESMONTABLES CON SEGUROS PARA MAYOR SEGURIDAD. CON AGARRADERAS PARA FACIL MANIPULACION. PARACHOQUES GIRATORIOS EN LAS CUATRO ESQUINAS DE LA CAMA. CAPACIDAD DE COLOCAR EL POSTE PORTA SOLUCIONES EN CUALQUIERA DE LAS CUATRO ESQUINAS DE LA CAMA. AL MENOS DOS GANCHOS PARA PORTAR BOLSAS DE DRENADO EN AMBOS LADOS DE LA CAMA. RUEDAS: DE 120MM DE DIAMETRO. ANTIESTATICAS SISTEMA DE AC POR BATERiA RECARGABLE. SISTEMA DE FRENO CENTRALIZADO. FUNCIONA EN EL RANGO DE 127.0 VCA ± 10%. ALTURA DEBAJO DE LA CAMA: 50CM O MAYOR PARA PERMITIR EL CORRECTO ASEO EN LA LOCACION CONTROLES: CONTROL ALAMBRICO PARA LAS DIFERENTES POSICIONES DE LA CAMA. INDICADORES DE INCLINACION EN BARANDALES. DIRECCIONAMIENTO | 127600
I090000088 | 2150 | CAMA CLINICA CAMA CLINICA. GENERALIDADES: ESTRUCTURA FABRICADA EN ACERO CON RECUBRIMIENTO DE PINTURA EN POLVO 1.1.2.- CAPACIDAD DE CARGA SEGURA DE 200 KG. PESO DEL PRODUCTO DE 115KG. CABECERA Y PIECERA: FABRICADOS DE RESINA DE POLIETILENO DE ALTA RESISTENCIA. DESMONTABLES CON SEGUROS PARA MAYOR SEGURIDAD. CON AGARRADERAS PARA FACIL MANIPULACION. PARACHOQUES GIRATORIOS EN LAS CUATRO ESQUINAS DE LA CAMA. CAPACIDAD DE COLOCAR EL POSTE PORTA SOLUCIONES EN CUALQUIERA DE LAS CUATRO ESQUINAS DE LA CAMA. AL MENOS DOS GANCHOS PARA PORTAR BOLSAS DE DRENADO EN AMBOS LADOS DE LA CAMA. RUEDAS: DE 120MM DE DIAMETRO. ANTIESTATICAS SISTEMA DE AC POR BATERiA RECARGABLE. SISTEMA DE FRENO CENTRALIZADO. FUNCIONA EN EL RANGO DE 127.0 VCA ± 10%. ALTURA DEBAJO DE LA CAMA: 50CM O MAYOR PARA PERMITIR EL CORRECTO ASEO EN LA LOCACION CONTROLES: CONTROL ALAMBRICO PARA LAS DIFERENTES POSICIONES DE LA CAMA. INDICADORES DE INCLINACION EN BARANDALES. DIRECCIONAMIENTO | 127600
I090000088 | 2151 | CAMA CLINICA CAMA CLINICA. GENERALIDADES: ESTRUCTURA FABRICADA EN ACERO CON RECUBRIMIENTO DE PINTURA EN POLVO 1.1.2.- CAPACIDAD DE CARGA SEGURA DE 200 KG. PESO DEL PRODUCTO DE 115KG. CABECERA Y PIECERA: FABRICADOS DE RESINA DE POLIETILENO DE ALTA RESISTENCIA. DESMONTABLES CON SEGUROS PARA MAYOR SEGURIDAD. CON AGARRADERAS PARA FACIL MANIPULACION. PARACHOQUES GIRATORIOS EN LAS CUATRO ESQUINAS DE LA CAMA. CAPACIDAD DE COLOCAR EL POSTE PORTA SOLUCIONES EN CUALQUIERA DE LAS CUATRO ESQUINAS DE LA CAMA. AL MENOS DOS GANCHOS PARA PORTAR BOLSAS DE DRENADO EN AMBOS LADOS DE LA CAMA. RUEDAS: DE 120MM DE DIAMETRO. ANTIESTATICAS SISTEMA DE AC POR BATERiA RECARGABLE. SISTEMA DE FRENO CENTRALIZADO. FUNCIONA EN EL RANGO DE 127.0 VCA ± 10%. ALTURA DEBAJO DE LA CAMA: 50CM O MAYOR PARA PERMITIR EL CORRECTO ASEO EN LA LOCACION CONTROLES: CONTROL ALAMBRICO PARA LAS DIFERENTES POSICIONES DE LA CAMA. INDICADORES DE INCLINACION EN BARANDALES. DIRECCIONAMIENTO | 127600
I090000088 | 2152 | CAMA CLINICA CAMA CLINICA. GENERALIDADES: ESTRUCTURA FABRICADA EN ACERO CON RECUBRIMIENTO DE PINTURA EN POLVO 1.1.2.- CAPACIDAD DE CARGA SEGURA DE 200 KG. PESO DEL PRODUCTO DE 115KG. CABECERA Y PIECERA: FABRICADOS DE RESINA DE POLIETILENO DE ALTA RESISTENCIA. DESMONTABLES CON SEGUROS PARA MAYOR SEGURIDAD. CON AGARRADERAS PARA FACIL MANIPULACION. PARACHOQUES GIRATORIOS EN LAS CUATRO ESQUINAS DE LA CAMA. CAPACIDAD DE COLOCAR EL POSTE PORTA SOLUCIONES EN CUALQUIERA DE LAS CUATRO ESQUINAS DE LA CAMA. AL MENOS DOS GANCHOS PARA PORTAR BOLSAS DE DRENADO EN AMBOS LADOS DE LA CAMA. RUEDAS: DE 120MM DE DIAMETRO. ANTIESTATICAS SISTEMA DE AC POR BATERiA RECARGABLE. SISTEMA DE FRENO CENTRALIZADO. FUNCIONA EN EL RANGO DE 127.0 VCA ± 10%. ALTURA DEBAJO DE LA CAMA: 50CM O MAYOR PARA PERMITIR EL CORRECTO ASEO EN LA LOCACION CONTROLES: CONTROL ALAMBRICO PARA LAS DIFERENTES POSICIONES DE LA CAMA. INDICADORES DE INCLINACION EN BARANDALES. DIRECCIONAMIENTO | 127600
I090000088 | 2153 | CAMA CLINICA CAMA CLINICA. GENERALIDADES: ESTRUCTURA FABRICADA EN ACERO CON RECUBRIMIENTO DE PINTURA EN POLVO 1.1.2.- CAPACIDAD DE CARGA SEGURA DE 200 KG. PESO DEL PRODUCTO DE 115KG. CABECERA Y PIECERA: FABRICADOS DE RESINA DE POLIETILENO DE ALTA RESISTENCIA. DESMONTABLES CON SEGUROS PARA MAYOR SEGURIDAD. CON AGARRADERAS PARA FACIL MANIPULACION. PARACHOQUES GIRATORIOS EN LAS CUATRO ESQUINAS DE LA CAMA. CAPACIDAD DE COLOCAR EL POSTE PORTA SOLUCIONES EN CUALQUIERA DE LAS CUATRO ESQUINAS DE LA CAMA. AL MENOS DOS GANCHOS PARA PORTAR BOLSAS DE DRENADO EN AMBOS LADOS DE LA CAMA. RUEDAS: DE 120MM DE DIAMETRO. ANTIESTATICAS SISTEMA DE AC POR BATERiA RECARGABLE. SISTEMA DE FRENO CENTRALIZADO. FUNCIONA EN EL RANGO DE 127.0 VCA ± 10%. ALTURA DEBAJO DE LA CAMA: 50CM O MAYOR PARA PERMITIR EL CORRECTO ASEO EN LA LOCACION CONTROLES: CONTROL ALAMBRICO PARA LAS DIFERENTES POSICIONES DE LA CAMA. INDICADORES DE INCLINACION EN BARANDALES. DIRECCIONAMIENTO | 127600
I090000088 | 2154 | CAMA CLINICA CAMA CLINICA. GENERALIDADES: ESTRUCTURA FABRICADA EN ACERO CON RECUBRIMIENTO DE PINTURA EN POLVO 1.1.2.- CAPACIDAD DE CARGA SEGURA DE 200 KG. PESO DEL PRODUCTO DE 115KG. CABECERA Y PIECERA: FABRICADOS DE RESINA DE POLIETILENO DE ALTA RESISTENCIA. DESMONTABLES CON SEGUROS PARA MAYOR SEGURIDAD. CON AGARRADERAS PARA FACIL MANIPULACION. PARACHOQUES GIRATORIOS EN LAS CUATRO ESQUINAS DE LA CAMA. CAPACIDAD DE COLOCAR EL POSTE PORTA SOLUCIONES EN CUALQUIERA DE LAS CUATRO ESQUINAS DE LA CAMA. AL MENOS DOS GANCHOS PARA PORTAR BOLSAS DE DRENADO EN AMBOS LADOS DE LA CAMA. RUEDAS: DE 120MM DE DIAMETRO. ANTIESTATICAS SISTEMA DE AC POR BATERiA RECARGABLE. SISTEMA DE FRENO CENTRALIZADO. FUNCIONA EN EL RANGO DE 127.0 VCA ± 10%. ALTURA DEBAJO DE LA CAMA: 50CM O MAYOR PARA PERMITIR EL CORRECTO ASEO EN LA LOCACION CONTROLES: CONTROL ALAMBRICO PARA LAS DIFERENTES POSICIONES DE LA CAMA. INDICADORES DE INCLINACION EN BARANDALES. DIRECCIONAMIENTO | 127600
I090000088 | 2155 | CAMA CLINICA CAMA CLINICA. GENERALIDADES: ESTRUCTURA FABRICADA EN ACERO CON RECUBRIMIENTO DE PINTURA EN POLVO 1.1.2.- CAPACIDAD DE CARGA SEGURA DE 200 KG. PESO DEL PRODUCTO DE 115KG. CABECERA Y PIECERA: FABRICADOS DE RESINA DE POLIETILENO DE ALTA RESISTENCIA. DESMONTABLES CON SEGUROS PARA MAYOR SEGURIDAD. CON AGARRADERAS PARA FACIL MANIPULACION. PARACHOQUES GIRATORIOS EN LAS CUATRO ESQUINAS DE LA CAMA. CAPACIDAD DE COLOCAR EL POSTE PORTA SOLUCIONES EN CUALQUIERA DE LAS CUATRO ESQUINAS DE LA CAMA. AL MENOS DOS GANCHOS PARA PORTAR BOLSAS DE DRENADO EN AMBOS LADOS DE LA CAMA. RUEDAS: DE 120MM DE DIAMETRO. ANTIESTATICAS SISTEMA DE AC POR BATERiA RECARGABLE. SISTEMA DE FRENO CENTRALIZADO. FUNCIONA EN EL RANGO DE 127.0 VCA ± 10%. ALTURA DEBAJO DE LA CAMA: 50CM O MAYOR PARA PERMITIR EL CORRECTO ASEO EN LA LOCACION CONTROLES: CONTROL ALAMBRICO PARA LAS DIFERENTES POSICIONES DE LA CAMA. INDICADORES DE INCLINACION EN BARANDALES. DIRECCIONAMIENTO | 127600
I090000088 | 2156 | CAMA CLINICA CAMA CLINICA. GENERALIDADES: ESTRUCTURA FABRICADA EN ACERO CON RECUBRIMIENTO DE PINTURA EN POLVO 1.1.2.- CAPACIDAD DE CARGA SEGURA DE 200 KG. PESO DEL PRODUCTO DE 115KG. CABECERA Y PIECERA: FABRICADOS DE RESINA DE POLIETILENO DE ALTA RESISTENCIA. DESMONTABLES CON SEGUROS PARA MAYOR SEGURIDAD. CON AGARRADERAS PARA FACIL MANIPULACION. PARACHOQUES GIRATORIOS EN LAS CUATRO ESQUINAS DE LA CAMA. CAPACIDAD DE COLOCAR EL POSTE PORTA SOLUCIONES EN CUALQUIERA DE LAS CUATRO ESQUINAS DE LA CAMA. AL MENOS DOS GANCHOS PARA PORTAR BOLSAS DE DRENADO EN AMBOS LADOS DE LA CAMA. RUEDAS: DE 120MM DE DIAMETRO. ANTIESTATICAS SISTEMA DE AC POR BATERiA RECARGABLE. SISTEMA DE FRENO CENTRALIZADO. FUNCIONA EN EL RANGO DE 127.0 VCA ± 10%. ALTURA DEBAJO DE LA CAMA: 50CM O MAYOR PARA PERMITIR EL CORRECTO ASEO EN LA LOCACION CONTROLES: CONTROL ALAMBRICO PARA LAS DIFERENTES POSICIONES DE LA CAMA. INDICADORES DE INCLINACION EN BARANDALES. DIRECCIONAMIENTO | 127600
I090000088 | 2157 | CAMA CLINICA CAMA CLINICA. GENERALIDADES: ESTRUCTURA FABRICADA EN ACERO CON RECUBRIMIENTO DE PINTURA EN POLVO 1.1.2.- CAPACIDAD DE CARGA SEGURA DE 200 KG. PESO DEL PRODUCTO DE 115KG. CABECERA Y PIECERA: FABRICADOS DE RESINA DE POLIETILENO DE ALTA RESISTENCIA. DESMONTABLES CON SEGUROS PARA MAYOR SEGURIDAD. CON AGARRADERAS PARA FACIL MANIPULACION. PARACHOQUES GIRATORIOS EN LAS CUATRO ESQUINAS DE LA CAMA. CAPACIDAD DE COLOCAR EL POSTE PORTA SOLUCIONES EN CUALQUIERA DE LAS CUATRO ESQUINAS DE LA CAMA. AL MENOS DOS GANCHOS PARA PORTAR BOLSAS DE DRENADO EN AMBOS LADOS DE LA CAMA. RUEDAS: DE 120MM DE DIAMETRO. ANTIESTATICAS SISTEMA DE AC POR BATERiA RECARGABLE. SISTEMA DE FRENO CENTRALIZADO. FUNCIONA EN EL RANGO DE 127.0 VCA ± 10%. ALTURA DEBAJO DE LA CAMA: 50CM O MAYOR PARA PERMITIR EL CORRECTO ASEO EN LA LOCACION CONTROLES: CONTROL ALAMBRICO PARA LAS DIFERENTES POSICIONES DE LA CAMA. INDICADORES DE INCLINACION EN BARANDALES. DIRECCIONAMIENTO | 127600
I090000088 | 2158 | CAMA CLINICA CAMA CLINICA. GENERALIDADES: ESTRUCTURA FABRICADA EN ACERO CON RECUBRIMIENTO DE PINTURA EN POLVO 1.1.2.- CAPACIDAD DE CARGA SEGURA DE 200 KG. PESO DEL PRODUCTO DE 115KG. CABECERA Y PIECERA: FABRICADOS DE RESINA DE POLIETILENO DE ALTA RESISTENCIA. DESMONTABLES CON SEGUROS PARA MAYOR SEGURIDAD. CON AGARRADERAS PARA FACIL MANIPULACION. PARACHOQUES GIRATORIOS EN LAS CUATRO ESQUINAS DE LA CAMA. CAPACIDAD DE COLOCAR EL POSTE PORTA SOLUCIONES EN CUALQUIERA DE LAS CUATRO ESQUINAS DE LA CAMA. AL MENOS DOS GANCHOS PARA PORTAR BOLSAS DE DRENADO EN AMBOS LADOS DE LA CAMA. RUEDAS: DE 120MM DE DIAMETRO. ANTIESTATICAS SISTEMA DE AC POR BATERiA RECARGABLE. SISTEMA DE FRENO CENTRALIZADO. FUNCIONA EN EL RANGO DE 127.0 VCA ± 10%. ALTURA DEBAJO DE LA CAMA: 50CM O MAYOR PARA PERMITIR EL CORRECTO ASEO EN LA LOCACION CONTROLES: CONTROL ALAMBRICO PARA LAS DIFERENTES POSICIONES DE LA CAMA. INDICADORES DE INCLINACION EN BARANDALES. DIRECCIONAMIENTO | 127600
I090000088 | 2159 | CAMA CLINICA CAMA CLINICA. GENERALIDADES: ESTRUCTURA FABRICADA EN ACERO CON RECUBRIMIENTO DE PINTURA EN POLVO 1.1.2.- CAPACIDAD DE CARGA SEGURA DE 200 KG. PESO DEL PRODUCTO DE 115KG. CABECERA Y PIECERA: FABRICADOS DE RESINA DE POLIETILENO DE ALTA RESISTENCIA. DESMONTABLES CON SEGUROS PARA MAYOR SEGURIDAD. CON AGARRADERAS PARA FACIL MANIPULACION. PARACHOQUES GIRATORIOS EN LAS CUATRO ESQUINAS DE LA CAMA. CAPACIDAD DE COLOCAR EL POSTE PORTA SOLUCIONES EN CUALQUIERA DE LAS CUATRO ESQUINAS DE LA CAMA. AL MENOS DOS GANCHOS PARA PORTAR BOLSAS DE DRENADO EN AMBOS LADOS DE LA CAMA. RUEDAS: DE 120MM DE DIAMETRO. ANTIESTATICAS SISTEMA DE AC POR BATERiA RECARGABLE. SISTEMA DE FRENO CENTRALIZADO. FUNCIONA EN EL RANGO DE 127.0 VCA ± 10%. ALTURA DEBAJO DE LA CAMA: 50CM O MAYOR PARA PERMITIR EL CORRECTO ASEO EN LA LOCACION CONTROLES: CONTROL ALAMBRICO PARA LAS DIFERENTES POSICIONES DE LA CAMA. INDICADORES DE INCLINACION EN BARANDALES. DIRECCIONAMIENTO | 127600
I090000088 | 2160 | CAMA CLINICA CAMA CLINICA. GENERALIDADES: ESTRUCTURA FABRICADA EN ACERO CON RECUBRIMIENTO DE PINTURA EN POLVO 1.1.2.- CAPACIDAD DE CARGA SEGURA DE 200 KG. PESO DEL PRODUCTO DE 115KG. CABECERA Y PIECERA: FABRICADOS DE RESINA DE POLIETILENO DE ALTA RESISTENCIA. DESMONTABLES CON SEGUROS PARA MAYOR SEGURIDAD. CON AGARRADERAS PARA FACIL MANIPULACION. PARACHOQUES GIRATORIOS EN LAS CUATRO ESQUINAS DE LA CAMA. CAPACIDAD DE COLOCAR EL POSTE PORTA SOLUCIONES EN CUALQUIERA DE LAS CUATRO ESQUINAS DE LA CAMA. AL MENOS DOS GANCHOS PARA PORTAR BOLSAS DE DRENADO EN AMBOS LADOS DE LA CAMA. RUEDAS: DE 120MM DE DIAMETRO. ANTIESTATICAS SISTEMA DE AC POR BATERiA RECARGABLE. SISTEMA DE FRENO CENTRALIZADO. FUNCIONA EN EL RANGO DE 127.0 VCA ± 10%. ALTURA DEBAJO DE LA CAMA: 50CM O MAYOR PARA PERMITIR EL CORRECTO ASEO EN LA LOCACION CONTROLES: CONTROL ALAMBRICO PARA LAS DIFERENTES POSICIONES DE LA CAMA. INDICADORES DE INCLINACION EN BARANDALES. DIRECCIONAMIENTO | 127600
I090000088 | 2161 | CAMA CLINICA CAMA CLINICA. GENERALIDADES: ESTRUCTURA FABRICADA EN ACERO CON RECUBRIMIENTO DE PINTURA EN POLVO 1.1.2.- CAPACIDAD DE CARGA SEGURA DE 200 KG. PESO DEL PRODUCTO DE 115KG. CABECERA Y PIECERA: FABRICADOS DE RESINA DE POLIETILENO DE ALTA RESISTENCIA. DESMONTABLES CON SEGUROS PARA MAYOR SEGURIDAD. CON AGARRADERAS PARA FACIL MANIPULACION. PARACHOQUES GIRATORIOS EN LAS CUATRO ESQUINAS DE LA CAMA. CAPACIDAD DE COLOCAR EL POSTE PORTA SOLUCIONES EN CUALQUIERA DE LAS CUATRO ESQUINAS DE LA CAMA. AL MENOS DOS GANCHOS PARA PORTAR BOLSAS DE DRENADO EN AMBOS LADOS DE LA CAMA. RUEDAS: DE 120MM DE DIAMETRO. ANTIESTATICAS SISTEMA DE AC POR BATERiA RECARGABLE. SISTEMA DE FRENO CENTRALIZADO. FUNCIONA EN EL RANGO DE 127.0 VCA ± 10%. ALTURA DEBAJO DE LA CAMA: 50CM O MAYOR PARA PERMITIR EL CORRECTO ASEO EN LA LOCACION CONTROLES: CONTROL ALAMBRICO PARA LAS DIFERENTES POSICIONES DE LA CAMA. INDICADORES DE INCLINACION EN BARANDALES. DIRECCIONAMIENTO | 127600
I090000088 | 2162 | CAMA CLINICA CAMA CLINICA. GENERALIDADES: ESTRUCTURA FABRICADA EN ACERO CON RECUBRIMIENTO DE PINTURA EN POLVO 1.1.2.- CAPACIDAD DE CARGA SEGURA DE 200 KG. PESO DEL PRODUCTO DE 115KG. CABECERA Y PIECERA: FABRICADOS DE RESINA DE POLIETILENO DE ALTA RESISTENCIA. DESMONTABLES CON SEGUROS PARA MAYOR SEGURIDAD. CON AGARRADERAS PARA FACIL MANIPULACION. PARACHOQUES GIRATORIOS EN LAS CUATRO ESQUINAS DE LA CAMA. CAPACIDAD DE COLOCAR EL POSTE PORTA SOLUCIONES EN CUALQUIERA DE LAS CUATRO ESQUINAS DE LA CAMA. AL MENOS DOS GANCHOS PARA PORTAR BOLSAS DE DRENADO EN AMBOS LADOS DE LA CAMA. RUEDAS: DE 120MM DE DIAMETRO. ANTIESTATICAS SISTEMA DE AC POR BATERiA RECARGABLE. SISTEMA DE FRENO CENTRALIZADO. FUNCIONA EN EL RANGO DE 127.0 VCA ± 10%. ALTURA DEBAJO DE LA CAMA: 50CM O MAYOR PARA PERMITIR EL CORRECTO ASEO EN LA LOCACION CONTROLES: CONTROL ALAMBRICO PARA LAS DIFERENTES POSICIONES DE LA CAMA. INDICADORES DE INCLINACION EN BARANDALES. DIRECCIONAMIENTO | 127600
I090000088 | 2163 | CAMA CLINICA CAMA CLINICA. GENERALIDADES: ESTRUCTURA FABRICADA EN ACERO CON RECUBRIMIENTO DE PINTURA EN POLVO 1.1.2.- CAPACIDAD DE CARGA SEGURA DE 200 KG. PESO DEL PRODUCTO DE 115KG. CABECERA Y PIECERA: FABRICADOS DE RESINA DE POLIETILENO DE ALTA RESISTENCIA. DESMONTABLES CON SEGUROS PARA MAYOR SEGURIDAD. CON AGARRADERAS PARA FACIL MANIPULACION. PARACHOQUES GIRATORIOS EN LAS CUATRO ESQUINAS DE LA CAMA. CAPACIDAD DE COLOCAR EL POSTE PORTA SOLUCIONES EN CUALQUIERA DE LAS CUATRO ESQUINAS DE LA CAMA. AL MENOS DOS GANCHOS PARA PORTAR BOLSAS DE DRENADO EN AMBOS LADOS DE LA CAMA. RUEDAS: DE 120MM DE DIAMETRO. ANTIESTATICAS SISTEMA DE AC POR BATERiA RECARGABLE. SISTEMA DE FRENO CENTRALIZADO. FUNCIONA EN EL RANGO DE 127.0 VCA ± 10%. ALTURA DEBAJO DE LA CAMA: 50CM O MAYOR PARA PERMITIR EL CORRECTO ASEO EN LA LOCACION CONTROLES: CONTROL ALAMBRICO PARA LAS DIFERENTES POSICIONES DE LA CAMA. INDICADORES DE INCLINACION EN BARANDALES. DIRECCIONAMIENTO | 127600
I090000088 | 2164 | CAMA CLINICA CAMA CLINICA. GENERALIDADES: ESTRUCTURA FABRICADA EN ACERO CON RECUBRIMIENTO DE PINTURA EN POLVO 1.1.2.- CAPACIDAD DE CARGA SEGURA DE 200 KG. PESO DEL PRODUCTO DE 115KG. CABECERA Y PIECERA: FABRICADOS DE RESINA DE POLIETILENO DE ALTA RESISTENCIA. DESMONTABLES CON SEGUROS PARA MAYOR SEGURIDAD. CON AGARRADERAS PARA FACIL MANIPULACION. PARACHOQUES GIRATORIOS EN LAS CUATRO ESQUINAS DE LA CAMA. CAPACIDAD DE COLOCAR EL POSTE PORTA SOLUCIONES EN CUALQUIERA DE LAS CUATRO ESQUINAS DE LA CAMA. AL MENOS DOS GANCHOS PARA PORTAR BOLSAS DE DRENADO EN AMBOS LADOS DE LA CAMA. RUEDAS: DE 120MM DE DIAMETRO. ANTIESTATICAS SISTEMA DE AC POR BATERiA RECARGABLE. SISTEMA DE FRENO CENTRALIZADO. FUNCIONA EN EL RANGO DE 127.0 VCA ± 10%. ALTURA DEBAJO DE LA CAMA: 50CM O MAYOR PARA PERMITIR EL CORRECTO ASEO EN LA LOCACION CONTROLES: CONTROL ALAMBRICO PARA LAS DIFERENTES POSICIONES DE LA CAMA. INDICADORES DE INCLINACION EN BARANDALES. DIRECCIONAMIENTO | 127600
I090000088 | 2165 | CAMA CLINICA CAMA CLINICA. GENERALIDADES: ESTRUCTURA FABRICADA EN ACERO CON RECUBRIMIENTO DE PINTURA EN POLVO 1.1.2.- CAPACIDAD DE CARGA SEGURA DE 200 KG. PESO DEL PRODUCTO DE 115KG. CABECERA Y PIECERA: FABRICADOS DE RESINA DE POLIETILENO DE ALTA RESISTENCIA. DESMONTABLES CON SEGUROS PARA MAYOR SEGURIDAD. CON AGARRADERAS PARA FACIL MANIPULACION. PARACHOQUES GIRATORIOS EN LAS CUATRO ESQUINAS DE LA CAMA. CAPACIDAD DE COLOCAR EL POSTE PORTA SOLUCIONES EN CUALQUIERA DE LAS CUATRO ESQUINAS DE LA CAMA. AL MENOS DOS GANCHOS PARA PORTAR BOLSAS DE DRENADO EN AMBOS LADOS DE LA CAMA. RUEDAS: DE 120MM DE DIAMETRO. ANTIESTATICAS SISTEMA DE AC POR BATERiA RECARGABLE. SISTEMA DE FRENO CENTRALIZADO. FUNCIONA EN EL RANGO DE 127.0 VCA ± 10%. ALTURA DEBAJO DE LA CAMA: 50CM O MAYOR PARA PERMITIR EL CORRECTO ASEO EN LA LOCACION CONTROLES: CONTROL ALAMBRICO PARA LAS DIFERENTES POSICIONES DE LA CAMA. INDICADORES DE INCLINACION EN BARANDALES. DIRECCIONAMIENTO | 127600
I090000088 | 2166 | CAMA CLINICA CAMA CLINICA. GENERALIDADES: ESTRUCTURA FABRICADA EN ACERO CON RECUBRIMIENTO DE PINTURA EN POLVO 1.1.2.- CAPACIDAD DE CARGA SEGURA DE 200 KG. PESO DEL PRODUCTO DE 115KG. CABECERA Y PIECERA: FABRICADOS DE RESINA DE POLIETILENO DE ALTA RESISTENCIA. DESMONTABLES CON SEGUROS PARA MAYOR SEGURIDAD. CON AGARRADERAS PARA FACIL MANIPULACION. PARACHOQUES GIRATORIOS EN LAS CUATRO ESQUINAS DE LA CAMA. CAPACIDAD DE COLOCAR EL POSTE PORTA SOLUCIONES EN CUALQUIERA DE LAS CUATRO ESQUINAS DE LA CAMA. AL MENOS DOS GANCHOS PARA PORTAR BOLSAS DE DRENADO EN AMBOS LADOS DE LA CAMA. RUEDAS: DE 120MM DE DIAMETRO. ANTIESTATICAS SISTEMA DE AC POR BATERiA RECARGABLE. SISTEMA DE FRENO CENTRALIZADO. FUNCIONA EN EL RANGO DE 127.0 VCA ± 10%. ALTURA DEBAJO DE LA CAMA: 50CM O MAYOR PARA PERMITIR EL CORRECTO ASEO EN LA LOCACION CONTROLES: CONTROL ALAMBRICO PARA LAS DIFERENTES POSICIONES DE LA CAMA. INDICADORES DE INCLINACION EN BARANDALES. DIRECCIONAMIENTO | 127600
I090000088 | 2167 | CAMA CLINICA CAMA CLINICA. GENERALIDADES: ESTRUCTURA FABRICADA EN ACERO CON RECUBRIMIENTO DE PINTURA EN POLVO 1.1.2.- CAPACIDAD DE CARGA SEGURA DE 200 KG. PESO DEL PRODUCTO DE 115KG. CABECERA Y PIECERA: FABRICADOS DE RESINA DE POLIETILENO DE ALTA RESISTENCIA. DESMONTABLES CON SEGUROS PARA MAYOR SEGURIDAD. CON AGARRADERAS PARA FACIL MANIPULACION. PARACHOQUES GIRATORIOS EN LAS CUATRO ESQUINAS DE LA CAMA. CAPACIDAD DE COLOCAR EL POSTE PORTA SOLUCIONES EN CUALQUIERA DE LAS CUATRO ESQUINAS DE LA CAMA. AL MENOS DOS GANCHOS PARA PORTAR BOLSAS DE DRENADO EN AMBOS LADOS DE LA CAMA. RUEDAS: DE 120MM DE DIAMETRO. ANTIESTATICAS SISTEMA DE AC POR BATERiA RECARGABLE. SISTEMA DE FRENO CENTRALIZADO. FUNCIONA EN EL RANGO DE 127.0 VCA ± 10%. ALTURA DEBAJO DE LA CAMA: 50CM O MAYOR PARA PERMITIR EL CORRECTO ASEO EN LA LOCACION CONTROLES: CONTROL ALAMBRICO PARA LAS DIFERENTES POSICIONES DE LA CAMA. INDICADORES DE INCLINACION EN BARANDALES. DIRECCIONAMIENTO | 127600
I090000088 | 2168 | CAMA CLINICA CAMA CLINICA. GENERALIDADES: ESTRUCTURA FABRICADA EN ACERO CON RECUBRIMIENTO DE PINTURA EN POLVO 1.1.2.- CAPACIDAD DE CARGA SEGURA DE 200 KG. PESO DEL PRODUCTO DE 115KG. CABECERA Y PIECERA: FABRICADOS DE RESINA DE POLIETILENO DE ALTA RESISTENCIA. DESMONTABLES CON SEGUROS PARA MAYOR SEGURIDAD. CON AGARRADERAS PARA FACIL MANIPULACION. PARACHOQUES GIRATORIOS EN LAS CUATRO ESQUINAS DE LA CAMA. CAPACIDAD DE COLOCAR EL POSTE PORTA SOLUCIONES EN CUALQUIERA DE LAS CUATRO ESQUINAS DE LA CAMA. AL MENOS DOS GANCHOS PARA PORTAR BOLSAS DE DRENADO EN AMBOS LADOS DE LA CAMA. RUEDAS: DE 120MM DE DIAMETRO. ANTIESTATICAS SISTEMA DE AC POR BATERiA RECARGABLE. SISTEMA DE FRENO CENTRALIZADO. FUNCIONA EN EL RANGO DE 127.0 VCA ± 10%. ALTURA DEBAJO DE LA CAMA: 50CM O MAYOR PARA PERMITIR EL CORRECTO ASEO EN LA LOCACION CONTROLES: CONTROL ALAMBRICO PARA LAS DIFERENTES POSICIONES DE LA CAMA. INDICADORES DE INCLINACION EN BARANDALES. DIRECCIONAMIENTO | 127600
I090000088 | 2169 | CAMA CLINICA CAMA CLINICA. GENERALIDADES: ESTRUCTURA FABRICADA EN ACERO CON RECUBRIMIENTO DE PINTURA EN POLVO 1.1.2.- CAPACIDAD DE CARGA SEGURA DE 200 KG. PESO DEL PRODUCTO DE 115KG. CABECERA Y PIECERA: FABRICADOS DE RESINA DE POLIETILENO DE ALTA RESISTENCIA. DESMONTABLES CON SEGUROS PARA MAYOR SEGURIDAD. CON AGARRADERAS PARA FACIL MANIPULACION. PARACHOQUES GIRATORIOS EN LAS CUATRO ESQUINAS DE LA CAMA. CAPACIDAD DE COLOCAR EL POSTE PORTA SOLUCIONES EN CUALQUIERA DE LAS CUATRO ESQUINAS DE LA CAMA. AL MENOS DOS GANCHOS PARA PORTAR BOLSAS DE DRENADO EN AMBOS LADOS DE LA CAMA. RUEDAS: DE 120MM DE DIAMETRO. ANTIESTATICAS SISTEMA DE AC POR BATERiA RECARGABLE. SISTEMA DE FRENO CENTRALIZADO. FUNCIONA EN EL RANGO DE 127.0 VCA ± 10%. ALTURA DEBAJO DE LA CAMA: 50CM O MAYOR PARA PERMITIR EL CORRECTO ASEO EN LA LOCACION CONTROLES: CONTROL ALAMBRICO PARA LAS DIFERENTES POSICIONES DE LA CAMA. INDICADORES DE INCLINACION EN BARANDALES. DIRECCIONAMIENTO | 127600
I090000088 | 2170 | CAMA CLINICA CAMA CLINICA. GENERALIDADES: ESTRUCTURA FABRICADA EN ACERO CON RECUBRIMIENTO DE PINTURA EN POLVO 1.1.2.- CAPACIDAD DE CARGA SEGURA DE 200 KG. PESO DEL PRODUCTO DE 115KG. CABECERA Y PIECERA: FABRICADOS DE RESINA DE POLIETILENO DE ALTA RESISTENCIA. DESMONTABLES CON SEGUROS PARA MAYOR SEGURIDAD. CON AGARRADERAS PARA FACIL MANIPULACION. PARACHOQUES GIRATORIOS EN LAS CUATRO ESQUINAS DE LA CAMA. CAPACIDAD DE COLOCAR EL POSTE PORTA SOLUCIONES EN CUALQUIERA DE LAS CUATRO ESQUINAS DE LA CAMA. AL MENOS DOS GANCHOS PARA PORTAR BOLSAS DE DRENADO EN AMBOS LADOS DE LA CAMA. RUEDAS: DE 120MM DE DIAMETRO. ANTIESTATICAS SISTEMA DE AC POR BATERiA RECARGABLE. SISTEMA DE FRENO CENTRALIZADO. FUNCIONA EN EL RANGO DE 127.0 VCA ± 10%. ALTURA DEBAJO DE LA CAMA: 50CM O MAYOR PARA PERMITIR EL CORRECTO ASEO EN LA LOCACION CONTROLES: CONTROL ALAMBRICO PARA LAS DIFERENTES POSICIONES DE LA CAMA. INDICADORES DE INCLINACION EN BARANDALES. DIRECCIONAMIENTO | 127600
I090000088 | 2171 | CAMA CLINICA CAMA CLINICA. GENERALIDADES: ESTRUCTURA FABRICADA EN ACERO CON RECUBRIMIENTO DE PINTURA EN POLVO 1.1.2.- CAPACIDAD DE CARGA SEGURA DE 200 KG. PESO DEL PRODUCTO DE 115KG. CABECERA Y PIECERA: FABRICADOS DE RESINA DE POLIETILENO DE ALTA RESISTENCIA. DESMONTABLES CON SEGUROS PARA MAYOR SEGURIDAD. CON AGARRADERAS PARA FACIL MANIPULACION. PARACHOQUES GIRATORIOS EN LAS CUATRO ESQUINAS DE LA CAMA. CAPACIDAD DE COLOCAR EL POSTE PORTA SOLUCIONES EN CUALQUIERA DE LAS CUATRO ESQUINAS DE LA CAMA. AL MENOS DOS GANCHOS PARA PORTAR BOLSAS DE DRENADO EN AMBOS LADOS DE LA CAMA. RUEDAS: DE 120MM DE DIAMETRO. ANTIESTATICAS SISTEMA DE AC POR BATERiA RECARGABLE. SISTEMA DE FRENO CENTRALIZADO. FUNCIONA EN EL RANGO DE 127.0 VCA ± 10%. ALTURA DEBAJO DE LA CAMA: 50CM O MAYOR PARA PERMITIR EL CORRECTO ASEO EN LA LOCACION CONTROLES: CONTROL ALAMBRICO PARA LAS DIFERENTES POSICIONES DE LA CAMA. INDICADORES DE INCLINACION EN BARANDALES. DIRECCIONAMIENTO | 127600
I090000088 | 2172 | CAMA CLINICA CAMA CLINICA. GENERALIDADES: ESTRUCTURA FABRICADA EN ACERO CON RECUBRIMIENTO DE PINTURA EN POLVO 1.1.2.- CAPACIDAD DE CARGA SEGURA DE 200 KG. PESO DEL PRODUCTO DE 115KG. CABECERA Y PIECERA: FABRICADOS DE RESINA DE POLIETILENO DE ALTA RESISTENCIA. DESMONTABLES CON SEGUROS PARA MAYOR SEGURIDAD. CON AGARRADERAS PARA FACIL MANIPULACION. PARACHOQUES GIRATORIOS EN LAS CUATRO ESQUINAS DE LA CAMA. CAPACIDAD DE COLOCAR EL POSTE PORTA SOLUCIONES EN CUALQUIERA DE LAS CUATRO ESQUINAS DE LA CAMA. AL MENOS DOS GANCHOS PARA PORTAR BOLSAS DE DRENADO EN AMBOS LADOS DE LA CAMA. RUEDAS: DE 120MM DE DIAMETRO. ANTIESTATICAS SISTEMA DE AC POR BATERiA RECARGABLE. SISTEMA DE FRENO CENTRALIZADO. FUNCIONA EN EL RANGO DE 127.0 VCA ± 10%. ALTURA DEBAJO DE LA CAMA: 50CM O MAYOR PARA PERMITIR EL CORRECTO ASEO EN LA LOCACION CONTROLES: CONTROL ALAMBRICO PARA LAS DIFERENTES POSICIONES DE LA CAMA. INDICADORES DE INCLINACION EN BARANDALES. DIRECCIONAMIENTO | 127600
I090000088 | 2173 | CAMA CLINICA CAMA CLINICA. GENERALIDADES: ESTRUCTURA FABRICADA EN ACERO CON RECUBRIMIENTO DE PINTURA EN POLVO 1.1.2.- CAPACIDAD DE CARGA SEGURA DE 200 KG. PESO DEL PRODUCTO DE 115KG. CABECERA Y PIECERA: FABRICADOS DE RESINA DE POLIETILENO DE ALTA RESISTENCIA. DESMONTABLES CON SEGUROS PARA MAYOR SEGURIDAD. CON AGARRADERAS PARA FACIL MANIPULACION. PARACHOQUES GIRATORIOS EN LAS CUATRO ESQUINAS DE LA CAMA. CAPACIDAD DE COLOCAR EL POSTE PORTA SOLUCIONES EN CUALQUIERA DE LAS CUATRO ESQUINAS DE LA CAMA. AL MENOS DOS GANCHOS PARA PORTAR BOLSAS DE DRENADO EN AMBOS LADOS DE LA CAMA. RUEDAS: DE 120MM DE DIAMETRO. ANTIESTATICAS SISTEMA DE AC POR BATERiA RECARGABLE. SISTEMA DE FRENO CENTRALIZADO. FUNCIONA EN EL RANGO DE 127.0 VCA ± 10%. ALTURA DEBAJO DE LA CAMA: 50CM O MAYOR PARA PERMITIR EL CORRECTO ASEO EN LA LOCACION CONTROLES: CONTROL ALAMBRICO PARA LAS DIFERENTES POSICIONES DE LA CAMA. INDICADORES DE INCLINACION EN BARANDALES. DIRECCIONAMIENTO | 127600
I090000112 | 837 | CARRO MONITOR CARRO ROJO CON EQUIPO COMPLETO PARA REANIMACION CON DESFIBRILADOR MONITOR-MARCAPASO. CARRO ROJO DE PLASTICO CON DESFIBRILADOR DE ONDA BIFASICA CON MARCAPASOS Y MONITOREO MULTIPARAMETRICO. CARRO DE EMERGENCIA (INCLUIR MARCA Y MODELO). DE MATERIAL PLASTICO O POLiMERO DE ALTO IMPACTO. DIMENSIONES: LONGITUD ENTRE 78 CM. Y 97 CM. ANCHO ENTRE 55 CM. Y 65 CM. ALTURA ENTRE 90 CM. Y 100 CM. CON MANUBRIO PARA SU CONDUCCION. CUATRO RUEDAS ANTIESTATICAS GIRATORIAS DE CALIDAD HOSPITALARIA DE 12.5 CM. DE DIAMETRO COMO MiNIMO. CON SISTEMA DE FRENADO EN AL MENOS DOS RUEDAS. SUPERFICIE PARA COLOCAR EL DESFIBRILADOR-MONITOR. CON CAPACIDAD DE GIRO. CON MECANISMO PARA FIJAR LA POSICION. CON DISPOSITIVO PARA SUJECION DEL DESFIBRILADOR. SUPERFICIE PARA LA PREPARACION DE SOLUCIONES. CON CUATRO CAJONES COMO MiNIMO: UN CAJON CON DIVISORES DE MATERIAL RESISTENTE Y DESMONTABLES PARA LA CLASIFICACION Y SEPARACION CUATRO DIVISIONES COMO MiNIMO. SISTEM | 411800
I090000112 | 838 | CARRO MONITOR CARRO ROJO CON EQUIPO COMPLETO PARA REANIMACION CON DESFIBRILADOR MONITOR-MARCAPASO. CARRO ROJO DE PLASTICO CON DESFIBRILADOR DE ONDA BIFASICA CON MARCAPASOS Y MONITOREO MULTIPARAMETRICO. CARRO DE EMERGENCIA (INCLUIR MARCA Y MODELO). DE MATERIAL PLASTICO O POLiMERO DE ALTO IMPACTO. DIMENSIONES: LONGITUD ENTRE 78 CM. Y 97 CM. ANCHO ENTRE 55 CM. Y 65 CM. ALTURA ENTRE 90 CM. Y 100 CM. CON MANUBRIO PARA SU CONDUCCION. CUATRO RUEDAS ANTIESTATICAS GIRATORIAS DE CALIDAD HOSPITALARIA DE 12.5 CM. DE DIAMETRO COMO MiNIMO. CON SISTEMA DE FRENADO EN AL MENOS DOS RUEDAS. SUPERFICIE PARA COLOCAR EL DESFIBRILADOR-MONITOR. CON CAPACIDAD DE GIRO. CON MECANISMO PARA FIJAR LA POSICION. CON DISPOSITIVO PARA SUJECION DEL DESFIBRILADOR. SUPERFICIE PARA LA PREPARACION DE SOLUCIONES. CON CUATRO CAJONES COMO MiNIMO: UN CAJON CON DIVISORES DE MATERIAL RESISTENTE Y DESMONTABLES PARA LA CLASIFICACION Y SEPARACION CUATRO DIVISIONES COMO MiNIMO. SISTEM | 411800
I090000112 | 839 | CARRO MONITOR CARRO ROJO CON EQUIPO COMPLETO PARA REANIMACION CON DESFIBRILADOR MONITOR-MARCAPASO. CARRO ROJO DE PLASTICO CON DESFIBRILADOR DE ONDA BIFASICA CON MARCAPASOS Y MONITOREO MULTIPARAMETRICO. CARRO DE EMERGENCIA (INCLUIR MARCA Y MODELO). DE MATERIAL PLASTICO O POLiMERO DE ALTO IMPACTO. DIMENSIONES: LONGITUD ENTRE 78 CM. Y 97 CM. ANCHO ENTRE 55 CM. Y 65 CM. ALTURA ENTRE 90 CM. Y 100 CM. CON MANUBRIO PARA SU CONDUCCION. CUATRO RUEDAS ANTIESTATICAS GIRATORIAS DE CALIDAD HOSPITALARIA DE 12.5 CM. DE DIAMETRO COMO MiNIMO. CON SISTEMA DE FRENADO EN AL MENOS DOS RUEDAS. SUPERFICIE PARA COLOCAR EL DESFIBRILADOR-MONITOR. CON CAPACIDAD DE GIRO. CON MECANISMO PARA FIJAR LA POSICION. CON DISPOSITIVO PARA SUJECION DEL DESFIBRILADOR. SUPERFICIE PARA LA PREPARACION DE SOLUCIONES. CON CUATRO CAJONES COMO MiNIMO: UN CAJON CON DIVISORES DE MATERIAL RESISTENTE Y DESMONTABLES PARA LA CLASIFICACION Y SEPARACION CUATRO DIVISIONES COMO MiNIMO. SISTEM | 411800
I090000112 | 840 | CARRO MONITOR CARRO ROJO CON EQUIPO COMPLETO PARA REANIMACION CON DESFIBRILADOR MONITOR-MARCAPASO. CARRO ROJO DE PLASTICO CON DESFIBRILADOR DE ONDA BIFASICA CON MARCAPASOS Y MONITOREO MULTIPARAMETRICO. CARRO DE EMERGENCIA (INCLUIR MARCA Y MODELO). DE MATERIAL PLASTICO O POLiMERO DE ALTO IMPACTO. DIMENSIONES: LONGITUD ENTRE 78 CM. Y 97 CM. ANCHO ENTRE 55 CM. Y 65 CM. ALTURA ENTRE 90 CM. Y 100 CM. CON MANUBRIO PARA SU CONDUCCION. CUATRO RUEDAS ANTIESTATICAS GIRATORIAS DE CALIDAD HOSPITALARIA DE 12.5 CM. DE DIAMETRO COMO MiNIMO. CON SISTEMA DE FRENADO EN AL MENOS DOS RUEDAS. SUPERFICIE PARA COLOCAR EL DESFIBRILADOR-MONITOR. CON CAPACIDAD DE GIRO. CON MECANISMO PARA FIJAR LA POSICION. CON DISPOSITIVO PARA SUJECION DEL DESFIBRILADOR. SUPERFICIE PARA LA PREPARACION DE SOLUCIONES. CON CUATRO CAJONES COMO MiNIMO: UN CAJON CON DIVISORES DE MATERIAL RESISTENTE Y DESMONTABLES PARA LA CLASIFICACION Y SEPARACION CUATRO DIVISIONES COMO MiNIMO. SISTEM | 411800
I090000112 | 841 | CARRO MONITOR CARRO ROJO CON EQUIPO COMPLETO PARA REANIMACION CON DESFIBRILADOR MONITOR-MARCAPASO. CARRO ROJO DE PLASTICO CON DESFIBRILADOR DE ONDA BIFASICA CON MARCAPASOS Y MONITOREO MULTIPARAMETRICO. CARRO DE EMERGENCIA (INCLUIR MARCA Y MODELO). DE MATERIAL PLASTICO O POLiMERO DE ALTO IMPACTO. DIMENSIONES: LONGITUD ENTRE 78 CM. Y 97 CM. ANCHO ENTRE 55 CM. Y 65 CM. ALTURA ENTRE 90 CM. Y 100 CM. CON MANUBRIO PARA SU CONDUCCION. CUATRO RUEDAS ANTIESTATICAS GIRATORIAS DE CALIDAD HOSPITALARIA DE 12.5 CM. DE DIAMETRO COMO MiNIMO. CON SISTEMA DE FRENADO EN AL MENOS DOS RUEDAS. SUPERFICIE PARA COLOCAR EL DESFIBRILADOR-MONITOR. CON CAPACIDAD DE GIRO. CON MECANISMO PARA FIJAR LA POSICION. CON DISPOSITIVO PARA SUJECION DEL DESFIBRILADOR. SUPERFICIE PARA LA PREPARACION DE SOLUCIONES. CON CUATRO CAJONES COMO MiNIMO: UN CAJON CON DIVISORES DE MATERIAL RESISTENTE Y DESMONTABLES PARA LA CLASIFICACION Y SEPARACION CUATRO DIVISIONES COMO MiNIMO. SISTEM | 411800
I090000112 | 842 | CARRO MONITOR CARRO ROJO CON EQUIPO COMPLETO PARA REANIMACION CON DESFIBRILADOR MONITOR-MARCAPASO. CARRO ROJO DE PLASTICO CON DESFIBRILADOR DE ONDA BIFASICA CON MARCAPASOS Y MONITOREO MULTIPARAMETRICO. CARRO DE EMERGENCIA (INCLUIR MARCA Y MODELO). DE MATERIAL PLASTICO O POLiMERO DE ALTO IMPACTO. DIMENSIONES: LONGITUD ENTRE 78 CM. Y 97 CM. ANCHO ENTRE 55 CM. Y 65 CM. ALTURA ENTRE 90 CM. Y 100 CM. CON MANUBRIO PARA SU CONDUCCION. CUATRO RUEDAS ANTIESTATICAS GIRATORIAS DE CALIDAD HOSPITALARIA DE 12.5 CM. DE DIAMETRO COMO MiNIMO. CON SISTEMA DE FRENADO EN AL MENOS DOS RUEDAS. SUPERFICIE PARA COLOCAR EL DESFIBRILADOR-MONITOR. CON CAPACIDAD DE GIRO. CON MECANISMO PARA FIJAR LA POSICION. CON DISPOSITIVO PARA SUJECION DEL DESFIBRILADOR. SUPERFICIE PARA LA PREPARACION DE SOLUCIONES. CON CUATRO CAJONES COMO MiNIMO: UN CAJON CON DIVISORES DE MATERIAL RESISTENTE Y DESMONTABLES PARA LA CLASIFICACION Y SEPARACION CUATRO DIVISIONES COMO MiNIMO. SISTEM | 411800
I090000112 | 843 | CARRO MONITOR CARRO ROJO CON EQUIPO COMPLETO PARA REANIMACION CON DESFIBRILADOR MONITOR-MARCAPASO. CARRO ROJO DE PLASTICO CON DESFIBRILADOR DE ONDA BIFASICA CON MARCAPASOS Y MONITOREO MULTIPARAMETRICO. CARRO DE EMERGENCIA (INCLUIR MARCA Y MODELO). DE MATERIAL PLASTICO O POLiMERO DE ALTO IMPACTO. DIMENSIONES: LONGITUD ENTRE 78 CM. Y 97 CM. ANCHO ENTRE 55 CM. Y 65 CM. ALTURA ENTRE 90 CM. Y 100 CM. CON MANUBRIO PARA SU CONDUCCION. CUATRO RUEDAS ANTIESTATICAS GIRATORIAS DE CALIDAD HOSPITALARIA DE 12.5 CM. DE DIAMETRO COMO MiNIMO. CON SISTEMA DE FRENADO EN AL MENOS DOS RUEDAS. SUPERFICIE PARA COLOCAR EL DESFIBRILADOR-MONITOR. CON CAPACIDAD DE GIRO. CON MECANISMO PARA FIJAR LA POSICION. CON DISPOSITIVO PARA SUJECION DEL DESFIBRILADOR. SUPERFICIE PARA LA PREPARACION DE SOLUCIONES. CON CUATRO CAJONES COMO MiNIMO: UN CAJON CON DIVISORES DE MATERIAL RESISTENTE Y DESMONTABLES PARA LA CLASIFICACION Y SEPARACION CUATRO DIVISIONES COMO MiNIMO. SISTEM | 411800
I090000112 | 844 | CARRO MONITOR CARRO ROJO CON EQUIPO COMPLETO PARA REANIMACION CON DESFIBRILADOR MONITOR-MARCAPASO. CARRO ROJO DE PLASTICO CON DESFIBRILADOR DE ONDA BIFASICA CON MARCAPASOS Y MONITOREO MULTIPARAMETRICO. CARRO DE EMERGENCIA (INCLUIR MARCA Y MODELO). DE MATERIAL PLASTICO O POLiMERO DE ALTO IMPACTO. DIMENSIONES: LONGITUD ENTRE 78 CM. Y 97 CM. ANCHO ENTRE 55 CM. Y 65 CM. ALTURA ENTRE 90 CM. Y 100 CM. CON MANUBRIO PARA SU CONDUCCION. CUATRO RUEDAS ANTIESTATICAS GIRATORIAS DE CALIDAD HOSPITALARIA DE 12.5 CM. DE DIAMETRO COMO MiNIMO. CON SISTEMA DE FRENADO EN AL MENOS DOS RUEDAS. SUPERFICIE PARA COLOCAR EL DESFIBRILADOR-MONITOR. CON CAPACIDAD DE GIRO. CON MECANISMO PARA FIJAR LA POSICION. CON DISPOSITIVO PARA SUJECION DEL DESFIBRILADOR. SUPERFICIE PARA LA PREPARACION DE SOLUCIONES. CON CUATRO CAJONES COMO MiNIMO: UN CAJON CON DIVISORES DE MATERIAL RESISTENTE Y DESMONTABLES PARA LA CLASIFICACION Y SEPARACION CUATRO DIVISIONES COMO MiNIMO. SISTEM | 406000
I090000112 | 845 | CARRO MONITOR CARRO ROJO CON EQUIPO COMPLETO PARA REANIMACION CON DESFIBRILADOR MONITOR-MARCAPASO. CARRO ROJO DE PLASTICO CON DESFIBRILADOR DE ONDA BIFASICA CON MARCAPASOS Y MONITOREO MULTIPARAMETRICO. CARRO DE EMERGENCIA (INCLUIR MARCA Y MODELO). DE MATERIAL PLASTICO O POLiMERO DE ALTO IMPACTO. DIMENSIONES: LONGITUD ENTRE 78 CM. Y 97 CM. ANCHO ENTRE 55 CM. Y 65 CM. ALTURA ENTRE 90 CM. Y 100 CM. CON MANUBRIO PARA SU CONDUCCION. CUATRO RUEDAS ANTIESTATICAS GIRATORIAS DE CALIDAD HOSPITALARIA DE 12.5 CM. DE DIAMETRO COMO MiNIMO. CON SISTEMA DE FRENADO EN AL MENOS DOS RUEDAS. SUPERFICIE PARA COLOCAR EL DESFIBRILADOR-MONITOR. CON CAPACIDAD DE GIRO. CON MECANISMO PARA FIJAR LA POSICION. CON DISPOSITIVO PARA SUJECION DEL DESFIBRILADOR. SUPERFICIE PARA LA PREPARACION DE SOLUCIONES. CON CUATRO CAJONES COMO MiNIMO: UN CAJON CON DIVISORES DE MATERIAL RESISTENTE Y DESMONTABLES PARA LA CLASIFICACION Y SEPARACION CUATRO DIVISIONES COMO MiNIMO. SISTEM | 406000
I090000112 | 846 | CARRO MONITOR CARRO ROJO CON EQUIPO COMPLETO PARA REANIMACION CON DESFIBRILADOR MONITOR-MARCAPASO. CARRO ROJO DE PLASTICO CON DESFIBRILADOR DE ONDA BIFASICA CON MARCAPASOS Y MONITOREO MULTIPARAMETRICO. CARRO DE EMERGENCIA (INCLUIR MARCA Y MODELO). DE MATERIAL PLASTICO O POLiMERO DE ALTO IMPACTO. DIMENSIONES: LONGITUD ENTRE 78 CM. Y 97 CM. ANCHO ENTRE 55 CM. Y 65 CM. ALTURA ENTRE 90 CM. Y 100 CM. CON MANUBRIO PARA SU CONDUCCION. CUATRO RUEDAS ANTIESTATICAS GIRATORIAS DE CALIDAD HOSPITALARIA DE 12.5 CM. DE DIAMETRO COMO MiNIMO. CON SISTEMA DE FRENADO EN AL MENOS DOS RUEDAS. SUPERFICIE PARA COLOCAR EL DESFIBRILADOR-MONITOR. CON CAPACIDAD DE GIRO. CON MECANISMO PARA FIJAR LA POSICION. CON DISPOSITIVO PARA SUJECION DEL DESFIBRILADOR. SUPERFICIE PARA LA PREPARACION DE SOLUCIONES. CON CUATRO CAJONES COMO MiNIMO: UN CAJON CON DIVISORES DE MATERIAL RESISTENTE Y DESMONTABLES PARA LA CLASIFICACION Y SEPARACION CUATRO DIVISIONES COMO MiNIMO. SISTEM | 394400
I090000112 | 847 | CARRO MONITOR MONITOR DE SIGNOS VITALES EQUIPO MODULAR QUE ACEPTA (POR EJEMPLO TRANSDUCTORES AMPLIFICADORES) UTILIZADO PARA DETECTAR MEDIR Y DESPLEGAR DE FORMA CONTINUA MuLTIPLES PARAMETROS FISIOLOGICOS ASOCIADOS A UN SOLO PACIENTE POR LO GENERAL UTILIZADO JUNTO A LA CAMA. MONITOR CONFIGURADO CON PANTALLA DE 12 PULGADAS COMO MiNIMO. CON CAPACIDAD PARA CONECTARSE A RED DE MONITOREO DE FORMA ALAMBRICA O INALAMBRICA. PANTALLA A COLOR TECNOLOGiA LCD TFT O TECNOLOGiA SUPERIOR CON TECNOLOGiA SENSIBLE AL TACTO. PROTECCION CONTRA DESCARGA DE DESFIBRILADOR. DETECCION DE MARCAPASOS. PANTALLA TOUCH SCREEN DESPLIEGUE DE CURVAS FISIOLOGICAS EN PANTALLA: AL MENOS 4 CURVAS SIMULTANEAS. ECG QUE PERMITA EL DESPLIEGUE SIMULTANEO DE AL MENOS 2 CURVA A ELEGIR DE ENTRE 3 DERIVACIONES. PLETISMOGRAFIA. RESPIRACION. DESPLIEGUE NUMERICO DE: FRECUENCIA CARDIACA. FRECUENCIA RESPIRATORIA. SATURACION DE OXiGENO. PRESION NO INVASIVA (SISTOLICA DIASTOLICA Y MEDIA). | 324800
I090000112 | 848 | CARRO MONITOR MONITOR DE SIGNOS VITALES EQUIPO MODULAR QUE ACEPTA (POR EJEMPLO TRANSDUCTORES AMPLIFICADORES) UTILIZADO PARA DETECTAR MEDIR Y DESPLEGAR DE FORMA CONTINUA MuLTIPLES PARAMETROS FISIOLOGICOS ASOCIADOS A UN SOLO PACIENTE POR LO GENERAL UTILIZADO JUNTO A LA CAMA. MONITOR CONFIGURADO CON PANTALLA DE 12 PULGADAS COMO MiNIMO. CON CAPACIDAD PARA CONECTARSE A RED DE MONITOREO DE FORMA ALAMBRICA O INALAMBRICA. PANTALLA A COLOR TECNOLOGiA LCD TFT O TECNOLOGiA SUPERIOR CON TECNOLOGiA SENSIBLE AL TACTO. PROTECCION CONTRA DESCARGA DE DESFIBRILADOR. DETECCION DE MARCAPASOS. PANTALLA TOUCH SCREEN DESPLIEGUE DE CURVAS FISIOLOGICAS EN PANTALLA: AL MENOS 4 CURVAS SIMULTANEAS. ECG QUE PERMITA EL DESPLIEGUE SIMULTANEO DE AL MENOS 2 CURVA A ELEGIR DE ENTRE 3 DERIVACIONES. PLETISMOGRAFIA. RESPIRACION. DESPLIEGUE NUMERICO DE: FRECUENCIA CARDIACA. FRECUENCIA RESPIRATORIA. SATURACION DE OXiGENO. PRESION NO INVASIVA (SISTOLICA DIASTOLICA Y MEDIA). | 324800
I090000112 | 849 | CARRO MONITOR MONITOR DE SIGNOS VITALES EQUIPO MODULAR QUE ACEPTA (POR EJEMPLO TRANSDUCTORES AMPLIFICADORES) UTILIZADO PARA DETECTAR MEDIR Y DESPLEGAR DE FORMA CONTINUA MuLTIPLES PARAMETROS FISIOLOGICOS ASOCIADOS A UN SOLO PACIENTE POR LO GENERAL UTILIZADO JUNTO A LA CAMA. MONITOR CONFIGURADO CON PANTALLA DE 12 PULGADAS COMO MiNIMO. CON CAPACIDAD PARA CONECTARSE A RED DE MONITOREO DE FORMA ALAMBRICA O INALAMBRICA. PANTALLA A COLOR TECNOLOGiA LCD TFT O TECNOLOGiA SUPERIOR CON TECNOLOGiA SENSIBLE AL TACTO. PROTECCION CONTRA DESCARGA DE DESFIBRILADOR. DETECCION DE MARCAPASOS. PANTALLA TOUCH SCREEN DESPLIEGUE DE CURVAS FISIOLOGICAS EN PANTALLA: AL MENOS 4 CURVAS SIMULTANEAS. ECG QUE PERMITA EL DESPLIEGUE SIMULTANEO DE AL MENOS 2 CURVA A ELEGIR DE ENTRE 3 DERIVACIONES. PLETISMOGRAFIA. RESPIRACION. DESPLIEGUE NUMERICO DE: FRECUENCIA CARDIACA. FRECUENCIA RESPIRATORIA. SATURACION DE OXiGENO. PRESION NO INVASIVA (SISTOLICA DIASTOLICA Y MEDIA). | 324800
I090000112 | 850 | CARRO MONITOR MONITOR DE SIGNOS VITALES EQUIPO MODULAR QUE ACEPTA (POR EJEMPLO TRANSDUCTORES AMPLIFICADORES) UTILIZADO PARA DETECTAR MEDIR Y DESPLEGAR DE FORMA CONTINUA MuLTIPLES PARAMETROS FISIOLOGICOS ASOCIADOS A UN SOLO PACIENTE POR LO GENERAL UTILIZADO JUNTO A LA CAMA. MONITOR CONFIGURADO CON PANTALLA DE 12 PULGADAS COMO MiNIMO. CON CAPACIDAD PARA CONECTARSE A RED DE MONITOREO DE FORMA ALAMBRICA O INALAMBRICA. PANTALLA A COLOR TECNOLOGiA LCD TFT O TECNOLOGiA SUPERIOR CON TECNOLOGiA SENSIBLE AL TACTO. PROTECCION CONTRA DESCARGA DE DESFIBRILADOR. DETECCION DE MARCAPASOS. PANTALLA TOUCH SCREEN DESPLIEGUE DE CURVAS FISIOLOGICAS EN PANTALLA: AL MENOS 4 CURVAS SIMULTANEAS. ECG QUE PERMITA EL DESPLIEGUE SIMULTANEO DE AL MENOS 2 CURVA A ELEGIR DE ENTRE 3 DERIVACIONES. PLETISMOGRAFIA. RESPIRACION. DESPLIEGUE NUMERICO DE: FRECUENCIA CARDIACA. FRECUENCIA RESPIRATORIA. SATURACION DE OXiGENO. PRESION NO INVASIVA (SISTOLICA DIASTOLICA Y MEDIA). | 324800
I090000112 | 851 | CARRO MONITOR MONITOR DE SIGNOS VITALES EQUIPO MODULAR QUE ACEPTA (POR EJEMPLO TRANSDUCTORES AMPLIFICADORES) UTILIZADO PARA DETECTAR MEDIR Y DESPLEGAR DE FORMA CONTINUA MuLTIPLES PARAMETROS FISIOLOGICOS ASOCIADOS A UN SOLO PACIENTE POR LO GENERAL UTILIZADO JUNTO A LA CAMA. MONITOR CONFIGURADO CON PANTALLA DE 12 PULGADAS COMO MiNIMO. CON CAPACIDAD PARA CONECTARSE A RED DE MONITOREO DE FORMA ALAMBRICA O INALAMBRICA. PANTALLA A COLOR TECNOLOGiA LCD TFT O TECNOLOGiA SUPERIOR CON TECNOLOGiA SENSIBLE AL TACTO. PROTECCION CONTRA DESCARGA DE DESFIBRILADOR. DETECCION DE MARCAPASOS. PANTALLA TOUCH SCREEN DESPLIEGUE DE CURVAS FISIOLOGICAS EN PANTALLA: AL MENOS 4 CURVAS SIMULTANEAS. ECG QUE PERMITA EL DESPLIEGUE SIMULTANEO DE AL MENOS 2 CURVA A ELEGIR DE ENTRE 3 DERIVACIONES. PLETISMOGRAFIA. RESPIRACION. DESPLIEGUE NUMERICO DE: FRECUENCIA CARDIACA. FRECUENCIA RESPIRATORIA. SATURACION DE OXiGENO. PRESION NO INVASIVA (SISTOLICA DIASTOLICA Y MEDIA). | 324800
I090000112 | 852 | CARRO MONITOR MONITOR DE SIGNOS VITALES EQUIPO MODULAR QUE ACEPTA (POR EJEMPLO TRANSDUCTORES AMPLIFICADORES) UTILIZADO PARA DETECTAR MEDIR Y DESPLEGAR DE FORMA CONTINUA MuLTIPLES PARAMETROS FISIOLOGICOS ASOCIADOS A UN SOLO PACIENTE POR LO GENERAL UTILIZADO JUNTO A LA CAMA. MONITOR CONFIGURADO CON PANTALLA DE 12 PULGADAS COMO MiNIMO. CON CAPACIDAD PARA CONECTARSE A RED DE MONITOREO DE FORMA ALAMBRICA O INALAMBRICA. PANTALLA A COLOR TECNOLOGiA LCD TFT O TECNOLOGiA SUPERIOR CON TECNOLOGiA SENSIBLE AL TACTO. PROTECCION CONTRA DESCARGA DE DESFIBRILADOR. DETECCION DE MARCAPASOS. PANTALLA TOUCH SCREEN DESPLIEGUE DE CURVAS FISIOLOGICAS EN PANTALLA: AL MENOS 4 CURVAS SIMULTANEAS. ECG QUE PERMITA EL DESPLIEGUE SIMULTANEO DE AL MENOS 2 CURVA A ELEGIR DE ENTRE 3 DERIVACIONES. PLETISMOGRAFIA. RESPIRACION. DESPLIEGUE NUMERICO DE: FRECUENCIA CARDIACA. FRECUENCIA RESPIRATORIA. SATURACION DE OXiGENO. PRESION NO INVASIVA (SISTOLICA DIASTOLICA Y MEDIA). | 324800
I090000112 | 853 | CARRO MONITOR MONITOR DE SIGNOS VITALES EQUIPO MODULAR QUE ACEPTA (POR EJEMPLO TRANSDUCTORES AMPLIFICADORES) UTILIZADO PARA DETECTAR MEDIR Y DESPLEGAR DE FORMA CONTINUA MuLTIPLES PARAMETROS FISIOLOGICOS ASOCIADOS A UN SOLO PACIENTE POR LO GENERAL UTILIZADO JUNTO A LA CAMA. MONITOR CONFIGURADO CON PANTALLA DE 12 PULGADAS COMO MiNIMO. CON CAPACIDAD PARA CONECTARSE A RED DE MONITOREO DE FORMA ALAMBRICA O INALAMBRICA. PANTALLA A COLOR TECNOLOGiA LCD TFT O TECNOLOGiA SUPERIOR CON TECNOLOGiA SENSIBLE AL TACTO. PROTECCION CONTRA DESCARGA DE DESFIBRILADOR. DETECCION DE MARCAPASOS. PANTALLA TOUCH SCREEN DESPLIEGUE DE CURVAS FISIOLOGICAS EN PANTALLA: AL MENOS 4 CURVAS SIMULTANEAS. ECG QUE PERMITA EL DESPLIEGUE SIMULTANEO DE AL MENOS 2 CURVA A ELEGIR DE ENTRE 3 DERIVACIONES. PLETISMOGRAFIA. RESPIRACION. DESPLIEGUE NUMERICO DE: FRECUENCIA CARDIACA. FRECUENCIA RESPIRATORIA. SATURACION DE OXiGENO. PRESION NO INVASIVA (SISTOLICA DIASTOLICA Y MEDIA). | 324800
I090000112 | 854 | CARRO MONITOR MONITOR DE SIGNOS VITALES EQUIPO MODULAR QUE ACEPTA (POR EJEMPLO TRANSDUCTORES AMPLIFICADORES) UTILIZADO PARA DETECTAR MEDIR Y DESPLEGAR DE FORMA CONTINUA MuLTIPLES PARAMETROS FISIOLOGICOS ASOCIADOS A UN SOLO PACIENTE POR LO GENERAL UTILIZADO JUNTO A LA CAMA. MONITOR CONFIGURADO CON PANTALLA DE 12 PULGADAS COMO MiNIMO. CON CAPACIDAD PARA CONECTARSE A RED DE MONITOREO DE FORMA ALAMBRICA O INALAMBRICA. PANTALLA A COLOR TECNOLOGiA LCD TFT O TECNOLOGiA SUPERIOR CON TECNOLOGiA SENSIBLE AL TACTO. PROTECCION CONTRA DESCARGA DE DESFIBRILADOR. DETECCION DE MARCAPASOS. PANTALLA TOUCH SCREEN DESPLIEGUE DE CURVAS FISIOLOGICAS EN PANTALLA: AL MENOS 4 CURVAS SIMULTANEAS. ECG QUE PERMITA EL DESPLIEGUE SIMULTANEO DE AL MENOS 2 CURVA A ELEGIR DE ENTRE 3 DERIVACIONES. PLETISMOGRAFIA. RESPIRACION. DESPLIEGUE NUMERICO DE: FRECUENCIA CARDIACA. FRECUENCIA RESPIRATORIA. SATURACION DE OXiGENO. PRESION NO INVASIVA (SISTOLICA DIASTOLICA Y MEDIA). | 324800
I090000112 | 855 | CARRO MONITOR MONITOR DE SIGNOS VITALES EQUIPO MODULAR QUE ACEPTA (POR EJEMPLO TRANSDUCTORES AMPLIFICADORES) UTILIZADO PARA DETECTAR MEDIR Y DESPLEGAR DE FORMA CONTINUA MuLTIPLES PARAMETROS FISIOLOGICOS ASOCIADOS A UN SOLO PACIENTE POR LO GENERAL UTILIZADO JUNTO A LA CAMA. MONITOR CONFIGURADO CON PANTALLA DE 12 PULGADAS COMO MiNIMO. CON CAPACIDAD PARA CONECTARSE A RED DE MONITOREO DE FORMA ALAMBRICA O INALAMBRICA. PANTALLA A COLOR TECNOLOGiA LCD TFT O TECNOLOGiA SUPERIOR CON TECNOLOGiA SENSIBLE AL TACTO. PROTECCION CONTRA DESCARGA DE DESFIBRILADOR. DETECCION DE MARCAPASOS. PANTALLA TOUCH SCREEN DESPLIEGUE DE CURVAS FISIOLOGICAS EN PANTALLA: AL MENOS 4 CURVAS SIMULTANEAS. ECG QUE PERMITA EL DESPLIEGUE SIMULTANEO DE AL MENOS 2 CURVA A ELEGIR DE ENTRE 3 DERIVACIONES. PLETISMOGRAFIA. RESPIRACION. DESPLIEGUE NUMERICO DE: FRECUENCIA CARDIACA. FRECUENCIA RESPIRATORIA. SATURACION DE OXiGENO. PRESION NO INVASIVA (SISTOLICA DIASTOLICA Y MEDIA). | 324800
I090000112 | 856 | CARRO MONITOR MONITOR DE SIGNOS VITALES EQUIPO MODULAR QUE ACEPTA (POR EJEMPLO TRANSDUCTORES AMPLIFICADORES) UTILIZADO PARA DETECTAR MEDIR Y DESPLEGAR DE FORMA CONTINUA MuLTIPLES PARAMETROS FISIOLOGICOS ASOCIADOS A UN SOLO PACIENTE POR LO GENERAL UTILIZADO JUNTO A LA CAMA. MONITOR CONFIGURADO CON PANTALLA DE 12 PULGADAS COMO MiNIMO. CON CAPACIDAD PARA CONECTARSE A RED DE MONITOREO DE FORMA ALAMBRICA O INALAMBRICA. PANTALLA A COLOR TECNOLOGiA LCD TFT O TECNOLOGiA SUPERIOR CON TECNOLOGiA SENSIBLE AL TACTO. PROTECCION CONTRA DESCARGA DE DESFIBRILADOR. DETECCION DE MARCAPASOS. PANTALLA TOUCH SCREEN DESPLIEGUE DE CURVAS FISIOLOGICAS EN PANTALLA: AL MENOS 4 CURVAS SIMULTANEAS. ECG QUE PERMITA EL DESPLIEGUE SIMULTANEO DE AL MENOS 2 CURVA A ELEGIR DE ENTRE 3 DERIVACIONES. PLETISMOGRAFIA. RESPIRACION. DESPLIEGUE NUMERICO DE: FRECUENCIA CARDIACA. FRECUENCIA RESPIRATORIA. SATURACION DE OXiGENO. PRESION NO INVASIVA (SISTOLICA DIASTOLICA Y MEDIA). | 324800
I090000112 | 857 | CARRO MONITOR MONITOR DE SIGNOS VITALES EQUIPO MODULAR QUE ACEPTA (POR EJEMPLO TRANSDUCTORES AMPLIFICADORES) UTILIZADO PARA DETECTAR MEDIR Y DESPLEGAR DE FORMA CONTINUA MuLTIPLES PARAMETROS FISIOLOGICOS ASOCIADOS A UN SOLO PACIENTE POR LO GENERAL UTILIZADO JUNTO A LA CAMA. MONITOR CONFIGURADO CON PANTALLA DE 12 PULGADAS COMO MiNIMO. CON CAPACIDAD PARA CONECTARSE A RED DE MONITOREO DE FORMA ALAMBRICA O INALAMBRICA. PANTALLA A COLOR TECNOLOGiA LCD TFT O TECNOLOGiA SUPERIOR CON TECNOLOGiA SENSIBLE AL TACTO. PROTECCION CONTRA DESCARGA DE DESFIBRILADOR. DETECCION DE MARCAPASOS. PANTALLA TOUCH SCREEN DESPLIEGUE DE CURVAS FISIOLOGICAS EN PANTALLA: AL MENOS 4 CURVAS SIMULTANEAS. ECG QUE PERMITA EL DESPLIEGUE SIMULTANEO DE AL MENOS 2 CURVA A ELEGIR DE ENTRE 3 DERIVACIONES. PLETISMOGRAFIA. RESPIRACION. DESPLIEGUE NUMERICO DE: FRECUENCIA CARDIACA. FRECUENCIA RESPIRATORIA. SATURACION DE OXiGENO. PRESION NO INVASIVA (SISTOLICA DIASTOLICA Y MEDIA). | 324800
I090000112 | 858 | CARRO MONITOR MONITOR DE SIGNOS VITALES EQUIPO MODULAR QUE ACEPTA (POR EJEMPLO TRANSDUCTORES AMPLIFICADORES) UTILIZADO PARA DETECTAR MEDIR Y DESPLEGAR DE FORMA CONTINUA MuLTIPLES PARAMETROS FISIOLOGICOS ASOCIADOS A UN SOLO PACIENTE POR LO GENERAL UTILIZADO JUNTO A LA CAMA. MONITOR CONFIGURADO CON PANTALLA DE 12 PULGADAS COMO MiNIMO. CON CAPACIDAD PARA CONECTARSE A RED DE MONITOREO DE FORMA ALAMBRICA O INALAMBRICA. PANTALLA A COLOR TECNOLOGiA LCD TFT O TECNOLOGiA SUPERIOR CON TECNOLOGiA SENSIBLE AL TACTO. PROTECCION CONTRA DESCARGA DE DESFIBRILADOR. DETECCION DE MARCAPASOS. PANTALLA TOUCH SCREEN DESPLIEGUE DE CURVAS FISIOLOGICAS EN PANTALLA: AL MENOS 4 CURVAS SIMULTANEAS. ECG QUE PERMITA EL DESPLIEGUE SIMULTANEO DE AL MENOS 2 CURVA A ELEGIR DE ENTRE 3 DERIVACIONES. PLETISMOGRAFIA. RESPIRACION. DESPLIEGUE NUMERICO DE: FRECUENCIA CARDIACA. FRECUENCIA RESPIRATORIA. SATURACION DE OXiGENO. PRESION NO INVASIVA (SISTOLICA DIASTOLICA Y MEDIA). | 324800
I090000112 | 859 | CARRO MONITOR MONITOR DE SIGNOS VITALES EQUIPO MODULAR QUE ACEPTA (POR EJEMPLO TRANSDUCTORES AMPLIFICADORES) UTILIZADO PARA DETECTAR MEDIR Y DESPLEGAR DE FORMA CONTINUA MuLTIPLES PARAMETROS FISIOLOGICOS ASOCIADOS A UN SOLO PACIENTE POR LO GENERAL UTILIZADO JUNTO A LA CAMA. MONITOR CONFIGURADO CON PANTALLA DE 12 PULGADAS COMO MiNIMO. CON CAPACIDAD PARA CONECTARSE A RED DE MONITOREO DE FORMA ALAMBRICA O INALAMBRICA. PANTALLA A COLOR TECNOLOGiA LCD TFT O TECNOLOGiA SUPERIOR CON TECNOLOGiA SENSIBLE AL TACTO. PROTECCION CONTRA DESCARGA DE DESFIBRILADOR. DETECCION DE MARCAPASOS. PANTALLA TOUCH SCREEN DESPLIEGUE DE CURVAS FISIOLOGICAS EN PANTALLA: AL MENOS 4 CURVAS SIMULTANEAS. ECG QUE PERMITA EL DESPLIEGUE SIMULTANEO DE AL MENOS 2 CURVA A ELEGIR DE ENTRE 3 DERIVACIONES. PLETISMOGRAFIA. RESPIRACION. DESPLIEGUE NUMERICO DE: FRECUENCIA CARDIACA. FRECUENCIA RESPIRATORIA. SATURACION DE OXiGENO. PRESION NO INVASIVA (SISTOLICA DIASTOLICA Y MEDIA). | 324800
I090000112 | 860 | CARRO MONITOR MONITOR DE SIGNOS VITALES EQUIPO MODULAR QUE ACEPTA (POR EJEMPLO TRANSDUCTORES AMPLIFICADORES) UTILIZADO PARA DETECTAR MEDIR Y DESPLEGAR DE FORMA CONTINUA MuLTIPLES PARAMETROS FISIOLOGICOS ASOCIADOS A UN SOLO PACIENTE POR LO GENERAL UTILIZADO JUNTO A LA CAMA. MONITOR CONFIGURADO CON PANTALLA DE 12 PULGADAS COMO MiNIMO. CON CAPACIDAD PARA CONECTARSE A RED DE MONITOREO DE FORMA ALAMBRICA O INALAMBRICA. PANTALLA A COLOR TECNOLOGiA LCD TFT O TECNOLOGiA SUPERIOR CON TECNOLOGiA SENSIBLE AL TACTO. PROTECCION CONTRA DESCARGA DE DESFIBRILADOR. DETECCION DE MARCAPASOS. PANTALLA TOUCH SCREEN DESPLIEGUE DE CURVAS FISIOLOGICAS EN PANTALLA: AL MENOS 4 CURVAS SIMULTANEAS. ECG QUE PERMITA EL DESPLIEGUE SIMULTANEO DE AL MENOS 2 CURVA A ELEGIR DE ENTRE 3 DERIVACIONES. PLETISMOGRAFIA. RESPIRACION. DESPLIEGUE NUMERICO DE: FRECUENCIA CARDIACA. FRECUENCIA RESPIRATORIA. SATURACION DE OXiGENO. PRESION NO INVASIVA (SISTOLICA DIASTOLICA Y MEDIA). | 324800
I090000112 | 861 | CARRO MONITOR MONITOR DE SIGNOS VITALES EQUIPO MODULAR QUE ACEPTA (POR EJEMPLO TRANSDUCTORES AMPLIFICADORES) UTILIZADO PARA DETECTAR MEDIR Y DESPLEGAR DE FORMA CONTINUA MuLTIPLES PARAMETROS FISIOLOGICOS ASOCIADOS A UN SOLO PACIENTE POR LO GENERAL UTILIZADO JUNTO A LA CAMA. MONITOR CONFIGURADO CON PANTALLA DE 12 PULGADAS COMO MiNIMO. CON CAPACIDAD PARA CONECTARSE A RED DE MONITOREO DE FORMA ALAMBRICA O INALAMBRICA. PANTALLA A COLOR TECNOLOGiA LCD TFT O TECNOLOGiA SUPERIOR CON TECNOLOGiA SENSIBLE AL TACTO. PROTECCION CONTRA DESCARGA DE DESFIBRILADOR. DETECCION DE MARCAPASOS. PANTALLA TOUCH SCREEN DESPLIEGUE DE CURVAS FISIOLOGICAS EN PANTALLA: AL MENOS 4 CURVAS SIMULTANEAS. ECG QUE PERMITA EL DESPLIEGUE SIMULTANEO DE AL MENOS 2 CURVA A ELEGIR DE ENTRE 3 DERIVACIONES. PLETISMOGRAFIA. RESPIRACION. DESPLIEGUE NUMERICO DE: FRECUENCIA CARDIACA. FRECUENCIA RESPIRATORIA. SATURACION DE OXiGENO. PRESION NO INVASIVA (SISTOLICA DIASTOLICA Y MEDIA). | 324800
I090000112 | 862 | CARRO MONITOR MONITOR DE SIGNOS VITALES EQUIPO MODULAR QUE ACEPTA (POR EJEMPLO TRANSDUCTORES AMPLIFICADORES) UTILIZADO PARA DETECTAR MEDIR Y DESPLEGAR DE FORMA CONTINUA MuLTIPLES PARAMETROS FISIOLOGICOS ASOCIADOS A UN SOLO PACIENTE POR LO GENERAL UTILIZADO JUNTO A LA CAMA. MONITOR CONFIGURADO CON PANTALLA DE 12 PULGADAS COMO MiNIMO. CON CAPACIDAD PARA CONECTARSE A RED DE MONITOREO DE FORMA ALAMBRICA O INALAMBRICA. PANTALLA A COLOR TECNOLOGiA LCD TFT O TECNOLOGiA SUPERIOR CON TECNOLOGiA SENSIBLE AL TACTO. PROTECCION CONTRA DESCARGA DE DESFIBRILADOR. DETECCION DE MARCAPASOS. PANTALLA TOUCH SCREEN DESPLIEGUE DE CURVAS FISIOLOGICAS EN PANTALLA: AL MENOS 4 CURVAS SIMULTANEAS. ECG QUE PERMITA EL DESPLIEGUE SIMULTANEO DE AL MENOS 2 CURVA A ELEGIR DE ENTRE 3 DERIVACIONES. PLETISMOGRAFIA. RESPIRACION. DESPLIEGUE NUMERICO DE: FRECUENCIA CARDIACA. FRECUENCIA RESPIRATORIA. SATURACION DE OXiGENO. PRESION NO INVASIVA (SISTOLICA DIASTOLICA Y MEDIA). | 324800
I090000112 | 863 | CARRO MONITOR MONITOR DE SIGNOS VITALES EQUIPO MODULAR QUE ACEPTA (POR EJEMPLO TRANSDUCTORES AMPLIFICADORES) UTILIZADO PARA DETECTAR MEDIR Y DESPLEGAR DE FORMA CONTINUA MuLTIPLES PARAMETROS FISIOLOGICOS ASOCIADOS A UN SOLO PACIENTE POR LO GENERAL UTILIZADO JUNTO A LA CAMA. MONITOR CONFIGURADO CON PANTALLA DE 12 PULGADAS COMO MiNIMO. CON CAPACIDAD PARA CONECTARSE A RED DE MONITOREO DE FORMA ALAMBRICA O INALAMBRICA. PANTALLA A COLOR TECNOLOGiA LCD TFT O TECNOLOGiA SUPERIOR CON TECNOLOGiA SENSIBLE AL TACTO. PROTECCION CONTRA DESCARGA DE DESFIBRILADOR. DETECCION DE MARCAPASOS. PANTALLA TOUCH SCREEN DESPLIEGUE DE CURVAS FISIOLOGICAS EN PANTALLA: AL MENOS 4 CURVAS SIMULTANEAS. ECG QUE PERMITA EL DESPLIEGUE SIMULTANEO DE AL MENOS 2 CURVA A ELEGIR DE ENTRE 3 DERIVACIONES. PLETISMOGRAFIA. RESPIRACION. DESPLIEGUE NUMERICO DE: FRECUENCIA CARDIACA. FRECUENCIA RESPIRATORIA. SATURACION DE OXiGENO. PRESION NO INVASIVA (SISTOLICA DIASTOLICA Y MEDIA). | 324800
I090000112 | 864 | CARRO MONITOR MONITOR DE SIGNOS VITALES EQUIPO MODULAR QUE ACEPTA (POR EJEMPLO TRANSDUCTORES AMPLIFICADORES) UTILIZADO PARA DETECTAR MEDIR Y DESPLEGAR DE FORMA CONTINUA MuLTIPLES PARAMETROS FISIOLOGICOS ASOCIADOS A UN SOLO PACIENTE POR LO GENERAL UTILIZADO JUNTO A LA CAMA. MONITOR CONFIGURADO CON PANTALLA DE 12 PULGADAS COMO MiNIMO. CON CAPACIDAD PARA CONECTARSE A RED DE MONITOREO DE FORMA ALAMBRICA O INALAMBRICA. PANTALLA A COLOR TECNOLOGiA LCD TFT O TECNOLOGiA SUPERIOR CON TECNOLOGiA SENSIBLE AL TACTO. PROTECCION CONTRA DESCARGA DE DESFIBRILADOR. DETECCION DE MARCAPASOS. PANTALLA TOUCH SCREEN DESPLIEGUE DE CURVAS FISIOLOGICAS EN PANTALLA: AL MENOS 4 CURVAS SIMULTANEAS. ECG QUE PERMITA EL DESPLIEGUE SIMULTANEO DE AL MENOS 2 CURVA A ELEGIR DE ENTRE 3 DERIVACIONES. PLETISMOGRAFIA. RESPIRACION. DESPLIEGUE NUMERICO DE: FRECUENCIA CARDIACA. FRECUENCIA RESPIRATORIA. SATURACION DE OXiGENO. PRESION NO INVASIVA (SISTOLICA DIASTOLICA Y MEDIA). | 324800
I090000112 | 865 | CARRO MONITOR MONITOR DE SIGNOS VITALES EQUIPO MODULAR QUE ACEPTA (POR EJEMPLO TRANSDUCTORES AMPLIFICADORES) UTILIZADO PARA DETECTAR MEDIR Y DESPLEGAR DE FORMA CONTINUA MuLTIPLES PARAMETROS FISIOLOGICOS ASOCIADOS A UN SOLO PACIENTE POR LO GENERAL UTILIZADO JUNTO A LA CAMA. MONITOR CONFIGURADO CON PANTALLA DE 12 PULGADAS COMO MiNIMO. CON CAPACIDAD PARA CONECTARSE A RED DE MONITOREO DE FORMA ALAMBRICA O INALAMBRICA. PANTALLA A COLOR TECNOLOGiA LCD TFT O TECNOLOGiA SUPERIOR CON TECNOLOGiA SENSIBLE AL TACTO. PROTECCION CONTRA DESCARGA DE DESFIBRILADOR. DETECCION DE MARCAPASOS. PANTALLA TOUCH SCREEN DESPLIEGUE DE CURVAS FISIOLOGICAS EN PANTALLA: AL MENOS 4 CURVAS SIMULTANEAS. ECG QUE PERMITA EL DESPLIEGUE SIMULTANEO DE AL MENOS 2 CURVA A ELEGIR DE ENTRE 3 DERIVACIONES. PLETISMOGRAFIA. RESPIRACION. DESPLIEGUE NUMERICO DE: FRECUENCIA CARDIACA. FRECUENCIA RESPIRATORIA. SATURACION DE OXiGENO. PRESION NO INVASIVA (SISTOLICA DIASTOLICA Y MEDIA). | 324800
I090000112 | 866 | CARRO MONITOR MONITOR DE SIGNOS VITALES EQUIPO MODULAR QUE ACEPTA (POR EJEMPLO TRANSDUCTORES AMPLIFICADORES) UTILIZADO PARA DETECTAR MEDIR Y DESPLEGAR DE FORMA CONTINUA MuLTIPLES PARAMETROS FISIOLOGICOS ASOCIADOS A UN SOLO PACIENTE POR LO GENERAL UTILIZADO JUNTO A LA CAMA. MONITOR CONFIGURADO CON PANTALLA DE 12 PULGADAS COMO MiNIMO. CON CAPACIDAD PARA CONECTARSE A RED DE MONITOREO DE FORMA ALAMBRICA O INALAMBRICA. PANTALLA A COLOR TECNOLOGiA LCD TFT O TECNOLOGiA SUPERIOR CON TECNOLOGiA SENSIBLE AL TACTO. PROTECCION CONTRA DESCARGA DE DESFIBRILADOR. DETECCION DE MARCAPASOS. PANTALLA TOUCH SCREEN DESPLIEGUE DE CURVAS FISIOLOGICAS EN PANTALLA: AL MENOS 4 CURVAS SIMULTANEAS. ECG QUE PERMITA EL DESPLIEGUE SIMULTANEO DE AL MENOS 2 CURVA A ELEGIR DE ENTRE 3 DERIVACIONES. PLETISMOGRAFIA. RESPIRACION. DESPLIEGUE NUMERICO DE: FRECUENCIA CARDIACA. FRECUENCIA RESPIRATORIA. SATURACION DE OXiGENO. PRESION NO INVASIVA (SISTOLICA DIASTOLICA Y MEDIA). | 324800
I090000112 | 867 | CARRO MONITOR MONITOR DE SIGNOS VITALES EQUIPO MODULAR QUE ACEPTA (POR EJEMPLO TRANSDUCTORES AMPLIFICADORES) UTILIZADO PARA DETECTAR MEDIR Y DESPLEGAR DE FORMA CONTINUA MuLTIPLES PARAMETROS FISIOLOGICOS ASOCIADOS A UN SOLO PACIENTE POR LO GENERAL UTILIZADO JUNTO A LA CAMA. MONITOR CONFIGURADO CON PANTALLA DE 12 PULGADAS COMO MiNIMO. CON CAPACIDAD PARA CONECTARSE A RED DE MONITOREO DE FORMA ALAMBRICA O INALAMBRICA. PANTALLA A COLOR TECNOLOGiA LCD TFT O TECNOLOGiA SUPERIOR CON TECNOLOGiA SENSIBLE AL TACTO. PROTECCION CONTRA DESCARGA DE DESFIBRILADOR. DETECCION DE MARCAPASOS. PANTALLA TOUCH SCREEN DESPLIEGUE DE CURVAS FISIOLOGICAS EN PANTALLA: AL MENOS 4 CURVAS SIMULTANEAS. ECG QUE PERMITA EL DESPLIEGUE SIMULTANEO DE AL MENOS 2 CURVA A ELEGIR DE ENTRE 3 DERIVACIONES. PLETISMOGRAFIA. RESPIRACION. DESPLIEGUE NUMERICO DE: FRECUENCIA CARDIACA. FRECUENCIA RESPIRATORIA. SATURACION DE OXiGENO. PRESION NO INVASIVA (SISTOLICA DIASTOLICA Y MEDIA). | 324800
I090000112 | 868 | CARRO MONITOR MONITOR DE SIGNOS VITALES EQUIPO MODULAR QUE ACEPTA (POR EJEMPLO TRANSDUCTORES AMPLIFICADORES) UTILIZADO PARA DETECTAR MEDIR Y DESPLEGAR DE FORMA CONTINUA MuLTIPLES PARAMETROS FISIOLOGICOS ASOCIADOS A UN SOLO PACIENTE POR LO GENERAL UTILIZADO JUNTO A LA CAMA. MONITOR CONFIGURADO CON PANTALLA DE 12 PULGADAS COMO MiNIMO. CON CAPACIDAD PARA CONECTARSE A RED DE MONITOREO DE FORMA ALAMBRICA O INALAMBRICA. PANTALLA A COLOR TECNOLOGiA LCD TFT O TECNOLOGiA SUPERIOR CON TECNOLOGiA SENSIBLE AL TACTO. PROTECCION CONTRA DESCARGA DE DESFIBRILADOR. DETECCION DE MARCAPASOS. PANTALLA TOUCH SCREEN DESPLIEGUE DE CURVAS FISIOLOGICAS EN PANTALLA: AL MENOS 4 CURVAS SIMULTANEAS. ECG QUE PERMITA EL DESPLIEGUE SIMULTANEO DE AL MENOS 2 CURVA A ELEGIR DE ENTRE 3 DERIVACIONES. PLETISMOGRAFIA. RESPIRACION. DESPLIEGUE NUMERICO DE: FRECUENCIA CARDIACA. FRECUENCIA RESPIRATORIA. SATURACION DE OXiGENO. PRESION NO INVASIVA (SISTOLICA DIASTOLICA Y MEDIA). | 324800
I090000112 | 869 | CARRO MONITOR MONITOR DE SIGNOS VITALES EQUIPO MODULAR QUE ACEPTA (POR EJEMPLO TRANSDUCTORES AMPLIFICADORES) UTILIZADO PARA DETECTAR MEDIR Y DESPLEGAR DE FORMA CONTINUA MuLTIPLES PARAMETROS FISIOLOGICOS ASOCIADOS A UN SOLO PACIENTE POR LO GENERAL UTILIZADO JUNTO A LA CAMA. MONITOR CONFIGURADO CON PANTALLA DE 12 PULGADAS COMO MiNIMO. CON CAPACIDAD PARA CONECTARSE A RED DE MONITOREO DE FORMA ALAMBRICA O INALAMBRICA. PANTALLA A COLOR TECNOLOGiA LCD TFT O TECNOLOGiA SUPERIOR CON TECNOLOGiA SENSIBLE AL TACTO. PROTECCION CONTRA DESCARGA DE DESFIBRILADOR. DETECCION DE MARCAPASOS. PANTALLA TOUCH SCREEN DESPLIEGUE DE CURVAS FISIOLOGICAS EN PANTALLA: AL MENOS 4 CURVAS SIMULTANEAS. ECG QUE PERMITA EL DESPLIEGUE SIMULTANEO DE AL MENOS 2 CURVA A ELEGIR DE ENTRE 3 DERIVACIONES. PLETISMOGRAFIA. RESPIRACION. DESPLIEGUE NUMERICO DE: FRECUENCIA CARDIACA. FRECUENCIA RESPIRATORIA. SATURACION DE OXiGENO. PRESION NO INVASIVA (SISTOLICA DIASTOLICA Y MEDIA). | 324800
I090000112 | 870 | CARRO MONITOR MONITOR DE SIGNOS VITALES EQUIPO MODULAR QUE ACEPTA (POR EJEMPLO TRANSDUCTORES AMPLIFICADORES) UTILIZADO PARA DETECTAR MEDIR Y DESPLEGAR DE FORMA CONTINUA MuLTIPLES PARAMETROS FISIOLOGICOS ASOCIADOS A UN SOLO PACIENTE POR LO GENERAL UTILIZADO JUNTO A LA CAMA. MONITOR CONFIGURADO CON PANTALLA DE 12 PULGADAS COMO MiNIMO. CON CAPACIDAD PARA CONECTARSE A RED DE MONITOREO DE FORMA ALAMBRICA O INALAMBRICA. PANTALLA A COLOR TECNOLOGiA LCD TFT O TECNOLOGiA SUPERIOR CON TECNOLOGiA SENSIBLE AL TACTO. PROTECCION CONTRA DESCARGA DE DESFIBRILADOR. DETECCION DE MARCAPASOS. PANTALLA TOUCH SCREEN DESPLIEGUE DE CURVAS FISIOLOGICAS EN PANTALLA: AL MENOS 4 CURVAS SIMULTANEAS. ECG QUE PERMITA EL DESPLIEGUE SIMULTANEO DE AL MENOS 2 CURVA A ELEGIR DE ENTRE 3 DERIVACIONES. PLETISMOGRAFIA. RESPIRACION. DESPLIEGUE NUMERICO DE: FRECUENCIA CARDIACA. FRECUENCIA RESPIRATORIA. SATURACION DE OXiGENO. PRESION NO INVASIVA (SISTOLICA DIASTOLICA Y MEDIA). | 324800
I090000112 | 871 | CARRO MONITOR MONITOR DE SIGNOS VITALES EQUIPO MODULAR QUE ACEPTA (POR EJEMPLO TRANSDUCTORES AMPLIFICADORES) UTILIZADO PARA DETECTAR MEDIR Y DESPLEGAR DE FORMA CONTINUA MuLTIPLES PARAMETROS FISIOLOGICOS ASOCIADOS A UN SOLO PACIENTE POR LO GENERAL UTILIZADO JUNTO A LA CAMA. MONITOR CONFIGURADO CON PANTALLA DE 12 PULGADAS COMO MiNIMO. CON CAPACIDAD PARA CONECTARSE A RED DE MONITOREO DE FORMA ALAMBRICA O INALAMBRICA. PANTALLA A COLOR TECNOLOGiA LCD TFT O TECNOLOGiA SUPERIOR CON TECNOLOGiA SENSIBLE AL TACTO. PROTECCION CONTRA DESCARGA DE DESFIBRILADOR. DETECCION DE MARCAPASOS. PANTALLA TOUCH SCREEN DESPLIEGUE DE CURVAS FISIOLOGICAS EN PANTALLA: AL MENOS 4 CURVAS SIMULTANEAS. ECG QUE PERMITA EL DESPLIEGUE SIMULTANEO DE AL MENOS 2 CURVA A ELEGIR DE ENTRE 3 DERIVACIONES. PLETISMOGRAFIA. RESPIRACION. DESPLIEGUE NUMERICO DE: FRECUENCIA CARDIACA. FRECUENCIA RESPIRATORIA. SATURACION DE OXiGENO. PRESION NO INVASIVA (SISTOLICA DIASTOLICA Y MEDIA). | 324800
I090000112 | 872 | CARRO MONITOR MONITOR DE SIGNOS VITALES EQUIPO MODULAR QUE ACEPTA (POR EJEMPLO TRANSDUCTORES AMPLIFICADORES) UTILIZADO PARA DETECTAR MEDIR Y DESPLEGAR DE FORMA CONTINUA MuLTIPLES PARAMETROS FISIOLOGICOS ASOCIADOS A UN SOLO PACIENTE POR LO GENERAL UTILIZADO JUNTO A LA CAMA. MONITOR CONFIGURADO CON PANTALLA DE 12 PULGADAS COMO MiNIMO. CON CAPACIDAD PARA CONECTARSE A RED DE MONITOREO DE FORMA ALAMBRICA O INALAMBRICA. PANTALLA A COLOR TECNOLOGiA LCD TFT O TECNOLOGiA SUPERIOR CON TECNOLOGiA SENSIBLE AL TACTO. PROTECCION CONTRA DESCARGA DE DESFIBRILADOR. DETECCION DE MARCAPASOS. PANTALLA TOUCH SCREEN DESPLIEGUE DE CURVAS FISIOLOGICAS EN PANTALLA: AL MENOS 4 CURVAS SIMULTANEAS. ECG QUE PERMITA EL DESPLIEGUE SIMULTANEO DE AL MENOS 2 CURVA A ELEGIR DE ENTRE 3 DERIVACIONES. PLETISMOGRAFIA. RESPIRACION. DESPLIEGUE NUMERICO DE: FRECUENCIA CARDIACA. FRECUENCIA RESPIRATORIA. SATURACION DE OXiGENO. PRESION NO INVASIVA (SISTOLICA DIASTOLICA Y MEDIA). | 324800
I090000112 | 873 | CARRO MONITOR MONITOR DE SIGNOS VITALES EQUIPO MODULAR QUE ACEPTA (POR EJEMPLO TRANSDUCTORES AMPLIFICADORES) UTILIZADO PARA DETECTAR MEDIR Y DESPLEGAR DE FORMA CONTINUA MuLTIPLES PARAMETROS FISIOLOGICOS ASOCIADOS A UN SOLO PACIENTE POR LO GENERAL UTILIZADO JUNTO A LA CAMA. MONITOR CONFIGURADO CON PANTALLA DE 12 PULGADAS COMO MiNIMO. CON CAPACIDAD PARA CONECTARSE A RED DE MONITOREO DE FORMA ALAMBRICA O INALAMBRICA. PANTALLA A COLOR TECNOLOGiA LCD TFT O TECNOLOGiA SUPERIOR CON TECNOLOGiA SENSIBLE AL TACTO. PROTECCION CONTRA DESCARGA DE DESFIBRILADOR. DETECCION DE MARCAPASOS. PANTALLA TOUCH SCREEN DESPLIEGUE DE CURVAS FISIOLOGICAS EN PANTALLA: AL MENOS 4 CURVAS SIMULTANEAS. ECG QUE PERMITA EL DESPLIEGUE SIMULTANEO DE AL MENOS 2 CURVA A ELEGIR DE ENTRE 3 DERIVACIONES. PLETISMOGRAFIA. RESPIRACION. DESPLIEGUE NUMERICO DE: FRECUENCIA CARDIACA. FRECUENCIA RESPIRATORIA. SATURACION DE OXiGENO. PRESION NO INVASIVA (SISTOLICA DIASTOLICA Y MEDIA). | 324800
I090000112 | 874 | CARRO MONITOR MONITOR DE SIGNOS VITALES EQUIPO MODULAR QUE ACEPTA (POR EJEMPLO TRANSDUCTORES AMPLIFICADORES) UTILIZADO PARA DETECTAR MEDIR Y DESPLEGAR DE FORMA CONTINUA MuLTIPLES PARAMETROS FISIOLOGICOS ASOCIADOS A UN SOLO PACIENTE POR LO GENERAL UTILIZADO JUNTO A LA CAMA. MONITOR CONFIGURADO CON PANTALLA DE 12 PULGADAS COMO MiNIMO. CON CAPACIDAD PARA CONECTARSE A RED DE MONITOREO DE FORMA ALAMBRICA O INALAMBRICA. PANTALLA A COLOR TECNOLOGiA LCD TFT O TECNOLOGiA SUPERIOR CON TECNOLOGiA SENSIBLE AL TACTO. PROTECCION CONTRA DESCARGA DE DESFIBRILADOR. DETECCION DE MARCAPASOS. PANTALLA TOUCH SCREEN DESPLIEGUE DE CURVAS FISIOLOGICAS EN PANTALLA: AL MENOS 4 CURVAS SIMULTANEAS. ECG QUE PERMITA EL DESPLIEGUE SIMULTANEO DE AL MENOS 2 CURVA A ELEGIR DE ENTRE 3 DERIVACIONES. PLETISMOGRAFIA. RESPIRACION. DESPLIEGUE NUMERICO DE: FRECUENCIA CARDIACA. FRECUENCIA RESPIRATORIA. SATURACION DE OXiGENO. PRESION NO INVASIVA (SISTOLICA DIASTOLICA Y MEDIA). | 324800
I090000112 | 875 | CARRO MONITOR MONITOR DE SIGNOS VITALES EQUIPO MODULAR QUE ACEPTA (POR EJEMPLO TRANSDUCTORES AMPLIFICADORES) UTILIZADO PARA DETECTAR MEDIR Y DESPLEGAR DE FORMA CONTINUA MuLTIPLES PARAMETROS FISIOLOGICOS ASOCIADOS A UN SOLO PACIENTE POR LO GENERAL UTILIZADO JUNTO A LA CAMA. MONITOR CONFIGURADO CON PANTALLA DE 12 PULGADAS COMO MiNIMO. CON CAPACIDAD PARA CONECTARSE A RED DE MONITOREO DE FORMA ALAMBRICA O INALAMBRICA. PANTALLA A COLOR TECNOLOGiA LCD TFT O TECNOLOGiA SUPERIOR CON TECNOLOGiA SENSIBLE AL TACTO. PROTECCION CONTRA DESCARGA DE DESFIBRILADOR. DETECCION DE MARCAPASOS. PANTALLA TOUCH SCREEN DESPLIEGUE DE CURVAS FISIOLOGICAS EN PANTALLA: AL MENOS 4 CURVAS SIMULTANEAS. ECG QUE PERMITA EL DESPLIEGUE SIMULTANEO DE AL MENOS 2 CURVA A ELEGIR DE ENTRE 3 DERIVACIONES. PLETISMOGRAFIA. RESPIRACION. DESPLIEGUE NUMERICO DE: FRECUENCIA CARDIACA. FRECUENCIA RESPIRATORIA. SATURACION DE OXiGENO. PRESION NO INVASIVA (SISTOLICA DIASTOLICA Y MEDIA). | 324800
I090000112 | 876 | CARRO MONITOR MONITOR DE SIGNOS VITALES EQUIPO MODULAR QUE ACEPTA (POR EJEMPLO TRANSDUCTORES AMPLIFICADORES) UTILIZADO PARA DETECTAR MEDIR Y DESPLEGAR DE FORMA CONTINUA MuLTIPLES PARAMETROS FISIOLOGICOS ASOCIADOS A UN SOLO PACIENTE POR LO GENERAL UTILIZADO JUNTO A LA CAMA. MONITOR CONFIGURADO CON PANTALLA DE 12 PULGADAS COMO MiNIMO. CON CAPACIDAD PARA CONECTARSE A RED DE MONITOREO DE FORMA ALAMBRICA O INALAMBRICA. PANTALLA A COLOR TECNOLOGiA LCD TFT O TECNOLOGiA SUPERIOR CON TECNOLOGiA SENSIBLE AL TACTO. PROTECCION CONTRA DESCARGA DE DESFIBRILADOR. DETECCION DE MARCAPASOS. PANTALLA TOUCH SCREEN DESPLIEGUE DE CURVAS FISIOLOGICAS EN PANTALLA: AL MENOS 4 CURVAS SIMULTANEAS. ECG QUE PERMITA EL DESPLIEGUE SIMULTANEO DE AL MENOS 2 CURVA A ELEGIR DE ENTRE 3 DERIVACIONES. PLETISMOGRAFIA. RESPIRACION. DESPLIEGUE NUMERICO DE: FRECUENCIA CARDIACA. FRECUENCIA RESPIRATORIA. SATURACION DE OXiGENO. PRESION NO INVASIVA (SISTOLICA DIASTOLICA Y MEDIA). | 324800
I090000112 | 877 | CARRO MONITOR MONITOR DE SIGNOS VITALES EQUIPO MODULAR QUE ACEPTA (POR EJEMPLO TRANSDUCTORES AMPLIFICADORES) UTILIZADO PARA DETECTAR MEDIR Y DESPLEGAR DE FORMA CONTINUA MuLTIPLES PARAMETROS FISIOLOGICOS ASOCIADOS A UN SOLO PACIENTE POR LO GENERAL UTILIZADO JUNTO A LA CAMA. MONITOR CONFIGURADO CON PANTALLA DE 12 PULGADAS COMO MiNIMO. CON CAPACIDAD PARA CONECTARSE A RED DE MONITOREO DE FORMA ALAMBRICA O INALAMBRICA. PANTALLA A COLOR TECNOLOGiA LCD TFT O TECNOLOGiA SUPERIOR CON TECNOLOGiA SENSIBLE AL TACTO. PROTECCION CONTRA DESCARGA DE DESFIBRILADOR. DETECCION DE MARCAPASOS. PANTALLA TOUCH SCREEN DESPLIEGUE DE CURVAS FISIOLOGICAS EN PANTALLA: AL MENOS 4 CURVAS SIMULTANEAS. ECG QUE PERMITA EL DESPLIEGUE SIMULTANEO DE AL MENOS 2 CURVA A ELEGIR DE ENTRE 3 DERIVACIONES. PLETISMOGRAFIA. RESPIRACION. DESPLIEGUE NUMERICO DE: FRECUENCIA CARDIACA. FRECUENCIA RESPIRATORIA. SATURACION DE OXiGENO. PRESION NO INVASIVA (SISTOLICA DIASTOLICA Y MEDIA). | 324800
I090000112 | 878 | CARRO MONITOR MONITOR DE SIGNOS VITALES EQUIPO MODULAR QUE ACEPTA (POR EJEMPLO TRANSDUCTORES AMPLIFICADORES) UTILIZADO PARA DETECTAR MEDIR Y DESPLEGAR DE FORMA CONTINUA MuLTIPLES PARAMETROS FISIOLOGICOS ASOCIADOS A UN SOLO PACIENTE POR LO GENERAL UTILIZADO JUNTO A LA CAMA. MONITOR CONFIGURADO CON PANTALLA DE 12 PULGADAS COMO MiNIMO. CON CAPACIDAD PARA CONECTARSE A RED DE MONITOREO DE FORMA ALAMBRICA O INALAMBRICA. PANTALLA A COLOR TECNOLOGiA LCD TFT O TECNOLOGiA SUPERIOR CON TECNOLOGiA SENSIBLE AL TACTO. PROTECCION CONTRA DESCARGA DE DESFIBRILADOR. DETECCION DE MARCAPASOS. PANTALLA TOUCH SCREEN DESPLIEGUE DE CURVAS FISIOLOGICAS EN PANTALLA: AL MENOS 4 CURVAS SIMULTANEAS. ECG QUE PERMITA EL DESPLIEGUE SIMULTANEO DE AL MENOS 2 CURVA A ELEGIR DE ENTRE 3 DERIVACIONES. PLETISMOGRAFIA. RESPIRACION. DESPLIEGUE NUMERICO DE: FRECUENCIA CARDIACA. FRECUENCIA RESPIRATORIA. SATURACION DE OXiGENO. PRESION NO INVASIVA (SISTOLICA DIASTOLICA Y MEDIA). | 324800
I090000112 | 879 | CARRO MONITOR MONITOR DE SIGNOS VITALES EQUIPO MODULAR QUE ACEPTA (POR EJEMPLO TRANSDUCTORES AMPLIFICADORES) UTILIZADO PARA DETECTAR MEDIR Y DESPLEGAR DE FORMA CONTINUA MuLTIPLES PARAMETROS FISIOLOGICOS ASOCIADOS A UN SOLO PACIENTE POR LO GENERAL UTILIZADO JUNTO A LA CAMA. MONITOR CONFIGURADO CON PANTALLA DE 12 PULGADAS COMO MiNIMO. CON CAPACIDAD PARA CONECTARSE A RED DE MONITOREO DE FORMA ALAMBRICA O INALAMBRICA. PANTALLA A COLOR TECNOLOGiA LCD TFT O TECNOLOGiA SUPERIOR CON TECNOLOGiA SENSIBLE AL TACTO. PROTECCION CONTRA DESCARGA DE DESFIBRILADOR. DETECCION DE MARCAPASOS. PANTALLA TOUCH SCREEN DESPLIEGUE DE CURVAS FISIOLOGICAS EN PANTALLA: AL MENOS 4 CURVAS SIMULTANEAS. ECG QUE PERMITA EL DESPLIEGUE SIMULTANEO DE AL MENOS 2 CURVA A ELEGIR DE ENTRE 3 DERIVACIONES. PLETISMOGRAFIA. RESPIRACION. DESPLIEGUE NUMERICO DE: FRECUENCIA CARDIACA. FRECUENCIA RESPIRATORIA. SATURACION DE OXiGENO. PRESION NO INVASIVA (SISTOLICA DIASTOLICA Y MEDIA). | 324800
I090000112 | 880 | CARRO MONITOR MONITOR DE SIGNOS VITALES EQUIPO MODULAR QUE ACEPTA (POR EJEMPLO TRANSDUCTORES AMPLIFICADORES) UTILIZADO PARA DETECTAR MEDIR Y DESPLEGAR DE FORMA CONTINUA MuLTIPLES PARAMETROS FISIOLOGICOS ASOCIADOS A UN SOLO PACIENTE POR LO GENERAL UTILIZADO JUNTO A LA CAMA. MONITOR CONFIGURADO CON PANTALLA DE 12 PULGADAS COMO MiNIMO. CON CAPACIDAD PARA CONECTARSE A RED DE MONITOREO DE FORMA ALAMBRICA O INALAMBRICA. PANTALLA A COLOR TECNOLOGiA LCD TFT O TECNOLOGiA SUPERIOR CON TECNOLOGiA SENSIBLE AL TACTO. PROTECCION CONTRA DESCARGA DE DESFIBRILADOR. DETECCION DE MARCAPASOS. PANTALLA TOUCH SCREEN DESPLIEGUE DE CURVAS FISIOLOGICAS EN PANTALLA: AL MENOS 4 CURVAS SIMULTANEAS. ECG QUE PERMITA EL DESPLIEGUE SIMULTANEO DE AL MENOS 2 CURVA A ELEGIR DE ENTRE 3 DERIVACIONES. PLETISMOGRAFIA. RESPIRACION. DESPLIEGUE NUMERICO DE: FRECUENCIA CARDIACA. FRECUENCIA RESPIRATORIA. SATURACION DE OXiGENO. PRESION NO INVASIVA (SISTOLICA DIASTOLICA Y MEDIA). | 324800
I090000112 | 881 | CARRO MONITOR MONITOR DE SIGNOS VITALES EQUIPO MODULAR QUE ACEPTA (POR EJEMPLO TRANSDUCTORES AMPLIFICADORES) UTILIZADO PARA DETECTAR MEDIR Y DESPLEGAR DE FORMA CONTINUA MuLTIPLES PARAMETROS FISIOLOGICOS ASOCIADOS A UN SOLO PACIENTE POR LO GENERAL UTILIZADO JUNTO A LA CAMA. MONITOR CONFIGURADO CON PANTALLA DE 12 PULGADAS COMO MiNIMO. CON CAPACIDAD PARA CONECTARSE A RED DE MONITOREO DE FORMA ALAMBRICA O INALAMBRICA. PANTALLA A COLOR TECNOLOGiA LCD TFT O TECNOLOGiA SUPERIOR CON TECNOLOGiA SENSIBLE AL TACTO. PROTECCION CONTRA DESCARGA DE DESFIBRILADOR. DETECCION DE MARCAPASOS. PANTALLA TOUCH SCREEN DESPLIEGUE DE CURVAS FISIOLOGICAS EN PANTALLA: AL MENOS 4 CURVAS SIMULTANEAS. ECG QUE PERMITA EL DESPLIEGUE SIMULTANEO DE AL MENOS 2 CURVA A ELEGIR DE ENTRE 3 DERIVACIONES. PLETISMOGRAFIA. RESPIRACION. DESPLIEGUE NUMERICO DE: FRECUENCIA CARDIACA. FRECUENCIA RESPIRATORIA. SATURACION DE OXiGENO. PRESION NO INVASIVA (SISTOLICA DIASTOLICA Y MEDIA). | 324800
I090000112 | 882 | CARRO MONITOR MONITOR DE SIGNOS VITALES EQUIPO MODULAR QUE ACEPTA (POR EJEMPLO TRANSDUCTORES AMPLIFICADORES) UTILIZADO PARA DETECTAR MEDIR Y DESPLEGAR DE FORMA CONTINUA MuLTIPLES PARAMETROS FISIOLOGICOS ASOCIADOS A UN SOLO PACIENTE POR LO GENERAL UTILIZADO JUNTO A LA CAMA. MONITOR CONFIGURADO CON PANTALLA DE 12 PULGADAS COMO MiNIMO. CON CAPACIDAD PARA CONECTARSE A RED DE MONITOREO DE FORMA ALAMBRICA O INALAMBRICA. PANTALLA A COLOR TECNOLOGiA LCD TFT O TECNOLOGiA SUPERIOR CON TECNOLOGiA SENSIBLE AL TACTO. PROTECCION CONTRA DESCARGA DE DESFIBRILADOR. DETECCION DE MARCAPASOS. PANTALLA TOUCH SCREEN DESPLIEGUE DE CURVAS FISIOLOGICAS EN PANTALLA: AL MENOS 4 CURVAS SIMULTANEAS. ECG QUE PERMITA EL DESPLIEGUE SIMULTANEO DE AL MENOS 2 CURVA A ELEGIR DE ENTRE 3 DERIVACIONES. PLETISMOGRAFIA. RESPIRACION. DESPLIEGUE NUMERICO DE: FRECUENCIA CARDIACA. FRECUENCIA RESPIRATORIA. SATURACION DE OXiGENO. PRESION NO INVASIVA (SISTOLICA DIASTOLICA Y MEDIA). | 324800
I090000112 | 883 | CARRO MONITOR MONITOR DE SIGNOS VITALES EQUIPO MODULAR QUE ACEPTA (POR EJEMPLO TRANSDUCTORES AMPLIFICADORES) UTILIZADO PARA DETECTAR MEDIR Y DESPLEGAR DE FORMA CONTINUA MuLTIPLES PARAMETROS FISIOLOGICOS ASOCIADOS A UN SOLO PACIENTE POR LO GENERAL UTILIZADO JUNTO A LA CAMA. MONITOR CONFIGURADO CON PANTALLA DE 12 PULGADAS COMO MiNIMO. CON CAPACIDAD PARA CONECTARSE A RED DE MONITOREO DE FORMA ALAMBRICA O INALAMBRICA. PANTALLA A COLOR TECNOLOGiA LCD TFT O TECNOLOGiA SUPERIOR CON TECNOLOGiA SENSIBLE AL TACTO. PROTECCION CONTRA DESCARGA DE DESFIBRILADOR. DETECCION DE MARCAPASOS. PANTALLA TOUCH SCREEN DESPLIEGUE DE CURVAS FISIOLOGICAS EN PANTALLA: AL MENOS 4 CURVAS SIMULTANEAS. ECG QUE PERMITA EL DESPLIEGUE SIMULTANEO DE AL MENOS 2 CURVA A ELEGIR DE ENTRE 3 DERIVACIONES. PLETISMOGRAFIA. RESPIRACION. DESPLIEGUE NUMERICO DE: FRECUENCIA CARDIACA. FRECUENCIA RESPIRATORIA. SATURACION DE OXiGENO. PRESION NO INVASIVA (SISTOLICA DIASTOLICA Y MEDIA). | 324800
I090000112 | 884 | CARRO MONITOR MONITOR DE SIGNOS VITALES EQUIPO MODULAR QUE ACEPTA (POR EJEMPLO TRANSDUCTORES AMPLIFICADORES) UTILIZADO PARA DETECTAR MEDIR Y DESPLEGAR DE FORMA CONTINUA MuLTIPLES PARAMETROS FISIOLOGICOS ASOCIADOS A UN SOLO PACIENTE POR LO GENERAL UTILIZADO JUNTO A LA CAMA. MONITOR CONFIGURADO CON PANTALLA DE 12 PULGADAS COMO MiNIMO. CON CAPACIDAD PARA CONECTARSE A RED DE MONITOREO DE FORMA ALAMBRICA O INALAMBRICA. PANTALLA A COLOR TECNOLOGiA LCD TFT O TECNOLOGiA SUPERIOR CON TECNOLOGiA SENSIBLE AL TACTO. PROTECCION CONTRA DESCARGA DE DESFIBRILADOR. DETECCION DE MARCAPASOS. PANTALLA TOUCH SCREEN DESPLIEGUE DE CURVAS FISIOLOGICAS EN PANTALLA: AL MENOS 4 CURVAS SIMULTANEAS. ECG QUE PERMITA EL DESPLIEGUE SIMULTANEO DE AL MENOS 2 CURVA A ELEGIR DE ENTRE 3 DERIVACIONES. PLETISMOGRAFIA. RESPIRACION. DESPLIEGUE NUMERICO DE: FRECUENCIA CARDIACA. FRECUENCIA RESPIRATORIA. SATURACION DE OXiGENO. PRESION NO INVASIVA (SISTOLICA DIASTOLICA Y MEDIA). | 324800
I090000112 | 885 | CARRO MONITOR MONITOR DE SIGNOS VITALES EQUIPO MODULAR QUE ACEPTA (POR EJEMPLO TRANSDUCTORES AMPLIFICADORES) UTILIZADO PARA DETECTAR MEDIR Y DESPLEGAR DE FORMA CONTINUA MuLTIPLES PARAMETROS FISIOLOGICOS ASOCIADOS A UN SOLO PACIENTE POR LO GENERAL UTILIZADO JUNTO A LA CAMA. MONITOR CONFIGURADO CON PANTALLA DE 12 PULGADAS COMO MiNIMO. CON CAPACIDAD PARA CONECTARSE A RED DE MONITOREO DE FORMA ALAMBRICA O INALAMBRICA. PANTALLA A COLOR TECNOLOGiA LCD TFT O TECNOLOGiA SUPERIOR CON TECNOLOGiA SENSIBLE AL TACTO. PROTECCION CONTRA DESCARGA DE DESFIBRILADOR. DETECCION DE MARCAPASOS. PANTALLA TOUCH SCREEN DESPLIEGUE DE CURVAS FISIOLOGICAS EN PANTALLA: AL MENOS 4 CURVAS SIMULTANEAS. ECG QUE PERMITA EL DESPLIEGUE SIMULTANEO DE AL MENOS 2 CURVA A ELEGIR DE ENTRE 3 DERIVACIONES. PLETISMOGRAFIA. RESPIRACION. DESPLIEGUE NUMERICO DE: FRECUENCIA CARDIACA. FRECUENCIA RESPIRATORIA. SATURACION DE OXiGENO. PRESION NO INVASIVA (SISTOLICA DIASTOLICA Y MEDIA). | 324800
I090000112 | 886 | CARRO MONITOR MONITOR DE SIGNOS VITALES EQUIPO MODULAR QUE ACEPTA (POR EJEMPLO TRANSDUCTORES AMPLIFICADORES) UTILIZADO PARA DETECTAR MEDIR Y DESPLEGAR DE FORMA CONTINUA MuLTIPLES PARAMETROS FISIOLOGICOS ASOCIADOS A UN SOLO PACIENTE POR LO GENERAL UTILIZADO JUNTO A LA CAMA. MONITOR CONFIGURADO CON PANTALLA DE 12 PULGADAS COMO MiNIMO. CON CAPACIDAD PARA CONECTARSE A RED DE MONITOREO DE FORMA ALAMBRICA O INALAMBRICA. PANTALLA A COLOR TECNOLOGiA LCD TFT O TECNOLOGiA SUPERIOR CON TECNOLOGiA SENSIBLE AL TACTO. PROTECCION CONTRA DESCARGA DE DESFIBRILADOR. DETECCION DE MARCAPASOS. PANTALLA TOUCH SCREEN DESPLIEGUE DE CURVAS FISIOLOGICAS EN PANTALLA: AL MENOS 4 CURVAS SIMULTANEAS. ECG QUE PERMITA EL DESPLIEGUE SIMULTANEO DE AL MENOS 2 CURVA A ELEGIR DE ENTRE 3 DERIVACIONES. PLETISMOGRAFIA. RESPIRACION. DESPLIEGUE NUMERICO DE: FRECUENCIA CARDIACA. FRECUENCIA RESPIRATORIA. SATURACION DE OXiGENO. PRESION NO INVASIVA (SISTOLICA DIASTOLICA Y MEDIA). | 324800
I090000112 | 887 | CARRO MONITOR MONITOR DE SIGNOS VITALES EQUIPO MODULAR QUE ACEPTA (POR EJEMPLO TRANSDUCTORES AMPLIFICADORES) UTILIZADO PARA DETECTAR MEDIR Y DESPLEGAR DE FORMA CONTINUA MuLTIPLES PARAMETROS FISIOLOGICOS ASOCIADOS A UN SOLO PACIENTE POR LO GENERAL UTILIZADO JUNTO A LA CAMA. MONITOR CONFIGURADO CON PANTALLA DE 12 PULGADAS COMO MiNIMO. CON CAPACIDAD PARA CONECTARSE A RED DE MONITOREO DE FORMA ALAMBRICA O INALAMBRICA. PANTALLA A COLOR TECNOLOGiA LCD TFT O TECNOLOGiA SUPERIOR CON TECNOLOGiA SENSIBLE AL TACTO. PROTECCION CONTRA DESCARGA DE DESFIBRILADOR. DETECCION DE MARCAPASOS. PANTALLA TOUCH SCREEN DESPLIEGUE DE CURVAS FISIOLOGICAS EN PANTALLA: AL MENOS 4 CURVAS SIMULTANEAS. ECG QUE PERMITA EL DESPLIEGUE SIMULTANEO DE AL MENOS 2 CURVA A ELEGIR DE ENTRE 3 DERIVACIONES. PLETISMOGRAFIA. RESPIRACION. DESPLIEGUE NUMERICO DE: FRECUENCIA CARDIACA. FRECUENCIA RESPIRATORIA. SATURACION DE OXiGENO. PRESION NO INVASIVA (SISTOLICA DIASTOLICA Y MEDIA). | 324800
I090000112 | 888 | CARRO MONITOR MONITOR DE SIGNOS VITALES EQUIPO MODULAR QUE ACEPTA (POR EJEMPLO TRANSDUCTORES AMPLIFICADORES) UTILIZADO PARA DETECTAR MEDIR Y DESPLEGAR DE FORMA CONTINUA MuLTIPLES PARAMETROS FISIOLOGICOS ASOCIADOS A UN SOLO PACIENTE POR LO GENERAL UTILIZADO JUNTO A LA CAMA. MONITOR CONFIGURADO CON PANTALLA DE 12 PULGADAS COMO MiNIMO. CON CAPACIDAD PARA CONECTARSE A RED DE MONITOREO DE FORMA ALAMBRICA O INALAMBRICA. PANTALLA A COLOR TECNOLOGiA LCD TFT O TECNOLOGiA SUPERIOR CON TECNOLOGiA SENSIBLE AL TACTO. PROTECCION CONTRA DESCARGA DE DESFIBRILADOR. DETECCION DE MARCAPASOS. PANTALLA TOUCH SCREEN DESPLIEGUE DE CURVAS FISIOLOGICAS EN PANTALLA: AL MENOS 4 CURVAS SIMULTANEAS. ECG QUE PERMITA EL DESPLIEGUE SIMULTANEO DE AL MENOS 2 CURVA A ELEGIR DE ENTRE 3 DERIVACIONES. PLETISMOGRAFIA. RESPIRACION. DESPLIEGUE NUMERICO DE: FRECUENCIA CARDIACA. FRECUENCIA RESPIRATORIA. SATURACION DE OXiGENO. PRESION NO INVASIVA (SISTOLICA DIASTOLICA Y MEDIA). | 324800
I090000112 | 889 | CARRO MONITOR MONITOR DE SIGNOS VITALES EQUIPO MODULAR QUE ACEPTA (POR EJEMPLO TRANSDUCTORES AMPLIFICADORES) UTILIZADO PARA DETECTAR MEDIR Y DESPLEGAR DE FORMA CONTINUA MuLTIPLES PARAMETROS FISIOLOGICOS ASOCIADOS A UN SOLO PACIENTE POR LO GENERAL UTILIZADO JUNTO A LA CAMA. MONITOR CONFIGURADO CON PANTALLA DE 12 PULGADAS COMO MiNIMO. CON CAPACIDAD PARA CONECTARSE A RED DE MONITOREO DE FORMA ALAMBRICA O INALAMBRICA. PANTALLA A COLOR TECNOLOGiA LCD TFT O TECNOLOGiA SUPERIOR CON TECNOLOGiA SENSIBLE AL TACTO. PROTECCION CONTRA DESCARGA DE DESFIBRILADOR. DETECCION DE MARCAPASOS. PANTALLA TOUCH SCREEN DESPLIEGUE DE CURVAS FISIOLOGICAS EN PANTALLA: AL MENOS 4 CURVAS SIMULTANEAS. ECG QUE PERMITA EL DESPLIEGUE SIMULTANEO DE AL MENOS 2 CURVA A ELEGIR DE ENTRE 3 DERIVACIONES. PLETISMOGRAFIA. RESPIRACION. DESPLIEGUE NUMERICO DE: FRECUENCIA CARDIACA. FRECUENCIA RESPIRATORIA. SATURACION DE OXiGENO. PRESION NO INVASIVA (SISTOLICA DIASTOLICA Y MEDIA). | 324800
I090000112 | 890 | CARRO MONITOR MONITOR DE SIGNOS VITALES EQUIPO MODULAR QUE ACEPTA (POR EJEMPLO TRANSDUCTORES AMPLIFICADORES) UTILIZADO PARA DETECTAR MEDIR Y DESPLEGAR DE FORMA CONTINUA MuLTIPLES PARAMETROS FISIOLOGICOS ASOCIADOS A UN SOLO PACIENTE POR LO GENERAL UTILIZADO JUNTO A LA CAMA. MONITOR CONFIGURADO CON PANTALLA DE 12 PULGADAS COMO MiNIMO. CON CAPACIDAD PARA CONECTARSE A RED DE MONITOREO DE FORMA ALAMBRICA O INALAMBRICA. PANTALLA A COLOR TECNOLOGiA LCD TFT O TECNOLOGiA SUPERIOR CON TECNOLOGiA SENSIBLE AL TACTO. PROTECCION CONTRA DESCARGA DE DESFIBRILADOR. DETECCION DE MARCAPASOS. PANTALLA TOUCH SCREEN DESPLIEGUE DE CURVAS FISIOLOGICAS EN PANTALLA: AL MENOS 4 CURVAS SIMULTANEAS. ECG QUE PERMITA EL DESPLIEGUE SIMULTANEO DE AL MENOS 2 CURVA A ELEGIR DE ENTRE 3 DERIVACIONES. PLETISMOGRAFIA. RESPIRACION. DESPLIEGUE NUMERICO DE: FRECUENCIA CARDIACA. FRECUENCIA RESPIRATORIA. SATURACION DE OXiGENO. PRESION NO INVASIVA (SISTOLICA DIASTOLICA Y MEDIA). | 324800
I090000112 | 891 | CARRO MONITOR MONITOR DE SIGNOS VITALES EQUIPO MODULAR QUE ACEPTA (POR EJEMPLO TRANSDUCTORES AMPLIFICADORES) UTILIZADO PARA DETECTAR MEDIR Y DESPLEGAR DE FORMA CONTINUA MuLTIPLES PARAMETROS FISIOLOGICOS ASOCIADOS A UN SOLO PACIENTE POR LO GENERAL UTILIZADO JUNTO A LA CAMA. MONITOR CONFIGURADO CON PANTALLA DE 12 PULGADAS COMO MiNIMO. CON CAPACIDAD PARA CONECTARSE A RED DE MONITOREO DE FORMA ALAMBRICA O INALAMBRICA. PANTALLA A COLOR TECNOLOGiA LCD TFT O TECNOLOGiA SUPERIOR CON TECNOLOGiA SENSIBLE AL TACTO. PROTECCION CONTRA DESCARGA DE DESFIBRILADOR. DETECCION DE MARCAPASOS. PANTALLA TOUCH SCREEN DESPLIEGUE DE CURVAS FISIOLOGICAS EN PANTALLA: AL MENOS 4 CURVAS SIMULTANEAS. ECG QUE PERMITA EL DESPLIEGUE SIMULTANEO DE AL MENOS 2 CURVA A ELEGIR DE ENTRE 3 DERIVACIONES. PLETISMOGRAFIA. RESPIRACION. DESPLIEGUE NUMERICO DE: FRECUENCIA CARDIACA. FRECUENCIA RESPIRATORIA. SATURACION DE OXiGENO. PRESION NO INVASIVA (SISTOLICA DIASTOLICA Y MEDIA). | 324800
I090000112 | 892 | CARRO MONITOR MONITOR DE SIGNOS VITALES EQUIPO MODULAR QUE ACEPTA (POR EJEMPLO TRANSDUCTORES AMPLIFICADORES) UTILIZADO PARA DETECTAR MEDIR Y DESPLEGAR DE FORMA CONTINUA MuLTIPLES PARAMETROS FISIOLOGICOS ASOCIADOS A UN SOLO PACIENTE POR LO GENERAL UTILIZADO JUNTO A LA CAMA. MONITOR CONFIGURADO CON PANTALLA DE 12 PULGADAS COMO MiNIMO. CON CAPACIDAD PARA CONECTARSE A RED DE MONITOREO DE FORMA ALAMBRICA O INALAMBRICA. PANTALLA A COLOR TECNOLOGiA LCD TFT O TECNOLOGiA SUPERIOR CON TECNOLOGiA SENSIBLE AL TACTO. PROTECCION CONTRA DESCARGA DE DESFIBRILADOR. DETECCION DE MARCAPASOS. PANTALLA TOUCH SCREEN DESPLIEGUE DE CURVAS FISIOLOGICAS EN PANTALLA: AL MENOS 4 CURVAS SIMULTANEAS. ECG QUE PERMITA EL DESPLIEGUE SIMULTANEO DE AL MENOS 2 CURVA A ELEGIR DE ENTRE 3 DERIVACIONES. PLETISMOGRAFIA. RESPIRACION. DESPLIEGUE NUMERICO DE: FRECUENCIA CARDIACA. FRECUENCIA RESPIRATORIA. SATURACION DE OXiGENO. PRESION NO INVASIVA (SISTOLICA DIASTOLICA Y MEDIA). | 324800
I090000112 | 893 | CARRO MONITOR MONITOR DE SIGNOS VITALES EQUIPO MODULAR QUE ACEPTA (POR EJEMPLO TRANSDUCTORES AMPLIFICADORES) UTILIZADO PARA DETECTAR MEDIR Y DESPLEGAR DE FORMA CONTINUA MuLTIPLES PARAMETROS FISIOLOGICOS ASOCIADOS A UN SOLO PACIENTE POR LO GENERAL UTILIZADO JUNTO A LA CAMA. MONITOR CONFIGURADO CON PANTALLA DE 12 PULGADAS COMO MiNIMO. CON CAPACIDAD PARA CONECTARSE A RED DE MONITOREO DE FORMA ALAMBRICA O INALAMBRICA. PANTALLA A COLOR TECNOLOGiA LCD TFT O TECNOLOGiA SUPERIOR CON TECNOLOGiA SENSIBLE AL TACTO. PROTECCION CONTRA DESCARGA DE DESFIBRILADOR. DETECCION DE MARCAPASOS. PANTALLA TOUCH SCREEN DESPLIEGUE DE CURVAS FISIOLOGICAS EN PANTALLA: AL MENOS 4 CURVAS SIMULTANEAS. ECG QUE PERMITA EL DESPLIEGUE SIMULTANEO DE AL MENOS 2 CURVA A ELEGIR DE ENTRE 3 DERIVACIONES. PLETISMOGRAFIA. RESPIRACION. DESPLIEGUE NUMERICO DE: FRECUENCIA CARDIACA. FRECUENCIA RESPIRATORIA. SATURACION DE OXiGENO. PRESION NO INVASIVA (SISTOLICA DIASTOLICA Y MEDIA). | 324800
I090000112 | 894 | CARRO MONITOR MONITOR DE SIGNOS VITALES EQUIPO MODULAR QUE ACEPTA (POR EJEMPLO TRANSDUCTORES AMPLIFICADORES) UTILIZADO PARA DETECTAR MEDIR Y DESPLEGAR DE FORMA CONTINUA MuLTIPLES PARAMETROS FISIOLOGICOS ASOCIADOS A UN SOLO PACIENTE POR LO GENERAL UTILIZADO JUNTO A LA CAMA. MONITOR CONFIGURADO CON PANTALLA DE 12 PULGADAS COMO MiNIMO. CON CAPACIDAD PARA CONECTARSE A RED DE MONITOREO DE FORMA ALAMBRICA O INALAMBRICA. PANTALLA A COLOR TECNOLOGiA LCD TFT O TECNOLOGiA SUPERIOR CON TECNOLOGiA SENSIBLE AL TACTO. PROTECCION CONTRA DESCARGA DE DESFIBRILADOR. DETECCION DE MARCAPASOS. PANTALLA TOUCH SCREEN DESPLIEGUE DE CURVAS FISIOLOGICAS EN PANTALLA: AL MENOS 4 CURVAS SIMULTANEAS. ECG QUE PERMITA EL DESPLIEGUE SIMULTANEO DE AL MENOS 2 CURVA A ELEGIR DE ENTRE 3 DERIVACIONES. PLETISMOGRAFIA. RESPIRACION. DESPLIEGUE NUMERICO DE: FRECUENCIA CARDIACA. FRECUENCIA RESPIRATORIA. SATURACION DE OXiGENO. PRESION NO INVASIVA (SISTOLICA DIASTOLICA Y MEDIA). | 324800
I090000112 | 895 | CARRO MONITOR MONITOR DE SIGNOS VITALES EQUIPO MODULAR QUE ACEPTA (POR EJEMPLO TRANSDUCTORES AMPLIFICADORES) UTILIZADO PARA DETECTAR MEDIR Y DESPLEGAR DE FORMA CONTINUA MuLTIPLES PARAMETROS FISIOLOGICOS ASOCIADOS A UN SOLO PACIENTE POR LO GENERAL UTILIZADO JUNTO A LA CAMA. MONITOR CONFIGURADO CON PANTALLA DE 12 PULGADAS COMO MiNIMO. CON CAPACIDAD PARA CONECTARSE A RED DE MONITOREO DE FORMA ALAMBRICA O INALAMBRICA. PANTALLA A COLOR TECNOLOGiA LCD TFT O TECNOLOGiA SUPERIOR CON TECNOLOGiA SENSIBLE AL TACTO. PROTECCION CONTRA DESCARGA DE DESFIBRILADOR. DETECCION DE MARCAPASOS. PANTALLA TOUCH SCREEN DESPLIEGUE DE CURVAS FISIOLOGICAS EN PANTALLA: AL MENOS 4 CURVAS SIMULTANEAS. ECG QUE PERMITA EL DESPLIEGUE SIMULTANEO DE AL MENOS 2 CURVA A ELEGIR DE ENTRE 3 DERIVACIONES. PLETISMOGRAFIA. RESPIRACION. DESPLIEGUE NUMERICO DE: FRECUENCIA CARDIACA. FRECUENCIA RESPIRATORIA. SATURACION DE OXiGENO. PRESION NO INVASIVA (SISTOLICA DIASTOLICA Y MEDIA). | 324800
I090000112 | 896 | CARRO MONITOR MONITOR DE SIGNOS VITALES EQUIPO MODULAR QUE ACEPTA (POR EJEMPLO TRANSDUCTORES AMPLIFICADORES) UTILIZADO PARA DETECTAR MEDIR Y DESPLEGAR DE FORMA CONTINUA MuLTIPLES PARAMETROS FISIOLOGICOS ASOCIADOS A UN SOLO PACIENTE POR LO GENERAL UTILIZADO JUNTO A LA CAMA. MONITOR CONFIGURADO CON PANTALLA DE 12 PULGADAS COMO MiNIMO. CON CAPACIDAD PARA CONECTARSE A RED DE MONITOREO DE FORMA ALAMBRICA O INALAMBRICA. PANTALLA A COLOR TECNOLOGiA LCD TFT O TECNOLOGiA SUPERIOR CON TECNOLOGiA SENSIBLE AL TACTO. PROTECCION CONTRA DESCARGA DE DESFIBRILADOR. DETECCION DE MARCAPASOS. PANTALLA TOUCH SCREEN DESPLIEGUE DE CURVAS FISIOLOGICAS EN PANTALLA: AL MENOS 4 CURVAS SIMULTANEAS. ECG QUE PERMITA EL DESPLIEGUE SIMULTANEO DE AL MENOS 2 CURVA A ELEGIR DE ENTRE 3 DERIVACIONES. PLETISMOGRAFIA. RESPIRACION. DESPLIEGUE NUMERICO DE: FRECUENCIA CARDIACA. FRECUENCIA RESPIRATORIA. SATURACION DE OXiGENO. PRESION NO INVASIVA (SISTOLICA DIASTOLICA Y MEDIA). | 324800
I180000250 | 132 | TODO TIPO DE SOFTWARE (PAQUETERIA) LICENCIA MICROSOFT OFFICE HOME & BUSINESS 2019. | 6951.88
I450600218 | 2161 | REFRIGERADOR (COCINA) REFRIGERADOR DE 14 PULG. COLOR PLATA CON SUBLIMADO ILUMINACION LED 2 CHAROLAS DE CRISTAL DEPOSITO PARA AGUA DE ODORIZADOR NEUTRA FRESH CAJON PARA LEGUMBRES CONTROL DE TEMPERATURA CONGELADOR Y ENFRIADOR. | 9802
I090000216 | 3285 | ESTUCHE DIAGNOSTICO (JGO. DE) ESTUCHE DE DIAGNOSTICO MEDICO RECARGABLE DE 3.5 V COMPUESTO POR: OFTALMOSCOPIO COAXIAL 6 APERTURAS 18 COMBINACIONES DE APERTURAS 28 LENTES DE -25 A +40 DIOPTRIAS OTOSCOPIO CON ILUMINADOR DE GARANTIA CON LUZ HALOGENA ILUMINACION POR FIBRA OPTICA SISTEMA DE SELLADO PARA PRUEBAS NEUMATICAS MANGO RECARGABLE Y CONVERTIBLE ESTUCHE RIGIDO. | 9291.6
I090000216 | 3286 | ESTUCHE DIAGNOSTICO (JGO. DE) ESTUCHE DE DIAGNOSTICO MEDICO RECARGABLE DE 3.5 V COMPUESTO POR: OFTALMOSCOPIO COAXIAL 6 APERTURAS 18 COMBINACIONES DE APERTURAS 28 LENTES DE -25 A +40 DIOPTRIAS OTOSCOPIO CON ILUMINADOR DE GARANTIA CON LUZ HALOGENA ILUMINACION POR FIBRA OPTICA SISTEMA DE SELLADO PARA PRUEBAS NEUMATICAS MANGO RECARGABLE Y CONVERTIBLE ESTUCHE RIGIDO. | 9291.6
I090000182 | 116 | EQUIPO DE RAYOS X SALA DE RAYOS X SIMPLE. ESPECIFICACIONES TECNICAS: EQUIPO PARA REALIZAR RAYOS X DE PROPOSITO GENERAL CON DETECTOR DIRECTO DR. 1. MESA RADIOGRAFICA CON TABLERO FLOTANTE. 1.1 DESPLAZAMIENTO LONGITUDINAL DE 76 CM O MAYOR. 1.2. DESPLAZAMIENTO LATERAL DE +/- 13 CM 1.3. ALTURA AJUSTABLE DESDE 55 CM O MENOR HASTA 85 CM O MAYOR. 1.4. BUCKY INTEGRADO DESPLAZABLE A LO LARGO DE LA MESA. 1.5. REJILLA ANTIDIFUSORA CON RELACION 12:1 Y 90 LINEAS POR PULGADA O MAYOR. 1.6. SOPORTE UN PESO MAXIMO DEL PACIENTE DE 150 KG O MAYOR. 2. COLUMNA PORTATUBOS AUTOSOPORTABLE AL PISO. 2.1. LONGITUD DEL SOPORTE NO MAYOR A 230 CM. 2.2. DESPLAZAMIENTO LONGITUDINAL DE 165 CM O MAYOR. 2.3. DESPLAZAMIENTO VERTICAL DE 140 CM O MAYOR. 2.4. ROTACION EN TORNO AL EJE VERTICAL DE +/- 90 GRADOS O MAYOR CON DESBLOQUEO MEDIANTE PEDAL. 3. TUBO DE RAYOS X DE ANODO ROTATORIO. 3.1. FOCO FINO DE 1.2 MM O MENOR FOCO GRUESO DE 2.0 MM O MENOR. 3.2. VELOCIDAD DEL ANODO | 2552000
I450600102 | 709 | CUNA CAMA CUNA PEDIATRICA DE HOSPITALIZACION ELECTRICA. DESCRIPCION: 1. AJUSTE ELECTRICO DE ALTURA E INCLINACION PARA LA POSICION TR/ A TR AJUSTABLE MEDIANTE COLUMNAS GEMELARES HERMETICAMENTE SELLADAS. 2. PLATAFORMA DE COLCHON: 142 X 70 / 10 CM CON BASES REMOVIBLES DE ABS PARA SU CORRECTA SANITIZACION. 3. DIMENSIONES EXTERNAS: 155.40 X 83 CM RUEDAS: 4. CUATRO RUEDAS GIRATORIAS DOBLES DE 125 MM DE DIAMETRO NO CONDUCTIVAS CON SISTEMA DE FRENO CENTRALIZADO. 5. PARTES PROTECTORAS: CUATRO RUEDAS DE 100 MM COMO PARA CHOQUES EN LAS 4 ESQUINAS. 6. BARANDALES LATERALES DE TELECOPICOS DE BARRAS METALICAS RECUBIERTAS CON MATERIAL DE PLASTICO TERMORMADO. 6.1. DIMENSIONES DE LOS BARANDALES 140 CM DE LARGO X 89.40 DE ALTO. 7. MECANISMO DE CPR DE EMERGENCIA MEDIANTE PALANCA UBICADA EN LOS LATERALES DE LA CAMA. 8. PANEL DE CONTROL DE ENFERMERA INTERCONTRIDO A LA BASE DE LA PIECERA QUE PROPORCIONE LAS SIGUIENTES FUNCIONES. 8.1. ANGULACION DE FOWLER. 8. | 121800
I450600102 | 710 | CUNA CAMA CUNA PEDIATRICA DE HOSPITALIZACION ELECTRICA. DESCRIPCION: 1. AJUSTE ELECTRICO DE ALTURA E INCLINACION PARA LA POSICION TR/ A TR AJUSTABLE MEDIANTE COLUMNAS GEMELARES HERMETICAMENTE SELLADAS. 2. PLATAFORMA DE COLCHON: 142 X 70 / 10 CM CON BASES REMOVIBLES DE ABS PARA SU CORRECTA SANITIZACION. 3. DIMENSIONES EXTERNAS: 155.40 X 83 CM RUEDAS: 4. CUATRO RUEDAS GIRATORIAS DOBLES DE 125 MM DE DIAMETRO NO CONDUCTIVAS CON SISTEMA DE FRENO CENTRALIZADO. 5. PARTES PROTECTORAS: CUATRO RUEDAS DE 100 MM COMO PARA CHOQUES EN LAS 4 ESQUINAS. 6. BARANDALES LATERALES DE TELECOPICOS DE BARRAS METALICAS RECUBIERTAS CON MATERIAL DE PLASTICO TERMORMADO. 6.1. DIMENSIONES DE LOS BARANDALES 140 CM DE LARGO X 89.40 DE ALTO. 7. MECANISMO DE CPR DE EMERGENCIA MEDIANTE PALANCA UBICADA EN LOS LATERALES DE LA CAMA. 8. PANEL DE CONTROL DE ENFERMERA INTERCONTRIDO A LA BASE DE LA PIECERA QUE PROPORCIONE LAS SIGUIENTES FUNCIONES. 8.1. ANGULACION DE FOWLER. 8. | 121800
I450600102 | 711 | CUNA CAMA CUNA PEDIATRICA DE HOSPITALIZACION ELECTRICA. DESCRIPCION: 1. AJUSTE ELECTRICO DE ALTURA E INCLINACION PARA LA POSICION TR/ A TR AJUSTABLE MEDIANTE COLUMNAS GEMELARES HERMETICAMENTE SELLADAS. 2. PLATAFORMA DE COLCHON: 142 X 70 / 10 CM CON BASES REMOVIBLES DE ABS PARA SU CORRECTA SANITIZACION. 3. DIMENSIONES EXTERNAS: 155.40 X 83 CM RUEDAS: 4. CUATRO RUEDAS GIRATORIAS DOBLES DE 125 MM DE DIAMETRO NO CONDUCTIVAS CON SISTEMA DE FRENO CENTRALIZADO. 5. PARTES PROTECTORAS: CUATRO RUEDAS DE 100 MM COMO PARA CHOQUES EN LAS 4 ESQUINAS. 6. BARANDALES LATERALES DE TELECOPICOS DE BARRAS METALICAS RECUBIERTAS CON MATERIAL DE PLASTICO TERMORMADO. 6.1. DIMENSIONES DE LOS BARANDALES 140 CM DE LARGO X 89.40 DE ALTO. 7. MECANISMO DE CPR DE EMERGENCIA MEDIANTE PALANCA UBICADA EN LOS LATERALES DE LA CAMA. 8. PANEL DE CONTROL DE ENFERMERA INTERCONTRIDO A LA BASE DE LA PIECERA QUE PROPORCIONE LAS SIGUIENTES FUNCIONES. 8.1. ANGULACION DE FOWLER. 8. | 121800
I450600102 | 712 | CUNA CAMA CUNA PEDIATRICA DE HOSPITALIZACION ELECTRICA. DESCRIPCION: 1. AJUSTE ELECTRICO DE ALTURA E INCLINACION PARA LA POSICION TR/ A TR AJUSTABLE MEDIANTE COLUMNAS GEMELARES HERMETICAMENTE SELLADAS. 2. PLATAFORMA DE COLCHON: 142 X 70 / 10 CM CON BASES REMOVIBLES DE ABS PARA SU CORRECTA SANITIZACION. 3. DIMENSIONES EXTERNAS: 155.40 X 83 CM RUEDAS: 4. CUATRO RUEDAS GIRATORIAS DOBLES DE 125 MM DE DIAMETRO NO CONDUCTIVAS CON SISTEMA DE FRENO CENTRALIZADO. 5. PARTES PROTECTORAS: CUATRO RUEDAS DE 100 MM COMO PARA CHOQUES EN LAS 4 ESQUINAS. 6. BARANDALES LATERALES DE TELECOPICOS DE BARRAS METALICAS RECUBIERTAS CON MATERIAL DE PLASTICO TERMORMADO. 6.1. DIMENSIONES DE LOS BARANDALES 140 CM DE LARGO X 89.40 DE ALTO. 7. MECANISMO DE CPR DE EMERGENCIA MEDIANTE PALANCA UBICADA EN LOS LATERALES DE LA CAMA. 8. PANEL DE CONTROL DE ENFERMERA INTERCONTRIDO A LA BASE DE LA PIECERA QUE PROPORCIONE LAS SIGUIENTES FUNCIONES. 8.1. ANGULACION DE FOWLER. 8. | 121800
I450600102 | 713 | CUNA CAMA CUNA PEDIATRICA DE HOSPITALIZACION ELECTRICA. DESCRIPCION: 1. AJUSTE ELECTRICO DE ALTURA E INCLINACION PARA LA POSICION TR/ A TR AJUSTABLE MEDIANTE COLUMNAS GEMELARES HERMETICAMENTE SELLADAS. 2. PLATAFORMA DE COLCHON: 142 X 70 / 10 CM CON BASES REMOVIBLES DE ABS PARA SU CORRECTA SANITIZACION. 3. DIMENSIONES EXTERNAS: 155.40 X 83 CM RUEDAS: 4. CUATRO RUEDAS GIRATORIAS DOBLES DE 125 MM DE DIAMETRO NO CONDUCTIVAS CON SISTEMA DE FRENO CENTRALIZADO. 5. PARTES PROTECTORAS: CUATRO RUEDAS DE 100 MM COMO PARA CHOQUES EN LAS 4 ESQUINAS. 6. BARANDALES LATERALES DE TELECOPICOS DE BARRAS METALICAS RECUBIERTAS CON MATERIAL DE PLASTICO TERMORMADO. 6.1. DIMENSIONES DE LOS BARANDALES 140 CM DE LARGO X 89.40 DE ALTO. 7. MECANISMO DE CPR DE EMERGENCIA MEDIANTE PALANCA UBICADA EN LOS LATERALES DE LA CAMA. 8. PANEL DE CONTROL DE ENFERMERA INTERCONTRIDO A LA BASE DE LA PIECERA QUE PROPORCIONE LAS SIGUIENTES FUNCIONES. 8.1. ANGULACION DE FOWLER. 8. | 121800
I450600102 | 714 | CUNA CAMA CUNA PEDIATRICA DE HOSPITALIZACION ELECTRICA. DESCRIPCION: 1. AJUSTE ELECTRICO DE ALTURA E INCLINACION PARA LA POSICION TR/ A TR AJUSTABLE MEDIANTE COLUMNAS GEMELARES HERMETICAMENTE SELLADAS. 2. PLATAFORMA DE COLCHON: 142 X 70 / 10 CM CON BASES REMOVIBLES DE ABS PARA SU CORRECTA SANITIZACION. 3. DIMENSIONES EXTERNAS: 155.40 X 83 CM RUEDAS: 4. CUATRO RUEDAS GIRATORIAS DOBLES DE 125 MM DE DIAMETRO NO CONDUCTIVAS CON SISTEMA DE FRENO CENTRALIZADO. 5. PARTES PROTECTORAS: CUATRO RUEDAS DE 100 MM COMO PARA CHOQUES EN LAS 4 ESQUINAS. 6. BARANDALES LATERALES DE TELECOPICOS DE BARRAS METALICAS RECUBIERTAS CON MATERIAL DE PLASTICO TERMORMADO. 6.1. DIMENSIONES DE LOS BARANDALES 140 CM DE LARGO X 89.40 DE ALTO. 7. MECANISMO DE CPR DE EMERGENCIA MEDIANTE PALANCA UBICADA EN LOS LATERALES DE LA CAMA. 8. PANEL DE CONTROL DE ENFERMERA INTERCONTRIDO A LA BASE DE LA PIECERA QUE PROPORCIONE LAS SIGUIENTES FUNCIONES. 8.1. ANGULACION DE FOWLER. 8. | 121800
I450600102 | 715 | CUNA CAMA CUNA PEDIATRICA DE HOSPITALIZACION ELECTRICA. DESCRIPCION: 1. AJUSTE ELECTRICO DE ALTURA E INCLINACION PARA LA POSICION TR/ A TR AJUSTABLE MEDIANTE COLUMNAS GEMELARES HERMETICAMENTE SELLADAS. 2. PLATAFORMA DE COLCHON: 142 X 70 / 10 CM CON BASES REMOVIBLES DE ABS PARA SU CORRECTA SANITIZACION. 3. DIMENSIONES EXTERNAS: 155.40 X 83 CM RUEDAS: 4. CUATRO RUEDAS GIRATORIAS DOBLES DE 125 MM DE DIAMETRO NO CONDUCTIVAS CON SISTEMA DE FRENO CENTRALIZADO. 5. PARTES PROTECTORAS: CUATRO RUEDAS DE 100 MM COMO PARA CHOQUES EN LAS 4 ESQUINAS. 6. BARANDALES LATERALES DE TELECOPICOS DE BARRAS METALICAS RECUBIERTAS CON MATERIAL DE PLASTICO TERMORMADO. 6.1. DIMENSIONES DE LOS BARANDALES 140 CM DE LARGO X 89.40 DE ALTO. 7. MECANISMO DE CPR DE EMERGENCIA MEDIANTE PALANCA UBICADA EN LOS LATERALES DE LA CAMA. 8. PANEL DE CONTROL DE ENFERMERA INTERCONTRIDO A LA BASE DE LA PIECERA QUE PROPORCIONE LAS SIGUIENTES FUNCIONES. 8.1. ANGULACION DE FOWLER. 8. | 121800
I450600102 | 716 | CUNA CAMA CUNA PEDIATRICA DE HOSPITALIZACION ELECTRICA. DESCRIPCION: 1. AJUSTE ELECTRICO DE ALTURA E INCLINACION PARA LA POSICION TR/ A TR AJUSTABLE MEDIANTE COLUMNAS GEMELARES HERMETICAMENTE SELLADAS. 2. PLATAFORMA DE COLCHON: 142 X 70 / 10 CM CON BASES REMOVIBLES DE ABS PARA SU CORRECTA SANITIZACION. 3. DIMENSIONES EXTERNAS: 155.40 X 83 CM RUEDAS: 4. CUATRO RUEDAS GIRATORIAS DOBLES DE 125 MM DE DIAMETRO NO CONDUCTIVAS CON SISTEMA DE FRENO CENTRALIZADO. 5. PARTES PROTECTORAS: CUATRO RUEDAS DE 100 MM COMO PARA CHOQUES EN LAS 4 ESQUINAS. 6. BARANDALES LATERALES DE TELECOPICOS DE BARRAS METALICAS RECUBIERTAS CON MATERIAL DE PLASTICO TERMORMADO. 6.1. DIMENSIONES DE LOS BARANDALES 140 CM DE LARGO X 89.40 DE ALTO. 7. MECANISMO DE CPR DE EMERGENCIA MEDIANTE PALANCA UBICADA EN LOS LATERALES DE LA CAMA. 8. PANEL DE CONTROL DE ENFERMERA INTERCONTRIDO A LA BASE DE LA PIECERA QUE PROPORCIONE LAS SIGUIENTES FUNCIONES. 8.1. ANGULACION DE FOWLER. 8. | 121800
I060600404 | 1552 | OXIMETRO OXIMETRO DE PULSO PORTATIL. EQUIPO PORTATIL PARA REGISTRO Y CONTROL CONTINUO DEL NIVEL DE SATURACION DE OXIGENO EN LA SANGRE Y LA FRECUENCIA DEL PULSO CON FINES DIAGNOSTICOS Y TERAPEUTICOS. 1. OXIMETRO DE PUSLO DE MANO. 2. EQUIPO PORTATIL O DE MANO CON PESO NO MAYOR DE 600 GRAMOS CON BATERIAS NO INVASIVO PARA MONITORIZAR LA SATURACION DE OXIGENO Y LA FRECUENCIA DEL PULSO. 3. DESPLIEGUE EN PANTALLA LCD O LED. 4. BOTONES O TECLADO DIGITAL DE MEMBRANA CON SIMBOLOGIA INTERNACION O EN ESPANOL. 5. DESPLIEGUE DIGITAL DE : A. SPO2 RANGO DE 0 A 99% O MAYOR. B. FP O FC DE 40 A 240 PULSOS POR MINUTO COMO MINIMO. C. ALARMAS Y/O MENSAJES DE ERROR. 6. PRECISION DE LA SENAL RANGO ALTO DE SPO2 DE 70 A 100 +/-2%. 7. PROMEDIACION DE SPO2. A. DENTRO DEL RANGO DE 2 A 16 SEGUNDOS COMO MAXIMO. 8. ALARMAS. A. VISIBLES Y AUDIBLES: ALTA/BAJA SPO2 FC O FP BATERIA BAJA SENSOR DESCONECTADO O EN MAL ESTADO MENSAJES DE ERROR. B. SILENCIADOR DE ALARMAS DE AL | 39440
I060600404 | 1553 | OXIMETRO OXIMETRO DE PULSO PORTATIL. EQUIPO PORTATIL PARA REGISTRO Y CONTROL CONTINUO DEL NIVEL DE SATURACION DE OXIGENO EN LA SANGRE Y LA FRECUENCIA DEL PULSO CON FINES DIAGNOSTICOS Y TERAPEUTICOS. 1. OXIMETRO DE PUSLO DE MANO. 2. EQUIPO PORTATIL O DE MANO CON PESO NO MAYOR DE 600 GRAMOS CON BATERIAS NO INVASIVO PARA MONITORIZAR LA SATURACION DE OXIGENO Y LA FRECUENCIA DEL PULSO. 3. DESPLIEGUE EN PANTALLA LCD O LED. 4. BOTONES O TECLADO DIGITAL DE MEMBRANA CON SIMBOLOGIA INTERNACION O EN ESPANOL. 5. DESPLIEGUE DIGITAL DE : A. SPO2 RANGO DE 0 A 99% O MAYOR. B. FP O FC DE 40 A 240 PULSOS POR MINUTO COMO MINIMO. C. ALARMAS Y/O MENSAJES DE ERROR. 6. PRECISION DE LA SENAL RANGO ALTO DE SPO2 DE 70 A 100 +/-2%. 7. PROMEDIACION DE SPO2. A. DENTRO DEL RANGO DE 2 A 16 SEGUNDOS COMO MAXIMO. 8. ALARMAS. A. VISIBLES Y AUDIBLES: ALTA/BAJA SPO2 FC O FP BATERIA BAJA SENSOR DESCONECTADO O EN MAL ESTADO MENSAJES DE ERROR. B. SILENCIADOR DE ALARMAS DE AL | 39440
I060600404 | 1554 | OXIMETRO OXIMETRO DE PULSO PORTATIL. EQUIPO PORTATIL PARA REGISTRO Y CONTROL CONTINUO DEL NIVEL DE SATURACION DE OXIGENO EN LA SANGRE Y LA FRECUENCIA DEL PULSO CON FINES DIAGNOSTICOS Y TERAPEUTICOS. 1. OXIMETRO DE PUSLO DE MANO. 2. EQUIPO PORTATIL O DE MANO CON PESO NO MAYOR DE 600 GRAMOS CON BATERIAS NO INVASIVO PARA MONITORIZAR LA SATURACION DE OXIGENO Y LA FRECUENCIA DEL PULSO. 3. DESPLIEGUE EN PANTALLA LCD O LED. 4. BOTONES O TECLADO DIGITAL DE MEMBRANA CON SIMBOLOGIA INTERNACION O EN ESPANOL. 5. DESPLIEGUE DIGITAL DE : A. SPO2 RANGO DE 0 A 99% O MAYOR. B. FP O FC DE 40 A 240 PULSOS POR MINUTO COMO MINIMO. C. ALARMAS Y/O MENSAJES DE ERROR. 6. PRECISION DE LA SENAL RANGO ALTO DE SPO2 DE 70 A 100 +/-2%. 7. PROMEDIACION DE SPO2. A. DENTRO DEL RANGO DE 2 A 16 SEGUNDOS COMO MAXIMO. 8. ALARMAS. A. VISIBLES Y AUDIBLES: ALTA/BAJA SPO2 FC O FP BATERIA BAJA SENSOR DESCONECTADO O EN MAL ESTADO MENSAJES DE ERROR. B. SILENCIADOR DE ALARMAS DE AL | 39440
I060600404 | 1555 | OXIMETRO OXIMETRO DE PULSO PORTATIL. EQUIPO PORTATIL PARA REGISTRO Y CONTROL CONTINUO DEL NIVEL DE SATURACION DE OXIGENO EN LA SANGRE Y LA FRECUENCIA DEL PULSO CON FINES DIAGNOSTICOS Y TERAPEUTICOS. 1. OXIMETRO DE PUSLO DE MANO. 2. EQUIPO PORTATIL O DE MANO CON PESO NO MAYOR DE 600 GRAMOS CON BATERIAS NO INVASIVO PARA MONITORIZAR LA SATURACION DE OXIGENO Y LA FRECUENCIA DEL PULSO. 3. DESPLIEGUE EN PANTALLA LCD O LED. 4. BOTONES O TECLADO DIGITAL DE MEMBRANA CON SIMBOLOGIA INTERNACION O EN ESPANOL. 5. DESPLIEGUE DIGITAL DE : A. SPO2 RANGO DE 0 A 99% O MAYOR. B. FP O FC DE 40 A 240 PULSOS POR MINUTO COMO MINIMO. C. ALARMAS Y/O MENSAJES DE ERROR. 6. PRECISION DE LA SENAL RANGO ALTO DE SPO2 DE 70 A 100 +/-2%. 7. PROMEDIACION DE SPO2. A. DENTRO DEL RANGO DE 2 A 16 SEGUNDOS COMO MAXIMO. 8. ALARMAS. A. VISIBLES Y AUDIBLES: ALTA/BAJA SPO2 FC O FP BATERIA BAJA SENSOR DESCONECTADO O EN MAL ESTADO MENSAJES DE ERROR. B. SILENCIADOR DE ALARMAS DE AL | 39440
I060600404 | 1556 | OXIMETRO OXIMETRO DE PULSO PORTATIL. EQUIPO PORTATIL PARA REGISTRO Y CONTROL CONTINUO DEL NIVEL DE SATURACION DE OXIGENO EN LA SANGRE Y LA FRECUENCIA DEL PULSO CON FINES DIAGNOSTICOS Y TERAPEUTICOS. 1. OXIMETRO DE PUSLO DE MANO. 2. EQUIPO PORTATIL O DE MANO CON PESO NO MAYOR DE 600 GRAMOS CON BATERIAS NO INVASIVO PARA MONITORIZAR LA SATURACION DE OXIGENO Y LA FRECUENCIA DEL PULSO. 3. DESPLIEGUE EN PANTALLA LCD O LED. 4. BOTONES O TECLADO DIGITAL DE MEMBRANA CON SIMBOLOGIA INTERNACION O EN ESPANOL. 5. DESPLIEGUE DIGITAL DE : A. SPO2 RANGO DE 0 A 99% O MAYOR. B. FP O FC DE 40 A 240 PULSOS POR MINUTO COMO MINIMO. C. ALARMAS Y/O MENSAJES DE ERROR. 6. PRECISION DE LA SENAL RANGO ALTO DE SPO2 DE 70 A 100 +/-2%. 7. PROMEDIACION DE SPO2. A. DENTRO DEL RANGO DE 2 A 16 SEGUNDOS COMO MAXIMO. 8. ALARMAS. A. VISIBLES Y AUDIBLES: ALTA/BAJA SPO2 FC O FP BATERIA BAJA SENSOR DESCONECTADO O EN MAL ESTADO MENSAJES DE ERROR. B. SILENCIADOR DE ALARMAS DE AL | 39440
I060600404 | 1557 | OXIMETRO OXIMETRO DE PULSO PORTATIL. EQUIPO PORTATIL PARA REGISTRO Y CONTROL CONTINUO DEL NIVEL DE SATURACION DE OXIGENO EN LA SANGRE Y LA FRECUENCIA DEL PULSO CON FINES DIAGNOSTICOS Y TERAPEUTICOS. 1. OXIMETRO DE PUSLO DE MANO. 2. EQUIPO PORTATIL O DE MANO CON PESO NO MAYOR DE 600 GRAMOS CON BATERIAS NO INVASIVO PARA MONITORIZAR LA SATURACION DE OXIGENO Y LA FRECUENCIA DEL PULSO. 3. DESPLIEGUE EN PANTALLA LCD O LED. 4. BOTONES O TECLADO DIGITAL DE MEMBRANA CON SIMBOLOGIA INTERNACION O EN ESPANOL. 5. DESPLIEGUE DIGITAL DE : A. SPO2 RANGO DE 0 A 99% O MAYOR. B. FP O FC DE 40 A 240 PULSOS POR MINUTO COMO MINIMO. C. ALARMAS Y/O MENSAJES DE ERROR. 6. PRECISION DE LA SENAL RANGO ALTO DE SPO2 DE 70 A 100 +/-2%. 7. PROMEDIACION DE SPO2. A. DENTRO DEL RANGO DE 2 A 16 SEGUNDOS COMO MAXIMO. 8. ALARMAS. A. VISIBLES Y AUDIBLES: ALTA/BAJA SPO2 FC O FP BATERIA BAJA SENSOR DESCONECTADO O EN MAL ESTADO MENSAJES DE ERROR. B. SILENCIADOR DE ALARMAS DE AL | 39440
I060600404 | 1558 | OXIMETRO OXIMETRO DE PULSO PORTATIL. EQUIPO PORTATIL PARA REGISTRO Y CONTROL CONTINUO DEL NIVEL DE SATURACION DE OXIGENO EN LA SANGRE Y LA FRECUENCIA DEL PULSO CON FINES DIAGNOSTICOS Y TERAPEUTICOS. 1. OXIMETRO DE PUSLO DE MANO. 2. EQUIPO PORTATIL O DE MANO CON PESO NO MAYOR DE 600 GRAMOS CON BATERIAS NO INVASIVO PARA MONITORIZAR LA SATURACION DE OXIGENO Y LA FRECUENCIA DEL PULSO. 3. DESPLIEGUE EN PANTALLA LCD O LED. 4. BOTONES O TECLADO DIGITAL DE MEMBRANA CON SIMBOLOGIA INTERNACION O EN ESPANOL. 5. DESPLIEGUE DIGITAL DE : A. SPO2 RANGO DE 0 A 99% O MAYOR. B. FP O FC DE 40 A 240 PULSOS POR MINUTO COMO MINIMO. C. ALARMAS Y/O MENSAJES DE ERROR. 6. PRECISION DE LA SENAL RANGO ALTO DE SPO2 DE 70 A 100 +/-2%. 7. PROMEDIACION DE SPO2. A. DENTRO DEL RANGO DE 2 A 16 SEGUNDOS COMO MAXIMO. 8. ALARMAS. A. VISIBLES Y AUDIBLES: ALTA/BAJA SPO2 FC O FP BATERIA BAJA SENSOR DESCONECTADO O EN MAL ESTADO MENSAJES DE ERROR. B. SILENCIADOR DE ALARMAS DE AL | 39440
I060600404 | 1559 | OXIMETRO OXIMETRO DE PULSO PORTATIL. EQUIPO PORTATIL PARA REGISTRO Y CONTROL CONTINUO DEL NIVEL DE SATURACION DE OXIGENO EN LA SANGRE Y LA FRECUENCIA DEL PULSO CON FINES DIAGNOSTICOS Y TERAPEUTICOS. 1. OXIMETRO DE PUSLO DE MANO. 2. EQUIPO PORTATIL O DE MANO CON PESO NO MAYOR DE 600 GRAMOS CON BATERIAS NO INVASIVO PARA MONITORIZAR LA SATURACION DE OXIGENO Y LA FRECUENCIA DEL PULSO. 3. DESPLIEGUE EN PANTALLA LCD O LED. 4. BOTONES O TECLADO DIGITAL DE MEMBRANA CON SIMBOLOGIA INTERNACION O EN ESPANOL. 5. DESPLIEGUE DIGITAL DE : A. SPO2 RANGO DE 0 A 99% O MAYOR. B. FP O FC DE 40 A 240 PULSOS POR MINUTO COMO MINIMO. C. ALARMAS Y/O MENSAJES DE ERROR. 6. PRECISION DE LA SENAL RANGO ALTO DE SPO2 DE 70 A 100 +/-2%. 7. PROMEDIACION DE SPO2. A. DENTRO DEL RANGO DE 2 A 16 SEGUNDOS COMO MAXIMO. 8. ALARMAS. A. VISIBLES Y AUDIBLES: ALTA/BAJA SPO2 FC O FP BATERIA BAJA SENSOR DESCONECTADO O EN MAL ESTADO MENSAJES DE ERROR. B. SILENCIADOR DE ALARMAS DE AL | 39440
I060600404 | 1560 | OXIMETRO OXIMETRO DE PULSO PORTATIL. EQUIPO PORTATIL PARA REGISTRO Y CONTROL CONTINUO DEL NIVEL DE SATURACION DE OXIGENO EN LA SANGRE Y LA FRECUENCIA DEL PULSO CON FINES DIAGNOSTICOS Y TERAPEUTICOS. 1. OXIMETRO DE PUSLO DE MANO. 2. EQUIPO PORTATIL O DE MANO CON PESO NO MAYOR DE 600 GRAMOS CON BATERIAS NO INVASIVO PARA MONITORIZAR LA SATURACION DE OXIGENO Y LA FRECUENCIA DEL PULSO. 3. DESPLIEGUE EN PANTALLA LCD O LED. 4. BOTONES O TECLADO DIGITAL DE MEMBRANA CON SIMBOLOGIA INTERNACION O EN ESPANOL. 5. DESPLIEGUE DIGITAL DE : A. SPO2 RANGO DE 0 A 99% O MAYOR. B. FP O FC DE 40 A 240 PULSOS POR MINUTO COMO MINIMO. C. ALARMAS Y/O MENSAJES DE ERROR. 6. PRECISION DE LA SENAL RANGO ALTO DE SPO2 DE 70 A 100 +/-2%. 7. PROMEDIACION DE SPO2. A. DENTRO DEL RANGO DE 2 A 16 SEGUNDOS COMO MAXIMO. 8. ALARMAS. A. VISIBLES Y AUDIBLES: ALTA/BAJA SPO2 FC O FP BATERIA BAJA SENSOR DESCONECTADO O EN MAL ESTADO MENSAJES DE ERROR. B. SILENCIADOR DE ALARMAS DE AL | 39440
I060600404 | 1561 | OXIMETRO OXIMETRO DE PULSO PORTATIL. EQUIPO PORTATIL PARA REGISTRO Y CONTROL CONTINUO DEL NIVEL DE SATURACION DE OXIGENO EN LA SANGRE Y LA FRECUENCIA DEL PULSO CON FINES DIAGNOSTICOS Y TERAPEUTICOS. 1. OXIMETRO DE PUSLO DE MANO. 2. EQUIPO PORTATIL O DE MANO CON PESO NO MAYOR DE 600 GRAMOS CON BATERIAS NO INVASIVO PARA MONITORIZAR LA SATURACION DE OXIGENO Y LA FRECUENCIA DEL PULSO. 3. DESPLIEGUE EN PANTALLA LCD O LED. 4. BOTONES O TECLADO DIGITAL DE MEMBRANA CON SIMBOLOGIA INTERNACION O EN ESPANOL. 5. DESPLIEGUE DIGITAL DE : A. SPO2 RANGO DE 0 A 99% O MAYOR. B. FP O FC DE 40 A 240 PULSOS POR MINUTO COMO MINIMO. C. ALARMAS Y/O MENSAJES DE ERROR. 6. PRECISION DE LA SENAL RANGO ALTO DE SPO2 DE 70 A 100 +/-2%. 7. PROMEDIACION DE SPO2. A. DENTRO DEL RANGO DE 2 A 16 SEGUNDOS COMO MAXIMO. 8. ALARMAS. A. VISIBLES Y AUDIBLES: ALTA/BAJA SPO2 FC O FP BATERIA BAJA SENSOR DESCONECTADO O EN MAL ESTADO MENSAJES DE ERROR. B. SILENCIADOR DE ALARMAS DE AL | 39440
I060600404 | 1562 | OXIMETRO OXIMETRO DE PULSO PORTATIL. EQUIPO PORTATIL PARA REGISTRO Y CONTROL CONTINUO DEL NIVEL DE SATURACION DE OXIGENO EN LA SANGRE Y LA FRECUENCIA DEL PULSO CON FINES DIAGNOSTICOS Y TERAPEUTICOS. 1. OXIMETRO DE PUSLO DE MANO. 2. EQUIPO PORTATIL O DE MANO CON PESO NO MAYOR DE 600 GRAMOS CON BATERIAS NO INVASIVO PARA MONITORIZAR LA SATURACION DE OXIGENO Y LA FRECUENCIA DEL PULSO. 3. DESPLIEGUE EN PANTALLA LCD O LED. 4. BOTONES O TECLADO DIGITAL DE MEMBRANA CON SIMBOLOGIA INTERNACION O EN ESPANOL. 5. DESPLIEGUE DIGITAL DE : A. SPO2 RANGO DE 0 A 99% O MAYOR. B. FP O FC DE 40 A 240 PULSOS POR MINUTO COMO MINIMO. C. ALARMAS Y/O MENSAJES DE ERROR. 6. PRECISION DE LA SENAL RANGO ALTO DE SPO2 DE 70 A 100 +/-2%. 7. PROMEDIACION DE SPO2. A. DENTRO DEL RANGO DE 2 A 16 SEGUNDOS COMO MAXIMO. 8. ALARMAS. A. VISIBLES Y AUDIBLES: ALTA/BAJA SPO2 FC O FP BATERIA BAJA SENSOR DESCONECTADO O EN MAL ESTADO MENSAJES DE ERROR. B. SILENCIADOR DE ALARMAS DE AL | 39440
I060600404 | 1563 | OXIMETRO OXIMETRO DE PULSO PORTATIL. EQUIPO PORTATIL PARA REGISTRO Y CONTROL CONTINUO DEL NIVEL DE SATURACION DE OXIGENO EN LA SANGRE Y LA FRECUENCIA DEL PULSO CON FINES DIAGNOSTICOS Y TERAPEUTICOS. 1. OXIMETRO DE PUSLO DE MANO. 2. EQUIPO PORTATIL O DE MANO CON PESO NO MAYOR DE 600 GRAMOS CON BATERIAS NO INVASIVO PARA MONITORIZAR LA SATURACION DE OXIGENO Y LA FRECUENCIA DEL PULSO. 3. DESPLIEGUE EN PANTALLA LCD O LED. 4. BOTONES O TECLADO DIGITAL DE MEMBRANA CON SIMBOLOGIA INTERNACION O EN ESPANOL. 5. DESPLIEGUE DIGITAL DE : A. SPO2 RANGO DE 0 A 99% O MAYOR. B. FP O FC DE 40 A 240 PULSOS POR MINUTO COMO MINIMO. C. ALARMAS Y/O MENSAJES DE ERROR. 6. PRECISION DE LA SENAL RANGO ALTO DE SPO2 DE 70 A 100 +/-2%. 7. PROMEDIACION DE SPO2. A. DENTRO DEL RANGO DE 2 A 16 SEGUNDOS COMO MAXIMO. 8. ALARMAS. A. VISIBLES Y AUDIBLES: ALTA/BAJA SPO2 FC O FP BATERIA BAJA SENSOR DESCONECTADO O EN MAL ESTADO MENSAJES DE ERROR. B. SILENCIADOR DE ALARMAS DE AL | 39440
I060600404 | 1564 | OXIMETRO OXIMETRO DE PULSO PORTATIL. EQUIPO PORTATIL PARA REGISTRO Y CONTROL CONTINUO DEL NIVEL DE SATURACION DE OXIGENO EN LA SANGRE Y LA FRECUENCIA DEL PULSO CON FINES DIAGNOSTICOS Y TERAPEUTICOS. 1. OXIMETRO DE PUSLO DE MANO. 2. EQUIPO PORTATIL O DE MANO CON PESO NO MAYOR DE 600 GRAMOS CON BATERIAS NO INVASIVO PARA MONITORIZAR LA SATURACION DE OXIGENO Y LA FRECUENCIA DEL PULSO. 3. DESPLIEGUE EN PANTALLA LCD O LED. 4. BOTONES O TECLADO DIGITAL DE MEMBRANA CON SIMBOLOGIA INTERNACION O EN ESPANOL. 5. DESPLIEGUE DIGITAL DE : A. SPO2 RANGO DE 0 A 99% O MAYOR. B. FP O FC DE 40 A 240 PULSOS POR MINUTO COMO MINIMO. C. ALARMAS Y/O MENSAJES DE ERROR. 6. PRECISION DE LA SENAL RANGO ALTO DE SPO2 DE 70 A 100 +/-2%. 7. PROMEDIACION DE SPO2. A. DENTRO DEL RANGO DE 2 A 16 SEGUNDOS COMO MAXIMO. 8. ALARMAS. A. VISIBLES Y AUDIBLES: ALTA/BAJA SPO2 FC O FP BATERIA BAJA SENSOR DESCONECTADO O EN MAL ESTADO MENSAJES DE ERROR. B. SILENCIADOR DE ALARMAS DE AL | 39440
I090000471 | 9 | ULTRASONOGRAFO EQUIPO DE ULTRASONOGRAFIA. INCLUYE UN MONITOR 21.5 1 KIT LAT AM 2 1 L IMAGEN GENERAL 1 L VASCULAR 1 SALUD FEMENINA 1 L DICOM 1 T CONVEXO 1 ENDOCAVITARIO 1 T LINEAL 1 UPS DE 1100 VA. ESPECIFICACIONES TECNICAS: ULTRASONIDO DOPPLER COLOR 1. EQUIPO ULTRASONIDO DE DIAGNOSTICO ADULTO Y PEDIATRICO PARA APLICACIONES ABDOMINALES IMAGEN GENERAL GINECOLOGIA OBSTETRICIA Y UROLOGIA. 2. SISTEMA ERGONOMICO Y COMPACTO DISENADO PARA FACIL MANIOBRABILIDAD. 3. MONITOR LED DE ALTA DEFINICION A COLOR DE 21.5 O MAYOR QUE PERMITA 16.7 MILLONES DE COLORES. 3.1 RESOLUCION DE 1920 X 1080 32 BITS. 4. PANEL DE CONTROL. 4.1. CON TECLADO COMPLETAMENTE ALFANUMERICO. 4.2. DESPLAZAMIENTO VERTICAL DE 121 CM O MENOR A 143 CM O MAYOR 22 CM EN TOTAL O MAYOR. 4.3. PANTALLA TACTIL DE 8.9 O MAYOR CON RESOLUCION DE 1024 X 600 PIXELES O MAYOR. 4.4. TRACKBALL INTEGRADO AL PANEL DE CONTROL. 5. MODOS DE ADQUISICION: 5.1. BIDIMENSIONAL 2D MODO M. 5.2. DUAL O DUPLEX ( | 1218000
I060400973 | 1305 | BAUMANOMETRO (EQUIPO MEDICO Y QUIRURGICO) BAUMANOMETRO CON BRAZALETE ADULTO DE PIE MOVIL | 7308
I060400973 | 1306 | BAUMANOMETRO (EQUIPO MEDICO Y QUIRURGICO) BAUMANOMETRO CON BRAZALETE ADULTO DE PIE MOVIL | 7308
I060400973 | 1307 | BAUMANOMETRO (EQUIPO MEDICO Y QUIRURGICO) BAUMANOMETRO CON BRAZALETE ADULTO DE PIE MOVIL | 7308
I060400973 | 1308 | BAUMANOMETRO (EQUIPO MEDICO Y QUIRURGICO) BAUMANOMETRO CON BRAZALETE ADULTO DE PIE MOVIL | 7308
I060400973 | 1309 | BAUMANOMETRO (EQUIPO MEDICO Y QUIRURGICO) BAUMANOMETRO CON BRAZALETE ADULTO DE PIE MOVIL | 7308
I060400973 | 1310 | BAUMANOMETRO (EQUIPO MEDICO Y QUIRURGICO) BAUMANOMETRO CON BRAZALETE ADULTO DE PIE MOVIL | 7308
I060400973 | 1311 | BAUMANOMETRO (EQUIPO MEDICO Y QUIRURGICO) BAUMANOMETRO CON BRAZALETE ADULTO DE PIE MOVIL | 7308
I060400973 | 1312 | BAUMANOMETRO (EQUIPO MEDICO Y QUIRURGICO) BAUMANOMETRO CON BRAZALETE ADULTO DE PIE MOVIL | 7308
I060400973 | 1313 | BAUMANOMETRO (EQUIPO MEDICO Y QUIRURGICO) BAUMANOMETRO CON BRAZALETE ADULTO DE PIE MOVIL | 7308
I060400973 | 1314 | BAUMANOMETRO (EQUIPO MEDICO Y QUIRURGICO) BAUMANOMETRO CON BRAZALETE ADULTO DE PIE MOVIL | 7308
I060400973 | 1315 | BAUMANOMETRO (EQUIPO MEDICO Y QUIRURGICO) BAUMANOMETRO CON BRAZALETE ADULTO DE PIE MOVIL | 7308
I060400973 | 1316 | BAUMANOMETRO (EQUIPO MEDICO Y QUIRURGICO) BAUMANOMETRO CON BRAZALETE ADULTO DE PIE MOVIL | 7308
I060400973 | 1317 | BAUMANOMETRO (EQUIPO MEDICO Y QUIRURGICO) BAUMANOMETRO CON BRAZALETE ADULTO DE PIE MOVIL | 7308
I060400973 | 1318 | BAUMANOMETRO (EQUIPO MEDICO Y QUIRURGICO) BAUMANOMETRO CON BRAZALETE ADULTO DE PIE MOVIL | 7308
I060400973 | 1319 | BAUMANOMETRO (EQUIPO MEDICO Y QUIRURGICO) BAUMANOMETRO CON BRAZALETE ADULTO DE PIE MOVIL | 7308
I060400973 | 1320 | BAUMANOMETRO (EQUIPO MEDICO Y QUIRURGICO) BAUMANOMETRO CON BRAZALETE ADULTO DE PIE MOVIL | 7308
I060400973 | 1321 | BAUMANOMETRO (EQUIPO MEDICO Y QUIRURGICO) BAUMANOMETRO CON BRAZALETE ADULTO DE PIE MOVIL | 7308
I060400973 | 1322 | BAUMANOMETRO (EQUIPO MEDICO Y QUIRURGICO) BAUMANOMETRO CON BRAZALETE ADULTO DE PIE MOVIL | 7308
I060400973 | 1323 | BAUMANOMETRO (EQUIPO MEDICO Y QUIRURGICO) BAUMANOMETRO CON BRAZALETE ADULTO DE PIE MOVIL | 7308
I060400973 | 1324 | BAUMANOMETRO (EQUIPO MEDICO Y QUIRURGICO) BAUMANOMETRO CON BRAZALETE ADULTO DE PIE MOVIL | 7308
I060400973 | 1325 | BAUMANOMETRO (EQUIPO MEDICO Y QUIRURGICO) BAUMANOMETRO CON BRAZALETE ADULTO DE PIE MOVIL | 7308
I060400973 | 1326 | BAUMANOMETRO (EQUIPO MEDICO Y QUIRURGICO) ESFINGOMAMOMETRO DE PARED. | 6728
I060400973 | 1327 | BAUMANOMETRO (EQUIPO MEDICO Y QUIRURGICO) ESFINGOMAMOMETRO DE PARED. | 6728
I060400973 | 1328 | BAUMANOMETRO (EQUIPO MEDICO Y QUIRURGICO) ESFINGOMAMOMETRO DE PARED. | 6728
I090000102 | 219 | CARRO CUNA TERMICO CON RESUCITADOR EQUIPO CONTROLADO POR MICROPROCESADOR O MICROCONTROLADOR QUE CONTIENE UN ELEMENTO DE CALEFACCION RADIANTE Y ESTA DISENADO PARA EMITIR Y CONTROLAR DE MANERA UNIFORME EL CALOR A LOS PACIENTES RECIEN NACIDOS Y LACTANTES QUE REQUIEREN UN AMBIENTE TERMICO REGULADO EN UN MEDIO ABIERTO. ESTA EQUIPADO CON RUEDAS DE MENERA QUE SE PUEDE MOVER FACILMENTE A DIFERENTES AREAS. 1. CUNA TERMICA CONTROLADA POR MICROCONTROLADOR. 2. CON MODOS DE OPERACION: MANUAL Y SERVOCONTROLADO. 3. CON CONTROL MANUAL EN LA POTENCIA DEL CALEFACTOR DE 0 A 100% EN AUMENTOS DEL 10% REFLEJADO MEDIANTE BARRAS. 4. CON MODO DE PRECALENTAMIENTO QUE SE INICIE DE FORMA AUTOMATICA AL ENCENDER EL SISTEMA. 5. DESPLIEGUES DE: 5.1. DOS TEMPERATURAS DEL PACIENTE (CENTRAL Y PERIFERICA). 5.2. TEMPERATURA DE CONTROL. 5.3. POTENCIA DEL CALEFACTOR. 6. CON CONTROL DE TEMPERATURA AUTOMATICO SERVCONTROLADO O CONTROL DE LA TEMPERATURA DEL PACIENTE DENTRO DEL R | 707600
I090000102 | 220 | CARRO CUNA TERMICO CON RESUCITADOR EQUIPO CONTROLADO POR MICROPROCESADOR O MICROCONTROLADOR QUE CONTIENE UN ELEMENTO DE CALEFACCION RADIANTE Y ESTA DISENADO PARA EMITIR Y CONTROLAR DE MANERA UNIFORME EL CALOR A LOS PACIENTES RECIEN NACIDOS Y LACTANTES QUE REQUIEREN UN AMBIENTE TERMICO REGULADO EN UN MEDIO ABIERTO. ESTA EQUIPADO CON RUEDAS DE MENERA QUE SE PUEDE MOVER FACILMENTE A DIFERENTES AREAS. 1. CUNA TERMICA CONTROLADA POR MICROCONTROLADOR. 2. CON MODOS DE OPERACION: MANUAL Y SERVOCONTROLADO. 3. CON CONTROL MANUAL EN LA POTENCIA DEL CALEFACTOR DE 0 A 100% EN AUMENTOS DEL 10% REFLEJADO MEDIANTE BARRAS. 4. CON MODO DE PRECALENTAMIENTO QUE SE INICIE DE FORMA AUTOMATICA AL ENCENDER EL SISTEMA. 5. DESPLIEGUES DE: 5.1. DOS TEMPERATURAS DEL PACIENTE (CENTRAL Y PERIFERICA). 5.2. TEMPERATURA DE CONTROL. 5.3. POTENCIA DEL CALEFACTOR. 6. CON CONTROL DE TEMPERATURA AUTOMATICO SERVCONTROLADO O CONTROL DE LA TEMPERATURA DEL PACIENTE DENTRO DEL R | 707600
I090000102 | 221 | CARRO CUNA TERMICO CON RESUCITADOR EQUIPO CONTROLADO POR MICROPROCESADOR O MICROCONTROLADOR QUE CONTIENE UN ELEMENTO DE CALEFACCION RADIANTE Y ESTA DISENADO PARA EMITIR Y CONTROLAR DE MANERA UNIFORME EL CALOR A LOS PACIENTES RECIEN NACIDOS Y LACTANTES QUE REQUIEREN UN AMBIENTE TERMICO REGULADO EN UN MEDIO ABIERTO. ESTA EQUIPADO CON RUEDAS DE MENERA QUE SE PUEDE MOVER FACILMENTE A DIFERENTES AREAS. 1. CUNA TERMICA CONTROLADA POR MICROCONTROLADOR. 2. CON MODOS DE OPERACION: MANUAL Y SERVOCONTROLADO. 3. CON CONTROL MANUAL EN LA POTENCIA DEL CALEFACTOR DE 0 A 100% EN AUMENTOS DEL 10% REFLEJADO MEDIANTE BARRAS. 4. CON MODO DE PRECALENTAMIENTO QUE SE INICIE DE FORMA AUTOMATICA AL ENCENDER EL SISTEMA. 5. DESPLIEGUES DE: 5.1. DOS TEMPERATURAS DEL PACIENTE (CENTRAL Y PERIFERICA). 5.2. TEMPERATURA DE CONTROL. 5.3. POTENCIA DEL CALEFACTOR. 6. CON CONTROL DE TEMPERATURA AUTOMATICO SERVCONTROLADO O CONTROL DE LA TEMPERATURA DEL PACIENTE DENTRO DEL R | 707600
I090000252 | 307 | INCUBADORA 1. INCUBADORA DE CUIDADOS INTENSIVOS PARA EL RECIEN NACIDO. 2. CONTROLES: 2.1. CONTROLADA POR MICROPROCESADOR O MICROCONTROLADOR CON SISTEMA DE AUTO PRUEBA INICIAL. 2.2. CONTROL CON MODO SERVOCONTROLADO PARA AJUSTE DE TEMPERATURA DEL AIRE DE 23°C O MENOR A MAXIMO 37°C. CON SOBREGIRO O RANGO AMPLIADO DE TEMPERATURA O SOBRETEMPERATURA DE MAS DE 37°C HASTA 39°C. 2.3. CONTROL CON MODO SERVOCONTROLADO PARA AJUSTE DE TEMPERATURA DE LA PIEL DEL PACIENTE NO MENOR A 34°C HASTA 37°C. CON SOBREGIRO O RANGO AMPLIADO DE TEMPERATURA O SOBRETEMPERATURA EN EL RANGO DE 37°C A MAXIMO 38°C. 2.4. RESOLUCION MINIMA DE 0.1°C. 2.5. SISTEMA DE SERVCONTROL DE LA CONCENTRACION DE OXIGENO QUE CUBRA EL RANGO DE 21% A 65% O MAYOR CON INCREMENTOS DE 1%. 2.6. SISTEMA DE HUMEDIFICACION CON SERVCONTROL DE LA HUMEDAD RELATIVA DE 30% O MENOR A 95% O MAYOR CON INCREMENTOS NO MAYORES A 5%. 3. MONITOREO DE PARAMETROS. 3.1. DESPLIEGUE EN PANTALLA DE LOS SIGUIENTES | 835200
I090000252 | 308 | INCUBADORA 1. INCUBADORA DE CUIDADOS INTENSIVOS PARA EL RECIEN NACIDO. 2. CONTROLES: 2.1. CONTROLADA POR MICROPROCESADOR O MICROCONTROLADOR CON SISTEMA DE AUTO PRUEBA INICIAL. 2.2. CONTROL CON MODO SERVOCONTROLADO PARA AJUSTE DE TEMPERATURA DEL AIRE DE 23°C O MENOR A MAXIMO 37°C. CON SOBREGIRO O RANGO AMPLIADO DE TEMPERATURA O SOBRETEMPERATURA DE MAS DE 37°C HASTA 39°C. 2.3. CONTROL CON MODO SERVOCONTROLADO PARA AJUSTE DE TEMPERATURA DE LA PIEL DEL PACIENTE NO MENOR A 34°C HASTA 37°C. CON SOBREGIRO O RANGO AMPLIADO DE TEMPERATURA O SOBRETEMPERATURA EN EL RANGO DE 37°C A MAXIMO 38°C. 2.4. RESOLUCION MINIMA DE 0.1°C. 2.5. SISTEMA DE SERVCONTROL DE LA CONCENTRACION DE OXIGENO QUE CUBRA EL RANGO DE 21% A 65% O MAYOR CON INCREMENTOS DE 1%. 2.6. SISTEMA DE HUMEDIFICACION CON SERVCONTROL DE LA HUMEDAD RELATIVA DE 30% O MENOR A 95% O MAYOR CON INCREMENTOS NO MAYORES A 5%. 3. MONITOREO DE PARAMETROS. 3.1. DESPLIEGUE EN PANTALLA DE LOS SIGUIENTES | 835200
I090000252 | 309 | INCUBADORA 1. INCUBADORA DE CUIDADOS INTENSIVOS PARA EL RECIEN NACIDO. 2. CONTROLES: 2.1. CONTROLADA POR MICROPROCESADOR O MICROCONTROLADOR CON SISTEMA DE AUTO PRUEBA INICIAL. 2.2. CONTROL CON MODO SERVOCONTROLADO PARA AJUSTE DE TEMPERATURA DEL AIRE DE 23°C O MENOR A MAXIMO 37°C. CON SOBREGIRO O RANGO AMPLIADO DE TEMPERATURA O SOBRETEMPERATURA DE MAS DE 37°C HASTA 39°C. 2.3. CONTROL CON MODO SERVOCONTROLADO PARA AJUSTE DE TEMPERATURA DE LA PIEL DEL PACIENTE NO MENOR A 34°C HASTA 37°C. CON SOBREGIRO O RANGO AMPLIADO DE TEMPERATURA O SOBRETEMPERATURA EN EL RANGO DE 37°C A MAXIMO 38°C. 2.4. RESOLUCION MINIMA DE 0.1°C. 2.5. SISTEMA DE SERVCONTROL DE LA CONCENTRACION DE OXIGENO QUE CUBRA EL RANGO DE 21% A 65% O MAYOR CON INCREMENTOS DE 1%. 2.6. SISTEMA DE HUMEDIFICACION CON SERVCONTROL DE LA HUMEDAD RELATIVA DE 30% O MENOR A 95% O MAYOR CON INCREMENTOS NO MAYORES A 5%. 3. MONITOREO DE PARAMETROS. 3.1. DESPLIEGUE EN PANTALLA DE LOS SIGUIENTES | 835200
I090000024 | 38 | APARATOS PARA ANESTESIA UNIDAD DE ANESTESIA GENERAL PARA ADMINISTRACION DE OXiGENO OXIDO NITROSO OTROS GASES MEDICINALES Y AGENTES ANESTESICOS. CARACTERiSTICAS GENERALES: GABINETE: CON LAS SIGUIENTES CARACTERiSTICAS SELECCIONABLES DE ACUERDO A NECESIDADES DE LAS UNIDADES MEDICAS: SOPORTE PARA DOS VAPORIZADORES CON SISTEMA DE EXCLUSION. VENTILADOR INTERCONSTRUiDO O INTEGRADO. CONTACTOS ELECTRICOS MiNIMO 3. YUGOS PARA CILINDROS O2 Y N2O. AL MENOS UN CAJON. MESA DE TRABAJO. REPISA PARA MONITOR. CUATRO RUEDAS DOS CON FRENO O SISTEMA DE FRENO CENTRAL. INDICADORES O MANOMETROS INTERCONSTRUiDOS DE PRESION PARA SUMINISTRO DE TOMA MURAL Y DE CILINDROS (2 GASES). CODIFICADOS DE ACUERDO AL CODIGO AMERICANO DE COLORES (O2-VERDE N2O-AZUL AIRE-AMARILLO). BATERiA DE RESPALDO INTERCONSTRUiDA O NO-BREAK GRADO MEDICO CON CAPACIDAD PARA 90 MINUTOS O MAYOR. SUMINISTRO DE GASES: FLUJOMETROS CODIFICADOS DE ACUERDO AL CODIGO AMERICANO DE COLORES (O2 VERDE N2O | 1925600
I090000262 | 129 | LAMPARA CIRUGIA UNIDAD FIJA AL TECHO TIENE UN BRAZO QUE GIRA Y SE ABATE PARA ILUMINAR EL CAMPO QUIRuRGICO. DESCRIPCION: 1.- LAMPARA QUIRuRGICA SENCILLA DE LED 2.- MONTAJE: 2.1.- COLUMNA FIJA AL TECHO. 3.-BRAZO PORTA LAMPARA CON: 3.1.- GIRO ROTATORIO DE 360° 3.2.- AJUSTE VERTICAL DE 1179 MM Y ABATIBLE A +/- 45°. 3.3.- ARTICULADO. 4.- LAMPARA: 4.1.- LIBRE DE SOMBRAS A LA INTERPOSICION DE CUERPOS. 4.2.- DIAMETRO DE SATELITE O CABEZAL DE 620 MM Y ESPESOR DE 80 MM 4.3.- FUENTE DE LUZ: 4.3.1.- LED BLANCO. 4.3.2.- CANTIDAD DE LEDS 48 DISTRIBUIDOS UNIFORMEMENTE EN 8 FRANJAS CON 6 LED CADA UNA. 4.3.3.- TIEMPO DE VIDA uTIL DE 50000 HORAS. 4.4.- TEMPERATURA DE COLOR DE 5600 KELVIN. 4.5.- iNDICE DE RENDIMIENTO DE COLOR DE RA DE 95. 4.6.- TAMANO DEL CAMPO DE TRABAJO: 4.6.1.- DIAMETRO DE ILUMINACION (D10) DE 20 CM. 4.6.2.- PROFUNDIDAD DE ILUMINACION DE 1300 MM (L1+L2 20%) 4.7.- ENERGiA DE RADIACION DE 420 W/M2. 4.8.- INTENSIDAD LUMINOSA HOMOGENEA AJU | 426880
I090000262 | 130 | LAMPARA CIRUGIA EQUIPO FIJO PARA ILUMINAR EL CAMPO QUIRuRGICO DURANTE LA EXPLORACION O MANIOBRAS QUIRuRGICAS. EQUIPO NO INVASIVO UTILIZADO EN EL QUIROFANO DE UNIDADES DE SEGUNDO Y TERCER NIVEL DE ATENCION DESCRIPCION: 1.EQUIPO FIJO PARA LA ILUMINACION ESPECiFICA DE UN SITIO QUIRuRGICO DURANTE PERIODOS PROLONGADOS QUE FACILITA AL CIRUJANO UNA VISUALIZACION OPTIMA DE PEQUENOS OBJETOS DE BAJO CONTRASTE A DIVERSAS PROFUNDIDADES O A TRAVES DE INCISIONES ADEMAS DE ILUMINAR ADECUADAMENTE EL CAMPO QUIRuRGICO 2.MONTAJE DE COLUMNA FIJA AL TECHO CON DOS BRAZOS ARTICULADOS PORTA LAMPARA CADA UNO CON GIRO ROTATORIO DE 360° AJUSTE VERTICAL MiNIMO DE 90 CM A +/- 45°. 3.EQUIPO CON REFLECTORES DE LENTES INDIVIDUALES PARA PROPORCIONAR UNA OPTIMA SALIDA LUMiNICA Y UN CONTROL DE SOMBRAS MAS EFICAZ 4.EQUIPO FABRICADO CON LOS SIGUIENTES MATERIALES: A.ANILLO DE CRISTAL INFERIOR DE ALUMINIO B.JUNTAS DE SILICONA C.CRISTAL INFERIOR DE POLICARBONATO D.SOPORTE CAR | 744720
I090000198 | 541 | ESTERILIZADORES ESTERILIZADOR DE VAPOR DE UNA PUERTA VERTICALMENTE DESLIZABLE DE CAPACIDAD DE 305 LITROS MEDIDAS DE LA CAMARA DE ESTERILIZACION 660MM X 660MM X 700MM. PANTALLA TACTIL TIPO TOUCHSCREEN PARA EL MONITOREO DE LOS PARAMETROS DEL CICLO Y LA PROGRAMACION DEL FUNCIONAMIENTO DEL EQUIPO. CON 4 PROGRAMAS DE ESTERILIZACION Y 3 CICLOS DE PRUEBA Y MANTENIMIENTO. INCLUYE CARRO DE TRANSPORTE CANASTILLA Y RIEL PARA CANASTILLA. | 3364000
I420800018 | 4 | ASPIRADORA INDUSTRIAL ASPIRADORA ACERO INOXIDABLE 16 GALONES CON MANGUERA PARA DRENAJE BOLSA DE ACCESORIOS CONTENEDOR DE ACERO INOXIDABLE. BAJO RUIDO POTENCIA 6.5 HP. | 8700
I420800018 | 5 | ASPIRADORA INDUSTRIAL ASPIRADORA ACERO INOXIDABLE 16 GALONES CON MANGUERA PARA DRENAJE BOLSA DE ACCESORIOS CONTENEDOR DE ACERO INOXIDABLE. BAJO RUIDO POTENCIA 6.5 HP. | 8700
I090000310 | 93 | MESA DE CIRUGIA MESA DE CIRUGIA. INCLUYE: ARCO DE ANESTESIA PORTABRAZO REPOSAPIERNERAS CHUKS PARA LOS ELEMENTOS ANTERIORES BATERiA DE RESPALDO | 1392000
I090000450 | 340 | VENTILADOR TERAPIA RESPIRATORIA VENTILADOR TERAPIA RESPIRATORIA. PANTALLA INTERCONSTRUIDA: TIPO LCD LCD-TFT O TFT O LED. A COLOR. TAMANO MiNIMO DE 12 CONFIGURABLE POR EL USUARIO. CARACTERiSTICAS GENERALES: MEZCLADOR DE AIRE-OXiGENO INTERNO. MONITOREO FIO2 INTERNO O INTEGRADO. SENSOR DE FLUJO REUSABLE CON TECNOLOGiA DE HILOS CALIENTES TIPO ANEMOMETRiA. CON SISTEMA DE COMPENSACION DE FUGAS. TODO EL SISTEMA EN IDIOMA ESPANOL. TECLADO SENSIBLE AL TACTO O DE MEMBRANA Y PERILLA SELECTORA PARA EL AJUSTE DE LOS VALORES DE TODOS LOS PARAMETROS DE CONTROL. CONTROL DE PARAMETROS DE: VOLUMEN CORRIENTE QUE CUBRA EL RANGO DE 50 A 2000 ML ACELERACION DE FLUJO DE HASTA 200 MBAR/S PRESION INSPIRATORIA QUE CUBRA EL RANGO DE 5 A 90 CMH2O FRECUENCIA RESPIRATORIA QUE CUBRA EL RANGO DE 2 A 80 RPM. TIEMPO INSPIRATORIO QUE CUBRA EL RANGO DE 0.3 A 8 S ON OPCION MESETA INSPIRATORIA DE PLATEAU O PAUSA INSPIRATORIA. CON OPCION DE PAUSA ESPIRATORIA DE MAXIMO 15 SEG | 1136800
I090000450 | 341 | VENTILADOR TERAPIA RESPIRATORIA VENTILADOR TERAPIA RESPIRATORIA. PANTALLA INTERCONSTRUIDA: TIPO LCD LCD-TFT O TFT O LED. A COLOR. TAMANO MiNIMO DE 12 CONFIGURABLE POR EL USUARIO. CARACTERiSTICAS GENERALES: MEZCLADOR DE AIRE-OXiGENO INTERNO. MONITOREO FIO2 INTERNO O INTEGRADO. SENSOR DE FLUJO REUSABLE CON TECNOLOGiA DE HILOS CALIENTES TIPO ANEMOMETRiA. CON SISTEMA DE COMPENSACION DE FUGAS. TODO EL SISTEMA EN IDIOMA ESPANOL. TECLADO SENSIBLE AL TACTO O DE MEMBRANA Y PERILLA SELECTORA PARA EL AJUSTE DE LOS VALORES DE TODOS LOS PARAMETROS DE CONTROL. CONTROL DE PARAMETROS DE: VOLUMEN CORRIENTE QUE CUBRA EL RANGO DE 50 A 2000 ML ACELERACION DE FLUJO DE HASTA 200 MBAR/S PRESION INSPIRATORIA QUE CUBRA EL RANGO DE 5 A 90 CMH2O FRECUENCIA RESPIRATORIA QUE CUBRA EL RANGO DE 2 A 80 RPM. TIEMPO INSPIRATORIO QUE CUBRA EL RANGO DE 0.3 A 8 S ON OPCION MESETA INSPIRATORIA DE PLATEAU O PAUSA INSPIRATORIA. CON OPCION DE PAUSA ESPIRATORIA DE MAXIMO 15 SEG | 1136800
I090000450 | 342 | VENTILADOR TERAPIA RESPIRATORIA VENTILADOR TERAPIA RESPIRATORIA. PANTALLA INTERCONSTRUIDA: TIPO LCD LCD-TFT O TFT O LED. A COLOR. TAMANO MiNIMO DE 12 CONFIGURABLE POR EL USUARIO. CARACTERiSTICAS GENERALES: MEZCLADOR DE AIRE-OXiGENO INTERNO. MONITOREO FIO2 INTERNO O INTEGRADO. SENSOR DE FLUJO REUSABLE CON TECNOLOGiA DE HILOS CALIENTES TIPO ANEMOMETRiA. CON SISTEMA DE COMPENSACION DE FUGAS. TODO EL SISTEMA EN IDIOMA ESPANOL. TECLADO SENSIBLE AL TACTO O DE MEMBRANA Y PERILLA SELECTORA PARA EL AJUSTE DE LOS VALORES DE TODOS LOS PARAMETROS DE CONTROL. CONTROL DE PARAMETROS DE: VOLUMEN CORRIENTE QUE CUBRA EL RANGO DE 50 A 2000 ML ACELERACION DE FLUJO DE HASTA 200 MBAR/S PRESION INSPIRATORIA QUE CUBRA EL RANGO DE 5 A 90 CMH2O FRECUENCIA RESPIRATORIA QUE CUBRA EL RANGO DE 2 A 80 RPM. TIEMPO INSPIRATORIO QUE CUBRA EL RANGO DE 0.3 A 8 S ON OPCION MESETA INSPIRATORIA DE PLATEAU O PAUSA INSPIRATORIA. CON OPCION DE PAUSA ESPIRATORIA DE MAXIMO 15 SEG | 1136800
I090000450 | 343 | VENTILADOR TERAPIA RESPIRATORIA VENTILADOR TERAPIA RESPIRATORIA. PANTALLA INTERCONSTRUIDA: TIPO LCD LCD-TFT O TFT O LED. A COLOR. TAMANO MiNIMO DE 12 CONFIGURABLE POR EL USUARIO. CARACTERiSTICAS GENERALES: MEZCLADOR DE AIRE-OXiGENO INTERNO. MONITOREO FIO2 INTERNO O INTEGRADO. SENSOR DE FLUJO REUSABLE CON TECNOLOGiA DE HILOS CALIENTES TIPO ANEMOMETRiA. CON SISTEMA DE COMPENSACION DE FUGAS. TODO EL SISTEMA EN IDIOMA ESPANOL. TECLADO SENSIBLE AL TACTO O DE MEMBRANA Y PERILLA SELECTORA PARA EL AJUSTE DE LOS VALORES DE TODOS LOS PARAMETROS DE CONTROL. CONTROL DE PARAMETROS DE: VOLUMEN CORRIENTE QUE CUBRA EL RANGO DE 50 A 2000 ML ACELERACION DE FLUJO DE HASTA 200 MBAR/S PRESION INSPIRATORIA QUE CUBRA EL RANGO DE 5 A 90 CMH2O FRECUENCIA RESPIRATORIA QUE CUBRA EL RANGO DE 2 A 80 RPM. TIEMPO INSPIRATORIO QUE CUBRA EL RANGO DE 0.3 A 8 S ON OPCION MESETA INSPIRATORIA DE PLATEAU O PAUSA INSPIRATORIA. CON OPCION DE PAUSA ESPIRATORIA DE MAXIMO 15 SEG | 1136800
I090000450 | 344 | VENTILADOR TERAPIA RESPIRATORIA VENTILADOR TERAPIA RESPIRATORIA. PANTALLA INTERCONSTRUIDA: TIPO LCD LCD-TFT O TFT O LED. A COLOR. TAMANO MiNIMO DE 12 CONFIGURABLE POR EL USUARIO. CARACTERiSTICAS GENERALES: MEZCLADOR DE AIRE-OXiGENO INTERNO. MONITOREO FIO2 INTERNO O INTEGRADO. SENSOR DE FLUJO REUSABLE CON TECNOLOGiA DE HILOS CALIENTES TIPO ANEMOMETRiA. CON SISTEMA DE COMPENSACION DE FUGAS. TODO EL SISTEMA EN IDIOMA ESPANOL. TECLADO SENSIBLE AL TACTO O DE MEMBRANA Y PERILLA SELECTORA PARA EL AJUSTE DE LOS VALORES DE TODOS LOS PARAMETROS DE CONTROL. CONTROL DE PARAMETROS DE: VOLUMEN CORRIENTE QUE CUBRA EL RANGO DE 50 A 2000 ML ACELERACION DE FLUJO DE HASTA 200 MBAR/S PRESION INSPIRATORIA QUE CUBRA EL RANGO DE 5 A 90 CMH2O FRECUENCIA RESPIRATORIA QUE CUBRA EL RANGO DE 2 A 80 RPM. TIEMPO INSPIRATORIO QUE CUBRA EL RANGO DE 0.3 A 8 S ON OPCION MESETA INSPIRATORIA DE PLATEAU O PAUSA INSPIRATORIA. CON OPCION DE PAUSA ESPIRATORIA DE MAXIMO 15 SEG | 1136800
I090000450 | 345 | VENTILADOR TERAPIA RESPIRATORIA VENTILADOR TERAPIA RESPIRATORIA. PANTALLA INTERCONSTRUIDA: TIPO LCD LCD-TFT O TFT O LED. A COLOR. TAMANO MiNIMO DE 12 CONFIGURABLE POR EL USUARIO. CARACTERiSTICAS GENERALES: MEZCLADOR DE AIRE-OXiGENO INTERNO. MONITOREO FIO2 INTERNO O INTEGRADO. SENSOR DE FLUJO REUSABLE CON TECNOLOGiA DE HILOS CALIENTES TIPO ANEMOMETRiA. CON SISTEMA DE COMPENSACION DE FUGAS. TODO EL SISTEMA EN IDIOMA ESPANOL. TECLADO SENSIBLE AL TACTO O DE MEMBRANA Y PERILLA SELECTORA PARA EL AJUSTE DE LOS VALORES DE TODOS LOS PARAMETROS DE CONTROL. CONTROL DE PARAMETROS DE: VOLUMEN CORRIENTE QUE CUBRA EL RANGO DE 50 A 2000 ML ACELERACION DE FLUJO DE HASTA 200 MBAR/S PRESION INSPIRATORIA QUE CUBRA EL RANGO DE 5 A 90 CMH2O FRECUENCIA RESPIRATORIA QUE CUBRA EL RANGO DE 2 A 80 RPM. TIEMPO INSPIRATORIO QUE CUBRA EL RANGO DE 0.3 A 8 S ON OPCION MESETA INSPIRATORIA DE PLATEAU O PAUSA INSPIRATORIA. CON OPCION DE PAUSA ESPIRATORIA DE MAXIMO 15 SEG | 1136800
I090000450 | 346 | VENTILADOR TERAPIA RESPIRATORIA VENTILADOR TERAPIA RESPIRATORIA. PANTALLA INTERCONSTRUIDA: TIPO LCD LCD-TFT O TFT O LED. A COLOR. TAMANO MiNIMO DE 12 CONFIGURABLE POR EL USUARIO. CARACTERiSTICAS GENERALES: MEZCLADOR DE AIRE-OXiGENO INTERNO. MONITOREO FIO2 INTERNO O INTEGRADO. SENSOR DE FLUJO REUSABLE CON TECNOLOGiA DE HILOS CALIENTES TIPO ANEMOMETRiA. CON SISTEMA DE COMPENSACION DE FUGAS. TODO EL SISTEMA EN IDIOMA ESPANOL. TECLADO SENSIBLE AL TACTO O DE MEMBRANA Y PERILLA SELECTORA PARA EL AJUSTE DE LOS VALORES DE TODOS LOS PARAMETROS DE CONTROL. CONTROL DE PARAMETROS DE: VOLUMEN CORRIENTE QUE CUBRA EL RANGO DE 50 A 2000 ML ACELERACION DE FLUJO DE HASTA 200 MBAR/S PRESION INSPIRATORIA QUE CUBRA EL RANGO DE 5 A 90 CMH2O FRECUENCIA RESPIRATORIA QUE CUBRA EL RANGO DE 2 A 80 RPM. TIEMPO INSPIRATORIO QUE CUBRA EL RANGO DE 0.3 A 8 S ON OPCION MESETA INSPIRATORIA DE PLATEAU O PAUSA INSPIRATORIA. CON OPCION DE PAUSA ESPIRATORIA DE MAXIMO 15 SEG | 1136800
I090000450 | 347 | VENTILADOR TERAPIA RESPIRATORIA VENTILADOR TERAPIA RESPIRATORIA. PANTALLA INTERCONSTRUIDA: TIPO LCD LCD-TFT O TFT O LED. A COLOR. TAMANO MiNIMO DE 12 CONFIGURABLE POR EL USUARIO. CARACTERiSTICAS GENERALES: MEZCLADOR DE AIRE-OXiGENO INTERNO. MONITOREO FIO2 INTERNO O INTEGRADO. SENSOR DE FLUJO REUSABLE CON TECNOLOGiA DE HILOS CALIENTES TIPO ANEMOMETRiA. CON SISTEMA DE COMPENSACION DE FUGAS. TODO EL SISTEMA EN IDIOMA ESPANOL. TECLADO SENSIBLE AL TACTO O DE MEMBRANA Y PERILLA SELECTORA PARA EL AJUSTE DE LOS VALORES DE TODOS LOS PARAMETROS DE CONTROL. CONTROL DE PARAMETROS DE: VOLUMEN CORRIENTE QUE CUBRA EL RANGO DE 50 A 2000 ML ACELERACION DE FLUJO DE HASTA 200 MBAR/S PRESION INSPIRATORIA QUE CUBRA EL RANGO DE 5 A 90 CMH2O FRECUENCIA RESPIRATORIA QUE CUBRA EL RANGO DE 2 A 80 RPM. TIEMPO INSPIRATORIO QUE CUBRA EL RANGO DE 0.3 A 8 S ON OPCION MESETA INSPIRATORIA DE PLATEAU O PAUSA INSPIRATORIA. CON OPCION DE PAUSA ESPIRATORIA DE MAXIMO 15 SEG | 1136800
I090000450 | 348 | VENTILADOR TERAPIA RESPIRATORIA VENTILADOR TERAPIA RESPIRATORIA. PANTALLA INTERCONSTRUIDA: TIPO LCD LCD-TFT O TFT O LED. A COLOR. TAMANO MiNIMO DE 12 CONFIGURABLE POR EL USUARIO. CARACTERiSTICAS GENERALES: MEZCLADOR DE AIRE-OXiGENO INTERNO. MONITOREO FIO2 INTERNO O INTEGRADO. SENSOR DE FLUJO REUSABLE CON TECNOLOGiA DE HILOS CALIENTES TIPO ANEMOMETRiA. CON SISTEMA DE COMPENSACION DE FUGAS. TODO EL SISTEMA EN IDIOMA ESPANOL. TECLADO SENSIBLE AL TACTO O DE MEMBRANA Y PERILLA SELECTORA PARA EL AJUSTE DE LOS VALORES DE TODOS LOS PARAMETROS DE CONTROL. CONTROL DE PARAMETROS DE: VOLUMEN CORRIENTE QUE CUBRA EL RANGO DE 50 A 2000 ML ACELERACION DE FLUJO DE HASTA 200 MBAR/S PRESION INSPIRATORIA QUE CUBRA EL RANGO DE 5 A 90 CMH2O FRECUENCIA RESPIRATORIA QUE CUBRA EL RANGO DE 2 A 80 RPM. TIEMPO INSPIRATORIO QUE CUBRA EL RANGO DE 0.3 A 8 S ON OPCION MESETA INSPIRATORIA DE PLATEAU O PAUSA INSPIRATORIA. CON OPCION DE PAUSA ESPIRATORIA DE MAXIMO 15 SEG | 1136800
I090000450 | 349 | VENTILADOR TERAPIA RESPIRATORIA VENTILADOR TERAPIA RESPIRATORIA. PANTALLA INTERCONSTRUIDA: TIPO LCD LCD-TFT O TFT O LED. A COLOR. TAMANO MiNIMO DE 12 CONFIGURABLE POR EL USUARIO. CARACTERiSTICAS GENERALES: MEZCLADOR DE AIRE-OXiGENO INTERNO. MONITOREO FIO2 INTERNO O INTEGRADO. SENSOR DE FLUJO REUSABLE CON TECNOLOGiA DE HILOS CALIENTES TIPO ANEMOMETRiA. CON SISTEMA DE COMPENSACION DE FUGAS. TODO EL SISTEMA EN IDIOMA ESPANOL. TECLADO SENSIBLE AL TACTO O DE MEMBRANA Y PERILLA SELECTORA PARA EL AJUSTE DE LOS VALORES DE TODOS LOS PARAMETROS DE CONTROL. CONTROL DE PARAMETROS DE: VOLUMEN CORRIENTE QUE CUBRA EL RANGO DE 50 A 2000 ML ACELERACION DE FLUJO DE HASTA 200 MBAR/S PRESION INSPIRATORIA QUE CUBRA EL RANGO DE 5 A 90 CMH2O FRECUENCIA RESPIRATORIA QUE CUBRA EL RANGO DE 2 A 80 RPM. TIEMPO INSPIRATORIO QUE CUBRA EL RANGO DE 0.3 A 8 S ON OPCION MESETA INSPIRATORIA DE PLATEAU O PAUSA INSPIRATORIA. CON OPCION DE PAUSA ESPIRATORIA DE MAXIMO 15 SEG | 1136800
I090000450 | 350 | VENTILADOR TERAPIA RESPIRATORIA VENTILADOR TERAPIA RESPIRATORIA. EQUIPO ELECTROMECANICO CONTROLADO POR MICROPROCESADOR DE SOPORTE DE VIDA PARA APOYO VENTILATORIO EN PACIENTES ADULTOS PEDIATRICOS Y NEONATALES QUE TIENEN COMPROMETIDA LA FUNCION RESPIRATORIA. CON PANTALLA A COLOR QUE MUESTRE GRAFICAS DATOS NUMERICOS ALARMAS PRIORIZADAS EN TIEMPO REAL Y LOS DIFERENTES MODOS VENTILATORIOS SELECCIONADOS PARA UN ADECUADO TRATAMIENTO. PANTALLA INTERCONSTRUIDA: TIPO LCD LCD-TFT O TFT O LED. A COLOR. TAMANO MiNIMO DE 15 O MAYOR CONFIGURABLE POR EL USUARIO. CARACTERISTICAS GENERALES MEZCLADOR DE AIRE-OXiGENO INTERNO. MONITOREO FIO2 INTERNO O INTEGRADO. SENSOR DE FLUJO REUSABLE. COMPENSACION DE LA RESISTENCIA POR EL TUBO ENDOTRAQUEAL O DE ViAS AEREAS ARTIFICIALES. O CON LA TECNOLOGiA PROPIA DE CADA FABRICANTE PARA HACER EL AJUSTE Y LA COMPENSACION DEL TUBO ENDOTRAQUEAL. CON SISTEMA DE COMPENSACION DE FUGAS. HUMIDIFICADOR SERVOCONTROLADO PARA USO C | 1160000
I090000450 | 351 | VENTILADOR TERAPIA RESPIRATORIA VENTILADOR TERAPIA RESPIRATORIA. EQUIPO ELECTROMECANICO CONTROLADO POR MICROPROCESADOR DE SOPORTE DE VIDA PARA APOYO VENTILATORIO EN PACIENTES ADULTOS PEDIATRICOS Y NEONATALES QUE TIENEN COMPROMETIDA LA FUNCION RESPIRATORIA. CON PANTALLA A COLOR QUE MUESTRE GRAFICAS DATOS NUMERICOS ALARMAS PRIORIZADAS EN TIEMPO REAL Y LOS DIFERENTES MODOS VENTILATORIOS SELECCIONADOS PARA UN ADECUADO TRATAMIENTO. PANTALLA INTERCONSTRUIDA: TIPO LCD LCD-TFT O TFT O LED. A COLOR. TAMANO MiNIMO DE 15 O MAYOR CONFIGURABLE POR EL USUARIO. CARACTERISTICAS GENERALES MEZCLADOR DE AIRE-OXiGENO INTERNO. MONITOREO FIO2 INTERNO O INTEGRADO. SENSOR DE FLUJO REUSABLE. COMPENSACION DE LA RESISTENCIA POR EL TUBO ENDOTRAQUEAL O DE ViAS AEREAS ARTIFICIALES. O CON LA TECNOLOGiA PROPIA DE CADA FABRICANTE PARA HACER EL AJUSTE Y LA COMPENSACION DEL TUBO ENDOTRAQUEAL. CON SISTEMA DE COMPENSACION DE FUGAS. HUMIDIFICADOR SERVOCONTROLADO PARA USO C | 1160000
I090000450 | 352 | VENTILADOR TERAPIA RESPIRATORIA VENTILADOR TERAPIA RESPIRATORIA. EQUIPO ELECTROMECANICO CONTROLADO POR MICROPROCESADOR DE SOPORTE DE VIDA PARA APOYO VENTILATORIO EN PACIENTES ADULTOS PEDIATRICOS Y NEONATALES QUE TIENEN COMPROMETIDA LA FUNCION RESPIRATORIA. CON PANTALLA A COLOR QUE MUESTRE GRAFICAS DATOS NUMERICOS ALARMAS PRIORIZADAS EN TIEMPO REAL Y LOS DIFERENTES MODOS VENTILATORIOS SELECCIONADOS PARA UN ADECUADO TRATAMIENTO. PANTALLA INTERCONSTRUIDA: TIPO LCD LCD-TFT O TFT O LED. A COLOR. TAMANO MiNIMO DE 15 O MAYOR CONFIGURABLE POR EL USUARIO. CARACTERISTICAS GENERALES MEZCLADOR DE AIRE-OXiGENO INTERNO. MONITOREO FIO2 INTERNO O INTEGRADO. SENSOR DE FLUJO REUSABLE. COMPENSACION DE LA RESISTENCIA POR EL TUBO ENDOTRAQUEAL O DE ViAS AEREAS ARTIFICIALES. O CON LA TECNOLOGiA PROPIA DE CADA FABRICANTE PARA HACER EL AJUSTE Y LA COMPENSACION DEL TUBO ENDOTRAQUEAL. CON SISTEMA DE COMPENSACION DE FUGAS. HUMIDIFICADOR SERVOCONTROLADO PARA USO C | 1160000
I090000450 | 353 | VENTILADOR TERAPIA RESPIRATORIA VENTILADOR TERAPIA RESPIRATORIA. EQUIPO ELECTROMECANICO CONTROLADO POR MICROPROCESADOR DE SOPORTE DE VIDA PARA APOYO VENTILATORIO EN PACIENTES ADULTOS PEDIATRICOS Y NEONATALES QUE TIENEN COMPROMETIDA LA FUNCION RESPIRATORIA. CON PANTALLA A COLOR QUE MUESTRE GRAFICAS DATOS NUMERICOS ALARMAS PRIORIZADAS EN TIEMPO REAL Y LOS DIFERENTES MODOS VENTILATORIOS SELECCIONADOS PARA UN ADECUADO TRATAMIENTO. PANTALLA INTERCONSTRUIDA: TIPO LCD LCD-TFT O TFT O LED. A COLOR. TAMANO MiNIMO DE 15 O MAYOR CONFIGURABLE POR EL USUARIO. CARACTERISTICAS GENERALES MEZCLADOR DE AIRE-OXiGENO INTERNO. MONITOREO FIO2 INTERNO O INTEGRADO. SENSOR DE FLUJO REUSABLE. COMPENSACION DE LA RESISTENCIA POR EL TUBO ENDOTRAQUEAL O DE ViAS AEREAS ARTIFICIALES. O CON LA TECNOLOGiA PROPIA DE CADA FABRICANTE PARA HACER EL AJUSTE Y LA COMPENSACION DEL TUBO ENDOTRAQUEAL. CON SISTEMA DE COMPENSACION DE FUGAS. HUMIDIFICADOR SERVOCONTROLADO PARA USO C | 1160000
I090000450 | 354 | VENTILADOR TERAPIA RESPIRATORIA VENTILADOR TERAPIA RESPIRATORIA. EQUIPO ELECTROMECANICO CONTROLADO POR MICROPROCESADOR DE SOPORTE DE VIDA PARA APOYO VENTILATORIO EN PACIENTES ADULTOS PEDIATRICOS Y NEONATALES QUE TIENEN COMPROMETIDA LA FUNCION RESPIRATORIA. CON PANTALLA A COLOR QUE MUESTRE GRAFICAS DATOS NUMERICOS ALARMAS PRIORIZADAS EN TIEMPO REAL Y LOS DIFERENTES MODOS VENTILATORIOS SELECCIONADOS PARA UN ADECUADO TRATAMIENTO. PANTALLA INTERCONSTRUIDA: TIPO LCD LCD-TFT O TFT O LED. A COLOR. TAMANO MiNIMO DE 15 O MAYOR CONFIGURABLE POR EL USUARIO. CARACTERISTICAS GENERALES MEZCLADOR DE AIRE-OXiGENO INTERNO. MONITOREO FIO2 INTERNO O INTEGRADO. SENSOR DE FLUJO REUSABLE. COMPENSACION DE LA RESISTENCIA POR EL TUBO ENDOTRAQUEAL O DE ViAS AEREAS ARTIFICIALES. O CON LA TECNOLOGiA PROPIA DE CADA FABRICANTE PARA HACER EL AJUSTE Y LA COMPENSACION DEL TUBO ENDOTRAQUEAL. CON SISTEMA DE COMPENSACION DE FUGAS. HUMIDIFICADOR SERVOCONTROLADO PARA USO C | 1160000
I090000450 | 355 | VENTILADOR TERAPIA RESPIRATORIA VENTILADOR TERAPIA RESPIRATORIA. EQUIPO ELECTROMECANICO CONTROLADO POR MICROPROCESADOR DE SOPORTE DE VIDA PARA APOYO VENTILATORIO EN PACIENTES ADULTOS PEDIATRICOS Y NEONATALES QUE TIENEN COMPROMETIDA LA FUNCION RESPIRATORIA. CON PANTALLA A COLOR QUE MUESTRE GRAFICAS DATOS NUMERICOS ALARMAS PRIORIZADAS EN TIEMPO REAL Y LOS DIFERENTES MODOS VENTILATORIOS SELECCIONADOS PARA UN ADECUADO TRATAMIENTO. PANTALLA INTERCONSTRUIDA: TIPO LCD LCD-TFT O TFT O LED. A COLOR. TAMANO MiNIMO DE 15 O MAYOR CONFIGURABLE POR EL USUARIO. CARACTERISTICAS GENERALES MEZCLADOR DE AIRE-OXiGENO INTERNO. MONITOREO FIO2 INTERNO O INTEGRADO. SENSOR DE FLUJO REUSABLE. COMPENSACION DE LA RESISTENCIA POR EL TUBO ENDOTRAQUEAL O DE ViAS AEREAS ARTIFICIALES. O CON LA TECNOLOGiA PROPIA DE CADA FABRICANTE PARA HACER EL AJUSTE Y LA COMPENSACION DEL TUBO ENDOTRAQUEAL. CON SISTEMA DE COMPENSACION DE FUGAS. HUMIDIFICADOR SERVOCONTROLADO PARA USO C | 1160000
I090000450 | 356 | VENTILADOR TERAPIA RESPIRATORIA VENTILADOR TERAPIA RESPIRATORIA. EQUIPO ELECTROMECANICO CONTROLADO POR MICROPROCESADOR DE SOPORTE DE VIDA PARA APOYO VENTILATORIO EN PACIENTES ADULTOS PEDIATRICOS Y NEONATALES QUE TIENEN COMPROMETIDA LA FUNCION RESPIRATORIA. CON PANTALLA A COLOR QUE MUESTRE GRAFICAS DATOS NUMERICOS ALARMAS PRIORIZADAS EN TIEMPO REAL Y LOS DIFERENTES MODOS VENTILATORIOS SELECCIONADOS PARA UN ADECUADO TRATAMIENTO. PANTALLA INTERCONSTRUIDA: TIPO LCD LCD-TFT O TFT O LED. A COLOR. TAMANO MiNIMO DE 15 O MAYOR CONFIGURABLE POR EL USUARIO. CARACTERISTICAS GENERALES MEZCLADOR DE AIRE-OXiGENO INTERNO. MONITOREO FIO2 INTERNO O INTEGRADO. SENSOR DE FLUJO REUSABLE. COMPENSACION DE LA RESISTENCIA POR EL TUBO ENDOTRAQUEAL O DE ViAS AEREAS ARTIFICIALES. O CON LA TECNOLOGiA PROPIA DE CADA FABRICANTE PARA HACER EL AJUSTE Y LA COMPENSACION DEL TUBO ENDOTRAQUEAL. CON SISTEMA DE COMPENSACION DE FUGAS. HUMIDIFICADOR SERVOCONTROLADO PARA USO C | 1160000
I090000450 | 357 | VENTILADOR TERAPIA RESPIRATORIA VENTILADOR TERAPIA RESPIRATORIA. EQUIPO ELECTROMECANICO CONTROLADO POR MICROPROCESADOR DE SOPORTE DE VIDA PARA APOYO VENTILATORIO EN PACIENTES ADULTOS PEDIATRICOS Y NEONATALES QUE TIENEN COMPROMETIDA LA FUNCION RESPIRATORIA. CON PANTALLA A COLOR QUE MUESTRE GRAFICAS DATOS NUMERICOS ALARMAS PRIORIZADAS EN TIEMPO REAL Y LOS DIFERENTES MODOS VENTILATORIOS SELECCIONADOS PARA UN ADECUADO TRATAMIENTO. PANTALLA INTERCONSTRUIDA: TIPO LCD LCD-TFT O TFT O LED. A COLOR. TAMANO MiNIMO DE 15 O MAYOR CONFIGURABLE POR EL USUARIO. CARACTERISTICAS GENERALES MEZCLADOR DE AIRE-OXiGENO INTERNO. MONITOREO FIO2 INTERNO O INTEGRADO. SENSOR DE FLUJO REUSABLE. COMPENSACION DE LA RESISTENCIA POR EL TUBO ENDOTRAQUEAL O DE ViAS AEREAS ARTIFICIALES. O CON LA TECNOLOGiA PROPIA DE CADA FABRICANTE PARA HACER EL AJUSTE Y LA COMPENSACION DEL TUBO ENDOTRAQUEAL. CON SISTEMA DE COMPENSACION DE FUGAS. HUMIDIFICADOR SERVOCONTROLADO PARA USO C | 1160000
I090000450 | 358 | VENTILADOR TERAPIA RESPIRATORIA VENTILADOR TERAPIA RESPIRATORIA. EQUIPO ELECTROMECANICO CONTROLADO POR MICROPROCESADOR DE SOPORTE DE VIDA PARA APOYO VENTILATORIO EN PACIENTES ADULTOS PEDIATRICOS Y NEONATALES QUE TIENEN COMPROMETIDA LA FUNCION RESPIRATORIA. CON PANTALLA A COLOR QUE MUESTRE GRAFICAS DATOS NUMERICOS ALARMAS PRIORIZADAS EN TIEMPO REAL Y LOS DIFERENTES MODOS VENTILATORIOS SELECCIONADOS PARA UN ADECUADO TRATAMIENTO. PANTALLA INTERCONSTRUIDA: TIPO LCD LCD-TFT O TFT O LED. A COLOR. TAMANO MiNIMO DE 15 O MAYOR CONFIGURABLE POR EL USUARIO. CARACTERISTICAS GENERALES MEZCLADOR DE AIRE-OXiGENO INTERNO. MONITOREO FIO2 INTERNO O INTEGRADO. SENSOR DE FLUJO REUSABLE. COMPENSACION DE LA RESISTENCIA POR EL TUBO ENDOTRAQUEAL O DE ViAS AEREAS ARTIFICIALES. O CON LA TECNOLOGiA PROPIA DE CADA FABRICANTE PARA HACER EL AJUSTE Y LA COMPENSACION DEL TUBO ENDOTRAQUEAL. CON SISTEMA DE COMPENSACION DE FUGAS. HUMIDIFICADOR SERVOCONTROLADO PARA USO C | 1160000
I090000450 | 359 | VENTILADOR TERAPIA RESPIRATORIA VENTILADOR TERAPIA RESPIRATORIA. EQUIPO ELECTROMECANICO CONTROLADO POR MICROPROCESADOR DE SOPORTE DE VIDA PARA APOYO VENTILATORIO EN PACIENTES ADULTOS PEDIATRICOS Y NEONATALES QUE TIENEN COMPROMETIDA LA FUNCION RESPIRATORIA. CON PANTALLA A COLOR QUE MUESTRE GRAFICAS DATOS NUMERICOS ALARMAS PRIORIZADAS EN TIEMPO REAL Y LOS DIFERENTES MODOS VENTILATORIOS SELECCIONADOS PARA UN ADECUADO TRATAMIENTO. PANTALLA INTERCONSTRUIDA: TIPO LCD LCD-TFT O TFT O LED. A COLOR. TAMANO MiNIMO DE 15 O MAYOR CONFIGURABLE POR EL USUARIO. CARACTERISTICAS GENERALES MEZCLADOR DE AIRE-OXiGENO INTERNO. MONITOREO FIO2 INTERNO O INTEGRADO. SENSOR DE FLUJO REUSABLE. COMPENSACION DE LA RESISTENCIA POR EL TUBO ENDOTRAQUEAL O DE ViAS AEREAS ARTIFICIALES. O CON LA TECNOLOGiA PROPIA DE CADA FABRICANTE PARA HACER EL AJUSTE Y LA COMPENSACION DEL TUBO ENDOTRAQUEAL. CON SISTEMA DE COMPENSACION DE FUGAS. HUMIDIFICADOR SERVOCONTROLADO PARA USO C | 1160000
I450600102 | 717 | CUNA CAMA PEDIATRICA HOSPITALARIA PARA CUIDADOS ESTANDARES E INTENSIVOS SOPORTE PARA PACIENTES EN DISTINTAS POSICIONES (POSICION HORIZONTAL TRENDELENBURG ETC.) DESCRIPCION 1. PARA PACIENTES PEDIATRICOS CON UNA ALTURA MAXIMA DE 100CM2. DIMENSIONES 2.1 DE LA CAMA 140 CM O MAYOR X66 CM 2.2 PLATAFORMA DEL COLCHON 140CMO MAYOR X 67 CMO MAYOR 2.3 ALTURA DE LAS BARANDILLAS (A PARTIR DE LA PLATAFORMA DEL COLCHON) 80CM 2.4 CARGA MAXIMA DE PACIENTE90 KGOMAS 3. MOVIMIENTOS 3.1 TRENDELEMBURG Y ANTI TRENDELEMBURG 10°/-5°4. CON CUATRO RUEDAS GIRATORIAS DE 130MM AL MENOS DOS CON FRENOS 5. CON ESQUINAS REDONDEADAS 6. BARRAS ADICIONALES PARA COLGAR ACCESORIOS 7. COLCHON DE ACUERDO A LAS MEDIDAS DE LA SUPERFICIE DE PACIENTE ACCESORIOS: LAS UNIDADES MEDICAS LOS SELECCIONARAN DE ACUERDO A SUS NECESIDADES VERIFICANDO COMPATIBILIDAD PARA MARCA Y MODELO CONSUMIBLES: LA CANTIDADES SERAN DETERMINADAS DE ACUERDO A LAS NECESIDADES OPERATIVAS DE LAS UNIDADES MEDIC | 121800
I090000018 | 382 | APARATO RESUCITADOR REANIMADOR ADULTO EQUIPO UTILIZADO PARA PROVEER SOPORTE VENTILATORIO EN FORMA MANUAL PARA OPTIMIZAR LA VENTILACION Y LA OXIGENACION. DESCRIPCION: 1.REANIMADOR PULMONAR MANUAL ADULTO 2.DESARMABLES Y ESTERILIZABLE EN VAPOR 3.BOLSA DE SILICON TRANSPARENTE O SEMITRANSPARENTE 4.AUTOINFLABLE 5.VOLUMEN DE LA BOLSA DE 1500 ML COMO MiNIMO 6.VOLUMEN MAXIMO ENTREGADO DENTRO DEL RANGO DE 800 A 1350 ML 7.VALVULA DE NO RE INHALACION DE BAJA RESISTENCIA ESPIRATORIA 8.VALVULA DE SEGURIDAD QUE LIMITE LA PRESION EN ViAS RESPIRATORIAS 9.MASCARILLAS DE LA MISMA MARCA ADULTO TRANSPARENTES DE SELLADO HERMETICO Y ESTERILIZABLES 10.ROTACION DE 360º ENTRE LA MASCARILLA Y LA VALVULA HACIA PACIENTE 11.CONEXION PARA OXiGENO SUPLEMENTARIO 12.ESTUCHE DE PLASTICO PARA GUARDA Y PROTECCION. | 7888
I090000018 | 383 | APARATO RESUCITADOR REANIMADOR ADULTO EQUIPO UTILIZADO PARA PROVEER SOPORTE VENTILATORIO EN FORMA MANUAL PARA OPTIMIZAR LA VENTILACION Y LA OXIGENACION. DESCRIPCION: 1.REANIMADOR PULMONAR MANUAL ADULTO 2.DESARMABLES Y ESTERILIZABLE EN VAPOR 3.BOLSA DE SILICON TRANSPARENTE O SEMITRANSPARENTE 4.AUTOINFLABLE 5.VOLUMEN DE LA BOLSA DE 1500 ML COMO MiNIMO 6.VOLUMEN MAXIMO ENTREGADO DENTRO DEL RANGO DE 800 A 1350 ML 7.VALVULA DE NO RE INHALACION DE BAJA RESISTENCIA ESPIRATORIA 8.VALVULA DE SEGURIDAD QUE LIMITE LA PRESION EN ViAS RESPIRATORIAS 9.MASCARILLAS DE LA MISMA MARCA ADULTO TRANSPARENTES DE SELLADO HERMETICO Y ESTERILIZABLES 10.ROTACION DE 360º ENTRE LA MASCARILLA Y LA VALVULA HACIA PACIENTE 11.CONEXION PARA OXiGENO SUPLEMENTARIO 12.ESTUCHE DE PLASTICO PARA GUARDA Y PROTECCION. | 7888
I090000018 | 384 | APARATO RESUCITADOR REANIMADOR ADULTO EQUIPO UTILIZADO PARA PROVEER SOPORTE VENTILATORIO EN FORMA MANUAL PARA OPTIMIZAR LA VENTILACION Y LA OXIGENACION. DESCRIPCION: 1.REANIMADOR PULMONAR MANUAL ADULTO 2.DESARMABLES Y ESTERILIZABLE EN VAPOR 3.BOLSA DE SILICON TRANSPARENTE O SEMITRANSPARENTE 4.AUTOINFLABLE 5.VOLUMEN DE LA BOLSA DE 1500 ML COMO MiNIMO 6.VOLUMEN MAXIMO ENTREGADO DENTRO DEL RANGO DE 800 A 1350 ML 7.VALVULA DE NO RE INHALACION DE BAJA RESISTENCIA ESPIRATORIA 8.VALVULA DE SEGURIDAD QUE LIMITE LA PRESION EN ViAS RESPIRATORIAS 9.MASCARILLAS DE LA MISMA MARCA ADULTO TRANSPARENTES DE SELLADO HERMETICO Y ESTERILIZABLES 10.ROTACION DE 360º ENTRE LA MASCARILLA Y LA VALVULA HACIA PACIENTE 11.CONEXION PARA OXiGENO SUPLEMENTARIO 12.ESTUCHE DE PLASTICO PARA GUARDA Y PROTECCION. | 7888
I090000018 | 385 | APARATO RESUCITADOR REANIMADOR ADULTO EQUIPO UTILIZADO PARA PROVEER SOPORTE VENTILATORIO EN FORMA MANUAL PARA OPTIMIZAR LA VENTILACION Y LA OXIGENACION. DESCRIPCION: 1.REANIMADOR PULMONAR MANUAL ADULTO 2.DESARMABLES Y ESTERILIZABLE EN VAPOR 3.BOLSA DE SILICON TRANSPARENTE O SEMITRANSPARENTE 4.AUTOINFLABLE 5.VOLUMEN DE LA BOLSA DE 1500 ML COMO MiNIMO 6.VOLUMEN MAXIMO ENTREGADO DENTRO DEL RANGO DE 800 A 1350 ML 7.VALVULA DE NO RE INHALACION DE BAJA RESISTENCIA ESPIRATORIA 8.VALVULA DE SEGURIDAD QUE LIMITE LA PRESION EN ViAS RESPIRATORIAS 9.MASCARILLAS DE LA MISMA MARCA ADULTO TRANSPARENTES DE SELLADO HERMETICO Y ESTERILIZABLES 10.ROTACION DE 360º ENTRE LA MASCARILLA Y LA VALVULA HACIA PACIENTE 11.CONEXION PARA OXiGENO SUPLEMENTARIO 12.ESTUCHE DE PLASTICO PARA GUARDA Y PROTECCION. | 7888
I090000018 | 386 | APARATO RESUCITADOR REANIMADOR ADULTO EQUIPO UTILIZADO PARA PROVEER SOPORTE VENTILATORIO EN FORMA MANUAL PARA OPTIMIZAR LA VENTILACION Y LA OXIGENACION. DESCRIPCION: 1.REANIMADOR PULMONAR MANUAL ADULTO 2.DESARMABLES Y ESTERILIZABLE EN VAPOR 3.BOLSA DE SILICON TRANSPARENTE O SEMITRANSPARENTE 4.AUTOINFLABLE 5.VOLUMEN DE LA BOLSA DE 1500 ML COMO MiNIMO 6.VOLUMEN MAXIMO ENTREGADO DENTRO DEL RANGO DE 800 A 1350 ML 7.VALVULA DE NO RE INHALACION DE BAJA RESISTENCIA ESPIRATORIA 8.VALVULA DE SEGURIDAD QUE LIMITE LA PRESION EN ViAS RESPIRATORIAS 9.MASCARILLAS DE LA MISMA MARCA ADULTO TRANSPARENTES DE SELLADO HERMETICO Y ESTERILIZABLES 10.ROTACION DE 360º ENTRE LA MASCARILLA Y LA VALVULA HACIA PACIENTE 11.CONEXION PARA OXiGENO SUPLEMENTARIO 12.ESTUCHE DE PLASTICO PARA GUARDA Y PROTECCION. | 7888
I090000018 | 387 | APARATO RESUCITADOR REANIMADOR ADULTO EQUIPO UTILIZADO PARA PROVEER SOPORTE VENTILATORIO EN FORMA MANUAL PARA OPTIMIZAR LA VENTILACION Y LA OXIGENACION. DESCRIPCION: 1.REANIMADOR PULMONAR MANUAL ADULTO 2.DESARMABLES Y ESTERILIZABLE EN VAPOR 3.BOLSA DE SILICON TRANSPARENTE O SEMITRANSPARENTE 4.AUTOINFLABLE 5.VOLUMEN DE LA BOLSA DE 1500 ML COMO MiNIMO 6.VOLUMEN MAXIMO ENTREGADO DENTRO DEL RANGO DE 800 A 1350 ML 7.VALVULA DE NO RE INHALACION DE BAJA RESISTENCIA ESPIRATORIA 8.VALVULA DE SEGURIDAD QUE LIMITE LA PRESION EN ViAS RESPIRATORIAS 9.MASCARILLAS DE LA MISMA MARCA ADULTO TRANSPARENTES DE SELLADO HERMETICO Y ESTERILIZABLES 10.ROTACION DE 360º ENTRE LA MASCARILLA Y LA VALVULA HACIA PACIENTE 11.CONEXION PARA OXiGENO SUPLEMENTARIO 12.ESTUCHE DE PLASTICO PARA GUARDA Y PROTECCION. | 7888
I090000018 | 388 | APARATO RESUCITADOR REANIMADOR ADULTO EQUIPO UTILIZADO PARA PROVEER SOPORTE VENTILATORIO EN FORMA MANUAL PARA OPTIMIZAR LA VENTILACION Y LA OXIGENACION. DESCRIPCION: 1.REANIMADOR PULMONAR MANUAL ADULTO 2.DESARMABLES Y ESTERILIZABLE EN VAPOR 3.BOLSA DE SILICON TRANSPARENTE O SEMITRANSPARENTE 4.AUTOINFLABLE 5.VOLUMEN DE LA BOLSA DE 1500 ML COMO MiNIMO 6.VOLUMEN MAXIMO ENTREGADO DENTRO DEL RANGO DE 800 A 1350 ML 7.VALVULA DE NO RE INHALACION DE BAJA RESISTENCIA ESPIRATORIA 8.VALVULA DE SEGURIDAD QUE LIMITE LA PRESION EN ViAS RESPIRATORIAS 9.MASCARILLAS DE LA MISMA MARCA ADULTO TRANSPARENTES DE SELLADO HERMETICO Y ESTERILIZABLES 10.ROTACION DE 360º ENTRE LA MASCARILLA Y LA VALVULA HACIA PACIENTE 11.CONEXION PARA OXiGENO SUPLEMENTARIO 12.ESTUCHE DE PLASTICO PARA GUARDA Y PROTECCION. | 7888
I090000018 | 389 | APARATO RESUCITADOR REANIMADOR ADULTO EQUIPO UTILIZADO PARA PROVEER SOPORTE VENTILATORIO EN FORMA MANUAL PARA OPTIMIZAR LA VENTILACION Y LA OXIGENACION. DESCRIPCION: 1.REANIMADOR PULMONAR MANUAL ADULTO 2.DESARMABLES Y ESTERILIZABLE EN VAPOR 3.BOLSA DE SILICON TRANSPARENTE O SEMITRANSPARENTE 4.AUTOINFLABLE 5.VOLUMEN DE LA BOLSA DE 1500 ML COMO MiNIMO 6.VOLUMEN MAXIMO ENTREGADO DENTRO DEL RANGO DE 800 A 1350 ML 7.VALVULA DE NO RE INHALACION DE BAJA RESISTENCIA ESPIRATORIA 8.VALVULA DE SEGURIDAD QUE LIMITE LA PRESION EN ViAS RESPIRATORIAS 9.MASCARILLAS DE LA MISMA MARCA ADULTO TRANSPARENTES DE SELLADO HERMETICO Y ESTERILIZABLES 10.ROTACION DE 360º ENTRE LA MASCARILLA Y LA VALVULA HACIA PACIENTE 11.CONEXION PARA OXiGENO SUPLEMENTARIO 12.ESTUCHE DE PLASTICO PARA GUARDA Y PROTECCION. | 7888
I090000018 | 390 | APARATO RESUCITADOR REANIMADOR ADULTO EQUIPO UTILIZADO PARA PROVEER SOPORTE VENTILATORIO EN FORMA MANUAL PARA OPTIMIZAR LA VENTILACION Y LA OXIGENACION. DESCRIPCION: 1.REANIMADOR PULMONAR MANUAL ADULTO 2.DESARMABLES Y ESTERILIZABLE EN VAPOR 3.BOLSA DE SILICON TRANSPARENTE O SEMITRANSPARENTE 4.AUTOINFLABLE 5.VOLUMEN DE LA BOLSA DE 1500 ML COMO MiNIMO 6.VOLUMEN MAXIMO ENTREGADO DENTRO DEL RANGO DE 800 A 1350 ML 7.VALVULA DE NO RE INHALACION DE BAJA RESISTENCIA ESPIRATORIA 8.VALVULA DE SEGURIDAD QUE LIMITE LA PRESION EN ViAS RESPIRATORIAS 9.MASCARILLAS DE LA MISMA MARCA ADULTO TRANSPARENTES DE SELLADO HERMETICO Y ESTERILIZABLES 10.ROTACION DE 360º ENTRE LA MASCARILLA Y LA VALVULA HACIA PACIENTE 11.CONEXION PARA OXiGENO SUPLEMENTARIO 12.ESTUCHE DE PLASTICO PARA GUARDA Y PROTECCION. | 7888
I090000018 | 391 | APARATO RESUCITADOR REANIMADOR ADULTO EQUIPO UTILIZADO PARA PROVEER SOPORTE VENTILATORIO EN FORMA MANUAL PARA OPTIMIZAR LA VENTILACION Y LA OXIGENACION. DESCRIPCION: 1.REANIMADOR PULMONAR MANUAL ADULTO 2.DESARMABLES Y ESTERILIZABLE EN VAPOR 3.BOLSA DE SILICON TRANSPARENTE O SEMITRANSPARENTE 4.AUTOINFLABLE 5.VOLUMEN DE LA BOLSA DE 1500 ML COMO MiNIMO 6.VOLUMEN MAXIMO ENTREGADO DENTRO DEL RANGO DE 800 A 1350 ML 7.VALVULA DE NO RE INHALACION DE BAJA RESISTENCIA ESPIRATORIA 8.VALVULA DE SEGURIDAD QUE LIMITE LA PRESION EN ViAS RESPIRATORIAS 9.MASCARILLAS DE LA MISMA MARCA ADULTO TRANSPARENTES DE SELLADO HERMETICO Y ESTERILIZABLES 10.ROTACION DE 360º ENTRE LA MASCARILLA Y LA VALVULA HACIA PACIENTE 11.CONEXION PARA OXiGENO SUPLEMENTARIO 12.ESTUCHE DE PLASTICO PARA GUARDA Y PROTECCION. | 7888
I090000018 | 392 | APARATO RESUCITADOR REANIMADOR ADULTO EQUIPO UTILIZADO PARA PROVEER SOPORTE VENTILATORIO EN FORMA MANUAL PARA OPTIMIZAR LA VENTILACION Y LA OXIGENACION. DESCRIPCION: 1.REANIMADOR PULMONAR MANUAL ADULTO 2.DESARMABLES Y ESTERILIZABLE EN VAPOR 3.BOLSA DE SILICON TRANSPARENTE O SEMITRANSPARENTE 4.AUTOINFLABLE 5.VOLUMEN DE LA BOLSA DE 1500 ML COMO MiNIMO 6.VOLUMEN MAXIMO ENTREGADO DENTRO DEL RANGO DE 800 A 1350 ML 7.VALVULA DE NO RE INHALACION DE BAJA RESISTENCIA ESPIRATORIA 8.VALVULA DE SEGURIDAD QUE LIMITE LA PRESION EN ViAS RESPIRATORIAS 9.MASCARILLAS DE LA MISMA MARCA ADULTO TRANSPARENTES DE SELLADO HERMETICO Y ESTERILIZABLES 10.ROTACION DE 360º ENTRE LA MASCARILLA Y LA VALVULA HACIA PACIENTE 11.CONEXION PARA OXiGENO SUPLEMENTARIO 12.ESTUCHE DE PLASTICO PARA GUARDA Y PROTECCION. | 7888
I090000018 | 393 | APARATO RESUCITADOR REANIMADOR ADULTO EQUIPO UTILIZADO PARA PROVEER SOPORTE VENTILATORIO EN FORMA MANUAL PARA OPTIMIZAR LA VENTILACION Y LA OXIGENACION. DESCRIPCION: 1.REANIMADOR PULMONAR MANUAL ADULTO 2.DESARMABLES Y ESTERILIZABLE EN VAPOR 3.BOLSA DE SILICON TRANSPARENTE O SEMITRANSPARENTE 4.AUTOINFLABLE 5.VOLUMEN DE LA BOLSA DE 1500 ML COMO MiNIMO 6.VOLUMEN MAXIMO ENTREGADO DENTRO DEL RANGO DE 800 A 1350 ML 7.VALVULA DE NO RE INHALACION DE BAJA RESISTENCIA ESPIRATORIA 8.VALVULA DE SEGURIDAD QUE LIMITE LA PRESION EN ViAS RESPIRATORIAS 9.MASCARILLAS DE LA MISMA MARCA ADULTO TRANSPARENTES DE SELLADO HERMETICO Y ESTERILIZABLES 10.ROTACION DE 360º ENTRE LA MASCARILLA Y LA VALVULA HACIA PACIENTE 11.CONEXION PARA OXiGENO SUPLEMENTARIO 12.ESTUCHE DE PLASTICO PARA GUARDA Y PROTECCION. | 7888
I090000018 | 394 | APARATO RESUCITADOR REANIMADOR ADULTO EQUIPO UTILIZADO PARA PROVEER SOPORTE VENTILATORIO EN FORMA MANUAL PARA OPTIMIZAR LA VENTILACION Y LA OXIGENACION. DESCRIPCION: 1.REANIMADOR PULMONAR MANUAL ADULTO 2.DESARMABLES Y ESTERILIZABLE EN VAPOR 3.BOLSA DE SILICON TRANSPARENTE O SEMITRANSPARENTE 4.AUTOINFLABLE 5.VOLUMEN DE LA BOLSA DE 1500 ML COMO MiNIMO 6.VOLUMEN MAXIMO ENTREGADO DENTRO DEL RANGO DE 800 A 1350 ML 7.VALVULA DE NO RE INHALACION DE BAJA RESISTENCIA ESPIRATORIA 8.VALVULA DE SEGURIDAD QUE LIMITE LA PRESION EN ViAS RESPIRATORIAS 9.MASCARILLAS DE LA MISMA MARCA ADULTO TRANSPARENTES DE SELLADO HERMETICO Y ESTERILIZABLES 10.ROTACION DE 360º ENTRE LA MASCARILLA Y LA VALVULA HACIA PACIENTE 11.CONEXION PARA OXiGENO SUPLEMENTARIO 12.ESTUCHE DE PLASTICO PARA GUARDA Y PROTECCION. | 7888
I090000018 | 395 | APARATO RESUCITADOR REANIMADOR ADULTO EQUIPO UTILIZADO PARA PROVEER SOPORTE VENTILATORIO EN FORMA MANUAL PARA OPTIMIZAR LA VENTILACION Y LA OXIGENACION. DESCRIPCION: 1.REANIMADOR PULMONAR MANUAL ADULTO 2.DESARMABLES Y ESTERILIZABLE EN VAPOR 3.BOLSA DE SILICON TRANSPARENTE O SEMITRANSPARENTE 4.AUTOINFLABLE 5.VOLUMEN DE LA BOLSA DE 1500 ML COMO MiNIMO 6.VOLUMEN MAXIMO ENTREGADO DENTRO DEL RANGO DE 800 A 1350 ML 7.VALVULA DE NO RE INHALACION DE BAJA RESISTENCIA ESPIRATORIA 8.VALVULA DE SEGURIDAD QUE LIMITE LA PRESION EN ViAS RESPIRATORIAS 9.MASCARILLAS DE LA MISMA MARCA ADULTO TRANSPARENTES DE SELLADO HERMETICO Y ESTERILIZABLES 10.ROTACION DE 360º ENTRE LA MASCARILLA Y LA VALVULA HACIA PACIENTE 11.CONEXION PARA OXiGENO SUPLEMENTARIO 12.ESTUCHE DE PLASTICO PARA GUARDA Y PROTECCION. | 7888
I090000018 | 396 | APARATO RESUCITADOR REANIMADOR ADULTO EQUIPO UTILIZADO PARA PROVEER SOPORTE VENTILATORIO EN FORMA MANUAL PARA OPTIMIZAR LA VENTILACION Y LA OXIGENACION. DESCRIPCION: 1.REANIMADOR PULMONAR MANUAL ADULTO 2.DESARMABLES Y ESTERILIZABLE EN VAPOR 3.BOLSA DE SILICON TRANSPARENTE O SEMITRANSPARENTE 4.AUTOINFLABLE 5.VOLUMEN DE LA BOLSA DE 1500 ML COMO MiNIMO 6.VOLUMEN MAXIMO ENTREGADO DENTRO DEL RANGO DE 800 A 1350 ML 7.VALVULA DE NO RE INHALACION DE BAJA RESISTENCIA ESPIRATORIA 8.VALVULA DE SEGURIDAD QUE LIMITE LA PRESION EN ViAS RESPIRATORIAS 9.MASCARILLAS DE LA MISMA MARCA ADULTO TRANSPARENTES DE SELLADO HERMETICO Y ESTERILIZABLES 10.ROTACION DE 360º ENTRE LA MASCARILLA Y LA VALVULA HACIA PACIENTE 11.CONEXION PARA OXiGENO SUPLEMENTARIO 12.ESTUCHE DE PLASTICO PARA GUARDA Y PROTECCION. | 7888
I090000018 | 397 | APARATO RESUCITADOR REANIMADOR ADULTO EQUIPO UTILIZADO PARA PROVEER SOPORTE VENTILATORIO EN FORMA MANUAL PARA OPTIMIZAR LA VENTILACION Y LA OXIGENACION. DESCRIPCION: 1.REANIMADOR PULMONAR MANUAL ADULTO 2.DESARMABLES Y ESTERILIZABLE EN VAPOR 3.BOLSA DE SILICON TRANSPARENTE O SEMITRANSPARENTE 4.AUTOINFLABLE 5.VOLUMEN DE LA BOLSA DE 1500 ML COMO MiNIMO 6.VOLUMEN MAXIMO ENTREGADO DENTRO DEL RANGO DE 800 A 1350 ML 7.VALVULA DE NO RE INHALACION DE BAJA RESISTENCIA ESPIRATORIA 8.VALVULA DE SEGURIDAD QUE LIMITE LA PRESION EN ViAS RESPIRATORIAS 9.MASCARILLAS DE LA MISMA MARCA ADULTO TRANSPARENTES DE SELLADO HERMETICO Y ESTERILIZABLES 10.ROTACION DE 360º ENTRE LA MASCARILLA Y LA VALVULA HACIA PACIENTE 11.CONEXION PARA OXiGENO SUPLEMENTARIO 12.ESTUCHE DE PLASTICO PARA GUARDA Y PROTECCION. | 7888
I090000018 | 398 | APARATO RESUCITADOR REANIMADOR ADULTO EQUIPO UTILIZADO PARA PROVEER SOPORTE VENTILATORIO EN FORMA MANUAL PARA OPTIMIZAR LA VENTILACION Y LA OXIGENACION. DESCRIPCION: 1.REANIMADOR PULMONAR MANUAL ADULTO 2.DESARMABLES Y ESTERILIZABLE EN VAPOR 3.BOLSA DE SILICON TRANSPARENTE O SEMITRANSPARENTE 4.AUTOINFLABLE 5.VOLUMEN DE LA BOLSA DE 1500 ML COMO MiNIMO 6.VOLUMEN MAXIMO ENTREGADO DENTRO DEL RANGO DE 800 A 1350 ML 7.VALVULA DE NO RE INHALACION DE BAJA RESISTENCIA ESPIRATORIA 8.VALVULA DE SEGURIDAD QUE LIMITE LA PRESION EN ViAS RESPIRATORIAS 9.MASCARILLAS DE LA MISMA MARCA ADULTO TRANSPARENTES DE SELLADO HERMETICO Y ESTERILIZABLES 10.ROTACION DE 360º ENTRE LA MASCARILLA Y LA VALVULA HACIA PACIENTE 11.CONEXION PARA OXiGENO SUPLEMENTARIO 12.ESTUCHE DE PLASTICO PARA GUARDA Y PROTECCION. | 7888
I090000018 | 399 | APARATO RESUCITADOR REANIMADOR ADULTO EQUIPO UTILIZADO PARA PROVEER SOPORTE VENTILATORIO EN FORMA MANUAL PARA OPTIMIZAR LA VENTILACION Y LA OXIGENACION. DESCRIPCION: 1.REANIMADOR PULMONAR MANUAL ADULTO 2.DESARMABLES Y ESTERILIZABLE EN VAPOR 3.BOLSA DE SILICON TRANSPARENTE O SEMITRANSPARENTE 4.AUTOINFLABLE 5.VOLUMEN DE LA BOLSA DE 1500 ML COMO MiNIMO 6.VOLUMEN MAXIMO ENTREGADO DENTRO DEL RANGO DE 800 A 1350 ML 7.VALVULA DE NO RE INHALACION DE BAJA RESISTENCIA ESPIRATORIA 8.VALVULA DE SEGURIDAD QUE LIMITE LA PRESION EN ViAS RESPIRATORIAS 9.MASCARILLAS DE LA MISMA MARCA ADULTO TRANSPARENTES DE SELLADO HERMETICO Y ESTERILIZABLES 10.ROTACION DE 360º ENTRE LA MASCARILLA Y LA VALVULA HACIA PACIENTE 11.CONEXION PARA OXiGENO SUPLEMENTARIO 12.ESTUCHE DE PLASTICO PARA GUARDA Y PROTECCION. | 7888
I090000018 | 400 | APARATO RESUCITADOR REANIMADOR ADULTO EQUIPO UTILIZADO PARA PROVEER SOPORTE VENTILATORIO EN FORMA MANUAL PARA OPTIMIZAR LA VENTILACION Y LA OXIGENACION. DESCRIPCION: 1.REANIMADOR PULMONAR MANUAL ADULTO 2.DESARMABLES Y ESTERILIZABLE EN VAPOR 3.BOLSA DE SILICON TRANSPARENTE O SEMITRANSPARENTE 4.AUTOINFLABLE 5.VOLUMEN DE LA BOLSA DE 1500 ML COMO MiNIMO 6.VOLUMEN MAXIMO ENTREGADO DENTRO DEL RANGO DE 800 A 1350 ML 7.VALVULA DE NO RE INHALACION DE BAJA RESISTENCIA ESPIRATORIA 8.VALVULA DE SEGURIDAD QUE LIMITE LA PRESION EN ViAS RESPIRATORIAS 9.MASCARILLAS DE LA MISMA MARCA ADULTO TRANSPARENTES DE SELLADO HERMETICO Y ESTERILIZABLES 10.ROTACION DE 360º ENTRE LA MASCARILLA Y LA VALVULA HACIA PACIENTE 11.CONEXION PARA OXiGENO SUPLEMENTARIO 12.ESTUCHE DE PLASTICO PARA GUARDA Y PROTECCION. | 7888
I090000018 | 401 | APARATO RESUCITADOR REANIMADOR ADULTO EQUIPO UTILIZADO PARA PROVEER SOPORTE VENTILATORIO EN FORMA MANUAL PARA OPTIMIZAR LA VENTILACION Y LA OXIGENACION. DESCRIPCION: 1.REANIMADOR PULMONAR MANUAL ADULTO 2.DESARMABLES Y ESTERILIZABLE EN VAPOR 3.BOLSA DE SILICON TRANSPARENTE O SEMITRANSPARENTE 4.AUTOINFLABLE 5.VOLUMEN DE LA BOLSA DE 1500 ML COMO MiNIMO 6.VOLUMEN MAXIMO ENTREGADO DENTRO DEL RANGO DE 800 A 1350 ML 7.VALVULA DE NO RE INHALACION DE BAJA RESISTENCIA ESPIRATORIA 8.VALVULA DE SEGURIDAD QUE LIMITE LA PRESION EN ViAS RESPIRATORIAS 9.MASCARILLAS DE LA MISMA MARCA ADULTO TRANSPARENTES DE SELLADO HERMETICO Y ESTERILIZABLES 10.ROTACION DE 360º ENTRE LA MASCARILLA Y LA VALVULA HACIA PACIENTE 11.CONEXION PARA OXiGENO SUPLEMENTARIO 12.ESTUCHE DE PLASTICO PARA GUARDA Y PROTECCION. | 7888
I090000018 | 402 | APARATO RESUCITADOR REANIMADOR ADULTO EQUIPO UTILIZADO PARA PROVEER SOPORTE VENTILATORIO EN FORMA MANUAL PARA OPTIMIZAR LA VENTILACION Y LA OXIGENACION. DESCRIPCION: 1.REANIMADOR PULMONAR MANUAL ADULTO 2.DESARMABLES Y ESTERILIZABLE EN VAPOR 3.BOLSA DE SILICON TRANSPARENTE O SEMITRANSPARENTE 4.AUTOINFLABLE 5.VOLUMEN DE LA BOLSA DE 1500 ML COMO MiNIMO 6.VOLUMEN MAXIMO ENTREGADO DENTRO DEL RANGO DE 800 A 1350 ML 7.VALVULA DE NO RE INHALACION DE BAJA RESISTENCIA ESPIRATORIA 8.VALVULA DE SEGURIDAD QUE LIMITE LA PRESION EN ViAS RESPIRATORIAS 9.MASCARILLAS DE LA MISMA MARCA ADULTO TRANSPARENTES DE SELLADO HERMETICO Y ESTERILIZABLES 10.ROTACION DE 360º ENTRE LA MASCARILLA Y LA VALVULA HACIA PACIENTE 11.CONEXION PARA OXiGENO SUPLEMENTARIO 12.ESTUCHE DE PLASTICO PARA GUARDA Y PROTECCION. | 7888
I090000018 | 403 | APARATO RESUCITADOR REANIMADOR ADULTO EQUIPO UTILIZADO PARA PROVEER SOPORTE VENTILATORIO EN FORMA MANUAL PARA OPTIMIZAR LA VENTILACION Y LA OXIGENACION. DESCRIPCION: 1.REANIMADOR PULMONAR MANUAL ADULTO 2.DESARMABLES Y ESTERILIZABLE EN VAPOR 3.BOLSA DE SILICON TRANSPARENTE O SEMITRANSPARENTE 4.AUTOINFLABLE 5.VOLUMEN DE LA BOLSA DE 1500 ML COMO MiNIMO 6.VOLUMEN MAXIMO ENTREGADO DENTRO DEL RANGO DE 800 A 1350 ML 7.VALVULA DE NO RE INHALACION DE BAJA RESISTENCIA ESPIRATORIA 8.VALVULA DE SEGURIDAD QUE LIMITE LA PRESION EN ViAS RESPIRATORIAS 9.MASCARILLAS DE LA MISMA MARCA ADULTO TRANSPARENTES DE SELLADO HERMETICO Y ESTERILIZABLES 10.ROTACION DE 360º ENTRE LA MASCARILLA Y LA VALVULA HACIA PACIENTE 11.CONEXION PARA OXiGENO SUPLEMENTARIO 12.ESTUCHE DE PLASTICO PARA GUARDA Y PROTECCION. | 7888
I090000018 | 404 | APARATO RESUCITADOR REANIMADOR ADULTO EQUIPO UTILIZADO PARA PROVEER SOPORTE VENTILATORIO EN FORMA MANUAL PARA OPTIMIZAR LA VENTILACION Y LA OXIGENACION. DESCRIPCION: 1.REANIMADOR PULMONAR MANUAL ADULTO 2.DESARMABLES Y ESTERILIZABLE EN VAPOR 3.BOLSA DE SILICON TRANSPARENTE O SEMITRANSPARENTE 4.AUTOINFLABLE 5.VOLUMEN DE LA BOLSA DE 1500 ML COMO MiNIMO 6.VOLUMEN MAXIMO ENTREGADO DENTRO DEL RANGO DE 800 A 1350 ML 7.VALVULA DE NO RE INHALACION DE BAJA RESISTENCIA ESPIRATORIA 8.VALVULA DE SEGURIDAD QUE LIMITE LA PRESION EN ViAS RESPIRATORIAS 9.MASCARILLAS DE LA MISMA MARCA ADULTO TRANSPARENTES DE SELLADO HERMETICO Y ESTERILIZABLES 10.ROTACION DE 360º ENTRE LA MASCARILLA Y LA VALVULA HACIA PACIENTE 11.CONEXION PARA OXiGENO SUPLEMENTARIO 12.ESTUCHE DE PLASTICO PARA GUARDA Y PROTECCION. | 7888
I090000018 | 405 | APARATO RESUCITADOR REANIMADOR ADULTO EQUIPO UTILIZADO PARA PROVEER SOPORTE VENTILATORIO EN FORMA MANUAL PARA OPTIMIZAR LA VENTILACION Y LA OXIGENACION. DESCRIPCION: 1.REANIMADOR PULMONAR MANUAL ADULTO 2.DESARMABLES Y ESTERILIZABLE EN VAPOR 3.BOLSA DE SILICON TRANSPARENTE O SEMITRANSPARENTE 4.AUTOINFLABLE 5.VOLUMEN DE LA BOLSA DE 1500 ML COMO MiNIMO 6.VOLUMEN MAXIMO ENTREGADO DENTRO DEL RANGO DE 800 A 1350 ML 7.VALVULA DE NO RE INHALACION DE BAJA RESISTENCIA ESPIRATORIA 8.VALVULA DE SEGURIDAD QUE LIMITE LA PRESION EN ViAS RESPIRATORIAS 9.MASCARILLAS DE LA MISMA MARCA ADULTO TRANSPARENTES DE SELLADO HERMETICO Y ESTERILIZABLES 10.ROTACION DE 360º ENTRE LA MASCARILLA Y LA VALVULA HACIA PACIENTE 11.CONEXION PARA OXiGENO SUPLEMENTARIO 12.ESTUCHE DE PLASTICO PARA GUARDA Y PROTECCION. | 7888
I090000018 | 406 | APARATO RESUCITADOR REANIMADOR ADULTO EQUIPO UTILIZADO PARA PROVEER SOPORTE VENTILATORIO EN FORMA MANUAL PARA OPTIMIZAR LA VENTILACION Y LA OXIGENACION. DESCRIPCION: 1.REANIMADOR PULMONAR MANUAL ADULTO 2.DESARMABLES Y ESTERILIZABLE EN VAPOR 3.BOLSA DE SILICON TRANSPARENTE O SEMITRANSPARENTE 4.AUTOINFLABLE 5.VOLUMEN DE LA BOLSA DE 1500 ML COMO MiNIMO 6.VOLUMEN MAXIMO ENTREGADO DENTRO DEL RANGO DE 800 A 1350 ML 7.VALVULA DE NO RE INHALACION DE BAJA RESISTENCIA ESPIRATORIA 8.VALVULA DE SEGURIDAD QUE LIMITE LA PRESION EN ViAS RESPIRATORIAS 9.MASCARILLAS DE LA MISMA MARCA ADULTO TRANSPARENTES DE SELLADO HERMETICO Y ESTERILIZABLES 10.ROTACION DE 360º ENTRE LA MASCARILLA Y LA VALVULA HACIA PACIENTE 11.CONEXION PARA OXiGENO SUPLEMENTARIO 12.ESTUCHE DE PLASTICO PARA GUARDA Y PROTECCION. | 7888
I090000018 | 407 | APARATO RESUCITADOR REANIMADOR ADULTO EQUIPO UTILIZADO PARA PROVEER SOPORTE VENTILATORIO EN FORMA MANUAL PARA OPTIMIZAR LA VENTILACION Y LA OXIGENACION. DESCRIPCION: 1.REANIMADOR PULMONAR MANUAL ADULTO 2.DESARMABLES Y ESTERILIZABLE EN VAPOR 3.BOLSA DE SILICON TRANSPARENTE O SEMITRANSPARENTE 4.AUTOINFLABLE 5.VOLUMEN DE LA BOLSA DE 1500 ML COMO MiNIMO 6.VOLUMEN MAXIMO ENTREGADO DENTRO DEL RANGO DE 800 A 1350 ML 7.VALVULA DE NO RE INHALACION DE BAJA RESISTENCIA ESPIRATORIA 8.VALVULA DE SEGURIDAD QUE LIMITE LA PRESION EN ViAS RESPIRATORIAS 9.MASCARILLAS DE LA MISMA MARCA ADULTO TRANSPARENTES DE SELLADO HERMETICO Y ESTERILIZABLES 10.ROTACION DE 360º ENTRE LA MASCARILLA Y LA VALVULA HACIA PACIENTE 11.CONEXION PARA OXiGENO SUPLEMENTARIO 12.ESTUCHE DE PLASTICO PARA GUARDA Y PROTECCION. | 7888
I090000018 | 408 | APARATO RESUCITADOR REANIMADOR ADULTO EQUIPO UTILIZADO PARA PROVEER SOPORTE VENTILATORIO EN FORMA MANUAL PARA OPTIMIZAR LA VENTILACION Y LA OXIGENACION. DESCRIPCION: 1.REANIMADOR PULMONAR MANUAL ADULTO 2.DESARMABLES Y ESTERILIZABLE EN VAPOR 3.BOLSA DE SILICON TRANSPARENTE O SEMITRANSPARENTE 4.AUTOINFLABLE 5.VOLUMEN DE LA BOLSA DE 1500 ML COMO MiNIMO 6.VOLUMEN MAXIMO ENTREGADO DENTRO DEL RANGO DE 800 A 1350 ML 7.VALVULA DE NO RE INHALACION DE BAJA RESISTENCIA ESPIRATORIA 8.VALVULA DE SEGURIDAD QUE LIMITE LA PRESION EN ViAS RESPIRATORIAS 9.MASCARILLAS DE LA MISMA MARCA ADULTO TRANSPARENTES DE SELLADO HERMETICO Y ESTERILIZABLES 10.ROTACION DE 360º ENTRE LA MASCARILLA Y LA VALVULA HACIA PACIENTE 11.CONEXION PARA OXiGENO SUPLEMENTARIO 12.ESTUCHE DE PLASTICO PARA GUARDA Y PROTECCION. | 7888
I090000018 | 409 | APARATO RESUCITADOR REANIMADOR ADULTO EQUIPO UTILIZADO PARA PROVEER SOPORTE VENTILATORIO EN FORMA MANUAL PARA OPTIMIZAR LA VENTILACION Y LA OXIGENACION. DESCRIPCION: 1.REANIMADOR PULMONAR MANUAL ADULTO 2.DESARMABLES Y ESTERILIZABLE EN VAPOR 3.BOLSA DE SILICON TRANSPARENTE O SEMITRANSPARENTE 4.AUTOINFLABLE 5.VOLUMEN DE LA BOLSA DE 1500 ML COMO MiNIMO 6.VOLUMEN MAXIMO ENTREGADO DENTRO DEL RANGO DE 800 A 1350 ML 7.VALVULA DE NO RE INHALACION DE BAJA RESISTENCIA ESPIRATORIA 8.VALVULA DE SEGURIDAD QUE LIMITE LA PRESION EN ViAS RESPIRATORIAS 9.MASCARILLAS DE LA MISMA MARCA ADULTO TRANSPARENTES DE SELLADO HERMETICO Y ESTERILIZABLES 10.ROTACION DE 360º ENTRE LA MASCARILLA Y LA VALVULA HACIA PACIENTE 11.CONEXION PARA OXiGENO SUPLEMENTARIO 12.ESTUCHE DE PLASTICO PARA GUARDA Y PROTECCION. | 7888
I090000018 | 410 | APARATO RESUCITADOR REANIMADOR ADULTO EQUIPO UTILIZADO PARA PROVEER SOPORTE VENTILATORIO EN FORMA MANUAL PARA OPTIMIZAR LA VENTILACION Y LA OXIGENACION. DESCRIPCION: 1.REANIMADOR PULMONAR MANUAL ADULTO 2.DESARMABLES Y ESTERILIZABLE EN VAPOR 3.BOLSA DE SILICON TRANSPARENTE O SEMITRANSPARENTE 4.AUTOINFLABLE 5.VOLUMEN DE LA BOLSA DE 1500 ML COMO MiNIMO 6.VOLUMEN MAXIMO ENTREGADO DENTRO DEL RANGO DE 800 A 1350 ML 7.VALVULA DE NO RE INHALACION DE BAJA RESISTENCIA ESPIRATORIA 8.VALVULA DE SEGURIDAD QUE LIMITE LA PRESION EN ViAS RESPIRATORIAS 9.MASCARILLAS DE LA MISMA MARCA ADULTO TRANSPARENTES DE SELLADO HERMETICO Y ESTERILIZABLES 10.ROTACION DE 360º ENTRE LA MASCARILLA Y LA VALVULA HACIA PACIENTE 11.CONEXION PARA OXiGENO SUPLEMENTARIO 12.ESTUCHE DE PLASTICO PARA GUARDA Y PROTECCION. | 7888
I090000018 | 411 | APARATO RESUCITADOR REANIMADOR ADULTO EQUIPO UTILIZADO PARA PROVEER SOPORTE VENTILATORIO EN FORMA MANUAL PARA OPTIMIZAR LA VENTILACION Y LA OXIGENACION. DESCRIPCION: 1.REANIMADOR PULMONAR MANUAL ADULTO 2.DESARMABLES Y ESTERILIZABLE EN VAPOR 3.BOLSA DE SILICON TRANSPARENTE O SEMITRANSPARENTE 4.AUTOINFLABLE 5.VOLUMEN DE LA BOLSA DE 1500 ML COMO MiNIMO 6.VOLUMEN MAXIMO ENTREGADO DENTRO DEL RANGO DE 800 A 1350 ML 7.VALVULA DE NO RE INHALACION DE BAJA RESISTENCIA ESPIRATORIA 8.VALVULA DE SEGURIDAD QUE LIMITE LA PRESION EN ViAS RESPIRATORIAS 9.MASCARILLAS DE LA MISMA MARCA ADULTO TRANSPARENTES DE SELLADO HERMETICO Y ESTERILIZABLES 10.ROTACION DE 360º ENTRE LA MASCARILLA Y LA VALVULA HACIA PACIENTE 11.CONEXION PARA OXiGENO SUPLEMENTARIO 12.ESTUCHE DE PLASTICO PARA GUARDA Y PROTECCION. | 7888
I090000018 | 412 | APARATO RESUCITADOR REANIMADOR ADULTO EQUIPO UTILIZADO PARA PROVEER SOPORTE VENTILATORIO EN FORMA MANUAL PARA OPTIMIZAR LA VENTILACION Y LA OXIGENACION. DESCRIPCION: 1.REANIMADOR PULMONAR MANUAL ADULTO 2.DESARMABLES Y ESTERILIZABLE EN VAPOR 3.BOLSA DE SILICON TRANSPARENTE O SEMITRANSPARENTE 4.AUTOINFLABLE 5.VOLUMEN DE LA BOLSA DE 1500 ML COMO MiNIMO 6.VOLUMEN MAXIMO ENTREGADO DENTRO DEL RANGO DE 800 A 1350 ML 7.VALVULA DE NO RE INHALACION DE BAJA RESISTENCIA ESPIRATORIA 8.VALVULA DE SEGURIDAD QUE LIMITE LA PRESION EN ViAS RESPIRATORIAS 9.MASCARILLAS DE LA MISMA MARCA ADULTO TRANSPARENTES DE SELLADO HERMETICO Y ESTERILIZABLES 10.ROTACION DE 360º ENTRE LA MASCARILLA Y LA VALVULA HACIA PACIENTE 11.CONEXION PARA OXiGENO SUPLEMENTARIO 12.ESTUCHE DE PLASTICO PARA GUARDA Y PROTECCION. | 7888
I090000018 | 413 | APARATO RESUCITADOR REANIMADOR ADULTO EQUIPO UTILIZADO PARA PROVEER SOPORTE VENTILATORIO EN FORMA MANUAL PARA OPTIMIZAR LA VENTILACION Y LA OXIGENACION. DESCRIPCION: 1.REANIMADOR PULMONAR MANUAL ADULTO 2.DESARMABLES Y ESTERILIZABLE EN VAPOR 3.BOLSA DE SILICON TRANSPARENTE O SEMITRANSPARENTE 4.AUTOINFLABLE 5.VOLUMEN DE LA BOLSA DE 1500 ML COMO MiNIMO 6.VOLUMEN MAXIMO ENTREGADO DENTRO DEL RANGO DE 800 A 1350 ML 7.VALVULA DE NO RE INHALACION DE BAJA RESISTENCIA ESPIRATORIA 8.VALVULA DE SEGURIDAD QUE LIMITE LA PRESION EN ViAS RESPIRATORIAS 9.MASCARILLAS DE LA MISMA MARCA ADULTO TRANSPARENTES DE SELLADO HERMETICO Y ESTERILIZABLES 10.ROTACION DE 360º ENTRE LA MASCARILLA Y LA VALVULA HACIA PACIENTE 11.CONEXION PARA OXiGENO SUPLEMENTARIO 12.ESTUCHE DE PLASTICO PARA GUARDA Y PROTECCION. | 7888
I090000018 | 414 | APARATO RESUCITADOR REANIMADOR ADULTO EQUIPO UTILIZADO PARA PROVEER SOPORTE VENTILATORIO EN FORMA MANUAL PARA OPTIMIZAR LA VENTILACION Y LA OXIGENACION. DESCRIPCION: 1.REANIMADOR PULMONAR MANUAL ADULTO 2.DESARMABLES Y ESTERILIZABLE EN VAPOR 3.BOLSA DE SILICON TRANSPARENTE O SEMITRANSPARENTE 4.AUTOINFLABLE 5.VOLUMEN DE LA BOLSA DE 1500 ML COMO MiNIMO 6.VOLUMEN MAXIMO ENTREGADO DENTRO DEL RANGO DE 800 A 1350 ML 7.VALVULA DE NO RE INHALACION DE BAJA RESISTENCIA ESPIRATORIA 8.VALVULA DE SEGURIDAD QUE LIMITE LA PRESION EN ViAS RESPIRATORIAS 9.MASCARILLAS DE LA MISMA MARCA ADULTO TRANSPARENTES DE SELLADO HERMETICO Y ESTERILIZABLES 10.ROTACION DE 360º ENTRE LA MASCARILLA Y LA VALVULA HACIA PACIENTE 11.CONEXION PARA OXiGENO SUPLEMENTARIO 12.ESTUCHE DE PLASTICO PARA GUARDA Y PROTECCION. | 7888
I090000018 | 415 | APARATO RESUCITADOR REANIMADOR ADULTO EQUIPO UTILIZADO PARA PROVEER SOPORTE VENTILATORIO EN FORMA MANUAL PARA OPTIMIZAR LA VENTILACION Y LA OXIGENACION. DESCRIPCION: 1.REANIMADOR PULMONAR MANUAL ADULTO 2.DESARMABLES Y ESTERILIZABLE EN VAPOR 3.BOLSA DE SILICON TRANSPARENTE O SEMITRANSPARENTE 4.AUTOINFLABLE 5.VOLUMEN DE LA BOLSA DE 1500 ML COMO MiNIMO 6.VOLUMEN MAXIMO ENTREGADO DENTRO DEL RANGO DE 800 A 1350 ML 7.VALVULA DE NO RE INHALACION DE BAJA RESISTENCIA ESPIRATORIA 8.VALVULA DE SEGURIDAD QUE LIMITE LA PRESION EN ViAS RESPIRATORIAS 9.MASCARILLAS DE LA MISMA MARCA ADULTO TRANSPARENTES DE SELLADO HERMETICO Y ESTERILIZABLES 10.ROTACION DE 360º ENTRE LA MASCARILLA Y LA VALVULA HACIA PACIENTE 11.CONEXION PARA OXiGENO SUPLEMENTARIO 12.ESTUCHE DE PLASTICO PARA GUARDA Y PROTECCION. | 7888
I090000018 | 416 | APARATO RESUCITADOR REANIMADOR ADULTO EQUIPO UTILIZADO PARA PROVEER SOPORTE VENTILATORIO EN FORMA MANUAL PARA OPTIMIZAR LA VENTILACION Y LA OXIGENACION. DESCRIPCION: 1.REANIMADOR PULMONAR MANUAL ADULTO 2.DESARMABLES Y ESTERILIZABLE EN VAPOR 3.BOLSA DE SILICON TRANSPARENTE O SEMITRANSPARENTE 4.AUTOINFLABLE 5.VOLUMEN DE LA BOLSA DE 1500 ML COMO MiNIMO 6.VOLUMEN MAXIMO ENTREGADO DENTRO DEL RANGO DE 800 A 1350 ML 7.VALVULA DE NO RE INHALACION DE BAJA RESISTENCIA ESPIRATORIA 8.VALVULA DE SEGURIDAD QUE LIMITE LA PRESION EN ViAS RESPIRATORIAS 9.MASCARILLAS DE LA MISMA MARCA ADULTO TRANSPARENTES DE SELLADO HERMETICO Y ESTERILIZABLES 10.ROTACION DE 360º ENTRE LA MASCARILLA Y LA VALVULA HACIA PACIENTE 11.CONEXION PARA OXiGENO SUPLEMENTARIO 12.ESTUCHE DE PLASTICO PARA GUARDA Y PROTECCION. | 7888
I090000018 | 417 | APARATO RESUCITADOR REANIMADOR ADULTO EQUIPO UTILIZADO PARA PROVEER SOPORTE VENTILATORIO EN FORMA MANUAL PARA OPTIMIZAR LA VENTILACION Y LA OXIGENACION. DESCRIPCION: 1.REANIMADOR PULMONAR MANUAL ADULTO 2.DESARMABLES Y ESTERILIZABLE EN VAPOR 3.BOLSA DE SILICON TRANSPARENTE O SEMITRANSPARENTE 4.AUTOINFLABLE 5.VOLUMEN DE LA BOLSA DE 1500 ML COMO MiNIMO 6.VOLUMEN MAXIMO ENTREGADO DENTRO DEL RANGO DE 800 A 1350 ML 7.VALVULA DE NO RE INHALACION DE BAJA RESISTENCIA ESPIRATORIA 8.VALVULA DE SEGURIDAD QUE LIMITE LA PRESION EN ViAS RESPIRATORIAS 9.MASCARILLAS DE LA MISMA MARCA ADULTO TRANSPARENTES DE SELLADO HERMETICO Y ESTERILIZABLES 10.ROTACION DE 360º ENTRE LA MASCARILLA Y LA VALVULA HACIA PACIENTE 11.CONEXION PARA OXiGENO SUPLEMENTARIO 12.ESTUCHE DE PLASTICO PARA GUARDA Y PROTECCION. | 7888
I090000018 | 418 | APARATO RESUCITADOR REANIMADOR ADULTO EQUIPO UTILIZADO PARA PROVEER SOPORTE VENTILATORIO EN FORMA MANUAL PARA OPTIMIZAR LA VENTILACION Y LA OXIGENACION. DESCRIPCION: 1.REANIMADOR PULMONAR MANUAL ADULTO 2.DESARMABLES Y ESTERILIZABLE EN VAPOR 3.BOLSA DE SILICON TRANSPARENTE O SEMITRANSPARENTE 4.AUTOINFLABLE 5.VOLUMEN DE LA BOLSA DE 1500 ML COMO MiNIMO 6.VOLUMEN MAXIMO ENTREGADO DENTRO DEL RANGO DE 800 A 1350 ML 7.VALVULA DE NO RE INHALACION DE BAJA RESISTENCIA ESPIRATORIA 8.VALVULA DE SEGURIDAD QUE LIMITE LA PRESION EN ViAS RESPIRATORIAS 9.MASCARILLAS DE LA MISMA MARCA ADULTO TRANSPARENTES DE SELLADO HERMETICO Y ESTERILIZABLES 10.ROTACION DE 360º ENTRE LA MASCARILLA Y LA VALVULA HACIA PACIENTE 11.CONEXION PARA OXiGENO SUPLEMENTARIO 12.ESTUCHE DE PLASTICO PARA GUARDA Y PROTECCION. | 7888
I090000018 | 419 | APARATO RESUCITADOR REANIMADOR ADULTO EQUIPO UTILIZADO PARA PROVEER SOPORTE VENTILATORIO EN FORMA MANUAL PARA OPTIMIZAR LA VENTILACION Y LA OXIGENACION. DESCRIPCION: 1.REANIMADOR PULMONAR MANUAL ADULTO 2.DESARMABLES Y ESTERILIZABLE EN VAPOR 3.BOLSA DE SILICON TRANSPARENTE O SEMITRANSPARENTE 4.AUTOINFLABLE 5.VOLUMEN DE LA BOLSA DE 1500 ML COMO MiNIMO 6.VOLUMEN MAXIMO ENTREGADO DENTRO DEL RANGO DE 800 A 1350 ML 7.VALVULA DE NO RE INHALACION DE BAJA RESISTENCIA ESPIRATORIA 8.VALVULA DE SEGURIDAD QUE LIMITE LA PRESION EN ViAS RESPIRATORIAS 9.MASCARILLAS DE LA MISMA MARCA ADULTO TRANSPARENTES DE SELLADO HERMETICO Y ESTERILIZABLES 10.ROTACION DE 360º ENTRE LA MASCARILLA Y LA VALVULA HACIA PACIENTE 11.CONEXION PARA OXiGENO SUPLEMENTARIO 12.ESTUCHE DE PLASTICO PARA GUARDA Y PROTECCION. | 7888
I090000018 | 420 | APARATO RESUCITADOR REANIMADOR ADULTO EQUIPO UTILIZADO PARA PROVEER SOPORTE VENTILATORIO EN FORMA MANUAL PARA OPTIMIZAR LA VENTILACION Y LA OXIGENACION. DESCRIPCION: 1.REANIMADOR PULMONAR MANUAL ADULTO 2.DESARMABLES Y ESTERILIZABLE EN VAPOR 3.BOLSA DE SILICON TRANSPARENTE O SEMITRANSPARENTE 4.AUTOINFLABLE 5.VOLUMEN DE LA BOLSA DE 1500 ML COMO MiNIMO 6.VOLUMEN MAXIMO ENTREGADO DENTRO DEL RANGO DE 800 A 1350 ML 7.VALVULA DE NO RE INHALACION DE BAJA RESISTENCIA ESPIRATORIA 8.VALVULA DE SEGURIDAD QUE LIMITE LA PRESION EN ViAS RESPIRATORIAS 9.MASCARILLAS DE LA MISMA MARCA ADULTO TRANSPARENTES DE SELLADO HERMETICO Y ESTERILIZABLES 10.ROTACION DE 360º ENTRE LA MASCARILLA Y LA VALVULA HACIA PACIENTE 11.CONEXION PARA OXiGENO SUPLEMENTARIO 12.ESTUCHE DE PLASTICO PARA GUARDA Y PROTECCION. | 7888
I090000018 | 421 | APARATO RESUCITADOR REANIMADOR ADULTO EQUIPO UTILIZADO PARA PROVEER SOPORTE VENTILATORIO EN FORMA MANUAL PARA OPTIMIZAR LA VENTILACION Y LA OXIGENACION. DESCRIPCION: 1.REANIMADOR PULMONAR MANUAL ADULTO 2.DESARMABLES Y ESTERILIZABLE EN VAPOR 3.BOLSA DE SILICON TRANSPARENTE O SEMITRANSPARENTE 4.AUTOINFLABLE 5.VOLUMEN DE LA BOLSA DE 1500 ML COMO MiNIMO 6.VOLUMEN MAXIMO ENTREGADO DENTRO DEL RANGO DE 800 A 1350 ML 7.VALVULA DE NO RE INHALACION DE BAJA RESISTENCIA ESPIRATORIA 8.VALVULA DE SEGURIDAD QUE LIMITE LA PRESION EN ViAS RESPIRATORIAS 9.MASCARILLAS DE LA MISMA MARCA ADULTO TRANSPARENTES DE SELLADO HERMETICO Y ESTERILIZABLES 10.ROTACION DE 360º ENTRE LA MASCARILLA Y LA VALVULA HACIA PACIENTE 11.CONEXION PARA OXiGENO SUPLEMENTARIO 12.ESTUCHE DE PLASTICO PARA GUARDA Y PROTECCION. | 7888
I090000018 | 422 | APARATO RESUCITADOR REANIMADOR ADULTO EQUIPO UTILIZADO PARA PROVEER SOPORTE VENTILATORIO EN FORMA MANUAL PARA OPTIMIZAR LA VENTILACION Y LA OXIGENACION. DESCRIPCION: 1.REANIMADOR PULMONAR MANUAL ADULTO 2.DESARMABLES Y ESTERILIZABLE EN VAPOR 3.BOLSA DE SILICON TRANSPARENTE O SEMITRANSPARENTE 4.AUTOINFLABLE 5.VOLUMEN DE LA BOLSA DE 1500 ML COMO MiNIMO 6.VOLUMEN MAXIMO ENTREGADO DENTRO DEL RANGO DE 800 A 1350 ML 7.VALVULA DE NO RE INHALACION DE BAJA RESISTENCIA ESPIRATORIA 8.VALVULA DE SEGURIDAD QUE LIMITE LA PRESION EN ViAS RESPIRATORIAS 9.MASCARILLAS DE LA MISMA MARCA ADULTO TRANSPARENTES DE SELLADO HERMETICO Y ESTERILIZABLES 10.ROTACION DE 360º ENTRE LA MASCARILLA Y LA VALVULA HACIA PACIENTE 11.CONEXION PARA OXiGENO SUPLEMENTARIO 12.ESTUCHE DE PLASTICO PARA GUARDA Y PROTECCION. | 7888
I090000018 | 423 | APARATO RESUCITADOR REANIMADOR ADULTO EQUIPO UTILIZADO PARA PROVEER SOPORTE VENTILATORIO EN FORMA MANUAL PARA OPTIMIZAR LA VENTILACION Y LA OXIGENACION. DESCRIPCION: 1.REANIMADOR PULMONAR MANUAL ADULTO 2.DESARMABLES Y ESTERILIZABLE EN VAPOR 3.BOLSA DE SILICON TRANSPARENTE O SEMITRANSPARENTE 4.AUTOINFLABLE 5.VOLUMEN DE LA BOLSA DE 1500 ML COMO MiNIMO 6.VOLUMEN MAXIMO ENTREGADO DENTRO DEL RANGO DE 800 A 1350 ML 7.VALVULA DE NO RE INHALACION DE BAJA RESISTENCIA ESPIRATORIA 8.VALVULA DE SEGURIDAD QUE LIMITE LA PRESION EN ViAS RESPIRATORIAS 9.MASCARILLAS DE LA MISMA MARCA ADULTO TRANSPARENTES DE SELLADO HERMETICO Y ESTERILIZABLES 10.ROTACION DE 360º ENTRE LA MASCARILLA Y LA VALVULA HACIA PACIENTE 11.CONEXION PARA OXiGENO SUPLEMENTARIO 12.ESTUCHE DE PLASTICO PARA GUARDA Y PROTECCION. | 7888
I090000112 | 946 | CARRO MONITOR MONITOR DE SIGNOS VITALES EQUIPO MODULAR QUE ACEPTA (POR EJEMPLO TRANSDUCTORES AMPLIFICADORES) UTILIZADO PARA DETECTAR MEDIR Y DESPLEGAR DE FORMA CONTINUA MuLTIPLES PARAMETROS FISIOLOGICOS ASOCIADOS A UN SOLO PACIENTE POR LO GENERAL UTILIZADO JUNTO A LA CAMA. 1. MONITOR CONFIGURADO CON PANTALLA DE 12 PULGADAS COMO MiNIMO. 2. CON CAPACIDAD PARA CONECTARSE A RED DE MONITOREO DE FORMA ALAMBRICA O INALAMBRICA. 3. PANTALLA A COLOR TECNOLOGiA LCD TFT O TECNOLOGiA SUPERIOR CON TECNOLOGiA SENSIBLE AL TACTO. 4. PROTECCION CONTRA DESCARGA DE DESFIBRILADOR. 5.DETECCION DE MARCAPASOS. 6.PANTALLA TOUCH SCREEN 7.DESPLIEGUE DE CURVAS FISIOLOGICAS EN PANTALLA: 7.1 AL MENOS 4 CURVAS SIMULTANEAS. 7.2 ECG QUE PERMITA EL DESPLIEGUE SIMULTANEO DE AL MENOS 2 CURVA A ELEGIR DE ENTRE 3 DERIVACIONES. 7.3 PLETISMOGRAFIA. 7.4 RESPIRACION. 8.DESPLIEGUE NUMERICO DE: 8.1 FRECUENCIA CARDIACA. 8.2 FRECUENCIA RESPIRATORIA. 8.3 SATURACION DE OXiGENO. 8.4 | 225040
I090000112 | 947 | CARRO MONITOR MONITOR DE SIGNOS VITALES EQUIPO MODULAR QUE ACEPTA (POR EJEMPLO TRANSDUCTORES AMPLIFICADORES) UTILIZADO PARA DETECTAR MEDIR Y DESPLEGAR DE FORMA CONTINUA MuLTIPLES PARAMETROS FISIOLOGICOS ASOCIADOS A UN SOLO PACIENTE POR LO GENERAL UTILIZADO JUNTO A LA CAMA. 1. MONITOR CONFIGURADO CON PANTALLA DE 12 PULGADAS COMO MiNIMO. 2. CON CAPACIDAD PARA CONECTARSE A RED DE MONITOREO DE FORMA ALAMBRICA O INALAMBRICA. 3. PANTALLA A COLOR TECNOLOGiA LCD TFT O TECNOLOGiA SUPERIOR CON TECNOLOGiA SENSIBLE AL TACTO. 4. PROTECCION CONTRA DESCARGA DE DESFIBRILADOR. 5.DETECCION DE MARCAPASOS. 6.PANTALLA TOUCH SCREEN 7.DESPLIEGUE DE CURVAS FISIOLOGICAS EN PANTALLA: 7.1 AL MENOS 4 CURVAS SIMULTANEAS. 7.2 ECG QUE PERMITA EL DESPLIEGUE SIMULTANEO DE AL MENOS 2 CURVA A ELEGIR DE ENTRE 3 DERIVACIONES. 7.3 PLETISMOGRAFIA. 7.4 RESPIRACION. 8.DESPLIEGUE NUMERICO DE: 8.1 FRECUENCIA CARDIACA. 8.2 FRECUENCIA RESPIRATORIA. 8.3 SATURACION DE OXiGENO. 8.4 | 225040
I090000112 | 948 | CARRO MONITOR MONITOR DE SIGNOS VITALES EQUIPO MODULAR QUE ACEPTA (POR EJEMPLO TRANSDUCTORES AMPLIFICADORES) UTILIZADO PARA DETECTAR MEDIR Y DESPLEGAR DE FORMA CONTINUA MuLTIPLES PARAMETROS FISIOLOGICOS ASOCIADOS A UN SOLO PACIENTE POR LO GENERAL UTILIZADO JUNTO A LA CAMA. 1. MONITOR CONFIGURADO CON PANTALLA DE 12 PULGADAS COMO MiNIMO. 2. CON CAPACIDAD PARA CONECTARSE A RED DE MONITOREO DE FORMA ALAMBRICA O INALAMBRICA. 3. PANTALLA A COLOR TECNOLOGiA LCD TFT O TECNOLOGiA SUPERIOR CON TECNOLOGiA SENSIBLE AL TACTO. 4. PROTECCION CONTRA DESCARGA DE DESFIBRILADOR. 5.DETECCION DE MARCAPASOS. 6.PANTALLA TOUCH SCREEN 7.DESPLIEGUE DE CURVAS FISIOLOGICAS EN PANTALLA: 7.1 AL MENOS 4 CURVAS SIMULTANEAS. 7.2 ECG QUE PERMITA EL DESPLIEGUE SIMULTANEO DE AL MENOS 2 CURVA A ELEGIR DE ENTRE 3 DERIVACIONES. 7.3 PLETISMOGRAFIA. 7.4 RESPIRACION. 8.DESPLIEGUE NUMERICO DE: 8.1 FRECUENCIA CARDIACA. 8.2 FRECUENCIA RESPIRATORIA. 8.3 SATURACION DE OXiGENO. 8.4 | 225040
I090000112 | 949 | CARRO MONITOR MONITOR DE SIGNOS VITALES EQUIPO MODULAR QUE ACEPTA (POR EJEMPLO TRANSDUCTORES AMPLIFICADORES) UTILIZADO PARA DETECTAR MEDIR Y DESPLEGAR DE FORMA CONTINUA MuLTIPLES PARAMETROS FISIOLOGICOS ASOCIADOS A UN SOLO PACIENTE POR LO GENERAL UTILIZADO JUNTO A LA CAMA. 1. MONITOR CONFIGURADO CON PANTALLA DE 12 PULGADAS COMO MiNIMO. 2. CON CAPACIDAD PARA CONECTARSE A RED DE MONITOREO DE FORMA ALAMBRICA O INALAMBRICA. 3. PANTALLA A COLOR TECNOLOGiA LCD TFT O TECNOLOGiA SUPERIOR CON TECNOLOGiA SENSIBLE AL TACTO. 4. PROTECCION CONTRA DESCARGA DE DESFIBRILADOR. 5.DETECCION DE MARCAPASOS. 6.PANTALLA TOUCH SCREEN 7.DESPLIEGUE DE CURVAS FISIOLOGICAS EN PANTALLA: 7.1 AL MENOS 4 CURVAS SIMULTANEAS. 7.2 ECG QUE PERMITA EL DESPLIEGUE SIMULTANEO DE AL MENOS 2 CURVA A ELEGIR DE ENTRE 3 DERIVACIONES. 7.3 PLETISMOGRAFIA. 7.4 RESPIRACION. 8.DESPLIEGUE NUMERICO DE: 8.1 FRECUENCIA CARDIACA. 8.2 FRECUENCIA RESPIRATORIA. 8.3 SATURACION DE OXiGENO. 8.4 | 225040
I090000112 | 950 | CARRO MONITOR MONITOR DE SIGNOS VITALES EQUIPO MODULAR QUE ACEPTA (POR EJEMPLO TRANSDUCTORES AMPLIFICADORES) UTILIZADO PARA DETECTAR MEDIR Y DESPLEGAR DE FORMA CONTINUA MuLTIPLES PARAMETROS FISIOLOGICOS ASOCIADOS A UN SOLO PACIENTE POR LO GENERAL UTILIZADO JUNTO A LA CAMA. 1. MONITOR CONFIGURADO CON PANTALLA DE 12 PULGADAS COMO MiNIMO. 2. CON CAPACIDAD PARA CONECTARSE A RED DE MONITOREO DE FORMA ALAMBRICA O INALAMBRICA. 3. PANTALLA A COLOR TECNOLOGiA LCD TFT O TECNOLOGiA SUPERIOR CON TECNOLOGiA SENSIBLE AL TACTO. 4. PROTECCION CONTRA DESCARGA DE DESFIBRILADOR. 5.DETECCION DE MARCAPASOS. 6.PANTALLA TOUCH SCREEN 7.DESPLIEGUE DE CURVAS FISIOLOGICAS EN PANTALLA: 7.1 AL MENOS 4 CURVAS SIMULTANEAS. 7.2 ECG QUE PERMITA EL DESPLIEGUE SIMULTANEO DE AL MENOS 2 CURVA A ELEGIR DE ENTRE 3 DERIVACIONES. 7.3 PLETISMOGRAFIA. 7.4 RESPIRACION. 8.DESPLIEGUE NUMERICO DE: 8.1 FRECUENCIA CARDIACA. 8.2 FRECUENCIA RESPIRATORIA. 8.3 SATURACION DE OXiGENO. 8.4 | 225040
I090000112 | 951 | CARRO MONITOR MONITOR DE SIGNOS VITALES EQUIPO MODULAR QUE ACEPTA (POR EJEMPLO TRANSDUCTORES AMPLIFICADORES) UTILIZADO PARA DETECTAR MEDIR Y DESPLEGAR DE FORMA CONTINUA MuLTIPLES PARAMETROS FISIOLOGICOS ASOCIADOS A UN SOLO PACIENTE POR LO GENERAL UTILIZADO JUNTO A LA CAMA. 1. MONITOR CONFIGURADO CON PANTALLA DE 12 PULGADAS COMO MiNIMO. 2. CON CAPACIDAD PARA CONECTARSE A RED DE MONITOREO DE FORMA ALAMBRICA O INALAMBRICA. 3. PANTALLA A COLOR TECNOLOGiA LCD TFT O TECNOLOGiA SUPERIOR CON TECNOLOGiA SENSIBLE AL TACTO. 4. PROTECCION CONTRA DESCARGA DE DESFIBRILADOR. 5.DETECCION DE MARCAPASOS. 6.PANTALLA TOUCH SCREEN 7.DESPLIEGUE DE CURVAS FISIOLOGICAS EN PANTALLA: 7.1 AL MENOS 4 CURVAS SIMULTANEAS. 7.2 ECG QUE PERMITA EL DESPLIEGUE SIMULTANEO DE AL MENOS 2 CURVA A ELEGIR DE ENTRE 3 DERIVACIONES. 7.3 PLETISMOGRAFIA. 7.4 RESPIRACION. 8.DESPLIEGUE NUMERICO DE: 8.1 FRECUENCIA CARDIACA. 8.2 FRECUENCIA RESPIRATORIA. 8.3 SATURACION DE OXiGENO. 8.4 | 225040
I090000112 | 952 | CARRO MONITOR MONITOR DE SIGNOS VITALES EQUIPO MODULAR QUE ACEPTA (POR EJEMPLO TRANSDUCTORES AMPLIFICADORES) UTILIZADO PARA DETECTAR MEDIR Y DESPLEGAR DE FORMA CONTINUA MuLTIPLES PARAMETROS FISIOLOGICOS ASOCIADOS A UN SOLO PACIENTE POR LO GENERAL UTILIZADO JUNTO A LA CAMA. 1. MONITOR CONFIGURADO CON PANTALLA DE 12 PULGADAS COMO MiNIMO. 2. CON CAPACIDAD PARA CONECTARSE A RED DE MONITOREO DE FORMA ALAMBRICA O INALAMBRICA. 3. PANTALLA A COLOR TECNOLOGiA LCD TFT O TECNOLOGiA SUPERIOR CON TECNOLOGiA SENSIBLE AL TACTO. 4. PROTECCION CONTRA DESCARGA DE DESFIBRILADOR. 5.DETECCION DE MARCAPASOS. 6.PANTALLA TOUCH SCREEN 7.DESPLIEGUE DE CURVAS FISIOLOGICAS EN PANTALLA: 7.1 AL MENOS 4 CURVAS SIMULTANEAS. 7.2 ECG QUE PERMITA EL DESPLIEGUE SIMULTANEO DE AL MENOS 2 CURVA A ELEGIR DE ENTRE 3 DERIVACIONES. 7.3 PLETISMOGRAFIA. 7.4 RESPIRACION. 8.DESPLIEGUE NUMERICO DE: 8.1 FRECUENCIA CARDIACA. 8.2 FRECUENCIA RESPIRATORIA. 8.3 SATURACION DE OXiGENO. 8.4 | 225040
I090000112 | 953 | CARRO MONITOR MONITOR DE SIGNOS VITALES EQUIPO MODULAR QUE ACEPTA (POR EJEMPLO TRANSDUCTORES AMPLIFICADORES) UTILIZADO PARA DETECTAR MEDIR Y DESPLEGAR DE FORMA CONTINUA MuLTIPLES PARAMETROS FISIOLOGICOS ASOCIADOS A UN SOLO PACIENTE POR LO GENERAL UTILIZADO JUNTO A LA CAMA. 1. MONITOR CONFIGURADO CON PANTALLA DE 12 PULGADAS COMO MiNIMO. 2. CON CAPACIDAD PARA CONECTARSE A RED DE MONITOREO DE FORMA ALAMBRICA O INALAMBRICA. 3. PANTALLA A COLOR TECNOLOGiA LCD TFT O TECNOLOGiA SUPERIOR CON TECNOLOGiA SENSIBLE AL TACTO. 4. PROTECCION CONTRA DESCARGA DE DESFIBRILADOR. 5.DETECCION DE MARCAPASOS. 6.PANTALLA TOUCH SCREEN 7.DESPLIEGUE DE CURVAS FISIOLOGICAS EN PANTALLA: 7.1 AL MENOS 4 CURVAS SIMULTANEAS. 7.2 ECG QUE PERMITA EL DESPLIEGUE SIMULTANEO DE AL MENOS 2 CURVA A ELEGIR DE ENTRE 3 DERIVACIONES. 7.3 PLETISMOGRAFIA. 7.4 RESPIRACION. 8.DESPLIEGUE NUMERICO DE: 8.1 FRECUENCIA CARDIACA. 8.2 FRECUENCIA RESPIRATORIA. 8.3 SATURACION DE OXiGENO. 8.4 | 225040
I090000112 | 954 | CARRO MONITOR MONITOR DE SIGNOS VITALES EQUIPO MODULAR QUE ACEPTA (POR EJEMPLO TRANSDUCTORES AMPLIFICADORES) UTILIZADO PARA DETECTAR MEDIR Y DESPLEGAR DE FORMA CONTINUA MuLTIPLES PARAMETROS FISIOLOGICOS ASOCIADOS A UN SOLO PACIENTE POR LO GENERAL UTILIZADO JUNTO A LA CAMA. 1. MONITOR CONFIGURADO CON PANTALLA DE 12 PULGADAS COMO MiNIMO. 2. CON CAPACIDAD PARA CONECTARSE A RED DE MONITOREO DE FORMA ALAMBRICA O INALAMBRICA. 3. PANTALLA A COLOR TECNOLOGiA LCD TFT O TECNOLOGiA SUPERIOR CON TECNOLOGiA SENSIBLE AL TACTO. 4. PROTECCION CONTRA DESCARGA DE DESFIBRILADOR. 5.DETECCION DE MARCAPASOS. 6.PANTALLA TOUCH SCREEN 7.DESPLIEGUE DE CURVAS FISIOLOGICAS EN PANTALLA: 7.1 AL MENOS 4 CURVAS SIMULTANEAS. 7.2 ECG QUE PERMITA EL DESPLIEGUE SIMULTANEO DE AL MENOS 2 CURVA A ELEGIR DE ENTRE 3 DERIVACIONES. 7.3 PLETISMOGRAFIA. 7.4 RESPIRACION. 8.DESPLIEGUE NUMERICO DE: 8.1 FRECUENCIA CARDIACA. 8.2 FRECUENCIA RESPIRATORIA. 8.3 SATURACION DE OXiGENO. 8.4 | 225040
I090000112 | 955 | CARRO MONITOR MONITOR DE SIGNOS VITALES EQUIPO MODULAR QUE ACEPTA (POR EJEMPLO TRANSDUCTORES AMPLIFICADORES) UTILIZADO PARA DETECTAR MEDIR Y DESPLEGAR DE FORMA CONTINUA MuLTIPLES PARAMETROS FISIOLOGICOS ASOCIADOS A UN SOLO PACIENTE POR LO GENERAL UTILIZADO JUNTO A LA CAMA. 1. MONITOR CONFIGURADO CON PANTALLA DE 12 PULGADAS COMO MiNIMO. 2. CON CAPACIDAD PARA CONECTARSE A RED DE MONITOREO DE FORMA ALAMBRICA O INALAMBRICA. 3. PANTALLA A COLOR TECNOLOGiA LCD TFT O TECNOLOGiA SUPERIOR CON TECNOLOGiA SENSIBLE AL TACTO. 4. PROTECCION CONTRA DESCARGA DE DESFIBRILADOR. 5.DETECCION DE MARCAPASOS. 6.PANTALLA TOUCH SCREEN 7.DESPLIEGUE DE CURVAS FISIOLOGICAS EN PANTALLA: 7.1 AL MENOS 4 CURVAS SIMULTANEAS. 7.2 ECG QUE PERMITA EL DESPLIEGUE SIMULTANEO DE AL MENOS 2 CURVA A ELEGIR DE ENTRE 3 DERIVACIONES. 7.3 PLETISMOGRAFIA. 7.4 RESPIRACION. 8.DESPLIEGUE NUMERICO DE: 8.1 FRECUENCIA CARDIACA. 8.2 FRECUENCIA RESPIRATORIA. 8.3 SATURACION DE OXiGENO. 8.4 | 225040
I090000112 | 956 | CARRO MONITOR MONITOR DE SIGNOS VITALES EQUIPO MODULAR QUE ACEPTA (POR EJEMPLO TRANSDUCTORES AMPLIFICADORES) UTILIZADO PARA DETECTAR MEDIR Y DESPLEGAR DE FORMA CONTINUA MuLTIPLES PARAMETROS FISIOLOGICOS ASOCIADOS A UN SOLO PACIENTE POR LO GENERAL UTILIZADO JUNTO A LA CAMA. 1. MONITOR CONFIGURADO CON PANTALLA DE 12 PULGADAS COMO MiNIMO. 2. CON CAPACIDAD PARA CONECTARSE A RED DE MONITOREO DE FORMA ALAMBRICA O INALAMBRICA. 3. PANTALLA A COLOR TECNOLOGiA LCD TFT O TECNOLOGiA SUPERIOR CON TECNOLOGiA SENSIBLE AL TACTO. 4. PROTECCION CONTRA DESCARGA DE DESFIBRILADOR. 5.DETECCION DE MARCAPASOS. 6.PANTALLA TOUCH SCREEN 7.DESPLIEGUE DE CURVAS FISIOLOGICAS EN PANTALLA: 7.1 AL MENOS 4 CURVAS SIMULTANEAS. 7.2 ECG QUE PERMITA EL DESPLIEGUE SIMULTANEO DE AL MENOS 2 CURVA A ELEGIR DE ENTRE 3 DERIVACIONES. 7.3 PLETISMOGRAFIA. 7.4 RESPIRACION. 8.DESPLIEGUE NUMERICO DE: 8.1 FRECUENCIA CARDIACA. 8.2 FRECUENCIA RESPIRATORIA. 8.3 SATURACION DE OXiGENO. 8.4 | 225040
I090000112 | 957 | CARRO MONITOR MONITOR DE SIGNOS VITALES EQUIPO MODULAR QUE ACEPTA (POR EJEMPLO TRANSDUCTORES AMPLIFICADORES) UTILIZADO PARA DETECTAR MEDIR Y DESPLEGAR DE FORMA CONTINUA MuLTIPLES PARAMETROS FISIOLOGICOS ASOCIADOS A UN SOLO PACIENTE POR LO GENERAL UTILIZADO JUNTO A LA CAMA. 1. MONITOR CONFIGURADO CON PANTALLA DE 12 PULGADAS COMO MiNIMO. 2. CON CAPACIDAD PARA CONECTARSE A RED DE MONITOREO DE FORMA ALAMBRICA O INALAMBRICA. 3. PANTALLA A COLOR TECNOLOGiA LCD TFT O TECNOLOGiA SUPERIOR CON TECNOLOGiA SENSIBLE AL TACTO. 4. PROTECCION CONTRA DESCARGA DE DESFIBRILADOR. 5.DETECCION DE MARCAPASOS. 6.PANTALLA TOUCH SCREEN 7.DESPLIEGUE DE CURVAS FISIOLOGICAS EN PANTALLA: 7.1 AL MENOS 4 CURVAS SIMULTANEAS. 7.2 ECG QUE PERMITA EL DESPLIEGUE SIMULTANEO DE AL MENOS 2 CURVA A ELEGIR DE ENTRE 3 DERIVACIONES. 7.3 PLETISMOGRAFIA. 7.4 RESPIRACION. 8.DESPLIEGUE NUMERICO DE: 8.1 FRECUENCIA CARDIACA. 8.2 FRECUENCIA RESPIRATORIA. 8.3 SATURACION DE OXiGENO. 8.4 | 225040
I090000112 | 958 | CARRO MONITOR MONITOR DE SIGNOS VITALES EQUIPO MODULAR QUE ACEPTA (POR EJEMPLO TRANSDUCTORES AMPLIFICADORES) UTILIZADO PARA DETECTAR MEDIR Y DESPLEGAR DE FORMA CONTINUA MuLTIPLES PARAMETROS FISIOLOGICOS ASOCIADOS A UN SOLO PACIENTE POR LO GENERAL UTILIZADO JUNTO A LA CAMA. 1. MONITOR CONFIGURADO CON PANTALLA DE 12 PULGADAS COMO MiNIMO. 2. CON CAPACIDAD PARA CONECTARSE A RED DE MONITOREO DE FORMA ALAMBRICA O INALAMBRICA. 3. PANTALLA A COLOR TECNOLOGiA LCD TFT O TECNOLOGiA SUPERIOR CON TECNOLOGiA SENSIBLE AL TACTO. 4. PROTECCION CONTRA DESCARGA DE DESFIBRILADOR. 5.DETECCION DE MARCAPASOS. 6.PANTALLA TOUCH SCREEN 7.DESPLIEGUE DE CURVAS FISIOLOGICAS EN PANTALLA: 7.1 AL MENOS 4 CURVAS SIMULTANEAS. 7.2 ECG QUE PERMITA EL DESPLIEGUE SIMULTANEO DE AL MENOS 2 CURVA A ELEGIR DE ENTRE 3 DERIVACIONES. 7.3 PLETISMOGRAFIA. 7.4 RESPIRACION. 8.DESPLIEGUE NUMERICO DE: 8.1 FRECUENCIA CARDIACA. 8.2 FRECUENCIA RESPIRATORIA. 8.3 SATURACION DE OXiGENO. 8.4 | 225040
I090000112 | 959 | CARRO MONITOR MONITOR DE SIGNOS VITALES EQUIPO MODULAR QUE ACEPTA (POR EJEMPLO TRANSDUCTORES AMPLIFICADORES) UTILIZADO PARA DETECTAR MEDIR Y DESPLEGAR DE FORMA CONTINUA MuLTIPLES PARAMETROS FISIOLOGICOS ASOCIADOS A UN SOLO PACIENTE POR LO GENERAL UTILIZADO JUNTO A LA CAMA. 1. MONITOR CONFIGURADO CON PANTALLA DE 12 PULGADAS COMO MiNIMO. 2. CON CAPACIDAD PARA CONECTARSE A RED DE MONITOREO DE FORMA ALAMBRICA O INALAMBRICA. 3. PANTALLA A COLOR TECNOLOGiA LCD TFT O TECNOLOGiA SUPERIOR CON TECNOLOGiA SENSIBLE AL TACTO. 4. PROTECCION CONTRA DESCARGA DE DESFIBRILADOR. 5.DETECCION DE MARCAPASOS. 6.PANTALLA TOUCH SCREEN 7.DESPLIEGUE DE CURVAS FISIOLOGICAS EN PANTALLA: 7.1 AL MENOS 4 CURVAS SIMULTANEAS. 7.2 ECG QUE PERMITA EL DESPLIEGUE SIMULTANEO DE AL MENOS 2 CURVA A ELEGIR DE ENTRE 3 DERIVACIONES. 7.3 PLETISMOGRAFIA. 7.4 RESPIRACION. 8.DESPLIEGUE NUMERICO DE: 8.1 FRECUENCIA CARDIACA. 8.2 FRECUENCIA RESPIRATORIA. 8.3 SATURACION DE OXiGENO. 8.4 | 225040
I090000112 | 960 | CARRO MONITOR MONITOR DE SIGNOS VITALES EQUIPO MODULAR QUE ACEPTA (POR EJEMPLO TRANSDUCTORES AMPLIFICADORES) UTILIZADO PARA DETECTAR MEDIR Y DESPLEGAR DE FORMA CONTINUA MuLTIPLES PARAMETROS FISIOLOGICOS ASOCIADOS A UN SOLO PACIENTE POR LO GENERAL UTILIZADO JUNTO A LA CAMA. 1. MONITOR CONFIGURADO CON PANTALLA DE 12 PULGADAS COMO MiNIMO. 2. CON CAPACIDAD PARA CONECTARSE A RED DE MONITOREO DE FORMA ALAMBRICA O INALAMBRICA. 3. PANTALLA A COLOR TECNOLOGiA LCD TFT O TECNOLOGiA SUPERIOR CON TECNOLOGiA SENSIBLE AL TACTO. 4. PROTECCION CONTRA DESCARGA DE DESFIBRILADOR. 5.DETECCION DE MARCAPASOS. 6.PANTALLA TOUCH SCREEN 7.DESPLIEGUE DE CURVAS FISIOLOGICAS EN PANTALLA: 7.1 AL MENOS 4 CURVAS SIMULTANEAS. 7.2 ECG QUE PERMITA EL DESPLIEGUE SIMULTANEO DE AL MENOS 2 CURVA A ELEGIR DE ENTRE 3 DERIVACIONES. 7.3 PLETISMOGRAFIA. 7.4 RESPIRACION. 8.DESPLIEGUE NUMERICO DE: 8.1 FRECUENCIA CARDIACA. 8.2 FRECUENCIA RESPIRATORIA. 8.3 SATURACION DE OXiGENO. 8.4 | 225040
I090000112 | 961 | CARRO MONITOR MONITOR DE SIGNOS VITALES EQUIPO MODULAR QUE ACEPTA (POR EJEMPLO TRANSDUCTORES AMPLIFICADORES) UTILIZADO PARA DETECTAR MEDIR Y DESPLEGAR DE FORMA CONTINUA MuLTIPLES PARAMETROS FISIOLOGICOS ASOCIADOS A UN SOLO PACIENTE POR LO GENERAL UTILIZADO JUNTO A LA CAMA. 1. MONITOR CONFIGURADO CON PANTALLA DE 12 PULGADAS COMO MiNIMO. 2. CON CAPACIDAD PARA CONECTARSE A RED DE MONITOREO DE FORMA ALAMBRICA O INALAMBRICA. 3. PANTALLA A COLOR TECNOLOGiA LCD TFT O TECNOLOGiA SUPERIOR CON TECNOLOGiA SENSIBLE AL TACTO. 4. PROTECCION CONTRA DESCARGA DE DESFIBRILADOR. 5.DETECCION DE MARCAPASOS. 6.PANTALLA TOUCH SCREEN 7.DESPLIEGUE DE CURVAS FISIOLOGICAS EN PANTALLA: 7.1 AL MENOS 4 CURVAS SIMULTANEAS. 7.2 ECG QUE PERMITA EL DESPLIEGUE SIMULTANEO DE AL MENOS 2 CURVA A ELEGIR DE ENTRE 3 DERIVACIONES. 7.3 PLETISMOGRAFIA. 7.4 RESPIRACION. 8.DESPLIEGUE NUMERICO DE: 8.1 FRECUENCIA CARDIACA. 8.2 FRECUENCIA RESPIRATORIA. 8.3 SATURACION DE OXiGENO. 8.4 | 225040
I090000112 | 962 | CARRO MONITOR MONITOR DE SIGNOS VITALES EQUIPO MODULAR QUE ACEPTA (POR EJEMPLO TRANSDUCTORES AMPLIFICADORES) UTILIZADO PARA DETECTAR MEDIR Y DESPLEGAR DE FORMA CONTINUA MuLTIPLES PARAMETROS FISIOLOGICOS ASOCIADOS A UN SOLO PACIENTE POR LO GENERAL UTILIZADO JUNTO A LA CAMA. 1. MONITOR CONFIGURADO CON PANTALLA DE 12 PULGADAS COMO MiNIMO. 2. CON CAPACIDAD PARA CONECTARSE A RED DE MONITOREO DE FORMA ALAMBRICA O INALAMBRICA. 3. PANTALLA A COLOR TECNOLOGiA LCD TFT O TECNOLOGiA SUPERIOR CON TECNOLOGiA SENSIBLE AL TACTO. 4. PROTECCION CONTRA DESCARGA DE DESFIBRILADOR. 5.DETECCION DE MARCAPASOS. 6.PANTALLA TOUCH SCREEN 7.DESPLIEGUE DE CURVAS FISIOLOGICAS EN PANTALLA: 7.1 AL MENOS 4 CURVAS SIMULTANEAS. 7.2 ECG QUE PERMITA EL DESPLIEGUE SIMULTANEO DE AL MENOS 2 CURVA A ELEGIR DE ENTRE 3 DERIVACIONES. 7.3 PLETISMOGRAFIA. 7.4 RESPIRACION. 8.DESPLIEGUE NUMERICO DE: 8.1 FRECUENCIA CARDIACA. 8.2 FRECUENCIA RESPIRATORIA. 8.3 SATURACION DE OXiGENO. 8.4 | 225040
I090000112 | 963 | CARRO MONITOR MONITOR DE SIGNOS VITALES EQUIPO MODULAR QUE ACEPTA (POR EJEMPLO TRANSDUCTORES AMPLIFICADORES) UTILIZADO PARA DETECTAR MEDIR Y DESPLEGAR DE FORMA CONTINUA MuLTIPLES PARAMETROS FISIOLOGICOS ASOCIADOS A UN SOLO PACIENTE POR LO GENERAL UTILIZADO JUNTO A LA CAMA. 1. MONITOR CONFIGURADO CON PANTALLA DE 12 PULGADAS COMO MiNIMO. 2. CON CAPACIDAD PARA CONECTARSE A RED DE MONITOREO DE FORMA ALAMBRICA O INALAMBRICA. 3. PANTALLA A COLOR TECNOLOGiA LCD TFT O TECNOLOGiA SUPERIOR CON TECNOLOGiA SENSIBLE AL TACTO. 4. PROTECCION CONTRA DESCARGA DE DESFIBRILADOR. 5.DETECCION DE MARCAPASOS. 6.PANTALLA TOUCH SCREEN 7.DESPLIEGUE DE CURVAS FISIOLOGICAS EN PANTALLA: 7.1 AL MENOS 4 CURVAS SIMULTANEAS. 7.2 ECG QUE PERMITA EL DESPLIEGUE SIMULTANEO DE AL MENOS 2 CURVA A ELEGIR DE ENTRE 3 DERIVACIONES. 7.3 PLETISMOGRAFIA. 7.4 RESPIRACION. 8.DESPLIEGUE NUMERICO DE: 8.1 FRECUENCIA CARDIACA. 8.2 FRECUENCIA RESPIRATORIA. 8.3 SATURACION DE OXiGENO. 8.4 | 225040
I090000112 | 964 | CARRO MONITOR MONITOR DE SIGNOS VITALES EQUIPO MODULAR QUE ACEPTA (POR EJEMPLO TRANSDUCTORES AMPLIFICADORES) UTILIZADO PARA DETECTAR MEDIR Y DESPLEGAR DE FORMA CONTINUA MuLTIPLES PARAMETROS FISIOLOGICOS ASOCIADOS A UN SOLO PACIENTE POR LO GENERAL UTILIZADO JUNTO A LA CAMA. 1. MONITOR CONFIGURADO CON PANTALLA DE 12 PULGADAS COMO MiNIMO. 2. CON CAPACIDAD PARA CONECTARSE A RED DE MONITOREO DE FORMA ALAMBRICA O INALAMBRICA. 3. PANTALLA A COLOR TECNOLOGiA LCD TFT O TECNOLOGiA SUPERIOR CON TECNOLOGiA SENSIBLE AL TACTO. 4. PROTECCION CONTRA DESCARGA DE DESFIBRILADOR. 5.DETECCION DE MARCAPASOS. 6.PANTALLA TOUCH SCREEN 7.DESPLIEGUE DE CURVAS FISIOLOGICAS EN PANTALLA: 7.1 AL MENOS 4 CURVAS SIMULTANEAS. 7.2 ECG QUE PERMITA EL DESPLIEGUE SIMULTANEO DE AL MENOS 2 CURVA A ELEGIR DE ENTRE 3 DERIVACIONES. 7.3 PLETISMOGRAFIA. 7.4 RESPIRACION. 8.DESPLIEGUE NUMERICO DE: 8.1 FRECUENCIA CARDIACA. 8.2 FRECUENCIA RESPIRATORIA. 8.3 SATURACION DE OXiGENO. 8.4 | 225040
I090000112 | 965 | CARRO MONITOR MONITOR DE SIGNOS VITALES EQUIPO MODULAR QUE ACEPTA (POR EJEMPLO TRANSDUCTORES AMPLIFICADORES) UTILIZADO PARA DETECTAR MEDIR Y DESPLEGAR DE FORMA CONTINUA MuLTIPLES PARAMETROS FISIOLOGICOS ASOCIADOS A UN SOLO PACIENTE POR LO GENERAL UTILIZADO JUNTO A LA CAMA. 1. MONITOR CONFIGURADO CON PANTALLA DE 12 PULGADAS COMO MiNIMO. 2. CON CAPACIDAD PARA CONECTARSE A RED DE MONITOREO DE FORMA ALAMBRICA O INALAMBRICA. 3. PANTALLA A COLOR TECNOLOGiA LCD TFT O TECNOLOGiA SUPERIOR CON TECNOLOGiA SENSIBLE AL TACTO. 4. PROTECCION CONTRA DESCARGA DE DESFIBRILADOR. 5.DETECCION DE MARCAPASOS. 6.PANTALLA TOUCH SCREEN 7.DESPLIEGUE DE CURVAS FISIOLOGICAS EN PANTALLA: 7.1 AL MENOS 4 CURVAS SIMULTANEAS. 7.2 ECG QUE PERMITA EL DESPLIEGUE SIMULTANEO DE AL MENOS 2 CURVA A ELEGIR DE ENTRE 3 DERIVACIONES. 7.3 PLETISMOGRAFIA. 7.4 RESPIRACION. 8.DESPLIEGUE NUMERICO DE: 8.1 FRECUENCIA CARDIACA. 8.2 FRECUENCIA RESPIRATORIA. 8.3 SATURACION DE OXiGENO. 8.4 | 225040
I090000112 | 966 | CARRO MONITOR MONITOR DE SIGNOS VITALES EQUIPO MODULAR QUE ACEPTA (POR EJEMPLO TRANSDUCTORES AMPLIFICADORES) UTILIZADO PARA DETECTAR MEDIR Y DESPLEGAR DE FORMA CONTINUA MuLTIPLES PARAMETROS FISIOLOGICOS ASOCIADOS A UN SOLO PACIENTE POR LO GENERAL UTILIZADO JUNTO A LA CAMA. 1. MONITOR CONFIGURADO CON PANTALLA DE 12 PULGADAS COMO MiNIMO. 2. CON CAPACIDAD PARA CONECTARSE A RED DE MONITOREO DE FORMA ALAMBRICA O INALAMBRICA. 3. PANTALLA A COLOR TECNOLOGiA LCD TFT O TECNOLOGiA SUPERIOR CON TECNOLOGiA SENSIBLE AL TACTO. 4. PROTECCION CONTRA DESCARGA DE DESFIBRILADOR. 5.DETECCION DE MARCAPASOS. 6.PANTALLA TOUCH SCREEN 7.DESPLIEGUE DE CURVAS FISIOLOGICAS EN PANTALLA: 7.1 AL MENOS 4 CURVAS SIMULTANEAS. 7.2 ECG QUE PERMITA EL DESPLIEGUE SIMULTANEO DE AL MENOS 2 CURVA A ELEGIR DE ENTRE 3 DERIVACIONES. 7.3 PLETISMOGRAFIA. 7.4 RESPIRACION. 8.DESPLIEGUE NUMERICO DE: 8.1 FRECUENCIA CARDIACA. 8.2 FRECUENCIA RESPIRATORIA. 8.3 SATURACION DE OXiGENO. 8.4 | 225040
I090000112 | 967 | CARRO MONITOR MONITOR DE SIGNOS VITALES EQUIPO MODULAR QUE ACEPTA (POR EJEMPLO TRANSDUCTORES AMPLIFICADORES) UTILIZADO PARA DETECTAR MEDIR Y DESPLEGAR DE FORMA CONTINUA MuLTIPLES PARAMETROS FISIOLOGICOS ASOCIADOS A UN SOLO PACIENTE POR LO GENERAL UTILIZADO JUNTO A LA CAMA. 1. MONITOR CONFIGURADO CON PANTALLA DE 12 PULGADAS COMO MiNIMO. 2. CON CAPACIDAD PARA CONECTARSE A RED DE MONITOREO DE FORMA ALAMBRICA O INALAMBRICA. 3. PANTALLA A COLOR TECNOLOGiA LCD TFT O TECNOLOGiA SUPERIOR CON TECNOLOGiA SENSIBLE AL TACTO. 4. PROTECCION CONTRA DESCARGA DE DESFIBRILADOR. 5.DETECCION DE MARCAPASOS. 6.PANTALLA TOUCH SCREEN 7.DESPLIEGUE DE CURVAS FISIOLOGICAS EN PANTALLA: 7.1 AL MENOS 4 CURVAS SIMULTANEAS. 7.2 ECG QUE PERMITA EL DESPLIEGUE SIMULTANEO DE AL MENOS 2 CURVA A ELEGIR DE ENTRE 3 DERIVACIONES. 7.3 PLETISMOGRAFIA. 7.4 RESPIRACION. 8.DESPLIEGUE NUMERICO DE: 8.1 FRECUENCIA CARDIACA. 8.2 FRECUENCIA RESPIRATORIA. 8.3 SATURACION DE OXiGENO. 8.4 | 225040
I090000112 | 968 | CARRO MONITOR MONITOR DE SIGNOS VITALES EQUIPO MODULAR QUE ACEPTA (POR EJEMPLO TRANSDUCTORES AMPLIFICADORES) UTILIZADO PARA DETECTAR MEDIR Y DESPLEGAR DE FORMA CONTINUA MuLTIPLES PARAMETROS FISIOLOGICOS ASOCIADOS A UN SOLO PACIENTE POR LO GENERAL UTILIZADO JUNTO A LA CAMA. 1. MONITOR CONFIGURADO CON PANTALLA DE 12 PULGADAS COMO MiNIMO. 2. CON CAPACIDAD PARA CONECTARSE A RED DE MONITOREO DE FORMA ALAMBRICA O INALAMBRICA. 3. PANTALLA A COLOR TECNOLOGiA LCD TFT O TECNOLOGiA SUPERIOR CON TECNOLOGiA SENSIBLE AL TACTO. 4. PROTECCION CONTRA DESCARGA DE DESFIBRILADOR. 5.DETECCION DE MARCAPASOS. 6.PANTALLA TOUCH SCREEN 7.DESPLIEGUE DE CURVAS FISIOLOGICAS EN PANTALLA: 7.1 AL MENOS 4 CURVAS SIMULTANEAS. 7.2 ECG QUE PERMITA EL DESPLIEGUE SIMULTANEO DE AL MENOS 2 CURVA A ELEGIR DE ENTRE 3 DERIVACIONES. 7.3 PLETISMOGRAFIA. 7.4 RESPIRACION. 8.DESPLIEGUE NUMERICO DE: 8.1 FRECUENCIA CARDIACA. 8.2 FRECUENCIA RESPIRATORIA. 8.3 SATURACION DE OXiGENO. 8.4 | 225040
I090000112 | 969 | CARRO MONITOR MONITOR DE SIGNOS VITALES EQUIPO MODULAR QUE ACEPTA (POR EJEMPLO TRANSDUCTORES AMPLIFICADORES) UTILIZADO PARA DETECTAR MEDIR Y DESPLEGAR DE FORMA CONTINUA MuLTIPLES PARAMETROS FISIOLOGICOS ASOCIADOS A UN SOLO PACIENTE POR LO GENERAL UTILIZADO JUNTO A LA CAMA. 1. MONITOR CONFIGURADO CON PANTALLA DE 12 PULGADAS COMO MiNIMO. 2. CON CAPACIDAD PARA CONECTARSE A RED DE MONITOREO DE FORMA ALAMBRICA O INALAMBRICA. 3. PANTALLA A COLOR TECNOLOGiA LCD TFT O TECNOLOGiA SUPERIOR CON TECNOLOGiA SENSIBLE AL TACTO. 4. PROTECCION CONTRA DESCARGA DE DESFIBRILADOR. 5.DETECCION DE MARCAPASOS. 6.PANTALLA TOUCH SCREEN 7.DESPLIEGUE DE CURVAS FISIOLOGICAS EN PANTALLA: 7.1 AL MENOS 4 CURVAS SIMULTANEAS. 7.2 ECG QUE PERMITA EL DESPLIEGUE SIMULTANEO DE AL MENOS 2 CURVA A ELEGIR DE ENTRE 3 DERIVACIONES. 7.3 PLETISMOGRAFIA. 7.4 RESPIRACION. 8.DESPLIEGUE NUMERICO DE: 8.1 FRECUENCIA CARDIACA. 8.2 FRECUENCIA RESPIRATORIA. 8.3 SATURACION DE OXiGENO. 8.4 | 225040
I090000112 | 970 | CARRO MONITOR MONITOR DE SIGNOS VITALES EQUIPO MODULAR QUE ACEPTA (POR EJEMPLO TRANSDUCTORES AMPLIFICADORES) UTILIZADO PARA DETECTAR MEDIR Y DESPLEGAR DE FORMA CONTINUA MuLTIPLES PARAMETROS FISIOLOGICOS ASOCIADOS A UN SOLO PACIENTE POR LO GENERAL UTILIZADO JUNTO A LA CAMA. 1. MONITOR CONFIGURADO CON PANTALLA DE 12 PULGADAS COMO MiNIMO. 2. CON CAPACIDAD PARA CONECTARSE A RED DE MONITOREO DE FORMA ALAMBRICA O INALAMBRICA. 3. PANTALLA A COLOR TECNOLOGiA LCD TFT O TECNOLOGiA SUPERIOR CON TECNOLOGiA SENSIBLE AL TACTO. 4. PROTECCION CONTRA DESCARGA DE DESFIBRILADOR. 5.DETECCION DE MARCAPASOS. 6.PANTALLA TOUCH SCREEN 7.DESPLIEGUE DE CURVAS FISIOLOGICAS EN PANTALLA: 7.1 AL MENOS 4 CURVAS SIMULTANEAS. 7.2 ECG QUE PERMITA EL DESPLIEGUE SIMULTANEO DE AL MENOS 2 CURVA A ELEGIR DE ENTRE 3 DERIVACIONES. 7.3 PLETISMOGRAFIA. 7.4 RESPIRACION. 8.DESPLIEGUE NUMERICO DE: 8.1 FRECUENCIA CARDIACA. 8.2 FRECUENCIA RESPIRATORIA. 8.3 SATURACION DE OXiGENO. 8.4 | 225040
I090000112 | 971 | CARRO MONITOR MONITOR DE SIGNOS VITALES EQUIPO MODULAR QUE ACEPTA (POR EJEMPLO TRANSDUCTORES AMPLIFICADORES) UTILIZADO PARA DETECTAR MEDIR Y DESPLEGAR DE FORMA CONTINUA MuLTIPLES PARAMETROS FISIOLOGICOS ASOCIADOS A UN SOLO PACIENTE POR LO GENERAL UTILIZADO JUNTO A LA CAMA. 1. MONITOR CONFIGURADO CON PANTALLA DE 12 PULGADAS COMO MiNIMO. 2. CON CAPACIDAD PARA CONECTARSE A RED DE MONITOREO DE FORMA ALAMBRICA O INALAMBRICA. 3. PANTALLA A COLOR TECNOLOGiA LCD TFT O TECNOLOGiA SUPERIOR CON TECNOLOGiA SENSIBLE AL TACTO. 4. PROTECCION CONTRA DESCARGA DE DESFIBRILADOR. 5.DETECCION DE MARCAPASOS. 6.PANTALLA TOUCH SCREEN 7.DESPLIEGUE DE CURVAS FISIOLOGICAS EN PANTALLA: 7.1 AL MENOS 4 CURVAS SIMULTANEAS. 7.2 ECG QUE PERMITA EL DESPLIEGUE SIMULTANEO DE AL MENOS 2 CURVA A ELEGIR DE ENTRE 3 DERIVACIONES. 7.3 PLETISMOGRAFIA. 7.4 RESPIRACION. 8.DESPLIEGUE NUMERICO DE: 8.1 FRECUENCIA CARDIACA. 8.2 FRECUENCIA RESPIRATORIA. 8.3 SATURACION DE OXiGENO. 8.4 | 225040
I090000112 | 972 | CARRO MONITOR MONITOR DE SIGNOS VITALES EQUIPO MODULAR QUE ACEPTA (POR EJEMPLO TRANSDUCTORES AMPLIFICADORES) UTILIZADO PARA DETECTAR MEDIR Y DESPLEGAR DE FORMA CONTINUA MuLTIPLES PARAMETROS FISIOLOGICOS ASOCIADOS A UN SOLO PACIENTE POR LO GENERAL UTILIZADO JUNTO A LA CAMA. 1. MONITOR CONFIGURADO CON PANTALLA DE 12 PULGADAS COMO MiNIMO. 2. CON CAPACIDAD PARA CONECTARSE A RED DE MONITOREO DE FORMA ALAMBRICA O INALAMBRICA. 3. PANTALLA A COLOR TECNOLOGiA LCD TFT O TECNOLOGiA SUPERIOR CON TECNOLOGiA SENSIBLE AL TACTO. 4. PROTECCION CONTRA DESCARGA DE DESFIBRILADOR. 5.DETECCION DE MARCAPASOS. 6.PANTALLA TOUCH SCREEN 7.DESPLIEGUE DE CURVAS FISIOLOGICAS EN PANTALLA: 7.1 AL MENOS 4 CURVAS SIMULTANEAS. 7.2 ECG QUE PERMITA EL DESPLIEGUE SIMULTANEO DE AL MENOS 2 CURVA A ELEGIR DE ENTRE 3 DERIVACIONES. 7.3 PLETISMOGRAFIA. 7.4 RESPIRACION. 8.DESPLIEGUE NUMERICO DE: 8.1 FRECUENCIA CARDIACA. 8.2 FRECUENCIA RESPIRATORIA. 8.3 SATURACION DE OXiGENO. 8.4 | 225040
I090000112 | 973 | CARRO MONITOR MONITOR DE SIGNOS VITALES EQUIPO MODULAR QUE ACEPTA (POR EJEMPLO TRANSDUCTORES AMPLIFICADORES) UTILIZADO PARA DETECTAR MEDIR Y DESPLEGAR DE FORMA CONTINUA MuLTIPLES PARAMETROS FISIOLOGICOS ASOCIADOS A UN SOLO PACIENTE POR LO GENERAL UTILIZADO JUNTO A LA CAMA. 1. MONITOR CONFIGURADO CON PANTALLA DE 12 PULGADAS COMO MiNIMO. 2. CON CAPACIDAD PARA CONECTARSE A RED DE MONITOREO DE FORMA ALAMBRICA O INALAMBRICA. 3. PANTALLA A COLOR TECNOLOGiA LCD TFT O TECNOLOGiA SUPERIOR CON TECNOLOGiA SENSIBLE AL TACTO. 4. PROTECCION CONTRA DESCARGA DE DESFIBRILADOR. 5.DETECCION DE MARCAPASOS. 6.PANTALLA TOUCH SCREEN 7.DESPLIEGUE DE CURVAS FISIOLOGICAS EN PANTALLA: 7.1 AL MENOS 4 CURVAS SIMULTANEAS. 7.2 ECG QUE PERMITA EL DESPLIEGUE SIMULTANEO DE AL MENOS 2 CURVA A ELEGIR DE ENTRE 3 DERIVACIONES. 7.3 PLETISMOGRAFIA. 7.4 RESPIRACION. 8.DESPLIEGUE NUMERICO DE: 8.1 FRECUENCIA CARDIACA. 8.2 FRECUENCIA RESPIRATORIA. 8.3 SATURACION DE OXiGENO. 8.4 | 225040
I090000112 | 974 | CARRO MONITOR MONITOR DE SIGNOS VITALES EQUIPO MODULAR QUE ACEPTA (POR EJEMPLO TRANSDUCTORES AMPLIFICADORES) UTILIZADO PARA DETECTAR MEDIR Y DESPLEGAR DE FORMA CONTINUA MuLTIPLES PARAMETROS FISIOLOGICOS ASOCIADOS A UN SOLO PACIENTE POR LO GENERAL UTILIZADO JUNTO A LA CAMA. 1. MONITOR CONFIGURADO CON PANTALLA DE 12 PULGADAS COMO MiNIMO. 2. CON CAPACIDAD PARA CONECTARSE A RED DE MONITOREO DE FORMA ALAMBRICA O INALAMBRICA. 3. PANTALLA A COLOR TECNOLOGiA LCD TFT O TECNOLOGiA SUPERIOR CON TECNOLOGiA SENSIBLE AL TACTO. 4. PROTECCION CONTRA DESCARGA DE DESFIBRILADOR. 5.DETECCION DE MARCAPASOS. 6.PANTALLA TOUCH SCREEN 7.DESPLIEGUE DE CURVAS FISIOLOGICAS EN PANTALLA: 7.1 AL MENOS 4 CURVAS SIMULTANEAS. 7.2 ECG QUE PERMITA EL DESPLIEGUE SIMULTANEO DE AL MENOS 2 CURVA A ELEGIR DE ENTRE 3 DERIVACIONES. 7.3 PLETISMOGRAFIA. 7.4 RESPIRACION. 8.DESPLIEGUE NUMERICO DE: 8.1 FRECUENCIA CARDIACA. 8.2 FRECUENCIA RESPIRATORIA. 8.3 SATURACION DE OXiGENO. 8.4 | 225040
I090000112 | 975 | CARRO MONITOR MONITOR DE SIGNOS VITALES EQUIPO MODULAR QUE ACEPTA (POR EJEMPLO TRANSDUCTORES AMPLIFICADORES) UTILIZADO PARA DETECTAR MEDIR Y DESPLEGAR DE FORMA CONTINUA MuLTIPLES PARAMETROS FISIOLOGICOS ASOCIADOS A UN SOLO PACIENTE POR LO GENERAL UTILIZADO JUNTO A LA CAMA. 1. MONITOR CONFIGURADO CON PANTALLA DE 12 PULGADAS COMO MiNIMO. 2. CON CAPACIDAD PARA CONECTARSE A RED DE MONITOREO DE FORMA ALAMBRICA O INALAMBRICA. 3. PANTALLA A COLOR TECNOLOGiA LCD TFT O TECNOLOGiA SUPERIOR CON TECNOLOGiA SENSIBLE AL TACTO. 4. PROTECCION CONTRA DESCARGA DE DESFIBRILADOR. 5.DETECCION DE MARCAPASOS. 6.PANTALLA TOUCH SCREEN 7.DESPLIEGUE DE CURVAS FISIOLOGICAS EN PANTALLA: 7.1 AL MENOS 4 CURVAS SIMULTANEAS. 7.2 ECG QUE PERMITA EL DESPLIEGUE SIMULTANEO DE AL MENOS 2 CURVA A ELEGIR DE ENTRE 3 DERIVACIONES. 7.3 PLETISMOGRAFIA. 7.4 RESPIRACION. 8.DESPLIEGUE NUMERICO DE: 8.1 FRECUENCIA CARDIACA. 8.2 FRECUENCIA RESPIRATORIA. 8.3 SATURACION DE OXiGENO. 8.4 | 225040
I090000112 | 976 | CARRO MONITOR MONITOR DE SIGNOS VITALES EQUIPO MODULAR QUE ACEPTA (POR EJEMPLO TRANSDUCTORES AMPLIFICADORES) UTILIZADO PARA DETECTAR MEDIR Y DESPLEGAR DE FORMA CONTINUA MuLTIPLES PARAMETROS FISIOLOGICOS ASOCIADOS A UN SOLO PACIENTE POR LO GENERAL UTILIZADO JUNTO A LA CAMA. 1. MONITOR CONFIGURADO CON PANTALLA DE 12 PULGADAS COMO MiNIMO. 2. CON CAPACIDAD PARA CONECTARSE A RED DE MONITOREO DE FORMA ALAMBRICA O INALAMBRICA. 3. PANTALLA A COLOR TECNOLOGiA LCD TFT O TECNOLOGiA SUPERIOR CON TECNOLOGiA SENSIBLE AL TACTO. 4. PROTECCION CONTRA DESCARGA DE DESFIBRILADOR. 5.DETECCION DE MARCAPASOS. 6.PANTALLA TOUCH SCREEN 7.DESPLIEGUE DE CURVAS FISIOLOGICAS EN PANTALLA: 7.1 AL MENOS 4 CURVAS SIMULTANEAS. 7.2 ECG QUE PERMITA EL DESPLIEGUE SIMULTANEO DE AL MENOS 2 CURVA A ELEGIR DE ENTRE 3 DERIVACIONES. 7.3 PLETISMOGRAFIA. 7.4 RESPIRACION. 8.DESPLIEGUE NUMERICO DE: 8.1 FRECUENCIA CARDIACA. 8.2 FRECUENCIA RESPIRATORIA. 8.3 SATURACION DE OXiGENO. 8.4 | 225040
I090000112 | 977 | CARRO MONITOR MONITOR DE SIGNOS VITALES EQUIPO MODULAR QUE ACEPTA (POR EJEMPLO TRANSDUCTORES AMPLIFICADORES) UTILIZADO PARA DETECTAR MEDIR Y DESPLEGAR DE FORMA CONTINUA MuLTIPLES PARAMETROS FISIOLOGICOS ASOCIADOS A UN SOLO PACIENTE POR LO GENERAL UTILIZADO JUNTO A LA CAMA. 1. MONITOR CONFIGURADO CON PANTALLA DE 12 PULGADAS COMO MiNIMO. 2. CON CAPACIDAD PARA CONECTARSE A RED DE MONITOREO DE FORMA ALAMBRICA O INALAMBRICA. 3. PANTALLA A COLOR TECNOLOGiA LCD TFT O TECNOLOGiA SUPERIOR CON TECNOLOGiA SENSIBLE AL TACTO. 4. PROTECCION CONTRA DESCARGA DE DESFIBRILADOR. 5.DETECCION DE MARCAPASOS. 6.PANTALLA TOUCH SCREEN 7.DESPLIEGUE DE CURVAS FISIOLOGICAS EN PANTALLA: 7.1 AL MENOS 4 CURVAS SIMULTANEAS. 7.2 ECG QUE PERMITA EL DESPLIEGUE SIMULTANEO DE AL MENOS 2 CURVA A ELEGIR DE ENTRE 3 DERIVACIONES. 7.3 PLETISMOGRAFIA. 7.4 RESPIRACION. 8.DESPLIEGUE NUMERICO DE: 8.1 FRECUENCIA CARDIACA. 8.2 FRECUENCIA RESPIRATORIA. 8.3 SATURACION DE OXiGENO. 8.4 | 225040
I090000112 | 978 | CARRO MONITOR MONITOR DE SIGNOS VITALES EQUIPO MODULAR QUE ACEPTA (POR EJEMPLO TRANSDUCTORES AMPLIFICADORES) UTILIZADO PARA DETECTAR MEDIR Y DESPLEGAR DE FORMA CONTINUA MuLTIPLES PARAMETROS FISIOLOGICOS ASOCIADOS A UN SOLO PACIENTE POR LO GENERAL UTILIZADO JUNTO A LA CAMA. 1. MONITOR CONFIGURADO CON PANTALLA DE 12 PULGADAS COMO MiNIMO. 2. CON CAPACIDAD PARA CONECTARSE A RED DE MONITOREO DE FORMA ALAMBRICA O INALAMBRICA. 3. PANTALLA A COLOR TECNOLOGiA LCD TFT O TECNOLOGiA SUPERIOR CON TECNOLOGiA SENSIBLE AL TACTO. 4. PROTECCION CONTRA DESCARGA DE DESFIBRILADOR. 5.DETECCION DE MARCAPASOS. 6.PANTALLA TOUCH SCREEN 7.DESPLIEGUE DE CURVAS FISIOLOGICAS EN PANTALLA: 7.1 AL MENOS 4 CURVAS SIMULTANEAS. 7.2 ECG QUE PERMITA EL DESPLIEGUE SIMULTANEO DE AL MENOS 2 CURVA A ELEGIR DE ENTRE 3 DERIVACIONES. 7.3 PLETISMOGRAFIA. 7.4 RESPIRACION. 8.DESPLIEGUE NUMERICO DE: 8.1 FRECUENCIA CARDIACA. 8.2 FRECUENCIA RESPIRATORIA. 8.3 SATURACION DE OXiGENO. 8.4 | 225040
I090000112 | 979 | CARRO MONITOR MONITOR DE SIGNOS VITALES EQUIPO MODULAR QUE ACEPTA (POR EJEMPLO TRANSDUCTORES AMPLIFICADORES) UTILIZADO PARA DETECTAR MEDIR Y DESPLEGAR DE FORMA CONTINUA MuLTIPLES PARAMETROS FISIOLOGICOS ASOCIADOS A UN SOLO PACIENTE POR LO GENERAL UTILIZADO JUNTO A LA CAMA. 1. MONITOR CONFIGURADO CON PANTALLA DE 12 PULGADAS COMO MiNIMO. 2. CON CAPACIDAD PARA CONECTARSE A RED DE MONITOREO DE FORMA ALAMBRICA O INALAMBRICA. 3. PANTALLA A COLOR TECNOLOGiA LCD TFT O TECNOLOGiA SUPERIOR CON TECNOLOGiA SENSIBLE AL TACTO. 4. PROTECCION CONTRA DESCARGA DE DESFIBRILADOR. 5.DETECCION DE MARCAPASOS. 6.PANTALLA TOUCH SCREEN 7.DESPLIEGUE DE CURVAS FISIOLOGICAS EN PANTALLA: 7.1 AL MENOS 4 CURVAS SIMULTANEAS. 7.2 ECG QUE PERMITA EL DESPLIEGUE SIMULTANEO DE AL MENOS 2 CURVA A ELEGIR DE ENTRE 3 DERIVACIONES. 7.3 PLETISMOGRAFIA. 7.4 RESPIRACION. 8.DESPLIEGUE NUMERICO DE: 8.1 FRECUENCIA CARDIACA. 8.2 FRECUENCIA RESPIRATORIA. 8.3 SATURACION DE OXiGENO. 8.4 | 225040
I090000112 | 980 | CARRO MONITOR MONITOR DE SIGNOS VITALES EQUIPO MODULAR QUE ACEPTA (POR EJEMPLO TRANSDUCTORES AMPLIFICADORES) UTILIZADO PARA DETECTAR MEDIR Y DESPLEGAR DE FORMA CONTINUA MuLTIPLES PARAMETROS FISIOLOGICOS ASOCIADOS A UN SOLO PACIENTE POR LO GENERAL UTILIZADO JUNTO A LA CAMA. 1. MONITOR CONFIGURADO CON PANTALLA DE 12 PULGADAS COMO MiNIMO. 2. CON CAPACIDAD PARA CONECTARSE A RED DE MONITOREO DE FORMA ALAMBRICA O INALAMBRICA. 3. PANTALLA A COLOR TECNOLOGiA LCD TFT O TECNOLOGiA SUPERIOR CON TECNOLOGiA SENSIBLE AL TACTO. 4. PROTECCION CONTRA DESCARGA DE DESFIBRILADOR. 5.DETECCION DE MARCAPASOS. 6.PANTALLA TOUCH SCREEN 7.DESPLIEGUE DE CURVAS FISIOLOGICAS EN PANTALLA: 7.1 AL MENOS 4 CURVAS SIMULTANEAS. 7.2 ECG QUE PERMITA EL DESPLIEGUE SIMULTANEO DE AL MENOS 2 CURVA A ELEGIR DE ENTRE 3 DERIVACIONES. 7.3 PLETISMOGRAFIA. 7.4 RESPIRACION. 8.DESPLIEGUE NUMERICO DE: 8.1 FRECUENCIA CARDIACA. 8.2 FRECUENCIA RESPIRATORIA. 8.3 SATURACION DE OXiGENO. 8.4 | 225040
I090000112 | 981 | CARRO MONITOR MONITOR DE SIGNOS VITALES EQUIPO MODULAR QUE ACEPTA (POR EJEMPLO TRANSDUCTORES AMPLIFICADORES) UTILIZADO PARA DETECTAR MEDIR Y DESPLEGAR DE FORMA CONTINUA MuLTIPLES PARAMETROS FISIOLOGICOS ASOCIADOS A UN SOLO PACIENTE POR LO GENERAL UTILIZADO JUNTO A LA CAMA. 1. MONITOR CONFIGURADO CON PANTALLA DE 12 PULGADAS COMO MiNIMO. 2. CON CAPACIDAD PARA CONECTARSE A RED DE MONITOREO DE FORMA ALAMBRICA O INALAMBRICA. 3. PANTALLA A COLOR TECNOLOGiA LCD TFT O TECNOLOGiA SUPERIOR CON TECNOLOGiA SENSIBLE AL TACTO. 4. PROTECCION CONTRA DESCARGA DE DESFIBRILADOR. 5.DETECCION DE MARCAPASOS. 6.PANTALLA TOUCH SCREEN 7.DESPLIEGUE DE CURVAS FISIOLOGICAS EN PANTALLA: 7.1 AL MENOS 4 CURVAS SIMULTANEAS. 7.2 ECG QUE PERMITA EL DESPLIEGUE SIMULTANEO DE AL MENOS 2 CURVA A ELEGIR DE ENTRE 3 DERIVACIONES. 7.3 PLETISMOGRAFIA. 7.4 RESPIRACION. 8.DESPLIEGUE NUMERICO DE: 8.1 FRECUENCIA CARDIACA. 8.2 FRECUENCIA RESPIRATORIA. 8.3 SATURACION DE OXiGENO. 8.4 | 225040
I090000112 | 982 | CARRO MONITOR MONITOR DE SIGNOS VITALES EQUIPO MODULAR QUE ACEPTA (POR EJEMPLO TRANSDUCTORES AMPLIFICADORES) UTILIZADO PARA DETECTAR MEDIR Y DESPLEGAR DE FORMA CONTINUA MuLTIPLES PARAMETROS FISIOLOGICOS ASOCIADOS A UN SOLO PACIENTE POR LO GENERAL UTILIZADO JUNTO A LA CAMA. 1. MONITOR CONFIGURADO CON PANTALLA DE 12 PULGADAS COMO MiNIMO. 2. CON CAPACIDAD PARA CONECTARSE A RED DE MONITOREO DE FORMA ALAMBRICA O INALAMBRICA. 3. PANTALLA A COLOR TECNOLOGiA LCD TFT O TECNOLOGiA SUPERIOR CON TECNOLOGiA SENSIBLE AL TACTO. 4. PROTECCION CONTRA DESCARGA DE DESFIBRILADOR. 5.DETECCION DE MARCAPASOS. 6.PANTALLA TOUCH SCREEN 7.DESPLIEGUE DE CURVAS FISIOLOGICAS EN PANTALLA: 7.1 AL MENOS 4 CURVAS SIMULTANEAS. 7.2 ECG QUE PERMITA EL DESPLIEGUE SIMULTANEO DE AL MENOS 2 CURVA A ELEGIR DE ENTRE 3 DERIVACIONES. 7.3 PLETISMOGRAFIA. 7.4 RESPIRACION. 8.DESPLIEGUE NUMERICO DE: 8.1 FRECUENCIA CARDIACA. 8.2 FRECUENCIA RESPIRATORIA. 8.3 SATURACION DE OXiGENO. 8.4 | 225040
I090000112 | 983 | CARRO MONITOR MONITOR DE SIGNOS VITALES EQUIPO MODULAR QUE ACEPTA (POR EJEMPLO TRANSDUCTORES AMPLIFICADORES) UTILIZADO PARA DETECTAR MEDIR Y DESPLEGAR DE FORMA CONTINUA MuLTIPLES PARAMETROS FISIOLOGICOS ASOCIADOS A UN SOLO PACIENTE POR LO GENERAL UTILIZADO JUNTO A LA CAMA. 1. MONITOR CONFIGURADO CON PANTALLA DE 12 PULGADAS COMO MiNIMO. 2. CON CAPACIDAD PARA CONECTARSE A RED DE MONITOREO DE FORMA ALAMBRICA O INALAMBRICA. 3. PANTALLA A COLOR TECNOLOGiA LCD TFT O TECNOLOGiA SUPERIOR CON TECNOLOGiA SENSIBLE AL TACTO. 4. PROTECCION CONTRA DESCARGA DE DESFIBRILADOR. 5.DETECCION DE MARCAPASOS. 6.PANTALLA TOUCH SCREEN 7.DESPLIEGUE DE CURVAS FISIOLOGICAS EN PANTALLA: 7.1 AL MENOS 4 CURVAS SIMULTANEAS. 7.2 ECG QUE PERMITA EL DESPLIEGUE SIMULTANEO DE AL MENOS 2 CURVA A ELEGIR DE ENTRE 3 DERIVACIONES. 7.3 PLETISMOGRAFIA. 7.4 RESPIRACION. 8.DESPLIEGUE NUMERICO DE: 8.1 FRECUENCIA CARDIACA. 8.2 FRECUENCIA RESPIRATORIA. 8.3 SATURACION DE OXiGENO. 8.4 | 225040
I090000112 | 984 | CARRO MONITOR MONITOR DE SIGNOS VITALES EQUIPO MODULAR QUE ACEPTA (POR EJEMPLO TRANSDUCTORES AMPLIFICADORES) UTILIZADO PARA DETECTAR MEDIR Y DESPLEGAR DE FORMA CONTINUA MuLTIPLES PARAMETROS FISIOLOGICOS ASOCIADOS A UN SOLO PACIENTE POR LO GENERAL UTILIZADO JUNTO A LA CAMA. 1. MONITOR CONFIGURADO CON PANTALLA DE 12 PULGADAS COMO MiNIMO. 2. CON CAPACIDAD PARA CONECTARSE A RED DE MONITOREO DE FORMA ALAMBRICA O INALAMBRICA. 3. PANTALLA A COLOR TECNOLOGiA LCD TFT O TECNOLOGiA SUPERIOR CON TECNOLOGiA SENSIBLE AL TACTO. 4. PROTECCION CONTRA DESCARGA DE DESFIBRILADOR. 5.DETECCION DE MARCAPASOS. 6.PANTALLA TOUCH SCREEN 7.DESPLIEGUE DE CURVAS FISIOLOGICAS EN PANTALLA: 7.1 AL MENOS 4 CURVAS SIMULTANEAS. 7.2 ECG QUE PERMITA EL DESPLIEGUE SIMULTANEO DE AL MENOS 2 CURVA A ELEGIR DE ENTRE 3 DERIVACIONES. 7.3 PLETISMOGRAFIA. 7.4 RESPIRACION. 8.DESPLIEGUE NUMERICO DE: 8.1 FRECUENCIA CARDIACA. 8.2 FRECUENCIA RESPIRATORIA. 8.3 SATURACION DE OXiGENO. 8.4 | 225040
I090000112 | 985 | CARRO MONITOR MONITOR DE SIGNOS VITALES EQUIPO MODULAR QUE ACEPTA (POR EJEMPLO TRANSDUCTORES AMPLIFICADORES) UTILIZADO PARA DETECTAR MEDIR Y DESPLEGAR DE FORMA CONTINUA MuLTIPLES PARAMETROS FISIOLOGICOS ASOCIADOS A UN SOLO PACIENTE POR LO GENERAL UTILIZADO JUNTO A LA CAMA. 1. MONITOR CONFIGURADO CON PANTALLA DE 12 PULGADAS COMO MiNIMO. 2. CON CAPACIDAD PARA CONECTARSE A RED DE MONITOREO DE FORMA ALAMBRICA O INALAMBRICA. 3. PANTALLA A COLOR TECNOLOGiA LCD TFT O TECNOLOGiA SUPERIOR CON TECNOLOGiA SENSIBLE AL TACTO. 4. PROTECCION CONTRA DESCARGA DE DESFIBRILADOR. 5.DETECCION DE MARCAPASOS. 6.PANTALLA TOUCH SCREEN 7.DESPLIEGUE DE CURVAS FISIOLOGICAS EN PANTALLA: 7.1 AL MENOS 4 CURVAS SIMULTANEAS. 7.2 ECG QUE PERMITA EL DESPLIEGUE SIMULTANEO DE AL MENOS 2 CURVA A ELEGIR DE ENTRE 3 DERIVACIONES. 7.3 PLETISMOGRAFIA. 7.4 RESPIRACION. 8.DESPLIEGUE NUMERICO DE: 8.1 FRECUENCIA CARDIACA. 8.2 FRECUENCIA RESPIRATORIA. 8.3 SATURACION DE OXiGENO. 8.4 | 225040
I090000112 | 986 | CARRO MONITOR MONITOR DE SIGNOS VITALES EQUIPO MODULAR QUE ACEPTA (POR EJEMPLO TRANSDUCTORES AMPLIFICADORES) UTILIZADO PARA DETECTAR MEDIR Y DESPLEGAR DE FORMA CONTINUA MuLTIPLES PARAMETROS FISIOLOGICOS ASOCIADOS A UN SOLO PACIENTE POR LO GENERAL UTILIZADO JUNTO A LA CAMA. 1. MONITOR CONFIGURADO CON PANTALLA DE 12 PULGADAS COMO MiNIMO. 2. CON CAPACIDAD PARA CONECTARSE A RED DE MONITOREO DE FORMA ALAMBRICA O INALAMBRICA. 3. PANTALLA A COLOR TECNOLOGiA LCD TFT O TECNOLOGiA SUPERIOR CON TECNOLOGiA SENSIBLE AL TACTO. 4. PROTECCION CONTRA DESCARGA DE DESFIBRILADOR. 5.DETECCION DE MARCAPASOS. 6.PANTALLA TOUCH SCREEN 7.DESPLIEGUE DE CURVAS FISIOLOGICAS EN PANTALLA: 7.1 AL MENOS 4 CURVAS SIMULTANEAS. 7.2 ECG QUE PERMITA EL DESPLIEGUE SIMULTANEO DE AL MENOS 2 CURVA A ELEGIR DE ENTRE 3 DERIVACIONES. 7.3 PLETISMOGRAFIA. 7.4 RESPIRACION. 8.DESPLIEGUE NUMERICO DE: 8.1 FRECUENCIA CARDIACA. 8.2 FRECUENCIA RESPIRATORIA. 8.3 SATURACION DE OXiGENO. 8.4 | 225040
I090000112 | 987 | CARRO MONITOR MONITOR DE SIGNOS VITALES EQUIPO MODULAR QUE ACEPTA (POR EJEMPLO TRANSDUCTORES AMPLIFICADORES) UTILIZADO PARA DETECTAR MEDIR Y DESPLEGAR DE FORMA CONTINUA MuLTIPLES PARAMETROS FISIOLOGICOS ASOCIADOS A UN SOLO PACIENTE POR LO GENERAL UTILIZADO JUNTO A LA CAMA. 1. MONITOR CONFIGURADO CON PANTALLA DE 12 PULGADAS COMO MiNIMO. 2. CON CAPACIDAD PARA CONECTARSE A RED DE MONITOREO DE FORMA ALAMBRICA O INALAMBRICA. 3. PANTALLA A COLOR TECNOLOGiA LCD TFT O TECNOLOGiA SUPERIOR CON TECNOLOGiA SENSIBLE AL TACTO. 4. PROTECCION CONTRA DESCARGA DE DESFIBRILADOR. 5.DETECCION DE MARCAPASOS. 6.PANTALLA TOUCH SCREEN 7.DESPLIEGUE DE CURVAS FISIOLOGICAS EN PANTALLA: 7.1 AL MENOS 4 CURVAS SIMULTANEAS. 7.2 ECG QUE PERMITA EL DESPLIEGUE SIMULTANEO DE AL MENOS 2 CURVA A ELEGIR DE ENTRE 3 DERIVACIONES. 7.3 PLETISMOGRAFIA. 7.4 RESPIRACION. 8.DESPLIEGUE NUMERICO DE: 8.1 FRECUENCIA CARDIACA. 8.2 FRECUENCIA RESPIRATORIA. 8.3 SATURACION DE OXiGENO. 8.4 | 225040
I090000112 | 988 | CARRO MONITOR MONITOR DE SIGNOS VITALES EQUIPO MODULAR QUE ACEPTA (POR EJEMPLO TRANSDUCTORES AMPLIFICADORES) UTILIZADO PARA DETECTAR MEDIR Y DESPLEGAR DE FORMA CONTINUA MuLTIPLES PARAMETROS FISIOLOGICOS ASOCIADOS A UN SOLO PACIENTE POR LO GENERAL UTILIZADO JUNTO A LA CAMA. 1. MONITOR CONFIGURADO CON PANTALLA DE 12 PULGADAS COMO MiNIMO. 2. CON CAPACIDAD PARA CONECTARSE A RED DE MONITOREO DE FORMA ALAMBRICA O INALAMBRICA. 3. PANTALLA A COLOR TECNOLOGiA LCD TFT O TECNOLOGiA SUPERIOR CON TECNOLOGiA SENSIBLE AL TACTO. 4. PROTECCION CONTRA DESCARGA DE DESFIBRILADOR. 5.DETECCION DE MARCAPASOS. 6.PANTALLA TOUCH SCREEN 7.DESPLIEGUE DE CURVAS FISIOLOGICAS EN PANTALLA: 7.1 AL MENOS 4 CURVAS SIMULTANEAS. 7.2 ECG QUE PERMITA EL DESPLIEGUE SIMULTANEO DE AL MENOS 2 CURVA A ELEGIR DE ENTRE 3 DERIVACIONES. 7.3 PLETISMOGRAFIA. 7.4 RESPIRACION. 8.DESPLIEGUE NUMERICO DE: 8.1 FRECUENCIA CARDIACA. 8.2 FRECUENCIA RESPIRATORIA. 8.3 SATURACION DE OXiGENO. 8.4 | 225040
I090000112 | 989 | CARRO MONITOR MONITOR DE SIGNOS VITALES EQUIPO MODULAR QUE ACEPTA (POR EJEMPLO TRANSDUCTORES AMPLIFICADORES) UTILIZADO PARA DETECTAR MEDIR Y DESPLEGAR DE FORMA CONTINUA MuLTIPLES PARAMETROS FISIOLOGICOS ASOCIADOS A UN SOLO PACIENTE POR LO GENERAL UTILIZADO JUNTO A LA CAMA. 1. MONITOR CONFIGURADO CON PANTALLA DE 12 PULGADAS COMO MiNIMO. 2. CON CAPACIDAD PARA CONECTARSE A RED DE MONITOREO DE FORMA ALAMBRICA O INALAMBRICA. 3. PANTALLA A COLOR TECNOLOGiA LCD TFT O TECNOLOGiA SUPERIOR CON TECNOLOGiA SENSIBLE AL TACTO. 4. PROTECCION CONTRA DESCARGA DE DESFIBRILADOR. 5.DETECCION DE MARCAPASOS. 6.PANTALLA TOUCH SCREEN 7.DESPLIEGUE DE CURVAS FISIOLOGICAS EN PANTALLA: 7.1 AL MENOS 4 CURVAS SIMULTANEAS. 7.2 ECG QUE PERMITA EL DESPLIEGUE SIMULTANEO DE AL MENOS 2 CURVA A ELEGIR DE ENTRE 3 DERIVACIONES. 7.3 PLETISMOGRAFIA. 7.4 RESPIRACION. 8.DESPLIEGUE NUMERICO DE: 8.1 FRECUENCIA CARDIACA. 8.2 FRECUENCIA RESPIRATORIA. 8.3 SATURACION DE OXiGENO. 8.4 | 225040
I090000112 | 990 | CARRO MONITOR MONITOR DE SIGNOS VITALES EQUIPO MODULAR QUE ACEPTA (POR EJEMPLO TRANSDUCTORES AMPLIFICADORES) UTILIZADO PARA DETECTAR MEDIR Y DESPLEGAR DE FORMA CONTINUA MuLTIPLES PARAMETROS FISIOLOGICOS ASOCIADOS A UN SOLO PACIENTE POR LO GENERAL UTILIZADO JUNTO A LA CAMA. 1. MONITOR CONFIGURADO CON PANTALLA DE 12 PULGADAS COMO MiNIMO. 2. CON CAPACIDAD PARA CONECTARSE A RED DE MONITOREO DE FORMA ALAMBRICA O INALAMBRICA. 3. PANTALLA A COLOR TECNOLOGiA LCD TFT O TECNOLOGiA SUPERIOR CON TECNOLOGiA SENSIBLE AL TACTO. 4. PROTECCION CONTRA DESCARGA DE DESFIBRILADOR. 5.DETECCION DE MARCAPASOS. 6.PANTALLA TOUCH SCREEN 7.DESPLIEGUE DE CURVAS FISIOLOGICAS EN PANTALLA: 7.1 AL MENOS 4 CURVAS SIMULTANEAS. 7.2 ECG QUE PERMITA EL DESPLIEGUE SIMULTANEO DE AL MENOS 2 CURVA A ELEGIR DE ENTRE 3 DERIVACIONES. 7.3 PLETISMOGRAFIA. 7.4 RESPIRACION. 8.DESPLIEGUE NUMERICO DE: 8.1 FRECUENCIA CARDIACA. 8.2 FRECUENCIA RESPIRATORIA. 8.3 SATURACION DE OXiGENO. 8.4 | 225040
I090000112 | 991 | CARRO MONITOR MONITOR DE SIGNOS VITALES EQUIPO MODULAR QUE ACEPTA (POR EJEMPLO TRANSDUCTORES AMPLIFICADORES) UTILIZADO PARA DETECTAR MEDIR Y DESPLEGAR DE FORMA CONTINUA MuLTIPLES PARAMETROS FISIOLOGICOS ASOCIADOS A UN SOLO PACIENTE POR LO GENERAL UTILIZADO JUNTO A LA CAMA. 1. MONITOR CONFIGURADO CON PANTALLA DE 12 PULGADAS COMO MiNIMO. 2. CON CAPACIDAD PARA CONECTARSE A RED DE MONITOREO DE FORMA ALAMBRICA O INALAMBRICA. 3. PANTALLA A COLOR TECNOLOGiA LCD TFT O TECNOLOGiA SUPERIOR CON TECNOLOGiA SENSIBLE AL TACTO. 4. PROTECCION CONTRA DESCARGA DE DESFIBRILADOR. 5.DETECCION DE MARCAPASOS. 6.PANTALLA TOUCH SCREEN 7.DESPLIEGUE DE CURVAS FISIOLOGICAS EN PANTALLA: 7.1 AL MENOS 4 CURVAS SIMULTANEAS. 7.2 ECG QUE PERMITA EL DESPLIEGUE SIMULTANEO DE AL MENOS 2 CURVA A ELEGIR DE ENTRE 3 DERIVACIONES. 7.3 PLETISMOGRAFIA. 7.4 RESPIRACION. 8.DESPLIEGUE NUMERICO DE: 8.1 FRECUENCIA CARDIACA. 8.2 FRECUENCIA RESPIRATORIA. 8.3 SATURACION DE OXiGENO. 8.4 | 225040
I090000112 | 992 | CARRO MONITOR MONITOR DE SIGNOS VITALES EQUIPO MODULAR QUE ACEPTA (POR EJEMPLO TRANSDUCTORES AMPLIFICADORES) UTILIZADO PARA DETECTAR MEDIR Y DESPLEGAR DE FORMA CONTINUA MuLTIPLES PARAMETROS FISIOLOGICOS ASOCIADOS A UN SOLO PACIENTE POR LO GENERAL UTILIZADO JUNTO A LA CAMA. 1. MONITOR CONFIGURADO CON PANTALLA DE 12 PULGADAS COMO MiNIMO. 2. CON CAPACIDAD PARA CONECTARSE A RED DE MONITOREO DE FORMA ALAMBRICA O INALAMBRICA. 3. PANTALLA A COLOR TECNOLOGiA LCD TFT O TECNOLOGiA SUPERIOR CON TECNOLOGiA SENSIBLE AL TACTO. 4. PROTECCION CONTRA DESCARGA DE DESFIBRILADOR. 5.DETECCION DE MARCAPASOS. 6.PANTALLA TOUCH SCREEN 7.DESPLIEGUE DE CURVAS FISIOLOGICAS EN PANTALLA: 7.1 AL MENOS 4 CURVAS SIMULTANEAS. 7.2 ECG QUE PERMITA EL DESPLIEGUE SIMULTANEO DE AL MENOS 2 CURVA A ELEGIR DE ENTRE 3 DERIVACIONES. 7.3 PLETISMOGRAFIA. 7.4 RESPIRACION. 8.DESPLIEGUE NUMERICO DE: 8.1 FRECUENCIA CARDIACA. 8.2 FRECUENCIA RESPIRATORIA. 8.3 SATURACION DE OXiGENO. 8.4 | 225040
I090000112 | 993 | CARRO MONITOR MONITOR DE SIGNOS VITALES EQUIPO MODULAR QUE ACEPTA (POR EJEMPLO TRANSDUCTORES AMPLIFICADORES) UTILIZADO PARA DETECTAR MEDIR Y DESPLEGAR DE FORMA CONTINUA MuLTIPLES PARAMETROS FISIOLOGICOS ASOCIADOS A UN SOLO PACIENTE POR LO GENERAL UTILIZADO JUNTO A LA CAMA. 1. MONITOR CONFIGURADO CON PANTALLA DE 12 PULGADAS COMO MiNIMO. 2. CON CAPACIDAD PARA CONECTARSE A RED DE MONITOREO DE FORMA ALAMBRICA O INALAMBRICA. 3. PANTALLA A COLOR TECNOLOGiA LCD TFT O TECNOLOGiA SUPERIOR CON TECNOLOGiA SENSIBLE AL TACTO. 4. PROTECCION CONTRA DESCARGA DE DESFIBRILADOR. 5.DETECCION DE MARCAPASOS. 6.PANTALLA TOUCH SCREEN 7.DESPLIEGUE DE CURVAS FISIOLOGICAS EN PANTALLA: 7.1 AL MENOS 4 CURVAS SIMULTANEAS. 7.2 ECG QUE PERMITA EL DESPLIEGUE SIMULTANEO DE AL MENOS 2 CURVA A ELEGIR DE ENTRE 3 DERIVACIONES. 7.3 PLETISMOGRAFIA. 7.4 RESPIRACION. 8.DESPLIEGUE NUMERICO DE: 8.1 FRECUENCIA CARDIACA. 8.2 FRECUENCIA RESPIRATORIA. 8.3 SATURACION DE OXiGENO. 8.4 | 225040
I090000112 | 994 | CARRO MONITOR MONITOR DE SIGNOS VITALES EQUIPO MODULAR QUE ACEPTA (POR EJEMPLO TRANSDUCTORES AMPLIFICADORES) UTILIZADO PARA DETECTAR MEDIR Y DESPLEGAR DE FORMA CONTINUA MuLTIPLES PARAMETROS FISIOLOGICOS ASOCIADOS A UN SOLO PACIENTE POR LO GENERAL UTILIZADO JUNTO A LA CAMA. 1. MONITOR CONFIGURADO CON PANTALLA DE 12 PULGADAS COMO MiNIMO. 2. CON CAPACIDAD PARA CONECTARSE A RED DE MONITOREO DE FORMA ALAMBRICA O INALAMBRICA. 3. PANTALLA A COLOR TECNOLOGiA LCD TFT O TECNOLOGiA SUPERIOR CON TECNOLOGiA SENSIBLE AL TACTO. 4. PROTECCION CONTRA DESCARGA DE DESFIBRILADOR. 5.DETECCION DE MARCAPASOS. 6.PANTALLA TOUCH SCREEN 7.DESPLIEGUE DE CURVAS FISIOLOGICAS EN PANTALLA: 7.1 AL MENOS 4 CURVAS SIMULTANEAS. 7.2 ECG QUE PERMITA EL DESPLIEGUE SIMULTANEO DE AL MENOS 2 CURVA A ELEGIR DE ENTRE 3 DERIVACIONES. 7.3 PLETISMOGRAFIA. 7.4 RESPIRACION. 8.DESPLIEGUE NUMERICO DE: 8.1 FRECUENCIA CARDIACA. 8.2 FRECUENCIA RESPIRATORIA. 8.3 SATURACION DE OXiGENO. 8.4 | 225040
I090000112 | 995 | CARRO MONITOR MONITOR DE SIGNOS VITALES EQUIPO MODULAR QUE ACEPTA (POR EJEMPLO TRANSDUCTORES AMPLIFICADORES) UTILIZADO PARA DETECTAR MEDIR Y DESPLEGAR DE FORMA CONTINUA MuLTIPLES PARAMETROS FISIOLOGICOS ASOCIADOS A UN SOLO PACIENTE POR LO GENERAL UTILIZADO JUNTO A LA CAMA. 1. MONITOR CONFIGURADO CON PANTALLA DE 12 PULGADAS COMO MiNIMO. 2. CON CAPACIDAD PARA CONECTARSE A RED DE MONITOREO DE FORMA ALAMBRICA O INALAMBRICA. 3. PANTALLA A COLOR TECNOLOGiA LCD TFT O TECNOLOGiA SUPERIOR CON TECNOLOGiA SENSIBLE AL TACTO. 4. PROTECCION CONTRA DESCARGA DE DESFIBRILADOR. 5.DETECCION DE MARCAPASOS. 6.PANTALLA TOUCH SCREEN 7.DESPLIEGUE DE CURVAS FISIOLOGICAS EN PANTALLA: 7.1 AL MENOS 4 CURVAS SIMULTANEAS. 7.2 ECG QUE PERMITA EL DESPLIEGUE SIMULTANEO DE AL MENOS 2 CURVA A ELEGIR DE ENTRE 3 DERIVACIONES. 7.3 PLETISMOGRAFIA. 7.4 RESPIRACION. 8.DESPLIEGUE NUMERICO DE: 8.1 FRECUENCIA CARDIACA. 8.2 FRECUENCIA RESPIRATORIA. 8.3 SATURACION DE OXiGENO. 8.4 | 225040
I090000112 | 996 | CARRO MONITOR MONITOR DE SIGNOS VITALES EQUIPO MODULAR QUE ACEPTA (POR EJEMPLO TRANSDUCTORES AMPLIFICADORES) UTILIZADO PARA DETECTAR MEDIR Y DESPLEGAR DE FORMA CONTINUA MuLTIPLES PARAMETROS FISIOLOGICOS ASOCIADOS A UN SOLO PACIENTE POR LO GENERAL UTILIZADO JUNTO A LA CAMA. 1. MONITOR CONFIGURADO CON PANTALLA DE 12 PULGADAS COMO MiNIMO. 2. CON CAPACIDAD PARA CONECTARSE A RED DE MONITOREO DE FORMA ALAMBRICA O INALAMBRICA. 3. PANTALLA A COLOR TECNOLOGiA LCD TFT O TECNOLOGiA SUPERIOR CON TECNOLOGiA SENSIBLE AL TACTO. 4. PROTECCION CONTRA DESCARGA DE DESFIBRILADOR. 5.DETECCION DE MARCAPASOS. 6.PANTALLA TOUCH SCREEN 7.DESPLIEGUE DE CURVAS FISIOLOGICAS EN PANTALLA: 7.1 AL MENOS 4 CURVAS SIMULTANEAS. 7.2 ECG QUE PERMITA EL DESPLIEGUE SIMULTANEO DE AL MENOS 2 CURVA A ELEGIR DE ENTRE 3 DERIVACIONES. 7.3 PLETISMOGRAFIA. 7.4 RESPIRACION. 8.DESPLIEGUE NUMERICO DE: 8.1 FRECUENCIA CARDIACA. 8.2 FRECUENCIA RESPIRATORIA. 8.3 SATURACION DE OXiGENO. 8.4 | 225040
I090000252 | 360 | INCUBADORA EQUIPO DE TRASLADO CON CUBIERTA TRANSPARENTE DISENANDO PAR PROPORCIONAR UN AMBIENTE CERRADO CONTROLANDO LA TEMPERATURA DEL AIRE Y LA TEMPERATURA DE LA PIEL DEL PACIENTE. CUENTA CON RUEDAS Y ESTA DISENADO PARA EL TRANSPORTE DE BEBES. DESCRIPCION: 1.INCUBADORA DE TRASLADO 2.CON MODOS DE OPERACION: CORRIENTE ALTERNA CORRIENTE DIRECTA Y BATERiA 3.MODULO DE CONTROL ELECTRONICO 4.CONTROLES 4.1.CON CONTROL DE TEMPERATURA DEL AIRE DE 20ºC A 38ºC O MAYOR 4.2.CON RESOLUCION DE 0.1ºC 4.3.CON SISTEMA DE BLOQUEO EN EL PANEL DE CONTROL PARA EVITAR MODIFICACIONES ACCIDENTALES DE LOS PARAMETROS DETERMINADOS. ACTIVADO CON TECLA BOTON O SECUENCIA DE TECLAS 5.MONITORES DE PARAMETROS 5.1.DESPLIEGUE DIGITAL E INDEPENDIENTE DE LOS SIGUIENTES PARAMETROS 5.1.1. TEMPERATURA DEL PACIENTE 5.1.2. TEMPERATURA DEL AIRE 5.2.CON INDICADOR DE LA POTENCIA O ENCENDIDO DEL CALEFACTOR O ENCENDIDO DEL EQUIPO 5.3.CON INDICADORES DE LA FUENTE DE ALIMENTACION ELECTR | 835200
I180000250 | 136 | TODO TIPO DE SOFTWARE (PAQUETERIA) LICENCIA PACS. | 541084.32
I180000250 | 137 | TODO TIPO DE SOFTWARE (PAQUETERIA) LICENCIA MOBILITY. | 489552.48
I180000250 | 138 | TODO TIPO DE SOFTWARE (PAQUETERIA) LICENCIA RIS. | 257659.2
I090000088 | 2199 | CAMA CLINICA CAMA CLINICA ELECTRICA. MULTIPLES POSICIONES CON COLCHON. 1.1.- GENERALIDADES: 1.1.1.- ESTRUCTURA FABRICADA EN ACERO CON RECUBRIMIENTO DE PINTURA EN POLVO. 1.1.2.- CAPACIDAD DE CARGA SEGURA DE 200 KG. 1.1.3.- PESO DEL PRODUCTO DE 115KG. 1.1.4.- CABECERA Y PIECERA: 1.1.4.1.- FABRICADOS DE RESINA DE POLIETILENO DE ALTA RESISTENCIA 1.1.4.2.- DESMONTABLES CON SEGUROS PARA MAYOR SEGURIDAD. 1.1.4.3.- CON AGARRADERAS PARA FACIL MANIPULACION. 1.1.5.- PARACHOQUES GIRATORIOS EN LAS CUATRO ESQUINAS DE LA CAMA. 1.1.6.- CAPACIDAD DE COLOCAR EL POSTE PORTA SOLUCIONES EN CUALQUIERA DE LAS CUATRO ESQUINAS DE LA CAMA. 1.1.7.- AL MENOS DOS GANCHOS PARA PORTAR BOLSAS DE DRENADO EN AMBOS LADOS DE LA CAMA. 1.1.8.- RUEDAS: 1.1.8.1.- DE 120MM DE DIAMETRO. 1.1.8.2.- ANTIESTATICAS. 1.1.9.- SISTEMA DE AC POR BATERiA RECARGABLE. 1.1.10.- SISTEMA DE FRENO CENTRALIZADO. 1.1.11.- FUNCIONA EN EL RANGO DE 127.0 VCA ± 10%. 1.1.12.- ALTURA DEBAJO DE LA CAMA | 127600
I090000088 | 2200 | CAMA CLINICA CAMA CLINICA ELECTRICA. MULTIPLES POSICIONES CON COLCHON. 1.1.- GENERALIDADES: 1.1.1.- ESTRUCTURA FABRICADA EN ACERO CON RECUBRIMIENTO DE PINTURA EN POLVO. 1.1.2.- CAPACIDAD DE CARGA SEGURA DE 200 KG. 1.1.3.- PESO DEL PRODUCTO DE 115KG. 1.1.4.- CABECERA Y PIECERA: 1.1.4.1.- FABRICADOS DE RESINA DE POLIETILENO DE ALTA RESISTENCIA 1.1.4.2.- DESMONTABLES CON SEGUROS PARA MAYOR SEGURIDAD. 1.1.4.3.- CON AGARRADERAS PARA FACIL MANIPULACION. 1.1.5.- PARACHOQUES GIRATORIOS EN LAS CUATRO ESQUINAS DE LA CAMA. 1.1.6.- CAPACIDAD DE COLOCAR EL POSTE PORTA SOLUCIONES EN CUALQUIERA DE LAS CUATRO ESQUINAS DE LA CAMA. 1.1.7.- AL MENOS DOS GANCHOS PARA PORTAR BOLSAS DE DRENADO EN AMBOS LADOS DE LA CAMA. 1.1.8.- RUEDAS: 1.1.8.1.- DE 120MM DE DIAMETRO. 1.1.8.2.- ANTIESTATICAS. 1.1.9.- SISTEMA DE AC POR BATERiA RECARGABLE. 1.1.10.- SISTEMA DE FRENO CENTRALIZADO. 1.1.11.- FUNCIONA EN EL RANGO DE 127.0 VCA ± 10%. 1.1.12.- ALTURA DEBAJO DE LA CAMA | 127600
I090000088 | 2201 | CAMA CLINICA CAMA CLINICA ELECTRICA. MULTIPLES POSICIONES CON COLCHON. 1.1.- GENERALIDADES: 1.1.1.- ESTRUCTURA FABRICADA EN ACERO CON RECUBRIMIENTO DE PINTURA EN POLVO. 1.1.2.- CAPACIDAD DE CARGA SEGURA DE 200 KG. 1.1.3.- PESO DEL PRODUCTO DE 115KG. 1.1.4.- CABECERA Y PIECERA: 1.1.4.1.- FABRICADOS DE RESINA DE POLIETILENO DE ALTA RESISTENCIA 1.1.4.2.- DESMONTABLES CON SEGUROS PARA MAYOR SEGURIDAD. 1.1.4.3.- CON AGARRADERAS PARA FACIL MANIPULACION. 1.1.5.- PARACHOQUES GIRATORIOS EN LAS CUATRO ESQUINAS DE LA CAMA. 1.1.6.- CAPACIDAD DE COLOCAR EL POSTE PORTA SOLUCIONES EN CUALQUIERA DE LAS CUATRO ESQUINAS DE LA CAMA. 1.1.7.- AL MENOS DOS GANCHOS PARA PORTAR BOLSAS DE DRENADO EN AMBOS LADOS DE LA CAMA. 1.1.8.- RUEDAS: 1.1.8.1.- DE 120MM DE DIAMETRO. 1.1.8.2.- ANTIESTATICAS. 1.1.9.- SISTEMA DE AC POR BATERiA RECARGABLE. 1.1.10.- SISTEMA DE FRENO CENTRALIZADO. 1.1.11.- FUNCIONA EN EL RANGO DE 127.0 VCA ± 10%. 1.1.12.- ALTURA DEBAJO DE LA CAMA | 127600
I090000088 | 2202 | CAMA CLINICA CAMA CLINICA ELECTRICA. MULTIPLES POSICIONES CON COLCHON. 1.1.- GENERALIDADES: 1.1.1.- ESTRUCTURA FABRICADA EN ACERO CON RECUBRIMIENTO DE PINTURA EN POLVO. 1.1.2.- CAPACIDAD DE CARGA SEGURA DE 200 KG. 1.1.3.- PESO DEL PRODUCTO DE 115KG. 1.1.4.- CABECERA Y PIECERA: 1.1.4.1.- FABRICADOS DE RESINA DE POLIETILENO DE ALTA RESISTENCIA 1.1.4.2.- DESMONTABLES CON SEGUROS PARA MAYOR SEGURIDAD. 1.1.4.3.- CON AGARRADERAS PARA FACIL MANIPULACION. 1.1.5.- PARACHOQUES GIRATORIOS EN LAS CUATRO ESQUINAS DE LA CAMA. 1.1.6.- CAPACIDAD DE COLOCAR EL POSTE PORTA SOLUCIONES EN CUALQUIERA DE LAS CUATRO ESQUINAS DE LA CAMA. 1.1.7.- AL MENOS DOS GANCHOS PARA PORTAR BOLSAS DE DRENADO EN AMBOS LADOS DE LA CAMA. 1.1.8.- RUEDAS: 1.1.8.1.- DE 120MM DE DIAMETRO. 1.1.8.2.- ANTIESTATICAS. 1.1.9.- SISTEMA DE AC POR BATERiA RECARGABLE. 1.1.10.- SISTEMA DE FRENO CENTRALIZADO. 1.1.11.- FUNCIONA EN EL RANGO DE 127.0 VCA ± 10%. 1.1.12.- ALTURA DEBAJO DE LA CAMA | 127600
I090000088 | 2203 | CAMA CLINICA CAMA CLINICA ELECTRICA. MULTIPLES POSICIONES CON COLCHON. 1.1.- GENERALIDADES: 1.1.1.- ESTRUCTURA FABRICADA EN ACERO CON RECUBRIMIENTO DE PINTURA EN POLVO. 1.1.2.- CAPACIDAD DE CARGA SEGURA DE 200 KG. 1.1.3.- PESO DEL PRODUCTO DE 115KG. 1.1.4.- CABECERA Y PIECERA: 1.1.4.1.- FABRICADOS DE RESINA DE POLIETILENO DE ALTA RESISTENCIA 1.1.4.2.- DESMONTABLES CON SEGUROS PARA MAYOR SEGURIDAD. 1.1.4.3.- CON AGARRADERAS PARA FACIL MANIPULACION. 1.1.5.- PARACHOQUES GIRATORIOS EN LAS CUATRO ESQUINAS DE LA CAMA. 1.1.6.- CAPACIDAD DE COLOCAR EL POSTE PORTA SOLUCIONES EN CUALQUIERA DE LAS CUATRO ESQUINAS DE LA CAMA. 1.1.7.- AL MENOS DOS GANCHOS PARA PORTAR BOLSAS DE DRENADO EN AMBOS LADOS DE LA CAMA. 1.1.8.- RUEDAS: 1.1.8.1.- DE 120MM DE DIAMETRO. 1.1.8.2.- ANTIESTATICAS. 1.1.9.- SISTEMA DE AC POR BATERiA RECARGABLE. 1.1.10.- SISTEMA DE FRENO CENTRALIZADO. 1.1.11.- FUNCIONA EN EL RANGO DE 127.0 VCA ± 10%. 1.1.12.- ALTURA DEBAJO DE LA CAMA | 127600
I090000088 | 2204 | CAMA CLINICA CAMA CLINICA ELECTRICA. MULTIPLES POSICIONES CON COLCHON. 1.1.- GENERALIDADES: 1.1.1.- ESTRUCTURA FABRICADA EN ACERO CON RECUBRIMIENTO DE PINTURA EN POLVO. 1.1.2.- CAPACIDAD DE CARGA SEGURA DE 200 KG. 1.1.3.- PESO DEL PRODUCTO DE 115KG. 1.1.4.- CABECERA Y PIECERA: 1.1.4.1.- FABRICADOS DE RESINA DE POLIETILENO DE ALTA RESISTENCIA 1.1.4.2.- DESMONTABLES CON SEGUROS PARA MAYOR SEGURIDAD. 1.1.4.3.- CON AGARRADERAS PARA FACIL MANIPULACION. 1.1.5.- PARACHOQUES GIRATORIOS EN LAS CUATRO ESQUINAS DE LA CAMA. 1.1.6.- CAPACIDAD DE COLOCAR EL POSTE PORTA SOLUCIONES EN CUALQUIERA DE LAS CUATRO ESQUINAS DE LA CAMA. 1.1.7.- AL MENOS DOS GANCHOS PARA PORTAR BOLSAS DE DRENADO EN AMBOS LADOS DE LA CAMA. 1.1.8.- RUEDAS: 1.1.8.1.- DE 120MM DE DIAMETRO. 1.1.8.2.- ANTIESTATICAS. 1.1.9.- SISTEMA DE AC POR BATERiA RECARGABLE. 1.1.10.- SISTEMA DE FRENO CENTRALIZADO. 1.1.11.- FUNCIONA EN EL RANGO DE 127.0 VCA ± 10%. 1.1.12.- ALTURA DEBAJO DE LA CAMA | 127600
I090000088 | 2205 | CAMA CLINICA CAMA CLINICA ELECTRICA. MULTIPLES POSICIONES CON COLCHON. 1.1.- GENERALIDADES: 1.1.1.- ESTRUCTURA FABRICADA EN ACERO CON RECUBRIMIENTO DE PINTURA EN POLVO. 1.1.2.- CAPACIDAD DE CARGA SEGURA DE 200 KG. 1.1.3.- PESO DEL PRODUCTO DE 115KG. 1.1.4.- CABECERA Y PIECERA: 1.1.4.1.- FABRICADOS DE RESINA DE POLIETILENO DE ALTA RESISTENCIA 1.1.4.2.- DESMONTABLES CON SEGUROS PARA MAYOR SEGURIDAD. 1.1.4.3.- CON AGARRADERAS PARA FACIL MANIPULACION. 1.1.5.- PARACHOQUES GIRATORIOS EN LAS CUATRO ESQUINAS DE LA CAMA. 1.1.6.- CAPACIDAD DE COLOCAR EL POSTE PORTA SOLUCIONES EN CUALQUIERA DE LAS CUATRO ESQUINAS DE LA CAMA. 1.1.7.- AL MENOS DOS GANCHOS PARA PORTAR BOLSAS DE DRENADO EN AMBOS LADOS DE LA CAMA. 1.1.8.- RUEDAS: 1.1.8.1.- DE 120MM DE DIAMETRO. 1.1.8.2.- ANTIESTATICAS. 1.1.9.- SISTEMA DE AC POR BATERiA RECARGABLE. 1.1.10.- SISTEMA DE FRENO CENTRALIZADO. 1.1.11.- FUNCIONA EN EL RANGO DE 127.0 VCA ± 10%. 1.1.12.- ALTURA DEBAJO DE LA CAMA | 127600
I090000088 | 2206 | CAMA CLINICA CAMA CLINICA ELECTRICA. MULTIPLES POSICIONES CON COLCHON. 1.1.- GENERALIDADES: 1.1.1.- ESTRUCTURA FABRICADA EN ACERO CON RECUBRIMIENTO DE PINTURA EN POLVO. 1.1.2.- CAPACIDAD DE CARGA SEGURA DE 200 KG. 1.1.3.- PESO DEL PRODUCTO DE 115KG. 1.1.4.- CABECERA Y PIECERA: 1.1.4.1.- FABRICADOS DE RESINA DE POLIETILENO DE ALTA RESISTENCIA 1.1.4.2.- DESMONTABLES CON SEGUROS PARA MAYOR SEGURIDAD. 1.1.4.3.- CON AGARRADERAS PARA FACIL MANIPULACION. 1.1.5.- PARACHOQUES GIRATORIOS EN LAS CUATRO ESQUINAS DE LA CAMA. 1.1.6.- CAPACIDAD DE COLOCAR EL POSTE PORTA SOLUCIONES EN CUALQUIERA DE LAS CUATRO ESQUINAS DE LA CAMA. 1.1.7.- AL MENOS DOS GANCHOS PARA PORTAR BOLSAS DE DRENADO EN AMBOS LADOS DE LA CAMA. 1.1.8.- RUEDAS: 1.1.8.1.- DE 120MM DE DIAMETRO. 1.1.8.2.- ANTIESTATICAS. 1.1.9.- SISTEMA DE AC POR BATERiA RECARGABLE. 1.1.10.- SISTEMA DE FRENO CENTRALIZADO. 1.1.11.- FUNCIONA EN EL RANGO DE 127.0 VCA ± 10%. 1.1.12.- ALTURA DEBAJO DE LA CAMA | 127600
I090000034 | 247 | ASPIRADOR SUCCION CONTINUA 1.-ASPIRADOR DE SUCCION CONTINuA PARA USO GENERAL. 2.-MODO DE OPERACION CONTINuO. 3. FUNCIONAMIENTO POR MEDIO DE BOMBA: DE PISTON DIAFRAGMA VENA ROTATORIA. 4.-CON UN FLUJO MAYOR A 25 L/MIN. 5.-ASA DE TRASPORTE. 6.-REGULACION DEL NIVEL DE SUCCION POR VALVULA O CONTROL ELECTRONICO. 7.-AJUSTE DE LA PRESION DE SUCCION DE 0 A 550 MMHG O SU EQUIVALENTE (73 KPA 733 MBAR O 21.6 INHG) O MAYOR. 8.-NIVEL MAXIMO DE RUIDO 60DB. 9.-CON RECIPIENTE(S) DE VIDRIO O PLASTICO REUSABLES. 10.-CAPACIDAD TOTAL DE RECOLECCION DE 2 LITROS COMO MiNIMO. 11.-CON PROTECCION DE SOBRE FLUJO Y FILTRO HIDROFOBICO. 12.-CON FILTRO ANTIBACTERIAL EN LA SALIDA DEL AIRE. 14.-CON MANGUERAS CONECTORES Y ADAPTADORES QUE PERMITAN EL USO INMEDIATO DEL ASPIRADOR. | 49010
I090000034 | 248 | ASPIRADOR SUCCION CONTINUA 1.-ASPIRADOR DE SUCCION CONTINuA PARA USO GENERAL. 2.-MODO DE OPERACION CONTINuO. 3. FUNCIONAMIENTO POR MEDIO DE BOMBA: DE PISTON DIAFRAGMA VENA ROTATORIA. 4.-CON UN FLUJO MAYOR A 25 L/MIN. 5.-ASA DE TRASPORTE. 6.-REGULACION DEL NIVEL DE SUCCION POR VALVULA O CONTROL ELECTRONICO. 7.-AJUSTE DE LA PRESION DE SUCCION DE 0 A 550 MMHG O SU EQUIVALENTE (73 KPA 733 MBAR O 21.6 INHG) O MAYOR. 8.-NIVEL MAXIMO DE RUIDO 60DB. 9.-CON RECIPIENTE(S) DE VIDRIO O PLASTICO REUSABLES. 10.-CAPACIDAD TOTAL DE RECOLECCION DE 2 LITROS COMO MiNIMO. 11.-CON PROTECCION DE SOBRE FLUJO Y FILTRO HIDROFOBICO. 12.-CON FILTRO ANTIBACTERIAL EN LA SALIDA DEL AIRE. 14.-CON MANGUERAS CONECTORES Y ADAPTADORES QUE PERMITAN EL USO INMEDIATO DEL ASPIRADOR. | 49010
I090000034 | 249 | ASPIRADOR SUCCION CONTINUA 1.-ASPIRADOR DE SUCCION CONTINuA PARA USO GENERAL. 2.-MODO DE OPERACION CONTINuO. 3. FUNCIONAMIENTO POR MEDIO DE BOMBA: DE PISTON DIAFRAGMA VENA ROTATORIA. 4.-CON UN FLUJO MAYOR A 25 L/MIN. 5.-ASA DE TRASPORTE. 6.-REGULACION DEL NIVEL DE SUCCION POR VALVULA O CONTROL ELECTRONICO. 7.-AJUSTE DE LA PRESION DE SUCCION DE 0 A 550 MMHG O SU EQUIVALENTE (73 KPA 733 MBAR O 21.6 INHG) O MAYOR. 8.-NIVEL MAXIMO DE RUIDO 60DB. 9.-CON RECIPIENTE(S) DE VIDRIO O PLASTICO REUSABLES. 10.-CAPACIDAD TOTAL DE RECOLECCION DE 2 LITROS COMO MiNIMO. 11.-CON PROTECCION DE SOBRE FLUJO Y FILTRO HIDROFOBICO. 12.-CON FILTRO ANTIBACTERIAL EN LA SALIDA DEL AIRE. 14.-CON MANGUERAS CONECTORES Y ADAPTADORES QUE PERMITAN EL USO INMEDIATO DEL ASPIRADOR. | 49010
I090000034 | 250 | ASPIRADOR SUCCION CONTINUA 1.-ASPIRADOR DE SUCCION CONTINuA PARA USO GENERAL. 2.-MODO DE OPERACION CONTINuO. 3. FUNCIONAMIENTO POR MEDIO DE BOMBA: DE PISTON DIAFRAGMA VENA ROTATORIA. 4.-CON UN FLUJO MAYOR A 25 L/MIN. 5.-ASA DE TRASPORTE. 6.-REGULACION DEL NIVEL DE SUCCION POR VALVULA O CONTROL ELECTRONICO. 7.-AJUSTE DE LA PRESION DE SUCCION DE 0 A 550 MMHG O SU EQUIVALENTE (73 KPA 733 MBAR O 21.6 INHG) O MAYOR. 8.-NIVEL MAXIMO DE RUIDO 60DB. 9.-CON RECIPIENTE(S) DE VIDRIO O PLASTICO REUSABLES. 10.-CAPACIDAD TOTAL DE RECOLECCION DE 2 LITROS COMO MiNIMO. 11.-CON PROTECCION DE SOBRE FLUJO Y FILTRO HIDROFOBICO. 12.-CON FILTRO ANTIBACTERIAL EN LA SALIDA DEL AIRE. 14.-CON MANGUERAS CONECTORES Y ADAPTADORES QUE PERMITAN EL USO INMEDIATO DEL ASPIRADOR. | 49010
I090000034 | 251 | ASPIRADOR SUCCION CONTINUA 1.-ASPIRADOR DE SUCCION CONTINuA PARA USO GENERAL. 2.-MODO DE OPERACION CONTINuO. 3. FUNCIONAMIENTO POR MEDIO DE BOMBA: DE PISTON DIAFRAGMA VENA ROTATORIA. 4.-CON UN FLUJO MAYOR A 25 L/MIN. 5.-ASA DE TRASPORTE. 6.-REGULACION DEL NIVEL DE SUCCION POR VALVULA O CONTROL ELECTRONICO. 7.-AJUSTE DE LA PRESION DE SUCCION DE 0 A 550 MMHG O SU EQUIVALENTE (73 KPA 733 MBAR O 21.6 INHG) O MAYOR. 8.-NIVEL MAXIMO DE RUIDO 60DB. 9.-CON RECIPIENTE(S) DE VIDRIO O PLASTICO REUSABLES. 10.-CAPACIDAD TOTAL DE RECOLECCION DE 2 LITROS COMO MiNIMO. 11.-CON PROTECCION DE SOBRE FLUJO Y FILTRO HIDROFOBICO. 12.-CON FILTRO ANTIBACTERIAL EN LA SALIDA DEL AIRE. 14.-CON MANGUERAS CONECTORES Y ADAPTADORES QUE PERMITAN EL USO INMEDIATO DEL ASPIRADOR. | 49010
I090000034 | 252 | ASPIRADOR SUCCION CONTINUA 1.-ASPIRADOR DE SUCCION CONTINuA PARA USO GENERAL. 2.-MODO DE OPERACION CONTINuO. 3. FUNCIONAMIENTO POR MEDIO DE BOMBA: DE PISTON DIAFRAGMA VENA ROTATORIA. 4.-CON UN FLUJO MAYOR A 25 L/MIN. 5.-ASA DE TRASPORTE. 6.-REGULACION DEL NIVEL DE SUCCION POR VALVULA O CONTROL ELECTRONICO. 7.-AJUSTE DE LA PRESION DE SUCCION DE 0 A 550 MMHG O SU EQUIVALENTE (73 KPA 733 MBAR O 21.6 INHG) O MAYOR. 8.-NIVEL MAXIMO DE RUIDO 60DB. 9.-CON RECIPIENTE(S) DE VIDRIO O PLASTICO REUSABLES. 10.-CAPACIDAD TOTAL DE RECOLECCION DE 2 LITROS COMO MiNIMO. 11.-CON PROTECCION DE SOBRE FLUJO Y FILTRO HIDROFOBICO. 12.-CON FILTRO ANTIBACTERIAL EN LA SALIDA DEL AIRE. 14.-CON MANGUERAS CONECTORES Y ADAPTADORES QUE PERMITAN EL USO INMEDIATO DEL ASPIRADOR. | 49010
I090000034 | 253 | ASPIRADOR SUCCION CONTINUA 1.-ASPIRADOR DE SUCCION CONTINuA PARA USO GENERAL. 2.-MODO DE OPERACION CONTINuO. 3. FUNCIONAMIENTO POR MEDIO DE BOMBA: DE PISTON DIAFRAGMA VENA ROTATORIA. 4.-CON UN FLUJO MAYOR A 25 L/MIN. 5.-ASA DE TRASPORTE. 6.-REGULACION DEL NIVEL DE SUCCION POR VALVULA O CONTROL ELECTRONICO. 7.-AJUSTE DE LA PRESION DE SUCCION DE 0 A 550 MMHG O SU EQUIVALENTE (73 KPA 733 MBAR O 21.6 INHG) O MAYOR. 8.-NIVEL MAXIMO DE RUIDO 60DB. 9.-CON RECIPIENTE(S) DE VIDRIO O PLASTICO REUSABLES. 10.-CAPACIDAD TOTAL DE RECOLECCION DE 2 LITROS COMO MiNIMO. 11.-CON PROTECCION DE SOBRE FLUJO Y FILTRO HIDROFOBICO. 12.-CON FILTRO ANTIBACTERIAL EN LA SALIDA DEL AIRE. 14.-CON MANGUERAS CONECTORES Y ADAPTADORES QUE PERMITAN EL USO INMEDIATO DEL ASPIRADOR. | 49010
I090000034 | 254 | ASPIRADOR SUCCION CONTINUA 1.-ASPIRADOR DE SUCCION CONTINuA PARA USO GENERAL. 2.-MODO DE OPERACION CONTINuO. 3. FUNCIONAMIENTO POR MEDIO DE BOMBA: DE PISTON DIAFRAGMA VENA ROTATORIA. 4.-CON UN FLUJO MAYOR A 25 L/MIN. 5.-ASA DE TRASPORTE. 6.-REGULACION DEL NIVEL DE SUCCION POR VALVULA O CONTROL ELECTRONICO. 7.-AJUSTE DE LA PRESION DE SUCCION DE 0 A 550 MMHG O SU EQUIVALENTE (73 KPA 733 MBAR O 21.6 INHG) O MAYOR. 8.-NIVEL MAXIMO DE RUIDO 60DB. 9.-CON RECIPIENTE(S) DE VIDRIO O PLASTICO REUSABLES. 10.-CAPACIDAD TOTAL DE RECOLECCION DE 2 LITROS COMO MiNIMO. 11.-CON PROTECCION DE SOBRE FLUJO Y FILTRO HIDROFOBICO. 12.-CON FILTRO ANTIBACTERIAL EN LA SALIDA DEL AIRE. 14.-CON MANGUERAS CONECTORES Y ADAPTADORES QUE PERMITAN EL USO INMEDIATO DEL ASPIRADOR. | 49010
I090000034 | 255 | ASPIRADOR SUCCION CONTINUA 1.-ASPIRADOR DE SUCCION CONTINuA PARA USO GENERAL. 2.-MODO DE OPERACION CONTINuO. 3. FUNCIONAMIENTO POR MEDIO DE BOMBA: DE PISTON DIAFRAGMA VENA ROTATORIA. 4.-CON UN FLUJO MAYOR A 25 L/MIN. 5.-ASA DE TRASPORTE. 6.-REGULACION DEL NIVEL DE SUCCION POR VALVULA O CONTROL ELECTRONICO. 7.-AJUSTE DE LA PRESION DE SUCCION DE 0 A 550 MMHG O SU EQUIVALENTE (73 KPA 733 MBAR O 21.6 INHG) O MAYOR. 8.-NIVEL MAXIMO DE RUIDO 60DB. 9.-CON RECIPIENTE(S) DE VIDRIO O PLASTICO REUSABLES. 10.-CAPACIDAD TOTAL DE RECOLECCION DE 2 LITROS COMO MiNIMO. 11.-CON PROTECCION DE SOBRE FLUJO Y FILTRO HIDROFOBICO. 12.-CON FILTRO ANTIBACTERIAL EN LA SALIDA DEL AIRE. 14.-CON MANGUERAS CONECTORES Y ADAPTADORES QUE PERMITAN EL USO INMEDIATO DEL ASPIRADOR. | 49010
I090000034 | 256 | ASPIRADOR SUCCION CONTINUA 1.-ASPIRADOR DE SUCCION CONTINuA PARA USO GENERAL. 2.-MODO DE OPERACION CONTINuO. 3. FUNCIONAMIENTO POR MEDIO DE BOMBA: DE PISTON DIAFRAGMA VENA ROTATORIA. 4.-CON UN FLUJO MAYOR A 25 L/MIN. 5.-ASA DE TRASPORTE. 6.-REGULACION DEL NIVEL DE SUCCION POR VALVULA O CONTROL ELECTRONICO. 7.-AJUSTE DE LA PRESION DE SUCCION DE 0 A 550 MMHG O SU EQUIVALENTE (73 KPA 733 MBAR O 21.6 INHG) O MAYOR. 8.-NIVEL MAXIMO DE RUIDO 60DB. 9.-CON RECIPIENTE(S) DE VIDRIO O PLASTICO REUSABLES. 10.-CAPACIDAD TOTAL DE RECOLECCION DE 2 LITROS COMO MiNIMO. 11.-CON PROTECCION DE SOBRE FLUJO Y FILTRO HIDROFOBICO. 12.-CON FILTRO ANTIBACTERIAL EN LA SALIDA DEL AIRE. 14.-CON MANGUERAS CONECTORES Y ADAPTADORES QUE PERMITAN EL USO INMEDIATO DEL ASPIRADOR. | 49010
I090000034 | 257 | ASPIRADOR SUCCION CONTINUA 1.-ASPIRADOR DE SUCCION CONTINuA PARA USO GENERAL. 2.-MODO DE OPERACION CONTINuO. 3. FUNCIONAMIENTO POR MEDIO DE BOMBA: DE PISTON DIAFRAGMA VENA ROTATORIA. 4.-CON UN FLUJO MAYOR A 25 L/MIN. 5.-ASA DE TRASPORTE. 6.-REGULACION DEL NIVEL DE SUCCION POR VALVULA O CONTROL ELECTRONICO. 7.-AJUSTE DE LA PRESION DE SUCCION DE 0 A 550 MMHG O SU EQUIVALENTE (73 KPA 733 MBAR O 21.6 INHG) O MAYOR. 8.-NIVEL MAXIMO DE RUIDO 60DB. 9.-CON RECIPIENTE(S) DE VIDRIO O PLASTICO REUSABLES. 10.-CAPACIDAD TOTAL DE RECOLECCION DE 2 LITROS COMO MiNIMO. 11.-CON PROTECCION DE SOBRE FLUJO Y FILTRO HIDROFOBICO. 12.-CON FILTRO ANTIBACTERIAL EN LA SALIDA DEL AIRE. 14.-CON MANGUERAS CONECTORES Y ADAPTADORES QUE PERMITAN EL USO INMEDIATO DEL ASPIRADOR. | 49010
I090000036 | 38 | ASPIRADOR SUCCION GASTRICA 1.-ASPIRADOR PARA SUCCION CONTINUA E INTERMITENTE. 2.-MODO DE OPERACION CONTINUA E INTERMITENTE. 3. FUNCIONAMIENTO POR MEDIO DE BOMBA: DE PISTON DIAFRAGMA O VENA ROTATORIA. 4.- CON UN FLUJO: 4.1.-PARA MODO CONTINUO 20 L/MIN O MAYOR. 4.2.-PARA MODO INTERMITENTE 3 L/MIN O MAYOR. 5.-CONTROLES PARA: 5.1.-ENCENDIDO Y APAGADO. 5.2.-REGULACION DEL NIVEL DE SUCCION. 5.3.-SELECCION DE SUCCION CONTINUA O INTERMITENTE. 5.4.-AJUSTE DE TIEMPO PARA SUCCION INTERMITENTE. 6.-REGULACION DEL NIVEL DE SUCCION POR VALVULA O CONTROL ELECTRONICO. 7.-AJUSTE DE LA PRESION DE SUCCION 7.1.-PARA MODO CONTINUO 250 MMHG O SU EQUIVALENTE (33 KPA 333 MBAR O 9.8 INHG) O MAYOR. 7.2.-PARA MODO INTERMITENTE 200 MMHG O SU EQUIVALENTE (26 KPA 266 MBAR O 7.9 INHG) O MAYOR. 8.-NIVEL MAXIMO DE RUIDO 60 DB. 9.-CON AL MENOS DOS RECIPIENTES DE VIDRIO O PLASTICO REUSABLES. 10.-CAPACIDAD DE CADA RECIPIENTE 600 ML COMO MiNIMO. 11.-CON PROTECCION DE SOBRE | 87000
I090000036 | 39 | ASPIRADOR SUCCION GASTRICA 1.-ASPIRADOR PARA SUCCION CONTINUA E INTERMITENTE. 2.-MODO DE OPERACION CONTINUA E INTERMITENTE. 3. FUNCIONAMIENTO POR MEDIO DE BOMBA: DE PISTON DIAFRAGMA O VENA ROTATORIA. 4.- CON UN FLUJO: 4.1.-PARA MODO CONTINUO 20 L/MIN O MAYOR. 4.2.-PARA MODO INTERMITENTE 3 L/MIN O MAYOR. 5.-CONTROLES PARA: 5.1.-ENCENDIDO Y APAGADO. 5.2.-REGULACION DEL NIVEL DE SUCCION. 5.3.-SELECCION DE SUCCION CONTINUA O INTERMITENTE. 5.4.-AJUSTE DE TIEMPO PARA SUCCION INTERMITENTE. 6.-REGULACION DEL NIVEL DE SUCCION POR VALVULA O CONTROL ELECTRONICO. 7.-AJUSTE DE LA PRESION DE SUCCION 7.1.-PARA MODO CONTINUO 250 MMHG O SU EQUIVALENTE (33 KPA 333 MBAR O 9.8 INHG) O MAYOR. 7.2.-PARA MODO INTERMITENTE 200 MMHG O SU EQUIVALENTE (26 KPA 266 MBAR O 7.9 INHG) O MAYOR. 8.-NIVEL MAXIMO DE RUIDO 60 DB. 9.-CON AL MENOS DOS RECIPIENTES DE VIDRIO O PLASTICO REUSABLES. 10.-CAPACIDAD DE CADA RECIPIENTE 600 ML COMO MiNIMO. 11.-CON PROTECCION DE SOBRE | 87000
I090000036 | 40 | ASPIRADOR SUCCION GASTRICA 1.-ASPIRADOR PARA SUCCION CONTINUA E INTERMITENTE. 2.-MODO DE OPERACION CONTINUA E INTERMITENTE. 3. FUNCIONAMIENTO POR MEDIO DE BOMBA: DE PISTON DIAFRAGMA O VENA ROTATORIA. 4.- CON UN FLUJO: 4.1.-PARA MODO CONTINUO 20 L/MIN O MAYOR. 4.2.-PARA MODO INTERMITENTE 3 L/MIN O MAYOR. 5.-CONTROLES PARA: 5.1.-ENCENDIDO Y APAGADO. 5.2.-REGULACION DEL NIVEL DE SUCCION. 5.3.-SELECCION DE SUCCION CONTINUA O INTERMITENTE. 5.4.-AJUSTE DE TIEMPO PARA SUCCION INTERMITENTE. 6.-REGULACION DEL NIVEL DE SUCCION POR VALVULA O CONTROL ELECTRONICO. 7.-AJUSTE DE LA PRESION DE SUCCION 7.1.-PARA MODO CONTINUO 250 MMHG O SU EQUIVALENTE (33 KPA 333 MBAR O 9.8 INHG) O MAYOR. 7.2.-PARA MODO INTERMITENTE 200 MMHG O SU EQUIVALENTE (26 KPA 266 MBAR O 7.9 INHG) O MAYOR. 8.-NIVEL MAXIMO DE RUIDO 60 DB. 9.-CON AL MENOS DOS RECIPIENTES DE VIDRIO O PLASTICO REUSABLES. 10.-CAPACIDAD DE CADA RECIPIENTE 600 ML COMO MiNIMO. 11.-CON PROTECCION DE SOBRE | 87000
I090000036 | 41 | ASPIRADOR SUCCION GASTRICA 1.-ASPIRADOR PARA SUCCION CONTINUA E INTERMITENTE. 2.-MODO DE OPERACION CONTINUA E INTERMITENTE. 3. FUNCIONAMIENTO POR MEDIO DE BOMBA: DE PISTON DIAFRAGMA O VENA ROTATORIA. 4.- CON UN FLUJO: 4.1.-PARA MODO CONTINUO 20 L/MIN O MAYOR. 4.2.-PARA MODO INTERMITENTE 3 L/MIN O MAYOR. 5.-CONTROLES PARA: 5.1.-ENCENDIDO Y APAGADO. 5.2.-REGULACION DEL NIVEL DE SUCCION. 5.3.-SELECCION DE SUCCION CONTINUA O INTERMITENTE. 5.4.-AJUSTE DE TIEMPO PARA SUCCION INTERMITENTE. 6.-REGULACION DEL NIVEL DE SUCCION POR VALVULA O CONTROL ELECTRONICO. 7.-AJUSTE DE LA PRESION DE SUCCION 7.1.-PARA MODO CONTINUO 250 MMHG O SU EQUIVALENTE (33 KPA 333 MBAR O 9.8 INHG) O MAYOR. 7.2.-PARA MODO INTERMITENTE 200 MMHG O SU EQUIVALENTE (26 KPA 266 MBAR O 7.9 INHG) O MAYOR. 8.-NIVEL MAXIMO DE RUIDO 60 DB. 9.-CON AL MENOS DOS RECIPIENTES DE VIDRIO O PLASTICO REUSABLES. 10.-CAPACIDAD DE CADA RECIPIENTE 600 ML COMO MiNIMO. 11.-CON PROTECCION DE SOBRE | 87000
I090000036 | 42 | ASPIRADOR SUCCION GASTRICA 1.-ASPIRADOR PARA SUCCION CONTINUA E INTERMITENTE. 2.-MODO DE OPERACION CONTINUA E INTERMITENTE. 3. FUNCIONAMIENTO POR MEDIO DE BOMBA: DE PISTON DIAFRAGMA O VENA ROTATORIA. 4.- CON UN FLUJO: 4.1.-PARA MODO CONTINUO 20 L/MIN O MAYOR. 4.2.-PARA MODO INTERMITENTE 3 L/MIN O MAYOR. 5.-CONTROLES PARA: 5.1.-ENCENDIDO Y APAGADO. 5.2.-REGULACION DEL NIVEL DE SUCCION. 5.3.-SELECCION DE SUCCION CONTINUA O INTERMITENTE. 5.4.-AJUSTE DE TIEMPO PARA SUCCION INTERMITENTE. 6.-REGULACION DEL NIVEL DE SUCCION POR VALVULA O CONTROL ELECTRONICO. 7.-AJUSTE DE LA PRESION DE SUCCION 7.1.-PARA MODO CONTINUO 250 MMHG O SU EQUIVALENTE (33 KPA 333 MBAR O 9.8 INHG) O MAYOR. 7.2.-PARA MODO INTERMITENTE 200 MMHG O SU EQUIVALENTE (26 KPA 266 MBAR O 7.9 INHG) O MAYOR. 8.-NIVEL MAXIMO DE RUIDO 60 DB. 9.-CON AL MENOS DOS RECIPIENTES DE VIDRIO O PLASTICO REUSABLES. 10.-CAPACIDAD DE CADA RECIPIENTE 600 ML COMO MiNIMO. 11.-CON PROTECCION DE SOBRE | 87000
I090000036 | 43 | ASPIRADOR SUCCION GASTRICA 1.-ASPIRADOR PARA SUCCION CONTINUA E INTERMITENTE. 2.-MODO DE OPERACION CONTINUA E INTERMITENTE. 3. FUNCIONAMIENTO POR MEDIO DE BOMBA: DE PISTON DIAFRAGMA O VENA ROTATORIA. 4.- CON UN FLUJO: 4.1.-PARA MODO CONTINUO 20 L/MIN O MAYOR. 4.2.-PARA MODO INTERMITENTE 3 L/MIN O MAYOR. 5.-CONTROLES PARA: 5.1.-ENCENDIDO Y APAGADO. 5.2.-REGULACION DEL NIVEL DE SUCCION. 5.3.-SELECCION DE SUCCION CONTINUA O INTERMITENTE. 5.4.-AJUSTE DE TIEMPO PARA SUCCION INTERMITENTE. 6.-REGULACION DEL NIVEL DE SUCCION POR VALVULA O CONTROL ELECTRONICO. 7.-AJUSTE DE LA PRESION DE SUCCION 7.1.-PARA MODO CONTINUO 250 MMHG O SU EQUIVALENTE (33 KPA 333 MBAR O 9.8 INHG) O MAYOR. 7.2.-PARA MODO INTERMITENTE 200 MMHG O SU EQUIVALENTE (26 KPA 266 MBAR O 7.9 INHG) O MAYOR. 8.-NIVEL MAXIMO DE RUIDO 60 DB. 9.-CON AL MENOS DOS RECIPIENTES DE VIDRIO O PLASTICO REUSABLES. 10.-CAPACIDAD DE CADA RECIPIENTE 600 ML COMO MiNIMO. 11.-CON PROTECCION DE SOBRE | 87000
I090000036 | 44 | ASPIRADOR SUCCION GASTRICA 1.-ASPIRADOR PARA SUCCION CONTINUA E INTERMITENTE. 2.-MODO DE OPERACION CONTINUA E INTERMITENTE. 3. FUNCIONAMIENTO POR MEDIO DE BOMBA: DE PISTON DIAFRAGMA O VENA ROTATORIA. 4.- CON UN FLUJO: 4.1.-PARA MODO CONTINUO 20 L/MIN O MAYOR. 4.2.-PARA MODO INTERMITENTE 3 L/MIN O MAYOR. 5.-CONTROLES PARA: 5.1.-ENCENDIDO Y APAGADO. 5.2.-REGULACION DEL NIVEL DE SUCCION. 5.3.-SELECCION DE SUCCION CONTINUA O INTERMITENTE. 5.4.-AJUSTE DE TIEMPO PARA SUCCION INTERMITENTE. 6.-REGULACION DEL NIVEL DE SUCCION POR VALVULA O CONTROL ELECTRONICO. 7.-AJUSTE DE LA PRESION DE SUCCION 7.1.-PARA MODO CONTINUO 250 MMHG O SU EQUIVALENTE (33 KPA 333 MBAR O 9.8 INHG) O MAYOR. 7.2.-PARA MODO INTERMITENTE 200 MMHG O SU EQUIVALENTE (26 KPA 266 MBAR O 7.9 INHG) O MAYOR. 8.-NIVEL MAXIMO DE RUIDO 60 DB. 9.-CON AL MENOS DOS RECIPIENTES DE VIDRIO O PLASTICO REUSABLES. 10.-CAPACIDAD DE CADA RECIPIENTE 600 ML COMO MiNIMO. 11.-CON PROTECCION DE SOBRE | 87000
I090000036 | 45 | ASPIRADOR SUCCION GASTRICA 1.-ASPIRADOR PARA SUCCION CONTINUA E INTERMITENTE. 2.-MODO DE OPERACION CONTINUA E INTERMITENTE. 3. FUNCIONAMIENTO POR MEDIO DE BOMBA: DE PISTON DIAFRAGMA O VENA ROTATORIA. 4.- CON UN FLUJO: 4.1.-PARA MODO CONTINUO 20 L/MIN O MAYOR. 4.2.-PARA MODO INTERMITENTE 3 L/MIN O MAYOR. 5.-CONTROLES PARA: 5.1.-ENCENDIDO Y APAGADO. 5.2.-REGULACION DEL NIVEL DE SUCCION. 5.3.-SELECCION DE SUCCION CONTINUA O INTERMITENTE. 5.4.-AJUSTE DE TIEMPO PARA SUCCION INTERMITENTE. 6.-REGULACION DEL NIVEL DE SUCCION POR VALVULA O CONTROL ELECTRONICO. 7.-AJUSTE DE LA PRESION DE SUCCION 7.1.-PARA MODO CONTINUO 250 MMHG O SU EQUIVALENTE (33 KPA 333 MBAR O 9.8 INHG) O MAYOR. 7.2.-PARA MODO INTERMITENTE 200 MMHG O SU EQUIVALENTE (26 KPA 266 MBAR O 7.9 INHG) O MAYOR. 8.-NIVEL MAXIMO DE RUIDO 60 DB. 9.-CON AL MENOS DOS RECIPIENTES DE VIDRIO O PLASTICO REUSABLES. 10.-CAPACIDAD DE CADA RECIPIENTE 600 ML COMO MiNIMO. 11.-CON PROTECCION DE SOBRE | 87000
I090000036 | 46 | ASPIRADOR SUCCION GASTRICA 1.-ASPIRADOR PARA SUCCION CONTINUA E INTERMITENTE. 2.-MODO DE OPERACION CONTINUA E INTERMITENTE. 3. FUNCIONAMIENTO POR MEDIO DE BOMBA: DE PISTON DIAFRAGMA O VENA ROTATORIA. 4.- CON UN FLUJO: 4.1.-PARA MODO CONTINUO 20 L/MIN O MAYOR. 4.2.-PARA MODO INTERMITENTE 3 L/MIN O MAYOR. 5.-CONTROLES PARA: 5.1.-ENCENDIDO Y APAGADO. 5.2.-REGULACION DEL NIVEL DE SUCCION. 5.3.-SELECCION DE SUCCION CONTINUA O INTERMITENTE. 5.4.-AJUSTE DE TIEMPO PARA SUCCION INTERMITENTE. 6.-REGULACION DEL NIVEL DE SUCCION POR VALVULA O CONTROL ELECTRONICO. 7.-AJUSTE DE LA PRESION DE SUCCION 7.1.-PARA MODO CONTINUO 250 MMHG O SU EQUIVALENTE (33 KPA 333 MBAR O 9.8 INHG) O MAYOR. 7.2.-PARA MODO INTERMITENTE 200 MMHG O SU EQUIVALENTE (26 KPA 266 MBAR O 7.9 INHG) O MAYOR. 8.-NIVEL MAXIMO DE RUIDO 60 DB. 9.-CON AL MENOS DOS RECIPIENTES DE VIDRIO O PLASTICO REUSABLES. 10.-CAPACIDAD DE CADA RECIPIENTE 600 ML COMO MiNIMO. 11.-CON PROTECCION DE SOBRE | 87000
I090000036 | 47 | ASPIRADOR SUCCION GASTRICA 1.-ASPIRADOR PARA SUCCION CONTINUA E INTERMITENTE. 2.-MODO DE OPERACION CONTINUA E INTERMITENTE. 3. FUNCIONAMIENTO POR MEDIO DE BOMBA: DE PISTON DIAFRAGMA O VENA ROTATORIA. 4.- CON UN FLUJO: 4.1.-PARA MODO CONTINUO 20 L/MIN O MAYOR. 4.2.-PARA MODO INTERMITENTE 3 L/MIN O MAYOR. 5.-CONTROLES PARA: 5.1.-ENCENDIDO Y APAGADO. 5.2.-REGULACION DEL NIVEL DE SUCCION. 5.3.-SELECCION DE SUCCION CONTINUA O INTERMITENTE. 5.4.-AJUSTE DE TIEMPO PARA SUCCION INTERMITENTE. 6.-REGULACION DEL NIVEL DE SUCCION POR VALVULA O CONTROL ELECTRONICO. 7.-AJUSTE DE LA PRESION DE SUCCION 7.1.-PARA MODO CONTINUO 250 MMHG O SU EQUIVALENTE (33 KPA 333 MBAR O 9.8 INHG) O MAYOR. 7.2.-PARA MODO INTERMITENTE 200 MMHG O SU EQUIVALENTE (26 KPA 266 MBAR O 7.9 INHG) O MAYOR. 8.-NIVEL MAXIMO DE RUIDO 60 DB. 9.-CON AL MENOS DOS RECIPIENTES DE VIDRIO O PLASTICO REUSABLES. 10.-CAPACIDAD DE CADA RECIPIENTE 600 ML COMO MiNIMO. 11.-CON PROTECCION DE SOBRE | 87000
I090000036 | 48 | ASPIRADOR SUCCION GASTRICA 1.-ASPIRADOR PARA SUCCION CONTINUA E INTERMITENTE. 2.-MODO DE OPERACION CONTINUA E INTERMITENTE. 3. FUNCIONAMIENTO POR MEDIO DE BOMBA: DE PISTON DIAFRAGMA O VENA ROTATORIA. 4.- CON UN FLUJO: 4.1.-PARA MODO CONTINUO 20 L/MIN O MAYOR. 4.2.-PARA MODO INTERMITENTE 3 L/MIN O MAYOR. 5.-CONTROLES PARA: 5.1.-ENCENDIDO Y APAGADO. 5.2.-REGULACION DEL NIVEL DE SUCCION. 5.3.-SELECCION DE SUCCION CONTINUA O INTERMITENTE. 5.4.-AJUSTE DE TIEMPO PARA SUCCION INTERMITENTE. 6.-REGULACION DEL NIVEL DE SUCCION POR VALVULA O CONTROL ELECTRONICO. 7.-AJUSTE DE LA PRESION DE SUCCION 7.1.-PARA MODO CONTINUO 250 MMHG O SU EQUIVALENTE (33 KPA 333 MBAR O 9.8 INHG) O MAYOR. 7.2.-PARA MODO INTERMITENTE 200 MMHG O SU EQUIVALENTE (26 KPA 266 MBAR O 7.9 INHG) O MAYOR. 8.-NIVEL MAXIMO DE RUIDO 60 DB. 9.-CON AL MENOS DOS RECIPIENTES DE VIDRIO O PLASTICO REUSABLES. 10.-CAPACIDAD DE CADA RECIPIENTE 600 ML COMO MiNIMO. 11.-CON PROTECCION DE SOBRE | 87000
I090000036 | 49 | ASPIRADOR SUCCION GASTRICA 1.-ASPIRADOR PARA SUCCION CONTINUA E INTERMITENTE. 2.-MODO DE OPERACION CONTINUA E INTERMITENTE. 3. FUNCIONAMIENTO POR MEDIO DE BOMBA: DE PISTON DIAFRAGMA O VENA ROTATORIA. 4.- CON UN FLUJO: 4.1.-PARA MODO CONTINUO 20 L/MIN O MAYOR. 4.2.-PARA MODO INTERMITENTE 3 L/MIN O MAYOR. 5.-CONTROLES PARA: 5.1.-ENCENDIDO Y APAGADO. 5.2.-REGULACION DEL NIVEL DE SUCCION. 5.3.-SELECCION DE SUCCION CONTINUA O INTERMITENTE. 5.4.-AJUSTE DE TIEMPO PARA SUCCION INTERMITENTE. 6.-REGULACION DEL NIVEL DE SUCCION POR VALVULA O CONTROL ELECTRONICO. 7.-AJUSTE DE LA PRESION DE SUCCION 7.1.-PARA MODO CONTINUO 250 MMHG O SU EQUIVALENTE (33 KPA 333 MBAR O 9.8 INHG) O MAYOR. 7.2.-PARA MODO INTERMITENTE 200 MMHG O SU EQUIVALENTE (26 KPA 266 MBAR O 7.9 INHG) O MAYOR. 8.-NIVEL MAXIMO DE RUIDO 60 DB. 9.-CON AL MENOS DOS RECIPIENTES DE VIDRIO O PLASTICO REUSABLES. 10.-CAPACIDAD DE CADA RECIPIENTE 600 ML COMO MiNIMO. 11.-CON PROTECCION DE SOBRE | 87000
I090000036 | 50 | ASPIRADOR SUCCION GASTRICA 1.-ASPIRADOR PARA SUCCION CONTINUA E INTERMITENTE. 2.-MODO DE OPERACION CONTINUA E INTERMITENTE. 3. FUNCIONAMIENTO POR MEDIO DE BOMBA: DE PISTON DIAFRAGMA O VENA ROTATORIA. 4.- CON UN FLUJO: 4.1.-PARA MODO CONTINUO 20 L/MIN O MAYOR. 4.2.-PARA MODO INTERMITENTE 3 L/MIN O MAYOR. 5.-CONTROLES PARA: 5.1.-ENCENDIDO Y APAGADO. 5.2.-REGULACION DEL NIVEL DE SUCCION. 5.3.-SELECCION DE SUCCION CONTINUA O INTERMITENTE. 5.4.-AJUSTE DE TIEMPO PARA SUCCION INTERMITENTE. 6.-REGULACION DEL NIVEL DE SUCCION POR VALVULA O CONTROL ELECTRONICO. 7.-AJUSTE DE LA PRESION DE SUCCION 7.1.-PARA MODO CONTINUO 250 MMHG O SU EQUIVALENTE (33 KPA 333 MBAR O 9.8 INHG) O MAYOR. 7.2.-PARA MODO INTERMITENTE 200 MMHG O SU EQUIVALENTE (26 KPA 266 MBAR O 7.9 INHG) O MAYOR. 8.-NIVEL MAXIMO DE RUIDO 60 DB. 9.-CON AL MENOS DOS RECIPIENTES DE VIDRIO O PLASTICO REUSABLES. 10.-CAPACIDAD DE CADA RECIPIENTE 600 ML COMO MiNIMO. 11.-CON PROTECCION DE SOBRE | 87000
I090000036 | 51 | ASPIRADOR SUCCION GASTRICA 1.-ASPIRADOR PARA SUCCION CONTINUA E INTERMITENTE. 2.-MODO DE OPERACION CONTINUA E INTERMITENTE. 3. FUNCIONAMIENTO POR MEDIO DE BOMBA: DE PISTON DIAFRAGMA O VENA ROTATORIA. 4.- CON UN FLUJO: 4.1.-PARA MODO CONTINUO 20 L/MIN O MAYOR. 4.2.-PARA MODO INTERMITENTE 3 L/MIN O MAYOR. 5.-CONTROLES PARA: 5.1.-ENCENDIDO Y APAGADO. 5.2.-REGULACION DEL NIVEL DE SUCCION. 5.3.-SELECCION DE SUCCION CONTINUA O INTERMITENTE. 5.4.-AJUSTE DE TIEMPO PARA SUCCION INTERMITENTE. 6.-REGULACION DEL NIVEL DE SUCCION POR VALVULA O CONTROL ELECTRONICO. 7.-AJUSTE DE LA PRESION DE SUCCION 7.1.-PARA MODO CONTINUO 250 MMHG O SU EQUIVALENTE (33 KPA 333 MBAR O 9.8 INHG) O MAYOR. 7.2.-PARA MODO INTERMITENTE 200 MMHG O SU EQUIVALENTE (26 KPA 266 MBAR O 7.9 INHG) O MAYOR. 8.-NIVEL MAXIMO DE RUIDO 60 DB. 9.-CON AL MENOS DOS RECIPIENTES DE VIDRIO O PLASTICO REUSABLES. 10.-CAPACIDAD DE CADA RECIPIENTE 600 ML COMO MiNIMO. 11.-CON PROTECCION DE SOBRE | 87000
I090000036 | 52 | ASPIRADOR SUCCION GASTRICA 1.-ASPIRADOR PARA SUCCION CONTINUA E INTERMITENTE. 2.-MODO DE OPERACION CONTINUA E INTERMITENTE. 3. FUNCIONAMIENTO POR MEDIO DE BOMBA: DE PISTON DIAFRAGMA O VENA ROTATORIA. 4.- CON UN FLUJO: 4.1.-PARA MODO CONTINUO 20 L/MIN O MAYOR. 4.2.-PARA MODO INTERMITENTE 3 L/MIN O MAYOR. 5.-CONTROLES PARA: 5.1.-ENCENDIDO Y APAGADO. 5.2.-REGULACION DEL NIVEL DE SUCCION. 5.3.-SELECCION DE SUCCION CONTINUA O INTERMITENTE. 5.4.-AJUSTE DE TIEMPO PARA SUCCION INTERMITENTE. 6.-REGULACION DEL NIVEL DE SUCCION POR VALVULA O CONTROL ELECTRONICO. 7.-AJUSTE DE LA PRESION DE SUCCION 7.1.-PARA MODO CONTINUO 250 MMHG O SU EQUIVALENTE (33 KPA 333 MBAR O 9.8 INHG) O MAYOR. 7.2.-PARA MODO INTERMITENTE 200 MMHG O SU EQUIVALENTE (26 KPA 266 MBAR O 7.9 INHG) O MAYOR. 8.-NIVEL MAXIMO DE RUIDO 60 DB. 9.-CON AL MENOS DOS RECIPIENTES DE VIDRIO O PLASTICO REUSABLES. 10.-CAPACIDAD DE CADA RECIPIENTE 600 ML COMO MiNIMO. 11.-CON PROTECCION DE SOBRE | 87000
I090000064 | 2510 | BASCULA CON Y SIN ESTADIMETRO BASCULA CON ESTADIMETROEQUIPO FIJO PARA DETERMINAR EL PESO Y LA TALLA CORPORALES. 1.-BASCULA: 1.1.-MECANICA METALICA. 1.2.-TERMINADO EN MATERIAL O PINTURA ANTI CORROSIVACOLOR BLANCO. 1.3.-PESO NO MAYOR A 17.5KG. 1.4.-DESPLIEGUE DEL PESO CORPORAL EN KILOGRAMOS Y GRAMOS. 1.5.-RANGO DE MEDICION DEL PESO: 0 A 200 KILOGRAMOS O MAYOR. 1.6.-DIVISION DE 50 GRAMOS O MENOR. 1.7. SENSIBILIDAD DE 100 GRAMOS O MAYOR (50 GRAMOS). 1.8.-AJUSTE MANUAL A CERO. 1.9.-SUPERFICIECON TERMINADO ANTI DERRAPANTE DE USO RUDO. 1.10.-BARRA DE PESAS DESLIZANTE UBICADA A LA ALTURA DE LOS OJOS. 2.-ESTADiMETRO: 2.1.-RANGO DE MEDICION DE ALTURA: 75 A 200 CM. O MAYOR. 2.1.1.-DIVISION DE 1MM. 2.2.-CON ESCALA GRADUADA EN CENTiMETROS. 3. ALIMENTACION ELECTRICA: NO REQUIERE. 4. ACCESORIOS:NO REQUIERE 5. CONSUMIBLES: NO REQUIERE. 6. REFACCIONES: NO REQUIERE. | 6728
I090000064 | 2511 | BASCULA CON Y SIN ESTADIMETRO BASCULA CON ESTADIMETROEQUIPO FIJO PARA DETERMINAR EL PESO Y LA TALLA CORPORALES. 1.-BASCULA: 1.1.-MECANICA METALICA. 1.2.-TERMINADO EN MATERIAL O PINTURA ANTI CORROSIVACOLOR BLANCO. 1.3.-PESO NO MAYOR A 17.5KG. 1.4.-DESPLIEGUE DEL PESO CORPORAL EN KILOGRAMOS Y GRAMOS. 1.5.-RANGO DE MEDICION DEL PESO: 0 A 200 KILOGRAMOS O MAYOR. 1.6.-DIVISION DE 50 GRAMOS O MENOR. 1.7. SENSIBILIDAD DE 100 GRAMOS O MAYOR (50 GRAMOS). 1.8.-AJUSTE MANUAL A CERO. 1.9.-SUPERFICIECON TERMINADO ANTI DERRAPANTE DE USO RUDO. 1.10.-BARRA DE PESAS DESLIZANTE UBICADA A LA ALTURA DE LOS OJOS. 2.-ESTADiMETRO: 2.1.-RANGO DE MEDICION DE ALTURA: 75 A 200 CM. O MAYOR. 2.1.1.-DIVISION DE 1MM. 2.2.-CON ESCALA GRADUADA EN CENTiMETROS. 3. ALIMENTACION ELECTRICA: NO REQUIERE. 4. ACCESORIOS:NO REQUIERE 5. CONSUMIBLES: NO REQUIERE. 6. REFACCIONES: NO REQUIERE. | 6728
I090000064 | 2512 | BASCULA CON Y SIN ESTADIMETRO BASCULA CON ESTADIMETROEQUIPO FIJO PARA DETERMINAR EL PESO Y LA TALLA CORPORALES. 1.-BASCULA: 1.1.-MECANICA METALICA. 1.2.-TERMINADO EN MATERIAL O PINTURA ANTI CORROSIVACOLOR BLANCO. 1.3.-PESO NO MAYOR A 17.5KG. 1.4.-DESPLIEGUE DEL PESO CORPORAL EN KILOGRAMOS Y GRAMOS. 1.5.-RANGO DE MEDICION DEL PESO: 0 A 200 KILOGRAMOS O MAYOR. 1.6.-DIVISION DE 50 GRAMOS O MENOR. 1.7. SENSIBILIDAD DE 100 GRAMOS O MAYOR (50 GRAMOS). 1.8.-AJUSTE MANUAL A CERO. 1.9.-SUPERFICIECON TERMINADO ANTI DERRAPANTE DE USO RUDO. 1.10.-BARRA DE PESAS DESLIZANTE UBICADA A LA ALTURA DE LOS OJOS. 2.-ESTADiMETRO: 2.1.-RANGO DE MEDICION DE ALTURA: 75 A 200 CM. O MAYOR. 2.1.1.-DIVISION DE 1MM. 2.2.-CON ESCALA GRADUADA EN CENTiMETROS. 3. ALIMENTACION ELECTRICA: NO REQUIERE. 4. ACCESORIOS:NO REQUIERE 5. CONSUMIBLES: NO REQUIERE. 6. REFACCIONES: NO REQUIERE. | 6728
I090000064 | 2513 | BASCULA CON Y SIN ESTADIMETRO BASCULA CON ESTADIMETROEQUIPO FIJO PARA DETERMINAR EL PESO Y LA TALLA CORPORALES. 1.-BASCULA: 1.1.-MECANICA METALICA. 1.2.-TERMINADO EN MATERIAL O PINTURA ANTI CORROSIVACOLOR BLANCO. 1.3.-PESO NO MAYOR A 17.5KG. 1.4.-DESPLIEGUE DEL PESO CORPORAL EN KILOGRAMOS Y GRAMOS. 1.5.-RANGO DE MEDICION DEL PESO: 0 A 200 KILOGRAMOS O MAYOR. 1.6.-DIVISION DE 50 GRAMOS O MENOR. 1.7. SENSIBILIDAD DE 100 GRAMOS O MAYOR (50 GRAMOS). 1.8.-AJUSTE MANUAL A CERO. 1.9.-SUPERFICIECON TERMINADO ANTI DERRAPANTE DE USO RUDO. 1.10.-BARRA DE PESAS DESLIZANTE UBICADA A LA ALTURA DE LOS OJOS. 2.-ESTADiMETRO: 2.1.-RANGO DE MEDICION DE ALTURA: 75 A 200 CM. O MAYOR. 2.1.1.-DIVISION DE 1MM. 2.2.-CON ESCALA GRADUADA EN CENTiMETROS. 3. ALIMENTACION ELECTRICA: NO REQUIERE. 4. ACCESORIOS:NO REQUIERE 5. CONSUMIBLES: NO REQUIERE. 6. REFACCIONES: NO REQUIERE. | 6728
I090000064 | 2514 | BASCULA CON Y SIN ESTADIMETRO BASCULA CON ESTADIMETROEQUIPO FIJO PARA DETERMINAR EL PESO Y LA TALLA CORPORALES. 1.-BASCULA: 1.1.-MECANICA METALICA. 1.2.-TERMINADO EN MATERIAL O PINTURA ANTI CORROSIVACOLOR BLANCO. 1.3.-PESO NO MAYOR A 17.5KG. 1.4.-DESPLIEGUE DEL PESO CORPORAL EN KILOGRAMOS Y GRAMOS. 1.5.-RANGO DE MEDICION DEL PESO: 0 A 200 KILOGRAMOS O MAYOR. 1.6.-DIVISION DE 50 GRAMOS O MENOR. 1.7. SENSIBILIDAD DE 100 GRAMOS O MAYOR (50 GRAMOS). 1.8.-AJUSTE MANUAL A CERO. 1.9.-SUPERFICIECON TERMINADO ANTI DERRAPANTE DE USO RUDO. 1.10.-BARRA DE PESAS DESLIZANTE UBICADA A LA ALTURA DE LOS OJOS. 2.-ESTADiMETRO: 2.1.-RANGO DE MEDICION DE ALTURA: 75 A 200 CM. O MAYOR. 2.1.1.-DIVISION DE 1MM. 2.2.-CON ESCALA GRADUADA EN CENTiMETROS. 3. ALIMENTACION ELECTRICA: NO REQUIERE. 4. ACCESORIOS:NO REQUIERE 5. CONSUMIBLES: NO REQUIERE. 6. REFACCIONES: NO REQUIERE. | 6728
I090000064 | 2515 | BASCULA CON Y SIN ESTADIMETRO BASCULA CON ESTADIMETROEQUIPO FIJO PARA DETERMINAR EL PESO Y LA TALLA CORPORALES. 1.-BASCULA: 1.1.-MECANICA METALICA. 1.2.-TERMINADO EN MATERIAL O PINTURA ANTI CORROSIVACOLOR BLANCO. 1.3.-PESO NO MAYOR A 17.5KG. 1.4.-DESPLIEGUE DEL PESO CORPORAL EN KILOGRAMOS Y GRAMOS. 1.5.-RANGO DE MEDICION DEL PESO: 0 A 200 KILOGRAMOS O MAYOR. 1.6.-DIVISION DE 50 GRAMOS O MENOR. 1.7. SENSIBILIDAD DE 100 GRAMOS O MAYOR (50 GRAMOS). 1.8.-AJUSTE MANUAL A CERO. 1.9.-SUPERFICIECON TERMINADO ANTI DERRAPANTE DE USO RUDO. 1.10.-BARRA DE PESAS DESLIZANTE UBICADA A LA ALTURA DE LOS OJOS. 2.-ESTADiMETRO: 2.1.-RANGO DE MEDICION DE ALTURA: 75 A 200 CM. O MAYOR. 2.1.1.-DIVISION DE 1MM. 2.2.-CON ESCALA GRADUADA EN CENTiMETROS. 3. ALIMENTACION ELECTRICA: NO REQUIERE. 4. ACCESORIOS:NO REQUIERE 5. CONSUMIBLES: NO REQUIERE. 6. REFACCIONES: NO REQUIERE. | 6728
I090000064 | 2516 | BASCULA CON Y SIN ESTADIMETRO BASCULA CON ESTADIMETROEQUIPO FIJO PARA DETERMINAR EL PESO Y LA TALLA CORPORALES. 1.-BASCULA: 1.1.-MECANICA METALICA. 1.2.-TERMINADO EN MATERIAL O PINTURA ANTI CORROSIVACOLOR BLANCO. 1.3.-PESO NO MAYOR A 17.5KG. 1.4.-DESPLIEGUE DEL PESO CORPORAL EN KILOGRAMOS Y GRAMOS. 1.5.-RANGO DE MEDICION DEL PESO: 0 A 200 KILOGRAMOS O MAYOR. 1.6.-DIVISION DE 50 GRAMOS O MENOR. 1.7. SENSIBILIDAD DE 100 GRAMOS O MAYOR (50 GRAMOS). 1.8.-AJUSTE MANUAL A CERO. 1.9.-SUPERFICIECON TERMINADO ANTI DERRAPANTE DE USO RUDO. 1.10.-BARRA DE PESAS DESLIZANTE UBICADA A LA ALTURA DE LOS OJOS. 2.-ESTADiMETRO: 2.1.-RANGO DE MEDICION DE ALTURA: 75 A 200 CM. O MAYOR. 2.1.1.-DIVISION DE 1MM. 2.2.-CON ESCALA GRADUADA EN CENTiMETROS. 3. ALIMENTACION ELECTRICA: NO REQUIERE. 4. ACCESORIOS:NO REQUIERE 5. CONSUMIBLES: NO REQUIERE. 6. REFACCIONES: NO REQUIERE. | 6728
I090000064 | 2517 | BASCULA CON Y SIN ESTADIMETRO BASCULA CON ESTADIMETROEQUIPO FIJO PARA DETERMINAR EL PESO Y LA TALLA CORPORALES. 1.-BASCULA: 1.1.-MECANICA METALICA. 1.2.-TERMINADO EN MATERIAL O PINTURA ANTI CORROSIVACOLOR BLANCO. 1.3.-PESO NO MAYOR A 17.5KG. 1.4.-DESPLIEGUE DEL PESO CORPORAL EN KILOGRAMOS Y GRAMOS. 1.5.-RANGO DE MEDICION DEL PESO: 0 A 200 KILOGRAMOS O MAYOR. 1.6.-DIVISION DE 50 GRAMOS O MENOR. 1.7. SENSIBILIDAD DE 100 GRAMOS O MAYOR (50 GRAMOS). 1.8.-AJUSTE MANUAL A CERO. 1.9.-SUPERFICIECON TERMINADO ANTI DERRAPANTE DE USO RUDO. 1.10.-BARRA DE PESAS DESLIZANTE UBICADA A LA ALTURA DE LOS OJOS. 2.-ESTADiMETRO: 2.1.-RANGO DE MEDICION DE ALTURA: 75 A 200 CM. O MAYOR. 2.1.1.-DIVISION DE 1MM. 2.2.-CON ESCALA GRADUADA EN CENTiMETROS. 3. ALIMENTACION ELECTRICA: NO REQUIERE. 4. ACCESORIOS:NO REQUIERE 5. CONSUMIBLES: NO REQUIERE. 6. REFACCIONES: NO REQUIERE. | 6728
I090000064 | 2518 | BASCULA CON Y SIN ESTADIMETRO BASCULA CON ESTADIMETROEQUIPO FIJO PARA DETERMINAR EL PESO Y LA TALLA CORPORALES. 1.-BASCULA: 1.1.-MECANICA METALICA. 1.2.-TERMINADO EN MATERIAL O PINTURA ANTI CORROSIVACOLOR BLANCO. 1.3.-PESO NO MAYOR A 17.5KG. 1.4.-DESPLIEGUE DEL PESO CORPORAL EN KILOGRAMOS Y GRAMOS. 1.5.-RANGO DE MEDICION DEL PESO: 0 A 200 KILOGRAMOS O MAYOR. 1.6.-DIVISION DE 50 GRAMOS O MENOR. 1.7. SENSIBILIDAD DE 100 GRAMOS O MAYOR (50 GRAMOS). 1.8.-AJUSTE MANUAL A CERO. 1.9.-SUPERFICIECON TERMINADO ANTI DERRAPANTE DE USO RUDO. 1.10.-BARRA DE PESAS DESLIZANTE UBICADA A LA ALTURA DE LOS OJOS. 2.-ESTADiMETRO: 2.1.-RANGO DE MEDICION DE ALTURA: 75 A 200 CM. O MAYOR. 2.1.1.-DIVISION DE 1MM. 2.2.-CON ESCALA GRADUADA EN CENTiMETROS. 3. ALIMENTACION ELECTRICA: NO REQUIERE. 4. ACCESORIOS:NO REQUIERE 5. CONSUMIBLES: NO REQUIERE. 6. REFACCIONES: NO REQUIERE. | 6728
I090000064 | 2519 | BASCULA CON Y SIN ESTADIMETRO BASCULA CON ESTADIMETROEQUIPO FIJO PARA DETERMINAR EL PESO Y LA TALLA CORPORALES. 1.-BASCULA: 1.1.-MECANICA METALICA. 1.2.-TERMINADO EN MATERIAL O PINTURA ANTI CORROSIVACOLOR BLANCO. 1.3.-PESO NO MAYOR A 17.5KG. 1.4.-DESPLIEGUE DEL PESO CORPORAL EN KILOGRAMOS Y GRAMOS. 1.5.-RANGO DE MEDICION DEL PESO: 0 A 200 KILOGRAMOS O MAYOR. 1.6.-DIVISION DE 50 GRAMOS O MENOR. 1.7. SENSIBILIDAD DE 100 GRAMOS O MAYOR (50 GRAMOS). 1.8.-AJUSTE MANUAL A CERO. 1.9.-SUPERFICIECON TERMINADO ANTI DERRAPANTE DE USO RUDO. 1.10.-BARRA DE PESAS DESLIZANTE UBICADA A LA ALTURA DE LOS OJOS. 2.-ESTADiMETRO: 2.1.-RANGO DE MEDICION DE ALTURA: 75 A 200 CM. O MAYOR. 2.1.1.-DIVISION DE 1MM. 2.2.-CON ESCALA GRADUADA EN CENTiMETROS. 3. ALIMENTACION ELECTRICA: NO REQUIERE. 4. ACCESORIOS:NO REQUIERE 5. CONSUMIBLES: NO REQUIERE. 6. REFACCIONES: NO REQUIERE. | 6728
I090000064 | 2520 | BASCULA CON Y SIN ESTADIMETRO BASCULA CON ESTADIMETROEQUIPO FIJO PARA DETERMINAR EL PESO Y LA TALLA CORPORALES. 1.-BASCULA: 1.1.-MECANICA METALICA. 1.2.-TERMINADO EN MATERIAL O PINTURA ANTI CORROSIVACOLOR BLANCO. 1.3.-PESO NO MAYOR A 17.5KG. 1.4.-DESPLIEGUE DEL PESO CORPORAL EN KILOGRAMOS Y GRAMOS. 1.5.-RANGO DE MEDICION DEL PESO: 0 A 200 KILOGRAMOS O MAYOR. 1.6.-DIVISION DE 50 GRAMOS O MENOR. 1.7. SENSIBILIDAD DE 100 GRAMOS O MAYOR (50 GRAMOS). 1.8.-AJUSTE MANUAL A CERO. 1.9.-SUPERFICIECON TERMINADO ANTI DERRAPANTE DE USO RUDO. 1.10.-BARRA DE PESAS DESLIZANTE UBICADA A LA ALTURA DE LOS OJOS. 2.-ESTADiMETRO: 2.1.-RANGO DE MEDICION DE ALTURA: 75 A 200 CM. O MAYOR. 2.1.1.-DIVISION DE 1MM. 2.2.-CON ESCALA GRADUADA EN CENTiMETROS. 3. ALIMENTACION ELECTRICA: NO REQUIERE. 4. ACCESORIOS:NO REQUIERE 5. CONSUMIBLES: NO REQUIERE. 6. REFACCIONES: NO REQUIERE. | 6728
I090000064 | 2521 | BASCULA CON Y SIN ESTADIMETRO BASCULA CON ESTADIMETROEQUIPO FIJO PARA DETERMINAR EL PESO Y LA TALLA CORPORALES. 1.-BASCULA: 1.1.-MECANICA METALICA. 1.2.-TERMINADO EN MATERIAL O PINTURA ANTI CORROSIVACOLOR BLANCO. 1.3.-PESO NO MAYOR A 17.5KG. 1.4.-DESPLIEGUE DEL PESO CORPORAL EN KILOGRAMOS Y GRAMOS. 1.5.-RANGO DE MEDICION DEL PESO: 0 A 200 KILOGRAMOS O MAYOR. 1.6.-DIVISION DE 50 GRAMOS O MENOR. 1.7. SENSIBILIDAD DE 100 GRAMOS O MAYOR (50 GRAMOS). 1.8.-AJUSTE MANUAL A CERO. 1.9.-SUPERFICIECON TERMINADO ANTI DERRAPANTE DE USO RUDO. 1.10.-BARRA DE PESAS DESLIZANTE UBICADA A LA ALTURA DE LOS OJOS. 2.-ESTADiMETRO: 2.1.-RANGO DE MEDICION DE ALTURA: 75 A 200 CM. O MAYOR. 2.1.1.-DIVISION DE 1MM. 2.2.-CON ESCALA GRADUADA EN CENTiMETROS. 3. ALIMENTACION ELECTRICA: NO REQUIERE. 4. ACCESORIOS:NO REQUIERE 5. CONSUMIBLES: NO REQUIERE. 6. REFACCIONES: NO REQUIERE. | 6728
I090000064 | 2522 | BASCULA CON Y SIN ESTADIMETRO BASCULA CON ESTADIMETROEQUIPO FIJO PARA DETERMINAR EL PESO Y LA TALLA CORPORALES. 1.-BASCULA: 1.1.-MECANICA METALICA. 1.2.-TERMINADO EN MATERIAL O PINTURA ANTI CORROSIVACOLOR BLANCO. 1.3.-PESO NO MAYOR A 17.5KG. 1.4.-DESPLIEGUE DEL PESO CORPORAL EN KILOGRAMOS Y GRAMOS. 1.5.-RANGO DE MEDICION DEL PESO: 0 A 200 KILOGRAMOS O MAYOR. 1.6.-DIVISION DE 50 GRAMOS O MENOR. 1.7. SENSIBILIDAD DE 100 GRAMOS O MAYOR (50 GRAMOS). 1.8.-AJUSTE MANUAL A CERO. 1.9.-SUPERFICIECON TERMINADO ANTI DERRAPANTE DE USO RUDO. 1.10.-BARRA DE PESAS DESLIZANTE UBICADA A LA ALTURA DE LOS OJOS. 2.-ESTADiMETRO: 2.1.-RANGO DE MEDICION DE ALTURA: 75 A 200 CM. O MAYOR. 2.1.1.-DIVISION DE 1MM. 2.2.-CON ESCALA GRADUADA EN CENTiMETROS. 3. ALIMENTACION ELECTRICA: NO REQUIERE. 4. ACCESORIOS:NO REQUIERE 5. CONSUMIBLES: NO REQUIERE. 6. REFACCIONES: NO REQUIERE. | 6728
I090000064 | 2523 | BASCULA CON Y SIN ESTADIMETRO BASCULA CON ESTADIMETROEQUIPO FIJO PARA DETERMINAR EL PESO Y LA TALLA CORPORALES. 1.-BASCULA: 1.1.-MECANICA METALICA. 1.2.-TERMINADO EN MATERIAL O PINTURA ANTI CORROSIVACOLOR BLANCO. 1.3.-PESO NO MAYOR A 17.5KG. 1.4.-DESPLIEGUE DEL PESO CORPORAL EN KILOGRAMOS Y GRAMOS. 1.5.-RANGO DE MEDICION DEL PESO: 0 A 200 KILOGRAMOS O MAYOR. 1.6.-DIVISION DE 50 GRAMOS O MENOR. 1.7. SENSIBILIDAD DE 100 GRAMOS O MAYOR (50 GRAMOS). 1.8.-AJUSTE MANUAL A CERO. 1.9.-SUPERFICIECON TERMINADO ANTI DERRAPANTE DE USO RUDO. 1.10.-BARRA DE PESAS DESLIZANTE UBICADA A LA ALTURA DE LOS OJOS. 2.-ESTADiMETRO: 2.1.-RANGO DE MEDICION DE ALTURA: 75 A 200 CM. O MAYOR. 2.1.1.-DIVISION DE 1MM. 2.2.-CON ESCALA GRADUADA EN CENTiMETROS. 3. ALIMENTACION ELECTRICA: NO REQUIERE. 4. ACCESORIOS:NO REQUIERE 5. CONSUMIBLES: NO REQUIERE. 6. REFACCIONES: NO REQUIERE. | 6728
I090000064 | 2524 | BASCULA CON Y SIN ESTADIMETRO BASCULA CON ESTADIMETROEQUIPO FIJO PARA DETERMINAR EL PESO Y LA TALLA CORPORALES. 1.-BASCULA: 1.1.-MECANICA METALICA. 1.2.-TERMINADO EN MATERIAL O PINTURA ANTI CORROSIVACOLOR BLANCO. 1.3.-PESO NO MAYOR A 17.5KG. 1.4.-DESPLIEGUE DEL PESO CORPORAL EN KILOGRAMOS Y GRAMOS. 1.5.-RANGO DE MEDICION DEL PESO: 0 A 200 KILOGRAMOS O MAYOR. 1.6.-DIVISION DE 50 GRAMOS O MENOR. 1.7. SENSIBILIDAD DE 100 GRAMOS O MAYOR (50 GRAMOS). 1.8.-AJUSTE MANUAL A CERO. 1.9.-SUPERFICIECON TERMINADO ANTI DERRAPANTE DE USO RUDO. 1.10.-BARRA DE PESAS DESLIZANTE UBICADA A LA ALTURA DE LOS OJOS. 2.-ESTADiMETRO: 2.1.-RANGO DE MEDICION DE ALTURA: 75 A 200 CM. O MAYOR. 2.1.1.-DIVISION DE 1MM. 2.2.-CON ESCALA GRADUADA EN CENTiMETROS. 3. ALIMENTACION ELECTRICA: NO REQUIERE. 4. ACCESORIOS:NO REQUIERE 5. CONSUMIBLES: NO REQUIERE. 6. REFACCIONES: NO REQUIERE. | 6728
I090000064 | 2525 | BASCULA CON Y SIN ESTADIMETRO BASCULA CON ESTADIMETROEQUIPO FIJO PARA DETERMINAR EL PESO Y LA TALLA CORPORALES. 1.-BASCULA: 1.1.-MECANICA METALICA. 1.2.-TERMINADO EN MATERIAL O PINTURA ANTI CORROSIVACOLOR BLANCO. 1.3.-PESO NO MAYOR A 17.5KG. 1.4.-DESPLIEGUE DEL PESO CORPORAL EN KILOGRAMOS Y GRAMOS. 1.5.-RANGO DE MEDICION DEL PESO: 0 A 200 KILOGRAMOS O MAYOR. 1.6.-DIVISION DE 50 GRAMOS O MENOR. 1.7. SENSIBILIDAD DE 100 GRAMOS O MAYOR (50 GRAMOS). 1.8.-AJUSTE MANUAL A CERO. 1.9.-SUPERFICIECON TERMINADO ANTI DERRAPANTE DE USO RUDO. 1.10.-BARRA DE PESAS DESLIZANTE UBICADA A LA ALTURA DE LOS OJOS. 2.-ESTADiMETRO: 2.1.-RANGO DE MEDICION DE ALTURA: 75 A 200 CM. O MAYOR. 2.1.1.-DIVISION DE 1MM. 2.2.-CON ESCALA GRADUADA EN CENTiMETROS. 3. ALIMENTACION ELECTRICA: NO REQUIERE. 4. ACCESORIOS:NO REQUIERE 5. CONSUMIBLES: NO REQUIERE. 6. REFACCIONES: NO REQUIERE. | 6728
I090000064 | 2526 | BASCULA CON Y SIN ESTADIMETRO BASCULA CON ESTADIMETROEQUIPO FIJO PARA DETERMINAR EL PESO Y LA TALLA CORPORALES. 1.-BASCULA: 1.1.-MECANICA METALICA. 1.2.-TERMINADO EN MATERIAL O PINTURA ANTI CORROSIVACOLOR BLANCO. 1.3.-PESO NO MAYOR A 17.5KG. 1.4.-DESPLIEGUE DEL PESO CORPORAL EN KILOGRAMOS Y GRAMOS. 1.5.-RANGO DE MEDICION DEL PESO: 0 A 200 KILOGRAMOS O MAYOR. 1.6.-DIVISION DE 50 GRAMOS O MENOR. 1.7. SENSIBILIDAD DE 100 GRAMOS O MAYOR (50 GRAMOS). 1.8.-AJUSTE MANUAL A CERO. 1.9.-SUPERFICIECON TERMINADO ANTI DERRAPANTE DE USO RUDO. 1.10.-BARRA DE PESAS DESLIZANTE UBICADA A LA ALTURA DE LOS OJOS. 2.-ESTADiMETRO: 2.1.-RANGO DE MEDICION DE ALTURA: 75 A 200 CM. O MAYOR. 2.1.1.-DIVISION DE 1MM. 2.2.-CON ESCALA GRADUADA EN CENTiMETROS. 3. ALIMENTACION ELECTRICA: NO REQUIERE. 4. ACCESORIOS:NO REQUIERE 5. CONSUMIBLES: NO REQUIERE. 6. REFACCIONES: NO REQUIERE. | 6728
I090000064 | 2527 | BASCULA CON Y SIN ESTADIMETRO BASCULA CON ESTADIMETROEQUIPO FIJO PARA DETERMINAR EL PESO Y LA TALLA CORPORALES. 1.-BASCULA: 1.1.-MECANICA METALICA. 1.2.-TERMINADO EN MATERIAL O PINTURA ANTI CORROSIVACOLOR BLANCO. 1.3.-PESO NO MAYOR A 17.5KG. 1.4.-DESPLIEGUE DEL PESO CORPORAL EN KILOGRAMOS Y GRAMOS. 1.5.-RANGO DE MEDICION DEL PESO: 0 A 200 KILOGRAMOS O MAYOR. 1.6.-DIVISION DE 50 GRAMOS O MENOR. 1.7. SENSIBILIDAD DE 100 GRAMOS O MAYOR (50 GRAMOS). 1.8.-AJUSTE MANUAL A CERO. 1.9.-SUPERFICIECON TERMINADO ANTI DERRAPANTE DE USO RUDO. 1.10.-BARRA DE PESAS DESLIZANTE UBICADA A LA ALTURA DE LOS OJOS. 2.-ESTADiMETRO: 2.1.-RANGO DE MEDICION DE ALTURA: 75 A 200 CM. O MAYOR. 2.1.1.-DIVISION DE 1MM. 2.2.-CON ESCALA GRADUADA EN CENTiMETROS. 3. ALIMENTACION ELECTRICA: NO REQUIERE. 4. ACCESORIOS:NO REQUIERE 5. CONSUMIBLES: NO REQUIERE. 6. REFACCIONES: NO REQUIERE. | 6728
I090000064 | 2528 | BASCULA CON Y SIN ESTADIMETRO BASCULA CON ESTADIMETROEQUIPO FIJO PARA DETERMINAR EL PESO Y LA TALLA CORPORALES. 1.-BASCULA: 1.1.-MECANICA METALICA. 1.2.-TERMINADO EN MATERIAL O PINTURA ANTI CORROSIVACOLOR BLANCO. 1.3.-PESO NO MAYOR A 17.5KG. 1.4.-DESPLIEGUE DEL PESO CORPORAL EN KILOGRAMOS Y GRAMOS. 1.5.-RANGO DE MEDICION DEL PESO: 0 A 200 KILOGRAMOS O MAYOR. 1.6.-DIVISION DE 50 GRAMOS O MENOR. 1.7. SENSIBILIDAD DE 100 GRAMOS O MAYOR (50 GRAMOS). 1.8.-AJUSTE MANUAL A CERO. 1.9.-SUPERFICIECON TERMINADO ANTI DERRAPANTE DE USO RUDO. 1.10.-BARRA DE PESAS DESLIZANTE UBICADA A LA ALTURA DE LOS OJOS. 2.-ESTADiMETRO: 2.1.-RANGO DE MEDICION DE ALTURA: 75 A 200 CM. O MAYOR. 2.1.1.-DIVISION DE 1MM. 2.2.-CON ESCALA GRADUADA EN CENTiMETROS. 3. ALIMENTACION ELECTRICA: NO REQUIERE. 4. ACCESORIOS:NO REQUIERE 5. CONSUMIBLES: NO REQUIERE. 6. REFACCIONES: NO REQUIERE. | 6728
I090000064 | 2529 | BASCULA CON Y SIN ESTADIMETRO BASCULA CON ESTADIMETROEQUIPO FIJO PARA DETERMINAR EL PESO Y LA TALLA CORPORALES. 1.-BASCULA: 1.1.-MECANICA METALICA. 1.2.-TERMINADO EN MATERIAL O PINTURA ANTI CORROSIVACOLOR BLANCO. 1.3.-PESO NO MAYOR A 17.5KG. 1.4.-DESPLIEGUE DEL PESO CORPORAL EN KILOGRAMOS Y GRAMOS. 1.5.-RANGO DE MEDICION DEL PESO: 0 A 200 KILOGRAMOS O MAYOR. 1.6.-DIVISION DE 50 GRAMOS O MENOR. 1.7. SENSIBILIDAD DE 100 GRAMOS O MAYOR (50 GRAMOS). 1.8.-AJUSTE MANUAL A CERO. 1.9.-SUPERFICIECON TERMINADO ANTI DERRAPANTE DE USO RUDO. 1.10.-BARRA DE PESAS DESLIZANTE UBICADA A LA ALTURA DE LOS OJOS. 2.-ESTADiMETRO: 2.1.-RANGO DE MEDICION DE ALTURA: 75 A 200 CM. O MAYOR. 2.1.1.-DIVISION DE 1MM. 2.2.-CON ESCALA GRADUADA EN CENTiMETROS. 3. ALIMENTACION ELECTRICA: NO REQUIERE. 4. ACCESORIOS:NO REQUIERE 5. CONSUMIBLES: NO REQUIERE. 6. REFACCIONES: NO REQUIERE. | 6728
I090000064 | 2530 | BASCULA CON Y SIN ESTADIMETRO BASCULA CON ESTADIMETROEQUIPO FIJO PARA DETERMINAR EL PESO Y LA TALLA CORPORALES. 1.-BASCULA: 1.1.-MECANICA METALICA. 1.2.-TERMINADO EN MATERIAL O PINTURA ANTI CORROSIVACOLOR BLANCO. 1.3.-PESO NO MAYOR A 17.5KG. 1.4.-DESPLIEGUE DEL PESO CORPORAL EN KILOGRAMOS Y GRAMOS. 1.5.-RANGO DE MEDICION DEL PESO: 0 A 200 KILOGRAMOS O MAYOR. 1.6.-DIVISION DE 50 GRAMOS O MENOR. 1.7. SENSIBILIDAD DE 100 GRAMOS O MAYOR (50 GRAMOS). 1.8.-AJUSTE MANUAL A CERO. 1.9.-SUPERFICIECON TERMINADO ANTI DERRAPANTE DE USO RUDO. 1.10.-BARRA DE PESAS DESLIZANTE UBICADA A LA ALTURA DE LOS OJOS. 2.-ESTADiMETRO: 2.1.-RANGO DE MEDICION DE ALTURA: 75 A 200 CM. O MAYOR. 2.1.1.-DIVISION DE 1MM. 2.2.-CON ESCALA GRADUADA EN CENTiMETROS. 3. ALIMENTACION ELECTRICA: NO REQUIERE. 4. ACCESORIOS:NO REQUIERE 5. CONSUMIBLES: NO REQUIERE. 6. REFACCIONES: NO REQUIERE. | 6728
I090000064 | 2531 | BASCULA CON Y SIN ESTADIMETRO BASCULA CON ESTADIMETROEQUIPO FIJO PARA DETERMINAR EL PESO Y LA TALLA CORPORALES. 1.-BASCULA: 1.1.-MECANICA METALICA. 1.2.-TERMINADO EN MATERIAL O PINTURA ANTI CORROSIVACOLOR BLANCO. 1.3.-PESO NO MAYOR A 17.5KG. 1.4.-DESPLIEGUE DEL PESO CORPORAL EN KILOGRAMOS Y GRAMOS. 1.5.-RANGO DE MEDICION DEL PESO: 0 A 200 KILOGRAMOS O MAYOR. 1.6.-DIVISION DE 50 GRAMOS O MENOR. 1.7. SENSIBILIDAD DE 100 GRAMOS O MAYOR (50 GRAMOS). 1.8.-AJUSTE MANUAL A CERO. 1.9.-SUPERFICIECON TERMINADO ANTI DERRAPANTE DE USO RUDO. 1.10.-BARRA DE PESAS DESLIZANTE UBICADA A LA ALTURA DE LOS OJOS. 2.-ESTADiMETRO: 2.1.-RANGO DE MEDICION DE ALTURA: 75 A 200 CM. O MAYOR. 2.1.1.-DIVISION DE 1MM. 2.2.-CON ESCALA GRADUADA EN CENTiMETROS. 3. ALIMENTACION ELECTRICA: NO REQUIERE. 4. ACCESORIOS:NO REQUIERE 5. CONSUMIBLES: NO REQUIERE. 6. REFACCIONES: NO REQUIERE. | 6728
I090000064 | 2532 | BASCULA CON Y SIN ESTADIMETRO BASCULA CON ESTADIMETROEQUIPO FIJO PARA DETERMINAR EL PESO Y LA TALLA CORPORALES. 1.-BASCULA: 1.1.-MECANICA METALICA. 1.2.-TERMINADO EN MATERIAL O PINTURA ANTI CORROSIVACOLOR BLANCO. 1.3.-PESO NO MAYOR A 17.5KG. 1.4.-DESPLIEGUE DEL PESO CORPORAL EN KILOGRAMOS Y GRAMOS. 1.5.-RANGO DE MEDICION DEL PESO: 0 A 200 KILOGRAMOS O MAYOR. 1.6.-DIVISION DE 50 GRAMOS O MENOR. 1.7. SENSIBILIDAD DE 100 GRAMOS O MAYOR (50 GRAMOS). 1.8.-AJUSTE MANUAL A CERO. 1.9.-SUPERFICIECON TERMINADO ANTI DERRAPANTE DE USO RUDO. 1.10.-BARRA DE PESAS DESLIZANTE UBICADA A LA ALTURA DE LOS OJOS. 2.-ESTADiMETRO: 2.1.-RANGO DE MEDICION DE ALTURA: 75 A 200 CM. O MAYOR. 2.1.1.-DIVISION DE 1MM. 2.2.-CON ESCALA GRADUADA EN CENTiMETROS. 3. ALIMENTACION ELECTRICA: NO REQUIERE. 4. ACCESORIOS:NO REQUIERE 5. CONSUMIBLES: NO REQUIERE. 6. REFACCIONES: NO REQUIERE. | 6728
I090000064 | 2533 | BASCULA CON Y SIN ESTADIMETRO BASCULA CON ESTADIMETROEQUIPO FIJO PARA DETERMINAR EL PESO Y LA TALLA CORPORALES. 1.-BASCULA: 1.1.-MECANICA METALICA. 1.2.-TERMINADO EN MATERIAL O PINTURA ANTI CORROSIVACOLOR BLANCO. 1.3.-PESO NO MAYOR A 17.5KG. 1.4.-DESPLIEGUE DEL PESO CORPORAL EN KILOGRAMOS Y GRAMOS. 1.5.-RANGO DE MEDICION DEL PESO: 0 A 200 KILOGRAMOS O MAYOR. 1.6.-DIVISION DE 50 GRAMOS O MENOR. 1.7. SENSIBILIDAD DE 100 GRAMOS O MAYOR (50 GRAMOS). 1.8.-AJUSTE MANUAL A CERO. 1.9.-SUPERFICIECON TERMINADO ANTI DERRAPANTE DE USO RUDO. 1.10.-BARRA DE PESAS DESLIZANTE UBICADA A LA ALTURA DE LOS OJOS. 2.-ESTADiMETRO: 2.1.-RANGO DE MEDICION DE ALTURA: 75 A 200 CM. O MAYOR. 2.1.1.-DIVISION DE 1MM. 2.2.-CON ESCALA GRADUADA EN CENTiMETROS. 3. ALIMENTACION ELECTRICA: NO REQUIERE. 4. ACCESORIOS:NO REQUIERE 5. CONSUMIBLES: NO REQUIERE. 6. REFACCIONES: NO REQUIERE. | 6728
I090000064 | 2534 | BASCULA CON Y SIN ESTADIMETRO BASCULA CON ESTADIMETROEQUIPO FIJO PARA DETERMINAR EL PESO Y LA TALLA CORPORALES. 1.-BASCULA: 1.1.-MECANICA METALICA. 1.2.-TERMINADO EN MATERIAL O PINTURA ANTI CORROSIVACOLOR BLANCO. 1.3.-PESO NO MAYOR A 17.5KG. 1.4.-DESPLIEGUE DEL PESO CORPORAL EN KILOGRAMOS Y GRAMOS. 1.5.-RANGO DE MEDICION DEL PESO: 0 A 200 KILOGRAMOS O MAYOR. 1.6.-DIVISION DE 50 GRAMOS O MENOR. 1.7. SENSIBILIDAD DE 100 GRAMOS O MAYOR (50 GRAMOS). 1.8.-AJUSTE MANUAL A CERO. 1.9.-SUPERFICIECON TERMINADO ANTI DERRAPANTE DE USO RUDO. 1.10.-BARRA DE PESAS DESLIZANTE UBICADA A LA ALTURA DE LOS OJOS. 2.-ESTADiMETRO: 2.1.-RANGO DE MEDICION DE ALTURA: 75 A 200 CM. O MAYOR. 2.1.1.-DIVISION DE 1MM. 2.2.-CON ESCALA GRADUADA EN CENTiMETROS. 3. ALIMENTACION ELECTRICA: NO REQUIERE. 4. ACCESORIOS:NO REQUIERE 5. CONSUMIBLES: NO REQUIERE. 6. REFACCIONES: NO REQUIERE. | 6728
I090000064 | 2535 | BASCULA CON Y SIN ESTADIMETRO BASCULA CON ESTADIMETROEQUIPO FIJO PARA DETERMINAR EL PESO Y LA TALLA CORPORALES. 1.-BASCULA: 1.1.-MECANICA METALICA. 1.2.-TERMINADO EN MATERIAL O PINTURA ANTI CORROSIVACOLOR BLANCO. 1.3.-PESO NO MAYOR A 17.5KG. 1.4.-DESPLIEGUE DEL PESO CORPORAL EN KILOGRAMOS Y GRAMOS. 1.5.-RANGO DE MEDICION DEL PESO: 0 A 200 KILOGRAMOS O MAYOR. 1.6.-DIVISION DE 50 GRAMOS O MENOR. 1.7. SENSIBILIDAD DE 100 GRAMOS O MAYOR (50 GRAMOS). 1.8.-AJUSTE MANUAL A CERO. 1.9.-SUPERFICIECON TERMINADO ANTI DERRAPANTE DE USO RUDO. 1.10.-BARRA DE PESAS DESLIZANTE UBICADA A LA ALTURA DE LOS OJOS. 2.-ESTADiMETRO: 2.1.-RANGO DE MEDICION DE ALTURA: 75 A 200 CM. O MAYOR. 2.1.1.-DIVISION DE 1MM. 2.2.-CON ESCALA GRADUADA EN CENTiMETROS. 3. ALIMENTACION ELECTRICA: NO REQUIERE. 4. ACCESORIOS:NO REQUIERE 5. CONSUMIBLES: NO REQUIERE. 6. REFACCIONES: NO REQUIERE. | 6728
I090000064 | 2536 | BASCULA CON Y SIN ESTADIMETRO BASCULA CON ESTADIMETROEQUIPO FIJO PARA DETERMINAR EL PESO Y LA TALLA CORPORALES. 1.-BASCULA: 1.1.-MECANICA METALICA. 1.2.-TERMINADO EN MATERIAL O PINTURA ANTI CORROSIVACOLOR BLANCO. 1.3.-PESO NO MAYOR A 17.5KG. 1.4.-DESPLIEGUE DEL PESO CORPORAL EN KILOGRAMOS Y GRAMOS. 1.5.-RANGO DE MEDICION DEL PESO: 0 A 200 KILOGRAMOS O MAYOR. 1.6.-DIVISION DE 50 GRAMOS O MENOR. 1.7. SENSIBILIDAD DE 100 GRAMOS O MAYOR (50 GRAMOS). 1.8.-AJUSTE MANUAL A CERO. 1.9.-SUPERFICIECON TERMINADO ANTI DERRAPANTE DE USO RUDO. 1.10.-BARRA DE PESAS DESLIZANTE UBICADA A LA ALTURA DE LOS OJOS. 2.-ESTADiMETRO: 2.1.-RANGO DE MEDICION DE ALTURA: 75 A 200 CM. O MAYOR. 2.1.1.-DIVISION DE 1MM. 2.2.-CON ESCALA GRADUADA EN CENTiMETROS. 3. ALIMENTACION ELECTRICA: NO REQUIERE. 4. ACCESORIOS:NO REQUIERE 5. CONSUMIBLES: NO REQUIERE. 6. REFACCIONES: NO REQUIERE. | 6728
I090000064 | 2537 | BASCULA CON Y SIN ESTADIMETRO BASCULA CON ESTADIMETROEQUIPO FIJO PARA DETERMINAR EL PESO Y LA TALLA CORPORALES. 1.-BASCULA: 1.1.-MECANICA METALICA. 1.2.-TERMINADO EN MATERIAL O PINTURA ANTI CORROSIVACOLOR BLANCO. 1.3.-PESO NO MAYOR A 17.5KG. 1.4.-DESPLIEGUE DEL PESO CORPORAL EN KILOGRAMOS Y GRAMOS. 1.5.-RANGO DE MEDICION DEL PESO: 0 A 200 KILOGRAMOS O MAYOR. 1.6.-DIVISION DE 50 GRAMOS O MENOR. 1.7. SENSIBILIDAD DE 100 GRAMOS O MAYOR (50 GRAMOS). 1.8.-AJUSTE MANUAL A CERO. 1.9.-SUPERFICIECON TERMINADO ANTI DERRAPANTE DE USO RUDO. 1.10.-BARRA DE PESAS DESLIZANTE UBICADA A LA ALTURA DE LOS OJOS. 2.-ESTADiMETRO: 2.1.-RANGO DE MEDICION DE ALTURA: 75 A 200 CM. O MAYOR. 2.1.1.-DIVISION DE 1MM. 2.2.-CON ESCALA GRADUADA EN CENTiMETROS. 3. ALIMENTACION ELECTRICA: NO REQUIERE. 4. ACCESORIOS:NO REQUIERE 5. CONSUMIBLES: NO REQUIERE. 6. REFACCIONES: NO REQUIERE. | 6728
I090000064 | 2538 | BASCULA CON Y SIN ESTADIMETRO BASCULA CON ESTADIMETROEQUIPO FIJO PARA DETERMINAR EL PESO Y LA TALLA CORPORALES. 1.-BASCULA: 1.1.-MECANICA METALICA. 1.2.-TERMINADO EN MATERIAL O PINTURA ANTI CORROSIVACOLOR BLANCO. 1.3.-PESO NO MAYOR A 17.5KG. 1.4.-DESPLIEGUE DEL PESO CORPORAL EN KILOGRAMOS Y GRAMOS. 1.5.-RANGO DE MEDICION DEL PESO: 0 A 200 KILOGRAMOS O MAYOR. 1.6.-DIVISION DE 50 GRAMOS O MENOR. 1.7. SENSIBILIDAD DE 100 GRAMOS O MAYOR (50 GRAMOS). 1.8.-AJUSTE MANUAL A CERO. 1.9.-SUPERFICIECON TERMINADO ANTI DERRAPANTE DE USO RUDO. 1.10.-BARRA DE PESAS DESLIZANTE UBICADA A LA ALTURA DE LOS OJOS. 2.-ESTADiMETRO: 2.1.-RANGO DE MEDICION DE ALTURA: 75 A 200 CM. O MAYOR. 2.1.1.-DIVISION DE 1MM. 2.2.-CON ESCALA GRADUADA EN CENTiMETROS. 3. ALIMENTACION ELECTRICA: NO REQUIERE. 4. ACCESORIOS:NO REQUIERE 5. CONSUMIBLES: NO REQUIERE. 6. REFACCIONES: NO REQUIERE. | 6728
I090000064 | 2539 | BASCULA CON Y SIN ESTADIMETRO BASCULA CON ESTADIMETROEQUIPO FIJO PARA DETERMINAR EL PESO Y LA TALLA CORPORALES. 1.-BASCULA: 1.1.-MECANICA METALICA. 1.2.-TERMINADO EN MATERIAL O PINTURA ANTI CORROSIVACOLOR BLANCO. 1.3.-PESO NO MAYOR A 17.5KG. 1.4.-DESPLIEGUE DEL PESO CORPORAL EN KILOGRAMOS Y GRAMOS. 1.5.-RANGO DE MEDICION DEL PESO: 0 A 200 KILOGRAMOS O MAYOR. 1.6.-DIVISION DE 50 GRAMOS O MENOR. 1.7. SENSIBILIDAD DE 100 GRAMOS O MAYOR (50 GRAMOS). 1.8.-AJUSTE MANUAL A CERO. 1.9.-SUPERFICIECON TERMINADO ANTI DERRAPANTE DE USO RUDO. 1.10.-BARRA DE PESAS DESLIZANTE UBICADA A LA ALTURA DE LOS OJOS. 2.-ESTADiMETRO: 2.1.-RANGO DE MEDICION DE ALTURA: 75 A 200 CM. O MAYOR. 2.1.1.-DIVISION DE 1MM. 2.2.-CON ESCALA GRADUADA EN CENTiMETROS. 3. ALIMENTACION ELECTRICA: NO REQUIERE. 4. ACCESORIOS:NO REQUIERE 5. CONSUMIBLES: NO REQUIERE. 6. REFACCIONES: NO REQUIERE. | 6728
I090000064 | 2540 | BASCULA CON Y SIN ESTADIMETRO BASCULA CON ESTADIMETROEQUIPO FIJO PARA DETERMINAR EL PESO Y LA TALLA CORPORALES. 1.-BASCULA: 1.1.-MECANICA METALICA. 1.2.-TERMINADO EN MATERIAL O PINTURA ANTI CORROSIVACOLOR BLANCO. 1.3.-PESO NO MAYOR A 17.5KG. 1.4.-DESPLIEGUE DEL PESO CORPORAL EN KILOGRAMOS Y GRAMOS. 1.5.-RANGO DE MEDICION DEL PESO: 0 A 200 KILOGRAMOS O MAYOR. 1.6.-DIVISION DE 50 GRAMOS O MENOR. 1.7. SENSIBILIDAD DE 100 GRAMOS O MAYOR (50 GRAMOS). 1.8.-AJUSTE MANUAL A CERO. 1.9.-SUPERFICIECON TERMINADO ANTI DERRAPANTE DE USO RUDO. 1.10.-BARRA DE PESAS DESLIZANTE UBICADA A LA ALTURA DE LOS OJOS. 2.-ESTADiMETRO: 2.1.-RANGO DE MEDICION DE ALTURA: 75 A 200 CM. O MAYOR. 2.1.1.-DIVISION DE 1MM. 2.2.-CON ESCALA GRADUADA EN CENTiMETROS. 3. ALIMENTACION ELECTRICA: NO REQUIERE. 4. ACCESORIOS:NO REQUIERE 5. CONSUMIBLES: NO REQUIERE. 6. REFACCIONES: NO REQUIERE. | 6728
I090000064 | 2541 | BASCULA CON Y SIN ESTADIMETRO BASCULA CON ESTADIMETROEQUIPO FIJO PARA DETERMINAR EL PESO Y LA TALLA CORPORALES. 1.-BASCULA: 1.1.-MECANICA METALICA. 1.2.-TERMINADO EN MATERIAL O PINTURA ANTI CORROSIVACOLOR BLANCO. 1.3.-PESO NO MAYOR A 17.5KG. 1.4.-DESPLIEGUE DEL PESO CORPORAL EN KILOGRAMOS Y GRAMOS. 1.5.-RANGO DE MEDICION DEL PESO: 0 A 200 KILOGRAMOS O MAYOR. 1.6.-DIVISION DE 50 GRAMOS O MENOR. 1.7. SENSIBILIDAD DE 100 GRAMOS O MAYOR (50 GRAMOS). 1.8.-AJUSTE MANUAL A CERO. 1.9.-SUPERFICIECON TERMINADO ANTI DERRAPANTE DE USO RUDO. 1.10.-BARRA DE PESAS DESLIZANTE UBICADA A LA ALTURA DE LOS OJOS. 2.-ESTADiMETRO: 2.1.-RANGO DE MEDICION DE ALTURA: 75 A 200 CM. O MAYOR. 2.1.1.-DIVISION DE 1MM. 2.2.-CON ESCALA GRADUADA EN CENTiMETROS. 3. ALIMENTACION ELECTRICA: NO REQUIERE. 4. ACCESORIOS:NO REQUIERE 5. CONSUMIBLES: NO REQUIERE. 6. REFACCIONES: NO REQUIERE. | 6728
I090000088 | 2207 | CAMA CLINICA 1.1.- GENERALIDADES: 1.1.1.- ESTRUCTURA FABRICADA EN ACERO CON RECUBRIMIENTO DE PINTURA EN POLVO. 1.1.2.- CAPACIDAD DE CARGA SEGURA DE 200 KG. 1.1.3.- PESO DEL PRODUCTO DE 115KG. 1.1.4.- CABECERA Y PIECERA: 1.1.4.1.- FABRICADOS DE RESINA DE POLIETILENO DE ALTA RESISTENCIA 1.1.4.2.- DESMONTABLES CON SEGUROS PARA MAYOR SEGURIDAD. 1.1.4.3.- CON AGARRADERAS PARA FACIL MANIPULACION. 1.1.5.- PARACHOQUES GIRATORIOS EN LAS CUATRO ESQUINAS DE LA CAMA. 1.1.6.- CAPACIDAD DE COLOCAR EL POSTE PORTA SOLUCIONES EN CUALQUIERA DE LAS CUATRO ESQUINAS DE LA CAMA. 1.1.7.- AL MENOS DOS GANCHOS PARA PORTAR BOLSAS DE DRENADO EN AMBOS LADOS DE LA CAMA. 1.1.8.- RUEDAS: 1.1.8.1.- DE 120MM DE DIAMETRO 1.1.8.2.- ANTIESTATICAS 1.1.9.- SISTEMA DE AC POR BATERiA RECARGABLE 1.1.10.- SISTEMA DE FRENO CENTRALIZADO. 1.1.11.- FUNCIONA EN EL RANGO DE 127.0 VCA ± 10% 1.1.12.- ALTURA DEBAJO DE LA CAMA: 50CM O MAYOR PARA PERMITIR EL CORRECTO ASEO EN LA LOCACION | 121800
I090000088 | 2208 | CAMA CLINICA 1.1.- GENERALIDADES: 1.1.1.- ESTRUCTURA FABRICADA EN ACERO CON RECUBRIMIENTO DE PINTURA EN POLVO. 1.1.2.- CAPACIDAD DE CARGA SEGURA DE 200 KG. 1.1.3.- PESO DEL PRODUCTO DE 115KG. 1.1.4.- CABECERA Y PIECERA: 1.1.4.1.- FABRICADOS DE RESINA DE POLIETILENO DE ALTA RESISTENCIA 1.1.4.2.- DESMONTABLES CON SEGUROS PARA MAYOR SEGURIDAD. 1.1.4.3.- CON AGARRADERAS PARA FACIL MANIPULACION. 1.1.5.- PARACHOQUES GIRATORIOS EN LAS CUATRO ESQUINAS DE LA CAMA. 1.1.6.- CAPACIDAD DE COLOCAR EL POSTE PORTA SOLUCIONES EN CUALQUIERA DE LAS CUATRO ESQUINAS DE LA CAMA. 1.1.7.- AL MENOS DOS GANCHOS PARA PORTAR BOLSAS DE DRENADO EN AMBOS LADOS DE LA CAMA. 1.1.8.- RUEDAS: 1.1.8.1.- DE 120MM DE DIAMETRO 1.1.8.2.- ANTIESTATICAS 1.1.9.- SISTEMA DE AC POR BATERiA RECARGABLE 1.1.10.- SISTEMA DE FRENO CENTRALIZADO. 1.1.11.- FUNCIONA EN EL RANGO DE 127.0 VCA ± 10% 1.1.12.- ALTURA DEBAJO DE LA CAMA: 50CM O MAYOR PARA PERMITIR EL CORRECTO ASEO EN LA LOCACION | 121800
I090000088 | 2209 | CAMA CLINICA 1.1.- GENERALIDADES: 1.1.1.- ESTRUCTURA FABRICADA EN ACERO CON RECUBRIMIENTO DE PINTURA EN POLVO. 1.1.2.- CAPACIDAD DE CARGA SEGURA DE 200 KG. 1.1.3.- PESO DEL PRODUCTO DE 115KG. 1.1.4.- CABECERA Y PIECERA: 1.1.4.1.- FABRICADOS DE RESINA DE POLIETILENO DE ALTA RESISTENCIA 1.1.4.2.- DESMONTABLES CON SEGUROS PARA MAYOR SEGURIDAD. 1.1.4.3.- CON AGARRADERAS PARA FACIL MANIPULACION. 1.1.5.- PARACHOQUES GIRATORIOS EN LAS CUATRO ESQUINAS DE LA CAMA. 1.1.6.- CAPACIDAD DE COLOCAR EL POSTE PORTA SOLUCIONES EN CUALQUIERA DE LAS CUATRO ESQUINAS DE LA CAMA. 1.1.7.- AL MENOS DOS GANCHOS PARA PORTAR BOLSAS DE DRENADO EN AMBOS LADOS DE LA CAMA. 1.1.8.- RUEDAS: 1.1.8.1.- DE 120MM DE DIAMETRO 1.1.8.2.- ANTIESTATICAS 1.1.9.- SISTEMA DE AC POR BATERiA RECARGABLE 1.1.10.- SISTEMA DE FRENO CENTRALIZADO. 1.1.11.- FUNCIONA EN EL RANGO DE 127.0 VCA ± 10% 1.1.12.- ALTURA DEBAJO DE LA CAMA: 50CM O MAYOR PARA PERMITIR EL CORRECTO ASEO EN LA LOCACION | 121800
I090000088 | 2210 | CAMA CLINICA 1.1.- GENERALIDADES: 1.1.1.- ESTRUCTURA FABRICADA EN ACERO CON RECUBRIMIENTO DE PINTURA EN POLVO. 1.1.2.- CAPACIDAD DE CARGA SEGURA DE 200 KG. 1.1.3.- PESO DEL PRODUCTO DE 115KG. 1.1.4.- CABECERA Y PIECERA: 1.1.4.1.- FABRICADOS DE RESINA DE POLIETILENO DE ALTA RESISTENCIA 1.1.4.2.- DESMONTABLES CON SEGUROS PARA MAYOR SEGURIDAD. 1.1.4.3.- CON AGARRADERAS PARA FACIL MANIPULACION. 1.1.5.- PARACHOQUES GIRATORIOS EN LAS CUATRO ESQUINAS DE LA CAMA. 1.1.6.- CAPACIDAD DE COLOCAR EL POSTE PORTA SOLUCIONES EN CUALQUIERA DE LAS CUATRO ESQUINAS DE LA CAMA. 1.1.7.- AL MENOS DOS GANCHOS PARA PORTAR BOLSAS DE DRENADO EN AMBOS LADOS DE LA CAMA. 1.1.8.- RUEDAS: 1.1.8.1.- DE 120MM DE DIAMETRO 1.1.8.2.- ANTIESTATICAS 1.1.9.- SISTEMA DE AC POR BATERiA RECARGABLE 1.1.10.- SISTEMA DE FRENO CENTRALIZADO. 1.1.11.- FUNCIONA EN EL RANGO DE 127.0 VCA ± 10% 1.1.12.- ALTURA DEBAJO DE LA CAMA: 50CM O MAYOR PARA PERMITIR EL CORRECTO ASEO EN LA LOCACION | 121800
I090000088 | 2211 | CAMA CLINICA 1.1.- GENERALIDADES: 1.1.1.- ESTRUCTURA FABRICADA EN ACERO CON RECUBRIMIENTO DE PINTURA EN POLVO. 1.1.2.- CAPACIDAD DE CARGA SEGURA DE 200 KG. 1.1.3.- PESO DEL PRODUCTO DE 115KG. 1.1.4.- CABECERA Y PIECERA: 1.1.4.1.- FABRICADOS DE RESINA DE POLIETILENO DE ALTA RESISTENCIA 1.1.4.2.- DESMONTABLES CON SEGUROS PARA MAYOR SEGURIDAD. 1.1.4.3.- CON AGARRADERAS PARA FACIL MANIPULACION. 1.1.5.- PARACHOQUES GIRATORIOS EN LAS CUATRO ESQUINAS DE LA CAMA. 1.1.6.- CAPACIDAD DE COLOCAR EL POSTE PORTA SOLUCIONES EN CUALQUIERA DE LAS CUATRO ESQUINAS DE LA CAMA. 1.1.7.- AL MENOS DOS GANCHOS PARA PORTAR BOLSAS DE DRENADO EN AMBOS LADOS DE LA CAMA. 1.1.8.- RUEDAS: 1.1.8.1.- DE 120MM DE DIAMETRO 1.1.8.2.- ANTIESTATICAS 1.1.9.- SISTEMA DE AC POR BATERiA RECARGABLE 1.1.10.- SISTEMA DE FRENO CENTRALIZADO. 1.1.11.- FUNCIONA EN EL RANGO DE 127.0 VCA ± 10% 1.1.12.- ALTURA DEBAJO DE LA CAMA: 50CM O MAYOR PARA PERMITIR EL CORRECTO ASEO EN LA LOCACION | 121800
I090000088 | 2212 | CAMA CLINICA 1.1.- GENERALIDADES: 1.1.1.- ESTRUCTURA FABRICADA EN ACERO CON RECUBRIMIENTO DE PINTURA EN POLVO. 1.1.2.- CAPACIDAD DE CARGA SEGURA DE 200 KG. 1.1.3.- PESO DEL PRODUCTO DE 115KG. 1.1.4.- CABECERA Y PIECERA: 1.1.4.1.- FABRICADOS DE RESINA DE POLIETILENO DE ALTA RESISTENCIA 1.1.4.2.- DESMONTABLES CON SEGUROS PARA MAYOR SEGURIDAD. 1.1.4.3.- CON AGARRADERAS PARA FACIL MANIPULACION. 1.1.5.- PARACHOQUES GIRATORIOS EN LAS CUATRO ESQUINAS DE LA CAMA. 1.1.6.- CAPACIDAD DE COLOCAR EL POSTE PORTA SOLUCIONES EN CUALQUIERA DE LAS CUATRO ESQUINAS DE LA CAMA. 1.1.7.- AL MENOS DOS GANCHOS PARA PORTAR BOLSAS DE DRENADO EN AMBOS LADOS DE LA CAMA. 1.1.8.- RUEDAS: 1.1.8.1.- DE 120MM DE DIAMETRO 1.1.8.2.- ANTIESTATICAS 1.1.9.- SISTEMA DE AC POR BATERiA RECARGABLE 1.1.10.- SISTEMA DE FRENO CENTRALIZADO. 1.1.11.- FUNCIONA EN EL RANGO DE 127.0 VCA ± 10% 1.1.12.- ALTURA DEBAJO DE LA CAMA: 50CM O MAYOR PARA PERMITIR EL CORRECTO ASEO EN LA LOCACION | 121800
I090000088 | 2213 | CAMA CLINICA 1.1.- GENERALIDADES: 1.1.1.- ESTRUCTURA FABRICADA EN ACERO CON RECUBRIMIENTO DE PINTURA EN POLVO. 1.1.2.- CAPACIDAD DE CARGA SEGURA DE 200 KG. 1.1.3.- PESO DEL PRODUCTO DE 115KG. 1.1.4.- CABECERA Y PIECERA: 1.1.4.1.- FABRICADOS DE RESINA DE POLIETILENO DE ALTA RESISTENCIA 1.1.4.2.- DESMONTABLES CON SEGUROS PARA MAYOR SEGURIDAD. 1.1.4.3.- CON AGARRADERAS PARA FACIL MANIPULACION. 1.1.5.- PARACHOQUES GIRATORIOS EN LAS CUATRO ESQUINAS DE LA CAMA. 1.1.6.- CAPACIDAD DE COLOCAR EL POSTE PORTA SOLUCIONES EN CUALQUIERA DE LAS CUATRO ESQUINAS DE LA CAMA. 1.1.7.- AL MENOS DOS GANCHOS PARA PORTAR BOLSAS DE DRENADO EN AMBOS LADOS DE LA CAMA. 1.1.8.- RUEDAS: 1.1.8.1.- DE 120MM DE DIAMETRO 1.1.8.2.- ANTIESTATICAS 1.1.9.- SISTEMA DE AC POR BATERiA RECARGABLE 1.1.10.- SISTEMA DE FRENO CENTRALIZADO. 1.1.11.- FUNCIONA EN EL RANGO DE 127.0 VCA ± 10% 1.1.12.- ALTURA DEBAJO DE LA CAMA: 50CM O MAYOR PARA PERMITIR EL CORRECTO ASEO EN LA LOCACION | 121800
I090000088 | 2214 | CAMA CLINICA 1.1.- GENERALIDADES: 1.1.1.- ESTRUCTURA FABRICADA EN ACERO CON RECUBRIMIENTO DE PINTURA EN POLVO. 1.1.2.- CAPACIDAD DE CARGA SEGURA DE 200 KG. 1.1.3.- PESO DEL PRODUCTO DE 115KG. 1.1.4.- CABECERA Y PIECERA: 1.1.4.1.- FABRICADOS DE RESINA DE POLIETILENO DE ALTA RESISTENCIA 1.1.4.2.- DESMONTABLES CON SEGUROS PARA MAYOR SEGURIDAD. 1.1.4.3.- CON AGARRADERAS PARA FACIL MANIPULACION. 1.1.5.- PARACHOQUES GIRATORIOS EN LAS CUATRO ESQUINAS DE LA CAMA. 1.1.6.- CAPACIDAD DE COLOCAR EL POSTE PORTA SOLUCIONES EN CUALQUIERA DE LAS CUATRO ESQUINAS DE LA CAMA. 1.1.7.- AL MENOS DOS GANCHOS PARA PORTAR BOLSAS DE DRENADO EN AMBOS LADOS DE LA CAMA. 1.1.8.- RUEDAS: 1.1.8.1.- DE 120MM DE DIAMETRO 1.1.8.2.- ANTIESTATICAS 1.1.9.- SISTEMA DE AC POR BATERiA RECARGABLE 1.1.10.- SISTEMA DE FRENO CENTRALIZADO. 1.1.11.- FUNCIONA EN EL RANGO DE 127.0 VCA ± 10% 1.1.12.- ALTURA DEBAJO DE LA CAMA: 50CM O MAYOR PARA PERMITIR EL CORRECTO ASEO EN LA LOCACION | 121800
I090000088 | 2215 | CAMA CLINICA 1.1.- GENERALIDADES: 1.1.1.- ESTRUCTURA FABRICADA EN ACERO CON RECUBRIMIENTO DE PINTURA EN POLVO. 1.1.2.- CAPACIDAD DE CARGA SEGURA DE 200 KG. 1.1.3.- PESO DEL PRODUCTO DE 115KG. 1.1.4.- CABECERA Y PIECERA: 1.1.4.1.- FABRICADOS DE RESINA DE POLIETILENO DE ALTA RESISTENCIA 1.1.4.2.- DESMONTABLES CON SEGUROS PARA MAYOR SEGURIDAD. 1.1.4.3.- CON AGARRADERAS PARA FACIL MANIPULACION. 1.1.5.- PARACHOQUES GIRATORIOS EN LAS CUATRO ESQUINAS DE LA CAMA. 1.1.6.- CAPACIDAD DE COLOCAR EL POSTE PORTA SOLUCIONES EN CUALQUIERA DE LAS CUATRO ESQUINAS DE LA CAMA. 1.1.7.- AL MENOS DOS GANCHOS PARA PORTAR BOLSAS DE DRENADO EN AMBOS LADOS DE LA CAMA. 1.1.8.- RUEDAS: 1.1.8.1.- DE 120MM DE DIAMETRO 1.1.8.2.- ANTIESTATICAS 1.1.9.- SISTEMA DE AC POR BATERiA RECARGABLE 1.1.10.- SISTEMA DE FRENO CENTRALIZADO. 1.1.11.- FUNCIONA EN EL RANGO DE 127.0 VCA ± 10% 1.1.12.- ALTURA DEBAJO DE LA CAMA: 50CM O MAYOR PARA PERMITIR EL CORRECTO ASEO EN LA LOCACION | 121800
I090000088 | 2216 | CAMA CLINICA 1.1.- GENERALIDADES: 1.1.1.- ESTRUCTURA FABRICADA EN ACERO CON RECUBRIMIENTO DE PINTURA EN POLVO. 1.1.2.- CAPACIDAD DE CARGA SEGURA DE 200 KG. 1.1.3.- PESO DEL PRODUCTO DE 115KG. 1.1.4.- CABECERA Y PIECERA: 1.1.4.1.- FABRICADOS DE RESINA DE POLIETILENO DE ALTA RESISTENCIA 1.1.4.2.- DESMONTABLES CON SEGUROS PARA MAYOR SEGURIDAD. 1.1.4.3.- CON AGARRADERAS PARA FACIL MANIPULACION. 1.1.5.- PARACHOQUES GIRATORIOS EN LAS CUATRO ESQUINAS DE LA CAMA. 1.1.6.- CAPACIDAD DE COLOCAR EL POSTE PORTA SOLUCIONES EN CUALQUIERA DE LAS CUATRO ESQUINAS DE LA CAMA. 1.1.7.- AL MENOS DOS GANCHOS PARA PORTAR BOLSAS DE DRENADO EN AMBOS LADOS DE LA CAMA. 1.1.8.- RUEDAS: 1.1.8.1.- DE 120MM DE DIAMETRO 1.1.8.2.- ANTIESTATICAS 1.1.9.- SISTEMA DE AC POR BATERiA RECARGABLE 1.1.10.- SISTEMA DE FRENO CENTRALIZADO. 1.1.11.- FUNCIONA EN EL RANGO DE 127.0 VCA ± 10% 1.1.12.- ALTURA DEBAJO DE LA CAMA: 50CM O MAYOR PARA PERMITIR EL CORRECTO ASEO EN LA LOCACION | 121800
I090000088 | 2217 | CAMA CLINICA 1.1.- GENERALIDADES: 1.1.1.- ESTRUCTURA FABRICADA EN ACERO CON RECUBRIMIENTO DE PINTURA EN POLVO. 1.1.2.- CAPACIDAD DE CARGA SEGURA DE 200 KG. 1.1.3.- PESO DEL PRODUCTO DE 115KG. 1.1.4.- CABECERA Y PIECERA: 1.1.4.1.- FABRICADOS DE RESINA DE POLIETILENO DE ALTA RESISTENCIA 1.1.4.2.- DESMONTABLES CON SEGUROS PARA MAYOR SEGURIDAD. 1.1.4.3.- CON AGARRADERAS PARA FACIL MANIPULACION. 1.1.5.- PARACHOQUES GIRATORIOS EN LAS CUATRO ESQUINAS DE LA CAMA. 1.1.6.- CAPACIDAD DE COLOCAR EL POSTE PORTA SOLUCIONES EN CUALQUIERA DE LAS CUATRO ESQUINAS DE LA CAMA. 1.1.7.- AL MENOS DOS GANCHOS PARA PORTAR BOLSAS DE DRENADO EN AMBOS LADOS DE LA CAMA. 1.1.8.- RUEDAS: 1.1.8.1.- DE 120MM DE DIAMETRO 1.1.8.2.- ANTIESTATICAS 1.1.9.- SISTEMA DE AC POR BATERiA RECARGABLE 1.1.10.- SISTEMA DE FRENO CENTRALIZADO. 1.1.11.- FUNCIONA EN EL RANGO DE 127.0 VCA ± 10% 1.1.12.- ALTURA DEBAJO DE LA CAMA: 50CM O MAYOR PARA PERMITIR EL CORRECTO ASEO EN LA LOCACION | 121800
I090000088 | 2218 | CAMA CLINICA 1.1.- GENERALIDADES: 1.1.1.- ESTRUCTURA FABRICADA EN ACERO CON RECUBRIMIENTO DE PINTURA EN POLVO. 1.1.2.- CAPACIDAD DE CARGA SEGURA DE 200 KG. 1.1.3.- PESO DEL PRODUCTO DE 115KG. 1.1.4.- CABECERA Y PIECERA: 1.1.4.1.- FABRICADOS DE RESINA DE POLIETILENO DE ALTA RESISTENCIA 1.1.4.2.- DESMONTABLES CON SEGUROS PARA MAYOR SEGURIDAD. 1.1.4.3.- CON AGARRADERAS PARA FACIL MANIPULACION. 1.1.5.- PARACHOQUES GIRATORIOS EN LAS CUATRO ESQUINAS DE LA CAMA. 1.1.6.- CAPACIDAD DE COLOCAR EL POSTE PORTA SOLUCIONES EN CUALQUIERA DE LAS CUATRO ESQUINAS DE LA CAMA. 1.1.7.- AL MENOS DOS GANCHOS PARA PORTAR BOLSAS DE DRENADO EN AMBOS LADOS DE LA CAMA. 1.1.8.- RUEDAS: 1.1.8.1.- DE 120MM DE DIAMETRO 1.1.8.2.- ANTIESTATICAS 1.1.9.- SISTEMA DE AC POR BATERiA RECARGABLE 1.1.10.- SISTEMA DE FRENO CENTRALIZADO. 1.1.11.- FUNCIONA EN EL RANGO DE 127.0 VCA ± 10% 1.1.12.- ALTURA DEBAJO DE LA CAMA: 50CM O MAYOR PARA PERMITIR EL CORRECTO ASEO EN LA LOCACION | 121800
I090000088 | 2219 | CAMA CLINICA 1.1.- GENERALIDADES: 1.1.1.- ESTRUCTURA FABRICADA EN ACERO CON RECUBRIMIENTO DE PINTURA EN POLVO. 1.1.2.- CAPACIDAD DE CARGA SEGURA DE 200 KG. 1.1.3.- PESO DEL PRODUCTO DE 115KG. 1.1.4.- CABECERA Y PIECERA: 1.1.4.1.- FABRICADOS DE RESINA DE POLIETILENO DE ALTA RESISTENCIA 1.1.4.2.- DESMONTABLES CON SEGUROS PARA MAYOR SEGURIDAD. 1.1.4.3.- CON AGARRADERAS PARA FACIL MANIPULACION. 1.1.5.- PARACHOQUES GIRATORIOS EN LAS CUATRO ESQUINAS DE LA CAMA. 1.1.6.- CAPACIDAD DE COLOCAR EL POSTE PORTA SOLUCIONES EN CUALQUIERA DE LAS CUATRO ESQUINAS DE LA CAMA. 1.1.7.- AL MENOS DOS GANCHOS PARA PORTAR BOLSAS DE DRENADO EN AMBOS LADOS DE LA CAMA. 1.1.8.- RUEDAS: 1.1.8.1.- DE 120MM DE DIAMETRO 1.1.8.2.- ANTIESTATICAS 1.1.9.- SISTEMA DE AC POR BATERiA RECARGABLE 1.1.10.- SISTEMA DE FRENO CENTRALIZADO. 1.1.11.- FUNCIONA EN EL RANGO DE 127.0 VCA ± 10% 1.1.12.- ALTURA DEBAJO DE LA CAMA: 50CM O MAYOR PARA PERMITIR EL CORRECTO ASEO EN LA LOCACION | 121800
I090000088 | 2220 | CAMA CLINICA 1.1.- GENERALIDADES: 1.1.1.- ESTRUCTURA FABRICADA EN ACERO CON RECUBRIMIENTO DE PINTURA EN POLVO. 1.1.2.- CAPACIDAD DE CARGA SEGURA DE 200 KG. 1.1.3.- PESO DEL PRODUCTO DE 115KG. 1.1.4.- CABECERA Y PIECERA: 1.1.4.1.- FABRICADOS DE RESINA DE POLIETILENO DE ALTA RESISTENCIA 1.1.4.2.- DESMONTABLES CON SEGUROS PARA MAYOR SEGURIDAD. 1.1.4.3.- CON AGARRADERAS PARA FACIL MANIPULACION. 1.1.5.- PARACHOQUES GIRATORIOS EN LAS CUATRO ESQUINAS DE LA CAMA. 1.1.6.- CAPACIDAD DE COLOCAR EL POSTE PORTA SOLUCIONES EN CUALQUIERA DE LAS CUATRO ESQUINAS DE LA CAMA. 1.1.7.- AL MENOS DOS GANCHOS PARA PORTAR BOLSAS DE DRENADO EN AMBOS LADOS DE LA CAMA. 1.1.8.- RUEDAS: 1.1.8.1.- DE 120MM DE DIAMETRO 1.1.8.2.- ANTIESTATICAS 1.1.9.- SISTEMA DE AC POR BATERiA RECARGABLE 1.1.10.- SISTEMA DE FRENO CENTRALIZADO. 1.1.11.- FUNCIONA EN EL RANGO DE 127.0 VCA ± 10% 1.1.12.- ALTURA DEBAJO DE LA CAMA: 50CM O MAYOR PARA PERMITIR EL CORRECTO ASEO EN LA LOCACION | 121800
I090000088 | 2221 | CAMA CLINICA 1.1.- GENERALIDADES: 1.1.1.- ESTRUCTURA FABRICADA EN ACERO CON RECUBRIMIENTO DE PINTURA EN POLVO. 1.1.2.- CAPACIDAD DE CARGA SEGURA DE 200 KG. 1.1.3.- PESO DEL PRODUCTO DE 115KG. 1.1.4.- CABECERA Y PIECERA: 1.1.4.1.- FABRICADOS DE RESINA DE POLIETILENO DE ALTA RESISTENCIA 1.1.4.2.- DESMONTABLES CON SEGUROS PARA MAYOR SEGURIDAD. 1.1.4.3.- CON AGARRADERAS PARA FACIL MANIPULACION. 1.1.5.- PARACHOQUES GIRATORIOS EN LAS CUATRO ESQUINAS DE LA CAMA. 1.1.6.- CAPACIDAD DE COLOCAR EL POSTE PORTA SOLUCIONES EN CUALQUIERA DE LAS CUATRO ESQUINAS DE LA CAMA. 1.1.7.- AL MENOS DOS GANCHOS PARA PORTAR BOLSAS DE DRENADO EN AMBOS LADOS DE LA CAMA. 1.1.8.- RUEDAS: 1.1.8.1.- DE 120MM DE DIAMETRO 1.1.8.2.- ANTIESTATICAS 1.1.9.- SISTEMA DE AC POR BATERiA RECARGABLE 1.1.10.- SISTEMA DE FRENO CENTRALIZADO. 1.1.11.- FUNCIONA EN EL RANGO DE 127.0 VCA ± 10% 1.1.12.- ALTURA DEBAJO DE LA CAMA: 50CM O MAYOR PARA PERMITIR EL CORRECTO ASEO EN LA LOCACION | 121800
I090000088 | 2222 | CAMA CLINICA 1.1.- GENERALIDADES: 1.1.1.- ESTRUCTURA FABRICADA EN ACERO CON RECUBRIMIENTO DE PINTURA EN POLVO. 1.1.2.- CAPACIDAD DE CARGA SEGURA DE 200 KG. 1.1.3.- PESO DEL PRODUCTO DE 115KG. 1.1.4.- CABECERA Y PIECERA: 1.1.4.1.- FABRICADOS DE RESINA DE POLIETILENO DE ALTA RESISTENCIA 1.1.4.2.- DESMONTABLES CON SEGUROS PARA MAYOR SEGURIDAD. 1.1.4.3.- CON AGARRADERAS PARA FACIL MANIPULACION. 1.1.5.- PARACHOQUES GIRATORIOS EN LAS CUATRO ESQUINAS DE LA CAMA. 1.1.6.- CAPACIDAD DE COLOCAR EL POSTE PORTA SOLUCIONES EN CUALQUIERA DE LAS CUATRO ESQUINAS DE LA CAMA. 1.1.7.- AL MENOS DOS GANCHOS PARA PORTAR BOLSAS DE DRENADO EN AMBOS LADOS DE LA CAMA. 1.1.8.- RUEDAS: 1.1.8.1.- DE 120MM DE DIAMETRO 1.1.8.2.- ANTIESTATICAS 1.1.9.- SISTEMA DE AC POR BATERiA RECARGABLE 1.1.10.- SISTEMA DE FRENO CENTRALIZADO. 1.1.11.- FUNCIONA EN EL RANGO DE 127.0 VCA ± 10% 1.1.12.- ALTURA DEBAJO DE LA CAMA: 50CM O MAYOR PARA PERMITIR EL CORRECTO ASEO EN LA LOCACION | 121800
I090000088 | 2223 | CAMA CLINICA 1.1.- GENERALIDADES: 1.1.1.- ESTRUCTURA FABRICADA EN ACERO CON RECUBRIMIENTO DE PINTURA EN POLVO. 1.1.2.- CAPACIDAD DE CARGA SEGURA DE 200 KG. 1.1.3.- PESO DEL PRODUCTO DE 115KG. 1.1.4.- CABECERA Y PIECERA: 1.1.4.1.- FABRICADOS DE RESINA DE POLIETILENO DE ALTA RESISTENCIA 1.1.4.2.- DESMONTABLES CON SEGUROS PARA MAYOR SEGURIDAD. 1.1.4.3.- CON AGARRADERAS PARA FACIL MANIPULACION. 1.1.5.- PARACHOQUES GIRATORIOS EN LAS CUATRO ESQUINAS DE LA CAMA. 1.1.6.- CAPACIDAD DE COLOCAR EL POSTE PORTA SOLUCIONES EN CUALQUIERA DE LAS CUATRO ESQUINAS DE LA CAMA. 1.1.7.- AL MENOS DOS GANCHOS PARA PORTAR BOLSAS DE DRENADO EN AMBOS LADOS DE LA CAMA. 1.1.8.- RUEDAS: 1.1.8.1.- DE 120MM DE DIAMETRO 1.1.8.2.- ANTIESTATICAS 1.1.9.- SISTEMA DE AC POR BATERiA RECARGABLE 1.1.10.- SISTEMA DE FRENO CENTRALIZADO. 1.1.11.- FUNCIONA EN EL RANGO DE 127.0 VCA ± 10% 1.1.12.- ALTURA DEBAJO DE LA CAMA: 50CM O MAYOR PARA PERMITIR EL CORRECTO ASEO EN LA LOCACION | 121800
I090000088 | 2224 | CAMA CLINICA 1.1.- GENERALIDADES: 1.1.1.- ESTRUCTURA FABRICADA EN ACERO CON RECUBRIMIENTO DE PINTURA EN POLVO. 1.1.2.- CAPACIDAD DE CARGA SEGURA DE 200 KG. 1.1.3.- PESO DEL PRODUCTO DE 115KG. 1.1.4.- CABECERA Y PIECERA: 1.1.4.1.- FABRICADOS DE RESINA DE POLIETILENO DE ALTA RESISTENCIA 1.1.4.2.- DESMONTABLES CON SEGUROS PARA MAYOR SEGURIDAD. 1.1.4.3.- CON AGARRADERAS PARA FACIL MANIPULACION. 1.1.5.- PARACHOQUES GIRATORIOS EN LAS CUATRO ESQUINAS DE LA CAMA. 1.1.6.- CAPACIDAD DE COLOCAR EL POSTE PORTA SOLUCIONES EN CUALQUIERA DE LAS CUATRO ESQUINAS DE LA CAMA. 1.1.7.- AL MENOS DOS GANCHOS PARA PORTAR BOLSAS DE DRENADO EN AMBOS LADOS DE LA CAMA. 1.1.8.- RUEDAS: 1.1.8.1.- DE 120MM DE DIAMETRO 1.1.8.2.- ANTIESTATICAS 1.1.9.- SISTEMA DE AC POR BATERiA RECARGABLE 1.1.10.- SISTEMA DE FRENO CENTRALIZADO. 1.1.11.- FUNCIONA EN EL RANGO DE 127.0 VCA ± 10% 1.1.12.- ALTURA DEBAJO DE LA CAMA: 50CM O MAYOR PARA PERMITIR EL CORRECTO ASEO EN LA LOCACION | 121800
I090000088 | 2225 | CAMA CLINICA 1.1.- GENERALIDADES: 1.1.1.- ESTRUCTURA FABRICADA EN ACERO CON RECUBRIMIENTO DE PINTURA EN POLVO. 1.1.2.- CAPACIDAD DE CARGA SEGURA DE 200 KG. 1.1.3.- PESO DEL PRODUCTO DE 115KG. 1.1.4.- CABECERA Y PIECERA: 1.1.4.1.- FABRICADOS DE RESINA DE POLIETILENO DE ALTA RESISTENCIA 1.1.4.2.- DESMONTABLES CON SEGUROS PARA MAYOR SEGURIDAD. 1.1.4.3.- CON AGARRADERAS PARA FACIL MANIPULACION. 1.1.5.- PARACHOQUES GIRATORIOS EN LAS CUATRO ESQUINAS DE LA CAMA. 1.1.6.- CAPACIDAD DE COLOCAR EL POSTE PORTA SOLUCIONES EN CUALQUIERA DE LAS CUATRO ESQUINAS DE LA CAMA. 1.1.7.- AL MENOS DOS GANCHOS PARA PORTAR BOLSAS DE DRENADO EN AMBOS LADOS DE LA CAMA. 1.1.8.- RUEDAS: 1.1.8.1.- DE 120MM DE DIAMETRO 1.1.8.2.- ANTIESTATICAS 1.1.9.- SISTEMA DE AC POR BATERiA RECARGABLE 1.1.10.- SISTEMA DE FRENO CENTRALIZADO. 1.1.11.- FUNCIONA EN EL RANGO DE 127.0 VCA ± 10% 1.1.12.- ALTURA DEBAJO DE LA CAMA: 50CM O MAYOR PARA PERMITIR EL CORRECTO ASEO EN LA LOCACION | 121800
I090000088 | 2226 | CAMA CLINICA 1.1.- GENERALIDADES: 1.1.1.- ESTRUCTURA FABRICADA EN ACERO CON RECUBRIMIENTO DE PINTURA EN POLVO. 1.1.2.- CAPACIDAD DE CARGA SEGURA DE 200 KG. 1.1.3.- PESO DEL PRODUCTO DE 115KG. 1.1.4.- CABECERA Y PIECERA: 1.1.4.1.- FABRICADOS DE RESINA DE POLIETILENO DE ALTA RESISTENCIA 1.1.4.2.- DESMONTABLES CON SEGUROS PARA MAYOR SEGURIDAD. 1.1.4.3.- CON AGARRADERAS PARA FACIL MANIPULACION. 1.1.5.- PARACHOQUES GIRATORIOS EN LAS CUATRO ESQUINAS DE LA CAMA. 1.1.6.- CAPACIDAD DE COLOCAR EL POSTE PORTA SOLUCIONES EN CUALQUIERA DE LAS CUATRO ESQUINAS DE LA CAMA. 1.1.7.- AL MENOS DOS GANCHOS PARA PORTAR BOLSAS DE DRENADO EN AMBOS LADOS DE LA CAMA. 1.1.8.- RUEDAS: 1.1.8.1.- DE 120MM DE DIAMETRO 1.1.8.2.- ANTIESTATICAS 1.1.9.- SISTEMA DE AC POR BATERiA RECARGABLE 1.1.10.- SISTEMA DE FRENO CENTRALIZADO. 1.1.11.- FUNCIONA EN EL RANGO DE 127.0 VCA ± 10% 1.1.12.- ALTURA DEBAJO DE LA CAMA: 50CM O MAYOR PARA PERMITIR EL CORRECTO ASEO EN LA LOCACION | 121800
I090000088 | 2227 | CAMA CLINICA 1.1.- GENERALIDADES: 1.1.1.- ESTRUCTURA FABRICADA EN ACERO CON RECUBRIMIENTO DE PINTURA EN POLVO. 1.1.2.- CAPACIDAD DE CARGA SEGURA DE 200 KG. 1.1.3.- PESO DEL PRODUCTO DE 115KG. 1.1.4.- CABECERA Y PIECERA: 1.1.4.1.- FABRICADOS DE RESINA DE POLIETILENO DE ALTA RESISTENCIA 1.1.4.2.- DESMONTABLES CON SEGUROS PARA MAYOR SEGURIDAD. 1.1.4.3.- CON AGARRADERAS PARA FACIL MANIPULACION. 1.1.5.- PARACHOQUES GIRATORIOS EN LAS CUATRO ESQUINAS DE LA CAMA. 1.1.6.- CAPACIDAD DE COLOCAR EL POSTE PORTA SOLUCIONES EN CUALQUIERA DE LAS CUATRO ESQUINAS DE LA CAMA. 1.1.7.- AL MENOS DOS GANCHOS PARA PORTAR BOLSAS DE DRENADO EN AMBOS LADOS DE LA CAMA. 1.1.8.- RUEDAS: 1.1.8.1.- DE 120MM DE DIAMETRO 1.1.8.2.- ANTIESTATICAS 1.1.9.- SISTEMA DE AC POR BATERiA RECARGABLE 1.1.10.- SISTEMA DE FRENO CENTRALIZADO. 1.1.11.- FUNCIONA EN EL RANGO DE 127.0 VCA ± 10% 1.1.12.- ALTURA DEBAJO DE LA CAMA: 50CM O MAYOR PARA PERMITIR EL CORRECTO ASEO EN LA LOCACION | 121800
I090000088 | 2228 | CAMA CLINICA 1.1.- GENERALIDADES: 1.1.1.- ESTRUCTURA FABRICADA EN ACERO CON RECUBRIMIENTO DE PINTURA EN POLVO. 1.1.2.- CAPACIDAD DE CARGA SEGURA DE 200 KG. 1.1.3.- PESO DEL PRODUCTO DE 115KG. 1.1.4.- CABECERA Y PIECERA: 1.1.4.1.- FABRICADOS DE RESINA DE POLIETILENO DE ALTA RESISTENCIA 1.1.4.2.- DESMONTABLES CON SEGUROS PARA MAYOR SEGURIDAD. 1.1.4.3.- CON AGARRADERAS PARA FACIL MANIPULACION. 1.1.5.- PARACHOQUES GIRATORIOS EN LAS CUATRO ESQUINAS DE LA CAMA. 1.1.6.- CAPACIDAD DE COLOCAR EL POSTE PORTA SOLUCIONES EN CUALQUIERA DE LAS CUATRO ESQUINAS DE LA CAMA. 1.1.7.- AL MENOS DOS GANCHOS PARA PORTAR BOLSAS DE DRENADO EN AMBOS LADOS DE LA CAMA. 1.1.8.- RUEDAS: 1.1.8.1.- DE 120MM DE DIAMETRO 1.1.8.2.- ANTIESTATICAS 1.1.9.- SISTEMA DE AC POR BATERiA RECARGABLE 1.1.10.- SISTEMA DE FRENO CENTRALIZADO. 1.1.11.- FUNCIONA EN EL RANGO DE 127.0 VCA ± 10% 1.1.12.- ALTURA DEBAJO DE LA CAMA: 50CM O MAYOR PARA PERMITIR EL CORRECTO ASEO EN LA LOCACION | 121800
I090000088 | 2237 | CAMA CLINICA 1.1.- GENERALIDADES: 1.1.1.- ESTRUCTURA FABRICADA EN ACERO CON RECUBRIMIENTO DE PINTURA EN POLVO 1.1.2.- CAPACIDAD DE CARGA SEGURA DE 200 KG 1.1.3.- PESO DEL PRODUCTO DE 115KG 1.1.4.- CABECERA Y PIECERA: 1.1.4.1.- FABRICADOS DE RESINA DE POLIETILENO DE ALTA RESISTENCIA 1.1.4.2.- DESMONTABLES CON SEGUROS PARA MAYOR SEGURIDAD 1.1.4.3.- CON AGARRADERAS PARA FACIL MANIPULACION 1.1.5.- PARACHOQUES GIRATORIOS EN LAS CUATRO ESQUINAS DE LA CAMA. 1.1.6.- CAPACIDAD DE COLOCAR EL POSTE PORTA SOLUCIONES EN CUALQUIERA DE LAS CUATRO ESQUINAS DE LA CAMA. 1.1.7.- AL MENOS DOS GANCHOS PARA PORTAR BOLSAS DE DRENADO EN AMBOS LADOS DE LA CAMA 1.1.8.- RUEDAS: 1.1.8.1.- DE 120MM DE DIAMETRO 1.1.8.2.- ANTIESTATICAS 1.1.9.- SISTEMA DE AC POR BATERiA RECARGABLE 1.1.10.- SISTEMA DE FRENO CENTRALIZADO. 1.1.11.- FUNCIONA EN EL RANGO DE 127.0 VCA ± 10% 1.1.12.- ALTURA DEBAJO DE LA CAMA: 50CM O MAYOR PARA PERMITIR EL CORRECTO ASEO EN LA LOCACION 1.2.- C | 127600
I090000088 | 2238 | CAMA CLINICA 1.1.- GENERALIDADES: 1.1.1.- ESTRUCTURA FABRICADA EN ACERO CON RECUBRIMIENTO DE PINTURA EN POLVO 1.1.2.- CAPACIDAD DE CARGA SEGURA DE 200 KG 1.1.3.- PESO DEL PRODUCTO DE 115KG 1.1.4.- CABECERA Y PIECERA: 1.1.4.1.- FABRICADOS DE RESINA DE POLIETILENO DE ALTA RESISTENCIA 1.1.4.2.- DESMONTABLES CON SEGUROS PARA MAYOR SEGURIDAD 1.1.4.3.- CON AGARRADERAS PARA FACIL MANIPULACION 1.1.5.- PARACHOQUES GIRATORIOS EN LAS CUATRO ESQUINAS DE LA CAMA. 1.1.6.- CAPACIDAD DE COLOCAR EL POSTE PORTA SOLUCIONES EN CUALQUIERA DE LAS CUATRO ESQUINAS DE LA CAMA. 1.1.7.- AL MENOS DOS GANCHOS PARA PORTAR BOLSAS DE DRENADO EN AMBOS LADOS DE LA CAMA 1.1.8.- RUEDAS: 1.1.8.1.- DE 120MM DE DIAMETRO 1.1.8.2.- ANTIESTATICAS 1.1.9.- SISTEMA DE AC POR BATERiA RECARGABLE 1.1.10.- SISTEMA DE FRENO CENTRALIZADO. 1.1.11.- FUNCIONA EN EL RANGO DE 127.0 VCA ± 10% 1.1.12.- ALTURA DEBAJO DE LA CAMA: 50CM O MAYOR PARA PERMITIR EL CORRECTO ASEO EN LA LOCACION 1.2.- C | 127600
I090000088 | 2239 | CAMA CLINICA 1.1.- GENERALIDADES: 1.1.1.- ESTRUCTURA FABRICADA EN ACERO CON RECUBRIMIENTO DE PINTURA EN POLVO 1.1.2.- CAPACIDAD DE CARGA SEGURA DE 200 KG 1.1.3.- PESO DEL PRODUCTO DE 115KG 1.1.4.- CABECERA Y PIECERA: 1.1.4.1.- FABRICADOS DE RESINA DE POLIETILENO DE ALTA RESISTENCIA 1.1.4.2.- DESMONTABLES CON SEGUROS PARA MAYOR SEGURIDAD 1.1.4.3.- CON AGARRADERAS PARA FACIL MANIPULACION 1.1.5.- PARACHOQUES GIRATORIOS EN LAS CUATRO ESQUINAS DE LA CAMA. 1.1.6.- CAPACIDAD DE COLOCAR EL POSTE PORTA SOLUCIONES EN CUALQUIERA DE LAS CUATRO ESQUINAS DE LA CAMA. 1.1.7.- AL MENOS DOS GANCHOS PARA PORTAR BOLSAS DE DRENADO EN AMBOS LADOS DE LA CAMA 1.1.8.- RUEDAS: 1.1.8.1.- DE 120MM DE DIAMETRO 1.1.8.2.- ANTIESTATICAS 1.1.9.- SISTEMA DE AC POR BATERiA RECARGABLE 1.1.10.- SISTEMA DE FRENO CENTRALIZADO. 1.1.11.- FUNCIONA EN EL RANGO DE 127.0 VCA ± 10% 1.1.12.- ALTURA DEBAJO DE LA CAMA: 50CM O MAYOR PARA PERMITIR EL CORRECTO ASEO EN LA LOCACION 1.2.- C | 127600
I090000088 | 2240 | CAMA CLINICA 1.1.- GENERALIDADES: 1.1.1.- ESTRUCTURA FABRICADA EN ACERO CON RECUBRIMIENTO DE PINTURA EN POLVO 1.1.2.- CAPACIDAD DE CARGA SEGURA DE 200 KG 1.1.3.- PESO DEL PRODUCTO DE 115KG 1.1.4.- CABECERA Y PIECERA: 1.1.4.1.- FABRICADOS DE RESINA DE POLIETILENO DE ALTA RESISTENCIA 1.1.4.2.- DESMONTABLES CON SEGUROS PARA MAYOR SEGURIDAD 1.1.4.3.- CON AGARRADERAS PARA FACIL MANIPULACION 1.1.5.- PARACHOQUES GIRATORIOS EN LAS CUATRO ESQUINAS DE LA CAMA. 1.1.6.- CAPACIDAD DE COLOCAR EL POSTE PORTA SOLUCIONES EN CUALQUIERA DE LAS CUATRO ESQUINAS DE LA CAMA. 1.1.7.- AL MENOS DOS GANCHOS PARA PORTAR BOLSAS DE DRENADO EN AMBOS LADOS DE LA CAMA 1.1.8.- RUEDAS: 1.1.8.1.- DE 120MM DE DIAMETRO 1.1.8.2.- ANTIESTATICAS 1.1.9.- SISTEMA DE AC POR BATERiA RECARGABLE 1.1.10.- SISTEMA DE FRENO CENTRALIZADO. 1.1.11.- FUNCIONA EN EL RANGO DE 127.0 VCA ± 10% 1.1.12.- ALTURA DEBAJO DE LA CAMA: 50CM O MAYOR PARA PERMITIR EL CORRECTO ASEO EN LA LOCACION 1.2.- C | 127600
I090000088 | 2241 | CAMA CLINICA 1.1.- GENERALIDADES: 1.1.1.- ESTRUCTURA FABRICADA EN ACERO CON RECUBRIMIENTO DE PINTURA EN POLVO 1.1.2.- CAPACIDAD DE CARGA SEGURA DE 200 KG 1.1.3.- PESO DEL PRODUCTO DE 115KG 1.1.4.- CABECERA Y PIECERA: 1.1.4.1.- FABRICADOS DE RESINA DE POLIETILENO DE ALTA RESISTENCIA 1.1.4.2.- DESMONTABLES CON SEGUROS PARA MAYOR SEGURIDAD 1.1.4.3.- CON AGARRADERAS PARA FACIL MANIPULACION 1.1.5.- PARACHOQUES GIRATORIOS EN LAS CUATRO ESQUINAS DE LA CAMA. 1.1.6.- CAPACIDAD DE COLOCAR EL POSTE PORTA SOLUCIONES EN CUALQUIERA DE LAS CUATRO ESQUINAS DE LA CAMA. 1.1.7.- AL MENOS DOS GANCHOS PARA PORTAR BOLSAS DE DRENADO EN AMBOS LADOS DE LA CAMA 1.1.8.- RUEDAS: 1.1.8.1.- DE 120MM DE DIAMETRO 1.1.8.2.- ANTIESTATICAS 1.1.9.- SISTEMA DE AC POR BATERiA RECARGABLE 1.1.10.- SISTEMA DE FRENO CENTRALIZADO. 1.1.11.- FUNCIONA EN EL RANGO DE 127.0 VCA ± 10% 1.1.12.- ALTURA DEBAJO DE LA CAMA: 50CM O MAYOR PARA PERMITIR EL CORRECTO ASEO EN LA LOCACION 1.2.- C | 127600
I090000088 | 2242 | CAMA CLINICA 1.1.- GENERALIDADES: 1.1.1.- ESTRUCTURA FABRICADA EN ACERO CON RECUBRIMIENTO DE PINTURA EN POLVO 1.1.2.- CAPACIDAD DE CARGA SEGURA DE 200 KG 1.1.3.- PESO DEL PRODUCTO DE 115KG 1.1.4.- CABECERA Y PIECERA: 1.1.4.1.- FABRICADOS DE RESINA DE POLIETILENO DE ALTA RESISTENCIA 1.1.4.2.- DESMONTABLES CON SEGUROS PARA MAYOR SEGURIDAD 1.1.4.3.- CON AGARRADERAS PARA FACIL MANIPULACION 1.1.5.- PARACHOQUES GIRATORIOS EN LAS CUATRO ESQUINAS DE LA CAMA. 1.1.6.- CAPACIDAD DE COLOCAR EL POSTE PORTA SOLUCIONES EN CUALQUIERA DE LAS CUATRO ESQUINAS DE LA CAMA. 1.1.7.- AL MENOS DOS GANCHOS PARA PORTAR BOLSAS DE DRENADO EN AMBOS LADOS DE LA CAMA 1.1.8.- RUEDAS: 1.1.8.1.- DE 120MM DE DIAMETRO 1.1.8.2.- ANTIESTATICAS 1.1.9.- SISTEMA DE AC POR BATERiA RECARGABLE 1.1.10.- SISTEMA DE FRENO CENTRALIZADO. 1.1.11.- FUNCIONA EN EL RANGO DE 127.0 VCA ± 10% 1.1.12.- ALTURA DEBAJO DE LA CAMA: 50CM O MAYOR PARA PERMITIR EL CORRECTO ASEO EN LA LOCACION 1.2.- C | 127600
I090000088 | 2243 | CAMA CLINICA 1.1.- GENERALIDADES: 1.1.1.- ESTRUCTURA FABRICADA EN ACERO CON RECUBRIMIENTO DE PINTURA EN POLVO 1.1.2.- CAPACIDAD DE CARGA SEGURA DE 200 KG 1.1.3.- PESO DEL PRODUCTO DE 115KG 1.1.4.- CABECERA Y PIECERA: 1.1.4.1.- FABRICADOS DE RESINA DE POLIETILENO DE ALTA RESISTENCIA 1.1.4.2.- DESMONTABLES CON SEGUROS PARA MAYOR SEGURIDAD 1.1.4.3.- CON AGARRADERAS PARA FACIL MANIPULACION 1.1.5.- PARACHOQUES GIRATORIOS EN LAS CUATRO ESQUINAS DE LA CAMA. 1.1.6.- CAPACIDAD DE COLOCAR EL POSTE PORTA SOLUCIONES EN CUALQUIERA DE LAS CUATRO ESQUINAS DE LA CAMA. 1.1.7.- AL MENOS DOS GANCHOS PARA PORTAR BOLSAS DE DRENADO EN AMBOS LADOS DE LA CAMA 1.1.8.- RUEDAS: 1.1.8.1.- DE 120MM DE DIAMETRO 1.1.8.2.- ANTIESTATICAS 1.1.9.- SISTEMA DE AC POR BATERiA RECARGABLE 1.1.10.- SISTEMA DE FRENO CENTRALIZADO. 1.1.11.- FUNCIONA EN EL RANGO DE 127.0 VCA ± 10% 1.1.12.- ALTURA DEBAJO DE LA CAMA: 50CM O MAYOR PARA PERMITIR EL CORRECTO ASEO EN LA LOCACION 1.2.- C | 127600
I090000088 | 2244 | CAMA CLINICA 1.1.- GENERALIDADES: 1.1.1.- ESTRUCTURA FABRICADA EN ACERO CON RECUBRIMIENTO DE PINTURA EN POLVO 1.1.2.- CAPACIDAD DE CARGA SEGURA DE 200 KG 1.1.3.- PESO DEL PRODUCTO DE 115KG 1.1.4.- CABECERA Y PIECERA: 1.1.4.1.- FABRICADOS DE RESINA DE POLIETILENO DE ALTA RESISTENCIA 1.1.4.2.- DESMONTABLES CON SEGUROS PARA MAYOR SEGURIDAD 1.1.4.3.- CON AGARRADERAS PARA FACIL MANIPULACION 1.1.5.- PARACHOQUES GIRATORIOS EN LAS CUATRO ESQUINAS DE LA CAMA. 1.1.6.- CAPACIDAD DE COLOCAR EL POSTE PORTA SOLUCIONES EN CUALQUIERA DE LAS CUATRO ESQUINAS DE LA CAMA. 1.1.7.- AL MENOS DOS GANCHOS PARA PORTAR BOLSAS DE DRENADO EN AMBOS LADOS DE LA CAMA 1.1.8.- RUEDAS: 1.1.8.1.- DE 120MM DE DIAMETRO 1.1.8.2.- ANTIESTATICAS 1.1.9.- SISTEMA DE AC POR BATERiA RECARGABLE 1.1.10.- SISTEMA DE FRENO CENTRALIZADO. 1.1.11.- FUNCIONA EN EL RANGO DE 127.0 VCA ± 10% 1.1.12.- ALTURA DEBAJO DE LA CAMA: 50CM O MAYOR PARA PERMITIR EL CORRECTO ASEO EN LA LOCACION 1.2.- C | 127600
I090000088 | 2245 | CAMA CLINICA 1.1.- GENERALIDADES: 1.1.1.- ESTRUCTURA FABRICADA EN ACERO CON RECUBRIMIENTO DE PINTURA EN POLVO 1.1.2.- CAPACIDAD DE CARGA SEGURA DE 200 KG 1.1.3.- PESO DEL PRODUCTO DE 115KG 1.1.4.- CABECERA Y PIECERA: 1.1.4.1.- FABRICADOS DE RESINA DE POLIETILENO DE ALTA RESISTENCIA 1.1.4.2.- DESMONTABLES CON SEGUROS PARA MAYOR SEGURIDAD 1.1.4.3.- CON AGARRADERAS PARA FACIL MANIPULACION 1.1.5.- PARACHOQUES GIRATORIOS EN LAS CUATRO ESQUINAS DE LA CAMA. 1.1.6.- CAPACIDAD DE COLOCAR EL POSTE PORTA SOLUCIONES EN CUALQUIERA DE LAS CUATRO ESQUINAS DE LA CAMA. 1.1.7.- AL MENOS DOS GANCHOS PARA PORTAR BOLSAS DE DRENADO EN AMBOS LADOS DE LA CAMA 1.1.8.- RUEDAS: 1.1.8.1.- DE 120MM DE DIAMETRO 1.1.8.2.- ANTIESTATICAS 1.1.9.- SISTEMA DE AC POR BATERiA RECARGABLE 1.1.10.- SISTEMA DE FRENO CENTRALIZADO. 1.1.11.- FUNCIONA EN EL RANGO DE 127.0 VCA ± 10% 1.1.12.- ALTURA DEBAJO DE LA CAMA: 50CM O MAYOR PARA PERMITIR EL CORRECTO ASEO EN LA LOCACION 1.2.- C | 127600
I090000088 | 2246 | CAMA CLINICA 1.1.- GENERALIDADES: 1.1.1.- ESTRUCTURA FABRICADA EN ACERO CON RECUBRIMIENTO DE PINTURA EN POLVO 1.1.2.- CAPACIDAD DE CARGA SEGURA DE 200 KG 1.1.3.- PESO DEL PRODUCTO DE 115KG 1.1.4.- CABECERA Y PIECERA: 1.1.4.1.- FABRICADOS DE RESINA DE POLIETILENO DE ALTA RESISTENCIA 1.1.4.2.- DESMONTABLES CON SEGUROS PARA MAYOR SEGURIDAD 1.1.4.3.- CON AGARRADERAS PARA FACIL MANIPULACION 1.1.5.- PARACHOQUES GIRATORIOS EN LAS CUATRO ESQUINAS DE LA CAMA. 1.1.6.- CAPACIDAD DE COLOCAR EL POSTE PORTA SOLUCIONES EN CUALQUIERA DE LAS CUATRO ESQUINAS DE LA CAMA. 1.1.7.- AL MENOS DOS GANCHOS PARA PORTAR BOLSAS DE DRENADO EN AMBOS LADOS DE LA CAMA 1.1.8.- RUEDAS: 1.1.8.1.- DE 120MM DE DIAMETRO 1.1.8.2.- ANTIESTATICAS 1.1.9.- SISTEMA DE AC POR BATERiA RECARGABLE 1.1.10.- SISTEMA DE FRENO CENTRALIZADO. 1.1.11.- FUNCIONA EN EL RANGO DE 127.0 VCA ± 10% 1.1.12.- ALTURA DEBAJO DE LA CAMA: 50CM O MAYOR PARA PERMITIR EL CORRECTO ASEO EN LA LOCACION 1.2.- C | 127600
I090000088 | 2247 | CAMA CLINICA 1.1.- GENERALIDADES: 1.1.1.- ESTRUCTURA FABRICADA EN ACERO CON RECUBRIMIENTO DE PINTURA EN POLVO 1.1.2.- CAPACIDAD DE CARGA SEGURA DE 200 KG 1.1.3.- PESO DEL PRODUCTO DE 115KG 1.1.4.- CABECERA Y PIECERA: 1.1.4.1.- FABRICADOS DE RESINA DE POLIETILENO DE ALTA RESISTENCIA 1.1.4.2.- DESMONTABLES CON SEGUROS PARA MAYOR SEGURIDAD 1.1.4.3.- CON AGARRADERAS PARA FACIL MANIPULACION 1.1.5.- PARACHOQUES GIRATORIOS EN LAS CUATRO ESQUINAS DE LA CAMA. 1.1.6.- CAPACIDAD DE COLOCAR EL POSTE PORTA SOLUCIONES EN CUALQUIERA DE LAS CUATRO ESQUINAS DE LA CAMA. 1.1.7.- AL MENOS DOS GANCHOS PARA PORTAR BOLSAS DE DRENADO EN AMBOS LADOS DE LA CAMA 1.1.8.- RUEDAS: 1.1.8.1.- DE 120MM DE DIAMETRO 1.1.8.2.- ANTIESTATICAS 1.1.9.- SISTEMA DE AC POR BATERiA RECARGABLE 1.1.10.- SISTEMA DE FRENO CENTRALIZADO. 1.1.11.- FUNCIONA EN EL RANGO DE 127.0 VCA ± 10% 1.1.12.- ALTURA DEBAJO DE LA CAMA: 50CM O MAYOR PARA PERMITIR EL CORRECTO ASEO EN LA LOCACION 1.2.- C | 127600
I090000088 | 2248 | CAMA CLINICA 1.1.- GENERALIDADES: 1.1.1.- ESTRUCTURA FABRICADA EN ACERO CON RECUBRIMIENTO DE PINTURA EN POLVO 1.1.2.- CAPACIDAD DE CARGA SEGURA DE 200 KG 1.1.3.- PESO DEL PRODUCTO DE 115KG 1.1.4.- CABECERA Y PIECERA: 1.1.4.1.- FABRICADOS DE RESINA DE POLIETILENO DE ALTA RESISTENCIA 1.1.4.2.- DESMONTABLES CON SEGUROS PARA MAYOR SEGURIDAD 1.1.4.3.- CON AGARRADERAS PARA FACIL MANIPULACION 1.1.5.- PARACHOQUES GIRATORIOS EN LAS CUATRO ESQUINAS DE LA CAMA. 1.1.6.- CAPACIDAD DE COLOCAR EL POSTE PORTA SOLUCIONES EN CUALQUIERA DE LAS CUATRO ESQUINAS DE LA CAMA. 1.1.7.- AL MENOS DOS GANCHOS PARA PORTAR BOLSAS DE DRENADO EN AMBOS LADOS DE LA CAMA 1.1.8.- RUEDAS: 1.1.8.1.- DE 120MM DE DIAMETRO 1.1.8.2.- ANTIESTATICAS 1.1.9.- SISTEMA DE AC POR BATERiA RECARGABLE 1.1.10.- SISTEMA DE FRENO CENTRALIZADO. 1.1.11.- FUNCIONA EN EL RANGO DE 127.0 VCA ± 10% 1.1.12.- ALTURA DEBAJO DE LA CAMA: 50CM O MAYOR PARA PERMITIR EL CORRECTO ASEO EN LA LOCACION 1.2.- C | 127600
I090000100 | 778 | CARRO CAMILLA 1.- CAMILLA RADIOTRANSPARENTE EN TODA SU LONGITUD. 2.- QUE SOPORTE UN PESO DE 250 KG. 3.- QUE PERMITA DAR LAS SIGUIENTES POSICIONES EN FORMA HIDRAULICA Y/O NEUMATICA: 3.1.- TRENDELENBURG DE 18 °. 3.2.- TRENDELENBURG INVERSO DE 18° 3.3.- SECCION DE ESPALDA O FOWLER CON SISTEMA NEUMATICO QUE CUBRA EL RANGO DE 0 A 65º COMO MiNIMO. 3.4.- ALTURA Y DESCENSO AJUSTABLE DE 62 CM. A 82 CM. (MEDIDO DE LA SUPERFICIE DE LA CAMILLA AL PISO SIN COLCHON). COMO MINIMO 4.- SUPERFICIE DE LA CAMILLA RiGIDA. 5.- DIMENSIONES DE LA SUPERFICIE DEL PACIENTE 1943MM X 622 MM. 6.-DIMENSIONES DE LA CAMILLA TOTALES DE 201 CM. ANCHO TOTAL EN EL RANGO DE 81.3CM. 7.- CAMILLA ACABADO EN PINTURA EN POLVO EPOXI-POLIESTER COLOR BLANCO 8.- BARANDALES LATERALES ABATIBLES DE ACERO INOXIDABLE MEDIDAS 317.5 MM X 1067 MM 9.- PARACHOQUES PERIMETRAL DE LA CAMILLA Y/O EN CADA ESQUINA. PARACHOQUES PERIMETRALES DE PLASTICO RiGIDO CONTRA IMPACTO CON REFUERZOS EN LAS 4 ES | 127600
I090000100 | 779 | CARRO CAMILLA 1.- CAMILLA RADIOTRANSPARENTE EN TODA SU LONGITUD. 2.- QUE SOPORTE UN PESO DE 250 KG. 3.- QUE PERMITA DAR LAS SIGUIENTES POSICIONES EN FORMA HIDRAULICA Y/O NEUMATICA: 3.1.- TRENDELENBURG DE 18 °. 3.2.- TRENDELENBURG INVERSO DE 18° 3.3.- SECCION DE ESPALDA O FOWLER CON SISTEMA NEUMATICO QUE CUBRA EL RANGO DE 0 A 65º COMO MiNIMO. 3.4.- ALTURA Y DESCENSO AJUSTABLE DE 62 CM. A 82 CM. (MEDIDO DE LA SUPERFICIE DE LA CAMILLA AL PISO SIN COLCHON). COMO MINIMO 4.- SUPERFICIE DE LA CAMILLA RiGIDA. 5.- DIMENSIONES DE LA SUPERFICIE DEL PACIENTE 1943MM X 622 MM. 6.-DIMENSIONES DE LA CAMILLA TOTALES DE 201 CM. ANCHO TOTAL EN EL RANGO DE 81.3CM. 7.- CAMILLA ACABADO EN PINTURA EN POLVO EPOXI-POLIESTER COLOR BLANCO 8.- BARANDALES LATERALES ABATIBLES DE ACERO INOXIDABLE MEDIDAS 317.5 MM X 1067 MM 9.- PARACHOQUES PERIMETRAL DE LA CAMILLA Y/O EN CADA ESQUINA. PARACHOQUES PERIMETRALES DE PLASTICO RiGIDO CONTRA IMPACTO CON REFUERZOS EN LAS 4 ES | 127600
I090000100 | 780 | CARRO CAMILLA 1.- CAMILLA RADIOTRANSPARENTE EN TODA SU LONGITUD. 2.- QUE SOPORTE UN PESO DE 250 KG. 3.- QUE PERMITA DAR LAS SIGUIENTES POSICIONES EN FORMA HIDRAULICA Y/O NEUMATICA: 3.1.- TRENDELENBURG DE 18 °. 3.2.- TRENDELENBURG INVERSO DE 18° 3.3.- SECCION DE ESPALDA O FOWLER CON SISTEMA NEUMATICO QUE CUBRA EL RANGO DE 0 A 65º COMO MiNIMO. 3.4.- ALTURA Y DESCENSO AJUSTABLE DE 62 CM. A 82 CM. (MEDIDO DE LA SUPERFICIE DE LA CAMILLA AL PISO SIN COLCHON). COMO MINIMO 4.- SUPERFICIE DE LA CAMILLA RiGIDA. 5.- DIMENSIONES DE LA SUPERFICIE DEL PACIENTE 1943MM X 622 MM. 6.-DIMENSIONES DE LA CAMILLA TOTALES DE 201 CM. ANCHO TOTAL EN EL RANGO DE 81.3CM. 7.- CAMILLA ACABADO EN PINTURA EN POLVO EPOXI-POLIESTER COLOR BLANCO 8.- BARANDALES LATERALES ABATIBLES DE ACERO INOXIDABLE MEDIDAS 317.5 MM X 1067 MM 9.- PARACHOQUES PERIMETRAL DE LA CAMILLA Y/O EN CADA ESQUINA. PARACHOQUES PERIMETRALES DE PLASTICO RiGIDO CONTRA IMPACTO CON REFUERZOS EN LAS 4 ES | 127600
I090000100 | 781 | CARRO CAMILLA 1.- CAMILLA RADIOTRANSPARENTE EN TODA SU LONGITUD. 2.- QUE SOPORTE UN PESO DE 250 KG. 3.- QUE PERMITA DAR LAS SIGUIENTES POSICIONES EN FORMA HIDRAULICA Y/O NEUMATICA: 3.1.- TRENDELENBURG DE 18 °. 3.2.- TRENDELENBURG INVERSO DE 18° 3.3.- SECCION DE ESPALDA O FOWLER CON SISTEMA NEUMATICO QUE CUBRA EL RANGO DE 0 A 65º COMO MiNIMO. 3.4.- ALTURA Y DESCENSO AJUSTABLE DE 62 CM. A 82 CM. (MEDIDO DE LA SUPERFICIE DE LA CAMILLA AL PISO SIN COLCHON). COMO MINIMO 4.- SUPERFICIE DE LA CAMILLA RiGIDA. 5.- DIMENSIONES DE LA SUPERFICIE DEL PACIENTE 1943MM X 622 MM. 6.-DIMENSIONES DE LA CAMILLA TOTALES DE 201 CM. ANCHO TOTAL EN EL RANGO DE 81.3CM. 7.- CAMILLA ACABADO EN PINTURA EN POLVO EPOXI-POLIESTER COLOR BLANCO 8.- BARANDALES LATERALES ABATIBLES DE ACERO INOXIDABLE MEDIDAS 317.5 MM X 1067 MM 9.- PARACHOQUES PERIMETRAL DE LA CAMILLA Y/O EN CADA ESQUINA. PARACHOQUES PERIMETRALES DE PLASTICO RiGIDO CONTRA IMPACTO CON REFUERZOS EN LAS 4 ES | 127600
I090000100 | 782 | CARRO CAMILLA 1.- CAMILLA RADIOTRANSPARENTE EN TODA SU LONGITUD. 2.- QUE SOPORTE UN PESO DE 250 KG. 3.- QUE PERMITA DAR LAS SIGUIENTES POSICIONES EN FORMA HIDRAULICA Y/O NEUMATICA: 3.1.- TRENDELENBURG DE 18 °. 3.2.- TRENDELENBURG INVERSO DE 18° 3.3.- SECCION DE ESPALDA O FOWLER CON SISTEMA NEUMATICO QUE CUBRA EL RANGO DE 0 A 65º COMO MiNIMO. 3.4.- ALTURA Y DESCENSO AJUSTABLE DE 62 CM. A 82 CM. (MEDIDO DE LA SUPERFICIE DE LA CAMILLA AL PISO SIN COLCHON). COMO MINIMO 4.- SUPERFICIE DE LA CAMILLA RiGIDA. 5.- DIMENSIONES DE LA SUPERFICIE DEL PACIENTE 1943MM X 622 MM. 6.-DIMENSIONES DE LA CAMILLA TOTALES DE 201 CM. ANCHO TOTAL EN EL RANGO DE 81.3CM. 7.- CAMILLA ACABADO EN PINTURA EN POLVO EPOXI-POLIESTER COLOR BLANCO 8.- BARANDALES LATERALES ABATIBLES DE ACERO INOXIDABLE MEDIDAS 317.5 MM X 1067 MM 9.- PARACHOQUES PERIMETRAL DE LA CAMILLA Y/O EN CADA ESQUINA. PARACHOQUES PERIMETRALES DE PLASTICO RiGIDO CONTRA IMPACTO CON REFUERZOS EN LAS 4 ES | 127600
I090000100 | 783 | CARRO CAMILLA 1.- CAMILLA RADIOTRANSPARENTE EN TODA SU LONGITUD. 2.- QUE SOPORTE UN PESO DE 250 KG. 3.- QUE PERMITA DAR LAS SIGUIENTES POSICIONES EN FORMA HIDRAULICA Y/O NEUMATICA: 3.1.- TRENDELENBURG DE 18 °. 3.2.- TRENDELENBURG INVERSO DE 18° 3.3.- SECCION DE ESPALDA O FOWLER CON SISTEMA NEUMATICO QUE CUBRA EL RANGO DE 0 A 65º COMO MiNIMO. 3.4.- ALTURA Y DESCENSO AJUSTABLE DE 62 CM. A 82 CM. (MEDIDO DE LA SUPERFICIE DE LA CAMILLA AL PISO SIN COLCHON). COMO MINIMO 4.- SUPERFICIE DE LA CAMILLA RiGIDA. 5.- DIMENSIONES DE LA SUPERFICIE DEL PACIENTE 1943MM X 622 MM. 6.-DIMENSIONES DE LA CAMILLA TOTALES DE 201 CM. ANCHO TOTAL EN EL RANGO DE 81.3CM. 7.- CAMILLA ACABADO EN PINTURA EN POLVO EPOXI-POLIESTER COLOR BLANCO 8.- BARANDALES LATERALES ABATIBLES DE ACERO INOXIDABLE MEDIDAS 317.5 MM X 1067 MM 9.- PARACHOQUES PERIMETRAL DE LA CAMILLA Y/O EN CADA ESQUINA. PARACHOQUES PERIMETRALES DE PLASTICO RiGIDO CONTRA IMPACTO CON REFUERZOS EN LAS 4 ES | 127600
I090000100 | 784 | CARRO CAMILLA 1.- CAMILLA RADIOTRANSPARENTE EN TODA SU LONGITUD. 2.- QUE SOPORTE UN PESO DE 250 KG. 3.- QUE PERMITA DAR LAS SIGUIENTES POSICIONES EN FORMA HIDRAULICA Y/O NEUMATICA: 3.1.- TRENDELENBURG DE 18 °. 3.2.- TRENDELENBURG INVERSO DE 18° 3.3.- SECCION DE ESPALDA O FOWLER CON SISTEMA NEUMATICO QUE CUBRA EL RANGO DE 0 A 65º COMO MiNIMO. 3.4.- ALTURA Y DESCENSO AJUSTABLE DE 62 CM. A 82 CM. (MEDIDO DE LA SUPERFICIE DE LA CAMILLA AL PISO SIN COLCHON). COMO MINIMO 4.- SUPERFICIE DE LA CAMILLA RiGIDA. 5.- DIMENSIONES DE LA SUPERFICIE DEL PACIENTE 1943MM X 622 MM. 6.-DIMENSIONES DE LA CAMILLA TOTALES DE 201 CM. ANCHO TOTAL EN EL RANGO DE 81.3CM. 7.- CAMILLA ACABADO EN PINTURA EN POLVO EPOXI-POLIESTER COLOR BLANCO 8.- BARANDALES LATERALES ABATIBLES DE ACERO INOXIDABLE MEDIDAS 317.5 MM X 1067 MM 9.- PARACHOQUES PERIMETRAL DE LA CAMILLA Y/O EN CADA ESQUINA. PARACHOQUES PERIMETRALES DE PLASTICO RiGIDO CONTRA IMPACTO CON REFUERZOS EN LAS 4 ES | 127600
I090000100 | 785 | CARRO CAMILLA 1.- CAMILLA RADIOTRANSPARENTE EN TODA SU LONGITUD. 2.- QUE SOPORTE UN PESO DE 250 KG. 3.- QUE PERMITA DAR LAS SIGUIENTES POSICIONES EN FORMA HIDRAULICA Y/O NEUMATICA: 3.1.- TRENDELENBURG DE 18 °. 3.2.- TRENDELENBURG INVERSO DE 18° 3.3.- SECCION DE ESPALDA O FOWLER CON SISTEMA NEUMATICO QUE CUBRA EL RANGO DE 0 A 65º COMO MiNIMO. 3.4.- ALTURA Y DESCENSO AJUSTABLE DE 62 CM. A 82 CM. (MEDIDO DE LA SUPERFICIE DE LA CAMILLA AL PISO SIN COLCHON). COMO MINIMO 4.- SUPERFICIE DE LA CAMILLA RiGIDA. 5.- DIMENSIONES DE LA SUPERFICIE DEL PACIENTE 1943MM X 622 MM. 6.-DIMENSIONES DE LA CAMILLA TOTALES DE 201 CM. ANCHO TOTAL EN EL RANGO DE 81.3CM. 7.- CAMILLA ACABADO EN PINTURA EN POLVO EPOXI-POLIESTER COLOR BLANCO 8.- BARANDALES LATERALES ABATIBLES DE ACERO INOXIDABLE MEDIDAS 317.5 MM X 1067 MM 9.- PARACHOQUES PERIMETRAL DE LA CAMILLA Y/O EN CADA ESQUINA. PARACHOQUES PERIMETRALES DE PLASTICO RiGIDO CONTRA IMPACTO CON REFUERZOS EN LAS 4 ES | 127600
I090000100 | 786 | CARRO CAMILLA 1.- CAMILLA RADIOTRANSPARENTE EN TODA SU LONGITUD. 2.- QUE SOPORTE UN PESO DE 250 KG. 3.- QUE PERMITA DAR LAS SIGUIENTES POSICIONES EN FORMA HIDRAULICA Y/O NEUMATICA: 3.1.- TRENDELENBURG DE 18 °. 3.2.- TRENDELENBURG INVERSO DE 18° 3.3.- SECCION DE ESPALDA O FOWLER CON SISTEMA NEUMATICO QUE CUBRA EL RANGO DE 0 A 65º COMO MiNIMO. 3.4.- ALTURA Y DESCENSO AJUSTABLE DE 62 CM. A 82 CM. (MEDIDO DE LA SUPERFICIE DE LA CAMILLA AL PISO SIN COLCHON). COMO MINIMO 4.- SUPERFICIE DE LA CAMILLA RiGIDA. 5.- DIMENSIONES DE LA SUPERFICIE DEL PACIENTE 1943MM X 622 MM. 6.-DIMENSIONES DE LA CAMILLA TOTALES DE 201 CM. ANCHO TOTAL EN EL RANGO DE 81.3CM. 7.- CAMILLA ACABADO EN PINTURA EN POLVO EPOXI-POLIESTER COLOR BLANCO 8.- BARANDALES LATERALES ABATIBLES DE ACERO INOXIDABLE MEDIDAS 317.5 MM X 1067 MM 9.- PARACHOQUES PERIMETRAL DE LA CAMILLA Y/O EN CADA ESQUINA. PARACHOQUES PERIMETRALES DE PLASTICO RiGIDO CONTRA IMPACTO CON REFUERZOS EN LAS 4 ES | 127600
I090000100 | 787 | CARRO CAMILLA 1.- CAMILLA RADIOTRANSPARENTE EN TODA SU LONGITUD. 2.- QUE SOPORTE UN PESO DE 250 KG. 3.- QUE PERMITA DAR LAS SIGUIENTES POSICIONES EN FORMA HIDRAULICA Y/O NEUMATICA: 3.1.- TRENDELENBURG DE 18 °. 3.2.- TRENDELENBURG INVERSO DE 18° 3.3.- SECCION DE ESPALDA O FOWLER CON SISTEMA NEUMATICO QUE CUBRA EL RANGO DE 0 A 65º COMO MiNIMO. 3.4.- ALTURA Y DESCENSO AJUSTABLE DE 62 CM. A 82 CM. (MEDIDO DE LA SUPERFICIE DE LA CAMILLA AL PISO SIN COLCHON). COMO MINIMO 4.- SUPERFICIE DE LA CAMILLA RiGIDA. 5.- DIMENSIONES DE LA SUPERFICIE DEL PACIENTE 1943MM X 622 MM. 6.-DIMENSIONES DE LA CAMILLA TOTALES DE 201 CM. ANCHO TOTAL EN EL RANGO DE 81.3CM. 7.- CAMILLA ACABADO EN PINTURA EN POLVO EPOXI-POLIESTER COLOR BLANCO 8.- BARANDALES LATERALES ABATIBLES DE ACERO INOXIDABLE MEDIDAS 317.5 MM X 1067 MM 9.- PARACHOQUES PERIMETRAL DE LA CAMILLA Y/O EN CADA ESQUINA. PARACHOQUES PERIMETRALES DE PLASTICO RiGIDO CONTRA IMPACTO CON REFUERZOS EN LAS 4 ES | 127600
I090000100 | 788 | CARRO CAMILLA 1.- CAMILLA RADIOTRANSPARENTE EN TODA SU LONGITUD. 2.- QUE SOPORTE UN PESO DE 250 KG. 3.- QUE PERMITA DAR LAS SIGUIENTES POSICIONES EN FORMA HIDRAULICA Y/O NEUMATICA: 3.1.- TRENDELENBURG DE 18 °. 3.2.- TRENDELENBURG INVERSO DE 18° 3.3.- SECCION DE ESPALDA O FOWLER CON SISTEMA NEUMATICO QUE CUBRA EL RANGO DE 0 A 65º COMO MiNIMO. 3.4.- ALTURA Y DESCENSO AJUSTABLE DE 62 CM. A 82 CM. (MEDIDO DE LA SUPERFICIE DE LA CAMILLA AL PISO SIN COLCHON). COMO MINIMO 4.- SUPERFICIE DE LA CAMILLA RiGIDA. 5.- DIMENSIONES DE LA SUPERFICIE DEL PACIENTE 1943MM X 622 MM. 6.-DIMENSIONES DE LA CAMILLA TOTALES DE 201 CM. ANCHO TOTAL EN EL RANGO DE 81.3CM. 7.- CAMILLA ACABADO EN PINTURA EN POLVO EPOXI-POLIESTER COLOR BLANCO 8.- BARANDALES LATERALES ABATIBLES DE ACERO INOXIDABLE MEDIDAS 317.5 MM X 1067 MM 9.- PARACHOQUES PERIMETRAL DE LA CAMILLA Y/O EN CADA ESQUINA. PARACHOQUES PERIMETRALES DE PLASTICO RiGIDO CONTRA IMPACTO CON REFUERZOS EN LAS 4 ES | 127600
I090000112 | 1002 | CARRO MONITOR CARRO ROJO CON EQUIPO COMPLETO PARA REANIMACION CON DESFIBRILADORMONITORMARCAPASO. CARRO ROJO DE PLASTICO CON DESFIBRILADOR DE ONDA BIFASICA CON MARCAPASOS Y MONITOREO MULTIPARAMETRICO. 1 CARRO DE EMERGENCIA (INCLUIR MARCA Y MODELO).1.1 DE MATERIAL PLASTICO O POLiMERO DE ALTO IMPACTO. 1.2 DIMENSIONES: LONGITUD ENTRE 78 CM. Y 97 CM. ANCHO ENTRE 55 CM. Y 65 CM. ALTURA ENTRE 90 CM. Y 100 CM. 1.3 CON MANUBRIO PARA SU CONDUCCION. 1.4 CUATRO RUEDAS ANTIESTATICAS GIRATORIAS DE CALIDAD HOSPITALARIA DE 12.5 CM. DE DIAMETRO COMO MiNIMO. 1.5 CON SISTEMA DE FRENADO EN AL MENOS DOS RUEDAS. 1.6 SUPERFICIE PARA COLOCAR EL DESFIBRILADOR MONITOR. 1.6.1 CON CAPACIDAD DE GIRO. 1.6.2 CON MECANISMO PARA FIJAR LA POSICION. 1.6.3 CON DISPOSITIVO PARA SUJECION DEL DESFIBRILADOR. 1.7 SUPERFICIE PARA LA PREPARACION DE SOLUCIONES. 1.8 CON CUATRO CAJONES COMO MiNIMO: 1.8.1 UN CAJON CON DIVISORES DE MATERIAL RESISTENTE Y DESMONTABLES PARA LA CLASIFICA | 394400
I090000112 | 1003 | CARRO MONITOR CARRO ROJO CON EQUIPO COMPLETO PARA REANIMACION CON DESFIBRILADORMONITORMARCAPASO. CARRO ROJO DE PLASTICO CON DESFIBRILADOR DE ONDA BIFASICA CON MARCAPASOS Y MONITOREO MULTIPARAMETRICO. 1 CARRO DE EMERGENCIA (INCLUIR MARCA Y MODELO).1.1 DE MATERIAL PLASTICO O POLiMERO DE ALTO IMPACTO. 1.2 DIMENSIONES: LONGITUD ENTRE 78 CM. Y 97 CM. ANCHO ENTRE 55 CM. Y 65 CM. ALTURA ENTRE 90 CM. Y 100 CM. 1.3 CON MANUBRIO PARA SU CONDUCCION. 1.4 CUATRO RUEDAS ANTIESTATICAS GIRATORIAS DE CALIDAD HOSPITALARIA DE 12.5 CM. DE DIAMETRO COMO MiNIMO. 1.5 CON SISTEMA DE FRENADO EN AL MENOS DOS RUEDAS. 1.6 SUPERFICIE PARA COLOCAR EL DESFIBRILADOR MONITOR. 1.6.1 CON CAPACIDAD DE GIRO. 1.6.2 CON MECANISMO PARA FIJAR LA POSICION. 1.6.3 CON DISPOSITIVO PARA SUJECION DEL DESFIBRILADOR. 1.7 SUPERFICIE PARA LA PREPARACION DE SOLUCIONES. 1.8 CON CUATRO CAJONES COMO MiNIMO: 1.8.1 UN CAJON CON DIVISORES DE MATERIAL RESISTENTE Y DESMONTABLES PARA LA CLASIFICA | 394400
I090000112 | 1004 | CARRO MONITOR CARRO ROJO CON EQUIPO COMPLETO PARA REANIMACION CON DESFIBRILADORMONITORMARCAPASO. CARRO ROJO DE PLASTICO CON DESFIBRILADOR DE ONDA BIFASICA CON MARCAPASOS Y MONITOREO MULTIPARAMETRICO. 1 CARRO DE EMERGENCIA (INCLUIR MARCA Y MODELO).1.1 DE MATERIAL PLASTICO O POLiMERO DE ALTO IMPACTO. 1.2 DIMENSIONES: LONGITUD ENTRE 78 CM. Y 97 CM. ANCHO ENTRE 55 CM. Y 65 CM. ALTURA ENTRE 90 CM. Y 100 CM. 1.3 CON MANUBRIO PARA SU CONDUCCION. 1.4 CUATRO RUEDAS ANTIESTATICAS GIRATORIAS DE CALIDAD HOSPITALARIA DE 12.5 CM. DE DIAMETRO COMO MiNIMO. 1.5 CON SISTEMA DE FRENADO EN AL MENOS DOS RUEDAS. 1.6 SUPERFICIE PARA COLOCAR EL DESFIBRILADOR MONITOR. 1.6.1 CON CAPACIDAD DE GIRO. 1.6.2 CON MECANISMO PARA FIJAR LA POSICION. 1.6.3 CON DISPOSITIVO PARA SUJECION DEL DESFIBRILADOR. 1.7 SUPERFICIE PARA LA PREPARACION DE SOLUCIONES. 1.8 CON CUATRO CAJONES COMO MiNIMO: 1.8.1 UN CAJON CON DIVISORES DE MATERIAL RESISTENTE Y DESMONTABLES PARA LA CLASIFICA | 394400
I090000112 | 1005 | CARRO MONITOR CARRO ROJO CON EQUIPO COMPLETO PARA REANIMACION CON DESFIBRILADORMONITORMARCAPASO. CARRO ROJO DE PLASTICO CON DESFIBRILADOR DE ONDA BIFASICA CON MARCAPASOS Y MONITOREO MULTIPARAMETRICO. 1 CARRO DE EMERGENCIA (INCLUIR MARCA Y MODELO).1.1 DE MATERIAL PLASTICO O POLiMERO DE ALTO IMPACTO. 1.2 DIMENSIONES: LONGITUD ENTRE 78 CM. Y 97 CM. ANCHO ENTRE 55 CM. Y 65 CM. ALTURA ENTRE 90 CM. Y 100 CM. 1.3 CON MANUBRIO PARA SU CONDUCCION. 1.4 CUATRO RUEDAS ANTIESTATICAS GIRATORIAS DE CALIDAD HOSPITALARIA DE 12.5 CM. DE DIAMETRO COMO MiNIMO. 1.5 CON SISTEMA DE FRENADO EN AL MENOS DOS RUEDAS. 1.6 SUPERFICIE PARA COLOCAR EL DESFIBRILADOR MONITOR. 1.6.1 CON CAPACIDAD DE GIRO. 1.6.2 CON MECANISMO PARA FIJAR LA POSICION. 1.6.3 CON DISPOSITIVO PARA SUJECION DEL DESFIBRILADOR. 1.7 SUPERFICIE PARA LA PREPARACION DE SOLUCIONES. 1.8 CON CUATRO CAJONES COMO MiNIMO: 1.8.1 UN CAJON CON DIVISORES DE MATERIAL RESISTENTE Y DESMONTABLES PARA LA CLASIFICA | 394400
I090000112 | 1006 | CARRO MONITOR CARRO ROJO CON EQUIPO COMPLETO PARA REANIMACION CON DESFIBRILADORMONITORMARCAPASO. CARRO ROJO DE PLASTICO CON DESFIBRILADOR DE ONDA BIFASICA CON MARCAPASOS Y MONITOREO MULTIPARAMETRICO. 1 CARRO DE EMERGENCIA (INCLUIR MARCA Y MODELO).1.1 DE MATERIAL PLASTICO O POLiMERO DE ALTO IMPACTO. 1.2 DIMENSIONES: LONGITUD ENTRE 78 CM. Y 97 CM. ANCHO ENTRE 55 CM. Y 65 CM. ALTURA ENTRE 90 CM. Y 100 CM. 1.3 CON MANUBRIO PARA SU CONDUCCION. 1.4 CUATRO RUEDAS ANTIESTATICAS GIRATORIAS DE CALIDAD HOSPITALARIA DE 12.5 CM. DE DIAMETRO COMO MiNIMO. 1.5 CON SISTEMA DE FRENADO EN AL MENOS DOS RUEDAS. 1.6 SUPERFICIE PARA COLOCAR EL DESFIBRILADOR MONITOR. 1.6.1 CON CAPACIDAD DE GIRO. 1.6.2 CON MECANISMO PARA FIJAR LA POSICION. 1.6.3 CON DISPOSITIVO PARA SUJECION DEL DESFIBRILADOR. 1.7 SUPERFICIE PARA LA PREPARACION DE SOLUCIONES. 1.8 CON CUATRO CAJONES COMO MiNIMO: 1.8.1 UN CAJON CON DIVISORES DE MATERIAL RESISTENTE Y DESMONTABLES PARA LA CLASIFICA | 394400
I090000112 | 1007 | CARRO MONITOR CARRO ROJO CON EQUIPO COMPLETO PARA REANIMACION CON DESFIBRILADORMONITORMARCAPASO. CARRO ROJO DE PLASTICO CON DESFIBRILADOR DE ONDA BIFASICA CON MARCAPASOS Y MONITOREO MULTIPARAMETRICO. 1 CARRO DE EMERGENCIA (INCLUIR MARCA Y MODELO).1.1 DE MATERIAL PLASTICO O POLiMERO DE ALTO IMPACTO. 1.2 DIMENSIONES: LONGITUD ENTRE 78 CM. Y 97 CM. ANCHO ENTRE 55 CM. Y 65 CM. ALTURA ENTRE 90 CM. Y 100 CM. 1.3 CON MANUBRIO PARA SU CONDUCCION. 1.4 CUATRO RUEDAS ANTIESTATICAS GIRATORIAS DE CALIDAD HOSPITALARIA DE 12.5 CM. DE DIAMETRO COMO MiNIMO. 1.5 CON SISTEMA DE FRENADO EN AL MENOS DOS RUEDAS. 1.6 SUPERFICIE PARA COLOCAR EL DESFIBRILADOR MONITOR. 1.6.1 CON CAPACIDAD DE GIRO. 1.6.2 CON MECANISMO PARA FIJAR LA POSICION. 1.6.3 CON DISPOSITIVO PARA SUJECION DEL DESFIBRILADOR. 1.7 SUPERFICIE PARA LA PREPARACION DE SOLUCIONES. 1.8 CON CUATRO CAJONES COMO MiNIMO: 1.8.1 UN CAJON CON DIVISORES DE MATERIAL RESISTENTE Y DESMONTABLES PARA LA CLASIFICA | 394400
I090000112 | 1008 | CARRO MONITOR CARRO ROJO CON EQUIPO COMPLETO PARA REANIMACION CON DESFIBRILADORMONITORMARCAPASO. CARRO ROJO DE PLASTICO CON DESFIBRILADOR DE ONDA BIFASICA CON MARCAPASOS Y MONITOREO MULTIPARAMETRICO. 1 CARRO DE EMERGENCIA (INCLUIR MARCA Y MODELO).1.1 DE MATERIAL PLASTICO O POLiMERO DE ALTO IMPACTO. 1.2 DIMENSIONES: LONGITUD ENTRE 78 CM. Y 97 CM. ANCHO ENTRE 55 CM. Y 65 CM. ALTURA ENTRE 90 CM. Y 100 CM. 1.3 CON MANUBRIO PARA SU CONDUCCION. 1.4 CUATRO RUEDAS ANTIESTATICAS GIRATORIAS DE CALIDAD HOSPITALARIA DE 12.5 CM. DE DIAMETRO COMO MiNIMO. 1.5 CON SISTEMA DE FRENADO EN AL MENOS DOS RUEDAS. 1.6 SUPERFICIE PARA COLOCAR EL DESFIBRILADOR MONITOR. 1.6.1 CON CAPACIDAD DE GIRO. 1.6.2 CON MECANISMO PARA FIJAR LA POSICION. 1.6.3 CON DISPOSITIVO PARA SUJECION DEL DESFIBRILADOR. 1.7 SUPERFICIE PARA LA PREPARACION DE SOLUCIONES. 1.8 CON CUATRO CAJONES COMO MiNIMO: 1.8.1 UN CAJON CON DIVISORES DE MATERIAL RESISTENTE Y DESMONTABLES PARA LA CLASIFICA | 394400
I090000112 | 1009 | CARRO MONITOR CARRO ROJO CON EQUIPO COMPLETO PARA REANIMACION CON DESFIBRILADORMONITORMARCAPASO. CARRO ROJO DE PLASTICO CON DESFIBRILADOR DE ONDA BIFASICA CON MARCAPASOS Y MONITOREO MULTIPARAMETRICO. 1 CARRO DE EMERGENCIA (INCLUIR MARCA Y MODELO).1.1 DE MATERIAL PLASTICO O POLiMERO DE ALTO IMPACTO. 1.2 DIMENSIONES: LONGITUD ENTRE 78 CM. Y 97 CM. ANCHO ENTRE 55 CM. Y 65 CM. ALTURA ENTRE 90 CM. Y 100 CM. 1.3 CON MANUBRIO PARA SU CONDUCCION. 1.4 CUATRO RUEDAS ANTIESTATICAS GIRATORIAS DE CALIDAD HOSPITALARIA DE 12.5 CM. DE DIAMETRO COMO MiNIMO. 1.5 CON SISTEMA DE FRENADO EN AL MENOS DOS RUEDAS. 1.6 SUPERFICIE PARA COLOCAR EL DESFIBRILADOR MONITOR. 1.6.1 CON CAPACIDAD DE GIRO. 1.6.2 CON MECANISMO PARA FIJAR LA POSICION. 1.6.3 CON DISPOSITIVO PARA SUJECION DEL DESFIBRILADOR. 1.7 SUPERFICIE PARA LA PREPARACION DE SOLUCIONES. 1.8 CON CUATRO CAJONES COMO MiNIMO: 1.8.1 UN CAJON CON DIVISORES DE MATERIAL RESISTENTE Y DESMONTABLES PARA LA CLASIFICA | 394400
I090000112 | 1010 | CARRO MONITOR CARRO ROJO CON EQUIPO COMPLETO PARA REANIMACION CON DESFIBRILADORMONITORMARCAPASO. CARRO ROJO DE PLASTICO CON DESFIBRILADOR DE ONDA BIFASICA CON MARCAPASOS Y MONITOREO MULTIPARAMETRICO. 1 CARRO DE EMERGENCIA (INCLUIR MARCA Y MODELO).1.1 DE MATERIAL PLASTICO O POLiMERO DE ALTO IMPACTO. 1.2 DIMENSIONES: LONGITUD ENTRE 78 CM. Y 97 CM. ANCHO ENTRE 55 CM. Y 65 CM. ALTURA ENTRE 90 CM. Y 100 CM. 1.3 CON MANUBRIO PARA SU CONDUCCION. 1.4 CUATRO RUEDAS ANTIESTATICAS GIRATORIAS DE CALIDAD HOSPITALARIA DE 12.5 CM. DE DIAMETRO COMO MiNIMO. 1.5 CON SISTEMA DE FRENADO EN AL MENOS DOS RUEDAS. 1.6 SUPERFICIE PARA COLOCAR EL DESFIBRILADOR MONITOR. 1.6.1 CON CAPACIDAD DE GIRO. 1.6.2 CON MECANISMO PARA FIJAR LA POSICION. 1.6.3 CON DISPOSITIVO PARA SUJECION DEL DESFIBRILADOR. 1.7 SUPERFICIE PARA LA PREPARACION DE SOLUCIONES. 1.8 CON CUATRO CAJONES COMO MiNIMO: 1.8.1 UN CAJON CON DIVISORES DE MATERIAL RESISTENTE Y DESMONTABLES PARA LA CLASIFICA | 394400
I090000112 | 1011 | CARRO MONITOR CARRO ROJO CON EQUIPO COMPLETO PARA REANIMACION CON DESFIBRILADORMONITORMARCAPASO. CARRO ROJO DE PLASTICO CON DESFIBRILADOR DE ONDA BIFASICA CON MARCAPASOS Y MONITOREO MULTIPARAMETRICO. 1 CARRO DE EMERGENCIA (INCLUIR MARCA Y MODELO).1.1 DE MATERIAL PLASTICO O POLiMERO DE ALTO IMPACTO. 1.2 DIMENSIONES: LONGITUD ENTRE 78 CM. Y 97 CM. ANCHO ENTRE 55 CM. Y 65 CM. ALTURA ENTRE 90 CM. Y 100 CM. 1.3 CON MANUBRIO PARA SU CONDUCCION. 1.4 CUATRO RUEDAS ANTIESTATICAS GIRATORIAS DE CALIDAD HOSPITALARIA DE 12.5 CM. DE DIAMETRO COMO MiNIMO. 1.5 CON SISTEMA DE FRENADO EN AL MENOS DOS RUEDAS. 1.6 SUPERFICIE PARA COLOCAR EL DESFIBRILADOR MONITOR. 1.6.1 CON CAPACIDAD DE GIRO. 1.6.2 CON MECANISMO PARA FIJAR LA POSICION. 1.6.3 CON DISPOSITIVO PARA SUJECION DEL DESFIBRILADOR. 1.7 SUPERFICIE PARA LA PREPARACION DE SOLUCIONES. 1.8 CON CUATRO CAJONES COMO MiNIMO: 1.8.1 UN CAJON CON DIVISORES DE MATERIAL RESISTENTE Y DESMONTABLES PARA LA CLASIFICA | 394400
I090000186 | 195 | EQUIPO ELECTROCARDIOGRAFO ELECTROCARDIOGRAFO CON LAS SIGUIENTES ESPECIFICACIONES: 1.-3 CANALES 2.-PANTALLA DE 8 PULGADAS COMO MiNIMO PARA PRE VISUALIZAR TRAZOS. 3.-ANALISIS SIMULTANEO DE LAS 12 DERIVACIONES 4. IMPRESORA TERMICA DE 200MM 5.-ACEPTA ROLLO DE PAPEL Y PAPEL PLEGADO EN Z 6.-MEDICION E INTERPRETACION COMPATIBLE CON LA MEDICION E INTERPRETACION MEDIANTE EL LOGARITMO DE ANALISIS DE ECG 7.-REGISTRA E IMPRIME ECG DE 12 DERIVACIONES EN REPOSO CON UNA DURACION DE 10 SEGUNDOS COMO FUNCION ESTANDAR 8.-INFORMACION DEL PACIENTE: ID DEL PACIENTE ID SECUNDARIA EDAD FECHA DE NACIMIENTO SEXO MEDICAMENTOS CLASE COLOCACION ELECTRODOS V3 9.-MEMORIA INTERNA DE ALTA CAPACIDAD 10.-FORMATO DE ALMACENAMIENTO DE ECG: FORMATO PDF FORMATOS DE LOS INFORMES: 10.1. 4 POR 2.5 SSECUENCIA10.2.-4 POR 2.5 SCOMPACTO10.3.-4 POR 2.5 S + 1 DERIVACION DE RITMO10.4.-4 POR 2.5 / 5 / 10 /20 S (SIMULTANEO) 11.-RITMO AUTOMATICO (DATOS DE ECG DE 60 SEG. PARA 1 DERIVACI | 243600
I090000186 | 196 | EQUIPO ELECTROCARDIOGRAFO ELECTROCARDIOGRAFO CON LAS SIGUIENTES ESPECIFICACIONES: 1.-3 CANALES 2.-PANTALLA DE 8 PULGADAS COMO MiNIMO PARA PRE VISUALIZAR TRAZOS. 3.-ANALISIS SIMULTANEO DE LAS 12 DERIVACIONES 4. IMPRESORA TERMICA DE 200MM 5.-ACEPTA ROLLO DE PAPEL Y PAPEL PLEGADO EN Z 6.-MEDICION E INTERPRETACION COMPATIBLE CON LA MEDICION E INTERPRETACION MEDIANTE EL LOGARITMO DE ANALISIS DE ECG 7.-REGISTRA E IMPRIME ECG DE 12 DERIVACIONES EN REPOSO CON UNA DURACION DE 10 SEGUNDOS COMO FUNCION ESTANDAR 8.-INFORMACION DEL PACIENTE: ID DEL PACIENTE ID SECUNDARIA EDAD FECHA DE NACIMIENTO SEXO MEDICAMENTOS CLASE COLOCACION ELECTRODOS V3 9.-MEMORIA INTERNA DE ALTA CAPACIDAD 10.-FORMATO DE ALMACENAMIENTO DE ECG: FORMATO PDF FORMATOS DE LOS INFORMES: 10.1. 4 POR 2.5 SSECUENCIA10.2.-4 POR 2.5 SCOMPACTO10.3.-4 POR 2.5 S + 1 DERIVACION DE RITMO10.4.-4 POR 2.5 / 5 / 10 /20 S (SIMULTANEO) 11.-RITMO AUTOMATICO (DATOS DE ECG DE 60 SEG. PARA 1 DERIVACI | 243600
I090000186 | 197 | EQUIPO ELECTROCARDIOGRAFO ELECTROCARDIOGRAFO CON LAS SIGUIENTES ESPECIFICACIONES: 1.-3 CANALES 2.-PANTALLA DE 8 PULGADAS COMO MiNIMO PARA PRE VISUALIZAR TRAZOS. 3.-ANALISIS SIMULTANEO DE LAS 12 DERIVACIONES 4. IMPRESORA TERMICA DE 200MM 5.-ACEPTA ROLLO DE PAPEL Y PAPEL PLEGADO EN Z 6.-MEDICION E INTERPRETACION COMPATIBLE CON LA MEDICION E INTERPRETACION MEDIANTE EL LOGARITMO DE ANALISIS DE ECG 7.-REGISTRA E IMPRIME ECG DE 12 DERIVACIONES EN REPOSO CON UNA DURACION DE 10 SEGUNDOS COMO FUNCION ESTANDAR 8.-INFORMACION DEL PACIENTE: ID DEL PACIENTE ID SECUNDARIA EDAD FECHA DE NACIMIENTO SEXO MEDICAMENTOS CLASE COLOCACION ELECTRODOS V3 9.-MEMORIA INTERNA DE ALTA CAPACIDAD 10.-FORMATO DE ALMACENAMIENTO DE ECG: FORMATO PDF FORMATOS DE LOS INFORMES: 10.1. 4 POR 2.5 SSECUENCIA10.2.-4 POR 2.5 SCOMPACTO10.3.-4 POR 2.5 S + 1 DERIVACION DE RITMO10.4.-4 POR 2.5 / 5 / 10 /20 S (SIMULTANEO) 11.-RITMO AUTOMATICO (DATOS DE ECG DE 60 SEG. PARA 1 DERIVACI | 243600
I090000216 | 3289 | ESTUCHE DIAGNOSTICO (JGO. DE) ESTUCHE DE DIAGNOSTICO. 1. OTOSCOPIO CON ILUMINACION CON LAMPARA DE LUZ TECNOLOGiA LED. 1.2 SISTEMA SELLADO O HERMETICO PARA PRUEBAS NEUMATICAS. 1.3 ESPECULOSAURICULARESEN DIFERENTES TAMANOS. 2. OFTALMOSCOPIO CON ILUMINACION POR MEDIO DE LAMPARA DE LUZ XENON/HALOGENO3.5 VOLTS. 2.1 CON AL MENOS 5 APERTURAS Y LENTES DENTRO DEL RANGO DE -20O MAYOR A +20 DIOPTRiAS O MAYOR. 3. MANGO METALICO DE ACABADO RUGOSO O ESTRIADO RECARGABLE CON CARGADOR DE MESAY PARA USO CON BATERiAS ALCALINAS TAMANO O TIPO C. 4. CON CONTROL DE INTENSIDAD DE LUZ. 5. ACOPLAMIENTO DE OTOSCOPIO OFTALMOSCOPIO AL MANGO CON SISTEMA MECANICO DE CLIC 6.. CON CAJA O ESTUCHE RiGIDO PARA GUARDAR LOS ACCESORIOS. 7. CARGADOR DE MESA DE LA MISMA MARCA DEL MAGO. | 10672
I090000216 | 3290 | ESTUCHE DIAGNOSTICO (JGO. DE) ESTUCHE DE DIAGNOSTICO. 1. OTOSCOPIO CON ILUMINACION CON LAMPARA DE LUZ TECNOLOGiA LED. 1.2 SISTEMA SELLADO O HERMETICO PARA PRUEBAS NEUMATICAS. 1.3 ESPECULOSAURICULARESEN DIFERENTES TAMANOS. 2. OFTALMOSCOPIO CON ILUMINACION POR MEDIO DE LAMPARA DE LUZ XENON/HALOGENO3.5 VOLTS. 2.1 CON AL MENOS 5 APERTURAS Y LENTES DENTRO DEL RANGO DE -20O MAYOR A +20 DIOPTRiAS O MAYOR. 3. MANGO METALICO DE ACABADO RUGOSO O ESTRIADO RECARGABLE CON CARGADOR DE MESAY PARA USO CON BATERiAS ALCALINAS TAMANO O TIPO C. 4. CON CONTROL DE INTENSIDAD DE LUZ. 5. ACOPLAMIENTO DE OTOSCOPIO OFTALMOSCOPIO AL MANGO CON SISTEMA MECANICO DE CLIC 6.. CON CAJA O ESTUCHE RiGIDO PARA GUARDAR LOS ACCESORIOS. 7. CARGADOR DE MESA DE LA MISMA MARCA DEL MAGO. | 10672
I090000216 | 3291 | ESTUCHE DIAGNOSTICO (JGO. DE) ESTUCHE DE DIAGNOSTICO. 1. OTOSCOPIO CON ILUMINACION CON LAMPARA DE LUZ TECNOLOGiA LED. 1.2 SISTEMA SELLADO O HERMETICO PARA PRUEBAS NEUMATICAS. 1.3 ESPECULOSAURICULARESEN DIFERENTES TAMANOS. 2. OFTALMOSCOPIO CON ILUMINACION POR MEDIO DE LAMPARA DE LUZ XENON/HALOGENO3.5 VOLTS. 2.1 CON AL MENOS 5 APERTURAS Y LENTES DENTRO DEL RANGO DE -20O MAYOR A +20 DIOPTRiAS O MAYOR. 3. MANGO METALICO DE ACABADO RUGOSO O ESTRIADO RECARGABLE CON CARGADOR DE MESAY PARA USO CON BATERiAS ALCALINAS TAMANO O TIPO C. 4. CON CONTROL DE INTENSIDAD DE LUZ. 5. ACOPLAMIENTO DE OTOSCOPIO OFTALMOSCOPIO AL MANGO CON SISTEMA MECANICO DE CLIC 6.. CON CAJA O ESTUCHE RiGIDO PARA GUARDAR LOS ACCESORIOS. 7. CARGADOR DE MESA DE LA MISMA MARCA DEL MAGO. | 10672
I090000216 | 3292 | ESTUCHE DIAGNOSTICO (JGO. DE) ESTUCHE DE DIAGNOSTICO. 1. OTOSCOPIO CON ILUMINACION CON LAMPARA DE LUZ TECNOLOGiA LED. 1.2 SISTEMA SELLADO O HERMETICO PARA PRUEBAS NEUMATICAS. 1.3 ESPECULOSAURICULARESEN DIFERENTES TAMANOS. 2. OFTALMOSCOPIO CON ILUMINACION POR MEDIO DE LAMPARA DE LUZ XENON/HALOGENO3.5 VOLTS. 2.1 CON AL MENOS 5 APERTURAS Y LENTES DENTRO DEL RANGO DE -20O MAYOR A +20 DIOPTRiAS O MAYOR. 3. MANGO METALICO DE ACABADO RUGOSO O ESTRIADO RECARGABLE CON CARGADOR DE MESAY PARA USO CON BATERiAS ALCALINAS TAMANO O TIPO C. 4. CON CONTROL DE INTENSIDAD DE LUZ. 5. ACOPLAMIENTO DE OTOSCOPIO OFTALMOSCOPIO AL MANGO CON SISTEMA MECANICO DE CLIC 6.. CON CAJA O ESTUCHE RiGIDO PARA GUARDAR LOS ACCESORIOS. 7. CARGADOR DE MESA DE LA MISMA MARCA DEL MAGO. | 10672
I090000216 | 3293 | ESTUCHE DIAGNOSTICO (JGO. DE) ESTUCHE DE DIAGNOSTICO. 1. OTOSCOPIO CON ILUMINACION CON LAMPARA DE LUZ TECNOLOGiA LED. 1.2 SISTEMA SELLADO O HERMETICO PARA PRUEBAS NEUMATICAS. 1.3 ESPECULOSAURICULARESEN DIFERENTES TAMANOS. 2. OFTALMOSCOPIO CON ILUMINACION POR MEDIO DE LAMPARA DE LUZ XENON/HALOGENO3.5 VOLTS. 2.1 CON AL MENOS 5 APERTURAS Y LENTES DENTRO DEL RANGO DE -20O MAYOR A +20 DIOPTRiAS O MAYOR. 3. MANGO METALICO DE ACABADO RUGOSO O ESTRIADO RECARGABLE CON CARGADOR DE MESAY PARA USO CON BATERiAS ALCALINAS TAMANO O TIPO C. 4. CON CONTROL DE INTENSIDAD DE LUZ. 5. ACOPLAMIENTO DE OTOSCOPIO OFTALMOSCOPIO AL MANGO CON SISTEMA MECANICO DE CLIC 6.. CON CAJA O ESTUCHE RiGIDO PARA GUARDAR LOS ACCESORIOS. 7. CARGADOR DE MESA DE LA MISMA MARCA DEL MAGO. | 10672
I090000216 | 3294 | ESTUCHE DIAGNOSTICO (JGO. DE) ESTUCHE DE DIAGNOSTICO. 1. OTOSCOPIO CON ILUMINACION CON LAMPARA DE LUZ TECNOLOGiA LED. 1.2 SISTEMA SELLADO O HERMETICO PARA PRUEBAS NEUMATICAS. 1.3 ESPECULOSAURICULARESEN DIFERENTES TAMANOS. 2. OFTALMOSCOPIO CON ILUMINACION POR MEDIO DE LAMPARA DE LUZ XENON/HALOGENO3.5 VOLTS. 2.1 CON AL MENOS 5 APERTURAS Y LENTES DENTRO DEL RANGO DE -20O MAYOR A +20 DIOPTRiAS O MAYOR. 3. MANGO METALICO DE ACABADO RUGOSO O ESTRIADO RECARGABLE CON CARGADOR DE MESAY PARA USO CON BATERiAS ALCALINAS TAMANO O TIPO C. 4. CON CONTROL DE INTENSIDAD DE LUZ. 5. ACOPLAMIENTO DE OTOSCOPIO OFTALMOSCOPIO AL MANGO CON SISTEMA MECANICO DE CLIC 6.. CON CAJA O ESTUCHE RiGIDO PARA GUARDAR LOS ACCESORIOS. 7. CARGADOR DE MESA DE LA MISMA MARCA DEL MAGO. | 10672
I090000216 | 3295 | ESTUCHE DIAGNOSTICO (JGO. DE) ESTUCHE DE DIAGNOSTICO. 1. OTOSCOPIO CON ILUMINACION CON LAMPARA DE LUZ TECNOLOGiA LED. 1.2 SISTEMA SELLADO O HERMETICO PARA PRUEBAS NEUMATICAS. 1.3 ESPECULOSAURICULARESEN DIFERENTES TAMANOS. 2. OFTALMOSCOPIO CON ILUMINACION POR MEDIO DE LAMPARA DE LUZ XENON/HALOGENO3.5 VOLTS. 2.1 CON AL MENOS 5 APERTURAS Y LENTES DENTRO DEL RANGO DE -20O MAYOR A +20 DIOPTRiAS O MAYOR. 3. MANGO METALICO DE ACABADO RUGOSO O ESTRIADO RECARGABLE CON CARGADOR DE MESAY PARA USO CON BATERiAS ALCALINAS TAMANO O TIPO C. 4. CON CONTROL DE INTENSIDAD DE LUZ. 5. ACOPLAMIENTO DE OTOSCOPIO OFTALMOSCOPIO AL MANGO CON SISTEMA MECANICO DE CLIC 6.. CON CAJA O ESTUCHE RiGIDO PARA GUARDAR LOS ACCESORIOS. 7. CARGADOR DE MESA DE LA MISMA MARCA DEL MAGO. | 10672
I090000216 | 3296 | ESTUCHE DIAGNOSTICO (JGO. DE) ESTUCHE DE DIAGNOSTICO. 1. OTOSCOPIO CON ILUMINACION CON LAMPARA DE LUZ TECNOLOGiA LED. 1.2 SISTEMA SELLADO O HERMETICO PARA PRUEBAS NEUMATICAS. 1.3 ESPECULOSAURICULARESEN DIFERENTES TAMANOS. 2. OFTALMOSCOPIO CON ILUMINACION POR MEDIO DE LAMPARA DE LUZ XENON/HALOGENO3.5 VOLTS. 2.1 CON AL MENOS 5 APERTURAS Y LENTES DENTRO DEL RANGO DE -20O MAYOR A +20 DIOPTRiAS O MAYOR. 3. MANGO METALICO DE ACABADO RUGOSO O ESTRIADO RECARGABLE CON CARGADOR DE MESAY PARA USO CON BATERiAS ALCALINAS TAMANO O TIPO C. 4. CON CONTROL DE INTENSIDAD DE LUZ. 5. ACOPLAMIENTO DE OTOSCOPIO OFTALMOSCOPIO AL MANGO CON SISTEMA MECANICO DE CLIC 6.. CON CAJA O ESTUCHE RiGIDO PARA GUARDAR LOS ACCESORIOS. 7. CARGADOR DE MESA DE LA MISMA MARCA DEL MAGO. | 10672
I090000216 | 3297 | ESTUCHE DIAGNOSTICO (JGO. DE) ESTUCHE DE DIAGNOSTICO. 1. OTOSCOPIO CON ILUMINACION CON LAMPARA DE LUZ TECNOLOGiA LED. 1.2 SISTEMA SELLADO O HERMETICO PARA PRUEBAS NEUMATICAS. 1.3 ESPECULOSAURICULARESEN DIFERENTES TAMANOS. 2. OFTALMOSCOPIO CON ILUMINACION POR MEDIO DE LAMPARA DE LUZ XENON/HALOGENO3.5 VOLTS. 2.1 CON AL MENOS 5 APERTURAS Y LENTES DENTRO DEL RANGO DE -20O MAYOR A +20 DIOPTRiAS O MAYOR. 3. MANGO METALICO DE ACABADO RUGOSO O ESTRIADO RECARGABLE CON CARGADOR DE MESAY PARA USO CON BATERiAS ALCALINAS TAMANO O TIPO C. 4. CON CONTROL DE INTENSIDAD DE LUZ. 5. ACOPLAMIENTO DE OTOSCOPIO OFTALMOSCOPIO AL MANGO CON SISTEMA MECANICO DE CLIC 6.. CON CAJA O ESTUCHE RiGIDO PARA GUARDAR LOS ACCESORIOS. 7. CARGADOR DE MESA DE LA MISMA MARCA DEL MAGO. | 10672
I090000216 | 3298 | ESTUCHE DIAGNOSTICO (JGO. DE) ESTUCHE DE DIAGNOSTICO. 1. OTOSCOPIO CON ILUMINACION CON LAMPARA DE LUZ TECNOLOGiA LED. 1.2 SISTEMA SELLADO O HERMETICO PARA PRUEBAS NEUMATICAS. 1.3 ESPECULOSAURICULARESEN DIFERENTES TAMANOS. 2. OFTALMOSCOPIO CON ILUMINACION POR MEDIO DE LAMPARA DE LUZ XENON/HALOGENO3.5 VOLTS. 2.1 CON AL MENOS 5 APERTURAS Y LENTES DENTRO DEL RANGO DE -20O MAYOR A +20 DIOPTRiAS O MAYOR. 3. MANGO METALICO DE ACABADO RUGOSO O ESTRIADO RECARGABLE CON CARGADOR DE MESAY PARA USO CON BATERiAS ALCALINAS TAMANO O TIPO C. 4. CON CONTROL DE INTENSIDAD DE LUZ. 5. ACOPLAMIENTO DE OTOSCOPIO OFTALMOSCOPIO AL MANGO CON SISTEMA MECANICO DE CLIC 6.. CON CAJA O ESTUCHE RiGIDO PARA GUARDAR LOS ACCESORIOS. 7. CARGADOR DE MESA DE LA MISMA MARCA DEL MAGO. | 10672
I090000216 | 3299 | ESTUCHE DIAGNOSTICO (JGO. DE) ESTUCHE DE DIAGNOSTICO. 1. OTOSCOPIO CON ILUMINACION CON LAMPARA DE LUZ TECNOLOGiA LED. 1.2 SISTEMA SELLADO O HERMETICO PARA PRUEBAS NEUMATICAS. 1.3 ESPECULOSAURICULARESEN DIFERENTES TAMANOS. 2. OFTALMOSCOPIO CON ILUMINACION POR MEDIO DE LAMPARA DE LUZ XENON/HALOGENO3.5 VOLTS. 2.1 CON AL MENOS 5 APERTURAS Y LENTES DENTRO DEL RANGO DE -20O MAYOR A +20 DIOPTRiAS O MAYOR. 3. MANGO METALICO DE ACABADO RUGOSO O ESTRIADO RECARGABLE CON CARGADOR DE MESAY PARA USO CON BATERiAS ALCALINAS TAMANO O TIPO C. 4. CON CONTROL DE INTENSIDAD DE LUZ. 5. ACOPLAMIENTO DE OTOSCOPIO OFTALMOSCOPIO AL MANGO CON SISTEMA MECANICO DE CLIC 6.. CON CAJA O ESTUCHE RiGIDO PARA GUARDAR LOS ACCESORIOS. 7. CARGADOR DE MESA DE LA MISMA MARCA DEL MAGO. | 10672
I090000216 | 3300 | ESTUCHE DIAGNOSTICO (JGO. DE) ESTUCHE DE DIAGNOSTICO. 1. OTOSCOPIO CON ILUMINACION CON LAMPARA DE LUZ TECNOLOGiA LED. 1.2 SISTEMA SELLADO O HERMETICO PARA PRUEBAS NEUMATICAS. 1.3 ESPECULOSAURICULARESEN DIFERENTES TAMANOS. 2. OFTALMOSCOPIO CON ILUMINACION POR MEDIO DE LAMPARA DE LUZ XENON/HALOGENO3.5 VOLTS. 2.1 CON AL MENOS 5 APERTURAS Y LENTES DENTRO DEL RANGO DE -20O MAYOR A +20 DIOPTRiAS O MAYOR. 3. MANGO METALICO DE ACABADO RUGOSO O ESTRIADO RECARGABLE CON CARGADOR DE MESAY PARA USO CON BATERiAS ALCALINAS TAMANO O TIPO C. 4. CON CONTROL DE INTENSIDAD DE LUZ. 5. ACOPLAMIENTO DE OTOSCOPIO OFTALMOSCOPIO AL MANGO CON SISTEMA MECANICO DE CLIC 6.. CON CAJA O ESTUCHE RiGIDO PARA GUARDAR LOS ACCESORIOS. 7. CARGADOR DE MESA DE LA MISMA MARCA DEL MAGO. | 10672
I090000216 | 3301 | ESTUCHE DIAGNOSTICO (JGO. DE) ESTUCHE DE DIAGNOSTICO. 1. OTOSCOPIO CON ILUMINACION CON LAMPARA DE LUZ TECNOLOGiA LED. 1.2 SISTEMA SELLADO O HERMETICO PARA PRUEBAS NEUMATICAS. 1.3 ESPECULOSAURICULARESEN DIFERENTES TAMANOS. 2. OFTALMOSCOPIO CON ILUMINACION POR MEDIO DE LAMPARA DE LUZ XENON/HALOGENO3.5 VOLTS. 2.1 CON AL MENOS 5 APERTURAS Y LENTES DENTRO DEL RANGO DE -20O MAYOR A +20 DIOPTRiAS O MAYOR. 3. MANGO METALICO DE ACABADO RUGOSO O ESTRIADO RECARGABLE CON CARGADOR DE MESAY PARA USO CON BATERiAS ALCALINAS TAMANO O TIPO C. 4. CON CONTROL DE INTENSIDAD DE LUZ. 5. ACOPLAMIENTO DE OTOSCOPIO OFTALMOSCOPIO AL MANGO CON SISTEMA MECANICO DE CLIC 6.. CON CAJA O ESTUCHE RiGIDO PARA GUARDAR LOS ACCESORIOS. 7. CARGADOR DE MESA DE LA MISMA MARCA DEL MAGO. | 10672
I090000216 | 3302 | ESTUCHE DIAGNOSTICO (JGO. DE) ESTUCHE DE DIAGNOSTICO. 1. OTOSCOPIO CON ILUMINACION CON LAMPARA DE LUZ TECNOLOGiA LED. 1.2 SISTEMA SELLADO O HERMETICO PARA PRUEBAS NEUMATICAS. 1.3 ESPECULOSAURICULARESEN DIFERENTES TAMANOS. 2. OFTALMOSCOPIO CON ILUMINACION POR MEDIO DE LAMPARA DE LUZ XENON/HALOGENO3.5 VOLTS. 2.1 CON AL MENOS 5 APERTURAS Y LENTES DENTRO DEL RANGO DE -20O MAYOR A +20 DIOPTRiAS O MAYOR. 3. MANGO METALICO DE ACABADO RUGOSO O ESTRIADO RECARGABLE CON CARGADOR DE MESAY PARA USO CON BATERiAS ALCALINAS TAMANO O TIPO C. 4. CON CONTROL DE INTENSIDAD DE LUZ. 5. ACOPLAMIENTO DE OTOSCOPIO OFTALMOSCOPIO AL MANGO CON SISTEMA MECANICO DE CLIC 6.. CON CAJA O ESTUCHE RiGIDO PARA GUARDAR LOS ACCESORIOS. 7. CARGADOR DE MESA DE LA MISMA MARCA DEL MAGO. | 10672
I090000216 | 3303 | ESTUCHE DIAGNOSTICO (JGO. DE) ESTUCHE DE DIAGNOSTICO. 1. OTOSCOPIO CON ILUMINACION CON LAMPARA DE LUZ TECNOLOGiA LED. 1.2 SISTEMA SELLADO O HERMETICO PARA PRUEBAS NEUMATICAS. 1.3 ESPECULOSAURICULARESEN DIFERENTES TAMANOS. 2. OFTALMOSCOPIO CON ILUMINACION POR MEDIO DE LAMPARA DE LUZ XENON/HALOGENO3.5 VOLTS. 2.1 CON AL MENOS 5 APERTURAS Y LENTES DENTRO DEL RANGO DE -20O MAYOR A +20 DIOPTRiAS O MAYOR. 3. MANGO METALICO DE ACABADO RUGOSO O ESTRIADO RECARGABLE CON CARGADOR DE MESAY PARA USO CON BATERiAS ALCALINAS TAMANO O TIPO C. 4. CON CONTROL DE INTENSIDAD DE LUZ. 5. ACOPLAMIENTO DE OTOSCOPIO OFTALMOSCOPIO AL MANGO CON SISTEMA MECANICO DE CLIC 6.. CON CAJA O ESTUCHE RiGIDO PARA GUARDAR LOS ACCESORIOS. 7. CARGADOR DE MESA DE LA MISMA MARCA DEL MAGO. | 10672
I090000216 | 3304 | ESTUCHE DIAGNOSTICO (JGO. DE) ESTUCHE DE DIAGNOSTICO. 1. OTOSCOPIO CON ILUMINACION CON LAMPARA DE LUZ TECNOLOGiA LED. 1.2 SISTEMA SELLADO O HERMETICO PARA PRUEBAS NEUMATICAS. 1.3 ESPECULOSAURICULARESEN DIFERENTES TAMANOS. 2. OFTALMOSCOPIO CON ILUMINACION POR MEDIO DE LAMPARA DE LUZ XENON/HALOGENO3.5 VOLTS. 2.1 CON AL MENOS 5 APERTURAS Y LENTES DENTRO DEL RANGO DE -20O MAYOR A +20 DIOPTRiAS O MAYOR. 3. MANGO METALICO DE ACABADO RUGOSO O ESTRIADO RECARGABLE CON CARGADOR DE MESAY PARA USO CON BATERiAS ALCALINAS TAMANO O TIPO C. 4. CON CONTROL DE INTENSIDAD DE LUZ. 5. ACOPLAMIENTO DE OTOSCOPIO OFTALMOSCOPIO AL MANGO CON SISTEMA MECANICO DE CLIC 6.. CON CAJA O ESTUCHE RiGIDO PARA GUARDAR LOS ACCESORIOS. 7. CARGADOR DE MESA DE LA MISMA MARCA DEL MAGO. | 10672
I090000216 | 3305 | ESTUCHE DIAGNOSTICO (JGO. DE) ESTUCHE DE DIAGNOSTICO. 1. OTOSCOPIO CON ILUMINACION CON LAMPARA DE LUZ TECNOLOGiA LED. 1.2 SISTEMA SELLADO O HERMETICO PARA PRUEBAS NEUMATICAS. 1.3 ESPECULOSAURICULARESEN DIFERENTES TAMANOS. 2. OFTALMOSCOPIO CON ILUMINACION POR MEDIO DE LAMPARA DE LUZ XENON/HALOGENO3.5 VOLTS. 2.1 CON AL MENOS 5 APERTURAS Y LENTES DENTRO DEL RANGO DE -20O MAYOR A +20 DIOPTRiAS O MAYOR. 3. MANGO METALICO DE ACABADO RUGOSO O ESTRIADO RECARGABLE CON CARGADOR DE MESAY PARA USO CON BATERiAS ALCALINAS TAMANO O TIPO C. 4. CON CONTROL DE INTENSIDAD DE LUZ. 5. ACOPLAMIENTO DE OTOSCOPIO OFTALMOSCOPIO AL MANGO CON SISTEMA MECANICO DE CLIC 6.. CON CAJA O ESTUCHE RiGIDO PARA GUARDAR LOS ACCESORIOS. 7. CARGADOR DE MESA DE LA MISMA MARCA DEL MAGO. | 10672
I090000216 | 3306 | ESTUCHE DIAGNOSTICO (JGO. DE) ESTUCHE DE DIAGNOSTICO. 1. OTOSCOPIO CON ILUMINACION CON LAMPARA DE LUZ TECNOLOGiA LED. 1.2 SISTEMA SELLADO O HERMETICO PARA PRUEBAS NEUMATICAS. 1.3 ESPECULOSAURICULARESEN DIFERENTES TAMANOS. 2. OFTALMOSCOPIO CON ILUMINACION POR MEDIO DE LAMPARA DE LUZ XENON/HALOGENO3.5 VOLTS. 2.1 CON AL MENOS 5 APERTURAS Y LENTES DENTRO DEL RANGO DE -20O MAYOR A +20 DIOPTRiAS O MAYOR. 3. MANGO METALICO DE ACABADO RUGOSO O ESTRIADO RECARGABLE CON CARGADOR DE MESAY PARA USO CON BATERiAS ALCALINAS TAMANO O TIPO C. 4. CON CONTROL DE INTENSIDAD DE LUZ. 5. ACOPLAMIENTO DE OTOSCOPIO OFTALMOSCOPIO AL MANGO CON SISTEMA MECANICO DE CLIC 6.. CON CAJA O ESTUCHE RiGIDO PARA GUARDAR LOS ACCESORIOS. 7. CARGADOR DE MESA DE LA MISMA MARCA DEL MAGO. | 10672
I090000216 | 3307 | ESTUCHE DIAGNOSTICO (JGO. DE) ESTUCHE DE DIAGNOSTICO. 1. OTOSCOPIO CON ILUMINACION CON LAMPARA DE LUZ TECNOLOGiA LED. 1.2 SISTEMA SELLADO O HERMETICO PARA PRUEBAS NEUMATICAS. 1.3 ESPECULOSAURICULARESEN DIFERENTES TAMANOS. 2. OFTALMOSCOPIO CON ILUMINACION POR MEDIO DE LAMPARA DE LUZ XENON/HALOGENO3.5 VOLTS. 2.1 CON AL MENOS 5 APERTURAS Y LENTES DENTRO DEL RANGO DE -20O MAYOR A +20 DIOPTRiAS O MAYOR. 3. MANGO METALICO DE ACABADO RUGOSO O ESTRIADO RECARGABLE CON CARGADOR DE MESAY PARA USO CON BATERiAS ALCALINAS TAMANO O TIPO C. 4. CON CONTROL DE INTENSIDAD DE LUZ. 5. ACOPLAMIENTO DE OTOSCOPIO OFTALMOSCOPIO AL MANGO CON SISTEMA MECANICO DE CLIC 6.. CON CAJA O ESTUCHE RiGIDO PARA GUARDAR LOS ACCESORIOS. 7. CARGADOR DE MESA DE LA MISMA MARCA DEL MAGO. | 10672
I090000216 | 3308 | ESTUCHE DIAGNOSTICO (JGO. DE) ESTUCHE DE DIAGNOSTICO. 1. OTOSCOPIO CON ILUMINACION CON LAMPARA DE LUZ TECNOLOGiA LED. 1.2 SISTEMA SELLADO O HERMETICO PARA PRUEBAS NEUMATICAS. 1.3 ESPECULOSAURICULARESEN DIFERENTES TAMANOS. 2. OFTALMOSCOPIO CON ILUMINACION POR MEDIO DE LAMPARA DE LUZ XENON/HALOGENO3.5 VOLTS. 2.1 CON AL MENOS 5 APERTURAS Y LENTES DENTRO DEL RANGO DE -20O MAYOR A +20 DIOPTRiAS O MAYOR. 3. MANGO METALICO DE ACABADO RUGOSO O ESTRIADO RECARGABLE CON CARGADOR DE MESAY PARA USO CON BATERiAS ALCALINAS TAMANO O TIPO C. 4. CON CONTROL DE INTENSIDAD DE LUZ. 5. ACOPLAMIENTO DE OTOSCOPIO OFTALMOSCOPIO AL MANGO CON SISTEMA MECANICO DE CLIC 6.. CON CAJA O ESTUCHE RiGIDO PARA GUARDAR LOS ACCESORIOS. 7. CARGADOR DE MESA DE LA MISMA MARCA DEL MAGO. | 10672
I090000216 | 3309 | ESTUCHE DIAGNOSTICO (JGO. DE) ESTUCHE DE DIAGNOSTICO. 1. OTOSCOPIO CON ILUMINACION CON LAMPARA DE LUZ TECNOLOGiA LED. 1.2 SISTEMA SELLADO O HERMETICO PARA PRUEBAS NEUMATICAS. 1.3 ESPECULOSAURICULARESEN DIFERENTES TAMANOS. 2. OFTALMOSCOPIO CON ILUMINACION POR MEDIO DE LAMPARA DE LUZ XENON/HALOGENO3.5 VOLTS. 2.1 CON AL MENOS 5 APERTURAS Y LENTES DENTRO DEL RANGO DE -20O MAYOR A +20 DIOPTRiAS O MAYOR. 3. MANGO METALICO DE ACABADO RUGOSO O ESTRIADO RECARGABLE CON CARGADOR DE MESAY PARA USO CON BATERiAS ALCALINAS TAMANO O TIPO C. 4. CON CONTROL DE INTENSIDAD DE LUZ. 5. ACOPLAMIENTO DE OTOSCOPIO OFTALMOSCOPIO AL MANGO CON SISTEMA MECANICO DE CLIC 6.. CON CAJA O ESTUCHE RiGIDO PARA GUARDAR LOS ACCESORIOS. 7. CARGADOR DE MESA DE LA MISMA MARCA DEL MAGO. | 10672
I090000216 | 3310 | ESTUCHE DIAGNOSTICO (JGO. DE) ESTUCHE DE DIAGNOSTICO. 1. OTOSCOPIO CON ILUMINACION CON LAMPARA DE LUZ TECNOLOGiA LED. 1.2 SISTEMA SELLADO O HERMETICO PARA PRUEBAS NEUMATICAS. 1.3 ESPECULOSAURICULARESEN DIFERENTES TAMANOS. 2. OFTALMOSCOPIO CON ILUMINACION POR MEDIO DE LAMPARA DE LUZ XENON/HALOGENO3.5 VOLTS. 2.1 CON AL MENOS 5 APERTURAS Y LENTES DENTRO DEL RANGO DE -20O MAYOR A +20 DIOPTRiAS O MAYOR. 3. MANGO METALICO DE ACABADO RUGOSO O ESTRIADO RECARGABLE CON CARGADOR DE MESAY PARA USO CON BATERiAS ALCALINAS TAMANO O TIPO C. 4. CON CONTROL DE INTENSIDAD DE LUZ. 5. ACOPLAMIENTO DE OTOSCOPIO OFTALMOSCOPIO AL MANGO CON SISTEMA MECANICO DE CLIC 6.. CON CAJA O ESTUCHE RiGIDO PARA GUARDAR LOS ACCESORIOS. 7. CARGADOR DE MESA DE LA MISMA MARCA DEL MAGO. | 10672
I090000216 | 3311 | ESTUCHE DIAGNOSTICO (JGO. DE) ESTUCHE DE DIAGNOSTICO. 1. OTOSCOPIO CON ILUMINACION CON LAMPARA DE LUZ TECNOLOGiA LED. 1.2 SISTEMA SELLADO O HERMETICO PARA PRUEBAS NEUMATICAS. 1.3 ESPECULOSAURICULARESEN DIFERENTES TAMANOS. 2. OFTALMOSCOPIO CON ILUMINACION POR MEDIO DE LAMPARA DE LUZ XENON/HALOGENO3.5 VOLTS. 2.1 CON AL MENOS 5 APERTURAS Y LENTES DENTRO DEL RANGO DE -20O MAYOR A +20 DIOPTRiAS O MAYOR. 3. MANGO METALICO DE ACABADO RUGOSO O ESTRIADO RECARGABLE CON CARGADOR DE MESAY PARA USO CON BATERiAS ALCALINAS TAMANO O TIPO C. 4. CON CONTROL DE INTENSIDAD DE LUZ. 5. ACOPLAMIENTO DE OTOSCOPIO OFTALMOSCOPIO AL MANGO CON SISTEMA MECANICO DE CLIC 6.. CON CAJA O ESTUCHE RiGIDO PARA GUARDAR LOS ACCESORIOS. 7. CARGADOR DE MESA DE LA MISMA MARCA DEL MAGO. | 10672
I090000216 | 3312 | ESTUCHE DIAGNOSTICO (JGO. DE) ESTUCHE DE DIAGNOSTICO CON FIBRA OPTICA DE PARED. 1.-OTOSCOPIO CON ILUMINACION A TRAVES DE FIBRA OPTICA DE 3.5 VOLTS COMO MiNIMO CON FOCO LED 2.-LENTE CON 3 AUMENTOS COMO MiNIMO 3.-CON 25 ESPECULOS DESECHABLES EN TAMANOS 2.5MM Y 4.0MM 4.-SISTEMA SELLADO O HERMETICO PARA PRUEBAS NEUMATICAS. 5.-OFTALMOSCOPIO CON ILUMINACION HALOGENA / XENON DE 3.5 VOLTS COMO MiNIMO. 5.-CON AL MENOS 4 APERTURAS CON FILTRO AZUL Y VERDE 6.-RUEDA DE 18 LENTES DE CORRECCION EN ESCALONES DE -20 A +20 DIOPTRiAS. 7.-MODULO CON SISTEMA DE MONTAJE PARA FIJARSE A PARED 8.-CON DOS MANGOS. 9.-CONTROL DE INTENSIDAD DE LUZ CON ACCCIONADORES DE PRESION LEVE PARA AUMENTAR O DISMINUIR LA INTENSIDAD DE LUZ. 10.-CON MEMORIA DE uLTIMO AJUSTE DE INTENSIDAD DE LUZ. 11.-ENCENDIDO AUTOMATICO AL RETIRAR EL MANGO DE SU BASE Y APAGADO AUTOMATICO AL COLOCARLO NUEVAMENTE EN LA BASE. 12.-ACOPLAMIENTO DE OTOSCOPIO Y OFTALMOSCOPIO AL MANGO POR SISTEMA MECANI | 32480
I090000216 | 3313 | ESTUCHE DIAGNOSTICO (JGO. DE) ESTUCHE DE DIAGNOSTICO CON FIBRA OPTICA DE PARED. 1.-OTOSCOPIO CON ILUMINACION A TRAVES DE FIBRA OPTICA DE 3.5 VOLTS COMO MiNIMO CON FOCO LED 2.-LENTE CON 3 AUMENTOS COMO MiNIMO 3.-CON 25 ESPECULOS DESECHABLES EN TAMANOS 2.5MM Y 4.0MM 4.-SISTEMA SELLADO O HERMETICO PARA PRUEBAS NEUMATICAS. 5.-OFTALMOSCOPIO CON ILUMINACION HALOGENA / XENON DE 3.5 VOLTS COMO MiNIMO. 5.-CON AL MENOS 4 APERTURAS CON FILTRO AZUL Y VERDE 6.-RUEDA DE 18 LENTES DE CORRECCION EN ESCALONES DE -20 A +20 DIOPTRiAS. 7.-MODULO CON SISTEMA DE MONTAJE PARA FIJARSE A PARED 8.-CON DOS MANGOS. 9.-CONTROL DE INTENSIDAD DE LUZ CON ACCCIONADORES DE PRESION LEVE PARA AUMENTAR O DISMINUIR LA INTENSIDAD DE LUZ. 10.-CON MEMORIA DE uLTIMO AJUSTE DE INTENSIDAD DE LUZ. 11.-ENCENDIDO AUTOMATICO AL RETIRAR EL MANGO DE SU BASE Y APAGADO AUTOMATICO AL COLOCARLO NUEVAMENTE EN LA BASE. 12.-ACOPLAMIENTO DE OTOSCOPIO Y OFTALMOSCOPIO AL MANGO POR SISTEMA MECANI | 32480
I090000216 | 3314 | ESTUCHE DIAGNOSTICO (JGO. DE) ESTUCHE DE DIAGNOSTICO CON FIBRA OPTICA DE PARED. 1.-OTOSCOPIO CON ILUMINACION A TRAVES DE FIBRA OPTICA DE 3.5 VOLTS COMO MiNIMO CON FOCO LED 2.-LENTE CON 3 AUMENTOS COMO MiNIMO 3.-CON 25 ESPECULOS DESECHABLES EN TAMANOS 2.5MM Y 4.0MM 4.-SISTEMA SELLADO O HERMETICO PARA PRUEBAS NEUMATICAS. 5.-OFTALMOSCOPIO CON ILUMINACION HALOGENA / XENON DE 3.5 VOLTS COMO MiNIMO. 5.-CON AL MENOS 4 APERTURAS CON FILTRO AZUL Y VERDE 6.-RUEDA DE 18 LENTES DE CORRECCION EN ESCALONES DE -20 A +20 DIOPTRiAS. 7.-MODULO CON SISTEMA DE MONTAJE PARA FIJARSE A PARED 8.-CON DOS MANGOS. 9.-CONTROL DE INTENSIDAD DE LUZ CON ACCCIONADORES DE PRESION LEVE PARA AUMENTAR O DISMINUIR LA INTENSIDAD DE LUZ. 10.-CON MEMORIA DE uLTIMO AJUSTE DE INTENSIDAD DE LUZ. 11.-ENCENDIDO AUTOMATICO AL RETIRAR EL MANGO DE SU BASE Y APAGADO AUTOMATICO AL COLOCARLO NUEVAMENTE EN LA BASE. 12.-ACOPLAMIENTO DE OTOSCOPIO Y OFTALMOSCOPIO AL MANGO POR SISTEMA MECANI | 32480
I090000216 | 3315 | ESTUCHE DIAGNOSTICO (JGO. DE) ESTUCHE DE DIAGNOSTICO CON FIBRA OPTICA DE PARED. 1.-OTOSCOPIO CON ILUMINACION A TRAVES DE FIBRA OPTICA DE 3.5 VOLTS COMO MiNIMO CON FOCO LED 2.-LENTE CON 3 AUMENTOS COMO MiNIMO 3.-CON 25 ESPECULOS DESECHABLES EN TAMANOS 2.5MM Y 4.0MM 4.-SISTEMA SELLADO O HERMETICO PARA PRUEBAS NEUMATICAS. 5.-OFTALMOSCOPIO CON ILUMINACION HALOGENA / XENON DE 3.5 VOLTS COMO MiNIMO. 5.-CON AL MENOS 4 APERTURAS CON FILTRO AZUL Y VERDE 6.-RUEDA DE 18 LENTES DE CORRECCION EN ESCALONES DE -20 A +20 DIOPTRiAS. 7.-MODULO CON SISTEMA DE MONTAJE PARA FIJARSE A PARED 8.-CON DOS MANGOS. 9.-CONTROL DE INTENSIDAD DE LUZ CON ACCCIONADORES DE PRESION LEVE PARA AUMENTAR O DISMINUIR LA INTENSIDAD DE LUZ. 10.-CON MEMORIA DE uLTIMO AJUSTE DE INTENSIDAD DE LUZ. 11.-ENCENDIDO AUTOMATICO AL RETIRAR EL MANGO DE SU BASE Y APAGADO AUTOMATICO AL COLOCARLO NUEVAMENTE EN LA BASE. 12.-ACOPLAMIENTO DE OTOSCOPIO Y OFTALMOSCOPIO AL MANGO POR SISTEMA MECANI | 32480
I090000216 | 3316 | ESTUCHE DIAGNOSTICO (JGO. DE) ESTUCHE DE DIAGNOSTICO CON FIBRA OPTICA DE PARED. 1.-OTOSCOPIO CON ILUMINACION A TRAVES DE FIBRA OPTICA DE 3.5 VOLTS COMO MiNIMO CON FOCO LED 2.-LENTE CON 3 AUMENTOS COMO MiNIMO 3.-CON 25 ESPECULOS DESECHABLES EN TAMANOS 2.5MM Y 4.0MM 4.-SISTEMA SELLADO O HERMETICO PARA PRUEBAS NEUMATICAS. 5.-OFTALMOSCOPIO CON ILUMINACION HALOGENA / XENON DE 3.5 VOLTS COMO MiNIMO. 5.-CON AL MENOS 4 APERTURAS CON FILTRO AZUL Y VERDE 6.-RUEDA DE 18 LENTES DE CORRECCION EN ESCALONES DE -20 A +20 DIOPTRiAS. 7.-MODULO CON SISTEMA DE MONTAJE PARA FIJARSE A PARED 8.-CON DOS MANGOS. 9.-CONTROL DE INTENSIDAD DE LUZ CON ACCCIONADORES DE PRESION LEVE PARA AUMENTAR O DISMINUIR LA INTENSIDAD DE LUZ. 10.-CON MEMORIA DE uLTIMO AJUSTE DE INTENSIDAD DE LUZ. 11.-ENCENDIDO AUTOMATICO AL RETIRAR EL MANGO DE SU BASE Y APAGADO AUTOMATICO AL COLOCARLO NUEVAMENTE EN LA BASE. 12.-ACOPLAMIENTO DE OTOSCOPIO Y OFTALMOSCOPIO AL MANGO POR SISTEMA MECANI | 32480
I090000216 | 3317 | ESTUCHE DIAGNOSTICO (JGO. DE) ESTUCHE DE DIAGNOSTICO CON FIBRA OPTICA DE PARED. 1.-OTOSCOPIO CON ILUMINACION A TRAVES DE FIBRA OPTICA DE 3.5 VOLTS COMO MiNIMO CON FOCO LED 2.-LENTE CON 3 AUMENTOS COMO MiNIMO 3.-CON 25 ESPECULOS DESECHABLES EN TAMANOS 2.5MM Y 4.0MM 4.-SISTEMA SELLADO O HERMETICO PARA PRUEBAS NEUMATICAS. 5.-OFTALMOSCOPIO CON ILUMINACION HALOGENA / XENON DE 3.5 VOLTS COMO MiNIMO. 5.-CON AL MENOS 4 APERTURAS CON FILTRO AZUL Y VERDE 6.-RUEDA DE 18 LENTES DE CORRECCION EN ESCALONES DE -20 A +20 DIOPTRiAS. 7.-MODULO CON SISTEMA DE MONTAJE PARA FIJARSE A PARED 8.-CON DOS MANGOS. 9.-CONTROL DE INTENSIDAD DE LUZ CON ACCCIONADORES DE PRESION LEVE PARA AUMENTAR O DISMINUIR LA INTENSIDAD DE LUZ. 10.-CON MEMORIA DE uLTIMO AJUSTE DE INTENSIDAD DE LUZ. 11.-ENCENDIDO AUTOMATICO AL RETIRAR EL MANGO DE SU BASE Y APAGADO AUTOMATICO AL COLOCARLO NUEVAMENTE EN LA BASE. 12.-ACOPLAMIENTO DE OTOSCOPIO Y OFTALMOSCOPIO AL MANGO POR SISTEMA MECANI | 32480
I090000216 | 3318 | ESTUCHE DIAGNOSTICO (JGO. DE) ESTUCHE DE DIAGNOSTICO CON FIBRA OPTICA DE PARED. 1.-OTOSCOPIO CON ILUMINACION A TRAVES DE FIBRA OPTICA DE 3.5 VOLTS COMO MiNIMO CON FOCO LED 2.-LENTE CON 3 AUMENTOS COMO MiNIMO 3.-CON 25 ESPECULOS DESECHABLES EN TAMANOS 2.5MM Y 4.0MM 4.-SISTEMA SELLADO O HERMETICO PARA PRUEBAS NEUMATICAS. 5.-OFTALMOSCOPIO CON ILUMINACION HALOGENA / XENON DE 3.5 VOLTS COMO MiNIMO. 5.-CON AL MENOS 4 APERTURAS CON FILTRO AZUL Y VERDE 6.-RUEDA DE 18 LENTES DE CORRECCION EN ESCALONES DE -20 A +20 DIOPTRiAS. 7.-MODULO CON SISTEMA DE MONTAJE PARA FIJARSE A PARED 8.-CON DOS MANGOS. 9.-CONTROL DE INTENSIDAD DE LUZ CON ACCCIONADORES DE PRESION LEVE PARA AUMENTAR O DISMINUIR LA INTENSIDAD DE LUZ. 10.-CON MEMORIA DE uLTIMO AJUSTE DE INTENSIDAD DE LUZ. 11.-ENCENDIDO AUTOMATICO AL RETIRAR EL MANGO DE SU BASE Y APAGADO AUTOMATICO AL COLOCARLO NUEVAMENTE EN LA BASE. 12.-ACOPLAMIENTO DE OTOSCOPIO Y OFTALMOSCOPIO AL MANGO POR SISTEMA MECANI | 32480
I090000216 | 3319 | ESTUCHE DIAGNOSTICO (JGO. DE) ESTUCHE DE DIAGNOSTICO CON FIBRA OPTICA DE PARED. 1.-OTOSCOPIO CON ILUMINACION A TRAVES DE FIBRA OPTICA DE 3.5 VOLTS COMO MiNIMO CON FOCO LED 2.-LENTE CON 3 AUMENTOS COMO MiNIMO 3.-CON 25 ESPECULOS DESECHABLES EN TAMANOS 2.5MM Y 4.0MM 4.-SISTEMA SELLADO O HERMETICO PARA PRUEBAS NEUMATICAS. 5.-OFTALMOSCOPIO CON ILUMINACION HALOGENA / XENON DE 3.5 VOLTS COMO MiNIMO. 5.-CON AL MENOS 4 APERTURAS CON FILTRO AZUL Y VERDE 6.-RUEDA DE 18 LENTES DE CORRECCION EN ESCALONES DE -20 A +20 DIOPTRiAS. 7.-MODULO CON SISTEMA DE MONTAJE PARA FIJARSE A PARED 8.-CON DOS MANGOS. 9.-CONTROL DE INTENSIDAD DE LUZ CON ACCCIONADORES DE PRESION LEVE PARA AUMENTAR O DISMINUIR LA INTENSIDAD DE LUZ. 10.-CON MEMORIA DE uLTIMO AJUSTE DE INTENSIDAD DE LUZ. 11.-ENCENDIDO AUTOMATICO AL RETIRAR EL MANGO DE SU BASE Y APAGADO AUTOMATICO AL COLOCARLO NUEVAMENTE EN LA BASE. 12.-ACOPLAMIENTO DE OTOSCOPIO Y OFTALMOSCOPIO AL MANGO POR SISTEMA MECANI | 32480
I090000216 | 3320 | ESTUCHE DIAGNOSTICO (JGO. DE) ESTUCHE DE DIAGNOSTICO CON FIBRA OPTICA DE PARED. 1.-OTOSCOPIO CON ILUMINACION A TRAVES DE FIBRA OPTICA DE 3.5 VOLTS COMO MiNIMO CON FOCO LED 2.-LENTE CON 3 AUMENTOS COMO MiNIMO 3.-CON 25 ESPECULOS DESECHABLES EN TAMANOS 2.5MM Y 4.0MM 4.-SISTEMA SELLADO O HERMETICO PARA PRUEBAS NEUMATICAS. 5.-OFTALMOSCOPIO CON ILUMINACION HALOGENA / XENON DE 3.5 VOLTS COMO MiNIMO. 5.-CON AL MENOS 4 APERTURAS CON FILTRO AZUL Y VERDE 6.-RUEDA DE 18 LENTES DE CORRECCION EN ESCALONES DE -20 A +20 DIOPTRiAS. 7.-MODULO CON SISTEMA DE MONTAJE PARA FIJARSE A PARED 8.-CON DOS MANGOS. 9.-CONTROL DE INTENSIDAD DE LUZ CON ACCCIONADORES DE PRESION LEVE PARA AUMENTAR O DISMINUIR LA INTENSIDAD DE LUZ. 10.-CON MEMORIA DE uLTIMO AJUSTE DE INTENSIDAD DE LUZ. 11.-ENCENDIDO AUTOMATICO AL RETIRAR EL MANGO DE SU BASE Y APAGADO AUTOMATICO AL COLOCARLO NUEVAMENTE EN LA BASE. 12.-ACOPLAMIENTO DE OTOSCOPIO Y OFTALMOSCOPIO AL MANGO POR SISTEMA MECANI | 32480
I090000216 | 3321 | ESTUCHE DIAGNOSTICO (JGO. DE) ESTUCHE DE DIAGNOSTICO CON FIBRA OPTICA DE PARED. 1.-OTOSCOPIO CON ILUMINACION A TRAVES DE FIBRA OPTICA DE 3.5 VOLTS COMO MiNIMO CON FOCO LED 2.-LENTE CON 3 AUMENTOS COMO MiNIMO 3.-CON 25 ESPECULOS DESECHABLES EN TAMANOS 2.5MM Y 4.0MM 4.-SISTEMA SELLADO O HERMETICO PARA PRUEBAS NEUMATICAS. 5.-OFTALMOSCOPIO CON ILUMINACION HALOGENA / XENON DE 3.5 VOLTS COMO MiNIMO. 5.-CON AL MENOS 4 APERTURAS CON FILTRO AZUL Y VERDE 6.-RUEDA DE 18 LENTES DE CORRECCION EN ESCALONES DE -20 A +20 DIOPTRiAS. 7.-MODULO CON SISTEMA DE MONTAJE PARA FIJARSE A PARED 8.-CON DOS MANGOS. 9.-CONTROL DE INTENSIDAD DE LUZ CON ACCCIONADORES DE PRESION LEVE PARA AUMENTAR O DISMINUIR LA INTENSIDAD DE LUZ. 10.-CON MEMORIA DE uLTIMO AJUSTE DE INTENSIDAD DE LUZ. 11.-ENCENDIDO AUTOMATICO AL RETIRAR EL MANGO DE SU BASE Y APAGADO AUTOMATICO AL COLOCARLO NUEVAMENTE EN LA BASE. 12.-ACOPLAMIENTO DE OTOSCOPIO Y OFTALMOSCOPIO AL MANGO POR SISTEMA MECANI | 32480
I090000216 | 3322 | ESTUCHE DIAGNOSTICO (JGO. DE) ESTUCHE DE DIAGNOSTICO CON FIBRA OPTICA DE PARED. 1.-OTOSCOPIO CON ILUMINACION A TRAVES DE FIBRA OPTICA DE 3.5 VOLTS COMO MiNIMO CON FOCO LED 2.-LENTE CON 3 AUMENTOS COMO MiNIMO 3.-CON 25 ESPECULOS DESECHABLES EN TAMANOS 2.5MM Y 4.0MM 4.-SISTEMA SELLADO O HERMETICO PARA PRUEBAS NEUMATICAS. 5.-OFTALMOSCOPIO CON ILUMINACION HALOGENA / XENON DE 3.5 VOLTS COMO MiNIMO. 5.-CON AL MENOS 4 APERTURAS CON FILTRO AZUL Y VERDE 6.-RUEDA DE 18 LENTES DE CORRECCION EN ESCALONES DE -20 A +20 DIOPTRiAS. 7.-MODULO CON SISTEMA DE MONTAJE PARA FIJARSE A PARED 8.-CON DOS MANGOS. 9.-CONTROL DE INTENSIDAD DE LUZ CON ACCCIONADORES DE PRESION LEVE PARA AUMENTAR O DISMINUIR LA INTENSIDAD DE LUZ. 10.-CON MEMORIA DE uLTIMO AJUSTE DE INTENSIDAD DE LUZ. 11.-ENCENDIDO AUTOMATICO AL RETIRAR EL MANGO DE SU BASE Y APAGADO AUTOMATICO AL COLOCARLO NUEVAMENTE EN LA BASE. 12.-ACOPLAMIENTO DE OTOSCOPIO Y OFTALMOSCOPIO AL MANGO POR SISTEMA MECANI | 32480
I090000216 | 3323 | ESTUCHE DIAGNOSTICO (JGO. DE) ESTUCHE DE DIAGNOSTICO CON FIBRA OPTICA DE PARED. 1.-OTOSCOPIO CON ILUMINACION A TRAVES DE FIBRA OPTICA DE 3.5 VOLTS COMO MiNIMO CON FOCO LED 2.-LENTE CON 3 AUMENTOS COMO MiNIMO 3.-CON 25 ESPECULOS DESECHABLES EN TAMANOS 2.5MM Y 4.0MM 4.-SISTEMA SELLADO O HERMETICO PARA PRUEBAS NEUMATICAS. 5.-OFTALMOSCOPIO CON ILUMINACION HALOGENA / XENON DE 3.5 VOLTS COMO MiNIMO. 5.-CON AL MENOS 4 APERTURAS CON FILTRO AZUL Y VERDE 6.-RUEDA DE 18 LENTES DE CORRECCION EN ESCALONES DE -20 A +20 DIOPTRiAS. 7.-MODULO CON SISTEMA DE MONTAJE PARA FIJARSE A PARED 8.-CON DOS MANGOS. 9.-CONTROL DE INTENSIDAD DE LUZ CON ACCCIONADORES DE PRESION LEVE PARA AUMENTAR O DISMINUIR LA INTENSIDAD DE LUZ. 10.-CON MEMORIA DE uLTIMO AJUSTE DE INTENSIDAD DE LUZ. 11.-ENCENDIDO AUTOMATICO AL RETIRAR EL MANGO DE SU BASE Y APAGADO AUTOMATICO AL COLOCARLO NUEVAMENTE EN LA BASE. 12.-ACOPLAMIENTO DE OTOSCOPIO Y OFTALMOSCOPIO AL MANGO POR SISTEMA MECANI | 32480
I090000216 | 3324 | ESTUCHE DIAGNOSTICO (JGO. DE) ESTUCHE DE DIAGNOSTICO CON FIBRA OPTICA DE PARED. 1.-OTOSCOPIO CON ILUMINACION A TRAVES DE FIBRA OPTICA DE 3.5 VOLTS COMO MiNIMO CON FOCO LED 2.-LENTE CON 3 AUMENTOS COMO MiNIMO 3.-CON 25 ESPECULOS DESECHABLES EN TAMANOS 2.5MM Y 4.0MM 4.-SISTEMA SELLADO O HERMETICO PARA PRUEBAS NEUMATICAS. 5.-OFTALMOSCOPIO CON ILUMINACION HALOGENA / XENON DE 3.5 VOLTS COMO MiNIMO. 5.-CON AL MENOS 4 APERTURAS CON FILTRO AZUL Y VERDE 6.-RUEDA DE 18 LENTES DE CORRECCION EN ESCALONES DE -20 A +20 DIOPTRiAS. 7.-MODULO CON SISTEMA DE MONTAJE PARA FIJARSE A PARED 8.-CON DOS MANGOS. 9.-CONTROL DE INTENSIDAD DE LUZ CON ACCCIONADORES DE PRESION LEVE PARA AUMENTAR O DISMINUIR LA INTENSIDAD DE LUZ. 10.-CON MEMORIA DE uLTIMO AJUSTE DE INTENSIDAD DE LUZ. 11.-ENCENDIDO AUTOMATICO AL RETIRAR EL MANGO DE SU BASE Y APAGADO AUTOMATICO AL COLOCARLO NUEVAMENTE EN LA BASE. 12.-ACOPLAMIENTO DE OTOSCOPIO Y OFTALMOSCOPIO AL MANGO POR SISTEMA MECANI | 32480
I090000216 | 3325 | ESTUCHE DIAGNOSTICO (JGO. DE) ESTUCHE DE DIAGNOSTICO CON FIBRA OPTICA DE PARED. 1.-OTOSCOPIO CON ILUMINACION A TRAVES DE FIBRA OPTICA DE 3.5 VOLTS COMO MiNIMO CON FOCO LED 2.-LENTE CON 3 AUMENTOS COMO MiNIMO 3.-CON 25 ESPECULOS DESECHABLES EN TAMANOS 2.5MM Y 4.0MM 4.-SISTEMA SELLADO O HERMETICO PARA PRUEBAS NEUMATICAS. 5.-OFTALMOSCOPIO CON ILUMINACION HALOGENA / XENON DE 3.5 VOLTS COMO MiNIMO. 5.-CON AL MENOS 4 APERTURAS CON FILTRO AZUL Y VERDE 6.-RUEDA DE 18 LENTES DE CORRECCION EN ESCALONES DE -20 A +20 DIOPTRiAS. 7.-MODULO CON SISTEMA DE MONTAJE PARA FIJARSE A PARED 8.-CON DOS MANGOS. 9.-CONTROL DE INTENSIDAD DE LUZ CON ACCCIONADORES DE PRESION LEVE PARA AUMENTAR O DISMINUIR LA INTENSIDAD DE LUZ. 10.-CON MEMORIA DE uLTIMO AJUSTE DE INTENSIDAD DE LUZ. 11.-ENCENDIDO AUTOMATICO AL RETIRAR EL MANGO DE SU BASE Y APAGADO AUTOMATICO AL COLOCARLO NUEVAMENTE EN LA BASE. 12.-ACOPLAMIENTO DE OTOSCOPIO Y OFTALMOSCOPIO AL MANGO POR SISTEMA MECANI | 32480
I090000216 | 3326 | ESTUCHE DIAGNOSTICO (JGO. DE) ESTUCHE DE DIAGNOSTICO CON FIBRA OPTICA DE PARED. 1.-OTOSCOPIO CON ILUMINACION A TRAVES DE FIBRA OPTICA DE 3.5 VOLTS COMO MiNIMO CON FOCO LED 2.-LENTE CON 3 AUMENTOS COMO MiNIMO 3.-CON 25 ESPECULOS DESECHABLES EN TAMANOS 2.5MM Y 4.0MM 4.-SISTEMA SELLADO O HERMETICO PARA PRUEBAS NEUMATICAS. 5.-OFTALMOSCOPIO CON ILUMINACION HALOGENA / XENON DE 3.5 VOLTS COMO MiNIMO. 5.-CON AL MENOS 4 APERTURAS CON FILTRO AZUL Y VERDE 6.-RUEDA DE 18 LENTES DE CORRECCION EN ESCALONES DE -20 A +20 DIOPTRiAS. 7.-MODULO CON SISTEMA DE MONTAJE PARA FIJARSE A PARED 8.-CON DOS MANGOS. 9.-CONTROL DE INTENSIDAD DE LUZ CON ACCCIONADORES DE PRESION LEVE PARA AUMENTAR O DISMINUIR LA INTENSIDAD DE LUZ. 10.-CON MEMORIA DE uLTIMO AJUSTE DE INTENSIDAD DE LUZ. 11.-ENCENDIDO AUTOMATICO AL RETIRAR EL MANGO DE SU BASE Y APAGADO AUTOMATICO AL COLOCARLO NUEVAMENTE EN LA BASE. 12.-ACOPLAMIENTO DE OTOSCOPIO Y OFTALMOSCOPIO AL MANGO POR SISTEMA MECANI | 32480
I090000216 | 3327 | ESTUCHE DIAGNOSTICO (JGO. DE) ESTUCHE DE DIAGNOSTICO CON FIBRA OPTICA DE PARED. 1.-OTOSCOPIO CON ILUMINACION A TRAVES DE FIBRA OPTICA DE 3.5 VOLTS COMO MiNIMO CON FOCO LED 2.-LENTE CON 3 AUMENTOS COMO MiNIMO 3.-CON 25 ESPECULOS DESECHABLES EN TAMANOS 2.5MM Y 4.0MM 4.-SISTEMA SELLADO O HERMETICO PARA PRUEBAS NEUMATICAS. 5.-OFTALMOSCOPIO CON ILUMINACION HALOGENA / XENON DE 3.5 VOLTS COMO MiNIMO. 5.-CON AL MENOS 4 APERTURAS CON FILTRO AZUL Y VERDE 6.-RUEDA DE 18 LENTES DE CORRECCION EN ESCALONES DE -20 A +20 DIOPTRiAS. 7.-MODULO CON SISTEMA DE MONTAJE PARA FIJARSE A PARED 8.-CON DOS MANGOS. 9.-CONTROL DE INTENSIDAD DE LUZ CON ACCCIONADORES DE PRESION LEVE PARA AUMENTAR O DISMINUIR LA INTENSIDAD DE LUZ. 10.-CON MEMORIA DE uLTIMO AJUSTE DE INTENSIDAD DE LUZ. 11.-ENCENDIDO AUTOMATICO AL RETIRAR EL MANGO DE SU BASE Y APAGADO AUTOMATICO AL COLOCARLO NUEVAMENTE EN LA BASE. 12.-ACOPLAMIENTO DE OTOSCOPIO Y OFTALMOSCOPIO AL MANGO POR SISTEMA MECANI | 32480
I090000216 | 3328 | ESTUCHE DIAGNOSTICO (JGO. DE) ESTUCHE DE DIAGNOSTICO CON FIBRA OPTICA DE PARED. 1.-OTOSCOPIO CON ILUMINACION A TRAVES DE FIBRA OPTICA DE 3.5 VOLTS COMO MiNIMO CON FOCO LED 2.-LENTE CON 3 AUMENTOS COMO MiNIMO 3.-CON 25 ESPECULOS DESECHABLES EN TAMANOS 2.5MM Y 4.0MM 4.-SISTEMA SELLADO O HERMETICO PARA PRUEBAS NEUMATICAS. 5.-OFTALMOSCOPIO CON ILUMINACION HALOGENA / XENON DE 3.5 VOLTS COMO MiNIMO. 5.-CON AL MENOS 4 APERTURAS CON FILTRO AZUL Y VERDE 6.-RUEDA DE 18 LENTES DE CORRECCION EN ESCALONES DE -20 A +20 DIOPTRiAS. 7.-MODULO CON SISTEMA DE MONTAJE PARA FIJARSE A PARED 8.-CON DOS MANGOS. 9.-CONTROL DE INTENSIDAD DE LUZ CON ACCCIONADORES DE PRESION LEVE PARA AUMENTAR O DISMINUIR LA INTENSIDAD DE LUZ. 10.-CON MEMORIA DE uLTIMO AJUSTE DE INTENSIDAD DE LUZ. 11.-ENCENDIDO AUTOMATICO AL RETIRAR EL MANGO DE SU BASE Y APAGADO AUTOMATICO AL COLOCARLO NUEVAMENTE EN LA BASE. 12.-ACOPLAMIENTO DE OTOSCOPIO Y OFTALMOSCOPIO AL MANGO POR SISTEMA MECANI | 32480
I090000216 | 3329 | ESTUCHE DIAGNOSTICO (JGO. DE) ESTUCHE DE DIAGNOSTICO CON FIBRA OPTICA DE PARED. 1.-OTOSCOPIO CON ILUMINACION A TRAVES DE FIBRA OPTICA DE 3.5 VOLTS COMO MiNIMO CON FOCO LED 2.-LENTE CON 3 AUMENTOS COMO MiNIMO 3.-CON 25 ESPECULOS DESECHABLES EN TAMANOS 2.5MM Y 4.0MM 4.-SISTEMA SELLADO O HERMETICO PARA PRUEBAS NEUMATICAS. 5.-OFTALMOSCOPIO CON ILUMINACION HALOGENA / XENON DE 3.5 VOLTS COMO MiNIMO. 5.-CON AL MENOS 4 APERTURAS CON FILTRO AZUL Y VERDE 6.-RUEDA DE 18 LENTES DE CORRECCION EN ESCALONES DE -20 A +20 DIOPTRiAS. 7.-MODULO CON SISTEMA DE MONTAJE PARA FIJARSE A PARED 8.-CON DOS MANGOS. 9.-CONTROL DE INTENSIDAD DE LUZ CON ACCCIONADORES DE PRESION LEVE PARA AUMENTAR O DISMINUIR LA INTENSIDAD DE LUZ. 10.-CON MEMORIA DE uLTIMO AJUSTE DE INTENSIDAD DE LUZ. 11.-ENCENDIDO AUTOMATICO AL RETIRAR EL MANGO DE SU BASE Y APAGADO AUTOMATICO AL COLOCARLO NUEVAMENTE EN LA BASE. 12.-ACOPLAMIENTO DE OTOSCOPIO Y OFTALMOSCOPIO AL MANGO POR SISTEMA MECANI | 32480
I090000216 | 3330 | ESTUCHE DIAGNOSTICO (JGO. DE) ESTUCHE DE DIAGNOSTICO CON FIBRA OPTICA DE PARED. 1.-OTOSCOPIO CON ILUMINACION A TRAVES DE FIBRA OPTICA DE 3.5 VOLTS COMO MiNIMO CON FOCO LED 2.-LENTE CON 3 AUMENTOS COMO MiNIMO 3.-CON 25 ESPECULOS DESECHABLES EN TAMANOS 2.5MM Y 4.0MM 4.-SISTEMA SELLADO O HERMETICO PARA PRUEBAS NEUMATICAS. 5.-OFTALMOSCOPIO CON ILUMINACION HALOGENA / XENON DE 3.5 VOLTS COMO MiNIMO. 5.-CON AL MENOS 4 APERTURAS CON FILTRO AZUL Y VERDE 6.-RUEDA DE 18 LENTES DE CORRECCION EN ESCALONES DE -20 A +20 DIOPTRiAS. 7.-MODULO CON SISTEMA DE MONTAJE PARA FIJARSE A PARED 8.-CON DOS MANGOS. 9.-CONTROL DE INTENSIDAD DE LUZ CON ACCCIONADORES DE PRESION LEVE PARA AUMENTAR O DISMINUIR LA INTENSIDAD DE LUZ. 10.-CON MEMORIA DE uLTIMO AJUSTE DE INTENSIDAD DE LUZ. 11.-ENCENDIDO AUTOMATICO AL RETIRAR EL MANGO DE SU BASE Y APAGADO AUTOMATICO AL COLOCARLO NUEVAMENTE EN LA BASE. 12.-ACOPLAMIENTO DE OTOSCOPIO Y OFTALMOSCOPIO AL MANGO POR SISTEMA MECANI | 32480
I090000216 | 3331 | ESTUCHE DIAGNOSTICO (JGO. DE) ESTUCHE DE DIAGNOSTICO CON FIBRA OPTICA DE PARED. 1.-OTOSCOPIO CON ILUMINACION A TRAVES DE FIBRA OPTICA DE 3.5 VOLTS COMO MiNIMO CON FOCO LED 2.-LENTE CON 3 AUMENTOS COMO MiNIMO 3.-CON 25 ESPECULOS DESECHABLES EN TAMANOS 2.5MM Y 4.0MM 4.-SISTEMA SELLADO O HERMETICO PARA PRUEBAS NEUMATICAS. 5.-OFTALMOSCOPIO CON ILUMINACION HALOGENA / XENON DE 3.5 VOLTS COMO MiNIMO. 5.-CON AL MENOS 4 APERTURAS CON FILTRO AZUL Y VERDE 6.-RUEDA DE 18 LENTES DE CORRECCION EN ESCALONES DE -20 A +20 DIOPTRiAS. 7.-MODULO CON SISTEMA DE MONTAJE PARA FIJARSE A PARED 8.-CON DOS MANGOS. 9.-CONTROL DE INTENSIDAD DE LUZ CON ACCCIONADORES DE PRESION LEVE PARA AUMENTAR O DISMINUIR LA INTENSIDAD DE LUZ. 10.-CON MEMORIA DE uLTIMO AJUSTE DE INTENSIDAD DE LUZ. 11.-ENCENDIDO AUTOMATICO AL RETIRAR EL MANGO DE SU BASE Y APAGADO AUTOMATICO AL COLOCARLO NUEVAMENTE EN LA BASE. 12.-ACOPLAMIENTO DE OTOSCOPIO Y OFTALMOSCOPIO AL MANGO POR SISTEMA MECANI | 32480
I090000216 | 3332 | ESTUCHE DIAGNOSTICO (JGO. DE) ESTUCHE DE DIAGNOSTICO CON FIBRA OPTICA DE PARED. 1.-OTOSCOPIO CON ILUMINACION A TRAVES DE FIBRA OPTICA DE 3.5 VOLTS COMO MiNIMO CON FOCO LED 2.-LENTE CON 3 AUMENTOS COMO MiNIMO 3.-CON 25 ESPECULOS DESECHABLES EN TAMANOS 2.5MM Y 4.0MM 4.-SISTEMA SELLADO O HERMETICO PARA PRUEBAS NEUMATICAS. 5.-OFTALMOSCOPIO CON ILUMINACION HALOGENA / XENON DE 3.5 VOLTS COMO MiNIMO. 5.-CON AL MENOS 4 APERTURAS CON FILTRO AZUL Y VERDE 6.-RUEDA DE 18 LENTES DE CORRECCION EN ESCALONES DE -20 A +20 DIOPTRiAS. 7.-MODULO CON SISTEMA DE MONTAJE PARA FIJARSE A PARED 8.-CON DOS MANGOS. 9.-CONTROL DE INTENSIDAD DE LUZ CON ACCCIONADORES DE PRESION LEVE PARA AUMENTAR O DISMINUIR LA INTENSIDAD DE LUZ. 10.-CON MEMORIA DE uLTIMO AJUSTE DE INTENSIDAD DE LUZ. 11.-ENCENDIDO AUTOMATICO AL RETIRAR EL MANGO DE SU BASE Y APAGADO AUTOMATICO AL COLOCARLO NUEVAMENTE EN LA BASE. 12.-ACOPLAMIENTO DE OTOSCOPIO Y OFTALMOSCOPIO AL MANGO POR SISTEMA MECANI | 32480
I090000216 | 3333 | ESTUCHE DIAGNOSTICO (JGO. DE) ESTUCHE DE DIAGNOSTICO CON FIBRA OPTICA DE PARED. 1.-OTOSCOPIO CON ILUMINACION A TRAVES DE FIBRA OPTICA DE 3.5 VOLTS COMO MiNIMO CON FOCO LED 2.-LENTE CON 3 AUMENTOS COMO MiNIMO 3.-CON 25 ESPECULOS DESECHABLES EN TAMANOS 2.5MM Y 4.0MM 4.-SISTEMA SELLADO O HERMETICO PARA PRUEBAS NEUMATICAS. 5.-OFTALMOSCOPIO CON ILUMINACION HALOGENA / XENON DE 3.5 VOLTS COMO MiNIMO. 5.-CON AL MENOS 4 APERTURAS CON FILTRO AZUL Y VERDE 6.-RUEDA DE 18 LENTES DE CORRECCION EN ESCALONES DE -20 A +20 DIOPTRiAS. 7.-MODULO CON SISTEMA DE MONTAJE PARA FIJARSE A PARED 8.-CON DOS MANGOS. 9.-CONTROL DE INTENSIDAD DE LUZ CON ACCCIONADORES DE PRESION LEVE PARA AUMENTAR O DISMINUIR LA INTENSIDAD DE LUZ. 10.-CON MEMORIA DE uLTIMO AJUSTE DE INTENSIDAD DE LUZ. 11.-ENCENDIDO AUTOMATICO AL RETIRAR EL MANGO DE SU BASE Y APAGADO AUTOMATICO AL COLOCARLO NUEVAMENTE EN LA BASE. 12.-ACOPLAMIENTO DE OTOSCOPIO Y OFTALMOSCOPIO AL MANGO POR SISTEMA MECANI | 32480
I090000264 | 31 | LAMPARA CIRUGIA OFTALMOLOGICA LAMPARA DE EXAMINACION CON FUENTE DE LUZ DE FIBRA OPTICA. DESCRIPCION: 1.-LAMPARA DE EXAMINACION LED CABEZAL PEQUENO 2.-FUENTE DE LUZ LED BLANCO 3.-INTENSIDAD DE LUZ DE 60000 LUX A UNA DISTANCIA DE 50 CM 4.-TEMPERATURA DE COLOR DE 4500 GRADOS KELVIN COMO MiNIMO 5.-TIEMPO DE VIDA uTIL DEL LED 40000 HORAS COMO MiNIMO 6.-CABEZAL DE ILUMINACION CON 7 FOCOS LED7.-CON DIAMETRO DE ILUMINACION DE 22 CM PARA DISTANCIA DE TRABAJO DE 20 A 80 CM CONSUMIBLES: NO APLICA REFACCIONES: SEGuN MARCA Y MODELO INSTALACION: 110V +/-10% 60 HZ. | 29000
I090000264 | 32 | LAMPARA CIRUGIA OFTALMOLOGICA LAMPARA DE EXAMINACION CON FUENTE DE LUZ DE FIBRA OPTICA. DESCRIPCION: 1.-LAMPARA DE EXAMINACION LED CABEZAL PEQUENO 2.-FUENTE DE LUZ LED BLANCO 3.-INTENSIDAD DE LUZ DE 60000 LUX A UNA DISTANCIA DE 50 CM 4.-TEMPERATURA DE COLOR DE 4500 GRADOS KELVIN COMO MiNIMO 5.-TIEMPO DE VIDA uTIL DEL LED 40000 HORAS COMO MiNIMO 6.-CABEZAL DE ILUMINACION CON 7 FOCOS LED7.-CON DIAMETRO DE ILUMINACION DE 22 CM PARA DISTANCIA DE TRABAJO DE 20 A 80 CM CONSUMIBLES: NO APLICA REFACCIONES: SEGuN MARCA Y MODELO INSTALACION: 110V +/-10% 60 HZ. | 29000
I090000280 | 371 | LARINGOSCOPIO LARINGOSCOPIO CON HOJAS RECTAS 00 03 Y 4 CON HOJAS CURVAS 4 Y 5 CON ILUMINACION FIBRA OPTICA 1.-LAMPARA: 1.1.-LUZ XENONDE 2.5 VOLTS. COMO MiNIMO 2.-ALIMENTACION POR BATERiAS ALCALINASO RECARGABLES 2.2.-TIPO C TIPO D O TIPO AA. 3.-MANGO: 3.1.-HECHO DE METAL Y QUE NO CAUSE CORROSION. 3.2.-ACABADO ACANALADO O RUGOSO. 3.3.-COMPATIBLES CON TODOS LOS MODELOS DE HOJAS. 4.-HOJAS HECHAS DE ACERO INOXIDABLECON FIBRA OPTICA 4.2.-EXISTEN DIFERENTES MEDIDAS QUE SON A ELECCION DE LAS NECESIDADES DEL SERVICIO Y PUEDEN SER: 4.2.1.-NEONATAL. 00 0 (MILLER). 4.2.2.-ADULTOS. 34 5 MACINTOSH Y 3 4 MILLER INSTALACION: CORRIENTE ELECTRICA DE 120V ±10% A 60 HZ O 220V ±10% A 60 HZ. | 25520
I090000280 | 372 | LARINGOSCOPIO LARINGOSCOPIOCON HOJAS RECTAS 1 Y 2 CON HOJAS CURVAS 1 Y 2 ILUMINACION FIBRA OPTICA 1.-LAMPARA: 1.1.-LUZ XENONDE 2.5 VOLTS. COMO MiNIMO 2.-ALIMENTACION POR BATERiASALCALINAS O RECARGABLES 2.2.-TIPO C TIPO D O TIPO AA. 3.-MANGO: 3.1.-HECHO DE METAL Y QUE NO CAUSE CORROSION. 3.2.-ACABADO ACANALADO O RUGOSO. 3.3.-COMPATIBLES CON TODOS LOS MODELOS DE HOJAS. 4.-HOJAS HECHAS DE ACERO INOXIDABLECON FIBRA OPTICA 4.2.-EXISTEN DIFERENTES MEDIDAS QUE SONA ELECCION DE LAS NECESIDADES DEL SERVICIO Y PUEDEN SER: 4.2.1.-RECTAS 1 Y 2 (MILLER) 4.2. 2.-CURVAS 1 Y 2 (MACINTOSH) INSTALACION: CORRIENTE ELECTRICA DE 120V ±10% A 60 HZ O 220V ±10% A 60 HZ. | 20880
I090000340 | 800 | NEGATOSCOPIO NEGATOSCOPIO 2 CAMPOS. CARACTERiSTICAS TECNICAS ESTRUCTURA: MATERIAL DEL MARCO: ESTRUCTURA DE ALUMINIO CON CUBIERTAS PLASTICAS ANTIESTATICAS. MATERIAL DEL PANEL ACRiLICO BLANCO 4MM SUJETADOR DE PLACAS SISTEMA BASADO EN RODILLOS INDEPENDIENTES EN CADA CAMPO. ILUMINACION FUENTE DE LUZ LED TIEMPO DE VIDA uTIL DE 100000 HORAS (BAJO CONDICIONES NORMALES DE USO) LUMINOSIDAD LiNEA DE LEDSCOLOR BLANCO CON SISTEMA MATRICIAL PURO PARA DISTRIBUCION DE LUZ EN LA TOTALIDAD DEL CAMPO RANGO DE LUMINOSIDAD USO RX CONVENCIONALES DESDE 300 CD/CM2 HASTA 4000 CD/M2 (100 -13000 LUXES APROX.) USO EN MASTOGRAFiA MAYOR A 4500 CD/M2 (>15000 LUXES) CONTROL DE LUMINOSIDAD CONTROL CON PERILLA GIRATORIA (CODIGO T) TECLAS DE MEMBRANA (AUMENTAR / DISMINUIR) (CODIGO M) ALIMENTACION ELECTRICA CORRIENTE ELECTRICA DE 120 VAC / 60 HZ (ENTRADA) ELIMINADOR CON FUENTE REGULADA DE VOLTAJE Y CARGA CONSTANTE DEPENDIENDO DE LOS CAMPOS DEL NEGATOSCOPIO Y USO (CONVENC | 10324
I090000340 | 801 | NEGATOSCOPIO NEGATOSCOPIO 2 CAMPOS. CARACTERiSTICAS TECNICAS ESTRUCTURA: MATERIAL DEL MARCO: ESTRUCTURA DE ALUMINIO CON CUBIERTAS PLASTICAS ANTIESTATICAS. MATERIAL DEL PANEL ACRiLICO BLANCO 4MM SUJETADOR DE PLACAS SISTEMA BASADO EN RODILLOS INDEPENDIENTES EN CADA CAMPO. ILUMINACION FUENTE DE LUZ LED TIEMPO DE VIDA uTIL DE 100000 HORAS (BAJO CONDICIONES NORMALES DE USO) LUMINOSIDAD LiNEA DE LEDSCOLOR BLANCO CON SISTEMA MATRICIAL PURO PARA DISTRIBUCION DE LUZ EN LA TOTALIDAD DEL CAMPO RANGO DE LUMINOSIDAD USO RX CONVENCIONALES DESDE 300 CD/CM2 HASTA 4000 CD/M2 (100 -13000 LUXES APROX.) USO EN MASTOGRAFiA MAYOR A 4500 CD/M2 (>15000 LUXES) CONTROL DE LUMINOSIDAD CONTROL CON PERILLA GIRATORIA (CODIGO T) TECLAS DE MEMBRANA (AUMENTAR / DISMINUIR) (CODIGO M) ALIMENTACION ELECTRICA CORRIENTE ELECTRICA DE 120 VAC / 60 HZ (ENTRADA) ELIMINADOR CON FUENTE REGULADA DE VOLTAJE Y CARGA CONSTANTE DEPENDIENDO DE LOS CAMPOS DEL NEGATOSCOPIO Y USO (CONVENC | 10324
I090000340 | 802 | NEGATOSCOPIO NEGATOSCOPIO 2 CAMPOS. CARACTERiSTICAS TECNICAS ESTRUCTURA: MATERIAL DEL MARCO: ESTRUCTURA DE ALUMINIO CON CUBIERTAS PLASTICAS ANTIESTATICAS. MATERIAL DEL PANEL ACRiLICO BLANCO 4MM SUJETADOR DE PLACAS SISTEMA BASADO EN RODILLOS INDEPENDIENTES EN CADA CAMPO. ILUMINACION FUENTE DE LUZ LED TIEMPO DE VIDA uTIL DE 100000 HORAS (BAJO CONDICIONES NORMALES DE USO) LUMINOSIDAD LiNEA DE LEDSCOLOR BLANCO CON SISTEMA MATRICIAL PURO PARA DISTRIBUCION DE LUZ EN LA TOTALIDAD DEL CAMPO RANGO DE LUMINOSIDAD USO RX CONVENCIONALES DESDE 300 CD/CM2 HASTA 4000 CD/M2 (100 -13000 LUXES APROX.) USO EN MASTOGRAFiA MAYOR A 4500 CD/M2 (>15000 LUXES) CONTROL DE LUMINOSIDAD CONTROL CON PERILLA GIRATORIA (CODIGO T) TECLAS DE MEMBRANA (AUMENTAR / DISMINUIR) (CODIGO M) ALIMENTACION ELECTRICA CORRIENTE ELECTRICA DE 120 VAC / 60 HZ (ENTRADA) ELIMINADOR CON FUENTE REGULADA DE VOLTAJE Y CARGA CONSTANTE DEPENDIENDO DE LOS CAMPOS DEL NEGATOSCOPIO Y USO (CONVENC | 10324
I090000340 | 803 | NEGATOSCOPIO NEGATOSCOPIO 2 CAMPOS. CARACTERiSTICAS TECNICAS ESTRUCTURA: MATERIAL DEL MARCO: ESTRUCTURA DE ALUMINIO CON CUBIERTAS PLASTICAS ANTIESTATICAS. MATERIAL DEL PANEL ACRiLICO BLANCO 4MM SUJETADOR DE PLACAS SISTEMA BASADO EN RODILLOS INDEPENDIENTES EN CADA CAMPO. ILUMINACION FUENTE DE LUZ LED TIEMPO DE VIDA uTIL DE 100000 HORAS (BAJO CONDICIONES NORMALES DE USO) LUMINOSIDAD LiNEA DE LEDSCOLOR BLANCO CON SISTEMA MATRICIAL PURO PARA DISTRIBUCION DE LUZ EN LA TOTALIDAD DEL CAMPO RANGO DE LUMINOSIDAD USO RX CONVENCIONALES DESDE 300 CD/CM2 HASTA 4000 CD/M2 (100 -13000 LUXES APROX.) USO EN MASTOGRAFiA MAYOR A 4500 CD/M2 (>15000 LUXES) CONTROL DE LUMINOSIDAD CONTROL CON PERILLA GIRATORIA (CODIGO T) TECLAS DE MEMBRANA (AUMENTAR / DISMINUIR) (CODIGO M) ALIMENTACION ELECTRICA CORRIENTE ELECTRICA DE 120 VAC / 60 HZ (ENTRADA) ELIMINADOR CON FUENTE REGULADA DE VOLTAJE Y CARGA CONSTANTE DEPENDIENDO DE LOS CAMPOS DEL NEGATOSCOPIO Y USO (CONVENC | 10324
I090000340 | 804 | NEGATOSCOPIO NEGATOSCOPIO 2 CAMPOS. CARACTERiSTICAS TECNICAS ESTRUCTURA: MATERIAL DEL MARCO: ESTRUCTURA DE ALUMINIO CON CUBIERTAS PLASTICAS ANTIESTATICAS. MATERIAL DEL PANEL ACRiLICO BLANCO 4MM SUJETADOR DE PLACAS SISTEMA BASADO EN RODILLOS INDEPENDIENTES EN CADA CAMPO. ILUMINACION FUENTE DE LUZ LED TIEMPO DE VIDA uTIL DE 100000 HORAS (BAJO CONDICIONES NORMALES DE USO) LUMINOSIDAD LiNEA DE LEDSCOLOR BLANCO CON SISTEMA MATRICIAL PURO PARA DISTRIBUCION DE LUZ EN LA TOTALIDAD DEL CAMPO RANGO DE LUMINOSIDAD USO RX CONVENCIONALES DESDE 300 CD/CM2 HASTA 4000 CD/M2 (100 -13000 LUXES APROX.) USO EN MASTOGRAFiA MAYOR A 4500 CD/M2 (>15000 LUXES) CONTROL DE LUMINOSIDAD CONTROL CON PERILLA GIRATORIA (CODIGO T) TECLAS DE MEMBRANA (AUMENTAR / DISMINUIR) (CODIGO M) ALIMENTACION ELECTRICA CORRIENTE ELECTRICA DE 120 VAC / 60 HZ (ENTRADA) ELIMINADOR CON FUENTE REGULADA DE VOLTAJE Y CARGA CONSTANTE DEPENDIENDO DE LOS CAMPOS DEL NEGATOSCOPIO Y USO (CONVENC | 10324
I090000340 | 805 | NEGATOSCOPIO NEGATOSCOPIO 2 CAMPOS. CARACTERiSTICAS TECNICAS ESTRUCTURA: MATERIAL DEL MARCO: ESTRUCTURA DE ALUMINIO CON CUBIERTAS PLASTICAS ANTIESTATICAS. MATERIAL DEL PANEL ACRiLICO BLANCO 4MM SUJETADOR DE PLACAS SISTEMA BASADO EN RODILLOS INDEPENDIENTES EN CADA CAMPO. ILUMINACION FUENTE DE LUZ LED TIEMPO DE VIDA uTIL DE 100000 HORAS (BAJO CONDICIONES NORMALES DE USO) LUMINOSIDAD LiNEA DE LEDSCOLOR BLANCO CON SISTEMA MATRICIAL PURO PARA DISTRIBUCION DE LUZ EN LA TOTALIDAD DEL CAMPO RANGO DE LUMINOSIDAD USO RX CONVENCIONALES DESDE 300 CD/CM2 HASTA 4000 CD/M2 (100 -13000 LUXES APROX.) USO EN MASTOGRAFiA MAYOR A 4500 CD/M2 (>15000 LUXES) CONTROL DE LUMINOSIDAD CONTROL CON PERILLA GIRATORIA (CODIGO T) TECLAS DE MEMBRANA (AUMENTAR / DISMINUIR) (CODIGO M) ALIMENTACION ELECTRICA CORRIENTE ELECTRICA DE 120 VAC / 60 HZ (ENTRADA) ELIMINADOR CON FUENTE REGULADA DE VOLTAJE Y CARGA CONSTANTE DEPENDIENDO DE LOS CAMPOS DEL NEGATOSCOPIO Y USO (CONVENC | 10324
I090000340 | 806 | NEGATOSCOPIO NEGATOSCOPIO 2 CAMPOS. CARACTERiSTICAS TECNICAS ESTRUCTURA: MATERIAL DEL MARCO: ESTRUCTURA DE ALUMINIO CON CUBIERTAS PLASTICAS ANTIESTATICAS. MATERIAL DEL PANEL ACRiLICO BLANCO 4MM SUJETADOR DE PLACAS SISTEMA BASADO EN RODILLOS INDEPENDIENTES EN CADA CAMPO. ILUMINACION FUENTE DE LUZ LED TIEMPO DE VIDA uTIL DE 100000 HORAS (BAJO CONDICIONES NORMALES DE USO) LUMINOSIDAD LiNEA DE LEDSCOLOR BLANCO CON SISTEMA MATRICIAL PURO PARA DISTRIBUCION DE LUZ EN LA TOTALIDAD DEL CAMPO RANGO DE LUMINOSIDAD USO RX CONVENCIONALES DESDE 300 CD/CM2 HASTA 4000 CD/M2 (100 -13000 LUXES APROX.) USO EN MASTOGRAFiA MAYOR A 4500 CD/M2 (>15000 LUXES) CONTROL DE LUMINOSIDAD CONTROL CON PERILLA GIRATORIA (CODIGO T) TECLAS DE MEMBRANA (AUMENTAR / DISMINUIR) (CODIGO M) ALIMENTACION ELECTRICA CORRIENTE ELECTRICA DE 120 VAC / 60 HZ (ENTRADA) ELIMINADOR CON FUENTE REGULADA DE VOLTAJE Y CARGA CONSTANTE DEPENDIENDO DE LOS CAMPOS DEL NEGATOSCOPIO Y USO (CONVENC | 10324
I090000340 | 807 | NEGATOSCOPIO NEGATOSCOPIO 2 CAMPOS. CARACTERiSTICAS TECNICAS ESTRUCTURA: MATERIAL DEL MARCO: ESTRUCTURA DE ALUMINIO CON CUBIERTAS PLASTICAS ANTIESTATICAS. MATERIAL DEL PANEL ACRiLICO BLANCO 4MM SUJETADOR DE PLACAS SISTEMA BASADO EN RODILLOS INDEPENDIENTES EN CADA CAMPO. ILUMINACION FUENTE DE LUZ LED TIEMPO DE VIDA uTIL DE 100000 HORAS (BAJO CONDICIONES NORMALES DE USO) LUMINOSIDAD LiNEA DE LEDSCOLOR BLANCO CON SISTEMA MATRICIAL PURO PARA DISTRIBUCION DE LUZ EN LA TOTALIDAD DEL CAMPO RANGO DE LUMINOSIDAD USO RX CONVENCIONALES DESDE 300 CD/CM2 HASTA 4000 CD/M2 (100 -13000 LUXES APROX.) USO EN MASTOGRAFiA MAYOR A 4500 CD/M2 (>15000 LUXES) CONTROL DE LUMINOSIDAD CONTROL CON PERILLA GIRATORIA (CODIGO T) TECLAS DE MEMBRANA (AUMENTAR / DISMINUIR) (CODIGO M) ALIMENTACION ELECTRICA CORRIENTE ELECTRICA DE 120 VAC / 60 HZ (ENTRADA) ELIMINADOR CON FUENTE REGULADA DE VOLTAJE Y CARGA CONSTANTE DEPENDIENDO DE LOS CAMPOS DEL NEGATOSCOPIO Y USO (CONVENC | 10324
I090000340 | 808 | NEGATOSCOPIO NEGATOSCOPIO 2 CAMPOS. CARACTERiSTICAS TECNICAS ESTRUCTURA: MATERIAL DEL MARCO: ESTRUCTURA DE ALUMINIO CON CUBIERTAS PLASTICAS ANTIESTATICAS. MATERIAL DEL PANEL ACRiLICO BLANCO 4MM SUJETADOR DE PLACAS SISTEMA BASADO EN RODILLOS INDEPENDIENTES EN CADA CAMPO. ILUMINACION FUENTE DE LUZ LED TIEMPO DE VIDA uTIL DE 100000 HORAS (BAJO CONDICIONES NORMALES DE USO) LUMINOSIDAD LiNEA DE LEDSCOLOR BLANCO CON SISTEMA MATRICIAL PURO PARA DISTRIBUCION DE LUZ EN LA TOTALIDAD DEL CAMPO RANGO DE LUMINOSIDAD USO RX CONVENCIONALES DESDE 300 CD/CM2 HASTA 4000 CD/M2 (100 -13000 LUXES APROX.) USO EN MASTOGRAFiA MAYOR A 4500 CD/M2 (>15000 LUXES) CONTROL DE LUMINOSIDAD CONTROL CON PERILLA GIRATORIA (CODIGO T) TECLAS DE MEMBRANA (AUMENTAR / DISMINUIR) (CODIGO M) ALIMENTACION ELECTRICA CORRIENTE ELECTRICA DE 120 VAC / 60 HZ (ENTRADA) ELIMINADOR CON FUENTE REGULADA DE VOLTAJE Y CARGA CONSTANTE DEPENDIENDO DE LOS CAMPOS DEL NEGATOSCOPIO Y USO (CONVENC | 10324
I090000340 | 809 | NEGATOSCOPIO NEGATOSCOPIO 2 CAMPOS. CARACTERiSTICAS TECNICAS ESTRUCTURA: MATERIAL DEL MARCO: ESTRUCTURA DE ALUMINIO CON CUBIERTAS PLASTICAS ANTIESTATICAS. MATERIAL DEL PANEL ACRiLICO BLANCO 4MM SUJETADOR DE PLACAS SISTEMA BASADO EN RODILLOS INDEPENDIENTES EN CADA CAMPO. ILUMINACION FUENTE DE LUZ LED TIEMPO DE VIDA uTIL DE 100000 HORAS (BAJO CONDICIONES NORMALES DE USO) LUMINOSIDAD LiNEA DE LEDSCOLOR BLANCO CON SISTEMA MATRICIAL PURO PARA DISTRIBUCION DE LUZ EN LA TOTALIDAD DEL CAMPO RANGO DE LUMINOSIDAD USO RX CONVENCIONALES DESDE 300 CD/CM2 HASTA 4000 CD/M2 (100 -13000 LUXES APROX.) USO EN MASTOGRAFiA MAYOR A 4500 CD/M2 (>15000 LUXES) CONTROL DE LUMINOSIDAD CONTROL CON PERILLA GIRATORIA (CODIGO T) TECLAS DE MEMBRANA (AUMENTAR / DISMINUIR) (CODIGO M) ALIMENTACION ELECTRICA CORRIENTE ELECTRICA DE 120 VAC / 60 HZ (ENTRADA) ELIMINADOR CON FUENTE REGULADA DE VOLTAJE Y CARGA CONSTANTE DEPENDIENDO DE LOS CAMPOS DEL NEGATOSCOPIO Y USO (CONVENC | 10324
I090000340 | 810 | NEGATOSCOPIO NEGATOSCOPIO 2 CAMPOS. CARACTERiSTICAS TECNICAS ESTRUCTURA: MATERIAL DEL MARCO: ESTRUCTURA DE ALUMINIO CON CUBIERTAS PLASTICAS ANTIESTATICAS. MATERIAL DEL PANEL ACRiLICO BLANCO 4MM SUJETADOR DE PLACAS SISTEMA BASADO EN RODILLOS INDEPENDIENTES EN CADA CAMPO. ILUMINACION FUENTE DE LUZ LED TIEMPO DE VIDA uTIL DE 100000 HORAS (BAJO CONDICIONES NORMALES DE USO) LUMINOSIDAD LiNEA DE LEDSCOLOR BLANCO CON SISTEMA MATRICIAL PURO PARA DISTRIBUCION DE LUZ EN LA TOTALIDAD DEL CAMPO RANGO DE LUMINOSIDAD USO RX CONVENCIONALES DESDE 300 CD/CM2 HASTA 4000 CD/M2 (100 -13000 LUXES APROX.) USO EN MASTOGRAFiA MAYOR A 4500 CD/M2 (>15000 LUXES) CONTROL DE LUMINOSIDAD CONTROL CON PERILLA GIRATORIA (CODIGO T) TECLAS DE MEMBRANA (AUMENTAR / DISMINUIR) (CODIGO M) ALIMENTACION ELECTRICA CORRIENTE ELECTRICA DE 120 VAC / 60 HZ (ENTRADA) ELIMINADOR CON FUENTE REGULADA DE VOLTAJE Y CARGA CONSTANTE DEPENDIENDO DE LOS CAMPOS DEL NEGATOSCOPIO Y USO (CONVENC | 10324
I090000340 | 811 | NEGATOSCOPIO NEGATOSCOPIO 2 CAMPOS. CARACTERiSTICAS TECNICAS ESTRUCTURA: MATERIAL DEL MARCO: ESTRUCTURA DE ALUMINIO CON CUBIERTAS PLASTICAS ANTIESTATICAS. MATERIAL DEL PANEL ACRiLICO BLANCO 4MM SUJETADOR DE PLACAS SISTEMA BASADO EN RODILLOS INDEPENDIENTES EN CADA CAMPO. ILUMINACION FUENTE DE LUZ LED TIEMPO DE VIDA uTIL DE 100000 HORAS (BAJO CONDICIONES NORMALES DE USO) LUMINOSIDAD LiNEA DE LEDSCOLOR BLANCO CON SISTEMA MATRICIAL PURO PARA DISTRIBUCION DE LUZ EN LA TOTALIDAD DEL CAMPO RANGO DE LUMINOSIDAD USO RX CONVENCIONALES DESDE 300 CD/CM2 HASTA 4000 CD/M2 (100 -13000 LUXES APROX.) USO EN MASTOGRAFiA MAYOR A 4500 CD/M2 (>15000 LUXES) CONTROL DE LUMINOSIDAD CONTROL CON PERILLA GIRATORIA (CODIGO T) TECLAS DE MEMBRANA (AUMENTAR / DISMINUIR) (CODIGO M) ALIMENTACION ELECTRICA CORRIENTE ELECTRICA DE 120 VAC / 60 HZ (ENTRADA) ELIMINADOR CON FUENTE REGULADA DE VOLTAJE Y CARGA CONSTANTE DEPENDIENDO DE LOS CAMPOS DEL NEGATOSCOPIO Y USO (CONVENC | 10324
I090000340 | 812 | NEGATOSCOPIO NEGATOSCOPIO 2 CAMPOS. CARACTERiSTICAS TECNICAS ESTRUCTURA: MATERIAL DEL MARCO: ESTRUCTURA DE ALUMINIO CON CUBIERTAS PLASTICAS ANTIESTATICAS. MATERIAL DEL PANEL ACRiLICO BLANCO 4MM SUJETADOR DE PLACAS SISTEMA BASADO EN RODILLOS INDEPENDIENTES EN CADA CAMPO. ILUMINACION FUENTE DE LUZ LED TIEMPO DE VIDA uTIL DE 100000 HORAS (BAJO CONDICIONES NORMALES DE USO) LUMINOSIDAD LiNEA DE LEDSCOLOR BLANCO CON SISTEMA MATRICIAL PURO PARA DISTRIBUCION DE LUZ EN LA TOTALIDAD DEL CAMPO RANGO DE LUMINOSIDAD USO RX CONVENCIONALES DESDE 300 CD/CM2 HASTA 4000 CD/M2 (100 -13000 LUXES APROX.) USO EN MASTOGRAFiA MAYOR A 4500 CD/M2 (>15000 LUXES) CONTROL DE LUMINOSIDAD CONTROL CON PERILLA GIRATORIA (CODIGO T) TECLAS DE MEMBRANA (AUMENTAR / DISMINUIR) (CODIGO M) ALIMENTACION ELECTRICA CORRIENTE ELECTRICA DE 120 VAC / 60 HZ (ENTRADA) ELIMINADOR CON FUENTE REGULADA DE VOLTAJE Y CARGA CONSTANTE DEPENDIENDO DE LOS CAMPOS DEL NEGATOSCOPIO Y USO (CONVENC | 10324
I090000340 | 813 | NEGATOSCOPIO NEGATOSCOPIO 2 CAMPOS. CARACTERiSTICAS TECNICAS ESTRUCTURA: MATERIAL DEL MARCO: ESTRUCTURA DE ALUMINIO CON CUBIERTAS PLASTICAS ANTIESTATICAS. MATERIAL DEL PANEL ACRiLICO BLANCO 4MM SUJETADOR DE PLACAS SISTEMA BASADO EN RODILLOS INDEPENDIENTES EN CADA CAMPO. ILUMINACION FUENTE DE LUZ LED TIEMPO DE VIDA uTIL DE 100000 HORAS (BAJO CONDICIONES NORMALES DE USO) LUMINOSIDAD LiNEA DE LEDSCOLOR BLANCO CON SISTEMA MATRICIAL PURO PARA DISTRIBUCION DE LUZ EN LA TOTALIDAD DEL CAMPO RANGO DE LUMINOSIDAD USO RX CONVENCIONALES DESDE 300 CD/CM2 HASTA 4000 CD/M2 (100 -13000 LUXES APROX.) USO EN MASTOGRAFiA MAYOR A 4500 CD/M2 (>15000 LUXES) CONTROL DE LUMINOSIDAD CONTROL CON PERILLA GIRATORIA (CODIGO T) TECLAS DE MEMBRANA (AUMENTAR / DISMINUIR) (CODIGO M) ALIMENTACION ELECTRICA CORRIENTE ELECTRICA DE 120 VAC / 60 HZ (ENTRADA) ELIMINADOR CON FUENTE REGULADA DE VOLTAJE Y CARGA CONSTANTE DEPENDIENDO DE LOS CAMPOS DEL NEGATOSCOPIO Y USO (CONVENC | 10324
I090000340 | 814 | NEGATOSCOPIO NEGATOSCOPIO 2 CAMPOS. CARACTERiSTICAS TECNICAS ESTRUCTURA: MATERIAL DEL MARCO: ESTRUCTURA DE ALUMINIO CON CUBIERTAS PLASTICAS ANTIESTATICAS. MATERIAL DEL PANEL ACRiLICO BLANCO 4MM SUJETADOR DE PLACAS SISTEMA BASADO EN RODILLOS INDEPENDIENTES EN CADA CAMPO. ILUMINACION FUENTE DE LUZ LED TIEMPO DE VIDA uTIL DE 100000 HORAS (BAJO CONDICIONES NORMALES DE USO) LUMINOSIDAD LiNEA DE LEDSCOLOR BLANCO CON SISTEMA MATRICIAL PURO PARA DISTRIBUCION DE LUZ EN LA TOTALIDAD DEL CAMPO RANGO DE LUMINOSIDAD USO RX CONVENCIONALES DESDE 300 CD/CM2 HASTA 4000 CD/M2 (100 -13000 LUXES APROX.) USO EN MASTOGRAFiA MAYOR A 4500 CD/M2 (>15000 LUXES) CONTROL DE LUMINOSIDAD CONTROL CON PERILLA GIRATORIA (CODIGO T) TECLAS DE MEMBRANA (AUMENTAR / DISMINUIR) (CODIGO M) ALIMENTACION ELECTRICA CORRIENTE ELECTRICA DE 120 VAC / 60 HZ (ENTRADA) ELIMINADOR CON FUENTE REGULADA DE VOLTAJE Y CARGA CONSTANTE DEPENDIENDO DE LOS CAMPOS DEL NEGATOSCOPIO Y USO (CONVENC | 10324
I090000340 | 815 | NEGATOSCOPIO NEGATOSCOPIO 2 CAMPOS. CARACTERiSTICAS TECNICAS ESTRUCTURA: MATERIAL DEL MARCO: ESTRUCTURA DE ALUMINIO CON CUBIERTAS PLASTICAS ANTIESTATICAS. MATERIAL DEL PANEL ACRiLICO BLANCO 4MM SUJETADOR DE PLACAS SISTEMA BASADO EN RODILLOS INDEPENDIENTES EN CADA CAMPO. ILUMINACION FUENTE DE LUZ LED TIEMPO DE VIDA uTIL DE 100000 HORAS (BAJO CONDICIONES NORMALES DE USO) LUMINOSIDAD LiNEA DE LEDSCOLOR BLANCO CON SISTEMA MATRICIAL PURO PARA DISTRIBUCION DE LUZ EN LA TOTALIDAD DEL CAMPO RANGO DE LUMINOSIDAD USO RX CONVENCIONALES DESDE 300 CD/CM2 HASTA 4000 CD/M2 (100 -13000 LUXES APROX.) USO EN MASTOGRAFiA MAYOR A 4500 CD/M2 (>15000 LUXES) CONTROL DE LUMINOSIDAD CONTROL CON PERILLA GIRATORIA (CODIGO T) TECLAS DE MEMBRANA (AUMENTAR / DISMINUIR) (CODIGO M) ALIMENTACION ELECTRICA CORRIENTE ELECTRICA DE 120 VAC / 60 HZ (ENTRADA) ELIMINADOR CON FUENTE REGULADA DE VOLTAJE Y CARGA CONSTANTE DEPENDIENDO DE LOS CAMPOS DEL NEGATOSCOPIO Y USO (CONVENC | 10324
I090000340 | 816 | NEGATOSCOPIO NEGATOSCOPIO 2 CAMPOS. CARACTERiSTICAS TECNICAS ESTRUCTURA: MATERIAL DEL MARCO: ESTRUCTURA DE ALUMINIO CON CUBIERTAS PLASTICAS ANTIESTATICAS. MATERIAL DEL PANEL ACRiLICO BLANCO 4MM SUJETADOR DE PLACAS SISTEMA BASADO EN RODILLOS INDEPENDIENTES EN CADA CAMPO. ILUMINACION FUENTE DE LUZ LED TIEMPO DE VIDA uTIL DE 100000 HORAS (BAJO CONDICIONES NORMALES DE USO) LUMINOSIDAD LiNEA DE LEDSCOLOR BLANCO CON SISTEMA MATRICIAL PURO PARA DISTRIBUCION DE LUZ EN LA TOTALIDAD DEL CAMPO RANGO DE LUMINOSIDAD USO RX CONVENCIONALES DESDE 300 CD/CM2 HASTA 4000 CD/M2 (100 -13000 LUXES APROX.) USO EN MASTOGRAFiA MAYOR A 4500 CD/M2 (>15000 LUXES) CONTROL DE LUMINOSIDAD CONTROL CON PERILLA GIRATORIA (CODIGO T) TECLAS DE MEMBRANA (AUMENTAR / DISMINUIR) (CODIGO M) ALIMENTACION ELECTRICA CORRIENTE ELECTRICA DE 120 VAC / 60 HZ (ENTRADA) ELIMINADOR CON FUENTE REGULADA DE VOLTAJE Y CARGA CONSTANTE DEPENDIENDO DE LOS CAMPOS DEL NEGATOSCOPIO Y USO (CONVENC | 10324
I090000340 | 817 | NEGATOSCOPIO NEGATOSCOPIO 2 CAMPOS. CARACTERiSTICAS TECNICAS ESTRUCTURA: MATERIAL DEL MARCO: ESTRUCTURA DE ALUMINIO CON CUBIERTAS PLASTICAS ANTIESTATICAS. MATERIAL DEL PANEL ACRiLICO BLANCO 4MM SUJETADOR DE PLACAS SISTEMA BASADO EN RODILLOS INDEPENDIENTES EN CADA CAMPO. ILUMINACION FUENTE DE LUZ LED TIEMPO DE VIDA uTIL DE 100000 HORAS (BAJO CONDICIONES NORMALES DE USO) LUMINOSIDAD LiNEA DE LEDSCOLOR BLANCO CON SISTEMA MATRICIAL PURO PARA DISTRIBUCION DE LUZ EN LA TOTALIDAD DEL CAMPO RANGO DE LUMINOSIDAD USO RX CONVENCIONALES DESDE 300 CD/CM2 HASTA 4000 CD/M2 (100 -13000 LUXES APROX.) USO EN MASTOGRAFiA MAYOR A 4500 CD/M2 (>15000 LUXES) CONTROL DE LUMINOSIDAD CONTROL CON PERILLA GIRATORIA (CODIGO T) TECLAS DE MEMBRANA (AUMENTAR / DISMINUIR) (CODIGO M) ALIMENTACION ELECTRICA CORRIENTE ELECTRICA DE 120 VAC / 60 HZ (ENTRADA) ELIMINADOR CON FUENTE REGULADA DE VOLTAJE Y CARGA CONSTANTE DEPENDIENDO DE LOS CAMPOS DEL NEGATOSCOPIO Y USO (CONVENC | 10324
I090000340 | 818 | NEGATOSCOPIO NEGATOSCOPIO 2 CAMPOS. CARACTERiSTICAS TECNICAS ESTRUCTURA: MATERIAL DEL MARCO: ESTRUCTURA DE ALUMINIO CON CUBIERTAS PLASTICAS ANTIESTATICAS. MATERIAL DEL PANEL ACRiLICO BLANCO 4MM SUJETADOR DE PLACAS SISTEMA BASADO EN RODILLOS INDEPENDIENTES EN CADA CAMPO. ILUMINACION FUENTE DE LUZ LED TIEMPO DE VIDA uTIL DE 100000 HORAS (BAJO CONDICIONES NORMALES DE USO) LUMINOSIDAD LiNEA DE LEDSCOLOR BLANCO CON SISTEMA MATRICIAL PURO PARA DISTRIBUCION DE LUZ EN LA TOTALIDAD DEL CAMPO RANGO DE LUMINOSIDAD USO RX CONVENCIONALES DESDE 300 CD/CM2 HASTA 4000 CD/M2 (100 -13000 LUXES APROX.) USO EN MASTOGRAFiA MAYOR A 4500 CD/M2 (>15000 LUXES) CONTROL DE LUMINOSIDAD CONTROL CON PERILLA GIRATORIA (CODIGO T) TECLAS DE MEMBRANA (AUMENTAR / DISMINUIR) (CODIGO M) ALIMENTACION ELECTRICA CORRIENTE ELECTRICA DE 120 VAC / 60 HZ (ENTRADA) ELIMINADOR CON FUENTE REGULADA DE VOLTAJE Y CARGA CONSTANTE DEPENDIENDO DE LOS CAMPOS DEL NEGATOSCOPIO Y USO (CONVENC | 10324
I090000340 | 819 | NEGATOSCOPIO NEGATOSCOPIO 2 CAMPOS. CARACTERiSTICAS TECNICAS ESTRUCTURA: MATERIAL DEL MARCO: ESTRUCTURA DE ALUMINIO CON CUBIERTAS PLASTICAS ANTIESTATICAS. MATERIAL DEL PANEL ACRiLICO BLANCO 4MM SUJETADOR DE PLACAS SISTEMA BASADO EN RODILLOS INDEPENDIENTES EN CADA CAMPO. ILUMINACION FUENTE DE LUZ LED TIEMPO DE VIDA uTIL DE 100000 HORAS (BAJO CONDICIONES NORMALES DE USO) LUMINOSIDAD LiNEA DE LEDSCOLOR BLANCO CON SISTEMA MATRICIAL PURO PARA DISTRIBUCION DE LUZ EN LA TOTALIDAD DEL CAMPO RANGO DE LUMINOSIDAD USO RX CONVENCIONALES DESDE 300 CD/CM2 HASTA 4000 CD/M2 (100 -13000 LUXES APROX.) USO EN MASTOGRAFiA MAYOR A 4500 CD/M2 (>15000 LUXES) CONTROL DE LUMINOSIDAD CONTROL CON PERILLA GIRATORIA (CODIGO T) TECLAS DE MEMBRANA (AUMENTAR / DISMINUIR) (CODIGO M) ALIMENTACION ELECTRICA CORRIENTE ELECTRICA DE 120 VAC / 60 HZ (ENTRADA) ELIMINADOR CON FUENTE REGULADA DE VOLTAJE Y CARGA CONSTANTE DEPENDIENDO DE LOS CAMPOS DEL NEGATOSCOPIO Y USO (CONVENC | 10324
I090000340 | 820 | NEGATOSCOPIO NEGATOSCOPIO 2 CAMPOS. CARACTERiSTICAS TECNICAS ESTRUCTURA: MATERIAL DEL MARCO: ESTRUCTURA DE ALUMINIO CON CUBIERTAS PLASTICAS ANTIESTATICAS. MATERIAL DEL PANEL ACRiLICO BLANCO 4MM SUJETADOR DE PLACAS SISTEMA BASADO EN RODILLOS INDEPENDIENTES EN CADA CAMPO. ILUMINACION FUENTE DE LUZ LED TIEMPO DE VIDA uTIL DE 100000 HORAS (BAJO CONDICIONES NORMALES DE USO) LUMINOSIDAD LiNEA DE LEDSCOLOR BLANCO CON SISTEMA MATRICIAL PURO PARA DISTRIBUCION DE LUZ EN LA TOTALIDAD DEL CAMPO RANGO DE LUMINOSIDAD USO RX CONVENCIONALES DESDE 300 CD/CM2 HASTA 4000 CD/M2 (100 -13000 LUXES APROX.) USO EN MASTOGRAFiA MAYOR A 4500 CD/M2 (>15000 LUXES) CONTROL DE LUMINOSIDAD CONTROL CON PERILLA GIRATORIA (CODIGO T) TECLAS DE MEMBRANA (AUMENTAR / DISMINUIR) (CODIGO M) ALIMENTACION ELECTRICA CORRIENTE ELECTRICA DE 120 VAC / 60 HZ (ENTRADA) ELIMINADOR CON FUENTE REGULADA DE VOLTAJE Y CARGA CONSTANTE DEPENDIENDO DE LOS CAMPOS DEL NEGATOSCOPIO Y USO (CONVENC | 10324
I090000340 | 821 | NEGATOSCOPIO NEGATOSCOPIO 2 CAMPOS. CARACTERiSTICAS TECNICAS ESTRUCTURA: MATERIAL DEL MARCO: ESTRUCTURA DE ALUMINIO CON CUBIERTAS PLASTICAS ANTIESTATICAS. MATERIAL DEL PANEL ACRiLICO BLANCO 4MM SUJETADOR DE PLACAS SISTEMA BASADO EN RODILLOS INDEPENDIENTES EN CADA CAMPO. ILUMINACION FUENTE DE LUZ LED TIEMPO DE VIDA uTIL DE 100000 HORAS (BAJO CONDICIONES NORMALES DE USO) LUMINOSIDAD LiNEA DE LEDSCOLOR BLANCO CON SISTEMA MATRICIAL PURO PARA DISTRIBUCION DE LUZ EN LA TOTALIDAD DEL CAMPO RANGO DE LUMINOSIDAD USO RX CONVENCIONALES DESDE 300 CD/CM2 HASTA 4000 CD/M2 (100 -13000 LUXES APROX.) USO EN MASTOGRAFiA MAYOR A 4500 CD/M2 (>15000 LUXES) CONTROL DE LUMINOSIDAD CONTROL CON PERILLA GIRATORIA (CODIGO T) TECLAS DE MEMBRANA (AUMENTAR / DISMINUIR) (CODIGO M) ALIMENTACION ELECTRICA CORRIENTE ELECTRICA DE 120 VAC / 60 HZ (ENTRADA) ELIMINADOR CON FUENTE REGULADA DE VOLTAJE Y CARGA CONSTANTE DEPENDIENDO DE LOS CAMPOS DEL NEGATOSCOPIO Y USO (CONVENC | 10324
I090000340 | 822 | NEGATOSCOPIO NEGATOSCOPIO 2 CAMPOS. CARACTERiSTICAS TECNICAS ESTRUCTURA: MATERIAL DEL MARCO: ESTRUCTURA DE ALUMINIO CON CUBIERTAS PLASTICAS ANTIESTATICAS. MATERIAL DEL PANEL ACRiLICO BLANCO 4MM SUJETADOR DE PLACAS SISTEMA BASADO EN RODILLOS INDEPENDIENTES EN CADA CAMPO. ILUMINACION FUENTE DE LUZ LED TIEMPO DE VIDA uTIL DE 100000 HORAS (BAJO CONDICIONES NORMALES DE USO) LUMINOSIDAD LiNEA DE LEDSCOLOR BLANCO CON SISTEMA MATRICIAL PURO PARA DISTRIBUCION DE LUZ EN LA TOTALIDAD DEL CAMPO RANGO DE LUMINOSIDAD USO RX CONVENCIONALES DESDE 300 CD/CM2 HASTA 4000 CD/M2 (100 -13000 LUXES APROX.) USO EN MASTOGRAFiA MAYOR A 4500 CD/M2 (>15000 LUXES) CONTROL DE LUMINOSIDAD CONTROL CON PERILLA GIRATORIA (CODIGO T) TECLAS DE MEMBRANA (AUMENTAR / DISMINUIR) (CODIGO M) ALIMENTACION ELECTRICA CORRIENTE ELECTRICA DE 120 VAC / 60 HZ (ENTRADA) ELIMINADOR CON FUENTE REGULADA DE VOLTAJE Y CARGA CONSTANTE DEPENDIENDO DE LOS CAMPOS DEL NEGATOSCOPIO Y USO (CONVENC | 10324
I090000340 | 823 | NEGATOSCOPIO NEGATOSCOPIO 2 CAMPOS. CARACTERiSTICAS TECNICAS ESTRUCTURA: MATERIAL DEL MARCO: ESTRUCTURA DE ALUMINIO CON CUBIERTAS PLASTICAS ANTIESTATICAS. MATERIAL DEL PANEL ACRiLICO BLANCO 4MM SUJETADOR DE PLACAS SISTEMA BASADO EN RODILLOS INDEPENDIENTES EN CADA CAMPO. ILUMINACION FUENTE DE LUZ LED TIEMPO DE VIDA uTIL DE 100000 HORAS (BAJO CONDICIONES NORMALES DE USO) LUMINOSIDAD LiNEA DE LEDSCOLOR BLANCO CON SISTEMA MATRICIAL PURO PARA DISTRIBUCION DE LUZ EN LA TOTALIDAD DEL CAMPO RANGO DE LUMINOSIDAD USO RX CONVENCIONALES DESDE 300 CD/CM2 HASTA 4000 CD/M2 (100 -13000 LUXES APROX.) USO EN MASTOGRAFiA MAYOR A 4500 CD/M2 (>15000 LUXES) CONTROL DE LUMINOSIDAD CONTROL CON PERILLA GIRATORIA (CODIGO T) TECLAS DE MEMBRANA (AUMENTAR / DISMINUIR) (CODIGO M) ALIMENTACION ELECTRICA CORRIENTE ELECTRICA DE 120 VAC / 60 HZ (ENTRADA) ELIMINADOR CON FUENTE REGULADA DE VOLTAJE Y CARGA CONSTANTE DEPENDIENDO DE LOS CAMPOS DEL NEGATOSCOPIO Y USO (CONVENC | 10324
I090000340 | 824 | NEGATOSCOPIO NEGATOSCOPIO 2 CAMPOS. CARACTERiSTICAS TECNICAS ESTRUCTURA: MATERIAL DEL MARCO: ESTRUCTURA DE ALUMINIO CON CUBIERTAS PLASTICAS ANTIESTATICAS. MATERIAL DEL PANEL ACRiLICO BLANCO 4MM SUJETADOR DE PLACAS SISTEMA BASADO EN RODILLOS INDEPENDIENTES EN CADA CAMPO. ILUMINACION FUENTE DE LUZ LED TIEMPO DE VIDA uTIL DE 100000 HORAS (BAJO CONDICIONES NORMALES DE USO) LUMINOSIDAD LiNEA DE LEDSCOLOR BLANCO CON SISTEMA MATRICIAL PURO PARA DISTRIBUCION DE LUZ EN LA TOTALIDAD DEL CAMPO RANGO DE LUMINOSIDAD USO RX CONVENCIONALES DESDE 300 CD/CM2 HASTA 4000 CD/M2 (100 -13000 LUXES APROX.) USO EN MASTOGRAFiA MAYOR A 4500 CD/M2 (>15000 LUXES) CONTROL DE LUMINOSIDAD CONTROL CON PERILLA GIRATORIA (CODIGO T) TECLAS DE MEMBRANA (AUMENTAR / DISMINUIR) (CODIGO M) ALIMENTACION ELECTRICA CORRIENTE ELECTRICA DE 120 VAC / 60 HZ (ENTRADA) ELIMINADOR CON FUENTE REGULADA DE VOLTAJE Y CARGA CONSTANTE DEPENDIENDO DE LOS CAMPOS DEL NEGATOSCOPIO Y USO (CONVENC | 10324
I090000340 | 825 | NEGATOSCOPIO NEGATOSCOPIO 2 CAMPOS. CARACTERiSTICAS TECNICAS ESTRUCTURA: MATERIAL DEL MARCO: ESTRUCTURA DE ALUMINIO CON CUBIERTAS PLASTICAS ANTIESTATICAS. MATERIAL DEL PANEL ACRiLICO BLANCO 4MM SUJETADOR DE PLACAS SISTEMA BASADO EN RODILLOS INDEPENDIENTES EN CADA CAMPO. ILUMINACION FUENTE DE LUZ LED TIEMPO DE VIDA uTIL DE 100000 HORAS (BAJO CONDICIONES NORMALES DE USO) LUMINOSIDAD LiNEA DE LEDSCOLOR BLANCO CON SISTEMA MATRICIAL PURO PARA DISTRIBUCION DE LUZ EN LA TOTALIDAD DEL CAMPO RANGO DE LUMINOSIDAD USO RX CONVENCIONALES DESDE 300 CD/CM2 HASTA 4000 CD/M2 (100 -13000 LUXES APROX.) USO EN MASTOGRAFiA MAYOR A 4500 CD/M2 (>15000 LUXES) CONTROL DE LUMINOSIDAD CONTROL CON PERILLA GIRATORIA (CODIGO T) TECLAS DE MEMBRANA (AUMENTAR / DISMINUIR) (CODIGO M) ALIMENTACION ELECTRICA CORRIENTE ELECTRICA DE 120 VAC / 60 HZ (ENTRADA) ELIMINADOR CON FUENTE REGULADA DE VOLTAJE Y CARGA CONSTANTE DEPENDIENDO DE LOS CAMPOS DEL NEGATOSCOPIO Y USO (CONVENC | 10324
I090000340 | 826 | NEGATOSCOPIO NEGATOSCOPIO 2 CAMPOS. CARACTERiSTICAS TECNICAS ESTRUCTURA: MATERIAL DEL MARCO: ESTRUCTURA DE ALUMINIO CON CUBIERTAS PLASTICAS ANTIESTATICAS. MATERIAL DEL PANEL ACRiLICO BLANCO 4MM SUJETADOR DE PLACAS SISTEMA BASADO EN RODILLOS INDEPENDIENTES EN CADA CAMPO. ILUMINACION FUENTE DE LUZ LED TIEMPO DE VIDA uTIL DE 100000 HORAS (BAJO CONDICIONES NORMALES DE USO) LUMINOSIDAD LiNEA DE LEDSCOLOR BLANCO CON SISTEMA MATRICIAL PURO PARA DISTRIBUCION DE LUZ EN LA TOTALIDAD DEL CAMPO RANGO DE LUMINOSIDAD USO RX CONVENCIONALES DESDE 300 CD/CM2 HASTA 4000 CD/M2 (100 -13000 LUXES APROX.) USO EN MASTOGRAFiA MAYOR A 4500 CD/M2 (>15000 LUXES) CONTROL DE LUMINOSIDAD CONTROL CON PERILLA GIRATORIA (CODIGO T) TECLAS DE MEMBRANA (AUMENTAR / DISMINUIR) (CODIGO M) ALIMENTACION ELECTRICA CORRIENTE ELECTRICA DE 120 VAC / 60 HZ (ENTRADA) ELIMINADOR CON FUENTE REGULADA DE VOLTAJE Y CARGA CONSTANTE DEPENDIENDO DE LOS CAMPOS DEL NEGATOSCOPIO Y USO (CONVENC | 10324
I090000340 | 827 | NEGATOSCOPIO NEGATOSCOPIO 2 CAMPOS. CARACTERiSTICAS TECNICAS ESTRUCTURA: MATERIAL DEL MARCO: ESTRUCTURA DE ALUMINIO CON CUBIERTAS PLASTICAS ANTIESTATICAS. MATERIAL DEL PANEL ACRiLICO BLANCO 4MM SUJETADOR DE PLACAS SISTEMA BASADO EN RODILLOS INDEPENDIENTES EN CADA CAMPO. ILUMINACION FUENTE DE LUZ LED TIEMPO DE VIDA uTIL DE 100000 HORAS (BAJO CONDICIONES NORMALES DE USO) LUMINOSIDAD LiNEA DE LEDSCOLOR BLANCO CON SISTEMA MATRICIAL PURO PARA DISTRIBUCION DE LUZ EN LA TOTALIDAD DEL CAMPO RANGO DE LUMINOSIDAD USO RX CONVENCIONALES DESDE 300 CD/CM2 HASTA 4000 CD/M2 (100 -13000 LUXES APROX.) USO EN MASTOGRAFiA MAYOR A 4500 CD/M2 (>15000 LUXES) CONTROL DE LUMINOSIDAD CONTROL CON PERILLA GIRATORIA (CODIGO T) TECLAS DE MEMBRANA (AUMENTAR / DISMINUIR) (CODIGO M) ALIMENTACION ELECTRICA CORRIENTE ELECTRICA DE 120 VAC / 60 HZ (ENTRADA) ELIMINADOR CON FUENTE REGULADA DE VOLTAJE Y CARGA CONSTANTE DEPENDIENDO DE LOS CAMPOS DEL NEGATOSCOPIO Y USO (CONVENC | 10324
I090000340 | 828 | NEGATOSCOPIO NEGATOSCOPIO 2 CAMPOS. CARACTERiSTICAS TECNICAS ESTRUCTURA: MATERIAL DEL MARCO: ESTRUCTURA DE ALUMINIO CON CUBIERTAS PLASTICAS ANTIESTATICAS. MATERIAL DEL PANEL ACRiLICO BLANCO 4MM SUJETADOR DE PLACAS SISTEMA BASADO EN RODILLOS INDEPENDIENTES EN CADA CAMPO. ILUMINACION FUENTE DE LUZ LED TIEMPO DE VIDA uTIL DE 100000 HORAS (BAJO CONDICIONES NORMALES DE USO) LUMINOSIDAD LiNEA DE LEDSCOLOR BLANCO CON SISTEMA MATRICIAL PURO PARA DISTRIBUCION DE LUZ EN LA TOTALIDAD DEL CAMPO RANGO DE LUMINOSIDAD USO RX CONVENCIONALES DESDE 300 CD/CM2 HASTA 4000 CD/M2 (100 -13000 LUXES APROX.) USO EN MASTOGRAFiA MAYOR A 4500 CD/M2 (>15000 LUXES) CONTROL DE LUMINOSIDAD CONTROL CON PERILLA GIRATORIA (CODIGO T) TECLAS DE MEMBRANA (AUMENTAR / DISMINUIR) (CODIGO M) ALIMENTACION ELECTRICA CORRIENTE ELECTRICA DE 120 VAC / 60 HZ (ENTRADA) ELIMINADOR CON FUENTE REGULADA DE VOLTAJE Y CARGA CONSTANTE DEPENDIENDO DE LOS CAMPOS DEL NEGATOSCOPIO Y USO (CONVENC | 10324
I090000340 | 829 | NEGATOSCOPIO NEGATOSCOPIO 2 CAMPOS. CARACTERiSTICAS TECNICAS ESTRUCTURA: MATERIAL DEL MARCO: ESTRUCTURA DE ALUMINIO CON CUBIERTAS PLASTICAS ANTIESTATICAS. MATERIAL DEL PANEL ACRiLICO BLANCO 4MM SUJETADOR DE PLACAS SISTEMA BASADO EN RODILLOS INDEPENDIENTES EN CADA CAMPO. ILUMINACION FUENTE DE LUZ LED TIEMPO DE VIDA uTIL DE 100000 HORAS (BAJO CONDICIONES NORMALES DE USO) LUMINOSIDAD LiNEA DE LEDSCOLOR BLANCO CON SISTEMA MATRICIAL PURO PARA DISTRIBUCION DE LUZ EN LA TOTALIDAD DEL CAMPO RANGO DE LUMINOSIDAD USO RX CONVENCIONALES DESDE 300 CD/CM2 HASTA 4000 CD/M2 (100 -13000 LUXES APROX.) USO EN MASTOGRAFiA MAYOR A 4500 CD/M2 (>15000 LUXES) CONTROL DE LUMINOSIDAD CONTROL CON PERILLA GIRATORIA (CODIGO T) TECLAS DE MEMBRANA (AUMENTAR / DISMINUIR) (CODIGO M) ALIMENTACION ELECTRICA CORRIENTE ELECTRICA DE 120 VAC / 60 HZ (ENTRADA) ELIMINADOR CON FUENTE REGULADA DE VOLTAJE Y CARGA CONSTANTE DEPENDIENDO DE LOS CAMPOS DEL NEGATOSCOPIO Y USO (CONVENC | 10324
I090000340 | 830 | NEGATOSCOPIO NEGATOSCOPIO 2 CAMPOS. CARACTERiSTICAS TECNICAS ESTRUCTURA: MATERIAL DEL MARCO: ESTRUCTURA DE ALUMINIO CON CUBIERTAS PLASTICAS ANTIESTATICAS. MATERIAL DEL PANEL ACRiLICO BLANCO 4MM SUJETADOR DE PLACAS SISTEMA BASADO EN RODILLOS INDEPENDIENTES EN CADA CAMPO. ILUMINACION FUENTE DE LUZ LED TIEMPO DE VIDA uTIL DE 100000 HORAS (BAJO CONDICIONES NORMALES DE USO) LUMINOSIDAD LiNEA DE LEDSCOLOR BLANCO CON SISTEMA MATRICIAL PURO PARA DISTRIBUCION DE LUZ EN LA TOTALIDAD DEL CAMPO RANGO DE LUMINOSIDAD USO RX CONVENCIONALES DESDE 300 CD/CM2 HASTA 4000 CD/M2 (100 -13000 LUXES APROX.) USO EN MASTOGRAFiA MAYOR A 4500 CD/M2 (>15000 LUXES) CONTROL DE LUMINOSIDAD CONTROL CON PERILLA GIRATORIA (CODIGO T) TECLAS DE MEMBRANA (AUMENTAR / DISMINUIR) (CODIGO M) ALIMENTACION ELECTRICA CORRIENTE ELECTRICA DE 120 VAC / 60 HZ (ENTRADA) ELIMINADOR CON FUENTE REGULADA DE VOLTAJE Y CARGA CONSTANTE DEPENDIENDO DE LOS CAMPOS DEL NEGATOSCOPIO Y USO (CONVENC | 10324
I180000116 | 521 | SERVIDOR DE RED SERVIDOR DE PACS Y RIS. SERVIDOR DE MARCA RECONOCIDA NUEVO Y NO RECONTRUIDO O REMANOFACTURADO. FORMA DE TORRE. PROCESADOR INTEL XEON SILVER 8 NUCLEOS 16 SUBPROCESOS 9.6 GT/S 11 MB DE CACHE TURBO HT (85W) DDR4 A 2400 MHZ MEMORIA RAM 96 GB SISTEMA OPERATIVO WINDOWS SERVER 2019 STANDARD WS2016 STD DOWNGRADE MULTILANGUAGE 2 FUENTES DE PODER CONECTABLE EN CALIENTE REDUNDANTE FUENTE DE ALIMENTACION (1+1) 1100W UNIDAD DVD-ROM SATA. RAID 5 CONTROLADOR RAID PERC H740P. 14 TERAS DE ALMACENAMIENTO 7X2TB SAS NEARLINE A 12GB/S 72K RPM 25. IDRAC 9. CABLES DE CORRIENTE. | 334080
I180000116 | 522 | SERVIDOR DE RED ESTACION DE TRABAJO CPU. INTEL CORE I7 DE 3.8 GHZ DE O NUCLEOS 8 MB DE MEMORIA ECC DDR4 DE 2666 MHZ 8GB UNIDAD DE DISCO DURO DE 1TB SATA 7200RPM. WINDOWS 10 PRO FOR WORKSTATION OS. | 83520
I180000148 | 1542 | NO-BREAK UPS DE RESPALDO DE ENERGIA. 1.5 KVA 900 WATTS NEMA 5-15:1 | 30624
I180000148 | 1543 | NO-BREAK UPS DE 1.5 KVA PARA ESTACION DE TRABAJO. | 30624
I180000218 | 5323 | MONITOR MONITOR DE DIAGNOSTICO DE 3 MP GRADO MEDICO MONOCROMO. RESOLUCION: 2048X1536. PASO DE PIXEL: 02070MM. LUMINANCIA MAXIMA: 1000 CD/M2. LUMINANCIA DICOM: 500 CD/M2. ANGULO DE VISION: 170°. | 359716
I060948287 | 539 | MESA PUENTE FABRICADA EN ACERO INOXIDABLE CON ESTRUCTURA TUBULAR DE 1 C. 16 GRADO MEDICO CON CUBIERTA EN AGLOMERADO TERMINACION FORMICA CON ALTURA FIJA. MEDIDAS DE 1M X 40 CM X 1.10 CM CON RODAJA DE POLIPROPILENO DE 2. | 8218.7
I060948287 | 540 | MESA PUENTE FABRICADA EN ACERO INOXIDABLE CON ESTRUCTURA TUBULAR DE 1 C. 16 GRADO MEDICO CON CUBIERTA EN AGLOMERADO TERMINACION FORMICA CON ALTURA FIJA. MEDIDAS DE 1M X 40 CM X 1.10 CM CON RODAJA DE POLIPROPILENO DE 2. | 8218.7
I060948287 | 541 | MESA PUENTE FABRICADA EN ACERO INOXIDABLE CON ESTRUCTURA TUBULAR DE 1 C. 16 GRADO MEDICO CON CUBIERTA EN AGLOMERADO TERMINACION FORMICA CON ALTURA FIJA. MEDIDAS DE 1M X 40 CM X 1.10 CM CON RODAJA DE POLIPROPILENO DE 2. | 8218.7
I060948287 | 542 | MESA PUENTE FABRICADA EN ACERO INOXIDABLE CON ESTRUCTURA TUBULAR DE 1 C. 16 GRADO MEDICO CON CUBIERTA EN AGLOMERADO TERMINACION FORMICA CON ALTURA FIJA. MEDIDAS DE 1M X 40 CM X 1.10 CM CON RODAJA DE POLIPROPILENO DE 2. | 8218.7
I060948287 | 543 | MESA PUENTE FABRICADA EN ACERO INOXIDABLE CON ESTRUCTURA TUBULAR DE 1 C. 16 GRADO MEDICO CON CUBIERTA EN AGLOMERADO TERMINACION FORMICA CON ALTURA FIJA. MEDIDAS DE 1M X 40 CM X 1.10 CM CON RODAJA DE POLIPROPILENO DE 2. | 8218.7
I060948287 | 544 | MESA PUENTE FABRICADA EN ACERO INOXIDABLE CON ESTRUCTURA TUBULAR DE 1 C. 16 GRADO MEDICO CON CUBIERTA EN AGLOMERADO TERMINACION FORMICA CON ALTURA FIJA. MEDIDAS DE 1M X 40 CM X 1.10 CM CON RODAJA DE POLIPROPILENO DE 2. | 8218.7
I060948287 | 545 | MESA PUENTE FABRICADA EN ACERO INOXIDABLE CON ESTRUCTURA TUBULAR DE 1 C. 16 GRADO MEDICO CON CUBIERTA EN AGLOMERADO TERMINACION FORMICA CON ALTURA FIJA. MEDIDAS DE 1M X 40 CM X 1.10 CM CON RODAJA DE POLIPROPILENO DE 2. | 8218.7
I060948287 | 546 | MESA PUENTE FABRICADA EN ACERO INOXIDABLE CON ESTRUCTURA TUBULAR DE 1 C. 16 GRADO MEDICO CON CUBIERTA EN AGLOMERADO TERMINACION FORMICA CON ALTURA FIJA. MEDIDAS DE 1M X 40 CM X 1.10 CM CON RODAJA DE POLIPROPILENO DE 2. | 8218.7
I060948287 | 547 | MESA PUENTE FABRICADA EN ACERO INOXIDABLE CON ESTRUCTURA TUBULAR DE 1 C. 16 GRADO MEDICO CON CUBIERTA EN AGLOMERADO TERMINACION FORMICA CON ALTURA FIJA. MEDIDAS DE 1M X 40 CM X 1.10 CM CON RODAJA DE POLIPROPILENO DE 2. | 8218.7
I060948287 | 548 | MESA PUENTE FABRICADA EN ACERO INOXIDABLE CON ESTRUCTURA TUBULAR DE 1 C. 16 GRADO MEDICO CON CUBIERTA EN AGLOMERADO TERMINACION FORMICA CON ALTURA FIJA. MEDIDAS DE 1M X 40 CM X 1.10 CM CON RODAJA DE POLIPROPILENO DE 2. | 8218.7
I060948287 | 549 | MESA PUENTE FABRICADA EN ACERO INOXIDABLE CON ESTRUCTURA TUBULAR DE 1 C. 16 GRADO MEDICO CON CUBIERTA EN AGLOMERADO TERMINACION FORMICA CON ALTURA FIJA. MEDIDAS DE 1M X 40 CM X 1.10 CM CON RODAJA DE POLIPROPILENO DE 2. | 8218.7
I060948287 | 550 | MESA PUENTE FABRICADA EN ACERO INOXIDABLE CON ESTRUCTURA TUBULAR DE 1 C. 16 GRADO MEDICO CON CUBIERTA EN AGLOMERADO TERMINACION FORMICA CON ALTURA FIJA. MEDIDAS DE 1M X 40 CM X 1.10 CM CON RODAJA DE POLIPROPILENO DE 2. | 8218.7
I060948287 | 551 | MESA PUENTE FABRICADA EN ACERO INOXIDABLE CON ESTRUCTURA TUBULAR DE 1 C. 16 GRADO MEDICO CON CUBIERTA EN AGLOMERADO TERMINACION FORMICA CON ALTURA FIJA. MEDIDAS DE 1M X 40 CM X 1.10 CM CON RODAJA DE POLIPROPILENO DE 2. | 8218.7
I060948287 | 552 | MESA PUENTE FABRICADA EN ACERO INOXIDABLE CON ESTRUCTURA TUBULAR DE 1 C. 16 GRADO MEDICO CON CUBIERTA EN AGLOMERADO TERMINACION FORMICA CON ALTURA FIJA. MEDIDAS DE 1M X 40 CM X 1.10 CM CON RODAJA DE POLIPROPILENO DE 2. | 8218.7
I060948287 | 553 | MESA PUENTE FABRICADA EN ACERO INOXIDABLE CON ESTRUCTURA TUBULAR DE 1 C. 16 GRADO MEDICO CON CUBIERTA EN AGLOMERADO TERMINACION FORMICA CON ALTURA FIJA. MEDIDAS DE 1M X 40 CM X 1.10 CM CON RODAJA DE POLIPROPILENO DE 2. | 8218.7
I060948287 | 554 | MESA PUENTE FABRICADA EN ACERO INOXIDABLE CON ESTRUCTURA TUBULAR DE 1 C. 16 GRADO MEDICO CON CUBIERTA EN AGLOMERADO TERMINACION FORMICA CON ALTURA FIJA. MEDIDAS DE 1M X 40 CM X 1.10 CM CON RODAJA DE POLIPROPILENO DE 2. | 8218.7
I060948287 | 555 | MESA PUENTE FABRICADA EN ACERO INOXIDABLE CON ESTRUCTURA TUBULAR DE 1 C. 16 GRADO MEDICO CON CUBIERTA EN AGLOMERADO TERMINACION FORMICA CON ALTURA FIJA. MEDIDAS DE 1M X 40 CM X 1.10 CM CON RODAJA DE POLIPROPILENO DE 2. | 8218.7
I060948287 | 556 | MESA PUENTE FABRICADA EN ACERO INOXIDABLE CON ESTRUCTURA TUBULAR DE 1 C. 16 GRADO MEDICO CON CUBIERTA EN AGLOMERADO TERMINACION FORMICA CON ALTURA FIJA. MEDIDAS DE 1M X 40 CM X 1.10 CM CON RODAJA DE POLIPROPILENO DE 2. | 8218.7
I060948287 | 557 | MESA PUENTE FABRICADA EN ACERO INOXIDABLE CON ESTRUCTURA TUBULAR DE 1 C. 16 GRADO MEDICO CON CUBIERTA EN AGLOMERADO TERMINACION FORMICA CON ALTURA FIJA. MEDIDAS DE 1M X 40 CM X 1.10 CM CON RODAJA DE POLIPROPILENO DE 2. | 8218.7
I060948287 | 558 | MESA PUENTE FABRICADA EN ACERO INOXIDABLE CON ESTRUCTURA TUBULAR DE 1 C. 16 GRADO MEDICO CON CUBIERTA EN AGLOMERADO TERMINACION FORMICA CON ALTURA FIJA. MEDIDAS DE 1M X 40 CM X 1.10 CM CON RODAJA DE POLIPROPILENO DE 2. | 8218.7
I060948287 | 559 | MESA PUENTE FABRICADA EN ACERO INOXIDABLE CON ESTRUCTURA TUBULAR DE 1 C. 16 GRADO MEDICO CON CUBIERTA EN AGLOMERADO TERMINACION FORMICA CON ALTURA FIJA. MEDIDAS DE 1M X 40 CM X 1.10 CM CON RODAJA DE POLIPROPILENO DE 2. | 8218.7
I060948287 | 560 | MESA PUENTE FABRICADA EN ACERO INOXIDABLE CON ESTRUCTURA TUBULAR DE 1 C. 16 GRADO MEDICO CON CUBIERTA EN AGLOMERADO TERMINACION FORMICA CON ALTURA FIJA. MEDIDAS DE 1M X 40 CM X 1.10 CM CON RODAJA DE POLIPROPILENO DE 2. | 8218.7
I060948287 | 561 | MESA PUENTE FABRICADA EN ACERO INOXIDABLE CON ESTRUCTURA TUBULAR DE 1 C. 16 GRADO MEDICO CON CUBIERTA EN AGLOMERADO TERMINACION FORMICA CON ALTURA FIJA. MEDIDAS DE 1M X 40 CM X 1.10 CM CON RODAJA DE POLIPROPILENO DE 2. | 8218.7
I060948287 | 562 | MESA PUENTE FABRICADA EN ACERO INOXIDABLE CON ESTRUCTURA TUBULAR DE 1 C. 16 GRADO MEDICO CON CUBIERTA EN AGLOMERADO TERMINACION FORMICA CON ALTURA FIJA. MEDIDAS DE 1M X 40 CM X 1.10 CM CON RODAJA DE POLIPROPILENO DE 2. | 8218.7
I060948287 | 563 | MESA PUENTE FABRICADA EN ACERO INOXIDABLE CON ESTRUCTURA TUBULAR DE 1 C. 16 GRADO MEDICO CON CUBIERTA EN AGLOMERADO TERMINACION FORMICA CON ALTURA FIJA. MEDIDAS DE 1M X 40 CM X 1.10 CM CON RODAJA DE POLIPROPILENO DE 2. | 8218.7
I060948287 | 564 | MESA PUENTE FABRICADA EN ACERO INOXIDABLE CON ESTRUCTURA TUBULAR DE 1 C. 16 GRADO MEDICO CON CUBIERTA EN AGLOMERADO TERMINACION FORMICA CON ALTURA FIJA. MEDIDAS DE 1M X 40 CM X 1.10 CM CON RODAJA DE POLIPROPILENO DE 2. | 8218.7
I060948287 | 565 | MESA PUENTE FABRICADA EN ACERO INOXIDABLE CON ESTRUCTURA TUBULAR DE 1 C. 16 GRADO MEDICO CON CUBIERTA EN AGLOMERADO TERMINACION FORMICA CON ALTURA FIJA. MEDIDAS DE 1M X 40 CM X 1.10 CM CON RODAJA DE POLIPROPILENO DE 2. | 8218.7
I060948287 | 566 | MESA PUENTE FABRICADA EN ACERO INOXIDABLE CON ESTRUCTURA TUBULAR DE 1 C. 16 GRADO MEDICO CON CUBIERTA EN AGLOMERADO TERMINACION FORMICA CON ALTURA FIJA. MEDIDAS DE 1M X 40 CM X 1.10 CM CON RODAJA DE POLIPROPILENO DE 2. | 8218.7
I060948287 | 567 | MESA PUENTE FABRICADA EN ACERO INOXIDABLE CON ESTRUCTURA TUBULAR DE 1 C. 16 GRADO MEDICO CON CUBIERTA EN AGLOMERADO TERMINACION FORMICA CON ALTURA FIJA. MEDIDAS DE 1M X 40 CM X 1.10 CM CON RODAJA DE POLIPROPILENO DE 2. | 8218.7
I060948287 | 568 | MESA PUENTE FABRICADA EN ACERO INOXIDABLE CON ESTRUCTURA TUBULAR DE 1 C. 16 GRADO MEDICO CON CUBIERTA EN AGLOMERADO TERMINACION FORMICA CON ALTURA FIJA. MEDIDAS DE 1M X 40 CM X 1.10 CM CON RODAJA DE POLIPROPILENO DE 2. | 8218.7
I060948287 | 569 | MESA PUENTE FABRICADA EN ACERO INOXIDABLE CON ESTRUCTURA TUBULAR DE 1 C. 16 GRADO MEDICO CON CUBIERTA EN AGLOMERADO TERMINACION FORMICA CON ALTURA FIJA. MEDIDAS DE 1M X 40 CM X 1.10 CM CON RODAJA DE POLIPROPILENO DE 2. | 8218.7
I060948287 | 570 | MESA PUENTE FABRICADA EN ACERO INOXIDABLE CON ESTRUCTURA TUBULAR DE 1 C. 16 GRADO MEDICO CON CUBIERTA EN AGLOMERADO TERMINACION FORMICA CON ALTURA FIJA. MEDIDAS DE 1M X 40 CM X 1.10 CM CON RODAJA DE POLIPROPILENO DE 2. | 8218.7
I060948287 | 571 | MESA PUENTE FABRICADA EN ACERO INOXIDABLE CON ESTRUCTURA TUBULAR DE 1 C. 16 GRADO MEDICO CON CUBIERTA EN AGLOMERADO TERMINACION FORMICA CON ALTURA FIJA. MEDIDAS DE 1M X 40 CM X 1.10 CM CON RODAJA DE POLIPROPILENO DE 2. | 8218.7
I060948287 | 572 | MESA PUENTE FABRICADA EN ACERO INOXIDABLE CON ESTRUCTURA TUBULAR DE 1 C. 16 GRADO MEDICO CON CUBIERTA EN AGLOMERADO TERMINACION FORMICA CON ALTURA FIJA. MEDIDAS DE 1M X 40 CM X 1.10 CM CON RODAJA DE POLIPROPILENO DE 2. | 8218.7
I060948287 | 573 | MESA PUENTE FABRICADA EN ACERO INOXIDABLE CON ESTRUCTURA TUBULAR DE 1 C. 16 GRADO MEDICO CON CUBIERTA EN AGLOMERADO TERMINACION FORMICA CON ALTURA FIJA. MEDIDAS DE 1M X 40 CM X 1.10 CM CON RODAJA DE POLIPROPILENO DE 2. | 8218.7
I060948287 | 574 | MESA PUENTE FABRICADA EN ACERO INOXIDABLE CON ESTRUCTURA TUBULAR DE 1 C. 16 GRADO MEDICO CON CUBIERTA EN AGLOMERADO TERMINACION FORMICA CON ALTURA FIJA. MEDIDAS DE 1M X 40 CM X 1.10 CM CON RODAJA DE POLIPROPILENO DE 2. | 8218.7
I060948287 | 575 | MESA PUENTE FABRICADA EN ACERO INOXIDABLE CON ESTRUCTURA TUBULAR DE 1 C. 16 GRADO MEDICO CON CUBIERTA EN AGLOMERADO TERMINACION FORMICA CON ALTURA FIJA. MEDIDAS DE 1M X 40 CM X 1.10 CM CON RODAJA DE POLIPROPILENO DE 2. | 8218.7
I060948287 | 576 | MESA PUENTE FABRICADA EN ACERO INOXIDABLE CON ESTRUCTURA TUBULAR DE 1 C. 16 GRADO MEDICO CON CUBIERTA EN AGLOMERADO TERMINACION FORMICA CON ALTURA FIJA. MEDIDAS DE 1M X 40 CM X 1.10 CM CON RODAJA DE POLIPROPILENO DE 2. | 8218.7
I060948287 | 577 | MESA PUENTE FABRICADA EN ACERO INOXIDABLE CON ESTRUCTURA TUBULAR DE 1 C. 16 GRADO MEDICO CON CUBIERTA EN AGLOMERADO TERMINACION FORMICA CON ALTURA FIJA. MEDIDAS DE 1M X 40 CM X 1.10 CM CON RODAJA DE POLIPROPILENO DE 2. | 8218.7
I060948287 | 578 | MESA PUENTE FABRICADA EN ACERO INOXIDABLE CON ESTRUCTURA TUBULAR DE 1 C. 16 GRADO MEDICO CON CUBIERTA EN AGLOMERADO TERMINACION FORMICA CON ALTURA FIJA. MEDIDAS DE 1M X 40 CM X 1.10 CM CON RODAJA DE POLIPROPILENO DE 2. | 8218.7
I060948287 | 579 | MESA PUENTE FABRICADA EN ACERO INOXIDABLE CON ESTRUCTURA TUBULAR DE 1 C. 16 GRADO MEDICO CON CUBIERTA EN AGLOMERADO TERMINACION FORMICA CON ALTURA FIJA. MEDIDAS DE 1M X 40 CM X 1.10 CM CON RODAJA DE POLIPROPILENO DE 2. | 8218.7
I060948287 | 580 | MESA PUENTE FABRICADA EN ACERO INOXIDABLE CON ESTRUCTURA TUBULAR DE 1 C. 16 GRADO MEDICO CON CUBIERTA EN AGLOMERADO TERMINACION FORMICA CON ALTURA FIJA. MEDIDAS DE 1M X 40 CM X 1.10 CM CON RODAJA DE POLIPROPILENO DE 2. | 8218.7
I060948287 | 581 | MESA PUENTE FABRICADA EN ACERO INOXIDABLE CON ESTRUCTURA TUBULAR DE 1 C. 16 GRADO MEDICO CON CUBIERTA EN AGLOMERADO TERMINACION FORMICA CON ALTURA FIJA. MEDIDAS DE 1M X 40 CM X 1.10 CM CON RODAJA DE POLIPROPILENO DE 2. | 8218.7
I060948287 | 582 | MESA PUENTE FABRICADA EN ACERO INOXIDABLE CON ESTRUCTURA TUBULAR DE 1 C. 16 GRADO MEDICO CON CUBIERTA EN AGLOMERADO TERMINACION FORMICA CON ALTURA FIJA. MEDIDAS DE 1M X 40 CM X 1.10 CM CON RODAJA DE POLIPROPILENO DE 2. | 8218.7
I060948287 | 583 | MESA PUENTE FABRICADA EN ACERO INOXIDABLE CON ESTRUCTURA TUBULAR DE 1 C. 16 GRADO MEDICO CON CUBIERTA EN AGLOMERADO TERMINACION FORMICA CON ALTURA FIJA. MEDIDAS DE 1M X 40 CM X 1.10 CM CON RODAJA DE POLIPROPILENO DE 2. | 8218.7
I060948287 | 584 | MESA PUENTE FABRICADA EN ACERO INOXIDABLE CON ESTRUCTURA TUBULAR DE 1 C. 16 GRADO MEDICO CON CUBIERTA EN AGLOMERADO TERMINACION FORMICA CON ALTURA FIJA. MEDIDAS DE 1M X 40 CM X 1.10 CM CON RODAJA DE POLIPROPILENO DE 2. | 8218.7
I060948287 | 585 | MESA PUENTE FABRICADA EN ACERO INOXIDABLE CON ESTRUCTURA TUBULAR DE 1 C. 16 GRADO MEDICO CON CUBIERTA EN AGLOMERADO TERMINACION FORMICA CON ALTURA FIJA. MEDIDAS DE 1M X 40 CM X 1.10 CM CON RODAJA DE POLIPROPILENO DE 2. | 8218.7
I060948287 | 586 | MESA PUENTE FABRICADA EN ACERO INOXIDABLE CON ESTRUCTURA TUBULAR DE 1 C. 16 GRADO MEDICO CON CUBIERTA EN AGLOMERADO TERMINACION FORMICA CON ALTURA FIJA. MEDIDAS DE 1M X 40 CM X 1.10 CM CON RODAJA DE POLIPROPILENO DE 2. | 8218.7
I060948287 | 587 | MESA PUENTE FABRICADA EN ACERO INOXIDABLE CON ESTRUCTURA TUBULAR DE 1 C. 16 GRADO MEDICO CON CUBIERTA EN AGLOMERADO TERMINACION FORMICA CON ALTURA FIJA. MEDIDAS DE 1M X 40 CM X 1.10 CM CON RODAJA DE POLIPROPILENO DE 2. | 8218.7
I060948287 | 588 | MESA PUENTE FABRICADA EN ACERO INOXIDABLE CON ESTRUCTURA TUBULAR DE 1 C. 16 GRADO MEDICO CON CUBIERTA EN AGLOMERADO TERMINACION FORMICA CON ALTURA FIJA. MEDIDAS DE 1M X 40 CM X 1.10 CM CON RODAJA DE POLIPROPILENO DE 2. | 8218.7
I060948287 | 589 | MESA PUENTE FABRICADA EN ACERO INOXIDABLE CON ESTRUCTURA TUBULAR DE 1 C. 16 GRADO MEDICO CON CUBIERTA EN AGLOMERADO TERMINACION FORMICA CON ALTURA FIJA. MEDIDAS DE 1M X 40 CM X 1.10 CM CON RODAJA DE POLIPROPILENO DE 2. | 8218.7
I060948287 | 590 | MESA PUENTE FABRICADA EN ACERO INOXIDABLE CON ESTRUCTURA TUBULAR DE 1 C. 16 GRADO MEDICO CON CUBIERTA EN AGLOMERADO TERMINACION FORMICA CON ALTURA FIJA. MEDIDAS DE 1M X 40 CM X 1.10 CM CON RODAJA DE POLIPROPILENO DE 2. | 8218.7
I060948287 | 591 | MESA PUENTE FABRICADA EN ACERO INOXIDABLE CON ESTRUCTURA TUBULAR DE 1 C. 16 GRADO MEDICO CON CUBIERTA EN AGLOMERADO TERMINACION FORMICA CON ALTURA FIJA. MEDIDAS DE 1M X 40 CM X 1.10 CM CON RODAJA DE POLIPROPILENO DE 2. | 8218.7
I060948287 | 592 | MESA PUENTE FABRICADA EN ACERO INOXIDABLE CON ESTRUCTURA TUBULAR DE 1 C. 16 GRADO MEDICO CON CUBIERTA EN AGLOMERADO TERMINACION FORMICA CON ALTURA FIJA. MEDIDAS DE 1M X 40 CM X 1.10 CM CON RODAJA DE POLIPROPILENO DE 2. | 8218.7
I060948287 | 593 | MESA PUENTE FABRICADA EN ACERO INOXIDABLE CON ESTRUCTURA TUBULAR DE 1 C. 16 GRADO MEDICO CON CUBIERTA EN AGLOMERADO TERMINACION FORMICA CON ALTURA FIJA. MEDIDAS DE 1M X 40 CM X 1.10 CM CON RODAJA DE POLIPROPILENO DE 2. | 8218.7
I060948287 | 594 | MESA PUENTE FABRICADA EN ACERO INOXIDABLE CON ESTRUCTURA TUBULAR DE 1 C. 16 GRADO MEDICO CON CUBIERTA EN AGLOMERADO TERMINACION FORMICA CON ALTURA FIJA. MEDIDAS DE 1M X 40 CM X 1.10 CM CON RODAJA DE POLIPROPILENO DE 2. | 8218.7
I060948287 | 595 | MESA PUENTE FABRICADA EN ACERO INOXIDABLE CON ESTRUCTURA TUBULAR DE 1 C. 16 GRADO MEDICO CON CUBIERTA EN AGLOMERADO TERMINACION FORMICA CON ALTURA FIJA. MEDIDAS DE 1M X 40 CM X 1.10 CM CON RODAJA DE POLIPROPILENO DE 2. | 8218.7
I060948287 | 596 | MESA PUENTE FABRICADA EN ACERO INOXIDABLE CON ESTRUCTURA TUBULAR DE 1 C. 16 GRADO MEDICO CON CUBIERTA EN AGLOMERADO TERMINACION FORMICA CON ALTURA FIJA. MEDIDAS DE 1M X 40 CM X 1.10 CM CON RODAJA DE POLIPROPILENO DE 2. | 8218.7
I060948287 | 597 | MESA PUENTE FABRICADA EN ACERO INOXIDABLE CON ESTRUCTURA TUBULAR DE 1 C. 16 GRADO MEDICO CON CUBIERTA EN AGLOMERADO TERMINACION FORMICA CON ALTURA FIJA. MEDIDAS DE 1M X 40 CM X 1.10 CM CON RODAJA DE POLIPROPILENO DE 2. | 8218.7
I060948287 | 598 | MESA PUENTE FABRICADA EN ACERO INOXIDABLE CON ESTRUCTURA TUBULAR DE 1 C. 16 GRADO MEDICO CON CUBIERTA EN AGLOMERADO TERMINACION FORMICA CON ALTURA FIJA. MEDIDAS DE 1M X 40 CM X 1.10 CM CON RODAJA DE POLIPROPILENO DE 2. | 8218.7
I060948287 | 599 | MESA PUENTE FABRICADA EN ACERO INOXIDABLE CON ESTRUCTURA TUBULAR DE 1 C. 16 GRADO MEDICO CON CUBIERTA EN AGLOMERADO TERMINACION FORMICA CON ALTURA FIJA. MEDIDAS DE 1M X 40 CM X 1.10 CM CON RODAJA DE POLIPROPILENO DE 2. | 8218.7
I060948287 | 600 | MESA PUENTE FABRICADA EN ACERO INOXIDABLE CON ESTRUCTURA TUBULAR DE 1 C. 16 GRADO MEDICO CON CUBIERTA EN AGLOMERADO TERMINACION FORMICA CON ALTURA FIJA. MEDIDAS DE 1M X 40 CM X 1.10 CM CON RODAJA DE POLIPROPILENO DE 2. | 8218.7
I060948287 | 601 | MESA PUENTE FABRICADA EN ACERO INOXIDABLE CON ESTRUCTURA TUBULAR DE 1 C. 16 GRADO MEDICO CON CUBIERTA EN AGLOMERADO TERMINACION FORMICA CON ALTURA FIJA. MEDIDAS DE 1M X 40 CM X 1.10 CM CON RODAJA DE POLIPROPILENO DE 2. | 8218.7
I060948287 | 602 | MESA PUENTE FABRICADA EN ACERO INOXIDABLE CON ESTRUCTURA TUBULAR DE 1 C. 16 GRADO MEDICO CON CUBIERTA EN AGLOMERADO TERMINACION FORMICA CON ALTURA FIJA. MEDIDAS DE 1M X 40 CM X 1.10 CM CON RODAJA DE POLIPROPILENO DE 2. | 8218.7
I060948287 | 603 | MESA PUENTE FABRICADA EN ACERO INOXIDABLE CON ESTRUCTURA TUBULAR DE 1 C. 16 GRADO MEDICO CON CUBIERTA EN AGLOMERADO TERMINACION FORMICA CON ALTURA FIJA. MEDIDAS DE 1M X 40 CM X 1.10 CM CON RODAJA DE POLIPROPILENO DE 2. | 8218.7
I060948287 | 604 | MESA PUENTE FABRICADA EN ACERO INOXIDABLE CON ESTRUCTURA TUBULAR DE 1 C. 16 GRADO MEDICO CON CUBIERTA EN AGLOMERADO TERMINACION FORMICA CON ALTURA FIJA. MEDIDAS DE 1M X 40 CM X 1.10 CM CON RODAJA DE POLIPROPILENO DE 2. | 8218.7
I060948287 | 605 | MESA PUENTE FABRICADA EN ACERO INOXIDABLE CON ESTRUCTURA TUBULAR DE 1 C. 16 GRADO MEDICO CON CUBIERTA EN AGLOMERADO TERMINACION FORMICA CON ALTURA FIJA. MEDIDAS DE 1M X 40 CM X 1.10 CM CON RODAJA DE POLIPROPILENO DE 2. | 8218.7
I060948287 | 606 | MESA PUENTE FABRICADA EN ACERO INOXIDABLE CON ESTRUCTURA TUBULAR DE 1 C. 16 GRADO MEDICO CON CUBIERTA EN AGLOMERADO TERMINACION FORMICA CON ALTURA FIJA. MEDIDAS DE 1M X 40 CM X 1.10 CM CON RODAJA DE POLIPROPILENO DE 2. | 8218.7
I060948287 | 607 | MESA PUENTE FABRICADA EN ACERO INOXIDABLE CON ESTRUCTURA TUBULAR DE 1 C. 16 GRADO MEDICO CON CUBIERTA EN AGLOMERADO TERMINACION FORMICA CON ALTURA FIJA. MEDIDAS DE 1M X 40 CM X 1.10 CM CON RODAJA DE POLIPROPILENO DE 2. | 8218.7
I060948287 | 608 | MESA PUENTE FABRICADA EN ACERO INOXIDABLE CON ESTRUCTURA TUBULAR DE 1 C. 16 GRADO MEDICO CON CUBIERTA EN AGLOMERADO TERMINACION FORMICA CON ALTURA FIJA. MEDIDAS DE 1M X 40 CM X 1.10 CM CON RODAJA DE POLIPROPILENO DE 2. | 8218.7
I060948287 | 609 | MESA PUENTE FABRICADA EN ACERO INOXIDABLE CON ESTRUCTURA TUBULAR DE 1 C. 16 GRADO MEDICO CON CUBIERTA EN AGLOMERADO TERMINACION FORMICA CON ALTURA FIJA. MEDIDAS DE 1M X 40 CM X 1.10 CM CON RODAJA DE POLIPROPILENO DE 2. | 8218.7
I060948287 | 610 | MESA PUENTE FABRICADA EN ACERO INOXIDABLE CON ESTRUCTURA TUBULAR DE 1 C. 16 GRADO MEDICO CON CUBIERTA EN AGLOMERADO TERMINACION FORMICA CON ALTURA FIJA. MEDIDAS DE 1M X 40 CM X 1.10 CM CON RODAJA DE POLIPROPILENO DE 2. | 8218.7
I060948287 | 611 | MESA PUENTE FABRICADA EN ACERO INOXIDABLE CON ESTRUCTURA TUBULAR DE 1 C. 16 GRADO MEDICO CON CUBIERTA EN AGLOMERADO TERMINACION FORMICA CON ALTURA FIJA. MEDIDAS DE 1M X 40 CM X 1.10 CM CON RODAJA DE POLIPROPILENO DE 2. | 8218.7
I060948287 | 612 | MESA PUENTE FABRICADA EN ACERO INOXIDABLE CON ESTRUCTURA TUBULAR DE 1 C. 16 GRADO MEDICO CON CUBIERTA EN AGLOMERADO TERMINACION FORMICA CON ALTURA FIJA. MEDIDAS DE 1M X 40 CM X 1.10 CM CON RODAJA DE POLIPROPILENO DE 2. | 8218.7
I060948287 | 613 | MESA PUENTE FABRICADA EN ACERO INOXIDABLE CON ESTRUCTURA TUBULAR DE 1 C. 16 GRADO MEDICO CON CUBIERTA EN AGLOMERADO TERMINACION FORMICA CON ALTURA FIJA. MEDIDAS DE 1M X 40 CM X 1.10 CM CON RODAJA DE POLIPROPILENO DE 2. | 8218.7
I060948287 | 614 | MESA PUENTE FABRICADA EN ACERO INOXIDABLE CON ESTRUCTURA TUBULAR DE 1 C. 16 GRADO MEDICO CON CUBIERTA EN AGLOMERADO TERMINACION FORMICA CON ALTURA FIJA. MEDIDAS DE 1M X 40 CM X 1.10 CM CON RODAJA DE POLIPROPILENO DE 2. | 8218.7
I060948287 | 615 | MESA PUENTE FABRICADA EN ACERO INOXIDABLE CON ESTRUCTURA TUBULAR DE 1 C. 16 GRADO MEDICO CON CUBIERTA EN AGLOMERADO TERMINACION FORMICA CON ALTURA FIJA. MEDIDAS DE 1M X 40 CM X 1.10 CM CON RODAJA DE POLIPROPILENO DE 2. | 8218.7
I060948287 | 616 | MESA PUENTE FABRICADA EN ACERO INOXIDABLE CON ESTRUCTURA TUBULAR DE 1 C. 16 GRADO MEDICO CON CUBIERTA EN AGLOMERADO TERMINACION FORMICA CON ALTURA FIJA. MEDIDAS DE 1M X 40 CM X 1.10 CM CON RODAJA DE POLIPROPILENO DE 2. | 8218.7
I060948287 | 617 | MESA PUENTE FABRICADA EN ACERO INOXIDABLE CON ESTRUCTURA TUBULAR DE 1 C. 16 GRADO MEDICO CON CUBIERTA EN AGLOMERADO TERMINACION FORMICA CON ALTURA FIJA. MEDIDAS DE 1M X 40 CM X 1.10 CM CON RODAJA DE POLIPROPILENO DE 2. | 8218.7
I060948287 | 618 | MESA PUENTE FABRICADA EN ACERO INOXIDABLE CON ESTRUCTURA TUBULAR DE 1 C. 16 GRADO MEDICO CON CUBIERTA EN AGLOMERADO TERMINACION FORMICA CON ALTURA FIJA. MEDIDAS DE 1M X 40 CM X 1.10 CM CON RODAJA DE POLIPROPILENO DE 2. | 8218.7
I060948287 | 619 | MESA PUENTE FABRICADA EN ACERO INOXIDABLE CON ESTRUCTURA TUBULAR DE 1 C. 16 GRADO MEDICO CON CUBIERTA EN AGLOMERADO TERMINACION FORMICA CON ALTURA FIJA. MEDIDAS DE 1M X 40 CM X 1.10 CM CON RODAJA DE POLIPROPILENO DE 2. | 8218.7
I060948287 | 620 | MESA PUENTE FABRICADA EN ACERO INOXIDABLE CON ESTRUCTURA TUBULAR DE 1 C. 16 GRADO MEDICO CON CUBIERTA EN AGLOMERADO TERMINACION FORMICA CON ALTURA FIJA. MEDIDAS DE 1M X 40 CM X 1.10 CM CON RODAJA DE POLIPROPILENO DE 2. | 8218.7
I060948287 | 621 | MESA PUENTE FABRICADA EN ACERO INOXIDABLE CON ESTRUCTURA TUBULAR DE 1 C. 16 GRADO MEDICO CON CUBIERTA EN AGLOMERADO TERMINACION FORMICA CON ALTURA FIJA. MEDIDAS DE 1M X 40 CM X 1.10 CM CON RODAJA DE POLIPROPILENO DE 2. | 8218.7
I060948287 | 622 | MESA PUENTE FABRICADA EN ACERO INOXIDABLE CON ESTRUCTURA TUBULAR DE 1 C. 16 GRADO MEDICO CON CUBIERTA EN AGLOMERADO TERMINACION FORMICA CON ALTURA FIJA. MEDIDAS DE 1M X 40 CM X 1.10 CM CON RODAJA DE POLIPROPILENO DE 2. | 8218.7
I060948287 | 623 | MESA PUENTE FABRICADA EN ACERO INOXIDABLE CON ESTRUCTURA TUBULAR DE 1 C. 16 GRADO MEDICO CON CUBIERTA EN AGLOMERADO TERMINACION FORMICA CON ALTURA FIJA. MEDIDAS DE 1M X 40 CM X 1.10 CM CON RODAJA DE POLIPROPILENO DE 2. | 8218.7
I060948287 | 624 | MESA PUENTE FABRICADA EN ACERO INOXIDABLE CON ESTRUCTURA TUBULAR DE 1 C. 16 GRADO MEDICO CON CUBIERTA EN AGLOMERADO TERMINACION FORMICA CON ALTURA FIJA. MEDIDAS DE 1M X 40 CM X 1.10 CM CON RODAJA DE POLIPROPILENO DE 2. | 8218.7
I060948287 | 625 | MESA PUENTE FABRICADA EN ACERO INOXIDABLE CON ESTRUCTURA TUBULAR DE 1 C. 16 GRADO MEDICO CON CUBIERTA EN AGLOMERADO TERMINACION FORMICA CON ALTURA FIJA. MEDIDAS DE 1M X 40 CM X 1.10 CM CON RODAJA DE POLIPROPILENO DE 2. | 8218.7
I060948287 | 626 | MESA PUENTE FABRICADA EN ACERO INOXIDABLE CON ESTRUCTURA TUBULAR DE 1 C. 16 GRADO MEDICO CON CUBIERTA EN AGLOMERADO TERMINACION FORMICA CON ALTURA FIJA. MEDIDAS DE 1M X 40 CM X 1.10 CM CON RODAJA DE POLIPROPILENO DE 2. | 8218.7
I060948287 | 627 | MESA PUENTE FABRICADA EN ACERO INOXIDABLE CON ESTRUCTURA TUBULAR DE 1 C. 16 GRADO MEDICO CON CUBIERTA EN AGLOMERADO TERMINACION FORMICA CON ALTURA FIJA. MEDIDAS DE 1M X 40 CM X 1.10 CM CON RODAJA DE POLIPROPILENO DE 2. | 8218.7
I060948287 | 628 | MESA PUENTE FABRICADA EN ACERO INOXIDABLE CON ESTRUCTURA TUBULAR DE 1 C. 16 GRADO MEDICO CON CUBIERTA EN AGLOMERADO TERMINACION FORMICA CON ALTURA FIJA. MEDIDAS DE 1M X 40 CM X 1.10 CM CON RODAJA DE POLIPROPILENO DE 2. | 8218.7
I060948287 | 629 | MESA PUENTE FABRICADA EN ACERO INOXIDABLE CON ESTRUCTURA TUBULAR DE 1 C. 16 GRADO MEDICO CON CUBIERTA EN AGLOMERADO TERMINACION FORMICA CON ALTURA FIJA. MEDIDAS DE 1M X 40 CM X 1.10 CM CON RODAJA DE POLIPROPILENO DE 2. | 8218.7
I060948287 | 630 | MESA PUENTE FABRICADA EN ACERO INOXIDABLE CON ESTRUCTURA TUBULAR DE 1 C. 16 GRADO MEDICO CON CUBIERTA EN AGLOMERADO TERMINACION FORMICA CON ALTURA FIJA. MEDIDAS DE 1M X 40 CM X 1.10 CM CON RODAJA DE POLIPROPILENO DE 2. | 8218.7
I060948287 | 631 | MESA PUENTE FABRICADA EN ACERO INOXIDABLE CON ESTRUCTURA TUBULAR DE 1 C. 16 GRADO MEDICO CON CUBIERTA EN AGLOMERADO TERMINACION FORMICA CON ALTURA FIJA. MEDIDAS DE 1M X 40 CM X 1.10 CM CON RODAJA DE POLIPROPILENO DE 2. | 8218.7
I060948287 | 632 | MESA PUENTE FABRICADA EN ACERO INOXIDABLE CON ESTRUCTURA TUBULAR DE 1 C. 16 GRADO MEDICO CON CUBIERTA EN AGLOMERADO TERMINACION FORMICA CON ALTURA FIJA. MEDIDAS DE 1M X 40 CM X 1.10 CM CON RODAJA DE POLIPROPILENO DE 2. | 8218.7
I060600373 | 26 | MICROSCOPIO BINOCULAR MICROSCOPIO BINOCULAR CON ILUMINACION LED Y HALOGENA CON STAND-KOHLER FIJO INCLUIDO ILUMINACION HALOGENA CON LAMPARA DE 6V Y HALOGENO 30W LED DE CALENTAMIENTO LIGERO 3200K 4 POSICIONES REVOLVER INCLINADO HACIA ATRAS PLATINA MECANICA DE 75 X 30 VOLANTE A LA DERECHA Y SOPORTE DE LA MUESTRA CON PINZA DE RESORTE. TUBO BINOCULAR 30° / 20 OCULARES 10X/8 BR.FOC. 1X CON PUNTERO. CUBIERTA DE POLVO. ACEITERA CON 5 ML DE ACEITE DE INMERSION. FILTRO DE COLOR AZUL VERDE AMARILLO. | 63184.04
I060400428 | 98 | MICROSCOPIOS CABEZA BINOCULAR INCLUIDA 45° GIRATORIA 360° OCULAR: PAIR WF 10X-18 MM UN OCULAR EQUIPADO CON ANILLO AJUSTE DIOPTIAS REVOLVER: CUADRUPLE CON ROTACION DE 360° OBJETIVOS ACROMATICOS 4X 10X 40X 100X INMERSION CON ANILLO DE COLOR ANTIDERRAPANTE PARA FACIL IDENTIFICACION. | 76001.91
I060400428 | 99 | MICROSCOPIOS CABEZA BINOCULAR INCLUIDA 45° GIRATORIA 360° OCULAR: PAIR WF 10X-18 MM UN OCULAR EQUIPADO CON ANILLO AJUSTE DIOPTIAS REVOLVER: CUADRUPLE CON ROTACION DE 360° OBJETIVOS ACROMATICOS 4X 10X 40X 100X INMERSION CON ANILLO DE COLOR ANTIDERRAPANTE PARA FACIL IDENTIFICACION. | 76001.91
I060400428 | 100 | MICROSCOPIOS CABEZA BINOCULAR INCLUIDA 45° GIRATORIA 360° OCULAR: PAIR WF 10X-18 MM UN OCULAR EQUIPADO CON ANILLO AJUSTE DIOPTIAS REVOLVER: CUADRUPLE CON ROTACION DE 360° OBJETIVOS ACROMATICOS 4X 10X 40X 100X INMERSION CON ANILLO DE COLOR ANTIDERRAPANTE PARA FACIL IDENTIFICACION. | 76001.91
I060400428 | 101 | MICROSCOPIOS CABEZA BINOCULAR INCLUIDA 45° GIRATORIA 360° OCULAR: PAIR WF 10X-18 MM UN OCULAR EQUIPADO CON ANILLO AJUSTE DIOPTIAS REVOLVER: CUADRUPLE CON ROTACION DE 360° OBJETIVOS ACROMATICOS 4X 10X 40X 100X INMERSION CON ANILLO DE COLOR ANTIDERRAPANTE PARA FACIL IDENTIFICACION. | 76001.91
I090000312 | 2473 | MESA EXPLORACION MESA DE EXPLORACION UNIVARSAL GINECOLOGICA NEUMATICA GABINETE EN LAMINA DE ACERO CONSTA DE DOS CAJONES LATERALES Y DOS CAJONES FRONTALES COLCHON ERGONOMICO TALONERAS DE ALUMINIO RETRACTILES INTEGRADAS Y PIERNERAS. | 36540
I090000312 | 2474 | MESA EXPLORACION MESA DE EXPLORACION UNIVARSAL GINECOLOGICA NEUMATICA GABINETE EN LAMINA DE ACERO CONSTA DE DOS CAJONES LATERALES Y DOS CAJONES FRONTALES COLCHON ERGONOMICO TALONERAS DE ALUMINIO RETRACTILES INTEGRADAS Y PIERNERAS. | 36540
I090000312 | 2475 | MESA EXPLORACION MESA DE EXPLORACION UNIVARSAL GINECOLOGICA NEUMATICA GABINETE EN LAMINA DE ACERO CONSTA DE DOS CAJONES LATERALES Y DOS CAJONES FRONTALES COLCHON ERGONOMICO TALONERAS DE ALUMINIO RETRACTILES INTEGRADAS Y PIERNERAS. | 36540
I090000312 | 2476 | MESA EXPLORACION MESA DE EXPLORACION UNIVARSAL GINECOLOGICA NEUMATICA GABINETE EN LAMINA DE ACERO CONSTA DE DOS CAJONES LATERALES Y DOS CAJONES FRONTALES COLCHON ERGONOMICO TALONERAS DE ALUMINIO RETRACTILES INTEGRADAS Y PIERNERAS. | 36540
I090000312 | 2477 | MESA EXPLORACION MESA DE EXPLORACION UNIVARSAL GINECOLOGICA NEUMATICA GABINETE EN LAMINA DE ACERO CONSTA DE DOS CAJONES LATERALES Y DOS CAJONES FRONTALES COLCHON ERGONOMICO TALONERAS DE ALUMINIO RETRACTILES INTEGRADAS Y PIERNERAS. | 36540
I090000312 | 2478 | MESA EXPLORACION MESA DE EXPLORACION UNIVARSAL GINECOLOGICA NEUMATICA GABINETE EN LAMINA DE ACERO CONSTA DE DOS CAJONES LATERALES Y DOS CAJONES FRONTALES COLCHON ERGONOMICO TALONERAS DE ALUMINIO RETRACTILES INTEGRADAS Y PIERNERAS. | 36540
I090000312 | 2479 | MESA EXPLORACION MESA DE EXPLORACION UNIVARSAL GINECOLOGICA NEUMATICA GABINETE EN LAMINA DE ACERO CONSTA DE DOS CAJONES LATERALES Y DOS CAJONES FRONTALES COLCHON ERGONOMICO TALONERAS DE ALUMINIO RETRACTILES INTEGRADAS Y PIERNERAS. | 36540
I090000312 | 2480 | MESA EXPLORACION MESA DE EXPLORACION UNIVARSAL GINECOLOGICA NEUMATICA GABINETE EN LAMINA DE ACERO CONSTA DE DOS CAJONES LATERALES Y DOS CAJONES FRONTALES COLCHON ERGONOMICO TALONERAS DE ALUMINIO RETRACTILES INTEGRADAS Y PIERNERAS. | 36540
I090000312 | 2481 | MESA EXPLORACION MESA DE EXPLORACION UNIVARSAL GINECOLOGICA NEUMATICA GABINETE EN LAMINA DE ACERO CONSTA DE DOS CAJONES LATERALES Y DOS CAJONES FRONTALES COLCHON ERGONOMICO TALONERAS DE ALUMINIO RETRACTILES INTEGRADAS Y PIERNERAS. | 36540
I090000312 | 2482 | MESA EXPLORACION MESA DE EXPLORACION UNIVARSAL GINECOLOGICA NEUMATICA GABINETE EN LAMINA DE ACERO CONSTA DE DOS CAJONES LATERALES Y DOS CAJONES FRONTALES COLCHON ERGONOMICO TALONERAS DE ALUMINIO RETRACTILES INTEGRADAS Y PIERNERAS. | 36540
I090000312 | 2483 | MESA EXPLORACION MESA DE EXPLORACION UNIVARSAL GINECOLOGICA NEUMATICA GABINETE EN LAMINA DE ACERO CONSTA DE DOS CAJONES LATERALES Y DOS CAJONES FRONTALES COLCHON ERGONOMICO TALONERAS DE ALUMINIO RETRACTILES INTEGRADAS Y PIERNERAS. | 36540
I090000312 | 2484 | MESA EXPLORACION MESA DE EXPLORACION UNIVARSAL GINECOLOGICA NEUMATICA GABINETE EN LAMINA DE ACERO CONSTA DE DOS CAJONES LATERALES Y DOS CAJONES FRONTALES COLCHON ERGONOMICO TALONERAS DE ALUMINIO RETRACTILES INTEGRADAS Y PIERNERAS. | 36540
I090000312 | 2485 | MESA EXPLORACION MESA DE EXPLORACION UNIVARSAL GINECOLOGICA NEUMATICA GABINETE EN LAMINA DE ACERO CONSTA DE DOS CAJONES LATERALES Y DOS CAJONES FRONTALES COLCHON ERGONOMICO TALONERAS DE ALUMINIO RETRACTILES INTEGRADAS Y PIERNERAS. | 36540
I090000312 | 2486 | MESA EXPLORACION MESA DE EXPLORACION UNIVARSAL GINECOLOGICA NEUMATICA GABINETE EN LAMINA DE ACERO CONSTA DE DOS CAJONES LATERALES Y DOS CAJONES FRONTALES COLCHON ERGONOMICO TALONERAS DE ALUMINIO RETRACTILES INTEGRADAS Y PIERNERAS. | 36540
I090000312 | 2487 | MESA EXPLORACION MESA DE EXPLORACION UNIVARSAL GINECOLOGICA NEUMATICA GABINETE EN LAMINA DE ACERO CONSTA DE DOS CAJONES LATERALES Y DOS CAJONES FRONTALES COLCHON ERGONOMICO TALONERAS DE ALUMINIO RETRACTILES INTEGRADAS Y PIERNERAS. | 36540
I090000312 | 2488 | MESA EXPLORACION MESA DE EXPLORACION UNIVARSAL GINECOLOGICA NEUMATICA GABINETE EN LAMINA DE ACERO CONSTA DE DOS CAJONES LATERALES Y DOS CAJONES FRONTALES COLCHON ERGONOMICO TALONERAS DE ALUMINIO RETRACTILES INTEGRADAS Y PIERNERAS. | 36540
I090000312 | 2489 | MESA EXPLORACION MESA DE EXPLORACION UNIVARSAL GINECOLOGICA NEUMATICA GABINETE EN LAMINA DE ACERO CONSTA DE DOS CAJONES LATERALES Y DOS CAJONES FRONTALES COLCHON ERGONOMICO TALONERAS DE ALUMINIO RETRACTILES INTEGRADAS Y PIERNERAS. | 36540
I090000312 | 2490 | MESA EXPLORACION MESA DE EXPLORACION UNIVARSAL GINECOLOGICA NEUMATICA GABINETE EN LAMINA DE ACERO CONSTA DE DOS CAJONES LATERALES Y DOS CAJONES FRONTALES COLCHON ERGONOMICO TALONERAS DE ALUMINIO RETRACTILES INTEGRADAS Y PIERNERAS. | 36540
I090000312 | 2491 | MESA EXPLORACION MESA DE EXPLORACION UNIVARSAL GINECOLOGICA NEUMATICA GABINETE EN LAMINA DE ACERO CONSTA DE DOS CAJONES LATERALES Y DOS CAJONES FRONTALES COLCHON ERGONOMICO TALONERAS DE ALUMINIO RETRACTILES INTEGRADAS Y PIERNERAS. | 36540
I090000312 | 2492 | MESA EXPLORACION MESA DE EXPLORACION UNIVARSAL GINECOLOGICA NEUMATICA GABINETE EN LAMINA DE ACERO CONSTA DE DOS CAJONES LATERALES Y DOS CAJONES FRONTALES COLCHON ERGONOMICO TALONERAS DE ALUMINIO RETRACTILES INTEGRADAS Y PIERNERAS. | 36540
I090000312 | 2493 | MESA EXPLORACION MESA DE EXPLORACION UNIVARSAL GINECOLOGICA NEUMATICA GABINETE EN LAMINA DE ACERO CONSTA DE DOS CAJONES LATERALES Y DOS CAJONES FRONTALES COLCHON ERGONOMICO TALONERAS DE ALUMINIO RETRACTILES INTEGRADAS Y PIERNERAS. | 36540
I090000312 | 2494 | MESA EXPLORACION MESA DE EXPLORACION UNIVARSAL GINECOLOGICA NEUMATICA GABINETE EN LAMINA DE ACERO CONSTA DE DOS CAJONES LATERALES Y DOS CAJONES FRONTALES COLCHON ERGONOMICO TALONERAS DE ALUMINIO RETRACTILES INTEGRADAS Y PIERNERAS. | 36540
I090000312 | 2495 | MESA EXPLORACION MESA DE EXPLORACION UNIVARSAL GINECOLOGICA NEUMATICA GABINETE EN LAMINA DE ACERO CONSTA DE DOS CAJONES LATERALES Y DOS CAJONES FRONTALES COLCHON ERGONOMICO TALONERAS DE ALUMINIO RETRACTILES INTEGRADAS Y PIERNERAS. | 36540
I090000312 | 2496 | MESA EXPLORACION MESA DE EXPLORACION UNIVARSAL GINECOLOGICA NEUMATICA GABINETE EN LAMINA DE ACERO CONSTA DE DOS CAJONES LATERALES Y DOS CAJONES FRONTALES COLCHON ERGONOMICO TALONERAS DE ALUMINIO RETRACTILES INTEGRADAS Y PIERNERAS. | 36540
I090000312 | 2497 | MESA EXPLORACION MESA DE EXPLORACION UNIVARSAL GINECOLOGICA NEUMATICA GABINETE EN LAMINA DE ACERO CONSTA DE DOS CAJONES LATERALES Y DOS CAJONES FRONTALES COLCHON ERGONOMICO TALONERAS DE ALUMINIO RETRACTILES INTEGRADAS Y PIERNERAS. | 36540
I090000312 | 2498 | MESA EXPLORACION MESA DE EXPLORACION UNIVARSAL GINECOLOGICA NEUMATICA GABINETE EN LAMINA DE ACERO CONSTA DE DOS CAJONES LATERALES Y DOS CAJONES FRONTALES COLCHON ERGONOMICO TALONERAS DE ALUMINIO RETRACTILES INTEGRADAS Y PIERNERAS. | 36540
I090000312 | 2499 | MESA EXPLORACION MESA DE EXPLORACION UNIVARSAL GINECOLOGICA NEUMATICA GABINETE EN LAMINA DE ACERO CONSTA DE DOS CAJONES LATERALES Y DOS CAJONES FRONTALES COLCHON ERGONOMICO TALONERAS DE ALUMINIO RETRACTILES INTEGRADAS Y PIERNERAS. | 36540
I090000384 | 549 | REFRIGERADOR LABORATORIO REFRIGERADOR VERTICAL CAPACIDAD DE 19 PIES CUBICOS ACCESORIOS: ILUMINACION LED PARRILLAS CON AJUSTE DE ALTURA PUERTAS CON DOBLE CRISTAL GABINETE BLANCO SISTEMA DE ENFRIAMIENTO POR AIRE FORZADO CONTROL INTELIGENTE DE TEMPERATURA (2 A 6°C). | 27550
I090000100 | 797 | CARRO CAMILLA CARRO CAMILLA DE TRASLADO DE USO RUDO POSICION DE CABECERA DE 4 ANGULOS BARANDALES Y PORTAVENOCILISIS ABATIBLE RUEDAS 8 PARA USO RUDO ESTRUCTURA TUBULAR CROMADA SOPORTA PESO DE 150 KG. | 12594.12
I090000100 | 798 | CARRO CAMILLA CARRO CAMILLA DE TRASLADO DE USO RUDO POSICION DE CABECERA DE 4 ANGULOS BARANDALES Y PORTAVENOCILISIS ABATIBLE RUEDAS 8 PARA USO RUDO ESTRUCTURA TUBULAR CROMADA SOPORTA PESO DE 150 KG. | 12594.12
I090000100 | 799 | CARRO CAMILLA CARRO CAMILLA DE TRASLADO DE USO RUDO POSICION DE CABECERA DE 4 ANGULOS BARANDALES Y PORTAVENOCILISIS ABATIBLE RUEDAS 8 PARA USO RUDO ESTRUCTURA TUBULAR CROMADA SOPORTA PESO DE 150 KG. | 12594.12
I090000100 | 800 | CARRO CAMILLA CARRO CAMILLA DE TRASLADO DE USO RUDO POSICION DE CABECERA DE 4 ANGULOS BARANDALES Y PORTAVENOCILISIS ABATIBLE RUEDAS 8 PARA USO RUDO ESTRUCTURA TUBULAR CROMADA SOPORTA PESO DE 150 KG. | 12594.12
I090000100 | 801 | CARRO CAMILLA CARRO CAMILLA DE TRASLADO DE USO RUDO POSICION DE CABECERA DE 4 ANGULOS BARANDALES Y PORTAVENOCILISIS ABATIBLE RUEDAS 8 PARA USO RUDO ESTRUCTURA TUBULAR CROMADA SOPORTA PESO DE 150 KG. | 12594.12
I090000100 | 802 | CARRO CAMILLA CARRO CAMILLA DE TRASLADO DE USO RUDO POSICION DE CABECERA DE 4 ANGULOS BARANDALES Y PORTAVENOCILISIS ABATIBLE RUEDAS 8 PARA USO RUDO ESTRUCTURA TUBULAR CROMADA SOPORTA PESO DE 150 KG. | 12594.12
I090000100 | 803 | CARRO CAMILLA CARRO CAMILLA DE TRASLADO DE USO RUDO POSICION DE CABECERA DE 4 ANGULOS BARANDALES Y PORTAVENOCILISIS ABATIBLE RUEDAS 8 PARA USO RUDO ESTRUCTURA TUBULAR CROMADA SOPORTA PESO DE 150 KG. | 12594.12
I090000100 | 804 | CARRO CAMILLA CARRO CAMILLA DE TRASLADO DE USO RUDO POSICION DE CABECERA DE 4 ANGULOS BARANDALES Y PORTAVENOCILISIS ABATIBLE RUEDAS 8 PARA USO RUDO ESTRUCTURA TUBULAR CROMADA SOPORTA PESO DE 150 KG. | 12594.12
I090000100 | 805 | CARRO CAMILLA CARRO CAMILLA DE TRASLADO DE USO RUDO POSICION DE CABECERA DE 4 ANGULOS BARANDALES Y PORTAVENOCILISIS ABATIBLE RUEDAS 8 PARA USO RUDO ESTRUCTURA TUBULAR CROMADA SOPORTA PESO DE 150 KG. | 12594.12
I090000100 | 806 | CARRO CAMILLA CARRO CAMILLA DE TRASLADO DE USO RUDO POSICION DE CABECERA DE 4 ANGULOS BARANDALES Y PORTAVENOCILISIS ABATIBLE RUEDAS 8 PARA USO RUDO ESTRUCTURA TUBULAR CROMADA SOPORTA PESO DE 150 KG. | 12594.12
I090000100 | 807 | CARRO CAMILLA CARRO CAMILLA DE TRASLADO DE USO RUDO POSICION DE CABECERA DE 4 ANGULOS BARANDALES Y PORTAVENOCILISIS ABATIBLE RUEDAS 8 PARA USO RUDO ESTRUCTURA TUBULAR CROMADA SOPORTA PESO DE 150 KG. | 12594.12
I090000100 | 808 | CARRO CAMILLA CARRO CAMILLA DE TRASLADO DE USO RUDO POSICION DE CABECERA DE 4 ANGULOS BARANDALES Y PORTAVENOCILISIS ABATIBLE RUEDAS 8 PARA USO RUDO ESTRUCTURA TUBULAR CROMADA SOPORTA PESO DE 150 KG. | 12594.12
I090000100 | 809 | CARRO CAMILLA CARRO CAMILLA DE TRASLADO DE USO RUDO POSICION DE CABECERA DE 4 ANGULOS BARANDALES Y PORTAVENOCILISIS ABATIBLE RUEDAS 8 PARA USO RUDO ESTRUCTURA TUBULAR CROMADA SOPORTA PESO DE 150 KG. | 12594.12
I090000100 | 810 | CARRO CAMILLA CARRO CAMILLA DE TRASLADO DE USO RUDO POSICION DE CABECERA DE 4 ANGULOS BARANDALES Y PORTAVENOCILISIS ABATIBLE RUEDAS 8 PARA USO RUDO ESTRUCTURA TUBULAR CROMADA SOPORTA PESO DE 150 KG. | 12594.12
I090000100 | 811 | CARRO CAMILLA CARRO CAMILLA DE TRASLADO DE USO RUDO POSICION DE CABECERA DE 4 ANGULOS BARANDALES Y PORTAVENOCILISIS ABATIBLE RUEDAS 8 PARA USO RUDO ESTRUCTURA TUBULAR CROMADA SOPORTA PESO DE 150 KG. | 12594.12
I090000100 | 812 | CARRO CAMILLA CARRO CAMILLA DE TRASLADO DE USO RUDO POSICION DE CABECERA DE 4 ANGULOS BARANDALES Y PORTAVENOCILISIS ABATIBLE RUEDAS 8 PARA USO RUDO ESTRUCTURA TUBULAR CROMADA SOPORTA PESO DE 150 KG. | 12594.12
I090000100 | 813 | CARRO CAMILLA CARRO CAMILLA DE TRASLADO DE USO RUDO POSICION DE CABECERA DE 4 ANGULOS BARANDALES Y PORTAVENOCILISIS ABATIBLE RUEDAS 8 PARA USO RUDO ESTRUCTURA TUBULAR CROMADA SOPORTA PESO DE 150 KG. | 12594.12
I090000100 | 814 | CARRO CAMILLA CARRO CAMILLA DE TRASLADO DE USO RUDO POSICION DE CABECERA DE 4 ANGULOS BARANDALES Y PORTAVENOCILISIS ABATIBLE RUEDAS 8 PARA USO RUDO ESTRUCTURA TUBULAR CROMADA SOPORTA PESO DE 150 KG. | 12594.12
I090000100 | 815 | CARRO CAMILLA CARRO CAMILLA DE TRASLADO DE USO RUDO POSICION DE CABECERA DE 4 ANGULOS BARANDALES Y PORTAVENOCILISIS ABATIBLE RUEDAS 8 PARA USO RUDO ESTRUCTURA TUBULAR CROMADA SOPORTA PESO DE 150 KG. | 12594.12
I090000100 | 816 | CARRO CAMILLA CARRO CAMILLA DE TRASLADO DE USO RUDO POSICION DE CABECERA DE 4 ANGULOS BARANDALES Y PORTAVENOCILISIS ABATIBLE RUEDAS 8 PARA USO RUDO ESTRUCTURA TUBULAR CROMADA SOPORTA PESO DE 150 KG. | 12594.12
I090000100 | 817 | CARRO CAMILLA CARRO CAMILLA DE TRASLADO DE USO RUDO POSICION DE CABECERA DE 4 ANGULOS BARANDALES Y PORTAVENOCILISIS ABATIBLE RUEDAS 8 PARA USO RUDO ESTRUCTURA TUBULAR CROMADA SOPORTA PESO DE 150 KG. | 12594.12
I090000100 | 818 | CARRO CAMILLA CARRO CAMILLA DE TRASLADO DE USO RUDO POSICION DE CABECERA DE 4 ANGULOS BARANDALES Y PORTAVENOCILISIS ABATIBLE RUEDAS 8 PARA USO RUDO ESTRUCTURA TUBULAR CROMADA SOPORTA PESO DE 150 KG. | 12594.12
I090000100 | 819 | CARRO CAMILLA CARRO CAMILLA DE TRASLADO DE USO RUDO POSICION DE CABECERA DE 4 ANGULOS BARANDALES Y PORTAVENOCILISIS ABATIBLE RUEDAS 8 PARA USO RUDO ESTRUCTURA TUBULAR CROMADA SOPORTA PESO DE 150 KG. | 12594.12
I090000100 | 820 | CARRO CAMILLA CARRO CAMILLA DE TRASLADO DE USO RUDO POSICION DE CABECERA DE 4 ANGULOS BARANDALES Y PORTAVENOCILISIS ABATIBLE RUEDAS 8 PARA USO RUDO ESTRUCTURA TUBULAR CROMADA SOPORTA PESO DE 150 KG. | 12594.12
I090000100 | 821 | CARRO CAMILLA CARRO CAMILLA DE TRASLADO DE USO RUDO POSICION DE CABECERA DE 4 ANGULOS BARANDALES Y PORTAVENOCILISIS ABATIBLE RUEDAS 8 PARA USO RUDO ESTRUCTURA TUBULAR CROMADA SOPORTA PESO DE 150 KG. | 12594.12
I090000100 | 822 | CARRO CAMILLA CARRO CAMILLA DE TRASLADO DE USO RUDO POSICION DE CABECERA DE 4 ANGULOS BARANDALES Y PORTAVENOCILISIS ABATIBLE RUEDAS 8 PARA USO RUDO ESTRUCTURA TUBULAR CROMADA SOPORTA PESO DE 150 KG. | 12594.12
I090000100 | 823 | CARRO CAMILLA CARRO CAMILLA DE TRASLADO DE USO RUDO POSICION DE CABECERA DE 4 ANGULOS BARANDALES Y PORTAVENOCILISIS ABATIBLE RUEDAS 8 PARA USO RUDO ESTRUCTURA TUBULAR CROMADA SOPORTA PESO DE 150 KG. | 12594.12
I090000100 | 824 | CARRO CAMILLA CARRO CAMILLA DE TRASLADO DE USO RUDO POSICION DE CABECERA DE 4 ANGULOS BARANDALES Y PORTAVENOCILISIS ABATIBLE RUEDAS 8 PARA USO RUDO ESTRUCTURA TUBULAR CROMADA SOPORTA PESO DE 150 KG. | 12594.12
I090000100 | 825 | CARRO CAMILLA CARRO CAMILLA DE TRASLADO DE USO RUDO POSICION DE CABECERA DE 4 ANGULOS BARANDALES Y PORTAVENOCILISIS ABATIBLE RUEDAS 8 PARA USO RUDO ESTRUCTURA TUBULAR CROMADA SOPORTA PESO DE 150 KG. | 12594.12
I090000100 | 826 | CARRO CAMILLA CARRO CAMILLA DE TRASLADO DE USO RUDO POSICION DE CABECERA DE 4 ANGULOS BARANDALES Y PORTAVENOCILISIS ABATIBLE RUEDAS 8 PARA USO RUDO ESTRUCTURA TUBULAR CROMADA SOPORTA PESO DE 150 KG. | 12594.12
I090000100 | 827 | CARRO CAMILLA CARRO CAMILLA DE TRASLADO DE USO RUDO POSICION DE CABECERA DE 4 ANGULOS BARANDALES Y PORTAVENOCILISIS ABATIBLE RUEDAS 8 PARA USO RUDO ESTRUCTURA TUBULAR CROMADA SOPORTA PESO DE 150 KG. | 12594.12
I090000100 | 828 | CARRO CAMILLA CARRO CAMILLA DE TRASLADO DE USO RUDO POSICION DE CABECERA DE 4 ANGULOS BARANDALES Y PORTAVENOCILISIS ABATIBLE RUEDAS 8 PARA USO RUDO ESTRUCTURA TUBULAR CROMADA SOPORTA PESO DE 150 KG. | 12594.12
I090000100 | 829 | CARRO CAMILLA CARRO CAMILLA DE TRASLADO DE USO RUDO POSICION DE CABECERA DE 4 ANGULOS BARANDALES Y PORTAVENOCILISIS ABATIBLE RUEDAS 8 PARA USO RUDO ESTRUCTURA TUBULAR CROMADA SOPORTA PESO DE 150 KG. | 12594.12
I090000100 | 830 | CARRO CAMILLA CARRO CAMILLA DE TRASLADO DE USO RUDO POSICION DE CABECERA DE 4 ANGULOS BARANDALES Y PORTAVENOCILISIS ABATIBLE RUEDAS 8 PARA USO RUDO ESTRUCTURA TUBULAR CROMADA SOPORTA PESO DE 150 KG. | 12594.12
I090000100 | 831 | CARRO CAMILLA CARRO CAMILLA DE TRASLADO DE USO RUDO POSICION DE CABECERA DE 4 ANGULOS BARANDALES Y PORTAVENOCILISIS ABATIBLE RUEDAS 8 PARA USO RUDO ESTRUCTURA TUBULAR CROMADA SOPORTA PESO DE 150 KG. | 12594.12
I090000100 | 832 | CARRO CAMILLA CARRO CAMILLA DE TRASLADO DE USO RUDO POSICION DE CABECERA DE 4 ANGULOS BARANDALES Y PORTAVENOCILISIS ABATIBLE RUEDAS 8 PARA USO RUDO ESTRUCTURA TUBULAR CROMADA SOPORTA PESO DE 150 KG. | 12594.12
I090000100 | 833 | CARRO CAMILLA CARRO CAMILLA DE TRASLADO DE USO RUDO POSICION DE CABECERA DE 4 ANGULOS BARANDALES Y PORTAVENOCILISIS ABATIBLE RUEDAS 8 PARA USO RUDO ESTRUCTURA TUBULAR CROMADA SOPORTA PESO DE 150 KG. | 12594.12
I090000100 | 834 | CARRO CAMILLA CARRO CAMILLA DE TRASLADO DE USO RUDO POSICION DE CABECERA DE 4 ANGULOS BARANDALES Y PORTAVENOCILISIS ABATIBLE RUEDAS 8 PARA USO RUDO ESTRUCTURA TUBULAR CROMADA SOPORTA PESO DE 150 KG. | 12594.12
I090000100 | 835 | CARRO CAMILLA CARRO CAMILLA DE TRASLADO DE USO RUDO POSICION DE CABECERA DE 4 ANGULOS BARANDALES Y PORTAVENOCILISIS ABATIBLE RUEDAS 8 PARA USO RUDO ESTRUCTURA TUBULAR CROMADA SOPORTA PESO DE 150 KG. | 12594.12
I450400010 | 105 | HORNO DE MICROONDAS HORNO DE MICROONDAS INDUSTRIAL CON POTENCIA DE 1000 WATTS A 120V. CONTROL DE PERILLA. 4 NIVELES DE POTENCIA. TIMER SE RESETEA A 0 SI ACCIDENTALMENTE SE ABRE LA PUERTA EN FUNCIONAMIENTO. TERMINADO INTERIOR Y EXTERIOR EN ACERO INOXIDABLE. DIMENSIONES (FTE X ALT X PROF) EXTERNAS: 55.9 X 34.9 X 48.3 CM. INTERNAS: 36.8 X 21.6 X 38 CM. CAPACIDAD DE 1.2 PIES CUBICOS. MAX USOS DIARIOS: 100/MAX USO CONSTANTE: 40 MIN. | 20880
I450400010 | 106 | HORNO DE MICROONDAS HORNO DE MICROONDAS INDUSTRIAL CON POTENCIA DE 1000 WATTS A 120V. CONTROL DE PERILLA. 4 NIVELES DE POTENCIA. TIMER SE RESETEA A 0 SI ACCIDENTALMENTE SE ABRE LA PUERTA EN FUNCIONAMIENTO. TERMINADO INTERIOR Y EXTERIOR EN ACERO INOXIDABLE. DIMENSIONES (FTE X ALT X PROF) EXTERNAS: 55.9 X 34.9 X 48.3 CM. INTERNAS: 36.8 X 21.6 X 38 CM. CAPACIDAD DE 1.2 PIES CUBICOS. MAX USOS DIARIOS: 100/MAX USO CONSTANTE: 40 MIN. | 20880
I450400010 | 107 | HORNO DE MICROONDAS HORNO DE MICROONDAS INDUSTRIAL CON POTENCIA DE 1000 WATTS A 120V. CONTROL DE PERILLA. 4 NIVELES DE POTENCIA. TIMER SE RESETEA A 0 SI ACCIDENTALMENTE SE ABRE LA PUERTA EN FUNCIONAMIENTO. TERMINADO INTERIOR Y EXTERIOR EN ACERO INOXIDABLE. DIMENSIONES (FTE X ALT X PROF) EXTERNAS: 55.9 X 34.9 X 48.3 CM. INTERNAS: 36.8 X 21.6 X 38 CM. CAPACIDAD DE 1.2 PIES CUBICOS. MAX USOS DIARIOS: 100/MAX USO CONSTANTE: 40 MIN. | 20880
I090000100 | 790 | CARRO CAMILLA CARRO CAMILLA DE TRASLADO DE USO RUDO POSICION DE CABECERA DE 4 ANGULOS BARANDALES Y PORTA VENOCLISIS ABATIBLE RUEDAS 8 PARA USO RUDO ESTRUCTURA TUBULAR CROMADA SOPORTA PESO DE 150 KG. | 12594.82
I090000100 | 791 | CARRO CAMILLA CARRO CAMILLA DE TRASLADO DE USO RUDO POSICION DE CABECERA DE 4 ANGULOS BARANDALES Y PORTA VENOCLISIS ABATIBLE RUEDAS 8 PARA USO RUDO ESTRUCTURA TUBULAR CROMADA SOPORTA PESO DE 150 KG. | 12594.82
I090000100 | 792 | CARRO CAMILLA CARRO CAMILLA DE TRASLADO DE USO RUDO POSICION DE CABECERA DE 4 ANGULOS BARANDALES Y PORTA VENOCLISIS ABATIBLE RUEDAS 8 PARA USO RUDO ESTRUCTURA TUBULAR CROMADA SOPORTA PESO DE 150 KG. | 12594.82
I090000100 | 793 | CARRO CAMILLA CARRO CAMILLA DE TRASLADO DE USO RUDO POSICION DE CABECERA DE 4 ANGULOS BARANDALES Y PORTA VENOCLISIS ABATIBLE RUEDAS 8 PARA USO RUDO ESTRUCTURA TUBULAR CROMADA SOPORTA PESO DE 150 KG. | 12594.82
I090000100 | 794 | CARRO CAMILLA CARRO CAMILLA DE TRASLADO DE USO RUDO POSICION DE CABECERA DE 4 ANGULOS BARANDALES Y PORTA VENOCLISIS ABATIBLE RUEDAS 8 PARA USO RUDO ESTRUCTURA TUBULAR CROMADA SOPORTA PESO DE 150 KG. | 12594.82
I090000100 | 795 | CARRO CAMILLA CARRO CAMILLA DE TRASLADO DE USO RUDO POSICION DE CABECERA DE 4 ANGULOS BARANDALES Y PORTA VENOCLISIS ABATIBLE RUEDAS 8 PARA USO RUDO ESTRUCTURA TUBULAR CROMADA SOPORTA PESO DE 150 KG. | 12594.82
I090000100 | 796 | CARRO CAMILLA CARRO CAMILLA DE TRASLADO DE USO RUDO POSICION DE CABECERA DE 4 ANGULOS BARANDALES Y PORTA VENOCLISIS ABATIBLE RUEDAS 8 PARA USO RUDO ESTRUCTURA TUBULAR CROMADA SOPORTA PESO DE 150 KG. | 12594.82
I090000214 | 931 | ESTUCHE CIRUGIA (JGO. DE) INSTRUMENTAL DE ACERO CONSTA DE: 1 TIJERA METZEMBAUM CURVA DE 18 CM 4 PINZAS ALLIS 15 CM 1 PZA DE DISECCION C.D. DE 14 CM 1 JUEGO DE SEPARADORES DE FARABUEF 1 PORTA AGUJAS MAYO HEGAR 18 CM 4 PINZAS MOSQUITO CURA DE 12 CM 4 PZAS FORESTER RECTA DE 24 CM 1 MANGO BISTURI #3 4 PZAS DE MOSQUITO RECTA DE 12 CM 4 PINZAS DE CAMPO (BACKHAUS) 13 CM Y 1 RINON MEDIANO. | 12312.24
I090000214 | 932 | ESTUCHE CIRUGIA (JGO. DE) INSTRUMENTAL DE ACERO CONSTA DE: 1 TIJERA METZEMBAUM CURVA DE 18 CM 4 PINZAS ALLIS 15 CM 1 PZA DE DISECCION C.D. DE 14 CM 1 JUEGO DE SEPARADORES DE FARABUEF 1 PORTA AGUJAS MAYO HEGAR 18 CM 4 PINZAS MOSQUITO CURA DE 12 CM 4 PZAS FORESTER RECTA DE 24 CM 1 MANGO BISTURI #3 4 PZAS DE MOSQUITO RECTA DE 12 CM 4 PINZAS DE CAMPO (BACKHAUS) 13 CM Y 1 RINON MEDIANO. | 12312.24
I090000214 | 933 | ESTUCHE CIRUGIA (JGO. DE) INSTRUMENTAL DE ACERO CONSTA DE: 1 TIJERA METZEMBAUM CURVA DE 18 CM 4 PINZAS ALLIS 15 CM 1 PZA DE DISECCION C.D. DE 14 CM 1 JUEGO DE SEPARADORES DE FARABUEF 1 PORTA AGUJAS MAYO HEGAR 18 CM 4 PINZAS MOSQUITO CURA DE 12 CM 4 PZAS FORESTER RECTA DE 24 CM 1 MANGO BISTURI #3 4 PZAS DE MOSQUITO RECTA DE 12 CM 4 PINZAS DE CAMPO (BACKHAUS) 13 CM Y 1 RINON MEDIANO. | 12312.24
I090000214 | 934 | ESTUCHE CIRUGIA (JGO. DE) SET DE PARTO INSTRUMENTAL DE ACERO INOXIDABLE ITALIANO. SET CONSTA DE: 3 AMNIOTOMO GANCHO PARA PLACENTA 1 PINZA FORESTER RECTA 24 CM 1 PORTA AGUJAS MAYO HEGAR 20 CM 2 PINZAS ROCHESTER PEAN CURVA DE 20 CM 1 TIJERA MAYO CURVA DE 17 CM 1 PINZA DE DISECCION S-D DE 14 CM 3 PINZAS KELLY RECTA 14 CM 1 CANULA XE YANKAHUER. | 10263.68
I090000214 | 935 | ESTUCHE CIRUGIA (JGO. DE) SET DE PARTO INSTRUMENTAL DE ACERO INOXIDABLE ITALIANO. SET CONSTA DE: 3 AMNIOTOMO GANCHO PARA PLACENTA 1 PINZA FORESTER RECTA 24 CM 1 PORTA AGUJAS MAYO HEGAR 20 CM 2 PINZAS ROCHESTER PEAN CURVA DE 20 CM 1 TIJERA MAYO CURVA DE 17 CM 1 PINZA DE DISECCION S-D DE 14 CM 3 PINZAS KELLY RECTA 14 CM 1 CANULA XE YANKAHUER. | 10263.68
I090000214 | 936 | ESTUCHE CIRUGIA (JGO. DE) SET DE TRAQUEOTOMIA INSTRUMENTAL DE ACERO ITALIANO. EL SET CONSTA DE: 1 TIJERA AGUDA ROMA CURVA DE 14 CM 6 PINZAS DE MOSQUITO CURVA DE 12 CM 2 PINZAS ROCHESTER KOCHER CURVA 14 CM 10 PINZAS CRILLE CURVA DE 14 CM 1 TIJERA AGUDA ROMA RECTA DE 14 CM 1 PINZA DE DISECCION C-D DE 14 CM 1 PINZA DE DISECCION S-D DE 14 CM 1 PORTA AGUJAS MAYO HEGAR 18 CM 2 PINZAS ALLIS 15 CM 1 TIJERA METZEMBAUM CURVA 18 CM 1 SEPARADOR LABORDE 3 PINZAS DE CAMPO (BACKHAUS) 13 CM 4 PINZAS FORESTER RECTA 24 CM. | 12310.85
I090000214 | 937 | ESTUCHE CIRUGIA (JGO. DE) SET DE TRAQUEOTOMIA INSTRUMENTAL DE ACERO ITALIANO. EL SET CONSTA DE: 1 TIJERA AGUDA ROMA CURVA DE 14 CM 6 PINZAS DE MOSQUITO CURVA DE 12 CM 2 PINZAS ROCHESTER KOCHER CURVA 14 CM 10 PINZAS CRILLE CURVA DE 14 CM 1 TIJERA AGUDA ROMA RECTA DE 14 CM 1 PINZA DE DISECCION C-D DE 14 CM 1 PINZA DE DISECCION S-D DE 14 CM 1 PORTA AGUJAS MAYO HEGAR 18 CM 2 PINZAS ALLIS 15 CM 1 TIJERA METZEMBAUM CURVA 18 CM 1 SEPARADOR LABORDE 3 PINZAS DE CAMPO (BACKHAUS) 13 CM 4 PINZAS FORESTER RECTA 24 CM. | 12310.85
I090000214 | 938 | ESTUCHE CIRUGIA (JGO. DE) SET DE TRAQUEOTOMIA INSTRUMENTAL DE ACERO ITALIANO. EL SET CONSTA DE: 1 TIJERA AGUDA ROMA CURVA DE 14 CM 6 PINZAS DE MOSQUITO CURVA DE 12 CM 2 PINZAS ROCHESTER KOCHER CURVA 14 CM 10 PINZAS CRILLE CURVA DE 14 CM 1 TIJERA AGUDA ROMA RECTA DE 14 CM 1 PINZA DE DISECCION C-D DE 14 CM 1 PINZA DE DISECCION S-D DE 14 CM 1 PORTA AGUJAS MAYO HEGAR 18 CM 2 PINZAS ALLIS 15 CM 1 TIJERA METZEMBAUM CURVA 18 CM 1 SEPARADOR LABORDE 3 PINZAS DE CAMPO (BACKHAUS) 13 CM 4 PINZAS FORESTER RECTA 24 CM. | 12310.84
I090000226 | 184 | ESTUCHE SUTURA (JGO. DE) SET DE SUTURA INSTRUMENTAL DE ACERO ITALIANO EL SET CONSTA DE: 1 PINZA DISECCION C-D 14 CM PINZA DE DISECCION S-D 14 CM 1 PINZA KELLY RECTA 14 CM 1 PINZA KELLY CURVA 14 CM. | 15370
I090000226 | 185 | ESTUCHE SUTURA (JGO. DE) SET DE SUTURA INSTRUMENTAL DE ACERO ITALIANO EL SET CONSTA DE: 1 PINZA DISECCION C-D 14 CM PINZA DE DISECCION S-D 14 CM 1 PINZA KELLY RECTA 14 CM 1 PINZA KELLY CURVA 14 CM. | 15370
I090000226 | 186 | ESTUCHE SUTURA (JGO. DE) SET DE SUTURA INSTRUMENTAL DE ACERO ITALIANO EL SET CONSTA DE: 1 PINZA DISECCION C-D 14 CM PINZA DE DISECCION S-D 14 CM 1 PINZA KELLY RECTA 14 CM 1 PINZA KELLY CURVA 14 CM. | 15370
I090000226 | 187 | ESTUCHE SUTURA (JGO. DE) SET DE SUTURA INSTRUMENTAL DE ACERO ITALIANO EL SET CONSTA DE: 1 PINZA DISECCION C-D 14 CM PINZA DE DISECCION S-D 14 CM 1 PINZA KELLY RECTA 14 CM 1 PINZA KELLY CURVA 14 CM. | 15370
I090000226 | 188 | ESTUCHE SUTURA (JGO. DE) SET DE SUTURA INSTRUMENTAL DE ACERO ITALIANO EL SET CONSTA DE: 1 PINZA DISECCION C-D 14 CM PINZA DE DISECCION S-D 14 CM 1 PINZA KELLY RECTA 14 CM 1 PINZA KELLY CURVA 14 CM. | 15370
I090000226 | 189 | ESTUCHE SUTURA (JGO. DE) SET DE SUTURA INSTRUMENTAL DE ACERO ITALIANO EL SET CONSTA DE: 1 PINZA DISECCION C-D 14 CM PINZA DE DISECCION S-D 14 CM 1 PINZA KELLY RECTA 14 CM 1 PINZA KELLY CURVA 14 CM. | 15370
I090000226 | 190 | ESTUCHE SUTURA (JGO. DE) SET DE SUTURA INSTRUMENTAL DE ACERO ITALIANO EL SET CONSTA DE: 1 PINZA DISECCION C-D 14 CM PINZA DE DISECCION S-D 14 CM 1 PINZA KELLY RECTA 14 CM 1 PINZA KELLY CURVA 14 CM. | 15370
I090000226 | 191 | ESTUCHE SUTURA (JGO. DE) SET DE SUTURA INSTRUMENTAL DE ACERO ITALIANO EL SET CONSTA DE: 1 PINZA DISECCION C-D 14 CM PINZA DE DISECCION S-D 14 CM 1 PINZA KELLY RECTA 14 CM 1 PINZA KELLY CURVA 14 CM. | 15370
I090000226 | 192 | ESTUCHE SUTURA (JGO. DE) SET DE SUTURA INSTRUMENTAL DE ACERO ITALIANO EL SET CONSTA DE: 1 PINZA DISECCION C-D 14 CM PINZA DE DISECCION S-D 14 CM 1 PINZA KELLY RECTA 14 CM 1 PINZA KELLY CURVA 14 CM. | 15370
I090000226 | 193 | ESTUCHE SUTURA (JGO. DE) SET DE SUTURA INSTRUMENTAL DE ACERO ITALIANO EL SET CONSTA DE: 1 PINZA DISECCION C-D 14 CM PINZA DE DISECCION S-D 14 CM 1 PINZA KELLY RECTA 14 CM 1 PINZA KELLY CURVA 14 CM. | 15370
I090000282 | 33 | LAVA COMODOS LAVADOR DE VAPOR AUTOGENERADO CON CONTROL AUTOMATICO DIGITAL EQUIPO TIPO GABINETE CON PANELES DE ACERO INOXIDABLE ALARMAS AUDIBLES Y VISIBLES. | 199944.56
I090000384 | 546 | REFRIGERADOR LABORATORIO ENFRIAMIENTO POR AIRE FORZADO MEDIANTE DIFUSOR COLOCADO EN LA PARTE SUPERIOR PARA TENER TEMPERATURA HOMOGENEA Y CONSTANTE. EL DIFUSOR PARA CON LA PUERTA ABIERTA SE TIENE UNIFORMIDAD DE +/-1°. DESHIELO AUTOMATICO CON DESAGUE AL EXTERIOR Y EVAPORACION AUTOMATICA. CONTROL DE MICROPROCESADOR PARA MANTENER LA TEMPERATURA DE 2°C A 8°C EN TEMPERATURA AMBIENTE HASTA DE 42°. CONTROLA EL FUNCIONAMIENTO COMPLETO DEL REFRIGERADOR. EL CONTROLADOR CUENTA CON RETARDADOR DE VOLTAJE DE 1 MINUTO. DISPLAY DE TEMPERATURA Y ALARMAS CON 2 DIGITOS Y UN PUNTO DECIMAL. ALARMAS VISIBLES Y AUDIBLES CON BATERIA DE RESPALDO AUTORECARGABLE PARA 48 HRS. | 60320
I090000384 | 547 | REFRIGERADOR LABORATORIO ENFRIAMIENTO POR AIRE FORZADO MEDIANTE DIFUSOR COLOCADO EN LA PARTE SUPERIOR PARA TENER TEMPERATURA HOMOGENEA Y CONSTANTE. EL DIFUSOR PARA CON LA PUERTA ABIERTA SE TIENE UNIFORMIDAD DE +/-1°. DESHIELO AUTOMATICO CON DESAGUE AL EXTERIOR Y EVAPORACION AUTOMATICA. CONTROL DE MICROPROCESADOR PARA MANTENER LA TEMPERATURA DE 2°C A 8°C EN TEMPERATURA AMBIENTE HASTA DE 42°. CONTROLA EL FUNCIONAMIENTO COMPLETO DEL REFRIGERADOR. EL CONTROLADOR CUENTA CON RETARDADOR DE VOLTAJE DE 1 MINUTO. DISPLAY DE TEMPERATURA Y ALARMAS CON 2 DIGITOS Y UN PUNTO DECIMAL. ALARMAS VISIBLES Y AUDIBLES CON BATERIA DE RESPALDO AUTORECARGABLE PARA 48 HRS. | 60320
I090000384 | 548 | REFRIGERADOR LABORATORIO ENFRIAMIENTO POR AIRE FORZADO MEDIANTE DIFUSOR COLOCADO EN LA PARTE SUPERIOR PARA TENER TEMPERATURA HOMOGENEA Y CONSTANTE. EL DIFUSOR PARA CON LA PUERTA ABIERTA SE TIENE UNIFORMIDAD DE +/-1°. DESHIELO AUTOMATICO CON DESAGUE AL EXTERIOR Y EVAPORACION AUTOMATICA. CONTROL DE MICROPROCESADOR PARA MANTENER LA TEMPERATURA DE 2°C A 8°C EN TEMPERATURA AMBIENTE HASTA DE 42°. CONTROLA EL FUNCIONAMIENTO COMPLETO DEL REFRIGERADOR. EL CONTROLADOR CUENTA CON RETARDADOR DE VOLTAJE DE 1 MINUTO. DISPLAY DE TEMPERATURA Y ALARMAS CON 2 DIGITOS Y UN PUNTO DECIMAL. ALARMAS VISIBLES Y AUDIBLES CON BATERIA DE RESPALDO AUTORECARGABLE PARA 48 HRS. | 60320
I090001194 | 515 | SEPARADOR CIRUGIA GENERAL RETRACTOR DE ACERO INOXIDABLE DE DOBLE COMPOSICION UNA EXTREMIDAD. POSEE UNA GARRA DE TRIPLE FUNCION Y LA OTRA UNA HOJA EN FORMA DE L. | 9280
I090001194 | 516 | SEPARADOR CIRUGIA GENERAL RETRACTOR DE ACERO INOXIDABLE DE DOBLE COMPOSICION UNA EXTREMIDAD. POSEE UNA GARRA DE TRIPLE FUNCION Y LA OTRA UNA HOJA EN FORMA DE L. | 9280
I090001194 | 517 | SEPARADOR CIRUGIA GENERAL RETRACTOR DE ACERO INOXIDABLE DE DOBLE COMPOSICION UNA EXTREMIDAD. POSEE UNA GARRA DE TRIPLE FUNCION Y LA OTRA UNA HOJA EN FORMA DE L. | 9280
I090000018 | 424 | APARATO RESUCITADOR REANIMADOR DE ASISTENCIA VENTILATORIA ADULTO. 1. REANIMADOR PULMONAR MANUAL ADULTO. 2. DESARMABLES Y ESTERILIZABLE EN VAPOR. 3. BOLSA DE SILICON TRANSPARENTE O SEMITRANSPARENTE. 4. AUTOINFLABLE. 5. VOLUMEN DE LA BOLSA DE 1500 ML COMO MINIMO. 6. VOLUMEN MAXIMO ENTREGADO DENTRO DEL RANGO DE 800 A 1350 ML. 7. VALVULA DE NO REINHALACION DE BAJA RESISTENCIA ESPIRATORIA. 8. VALVULA DE SEGURIDAD QUE LIMITE LA PRESION EN VIAS RESPIRATORIAS. 9. MASCARILLA DE LA MISMA MARCA ADULTO TRANSPARENTE DE SELLADO HERMETICO Y ESTERILIZABLES. 10. ROTACION DE 360° ENTRE LA MASCARILLA Y LA VALVULA HACIA PACIENTE. 11. CONEXION PARA OXIGENO SUPLEMENTARIO. 12. ESTUCHE DE PLASTICO PARA GUARDA Y PROTECCION. | 7888
I090000018 | 425 | APARATO RESUCITADOR REANIMADOR DE ASISTENCIA VENTILATORIA ADULTO. 1. REANIMADOR PULMONAR MANUAL ADULTO. 2. DESARMABLES Y ESTERILIZABLE EN VAPOR. 3. BOLSA DE SILICON TRANSPARENTE O SEMITRANSPARENTE. 4. AUTOINFLABLE. 5. VOLUMEN DE LA BOLSA DE 1500 ML COMO MINIMO. 6. VOLUMEN MAXIMO ENTREGADO DENTRO DEL RANGO DE 800 A 1350 ML. 7. VALVULA DE NO REINHALACION DE BAJA RESISTENCIA ESPIRATORIA. 8. VALVULA DE SEGURIDAD QUE LIMITE LA PRESION EN VIAS RESPIRATORIAS. 9. MASCARILLA DE LA MISMA MARCA ADULTO TRANSPARENTE DE SELLADO HERMETICO Y ESTERILIZABLES. 10. ROTACION DE 360° ENTRE LA MASCARILLA Y LA VALVULA HACIA PACIENTE. 11. CONEXION PARA OXIGENO SUPLEMENTARIO. 12. ESTUCHE DE PLASTICO PARA GUARDA Y PROTECCION. | 7888
I090000018 | 426 | APARATO RESUCITADOR REANIMADOR DE ASISTENCIA VENTILATORIA ADULTO. 1. REANIMADOR PULMONAR MANUAL ADULTO. 2. DESARMABLES Y ESTERILIZABLE EN VAPOR. 3. BOLSA DE SILICON TRANSPARENTE O SEMITRANSPARENTE. 4. AUTOINFLABLE. 5. VOLUMEN DE LA BOLSA DE 1500 ML COMO MINIMO. 6. VOLUMEN MAXIMO ENTREGADO DENTRO DEL RANGO DE 800 A 1350 ML. 7. VALVULA DE NO REINHALACION DE BAJA RESISTENCIA ESPIRATORIA. 8. VALVULA DE SEGURIDAD QUE LIMITE LA PRESION EN VIAS RESPIRATORIAS. 9. MASCARILLA DE LA MISMA MARCA ADULTO TRANSPARENTE DE SELLADO HERMETICO Y ESTERILIZABLES. 10. ROTACION DE 360° ENTRE LA MASCARILLA Y LA VALVULA HACIA PACIENTE. 11. CONEXION PARA OXIGENO SUPLEMENTARIO. 12. ESTUCHE DE PLASTICO PARA GUARDA Y PROTECCION. | 7888
I090000018 | 427 | APARATO RESUCITADOR REANIMADOR DE ASISTENCIA VENTILATORIA ADULTO. 1. REANIMADOR PULMONAR MANUAL ADULTO. 2. DESARMABLES Y ESTERILIZABLE EN VAPOR. 3. BOLSA DE SILICON TRANSPARENTE O SEMITRANSPARENTE. 4. AUTOINFLABLE. 5. VOLUMEN DE LA BOLSA DE 1500 ML COMO MINIMO. 6. VOLUMEN MAXIMO ENTREGADO DENTRO DEL RANGO DE 800 A 1350 ML. 7. VALVULA DE NO REINHALACION DE BAJA RESISTENCIA ESPIRATORIA. 8. VALVULA DE SEGURIDAD QUE LIMITE LA PRESION EN VIAS RESPIRATORIAS. 9. MASCARILLA DE LA MISMA MARCA ADULTO TRANSPARENTE DE SELLADO HERMETICO Y ESTERILIZABLES. 10. ROTACION DE 360° ENTRE LA MASCARILLA Y LA VALVULA HACIA PACIENTE. 11. CONEXION PARA OXIGENO SUPLEMENTARIO. 12. ESTUCHE DE PLASTICO PARA GUARDA Y PROTECCION. | 7888
I090000018 | 428 | APARATO RESUCITADOR REANIMADOR DE ASISTENCIA VENTILATORIA ADULTO. 1. REANIMADOR PULMONAR MANUAL ADULTO. 2. DESARMABLES Y ESTERILIZABLE EN VAPOR. 3. BOLSA DE SILICON TRANSPARENTE O SEMITRANSPARENTE. 4. AUTOINFLABLE. 5. VOLUMEN DE LA BOLSA DE 1500 ML COMO MINIMO. 6. VOLUMEN MAXIMO ENTREGADO DENTRO DEL RANGO DE 800 A 1350 ML. 7. VALVULA DE NO REINHALACION DE BAJA RESISTENCIA ESPIRATORIA. 8. VALVULA DE SEGURIDAD QUE LIMITE LA PRESION EN VIAS RESPIRATORIAS. 9. MASCARILLA DE LA MISMA MARCA ADULTO TRANSPARENTE DE SELLADO HERMETICO Y ESTERILIZABLES. 10. ROTACION DE 360° ENTRE LA MASCARILLA Y LA VALVULA HACIA PACIENTE. 11. CONEXION PARA OXIGENO SUPLEMENTARIO. 12. ESTUCHE DE PLASTICO PARA GUARDA Y PROTECCION. | 7888
I090000018 | 429 | APARATO RESUCITADOR REANIMADOR DE ASISTENCIA VENTILATORIA ADULTO. 1. REANIMADOR PULMONAR MANUAL ADULTO. 2. DESARMABLES Y ESTERILIZABLE EN VAPOR. 3. BOLSA DE SILICON TRANSPARENTE O SEMITRANSPARENTE. 4. AUTOINFLABLE. 5. VOLUMEN DE LA BOLSA DE 1500 ML COMO MINIMO. 6. VOLUMEN MAXIMO ENTREGADO DENTRO DEL RANGO DE 800 A 1350 ML. 7. VALVULA DE NO REINHALACION DE BAJA RESISTENCIA ESPIRATORIA. 8. VALVULA DE SEGURIDAD QUE LIMITE LA PRESION EN VIAS RESPIRATORIAS. 9. MASCARILLA DE LA MISMA MARCA ADULTO TRANSPARENTE DE SELLADO HERMETICO Y ESTERILIZABLES. 10. ROTACION DE 360° ENTRE LA MASCARILLA Y LA VALVULA HACIA PACIENTE. 11. CONEXION PARA OXIGENO SUPLEMENTARIO. 12. ESTUCHE DE PLASTICO PARA GUARDA Y PROTECCION. | 7888
I090000018 | 430 | APARATO RESUCITADOR REANIMADOR DE ASISTENCIA VENTILATORIA ADULTO. 1. REANIMADOR PULMONAR MANUAL ADULTO. 2. DESARMABLES Y ESTERILIZABLE EN VAPOR. 3. BOLSA DE SILICON TRANSPARENTE O SEMITRANSPARENTE. 4. AUTOINFLABLE. 5. VOLUMEN DE LA BOLSA DE 1500 ML COMO MINIMO. 6. VOLUMEN MAXIMO ENTREGADO DENTRO DEL RANGO DE 800 A 1350 ML. 7. VALVULA DE NO REINHALACION DE BAJA RESISTENCIA ESPIRATORIA. 8. VALVULA DE SEGURIDAD QUE LIMITE LA PRESION EN VIAS RESPIRATORIAS. 9. MASCARILLA DE LA MISMA MARCA ADULTO TRANSPARENTE DE SELLADO HERMETICO Y ESTERILIZABLES. 10. ROTACION DE 360° ENTRE LA MASCARILLA Y LA VALVULA HACIA PACIENTE. 11. CONEXION PARA OXIGENO SUPLEMENTARIO. 12. ESTUCHE DE PLASTICO PARA GUARDA Y PROTECCION. | 7888
I090000018 | 431 | APARATO RESUCITADOR REANIMADOR DE ASISTENCIA VENTILATORIA ADULTO. 1. REANIMADOR PULMONAR MANUAL ADULTO. 2. DESARMABLES Y ESTERILIZABLE EN VAPOR. 3. BOLSA DE SILICON TRANSPARENTE O SEMITRANSPARENTE. 4. AUTOINFLABLE. 5. VOLUMEN DE LA BOLSA DE 1500 ML COMO MINIMO. 6. VOLUMEN MAXIMO ENTREGADO DENTRO DEL RANGO DE 800 A 1350 ML. 7. VALVULA DE NO REINHALACION DE BAJA RESISTENCIA ESPIRATORIA. 8. VALVULA DE SEGURIDAD QUE LIMITE LA PRESION EN VIAS RESPIRATORIAS. 9. MASCARILLA DE LA MISMA MARCA ADULTO TRANSPARENTE DE SELLADO HERMETICO Y ESTERILIZABLES. 10. ROTACION DE 360° ENTRE LA MASCARILLA Y LA VALVULA HACIA PACIENTE. 11. CONEXION PARA OXIGENO SUPLEMENTARIO. 12. ESTUCHE DE PLASTICO PARA GUARDA Y PROTECCION. | 7888
I090000018 | 432 | APARATO RESUCITADOR REANIMADOR DE ASISTENCIA VENTILATORIA ADULTO. 1. REANIMADOR PULMONAR MANUAL ADULTO. 2. DESARMABLES Y ESTERILIZABLE EN VAPOR. 3. BOLSA DE SILICON TRANSPARENTE O SEMITRANSPARENTE. 4. AUTOINFLABLE. 5. VOLUMEN DE LA BOLSA DE 1500 ML COMO MINIMO. 6. VOLUMEN MAXIMO ENTREGADO DENTRO DEL RANGO DE 800 A 1350 ML. 7. VALVULA DE NO REINHALACION DE BAJA RESISTENCIA ESPIRATORIA. 8. VALVULA DE SEGURIDAD QUE LIMITE LA PRESION EN VIAS RESPIRATORIAS. 9. MASCARILLA DE LA MISMA MARCA ADULTO TRANSPARENTE DE SELLADO HERMETICO Y ESTERILIZABLES. 10. ROTACION DE 360° ENTRE LA MASCARILLA Y LA VALVULA HACIA PACIENTE. 11. CONEXION PARA OXIGENO SUPLEMENTARIO. 12. ESTUCHE DE PLASTICO PARA GUARDA Y PROTECCION. | 7888
I090000018 | 433 | APARATO RESUCITADOR REANIMADOR DE ASISTENCIA VENTILATORIA ADULTO. 1. REANIMADOR PULMONAR MANUAL ADULTO. 2. DESARMABLES Y ESTERILIZABLE EN VAPOR. 3. BOLSA DE SILICON TRANSPARENTE O SEMITRANSPARENTE. 4. AUTOINFLABLE. 5. VOLUMEN DE LA BOLSA DE 1500 ML COMO MINIMO. 6. VOLUMEN MAXIMO ENTREGADO DENTRO DEL RANGO DE 800 A 1350 ML. 7. VALVULA DE NO REINHALACION DE BAJA RESISTENCIA ESPIRATORIA. 8. VALVULA DE SEGURIDAD QUE LIMITE LA PRESION EN VIAS RESPIRATORIAS. 9. MASCARILLA DE LA MISMA MARCA ADULTO TRANSPARENTE DE SELLADO HERMETICO Y ESTERILIZABLES. 10. ROTACION DE 360° ENTRE LA MASCARILLA Y LA VALVULA HACIA PACIENTE. 11. CONEXION PARA OXIGENO SUPLEMENTARIO. 12. ESTUCHE DE PLASTICO PARA GUARDA Y PROTECCION. | 7888
I090000018 | 434 | APARATO RESUCITADOR REANIMADOR DE ASISTENCIA VENTILATORIA ADULTO. 1. REANIMADOR PULMONAR MANUAL ADULTO. 2. DESARMABLES Y ESTERILIZABLE EN VAPOR. 3. BOLSA DE SILICON TRANSPARENTE O SEMITRANSPARENTE. 4. AUTOINFLABLE. 5. VOLUMEN DE LA BOLSA DE 1500 ML COMO MINIMO. 6. VOLUMEN MAXIMO ENTREGADO DENTRO DEL RANGO DE 800 A 1350 ML. 7. VALVULA DE NO REINHALACION DE BAJA RESISTENCIA ESPIRATORIA. 8. VALVULA DE SEGURIDAD QUE LIMITE LA PRESION EN VIAS RESPIRATORIAS. 9. MASCARILLA DE LA MISMA MARCA ADULTO TRANSPARENTE DE SELLADO HERMETICO Y ESTERILIZABLES. 10. ROTACION DE 360° ENTRE LA MASCARILLA Y LA VALVULA HACIA PACIENTE. 11. CONEXION PARA OXIGENO SUPLEMENTARIO. 12. ESTUCHE DE PLASTICO PARA GUARDA Y PROTECCION. | 7888
I090000018 | 435 | APARATO RESUCITADOR REANIMADOR DE ASISTENCIA VENTILATORIA ADULTO. 1. REANIMADOR PULMONAR MANUAL ADULTO. 2. DESARMABLES Y ESTERILIZABLE EN VAPOR. 3. BOLSA DE SILICON TRANSPARENTE O SEMITRANSPARENTE. 4. AUTOINFLABLE. 5. VOLUMEN DE LA BOLSA DE 1500 ML COMO MINIMO. 6. VOLUMEN MAXIMO ENTREGADO DENTRO DEL RANGO DE 800 A 1350 ML. 7. VALVULA DE NO REINHALACION DE BAJA RESISTENCIA ESPIRATORIA. 8. VALVULA DE SEGURIDAD QUE LIMITE LA PRESION EN VIAS RESPIRATORIAS. 9. MASCARILLA DE LA MISMA MARCA ADULTO TRANSPARENTE DE SELLADO HERMETICO Y ESTERILIZABLES. 10. ROTACION DE 360° ENTRE LA MASCARILLA Y LA VALVULA HACIA PACIENTE. 11. CONEXION PARA OXIGENO SUPLEMENTARIO. 12. ESTUCHE DE PLASTICO PARA GUARDA Y PROTECCION. | 7888
I450400126 | 6087 | ESTANTE ANAQUEL 18 X 36 X 72 FORMADO POR CUATRO ENTREPANOS Y CUATRO POSTES CON ACABADO EPOXICO COLOR VERDE CAPACIDAD DE CARGA DE 272 KG. | 6844
I450400126 | 6088 | ESTANTE ANAQUEL 18 X 36 X 72 FORMADO POR CUATRO ENTREPANOS Y CUATRO POSTES CON ACABADO EPOXICO COLOR VERDE CAPACIDAD DE CARGA DE 272 KG. | 6844
I450400126 | 6089 | ESTANTE ANAQUEL 18 X 36 X 72 FORMADO POR CUATRO ENTREPANOS Y CUATRO POSTES CON ACABADO EPOXICO COLOR VERDE CAPACIDAD DE CARGA DE 272 KG. | 6844
I450400126 | 6090 | ESTANTE ANAQUEL 18 X 48 X 72 FORMADO POR CUATRO ENTREPANOS Y CUATRO POSTES ACABADO EPOXICO COLOR VERDE CAPACIDAD DE CARGA DE 385 KG. | 8120
I450400126 | 6091 | ESTANTE ANAQUEL 18 X 48 X 72 FORMADO POR CUATRO ENTREPANOS Y CUATRO POSTES ACABADO EPOXICO COLOR VERDE CAPACIDAD DE CARGA DE 385 KG. | 8120
I450400252 | 654 | MESA DE TRABAJO DE METAL MESA DE TRABAJO DE 1.17 X 0.62 X 0.90 M CON ENTREPANO FABRICADA EN LAMINA DE ACERO INOXIDABLE ESTRUCTURA TUBULAR CON REGATONES NIVELADORES DE ACERO INOXIDABLE. | 14720.4
I450400252 | 655 | MESA DE TRABAJO DE METAL MESA DE TRABAJO CENTRAL DE 1.80 X 0.80 X 0.90 M CON ENTREPANO REPISA CENTRAL MONTADA DE 1.80 X 0.37 M FABRICADA EN LAMINA DE ACERO INOXIDABLE ESTRUCTURA TUBULAR Y REGATONES NIVELADORES FABRICADA A MEDIDA. | 29860.49
I450400252 | 656 | MESA DE TRABAJO DE METAL MESA DE TRABAJO CENTRAL DE 2.70 X 0.70 X 0.90 M. CON ENTREPANO FABRICADA EN LAMINA DE ACERO INOXIDABLE ESTRUCTURA TUBULAR EN ACERO INOXIDABLE CON REGATONES NIVELADORES FABRICADA A MEDIDA. | 38987.6
I450600288 | 8 | MESA CALIENTE PARA GAS O VAPOR BARRA CALIENTE DE 1.50 X 0.70 M. CON REPISA GUARDA ESTORNUDOS DE CRISTAL. FABRICADA LA CUBIERTA REPISA Y PISO EN LAMINA DE ACERO INOXIDABLE CON REGATONES NIVELADORAS FABRICADA A MEDIDA. | 69878.4
I450600288 | 9 | MESA CALIENTE PARA GAS O VAPOR BARRA CALIENTE DE 1.80 X 0.70 M CON REPISA GUARDA ESTORNUDOS CON CRISTAL DE ESPESOR DESLIZADOR ACANALADO PARA CHAROLAS PISO. FABRICADA EN LAMINA DE ACERO INOXIDABLE CON REGATONES NIVELADORES FABRICADA A MEDIDA. | 74657.6
I090000284 | 92 | LAVABO CIRUJANO LAVAMANOS DE PARED CON OPERACION DE RODILLA. FABRICADO EN LAMINA DE ACERO INOXIDABLE CON CUELLO DE GANSO Y VALVULA DE RODILLA A MEDIDA. | 18379.19
I450400252 | 657 | MESA DE TRABAJO DE METAL MESA DE TRABAJO DE 1.40 X 0.60 M CON TARJA Y ENTREPANO. FABRICADA LA CUBIERTA TARJA Y ENTREPANO EN LAMINA DE ACERO INOXIDABLE CALIBRE 18 ESTRUCTURA TUBULAR EN ACERO INOXIDABLE REGATONEWS NIVELADORES DE ACERO INOXIDABLE CON LLAVE INCLUIDA. | 20648
I450400268 | 142 | PERCHERO DE METAL COLGADERO TUBULAR DOBLE DE 1.80 X 0.35 M CON GANCHOS FABRICADO CON TUBO DE ACERO INOXIDABLE. | 11737.25
I450600294 | 1 | MESA FRIA PARA BARRA DE AUTOSERVICIO MESA FRIA REFRIGERADA CAPACIDAD SUPERIOR PARA 12 INSERTOS SEXTOS DOS MEDIAS PUERTAS SOLIDAS. | 42538.59
I450600074 | 54 | CHAROLA DE SERVICIO CHAROLA DE PISO DE 1.19 X 0.29 M CON REJILLA DESMONTABLE FABERICADA LA CHAROLA EN LAMINA DE ACERO INOXIDABLE. | 6519.2
I450600074 | 55 | CHAROLA DE SERVICIO CHAROLA DE PISO DE 1.19 X 0.29 M CON REJILLA DESMONTABLE FABERICADA LA CHAROLA EN LAMINA DE ACERO INOXIDABLE. | 6519.2
I450600074 | 56 | CHAROLA DE SERVICIO CHAROLA DE PISO DE 1.19 X 0.29 M CON REJILLA DESMONTABLE FABERICADA LA CHAROLA EN LAMINA DE ACERO INOXIDABLE. | 6519.2
I420800028 | 7 | BASCULA PLATAFORMA BASCULA MAXIMO 100 KG/MINIMO .40 KG VOLTAJE 6VCC BATERIA RECARGABLE. | 7089.92
I420800456 | 5 | PRODUCTORA CUBITOS Y BLOQUES DE HIELO MAQUINA FABRICADORA DE HIELO AUTOCONTENIDA CAPACIDAD DE PRODUCCION DIARIA DE 98 KILOS CAPACIDAD DE ALMACENAJE DEL PROPOSITO DE 36 KILOS. | 95178.12
I090001309 | 26 | CARRO PORTA-MONITOR CARRO INFORMATICO PARA USO MEDICO DE ALTURA VARIABLE PARA EQUIPO PORTATIL. | 28750
I090001309 | 27 | CARRO PORTA-MONITOR CARRO INFORMATICO PARA USO MEDICO DE ALTURA VARIABLE PARA EQUIPO PORTATIL. | 28750
I090001309 | 28 | CARRO PORTA-MONITOR CARRO INFORMATICO PARA USO MEDICO DE ALTURA VARIABLE PARA EQUIPO PORTATIL. | 28750
I090001309 | 29 | CARRO PORTA-MONITOR CARRO INFORMATICO PARA USO MEDICO DE ALTURA VARIABLE PARA EQUIPO PORTATIL. | 28750
I150200226 | 3 | MICROPROYECTOR PROYECTOR PORTATIL XGA 1024 X 768. 3300 LUMENES INALAMBRICO CON BOCINA BLANCO. | 11900
I420800172 | 4 | ELEVADORES (PERSONAL) ELEVADOR DE PACIENTES ELECTRICO. CAPACIDAD 180 KG. | 53358.84
I060200292 | 1 | EXTRACTOR GRASA TRAMPA INTERCEPTORA DE GRASA CAPACIDAD DE 18 KILOS 45 LTS/MIN. CANASTILLA PARA SEDIMENTOS SOLIDOS COPLE ED ENTRADA Y SALIDA CON TAPA PARA REGISTRO. | 15196
I210000044 | 8 | PLANCHA PLANCHA 48 DE SOBREPONER QUEMADORES TIPO U ACABADO EXTERIOR E INTERIOR EN ACERO INOXIDABLE. INCLUYE LA BASE PARA PLANCHA FABRICADA EN ESTRUCTURA TUBULAR EN ACERO INOXIDABLE CON REGATONES NIVELADORES DE ACERO INOXIDABLE. | 37758
I450400010 | 108 | HORNO DE MICROONDAS HORNO DE MICROONDAS TOUCH ELECTRONICO CON 10 MEMORIAS. | 23977.2
I450600062 | 54 | CAMPANA EXTRACCION CAMPANA PARA EXTRACCION DE 2.74 X 1.20 M FABRICADA EN LAMINA DE ACERO INOXIDABLE CON FILTROS DESMONTABLES TIPO LABERINTO. INCLUYE UN EXTRACTOR TIPO HONGO DE HP COLOR PLATEADO. | 169476
I450600062 | 55 | CAMPANA EXTRACCION CAMPANA PARA EXTRACCION DE 1.20 X 1.20 M FABRICADA EN LAMINA DE ACERO INOXIDABLE CON JUEGO DE FILTROS DESMONTABLES TIPO LABERINTO FABRICADO A MEDIDA. | 34568
I450600084 | 647 | CONGELADOR CONGELADOR HORIZONTAL TAPA TIPO COFRE CAPACIDAD DE 7 FT CUBICOS COLOR BLANCO. | 13166.7
I450600084 | 648 | CONGELADOR CONGELADOR HORIZONTAL TAPA TIPO COFRE DE ACERO INOXIDABLE CAPACIDAD DE 15 FT CUBICOS. | 24128
I450600116 | 498 | ESTUFA COCINA (GAS O ELECTRICA) ESTUFA DE SOBREPONER CUATRO QUEMADORES ACABADO EXTERIOR E INTERIOR EN ACERO INOXIDABLE. INCLUYE LA BASE FABRICADA EN ACERO INOXIDABLE CON REGATONES NIVELADORES COLOR NEGRO CON GRIS. | 22609.56
I450600116 | 499 | ESTUFA COCINA (GAS O ELECTRICA) ESTUFON SENCILLO QUEMADOR CONCENTRICO DE FIERRO FUNDIDO PARRILLAS SUPERIORES EN HIERRO FUNDIDO. | 15611.28
I450600116 | 500 | ESTUFA COCINA (GAS O ELECTRICA) ESTUFON SENCILLO QUEMADOR CONCENTRICO DE FIERRO FUNDIDO PARRILLAS SUPERIORES EN HIERRO FUNDIDO. | 15611.28
I450600128 | 2 | FREIDOR FREIDORA DE PISO DOS CANASTILLAS DE ALAMBRON CAPACIDAD DE 40-50 LBS. QUEMADORES TIPO GUITARRA Y TERMOSTATO DE SEGURIDAD. | 25288
I450600132 | 99 | GABINETE FREGADERO FREGADERO DE 2.24 X 0.70 X 0.90 M CON DOS TARJAS CENTRALES FABRICADA EN LAMINA DE ACERO INOXIDABLE ESTRUCTURA TUBULAR CON REGATONES NIVELADORES Y CON LLAVES INCLUIDAS FABRICADO A MEDIDA COLOR PLATEADO. | 45936
I450600132 | 100 | GABINETE FREGADERO FREGADERO DE 2.63 X 0.69 X 0.90 M CON TRES TARJAS CENTRALES FABRICADO EN LAMINA DE ACERO INOXIDABLE CON REGATONES NIVELADORES Y CON LLAVES FABRICADO A MEDIDA. | 76908
I450600218 | 2165 | REFRIGERADOR (COCINA) REFRIGERADOR VERTICAL TRES PUERTAS DE CRISTAL ILUMINACION LED CAPACIDAD DE 42 FT CUBICOS ESPUMA AISLANTE DE CICLOPENTANO COLOR BLANCO. | 50344
I450600218 | 2166 | REFRIGERADOR (COCINA) REFRIGERADOR VERTICAL UNA PUERTA DE CRISTAL CAPACIDAD DE 17 FT CUBICOS COLOR BLANCO. | 27561.6
I450600218 | 2167 | REFRIGERADOR (COCINA) REFRIGERADOR VERTICAL DOS PUERTAS DE CRISTAL CAPACIDAD DE 42 FT CUBICOS COLOR BLANCO. | 44227.09
I450600218 | 2168 | REFRIGERADOR (COCINA) REFRIGERADOR VERTICAL DOS PUERTAS DE CRISTAL CAPACIDAD DE 42 FT CUBICOS COLOR BLANCO. | 44227.09
I450600334 | 6 | MUEBLE PARA COCINA CON GABINETES INFERIORES Y 2 TARJAS GABINETE DE 2.14 X 0.70 MTS CON PISOS Y ENTREPANO PUERTAS ABATIBLES. FABRICADO EN LAMINA DE ACERO INOXIDABLE CALIBRE FABRICADOA MEDIDA. | 54334.52
I450600084 | 650 | CONGELADOR CONGELADOR TAPA SOLIDA DE COFRE CAPACIDAD DE 7 PIES. 198 LITROS DE CAPACIDAD DE CONGELACION. 24 HORAS 115 V COLOR BLANCO. | 12446.8
I060948286 | 15 | MEZCLADOR DE SANGRE PARA LABORATORIO MEZCLADOR OSCILATORIO PARA TUBOS DE 15 PLAZAS. | 15470.92
I150200364 | 948 | TELEVISION TELEVISOR LED 55 UHD 4K SMART TV 4K 3840 X 2160 ULTRA HD HDR MULTIPLE WI-FI WEB BROWSER 3 HDMI 2 USB RJ45. | 18300
I150200364 | 949 | TELEVISION TELEVISOR LED 55 UHD 4K SMART TV 4K 3840 X 2160 ULTRA HD HDR MULTIPLE WI-FI WEB BROWSER 3 HDMI 2 USB RJ45. | 18300
I090000195 | 42 | EQUIPO ULTRASONIDO 1. EQUIPO DE ULTRASONIDO DE DIAGNOSTICO ADULTO Y PEDIATRICO PARA APLICACIONES ABDOMINALES MAMA IMAGEN GENERAL GINECOLOGIA MUSCULO ESQUELETICO Y CARDIO. 2. SISTEMA PORTATIL CAPAZ DE SER MONTADO EN UN CARRITO ERGONOMICO Y COMPACTO DISENADO PARA FACIL MANIOBRABILIDAD. 3. MONITOR 15.6 PULGADAS O MAYOR A 32 BITS O MAYOR CON 16.7 MILLONES DE COLORES. 3.1 RESOLUCION DE 1920 X 1080 O MAYOR. 4. TECLADO. 5. MODOS DE ADQUISICION: 5.1 BIDIMENSIONAL (2D) MODO M. 5.2 DUAL O DUPLEX Y TRIPLEX EN TIEMPO REAL. 5.3 DOPPLER COLOR DOPPLER PULSADOY DOPPLER CONTINUO. 5.4 DOPPLER PODER O ANGIO DOPPLER. 5.5 IMAGENES ARMONICAS. 6. CON 256 NIVELES DE GRIS Y 256 NIVELES DE COLOR. 7. CON SELECCION DE 8 ZONAS FOCALES. 8. CONTROL DE GANANCIA Y AJUSTE DE LA CURVA TGC (STC) POR MEDIO DE 8 CONTROLES O MAYOR. 9. RANGO DINAMICO DEL SISTEMA DE MINIMO 300 DB O MAYOR. 10. ZOOM O MAGNIFICACION VARIABLE DE 1.3 X HASTA 8 X EN TIEMPO REAL E IMAGEN CONGELADA. 1 | 986000
I180000220 | 4886 | UNIDAD CENTRAL DE PROCESO (CPU) CPU 8GB 256GB SSD. | 21014.68
I180000220 | 4887 | UNIDAD CENTRAL DE PROCESO (CPU) CPU 8GB 256GB SSD. | 21014.68
I180000220 | 4888 | UNIDAD CENTRAL DE PROCESO (CPU) CPU 8GB 256GB SSD. | 21014.68
I180000220 | 4889 | UNIDAD CENTRAL DE PROCESO (CPU) CPU 8GB 256GB SSD. | 21014.68
I180000220 | 4890 | UNIDAD CENTRAL DE PROCESO (CPU) CPU 8GB 256GB SSD. | 21014.68
I180000220 | 4891 | UNIDAD CENTRAL DE PROCESO (CPU) CPU 8GB 256GB SSD. | 21014.68
I180000220 | 4892 | UNIDAD CENTRAL DE PROCESO (CPU) CPU 8GB 256GB SSD. | 21014.68
I180000220 | 4893 | UNIDAD CENTRAL DE PROCESO (CPU) CPU 8GB 256GB SSD. | 21014.68
I180000220 | 4894 | UNIDAD CENTRAL DE PROCESO (CPU) CPU 8GB 256GB SSD. | 21014.68
I180000220 | 4895 | UNIDAD CENTRAL DE PROCESO (CPU) CPU 8GB 256GB SSD. | 21014.68
I180000220 | 4896 | UNIDAD CENTRAL DE PROCESO (CPU) CPU 8GB 256GB SSD. | 21014.68
I180000220 | 4897 | UNIDAD CENTRAL DE PROCESO (CPU) CPU 8GB 256GB SSD. | 21014.68
I180000220 | 4898 | UNIDAD CENTRAL DE PROCESO (CPU) CPU 8GB 256GB SSD. | 21014.68
I180000220 | 4899 | UNIDAD CENTRAL DE PROCESO (CPU) CPU 8GB 256GB SSD. | 21014.68
I180000220 | 4900 | UNIDAD CENTRAL DE PROCESO (CPU) CPU 8GB 256GB SSD. | 21014.68
I180000220 | 4901 | UNIDAD CENTRAL DE PROCESO (CPU) CPU 8GB 256GB SSD. | 21014.68
I180000220 | 4902 | UNIDAD CENTRAL DE PROCESO (CPU) CPU 8GB 256GB SSD. | 21014.68
I180000220 | 4903 | UNIDAD CENTRAL DE PROCESO (CPU) CPU 8GB 256GB SSD. | 21014.68
I180000220 | 4904 | UNIDAD CENTRAL DE PROCESO (CPU) CPU 8GB 256GB SSD. | 21014.68
I180000220 | 4905 | UNIDAD CENTRAL DE PROCESO (CPU) CPU 8GB 256GB SSD. | 21014.68
I180000220 | 4906 | UNIDAD CENTRAL DE PROCESO (CPU) CPU 8GB 256GB SSD. | 21014.68
I180000220 | 4907 | UNIDAD CENTRAL DE PROCESO (CPU) CPU 8GB 256GB SSD. | 21014.68
I180000220 | 4908 | UNIDAD CENTRAL DE PROCESO (CPU) CPU 8GB 256GB SSD. | 21014.68
I180000220 | 4909 | UNIDAD CENTRAL DE PROCESO (CPU) CPU 8GB 256GB SSD. | 21014.68
I180000220 | 4910 | UNIDAD CENTRAL DE PROCESO (CPU) CPU 8GB 256GB SSD. | 21014.68
I180000220 | 4911 | UNIDAD CENTRAL DE PROCESO (CPU) CPU 8GB 256GB SSD. | 21014.68
I180000220 | 4912 | UNIDAD CENTRAL DE PROCESO (CPU) CPU 8GB 256GB SSD. | 21014.68
I180000220 | 4913 | UNIDAD CENTRAL DE PROCESO (CPU) CPU 8GB 256GB SSD. | 21014.68
I180000220 | 4914 | UNIDAD CENTRAL DE PROCESO (CPU) CPU 8GB 256GB SSD. | 21014.68
I180000220 | 4915 | UNIDAD CENTRAL DE PROCESO (CPU) CPU 8GB 256GB SSD. | 21014.68
I180000220 | 4916 | UNIDAD CENTRAL DE PROCESO (CPU) CPU 8GB 256GB SSD. | 21014.68
I180000220 | 4917 | UNIDAD CENTRAL DE PROCESO (CPU) CPU 8GB 256GB SSD. | 21014.68
I180000220 | 4918 | UNIDAD CENTRAL DE PROCESO (CPU) CPU 8GB 256GB SSD. | 21014.68
I180000220 | 4919 | UNIDAD CENTRAL DE PROCESO (CPU) CPU 8GB 256GB SSD. | 21014.68
I180000220 | 4920 | UNIDAD CENTRAL DE PROCESO (CPU) CPU 8GB 256GB SSD. | 21014.68
I180000220 | 4921 | UNIDAD CENTRAL DE PROCESO (CPU) CPU 8GB 256GB SSD. | 21014.68
I180000220 | 4922 | UNIDAD CENTRAL DE PROCESO (CPU) CPU 8GB 256GB SSD. | 21014.68
I180000220 | 4923 | UNIDAD CENTRAL DE PROCESO (CPU) CPU 8GB 256GB SSD. | 21014.68
I180000220 | 4924 | UNIDAD CENTRAL DE PROCESO (CPU) CPU 8GB 256GB SSD. | 21014.68
I180000220 | 4925 | UNIDAD CENTRAL DE PROCESO (CPU) CPU 8GB 256GB SSD. | 21014.68
I090000382 | 13 | REFRIGERADOR CADAVERES REFRIGERADOR PARA CADAVERES (DOBLE GAVETA) | 434641.78
I090000384 | 553 | REFRIGERADOR LABORATORIO REFRIGERADOR VERTICAL DE LABORATORIO CAP. 19 PIES CUBICOS | 213669.8
I090000384 | 554 | REFRIGERADOR LABORATORIO REFRIGERADOR VERTICAL DE LABORATORIO CAP. 19 PIES CUBICOS | 213669.8
I090000384 | 555 | REFRIGERADOR LABORATORIO REFRIGERADOR VERTICAL DE LABORATORIO CAP. 19 PIES CUBICOS | 213669.8
I450600084 | 651 | CONGELADOR CONGELADOR XPERT ENERGY SABER 16P3. | 14291.2
I180000138 | 270 | SCANNER ESCANER DE SUPERFICIE PLANA RESOLUCION OPTICA 600 DPI. | 6728
I180000138 | 271 | SCANNER ESCANER DE SUPERFICIE PLANA RESOLUCION OPTICA 600 DPI. | 6728
I180000138 | 272 | SCANNER ESCANER DE SUPERFICIE PLANA RESOLUCION OPTICA 600 DPI. | 6728
I180000138 | 273 | SCANNER ESCANER DE SUPERFICIE PLANA RESOLUCION OPTICA 600 DPI. | 6728
I180000138 | 274 | SCANNER ESCANER DE SUPERFICIE PLANA RESOLUCION OPTICA 600 DPI. | 6728
I180000138 | 275 | SCANNER ESCANER DE SUPERFICIE PLANA RESOLUCION OPTICA 600 DPI. | 6728
I180000138 | 276 | SCANNER ESCANER DE SUPERFICIE PLANA RESOLUCION OPTICA 600 DPI. | 6728
I180000138 | 277 | SCANNER ESCANER DE SUPERFICIE PLANA RESOLUCION OPTICA 600 DPI. | 6728
I180000138 | 278 | SCANNER ESCANER DE SUPERFICIE PLANA RESOLUCION OPTICA 600 DPI. | 6728
I180000138 | 279 | SCANNER ESCANER DE SUPERFICIE PLANA RESOLUCION OPTICA 600 DPI. | 6728
I180000066 | 1910 | MINICOMPUTADORA LAPTOP COMPUTADORA PORTATIL 35.6 CM (14) 1366 X 768 CORE I5 I5-8265U 8GB RAM- 256GB SSD GRIS HIERRO. WINDOWS 10 PRO 64 BIT. INTEL UHD GRAPHICS 620 OFFICE HOME AND BUSINESS 2019 FPP PC/MAC 32/64 BITS ESPANOL. | 28057.7
I180000066 | 1911 | MINICOMPUTADORA LAPTOP COMPUTADORA PORTATIL 35.6 CM (14) 1366 X 768 CORE I5 I5-8265U 8GB RAM- 256GB SSD GRIS HIERRO. WINDOWS 10 PRO 64 BIT. INTEL UHD GRAPHICS 620 OFFICE HOME AND BUSINESS 2019 FPP PC/MAC 32/64 BITS ESPANOL. | 28057.7
I180000066 | 1912 | MINICOMPUTADORA LAPTOP COMPUTADORA PORTATIL 35.6 CM (14) 1366 X 768 CORE I5 I5-8265U 8GB RAM- 256GB SSD GRIS HIERRO. WINDOWS 10 PRO 64 BIT. INTEL UHD GRAPHICS 620 OFFICE HOME AND BUSINESS 2019 FPP PC/MAC 32/64 BITS ESPANOL. | 28057.7
I180000066 | 1913 | MINICOMPUTADORA LAPTOP COMPUTADORA PORTATIL 35.6 CM (14) 1366 X 768 CORE I5 I5-8265U 8GB RAM- 256GB SSD GRIS HIERRO. WINDOWS 10 PRO 64 BIT. INTEL UHD GRAPHICS 620 OFFICE HOME AND BUSINESS 2019 FPP PC/MAC 32/64 BITS ESPANOL. | 28057.7
I180000066 | 1914 | MINICOMPUTADORA LAPTOP COMPUTADORA PORTATIL 35.6 CM (14) 1366 X 768 CORE I5 I5-8265U 8GB RAM- 256GB SSD GRIS HIERRO. WINDOWS 10 PRO 64 BIT. INTEL UHD GRAPHICS 620 OFFICE HOME AND BUSINESS 2019 FPP PC/MAC 32/64 BITS ESPANOL. | 28057.7
I180000066 | 1915 | MINICOMPUTADORA LAPTOP COMPUTADORA PORTATIL 35.6 CM (14) 1366 X 768 CORE I5 I5-8265U 8GB RAM- 256GB SSD GRIS HIERRO. WINDOWS 10 PRO 64 BIT. INTEL UHD GRAPHICS 620 OFFICE HOME AND BUSINESS 2019 FPP PC/MAC 32/64 BITS ESPANOL. | 28057.7
I180000116 | 524 | SERVIDOR DE RED SERVIDOR DE ALMACENAMIENTO GEN 10 5218 1P 32G NC 8SFF SVR 3 X HPE 2TB SATA 7.2K SFF SC 512E DS HDD HPE 800W FS PLAT HT PLG LH PWR SPLY KIT HPE 1.83M 10A C13 UL DOM PWR CORD. WINDOWS SERVER ESTANDAR CORE 2019 OLP 2 LIC NL GOV CORE LIC. WINDOWS SERVER CAL 2019 OLP NL GOV USRCAL. | 180000
I180000162 | 3077 | IMPRESORA LASSER IMPRESORA MEDIANO VOLUMEN HP IMPRESORA MONOCROMATICA. 38 PPM DUPLEX WIFI USB. | 6270.96
I180000162 | 3078 | IMPRESORA LASSER IMPRESORA MEDIANO VOLUMEN HP IMPRESORA MONOCROMATICA. 38 PPM DUPLEX WIFI USB. | 6270.96
I180000162 | 3079 | IMPRESORA LASSER IMPRESORA MEDIANO VOLUMEN HP IMPRESORA MONOCROMATICA. 38 PPM DUPLEX WIFI USB. | 6270.96
I180000162 | 3080 | IMPRESORA LASSER IMPRESORA MEDIANO VOLUMEN HP IMPRESORA MONOCROMATICA. 38 PPM DUPLEX WIFI USB. | 6270.96
I180000162 | 3081 | IMPRESORA LASSER IMPRESORA MEDIANO VOLUMEN HP IMPRESORA MONOCROMATICA. 38 PPM DUPLEX WIFI USB. | 6270.96
I180000162 | 3082 | IMPRESORA LASSER IMPRESORA MEDIANO VOLUMEN HP IMPRESORA MONOCROMATICA. 38 PPM DUPLEX WIFI USB. | 6270.96
I180000162 | 3083 | IMPRESORA LASSER IMPRESORA MEDIANO VOLUMEN HP IMPRESORA MONOCROMATICA. 38 PPM DUPLEX WIFI USB. | 6270.96
I180000162 | 3084 | IMPRESORA LASSER IMPRESORA MEDIANO VOLUMEN HP IMPRESORA MONOCROMATICA. 38 PPM DUPLEX WIFI USB. | 6270.96
I180000162 | 3085 | IMPRESORA LASSER IMPRESORA MEDIANO VOLUMEN HP IMPRESORA MONOCROMATICA. 38 PPM DUPLEX WIFI USB. | 6270.96
I180000162 | 3086 | IMPRESORA LASSER IMPRESORA MEDIANO VOLUMEN HP IMPRESORA MONOCROMATICA. 38 PPM DUPLEX WIFI USB. | 6270.96
I180000162 | 3087 | IMPRESORA LASSER IMPRESORA MEDIANO VOLUMEN HP IMPRESORA MONOCROMATICA. 38 PPM DUPLEX WIFI USB. | 6270.96
I180000162 | 3088 | IMPRESORA LASSER IMPRESORA MEDIANO VOLUMEN HP IMPRESORA MONOCROMATICA. 38 PPM DUPLEX WIFI USB. | 6270.96
I450600300 | 10 | CARRO TRANSPORTE DE ROPA HUMEDA CARRITO DE POLIETILENO 20 BUSHELS 52 X 37 X 36. TIPO CAJA COLOR AZUL. RUEDAS GIRATORIAS DE POLIURETANO 4. BASE ACERO GALVANIZADO. | 14699.52
I450600300 | 11 | CARRO TRANSPORTE DE ROPA HUMEDA CARRITO DE POLIETILENO 20 BUSHELS 52 X 37 X 36. TIPO CAJA COLOR AZUL. RUEDAS GIRATORIAS DE POLIURETANO 4. BASE ACERO GALVANIZADO. | 14699.52
I450600300 | 12 | CARRO TRANSPORTE DE ROPA HUMEDA CARRITO DE POLIETILENO 20 BUSHELS 52 X 37 X 36. TIPO CAJA COLOR AZUL. RUEDAS GIRATORIAS DE POLIURETANO 4. BASE ACERO GALVANIZADO. | 14699.52
I450600300 | 13 | CARRO TRANSPORTE DE ROPA HUMEDA CARRITO DE POLIETILENO 20 BUSHELS 52 X 37 X 36. TIPO CAJA COLOR AZUL. RUEDAS GIRATORIAS DE POLIURETANO 4. BASE ACERO GALVANIZADO. | 14699.52
I060200346 | 6 | LOCALIZADOR FALLAS VERIFICADOR DE CABLE. | 7070.2
I090000194 | 7 | EQUIPO TOMOGRAFIA EQUIPO DE TOMOGRAFIA. TOMOGRAFIA COMPUTARIZADA MULTICORTES DE 16 CORTES O MAYOR ADQUIRIDOS. EQUIPO DE RAYOS X PARA REALIZAR ESTUDIOS TOMOGRAFICOS DE 16 CORTES O MAYOR ADQUIRIDO POR GIRO O ROTACION DE DIFERENTES PARTES DEL CUEROPO CON FINES DIAGNOSTICOS. 1. EQUIPO DE TOMOGRAFIA COMPUTARIZADA CON UN TIEMPO DE RASTREO HELICOIDAL Y AXIAL EN GIRO COMPLETO DE 360 GRADOS A 0.8 SEGUNDOS O MENOR. 2. GANTRY. 2.1 APERTURA DE 70 CM O MAYOR. 2.2. CON ANGULACION FISICA Y/O VIRTUAL PARA PROTECCION DE ORGANOS SENSIBLES. 2.3 CON UN TIEMPO DE ROTACION DE 0.8 SEGUNDOS. 2.4 CON 3 INDICADORES LASER PARA POSICIONAMIENTO. 3. SISTEMA DE RAYOS X. 3.1 TUBO DE RAYOS X CON CAPACIDAD DE ALMACENAMIENTO DE CALOR EN EL ANODO DE AL MENOS 3.5 MHU O MAYOR NOMINAL Y 8 MHU O MAYOR CON EL EFECTO DE RECONSTRUCCION ITERACTIVA. 3.2 CON GENERADOR DE RAYOS X DE 30 KW O MAYOR. 3.3 CON RANGO DE VOLTAJE DE 80 KW O MENOR A 130 KV O MAYOR. 4. CON FILTRO DE ESTANO | 15776000
I180000190 | 247 | SWITCH PARA REDES (EQUIPO DE CONECTIVIDAD) ADMINISTRADOR DE SISTEMA INTEGRADO. SERIE: X-DCS3000S201912180007 | 136793
I150200406 | 11 | TARJETA ELECTRONICA CIRCUITO EXPANSOR DE SENALIZACION DE LINEA (SLC) PARA USO CON LOS PANELES DE DETECCION DE INCENDIO (FACPS) SILENT SERIE 6000 Y FARENHEIT BLACK DE HONEYWELL UTILIZANDO PROTOCOLO SYSTEM SENSOR (SK/DP). TIENE LA MISMA FUNCIONALIDAD QUE EL SLC QUE SE ENCUENTRA INTERCONSTRUIDOS EN MISMA CANTIDAD DE DISPOSITIVOS QUE EL SLC DE LOS PANELES | 28600.96
I150200406 | 12 | TARJETA ELECTRONICA CIRCUITO EXPANSOR DE SENALIZACION DE LINEA (SLC) PARA USO CON LOS PANELES DE DETECCION DE INCENDIO (FACPS) SILENT SERIE 6000 Y FARENHEIT BLACK DE HONEYWELL UTILIZANDO PROTOCOLO SYSTEM SENSOR (SK/DP). TIENE LA MISMA FUNCIONALIDAD QUE EL SLC QUE SE ENCUENTRA INTERCONSTRUIDOS EN MISMA CANTIDAD DE DISPOSITIVOS QUE EL SLC DE LOS PANELES | 28600.96
I210000094 | 5 | TABLERO DE CONTROL PARA SISTEMA DE DETECCION DE HUMO PANEL DE DETECCION DE INCENDIOS DIRECCIONABLE (FACP) QUE PUEDE SER CONFIGURADO PARA ALCANZAR UN TOTAL DE HASTA 1110 PUNTOS Y CONECTAR HASTA 17 PANELES EN UNA SOLA VIA DE COMUNICACION DETECORES Y 159 MODULOS SYSTEM SENSOR (SK)O 127 DISPOSITIVOS (SD) HOCHIKI | 129619.56
I330000014 | 46 | CARGADOR BATERIAS BATERIA DE RESPALDO | 11912.04
I421400082 | 2 | REBAJADORA (ROUTER) SUMINISTRO DE CALL MANAGER EXPRESS PARA MAXIMO 100 EXTENSIONES (INCLUYE MODULO PARA CONTESTADORA AUTOMATICA SUPERVIVENCIA DE 50 TELEFONOS IP 1 TARJETA FXO 2 PUERTOS 1 FXS 2 PUERTOS 1 FXS 2 PUERTOS 2 PUERTOS ETHERNET 10/100/1000 2 TRONCALES E1 MODULO CALL MANAGER EXPRESS SOPORTE 8 X 5 NBD PARA SOPORTE DE TELEFONO. MEMORIA DISCO DURO Y ACCESORIO NECESARIO. INCLUYE: 1. CISCO ISR 4431 UC BUNDLE PVDM4-64 UC LICENSE ROUTER DE SERVICIO INTEGRADOS 1. SOLN SUPP 8 X 5 NBD CISCO ISR 4431 UC BUNDLE PVDM4-64 UC LIC CISCO SOLUTION SUPPORT (SSPT). TIEMPO DE SERVICIO (HORAS X DIAS): 8 X 5 1. IP BASE LICENSE FOR CISCO ISR 4400 SERIE LICENCIA. 1. 4G TO 16G DRAM UPGRADE (8G+8G) FOR CISCO ISR 4400 EXPANSION DE MEMORIA DRAM. 1. 8G TO 16G EUSB FLASH MEMORY UPGRADE FOR CISCO ISR 4430 EXPANSION DE MEMORIA FLASH. 1. AC POWER SUPPLY FOR CISCO ISR 4430 FUNTE DE ALIMENTACION. 1. AC POWER CORD (NORTH AMERICA) C13 NEMA 5-15P 2.1M CABLE DE PODER | 1798147.32
I180000190 | 248 | SWITCH PARA REDES (EQUIPO DE CONECTIVIDAD) SWITCH DE DATOS 48 PUERTOS CON 4 PUERTOS GIGA PARA BACKBOND FIBRA CON 4 MODULOS DE FIBRA LC COMPATIBLE CON SISTEMA DE TELEFONIA IP CALL MANAGER DE CISCO. CARACTERISTICA: MEMORIA INTERNA: 2000 MB PESO: 4.35 KG CONSUMO ENERGETICO: 125 W ALGORITMOS DE SEGURIDAD SOPORTADOS: 128-BIT AES ALTURA: 44 MM | 688869.48
I150200184 | 129 | INTERCOMUNICADOR (RED PRIVADA) ESTACION DE LLAMADA EN RED. | 37671
I150200462 | 9 | AMPLIFICADOR DE SEÑAL DE AUDIO AMPLIFICADOR DE ALTA FRECUENCIA. SERIE: X-DA4125ENS201912190006 | 96005.08
I150200462 | 10 | AMPLIFICADOR DE SEÑAL DE AUDIO AMPLIFICADOR DE ALTA FRECUENCIA. SERIE: X-DA4125ENS201912190008 | 96005.08
I180000190 | 250 | SWITCH PARA REDES (EQUIPO DE CONECTIVIDAD) SWITCH DE DATOS 2 PUERTOS SFP LAN BASE POE 48 PUERTOS COMPATIBLE CON SISTEMA DE TELEFONIA IP CALL MANAGER DE DISCO. CARACTERISTICAS PRINCIPALES: MEMORIA INTERNA: 2000 MB PESO: 4.35 KG CONSUMO ENERGETICO: 125 W ALGORITMOS DE SEGURIDAD SOPORTADOS: 128-BIT AES ALTURA: 44 MM | 229967.68
I180000190 | 251 | SWITCH PARA REDES (EQUIPO DE CONECTIVIDAD) SWITCH DE DATOS 2 PUERTOS SFP LAN BASE POE 48 PUERTOS COMPATIBLE CON SISTEMA DE TELEFONIA IP CALL MANAGER DE DISCO. CARACTERISTICAS PRINCIPALES: MEMORIA INTERNA: 2000 MB PESO: 4.35 KG CONSUMO ENERGETICO: 125 W ALGORITMOS DE SEGURIDAD SOPORTADOS: 128-BIT AES ALTURA: 44 MM | 229967.68
I180000190 | 252 | SWITCH PARA REDES (EQUIPO DE CONECTIVIDAD) SWITCH DE DATOS 2 PUERTOS SFP LAN BASE POE 48 PUERTOS COMPATIBLE CON SISTEMA DE TELEFONIA IP CALL MANAGER DE DISCO. CARACTERISTICAS PRINCIPALES: MEMORIA INTERNA: 2000 MB PESO: 4.35 KG CONSUMO ENERGETICO: 125 W ALGORITMOS DE SEGURIDAD SOPORTADOS: 128-BIT AES ALTURA: 44 MM | 229967.68
I180000190 | 253 | SWITCH PARA REDES (EQUIPO DE CONECTIVIDAD) SWITCH DE DATOS 2 PUERTOS SFP LAN BASE POE 48 PUERTOS COMPATIBLE CON SISTEMA DE TELEFONIA IP CALL MANAGER DE DISCO. CARACTERISTICAS PRINCIPALES: MEMORIA INTERNA: 2000 MB PESO: 4.35 KG CONSUMO ENERGETICO: 125 W ALGORITMOS DE SEGURIDAD SOPORTADOS: 128-BIT AES ALTURA: 44 MM | 229967.68
I150200428 | 9 | TABLERO DE CONECTORES INTERRUPTOR TERMOMAGNETICO CAPACIDAD DE INTERRUPCION 30 KA 480V CA POLOS 400 A 600 VCA-250 VCD. | 44660
I150200428 | 10 | TABLERO DE CONECTORES INTERRUPTOR TERMOMAGNETICO CAPACIDAD DE INTERRUPCION 30 KA 480V CA POLOS 400 A 600 VCA-250 VCD. | 44660
I150200428 | 11 | TABLERO DE CONECTORES INTERRUPTOR TERMOMAGNETICO CAPACIDAD DE INTERRUPCION 30 KA 480V CA POLOS 400 A 600 VCA-250 VCD. | 44660
I150200428 | 12 | TABLERO DE CONECTORES INTERRUPTOR TERMOMAGNETICO CAPACIDAD DE INTERRUPCION 30 KA 480V CA POLOS 400 A 600 VCA-250 VCD. | 44660
I150200428 | 13 | TABLERO DE CONECTORES INTERRUPTOR ELECTRONICO CAPACIDAD DE INTERRUPCION 35 KA 480 V CA 3 POLOS 800 A SDE ET 1.0 600 VCA. | 98484
I330000078 | 35 | PLANTA LUZ EMERGENCIA PLANTA DIESEL DE 800KW A 220/127VCA 3F-4H AUTOMATICA CAPACIDAD EMERGENCIA: 800KW2600AMP. MOTOR MITSUBISHI GENERADOR LEROY SOMER ITM A PIE DE GENERADOR 3200A CONTROL DE MOTOR Y TRANSFERENCIA DSE-7320. CASETA ACUSTICA CON DESFOGUE FRONTAL TANQUE DIESEL INTEGRADO A PATIN 2643 LTS. | 4999022.32
I330000110 | 3 | TABLERO TRANSFERENCIAS TABLERO DE DISTRIBUCION EN TENSION MEDIA AUTOSOPORTADO. TIPO SUBESTACION COMPACTA INDUSTRIAL. | 736948
I330000110 | 4 | TABLERO TRANSFERENCIAS TABLERO PRINCIPAL DISENADO Y PROBADO DE ACUERDO CON UL 981/CODIGO NACIONAL DE ELECTRICIDAD (NEC)NEMA PB-2 VOLTAJE DEL SISTEMA - 208Y/120V 3F 4H 60HZ. | 743235.2
I330000110 | 5 | TABLERO TRANSFERENCIAS TABLERO PRINCIPAL DISENADO Y PROBADO DE ACUERDO CON UL 981/CODIGO NACIONAL DE ELECTRICIDAD (NEC)NEMA PB-2 VOLTAJE DEL SISTEMA - 208Y/120V 3F 4H 60HZ. | 743235.2
I330000110 | 6 | TABLERO TRANSFERENCIAS TABLERO PRINCIPAL DISENADO Y PROBADO DE ACUERDO CON UL 981/CODIGO NACIONAL DE ELECTRICIDAD (NEC)NEMA PB-2 VOLTAJE DEL SISTEMA - 208Y/120V 3F 4H 60HZ. | 743235.2
I330000110 | 7 | TABLERO TRANSFERENCIAS TABLERO PRINCIPAL DISENADO Y PROBADO DE ACUERDO CON UL 981/CODIGO NACIONAL DE ELECTRICIDAD (NEC)NEMA PB-2 VOLTAJE DEL SISTEMA - 208Y/120V 3F 4H 60HZ. | 743235.2
I330000110 | 8 | TABLERO TRANSFERENCIAS TRANSFERENCIA AUTOMATICA COMPUESTA POR DOS INTERRUPTORES ELECTROMAGNETICOS CAPACIDAD 3 X 3200 AMPERES FIJOS INSTALADOS EN GABINETE IP40. | 614800.58
I330000116 | 42 | TRANSFORMADOR DE CORRIENTE TRANSFORMADOR TRIFASICO DE 50 KVA FACTOR K-13 FREC. 60 HZ VOLTAJE PRIMARIO: 220 VOLTS . | 104168
I330000116 | 43 | TRANSFORMADOR DE CORRIENTE TRANSFORMADOR TRIFASICO PEDESTAL 1000 KVA 13200-220/127V OA. | 646085.78
I150200358 | 736 | TELEFONO INTERSECRETARIAL TELEFONO INTERSECRETARIAL IP DE GAMA CON MINIMO 16 LINEAS Y TECLAS PROGRAMABLES QUE INCLUYA DISPLAY DE ALTA RESOLUCION ALTAVOZ Y QUE INCLUYA MICROSWITH DE DOS PUERTOS 10/100 CON SOPORTE POE CLASE 1 COMPATIBLE CON SISTEMA DE TELEFONIA IP CALL MANAGER DE CISCO. INCLUYE LICENCIAMIENTOPARA CALL MANAGER. CARACTERISTICAS DESTACADAS: 6 LINEAS TECLAS BLF PANTALLA: 3.5 396 X 162 PX RETROILUMINADA POWER-OVER-ETHERNET (POE) CLASE 1 Y CERTIFICACION ENERGY STAR DE CISCO COMPATIBLE CON BANDA ANCHA ESTANDAR SE CONECTA A TRAVES DE UN PUERTO RJ9 TECLA DE AURICULARES SI DISPONIBLE EN ESTE MODELO 7821 FULL DUPLEX IEEE 802.3 AF POE (CLASS 1) EL CONSUMO NO EXCEDE DE 3.84 W COMPATIBLE CON CISCO AIRONET POWER INJECTOR (AIR-PWRINJ5=) G.711A/M G.722 G729A ILBC 2XRJ45 10/100BASE-T INCLUYE MARCO NEGRO PREDETERMINADO (REEMPLAZABLE) Y UN MARCO PLATADO OPCIONAL TAMBIEN DISPONIBLE POR SEPARADO 2 POSICIONES DEL PIE REGULABLES PUERTO EHS. | 15025.48
I150200358 | 737 | TELEFONO INTERSECRETARIAL TELEFONO INTERSECRETARIAL IP DE GAMA CON MINIMO 16 LINEAS Y TECLAS PROGRAMABLES QUE INCLUYA DISPLAY DE ALTA RESOLUCION ALTAVOZ Y QUE INCLUYA MICROSWITH DE DOS PUERTOS 10/100 CON SOPORTE POE CLASE 1 COMPATIBLE CON SISTEMA DE TELEFONIA IP CALL MANAGER DE CISCO. INCLUYE LICENCIAMIENTOPARA CALL MANAGER. CARACTERISTICAS DESTACADAS: 6 LINEAS TECLAS BLF PANTALLA: 3.5 396 X 162 PX RETROILUMINADA POWER-OVER-ETHERNET (POE) CLASE 1 Y CERTIFICACION ENERGY STAR DE CISCO COMPATIBLE CON BANDA ANCHA ESTANDAR SE CONECTA A TRAVES DE UN PUERTO RJ9 TECLA DE AURICULARES SI DISPONIBLE EN ESTE MODELO 7821 FULL DUPLEX IEEE 802.3 AF POE (CLASS 1) EL CONSUMO NO EXCEDE DE 3.84 W COMPATIBLE CON CISCO AIRONET POWER INJECTOR (AIR-PWRINJ5=) G.711A/M G.722 G729A ILBC 2XRJ45 10/100BASE-T INCLUYE MARCO NEGRO PREDETERMINADO (REEMPLAZABLE) Y UN MARCO PLATADO OPCIONAL TAMBIEN DISPONIBLE POR SEPARADO 2 POSICIONES DEL PIE REGULABLES PUERTO EHS. | 15025.48
I420800218 | 147 | EQUIPO PARA AIRE ACONDICIONADO CLIMA DE PRECISION SISTEMA DE REFRIGERADO POR AIRE INDEPENDIENTE 200-240 V 60 HZ CON SISTEMA DIVIDIDO CON CONDENSADOR PARA EXTERIORES. UNIDAD DE CONDENSACION EXTERIOR 105 °F (41°C) VOLTAJE 277-1-60 COMPRESOR SCROLL VALVULA ELECTRONICO HUMIDIFICADOR CANISTER MOTOR DEL VENTILADOR 0.5 HP. SERIE: Y18K30A117 | 360000
I180000190 | 254 | SWITCH PARA REDES (EQUIPO DE CONECTIVIDAD) SWITCH DE COMUNICACIONES 52 PUERTOS GIGABIT POE ADMINISTRADO. | 65250
I180000190 | 255 | SWITCH PARA REDES (EQUIPO DE CONECTIVIDAD) SWITCH DE COMUNICACIONES 52 PUERTOS GIGABIT POE ADMINISTRADO. | 65250
I180000244 | 66 | ACCESS POINT ACCESS POINT INALAMBRICO UNIFI AC/DOBLE BANDA 802.11AC/INTERIOR/ MIMO 3X3/22 DBM/HASTA 1750 MBPS/INCLUYE PROYECTOR POE. | 8348
I180000244 | 67 | ACCESS POINT ACCESS POINT INALAMBRICO UNIFI AC/DOBLE BANDA 802.11AC/INTERIOR/ MIMO 3X3/22 DBM/HASTA 1750 MBPS/INCLUYE PROYECTOR POE. | 8348
I180000244 | 68 | ACCESS POINT ACCESS POINT INALAMBRICO UNIFI AC/DOBLE BANDA 802.11AC/INTERIOR/ MIMO 3X3/22 DBM/HASTA 1750 MBPS/INCLUYE PROYECTOR POE. | 8348
I180000244 | 69 | ACCESS POINT ACCESS POINT INALAMBRICO UNIFI AC/DOBLE BANDA 802.11AC/INTERIOR/ MIMO 3X3/22 DBM/HASTA 1750 MBPS/INCLUYE PROYECTOR POE. | 8348
I180000244 | 70 | ACCESS POINT ACCESS POINT INALAMBRICO UNIFI AC/DOBLE BANDA 802.11AC/INTERIOR/ MIMO 3X3/22 DBM/HASTA 1750 MBPS/INCLUYE PROYECTOR POE. | 8348
I180000244 | 71 | ACCESS POINT ACCESS POINT INALAMBRICO UNIFI AC/DOBLE BANDA 802.11AC/INTERIOR/ MIMO 3X3/22 DBM/HASTA 1750 MBPS/INCLUYE PROYECTOR POE. | 8348
I180000244 | 72 | ACCESS POINT ACCESS POINT INALAMBRICO UNIFI AC/DOBLE BANDA 802.11AC/INTERIOR/ MIMO 3X3/22 DBM/HASTA 1750 MBPS/INCLUYE PROYECTOR POE. | 8348
I180000244 | 73 | ACCESS POINT ACCESS POINT INALAMBRICO UNIFI AC/DOBLE BANDA 802.11AC/INTERIOR/ MIMO 3X3/22 DBM/HASTA 1750 MBPS/INCLUYE PROYECTOR POE. | 8348
I180000244 | 74 | ACCESS POINT ACCESS POINT INALAMBRICO UNIFI AC/DOBLE BANDA 802.11AC/INTERIOR/ MIMO 3X3/22 DBM/HASTA 1750 MBPS/INCLUYE PROYECTOR POE. | 8348
I180000244 | 75 | ACCESS POINT ACCESS POINT INALAMBRICO UNIFI AC/DOBLE BANDA 802.11AC/INTERIOR/ MIMO 3X3/22 DBM/HASTA 1750 MBPS/INCLUYE PROYECTOR POE. | 8348
I090000450 | 374 | VENTILADOR TERAPIA RESPIRATORIA VENTILADOR MECANICO INVASIVO-NO INVASIVO | 78911.84
I090000450 | 375 | VENTILADOR TERAPIA RESPIRATORIA VENTILADOR MECANICO INVASIVO-NO INVASIVO | 78911.84
I090000450 | 376 | VENTILADOR TERAPIA RESPIRATORIA VENTILADOR MECANICO INVASIVO-NO INVASIVO | 78911.84
I090000450 | 377 | VENTILADOR TERAPIA RESPIRATORIA VENTILADOR MECANICO INVASIVO-NO INVASIVO | 78911.84
I090000450 | 378 | VENTILADOR TERAPIA RESPIRATORIA VENTILADOR MECANICO INVASIVO-NO INVASIVO | 78911.84
I090000450 | 379 | VENTILADOR TERAPIA RESPIRATORIA VENTILADOR MECANICO INVASIVO-NO INVASIVO | 78911.84
I090000450 | 380 | VENTILADOR TERAPIA RESPIRATORIA VENTILADOR MECANICO INVASIVO-NO INVASIVO | 78911.84
I090000450 | 381 | VENTILADOR TERAPIA RESPIRATORIA VENTILADOR MECANICO INVASIVO-NO INVASIVO | 78911.84
I090000450 | 382 | VENTILADOR TERAPIA RESPIRATORIA VENTILADOR MECANICO INVASIVO-NO INVASIVO | 78911.84
I090000450 | 383 | VENTILADOR TERAPIA RESPIRATORIA VENTILADOR MECANICO INVASIVO-NO INVASIVO | 78911.84
I090000450 | 384 | VENTILADOR TERAPIA RESPIRATORIA VENTILADOR MECANICO INVASIVO-NO INVASIVO | 78911.84
I090000450 | 385 | VENTILADOR TERAPIA RESPIRATORIA VENTILADOR MECANICO INVASIVO-NO INVASIVO | 78911.84
I090000450 | 386 | VENTILADOR TERAPIA RESPIRATORIA VENTILADOR MECANICO INVASIVO-NO INVASIVO | 78911.84
I090000450 | 387 | VENTILADOR TERAPIA RESPIRATORIA VENTILADOR MECANICO INVASIVO-NO INVASIVO | 78911.84
I090000450 | 388 | VENTILADOR TERAPIA RESPIRATORIA VENTILADOR MECANICO INVASIVO-NO INVASIVO | 78911.84
I090000450 | 389 | VENTILADOR TERAPIA RESPIRATORIA VENTILADOR MECANICO INVASIVO-NO INVASIVO | 78911.84
I090000450 | 390 | VENTILADOR TERAPIA RESPIRATORIA VENTILADOR MECANICO INVASIVO-NO INVASIVO | 78911.84
I090000450 | 391 | VENTILADOR TERAPIA RESPIRATORIA VENTILADOR MECANICO INVASIVO-NO INVASIVO | 78911.84
I090000450 | 393 | VENTILADOR TERAPIA RESPIRATORIA VENTILADOR MECANICO INVASIVO-NO INVASIVO | 78911.84
I090000450 | 394 | VENTILADOR TERAPIA RESPIRATORIA VENTILADOR MECANICO INVASIVO-NO INVASIVO | 78911.84
I090000450 | 395 | VENTILADOR TERAPIA RESPIRATORIA VENTILADOR MECANICO INVASIVO-NO INVASIVO | 78911.84
I090000450 | 396 | VENTILADOR TERAPIA RESPIRATORIA VENTILADOR MECANICO INVASIVO-NO INVASIVO | 78911.84
I090000450 | 397 | VENTILADOR TERAPIA RESPIRATORIA VENTILADOR MECANICO INVASIVO-NO INVASIVO | 78911.84
I090000450 | 398 | VENTILADOR TERAPIA RESPIRATORIA VENTILADOR MECANICO INVASIVO-NO INVASIVO | 78911.84
I090000450 | 399 | VENTILADOR TERAPIA RESPIRATORIA VENTILADOR MECANICO INVASIVO-NO INVASIVO | 78911.84
I090000450 | 400 | VENTILADOR TERAPIA RESPIRATORIA VENTILADOR MECANICO INVASIVO-NO INVASIVO | 78911.84
I090000450 | 401 | VENTILADOR TERAPIA RESPIRATORIA VENTILADOR MECANICO INVASIVO-NO INVASIVO | 78911.84
I090000450 | 402 | VENTILADOR TERAPIA RESPIRATORIA VENTILADOR MECANICO INVASIVO-NO INVASIVO | 78911.84
I090000450 | 403 | VENTILADOR TERAPIA RESPIRATORIA VENTILADOR MECANICO INVASIVO-NO INVASIVO | 78911.84
I090000450 | 404 | VENTILADOR TERAPIA RESPIRATORIA VENTILADOR MECANICO INVASIVO-NO INVASIVO | 78911.84
I090000450 | 405 | VENTILADOR TERAPIA RESPIRATORIA VENTILADOR MECANICO INVASIVO-NO INVASIVO | 78911.84
I090000450 | 406 | VENTILADOR TERAPIA RESPIRATORIA VENTILADOR MECANICO INVASIVO-NO INVASIVO | 78911.84
I090000450 | 407 | VENTILADOR TERAPIA RESPIRATORIA VENTILADOR MECANICO INVASIVO-NO INVASIVO | 78911.84
I090000450 | 408 | VENTILADOR TERAPIA RESPIRATORIA VENTILADOR MECANICO INVASIVO-NO INVASIVO | 78911.84
I090000450 | 409 | VENTILADOR TERAPIA RESPIRATORIA VENTILADOR MECANICO INVASIVO-NO INVASIVO | 78911.84
I090000450 | 410 | VENTILADOR TERAPIA RESPIRATORIA VENTILADOR MECANICO INVASIVO-NO INVASIVO | 78911.84
I090000450 | 411 | VENTILADOR TERAPIA RESPIRATORIA VENTILADOR MECANICO INVASIVO-NO INVASIVO | 78911.84
I090000450 | 412 | VENTILADOR TERAPIA RESPIRATORIA VENTILADOR MECANICO INVASIVO-NO INVASIVO | 78911.84
I090000450 | 413 | VENTILADOR TERAPIA RESPIRATORIA VENTILADOR MECANICO INVASIVO-NO INVASIVO | 78911.84
I210000018 | 42 | DIABLO (CARGA) CARRITO CON PLATAFORMA DE METAL 24 X 48 H-2666 | 7624.1
I210000018 | 43 | DIABLO (CARGA) CARRITO CON PLATAFORMA DE METAL 24 X 48 H-2666 | 7624.1
I330000116 | 50 | TRANSFORMADOR DE CORRIENTE TRANSFORMADOR TRIFASICO DE 150 KVA. NO. DE INTERVENCIONES: 4 DE 2.5% (2 ARRIBA Y 2 ABAJO DEL VOLTAJE NOMINAL EN EL VOLTAJE PRIMARIO). | 92057.31
I420400172 | 36 | GATO (HIDRAULICO Y MECANICO) PATIN TRASPALETA 2 TONELADAS PAT-2HU INTERIORES. | 8699.88
I420400172 | 37 | GATO (HIDRAULICO Y MECANICO) PATIN TRASPALETA 2 TONELADAS PAT-2HU INTERIORES. | 8699.88
I180000218 | 6477 | MONITOR MONITOR 43 | 15847.62
I480800016 | 149 | AUTOMOVIL SEDAN 4 PUERTAS TSURU GSII STD EQUIPADO 4 PUERTAS | 59800
I480800052 | 601 | CAMION PICK-UP FRONTIER V6 CREW PRO.4X2 T/A COLOR BLANCO | 321370
I060200666 | 14 | CENTRIFUGA PARA TUBOS CENTRIFUGA CLINICA DE MESA PARA LABORATORIO. ROTOR DE ANGULO FIJO PARA 24 TUBOS DE 5/6/7 ML DE 13 X 100 Y/O 13 X 75. VELOCIDAD: 500 A 4000 RPM. RANGO DE TIEMPO 1S A 99 MIN. DISPLAY DIGITAL QUE INDICA PROGRAMA SELECCIONADO. TIEMPO REVOLUCIONES POR MINUTO RPM Y FUERZAS G RAMPAS DE FRENADO Y ACELERACION MOTOR SIN ESCOBILLAS LIBRE DE MANTENIMIENTO. ALIMENTACION 115 VOLTS A 60 HZ. | 84479.32
I420800224 | 33 | EQUIPO PARA SOLDAR COMBO SOLDADURA INVERSORA SOIN-120/160 Y CARETA CAREL-913X. | 7612.5
I422000018 | 6 | VENTILADORES TURBOAXIALES VENTILADOR AXIAL VELOCIDAD DE 500 RPM 1 HP TENSION. | 44416.4
I422000018 | 7 | VENTILADORES TURBOAXIALES VENTILADOR AXIAL VELOCIDAD DE 500 RPM 1 HP TENSION. | 44416.4
I150200358 | 800 | TELEFONO INTERSECRETARIAL TELEFONO IP DE GAMA ALTA INCLUYE LICENCIAMIENTO PARA CALL MANAGER. | 12315.02
I150200358 | 801 | TELEFONO INTERSECRETARIAL TELEFONO IP DE GAMA ALTA INCLUYE LICENCIAMIENTO PARA CALL MANAGER. | 12315.02
I150200358 | 802 | TELEFONO INTERSECRETARIAL TELEFONO IP DE GAMA ALTA INCLUYE LICENCIAMIENTO PARA CALL MANAGER. | 12315.02
I150200358 | 803 | TELEFONO INTERSECRETARIAL TELEFONO IP DE GAMA ALTA INCLUYE LICENCIAMIENTO PARA CALL MANAGER. | 12315.02
I150200358 | 804 | TELEFONO INTERSECRETARIAL TELEFONO IP DE GAMA ALTA INCLUYE LICENCIAMIENTO PARA CALL MANAGER. | 12315.02
I150200358 | 805 | TELEFONO INTERSECRETARIAL TELEFONO IP DE GAMA ALTA INCLUYE LICENCIAMIENTO PARA CALL MANAGER. | 12315.02
I150200358 | 806 | TELEFONO INTERSECRETARIAL TELEFONO IP DE GAMA ALTA INCLUYE LICENCIAMIENTO PARA CALL MANAGER. | 12315.02
I150200358 | 807 | TELEFONO INTERSECRETARIAL TELEFONO IP DE GAMA ALTA INCLUYE LICENCIAMIENTO PARA CALL MANAGER. | 12315.02
I150200358 | 808 | TELEFONO INTERSECRETARIAL TELEFONO IP DE GAMA ALTA INCLUYE LICENCIAMIENTO PARA CALL MANAGER. | 12315.02
I150200358 | 809 | TELEFONO INTERSECRETARIAL TELEFONO IP DE GAMA ALTA INCLUYE LICENCIAMIENTO PARA CALL MANAGER. | 12315.02
I420800218 | 180 | EQUIPO PARA AIRE ACONDICIONADO ACONDICIONADOR DE AIRE MINISPLIT INVERTER 2 TONELADAS SOLO FRIO 220V. MODELO DEL EVAPORADOR: GWC24QE-D3DNB4E/I SERIE DEL EVAPORADOR: 3C3699Q001530 | 18869.72
I420800092 | 111 | COMPRESORA (PARA USOS INDUSTRIALES) COMPRESOR LUBRICADO VERTICAL 80 LITROS. | 6948.28
I360000034 | 1079 | RACKS SUMINISTRO E INSTALACION RACK SELECTIVO SERIE 5 DE CARGA PESADA CON CAPACIDAD 1500 KG DE PESO POR NIVEL UNIFORMEMENTE DISTRIBUIDO. CONSTA DE: 4 MODULOS INICIALES DE 2.40 MTS DE LARGO X 0.91 MTS. DE FONDO X 244 CM DE ALTURA. 6 MODULOS ADICIONALES DE 2.40 MTS DE LARGO X 0.91 MTS DE FONDO X 2.44 MTS DE ALTURA CON 4 NIVELES DE CARGA CUBIERTA DE PARRILLA METALICA. | 25392.4
I360000034 | 1080 | RACKS SUMINISTRO E INSTALACION RACK SELECTIVO SERIE 5 DE CARGA PESADA CON CAPACIDAD 1500 KG DE PESO POR NIVEL UNIFORMEMENTE DISTRIBUIDO. CONSTA DE: 4 MODULOS INICIALES DE 2.40 MTS DE LARGO X 0.91 MTS. DE FONDO X 244 CM DE ALTURA. 6 MODULOS ADICIONALES DE 2.40 MTS DE LARGO X 0.91 MTS DE FONDO X 2.44 MTS DE ALTURA CON 4 NIVELES DE CARGA CUBIERTA DE PARRILLA METALICA. | 25392.4
I360000034 | 1081 | RACKS SUMINISTRO E INSTALACION RACK SELECTIVO SERIE 5 DE CARGA PESADA CON CAPACIDAD 1500 KG DE PESO POR NIVEL UNIFORMEMENTE DISTRIBUIDO. CONSTA DE: 4 MODULOS INICIALES DE 2.40 MTS DE LARGO X 0.91 MTS. DE FONDO X 244 CM DE ALTURA. 6 MODULOS ADICIONALES DE 2.40 MTS DE LARGO X 0.91 MTS DE FONDO X 2.44 MTS DE ALTURA CON 4 NIVELES DE CARGA CUBIERTA DE PARRILLA METALICA. | 25392.4
I360000034 | 1082 | RACKS SUMINISTRO E INSTALACION RACK SELECTIVO SERIE 5 DE CARGA PESADA CON CAPACIDAD 1500 KG DE PESO POR NIVEL UNIFORMEMENTE DISTRIBUIDO. CONSTA DE: 4 MODULOS INICIALES DE 2.40 MTS DE LARGO X 0.91 MTS. DE FONDO X 244 CM DE ALTURA. 6 MODULOS ADICIONALES DE 2.40 MTS DE LARGO X 0.91 MTS DE FONDO X 2.44 MTS DE ALTURA CON 4 NIVELES DE CARGA CUBIERTA DE PARRILLA METALICA. | 25392.4
I360000034 | 1083 | RACKS SUMINISTRO E INSTALACION RACK SELECTIVO SERIE 5 DE CARGA PESADA CON CAPACIDAD 1500 KG DE PESO POR NIVEL UNIFORMEMENTE DISTRIBUIDO. CONSTA DE: 4 MODULOS INICIALES DE 2.40 MTS DE LARGO X 0.91 MTS. DE FONDO X 244 CM DE ALTURA. 6 MODULOS ADICIONALES DE 2.40 MTS DE LARGO X 0.91 MTS DE FONDO X 2.44 MTS DE ALTURA CON 4 NIVELES DE CARGA CUBIERTA DE PARRILLA METALICA. | 25392.4
I360000034 | 1084 | RACKS SUMINISTRO E INSTALACION RACK SELECTIVO SERIE 5 DE CARGA PESADA CON CAPACIDAD 1500 KG DE PESO POR NIVEL UNIFORMEMENTE DISTRIBUIDO. CONSTA DE: 4 MODULOS INICIALES DE 2.40 MTS DE LARGO X 0.91 MTS. DE FONDO X 244 CM DE ALTURA. 6 MODULOS ADICIONALES DE 2.40 MTS DE LARGO X 0.91 MTS DE FONDO X 2.44 MTS DE ALTURA CON 4 NIVELES DE CARGA CUBIERTA DE PARRILLA METALICA. | 25392.4
I360000034 | 1085 | RACKS SUMINISTRO E INSTALACION RACK SELECTIVO SERIE 5 DE CARGA PESADA CON CAPACIDAD 1500 KG DE PESO POR NIVEL UNIFORMEMENTE DISTRIBUIDO. CONSTA DE: 4 MODULOS INICIALES DE 2.40 MTS DE LARGO X 0.91 MTS. DE FONDO X 244 CM DE ALTURA. 6 MODULOS ADICIONALES DE 2.40 MTS DE LARGO X 0.91 MTS DE FONDO X 2.44 MTS DE ALTURA CON 4 NIVELES DE CARGA CUBIERTA DE PARRILLA METALICA. | 25392.4
I360000034 | 1086 | RACKS SUMINISTRO E INSTALACION RACK SELECTIVO SERIE 5 DE CARGA PESADA CON CAPACIDAD 1500 KG DE PESO POR NIVEL UNIFORMEMENTE DISTRIBUIDO. CONSTA DE: 4 MODULOS INICIALES DE 2.40 MTS DE LARGO X 0.91 MTS. DE FONDO X 244 CM DE ALTURA. 6 MODULOS ADICIONALES DE 2.40 MTS DE LARGO X 0.91 MTS DE FONDO X 2.44 MTS DE ALTURA CON 4 NIVELES DE CARGA CUBIERTA DE PARRILLA METALICA. | 25392.4
I360000034 | 1087 | RACKS SUMINISTRO E INSTALACION RACK SELECTIVO SERIE 5 DE CARGA PESADA CON CAPACIDAD 1500 KG DE PESO POR NIVEL UNIFORMEMENTE DISTRIBUIDO. CONSTA DE: 4 MODULOS INICIALES DE 2.40 MTS DE LARGO X 0.91 MTS. DE FONDO X 244 CM DE ALTURA. 6 MODULOS ADICIONALES DE 2.40 MTS DE LARGO X 0.91 MTS DE FONDO X 2.44 MTS DE ALTURA CON 4 NIVELES DE CARGA CUBIERTA DE PARRILLA METALICA. | 25392.4
I360000034 | 1088 | RACKS SUMINISTRO E INSTALACION RACK SELECTIVO SERIE 5 DE CARGA PESADA CON CAPACIDAD 1500 KG DE PESO POR NIVEL UNIFORMEMENTE DISTRIBUIDO. CONSTA DE: 4 MODULOS INICIALES DE 2.40 MTS DE LARGO X 0.91 MTS. DE FONDO X 244 CM DE ALTURA. 6 MODULOS ADICIONALES DE 2.40 MTS DE LARGO X 0.91 MTS DE FONDO X 2.44 MTS DE ALTURA CON 4 NIVELES DE CARGA CUBIERTA DE PARRILLA METALICA. | 25392.4
I360000034 | 1089 | RACKS SUMINISTRO E INSTALACION DE RACK SELECTIVO SERIE E 5 CARGA PESADA. CON CAPACIDAD DE 1500 KGS. DE PESO POR NIVEL UNIFORMEMENTE DISTRIBUIDO. CONSTA DE 3 MODULOS ADICIONALES CON DIMENSIONES DE 180 CM DE FRENTE X 91 CM DE FONDO Y 244 CM DE ALTURA. CON 4 NIVELES DE CARGA Y CUBIERTA DE PARRILLA METALICA. | 22620
I360000034 | 1090 | RACKS SUMINISTRO E INSTALACION DE RACK SELECTIVO SERIE E 5 CARGA PESADA. CON CAPACIDAD DE 1500 KGS. DE PESO POR NIVEL UNIFORMEMENTE DISTRIBUIDO. CONSTA DE 3 MODULOS ADICIONALES CON DIMENSIONES DE 180 CM DE FRENTE X 91 CM DE FONDO Y 244 CM DE ALTURA. CON 4 NIVELES DE CARGA Y CUBIERTA DE PARRILLA METALICA. | 22620
I360000034 | 1091 | RACKS SUMINISTRO E INSTALACION DE RACK SELECTIVO SERIE E 5 CARGA PESADA. CON CAPACIDAD DE 1500 KGS. DE PESO POR NIVEL UNIFORMEMENTE DISTRIBUIDO. CONSTA DE 3 MODULOS ADICIONALES CON DIMENSIONES DE 180 CM DE FRENTE X 91 CM DE FONDO Y 244 CM DE ALTURA. CON 4 NIVELES DE CARGA Y CUBIERTA DE PARRILLA METALICA. | 22620
I420800218 | 184 | EQUIPO PARA AIRE ACONDICIONADO SUMINISTRO DE CAJA DE VENTILACION COMPACTA EN DESCARGA HORIZONTAL CON MOTOR DE 1.5 HP. | 34858
I420800218 | 185 | EQUIPO PARA AIRE ACONDICIONADO SUMINISTRO DE CAJA DE VENTILACION COMPACTA EN DESCARGA HORIZONTAL CON MOTOR DE 1.5 HP. | 34858
I420800218 | 186 | EQUIPO PARA AIRE ACONDICIONADO SUMINISTRO DE CAJA DE VENTILACION COMPACTA EN DESCARGA HORIZONTAL CON MOTOR DE 1.5 HP. | 34858
I420800218 | 187 | EQUIPO PARA AIRE ACONDICIONADO SUMINISTRO DE CAJA DE VENTILACION COMPACTA CON FILTROS PARA TECHO CON MOTOR DE 1 HP. | 33060
I420800218 | 188 | EQUIPO PARA AIRE ACONDICIONADO SUMINISTRO DE CAJA DE VENTILACION COMPACTA CON FILTROS PARA TECHO CON MOTOR DE 1 HP. | 33060
I450400228 | 1587 | MESA MESA DE TRABAJO 2.80 X .90 X .85 DE ALTURA CON CUBIERTA EN 3 PARTES FABRICADA EN TABLERO DE MDF DE 18MM CON LAMINADO PLASTICO DE ALTO IMPACTO CON CANTOS DE PVC BASE METALICA CUADRADA ABIERTA CON 2 PATAS EN U INVERTIDA Y 2 LARGUEROS DE 3.00 EN PERFIL DE ACERO CUADRADO DE 4X2 CALIBRE 14 CON PINTURA ELECTROSTATICA HORNEADA 3 PASACABLES PLASTICOS DE 60MM. | 13676.4
I090906902 | 161 | CARDIOTOCOGRAFO CARDIOTOCOGRAFO PANTALLA LCD DOBLE MODALIDAD. INCLUYE: 1 TRANSDUCTOR P/TOCO. 2 TRANSDUCTORES DOPPLER. 1 ROLLO DE PAPEL. 1 STAND. | 53356.52
I090906902 | 162 | CARDIOTOCOGRAFO CARDIOTOCOGRAFO PANTALLA LCD DOBLE MODALIDAD. INCLUYE: 1 TRANSDUCTOR P/TOCO. 2 TRANSDUCTORES DOPPLER. 1 ROLLO DE PAPEL. 1 STAND. | 53356.52
I090906902 | 163 | CARDIOTOCOGRAFO CARDIOTOCOGRAFO PANTALLA LCD DOBLE MODALIDAD. INCLUYE: 1 TRANSDUCTOR P/TOCO. 2 TRANSDUCTORES DOPPLER. 1 ROLLO DE PAPEL. 1 STAND. | 53356.52
I360000034 | 1143 | RACKS COLGADOR PARA MANDIL EMPLOMADO MOVIL CON 5 GANCHOS. | 7656
I090000100 | 899 | CARRO CAMILLA CARRO ELEVADOR HIDRAULICO PARA TRANSPORTAR CHAROLAS BASCULA Y REGLA DIMENSIONES DE 1.80 X 0.58 X 0.45 METROS (ALTURA MINIMA 0.40. ALTURA MAXIMA 2.00 METROS) CON BASCULA Y REGLA CARGA MAXIMA DE 200 KGS FABRICADO EN ACERO INOXIDABLE SISTEMA HIDRAULICO DE ELEVACION BATERIA Y RECARGADOR ELECTRICO CON SISTEMA DE RODILLOS QUE PERMITIRAN EL DESLIZAMIENTO DE CHAROLAS CON ALTURA QUE PERMITIRAN EL ALMACENAMIENTO DE CHAROLAS. FABRICACION ESPECIAL PESO 260 KGS. | 306425.6
I090000396 | 48 | SIERRA CORTAR YESO SIERRA CORTA YESO LIGERA PRECISA Y DE POCO RUIDO. INCLUYE SIERRA MANUAL ESTUCHE 1 SIERRA DE ACERO INOXIDABLE MULTIPROPOSITO ASPIRADORA RODABLE PODER 100 WATTS LONGITUD DE CUERPO DE LA SIERRA 210 MM. DIAMETRO EFECTIVO 46 MM. PESO SIN FUENTE DE PODER 760 GR. NIVEL DE RUIDO 62 DBA. LONGITUD DEL CABLE DE PODER 1.00 M. LONGITUD DE CABLE 24 VDC 350 M. | 164903.28
I090000195 | 48 | EQUIPO ULTRASONIDO ULTRASONIDO INCORPORANDO TECNOLOGiAS INNOVADORAS EL DISENO FACIL DE USAR DE P20 CON UN PANEL DE OPERACION SIMPLE UNA INTERFAZ DE USUARIO INTUITIVA Y UNA VARIEDAD DE HERRAMIENTAS DE ESCANEO AUXILIAR INTELIGENTES MEJORARA SIGNIFICATIVAMENTE SU EXPERIENCIA DE EXAMEN DIARIO. ADEMAS DE LAS APLICACIONES DE IMAGEN EN GENERAL P20 HA OBTENIDO LA TECNOLOGiA DE DIAGNOSTICO 4D QUE TIENE UN RENDIMIENTO EXTRAORDINARIO EN APLICACIONES DE OBSTETRICIA Y GINECOLOGiA. PLATAFORMA DE ANCHO DE BANDA SuPER ANCHO AL HEREDAR LA PLATAFORMA DEL SISTEMA ULTRA ANCHO DE WI-SONO Y CON LA TECNOLOGiA DE SONDA AVANZADA SE PROPORCIONAN IMAGENES DE ALTA RESOLUCION Y PROFUNDA PENETRACION PARA MEDICINA DE PRECISION. IMAGEN ESPACIAL COMPUESTA SPATIAL COMPOUND IMAGING UTILIZA VARIAS LiNEAS DE VISION PARA UNA RESOLUCION OPTIMA DE CONTRASTE REDUCCION DE MANCHAS Y DETECCION DE BORDES CON LO QUE P25 ES IDEAL PARA IMAGENES SUPERFICIALES Y ABDOMINALES CON MEJOR C | 742400
I180000220 | 6037 | UNIDAD CENTRAL DE PROCESO (CPU) CPU PROCESADOR INTEL CORE I5 8GB RAM SSD 256GB WINDOWS 10 PROFESIONAL. | 19680.56
I180000250 | 805 | TODO TIPO DE SOFTWARE (PAQUETERIA) LICENCIA MICROSOFT OFFICE HOME & BUSINESS 2021. | 7644.4
I450400398 | 38 | RESTIRADOR (TOLDO) TOLDO CERRADO PLEGABLE REFORZADO DE 8 X 6 METROS CON ESTRUCTURA EN PTR GALVANIZADO CAL. 14 CON CORTINA DE LONA DE 18 OZ CON OJILLOS PARA SUJETAR INCLUYE INSTALACION. | 48979.84
I180000220 | 6052 | UNIDAD CENTRAL DE PROCESO (CPU) CPU PROCESADOR INTEL CORE I5 8 GB DE RAM SSD DE 256 GB WINDOWS 10 PROFESIONAL BASE VESA. | 24284.69
I180000220 | 6053 | UNIDAD CENTRAL DE PROCESO (CPU) CPU PROCESADOR INTEL CORE I5 8 GB DE RAM SSD DE 256 GB WINDOWS 10 PROFESIONAL BASE VESA. | 24284.69
I180000220 | 6054 | UNIDAD CENTRAL DE PROCESO (CPU) CPU PROCESADOR INTEL CORE I5 8 GB DE RAM SSD DE 256 GB WINDOWS 10 PROFESIONAL BASE VESA. | 24284.69
I180000220 | 6055 | UNIDAD CENTRAL DE PROCESO (CPU) CPU PROCESADOR INTEL CORE I5 8 GB DE RAM SSD DE 256 GB WINDOWS 10 PROFESIONAL BASE VESA. | 24284.69
I180000220 | 6056 | UNIDAD CENTRAL DE PROCESO (CPU) CPU PROCESADOR INTEL CORE I5 8 GB DE RAM SSD DE 256 GB WINDOWS 10 PROFESIONAL BASE VESA. | 24284.69
I180000220 | 6057 | UNIDAD CENTRAL DE PROCESO (CPU) CPU PROCESADOR INTEL CORE I5 8 GB DE RAM SSD DE 256 GB WINDOWS 10 PROFESIONAL BASE VESA. | 24284.69
I180000220 | 6058 | UNIDAD CENTRAL DE PROCESO (CPU) CPU PROCESADOR INTEL CORE I5 8 GB DE RAM SSD DE 256 GB WINDOWS 10 PROFESIONAL BASE VESA. | 24284.69
I180000220 | 6059 | UNIDAD CENTRAL DE PROCESO (CPU) CPU PROCESADOR INTEL CORE I5 8 GB DE RAM SSD DE 256 GB WINDOWS 10 PROFESIONAL BASE VESA. | 24284.69
I180000220 | 6060 | UNIDAD CENTRAL DE PROCESO (CPU) CPU PROCESADOR INTEL CORE I5 8 GB DE RAM SSD DE 256 GB WINDOWS 10 PROFESIONAL BASE VESA. | 24284.69
I180000220 | 6061 | UNIDAD CENTRAL DE PROCESO (CPU) CPU PROCESADOR INTEL CORE I5 8 GB DE RAM SSD DE 256 GB WINDOWS 10 PROFESIONAL BASE VESA. | 24284.69
I180000220 | 6062 | UNIDAD CENTRAL DE PROCESO (CPU) CPU PROCESADOR INTEL CORE I5 8 GB DE RAM SSD DE 256 GB WINDOWS 10 PROFESIONAL BASE VESA. | 24284.69
I180000220 | 6063 | UNIDAD CENTRAL DE PROCESO (CPU) CPU PROCESADOR INTEL CORE I5 8 GB DE RAM SSD DE 256 GB WINDOWS 10 PROFESIONAL BASE VESA. | 24284.69
I180000220 | 6064 | UNIDAD CENTRAL DE PROCESO (CPU) CPU PROCESADOR INTEL CORE I5 8 GB DE RAM SSD DE 256 GB WINDOWS 10 PROFESIONAL BASE VESA. | 24284.69
I180000220 | 6065 | UNIDAD CENTRAL DE PROCESO (CPU) CPU PROCESADOR INTEL CORE I5 8 GB DE RAM SSD DE 256 GB WINDOWS 10 PROFESIONAL BASE VESA. | 24284.69
I180000220 | 6066 | UNIDAD CENTRAL DE PROCESO (CPU) CPU PROCESADOR INTEL CORE I5 8 GB DE RAM SSD DE 256 GB WINDOWS 10 PROFESIONAL BASE VESA. | 24284.69
I180000220 | 6067 | UNIDAD CENTRAL DE PROCESO (CPU) CPU PROCESADOR INTEL CORE I5 8 GB DE RAM SSD DE 256 GB WINDOWS 10 PROFESIONAL BASE VESA. | 24284.69
I180000220 | 6068 | UNIDAD CENTRAL DE PROCESO (CPU) CPU PROCESADOR INTEL CORE I5 8 GB DE RAM SSD DE 256 GB WINDOWS 10 PROFESIONAL BASE VESA. | 24284.69
I180000220 | 6069 | UNIDAD CENTRAL DE PROCESO (CPU) CPU PROCESADOR INTEL CORE I5 8 GB DE RAM SSD DE 256 GB WINDOWS 10 PROFESIONAL BASE VESA. | 24284.69
I180000220 | 6070 | UNIDAD CENTRAL DE PROCESO (CPU) CPU PROCESADOR INTEL CORE I5 8 GB DE RAM SSD DE 256 GB WINDOWS 10 PROFESIONAL BASE VESA. | 24284.69
I180000220 | 6071 | UNIDAD CENTRAL DE PROCESO (CPU) CPU PROCESADOR INTEL CORE I5 8 GB DE RAM SSD DE 256 GB WINDOWS 10 PROFESIONAL BASE VESA. | 24284.69
I210000090 | 1 | ESCALERA TIPO CANASTILLA TELESCOPICA ESCALERA DE FIBRA DE VIDRIO CON EXTENSION -24. | 17226
I210000092 | 203 | ESCALERA CONVER TIPO TIJERA ESCALERA DE FIBRA DE VIDRIO 300 LIBRAS 24 X 24. | 6890.4
I360000034 | 1144 | RACKS PORTA MANDILES FABRICADO A BASE TUBULAR CROMADO RACK MOVIBLE CON CAPACIDAD DE 5 MANDILES SOPORTA HASTA 110 LBS DE PESO. | 7673.4
I090000252 | 395 | INCUBADORA INCUBADORA COLOR BLANCO CON ROJO RANGO DE TEMPERATURA DESDE 5°C POR ENCIMA DE LA TEMPERATURA AMBIENTE HASTA 100°C GRAN PRECISION DE TEMPERATURA GARANTIA 12 MESES. | 49068
I090000266 | 28 | LAMPARA EMERGENCIA QUIROFANO LAMPARA EMERGENCIA PARA QUIROFANO | 17643.6
I090000216 | 3539 | ESTUCHE DIAGNOSTICO (JGO. DE) ESTUCHE DE DIAGNOSTICO (JGO DE ) | 8059.91
I180000138 | 370 | SCANNER SCANNER COLOR BLANCO | 15776
I180000138 | 371 | SCANNER SCANNER COLOR BLANCO | 15776
I060200282 | 744 | ESTERILIZADOR O AUTOCLAVE AUTOCLAVE HORIZONTAL COLOR GRIS CON BEIGE CAPACIDAD DE 12 LTS ESTERILIZADOR TIPO GABINETE CON CONTROLES DIGITALES DE MICROPROCESADOR GRAFICO EN PANTALLA LCD 4 PROGRAMAS INDIVIDUALES CONFIGURABLES CON CAMARA DE 20X35 CM 105°C A 134°C | 88372.28
I090000102 | 251 | CARRO CUNA TERMICO CON RESUCITADOR CUNA DE CALOR RADIANTE INTELEC NL MOBILIARIO GENERAL PARA SLPR1 INCLUYE MONITOR DE SIGNOS VITALES MARCA MINDARAY SERIE KQ-1A075048 | 202649.68
I090000384 | 695 | REFRIGERADOR LABORATORIO REFRIGERADOR DE LABORATORIO CAPACIDAD 26 PIES CUBICOS ACCESORIOS DE ILUMINACION LED PARRILLAS CON AJUSTE DE ALTURA PUERTAS CON DOBLE CRISTAL GABINETE BLANCO SISTEMA DE ENFRIAMIENTO POR AIRE FORZADO CONTROL INTELIGENTE DE TEMPERATURA (2° A 6°C) COLOR BLANCO | 44596.2
I450400386 | 1176 | LECTOR DE CODIGO DE BARRAS (TERMINAL PORTATIL) LECTOR DE HUELLAS COLOR NEGRO | 6935.64
I450400386 | 1177 | LECTOR DE CODIGO DE BARRAS (TERMINAL PORTATIL) LECTOR DE HUELLAS COLOR NEGRO | 6935.64
I090000120 | 55 | CARRO TRANSPORTAR ALIMENTOS CARRO TRANSPORTAR ALIMENTOS CARRO TERMICO PARA TRANSPORTAR DIETAS DE PACIENTES | 170167.82
I090000120 | 56 | CARRO TRANSPORTAR ALIMENTOS CARRO TRANSPORTAR ALIMENTOS CARRO TERMICO PARA TRANSPORTAR DIETAS DE PACIENTES | 170167.82
I090001290 | 15 | LAMPARA DE EXPLORACION LAMPARA DE EXPLORACION EXAM GS300 CON PEDESTAL | 12429.4
I090001290 | 16 | LAMPARA DE EXPLORACION LAMPARA DE EXPLORACION EXAM GS300 CON PEDESTAL. | 12429.4
I180000142 | 201 | UNIDAD DE ALMACENAMIENTO GARANTIA DE FABRICA 12 MESES. COLOR NEGRO | 11460.8
I090000384 | 699 | REFRIGERADOR LABORATORIO REFIGERADOR VERTICAL ESPECIFICACIONES: CAPACIDAD 17.6 PIES CUBICOS RANGO DE TEMPERATURA DE 2 °C A 8 °C ACERO INOXIDABLE EN SU INTERIOR Y EXTERIOR 304 GRADO MEDICO PUERTA SOLIDA CON CHAPA DE SEGURIDAD Y DOS LLAVES MICROPROCESADOR CON DISPLAY DIGITAL ILUMINADO CON ALARMA POR: PUERTA ABIERTA TEMPERATURA FUERA DE RANGO POR FALTA DE ENERGIA FALLA DE SENSOR BATERIA DE RESPALDO HASTA 36 HRS DESHIELO AUTOMATICO PECISION DEL CONTROL DE TEMPERATURA +1 °C 3 PARRILAS Y 4 CHAROLAS PERFORADAS CONGELADOR CON DIFUSION (VENTILADOR) CON VENTILACION POR AIRE REFORZADO Y CHAROLA DE DESAGUE AL AREA DE CONDESADOS. EN SU INTERIOR: ILUMINACION INTERIOR FLUORESCENTE REGISTRADOR GRAFICO DE TEMPERATURA DE 6 PARA REGISTRO DE 7 DIAS EN LA PARTE SUPERIOR: COMPRESOR 1/4 HP HERMETICAMENTE SELLADO ECOLOGICO Y SILENCIOSO R134A REFIGERANTE LIBRE DE CFC DIMENSIONES EXTERIORES: ALTURA 1.99 CM. X ANCHO 69.0 CM. X FONDO 68 CM PESO: 150 KG. ALIMENTAC | 104574
I090000248 | 7556 | HIELERA VACUNAS HIELERA CON CAPACIDAD DE 45 LTS. INCLUYE CONGELANTES PARA ARMADO INTERNO PARA TRANSLADO DE VACUNAS. | 11597.66
I090000088 | 1925 | CAMA CLINICA CAMA CLINICA | 106140
I090000112 | 611 | CARRO MONITOR MONITOR DE SIGNOS VITALES SU DISENO SIN VENTILADOR PERMITE UN ENTORNO SILENCIOSO. EVITA LA ACUMULACION DE POLVO Y SE REDUCE EL RIESGO DE CONTAMINACIONES POR AIRE CON UN PESO DE 2.6 Y 3.6 KG Y UN ASA DE TRANSPORTE INTEGRADA EL LIGERO POWER PLUS ES IDEAL COMO MONITOR PORTATIL LA PANTALLA TACTIL CONFIGURABLE POR EL USUARIO ESTA DISPONIBLE EN 8.4 10.4 O 12.1 PULGADAS CON UNA RESOLUCION ALTA DE 800 X 600 Y HASTA 8 CURVAS LAS FUNCIONES DE MEDICION OPCIONAL DE PRESION INVASIVA PUERTO CARDIACO Y ETCO2 CUMPLEN CON TODAS LAS NECESIDADES AVANZADAS DE MONITORIZACION LOS BOTONES ERGONOMICOS PERMITEN UN RAPIDO ACCESO A LAS FUNCIONES MAS COMUNES COMO EL SILENCIADO PAUSA DE LA ALARMA O DEL ARRANQUE DE LA PRESION NO INVASIVA EL REGISTRADOR TERMICO INTEGRADO DE 3 CURVAS OFRECE INFORMES DE DATOS Y ONDAS COMO AYUDA AL DIAGNOSTICO EL MENu DE ACCESO DIRECTO AYUDA AL PERSONAL SANITARIO A ACCEDER RAPIDAMENTE A LAS FUNCIONES UTILIZADAS CON MAYOR | 127455
I090000112 | 612 | CARRO MONITOR MONITOR DE SIGNOS VITALES SU DISENO SIN VENTILADOR PERMITE UN ENTORNO SILENCIOSO. EVITA LA ACUMULACION DE POLVO Y SE REDUCE EL RIESGO DE CONTAMINACIONES POR AIRE CON UN PESO DE 2.6 Y 3.6 KG Y UN ASA DE TRANSPORTE INTEGRADA EL LIGERO POWER PLUS ES IDEAL COMO MONITOR PORTATIL LA PANTALLA TACTIL CONFIGURABLE POR EL USUARIO ESTA DISPONIBLE EN 8.4 10.4 O 12.1 PULGADAS CON UNA RESOLUCION ALTA DE 800 X 600 Y HASTA 8 CURVAS LAS FUNCIONES DE MEDICION OPCIONAL DE PRESION INVASIVA PUERTO CARDIACO Y ETCO2 CUMPLEN CON TODAS LAS NECESIDADES AVANZADAS DE MONITORIZACION LOS BOTONES ERGONOMICOS PERMITEN UN RAPIDO ACCESO A LAS FUNCIONES MAS COMUNES COMO EL SILENCIADO PAUSA DE LA ALARMA O DEL ARRANQUE DE LA PRESION NO INVASIVA EL REGISTRADOR TERMICO INTEGRADO DE 3 CURVAS OFRECE INFORMES DE DATOS Y ONDAS COMO AYUDA AL DIAGNOSTICO EL MENu DE ACCESO DIRECTO AYUDA AL PERSONAL SANITARIO A ACCEDER RAPIDAMENTE A LAS FUNCIONES UTILIZADAS CON MAYOR | 127455
I090000112 | 617 | CARRO MONITOR MONITOR DE SIGNOS VITALES SU DISENO SIN VENTILADOR PERMITE UN ENTORNO SILENCIOSO. EVITA LA ACUMULACION DE POLVO Y SE REDUCE EL RIESGO DE CONTAMINACIONES POR AIRE CON UN PESO DE 2.6 Y 3.6 KG Y UN ASA DE TRANSPORTE INTEGRADA EL LIGERO POWER PLUS ES IDEAL COMO MONITOR PORTATIL LA PANTALLA TACTIL CONFIGURABLE POR EL USUARIO ESTA DISPONIBLE EN 8.4 10.4 O 12.1 PULGADAS CON UNA RESOLUCION ALTA DE 800 X 600 Y HASTA 8 CURVAS LAS FUNCIONES DE MEDICION OPCIONAL DE PRESION INVASIVA PUERTO CARDIACO Y ETCO2 CUMPLEN CON TODAS LAS NECESIDADES AVANZADAS DE MONITORIZACION LOS BOTONES ERGONOMICOS PERMITEN UN RAPIDO ACCESO A LAS FUNCIONES MAS COMUNES COMO EL SILENCIADO PAUSA DE LA ALARMA O DEL ARRANQUE DE LA PRESION NO INVASIVA EL REGISTRADOR TERMICO INTEGRADO DE 3 CURVAS OFRECE INFORMES DE DATOS Y ONDAS COMO AYUDA AL DIAGNOSTICO EL MENu DE ACCESO DIRECTO AYUDA AL PERSONAL SANITARIO A ACCEDER RAPIDAMENTE A LAS FUNCIONES UTILIZADAS CON MAYOR | 127455
I090000112 | 619 | CARRO MONITOR MONITOR DE SIGNOS VITALES SU DISENO SIN VENTILADOR PERMITE UN ENTORNO SILENCIOSO. EVITA LA ACUMULACION DE POLVO Y SE REDUCE EL RIESGO DE CONTAMINACIONES POR AIRE CON UN PESO DE 2.6 Y 3.6 KG Y UN ASA DE TRANSPORTE INTEGRADA EL LIGERO POWER PLUS ES IDEAL COMO MONITOR PORTATIL LA PANTALLA TACTIL CONFIGURABLE POR EL USUARIO ESTA DISPONIBLE EN 8.4 10.4 O 12.1 PULGADAS CON UNA RESOLUCION ALTA DE 800 X 600 Y HASTA 8 CURVAS LAS FUNCIONES DE MEDICION OPCIONAL DE PRESION INVASIVA PUERTO CARDIACO Y ETCO2 CUMPLEN CON TODAS LAS NECESIDADES AVANZADAS DE MONITORIZACION LOS BOTONES ERGONOMICOS PERMITEN UN RAPIDO ACCESO A LAS FUNCIONES MAS COMUNES COMO EL SILENCIADO PAUSA DE LA ALARMA O DEL ARRANQUE DE LA PRESION NO INVASIVA EL REGISTRADOR TERMICO INTEGRADO DE 3 CURVAS OFRECE INFORMES DE DATOS Y ONDAS COMO AYUDA AL DIAGNOSTICO EL MENu DE ACCESO DIRECTO AYUDA AL PERSONAL SANITARIO A ACCEDER RAPIDAMENTE A LAS FUNCIONES UTILIZADAS CON MAYOR | 127455
I090000112 | 620 | CARRO MONITOR MONITOR DE SIGNOS VITALES SU DISENO SIN VENTILADOR PERMITE UN ENTORNO SILENCIOSO. EVITA LA ACUMULACION DE POLVO Y SE REDUCE EL RIESGO DE CONTAMINACIONES POR AIRE CON UN PESO DE 2.6 Y 3.6 KG Y UN ASA DE TRANSPORTE INTEGRADA EL LIGERO POWER PLUS ES IDEAL COMO MONITOR PORTATIL LA PANTALLA TACTIL CONFIGURABLE POR EL USUARIO ESTA DISPONIBLE EN 8.4 10.4 O 12.1 PULGADAS CON UNA RESOLUCION ALTA DE 800 X 600 Y HASTA 8 CURVAS LAS FUNCIONES DE MEDICION OPCIONAL DE PRESION INVASIVA PUERTO CARDIACO Y ETCO2 CUMPLEN CON TODAS LAS NECESIDADES AVANZADAS DE MONITORIZACION LOS BOTONES ERGONOMICOS PERMITEN UN RAPIDO ACCESO A LAS FUNCIONES MAS COMUNES COMO EL SILENCIADO PAUSA DE LA ALARMA O DEL ARRANQUE DE LA PRESION NO INVASIVA EL REGISTRADOR TERMICO INTEGRADO DE 3 CURVAS OFRECE INFORMES DE DATOS Y ONDAS COMO AYUDA AL DIAGNOSTICO EL MENu DE ACCESO DIRECTO AYUDA AL PERSONAL SANITARIO A ACCEDER RAPIDAMENTE A LAS FUNCIONES UTILIZADAS CON MAYOR | 127455
I090000112 | 621 | CARRO MONITOR MONITOR DE SIGNOS VITALES SU DISENO SIN VENTILADOR PERMITE UN ENTORNO SILENCIOSO. EVITA LA ACUMULACION DE POLVO Y SE REDUCE EL RIESGO DE CONTAMINACIONES POR AIRE CON UN PESO DE 2.6 Y 3.6 KG Y UN ASA DE TRANSPORTE INTEGRADA EL LIGERO POWER PLUS ES IDEAL COMO MONITOR PORTATIL LA PANTALLA TACTIL CONFIGURABLE POR EL USUARIO ESTA DISPONIBLE EN 8.4 10.4 O 12.1 PULGADAS CON UNA RESOLUCION ALTA DE 800 X 600 Y HASTA 8 CURVAS LAS FUNCIONES DE MEDICION OPCIONAL DE PRESION INVASIVA PUERTO CARDIACO Y ETCO2 CUMPLEN CON TODAS LAS NECESIDADES AVANZADAS DE MONITORIZACION LOS BOTONES ERGONOMICOS PERMITEN UN RAPIDO ACCESO A LAS FUNCIONES MAS COMUNES COMO EL SILENCIADO PAUSA DE LA ALARMA O DEL ARRANQUE DE LA PRESION NO INVASIVA EL REGISTRADOR TERMICO INTEGRADO DE 3 CURVAS OFRECE INFORMES DE DATOS Y ONDAS COMO AYUDA AL DIAGNOSTICO EL MENu DE ACCESO DIRECTO AYUDA AL PERSONAL SANITARIO A ACCEDER RAPIDAMENTE A LAS FUNCIONES UTILIZADAS CON MAYOR | 127455
I090000112 | 624 | CARRO MONITOR MONITOR DE SIGNOS VITALES SU DISENO SIN VENTILADOR PERMITE UN ENTORNO SILENCIOSO. EVITA LA ACUMULACION DE POLVO Y SE REDUCE EL RIESGO DE CONTAMINACIONES POR AIRE CON UN PESO DE 2.6 Y 3.6 KG Y UN ASA DE TRANSPORTE INTEGRADA EL LIGERO POWER PLUS ES IDEAL COMO MONITOR PORTATIL LA PANTALLA TACTIL CONFIGURABLE POR EL USUARIO ESTA DISPONIBLE EN 8.4 10.4 O 12.1 PULGADAS CON UNA RESOLUCION ALTA DE 800 X 600 Y HASTA 8 CURVAS LAS FUNCIONES DE MEDICION OPCIONAL DE PRESION INVASIVA PUERTO CARDIACO Y ETCO2 CUMPLEN CON TODAS LAS NECESIDADES AVANZADAS DE MONITORIZACION LOS BOTONES ERGONOMICOS PERMITEN UN RAPIDO ACCESO A LAS FUNCIONES MAS COMUNES COMO EL SILENCIADO PAUSA DE LA ALARMA O DEL ARRANQUE DE LA PRESION NO INVASIVA EL REGISTRADOR TERMICO INTEGRADO DE 3 CURVAS OFRECE INFORMES DE DATOS Y ONDAS COMO AYUDA AL DIAGNOSTICO EL MENu DE ACCESO DIRECTO AYUDA AL PERSONAL SANITARIO A ACCEDER RAPIDAMENTE A LAS FUNCIONES UTILIZADAS CON MAYOR | 127455
I090000112 | 627 | CARRO MONITOR MONITOR DE SIGNOS VITALES SU DISENO SIN VENTILADOR PERMITE UN ENTORNO SILENCIOSO. EVITA LA ACUMULACION DE POLVO Y SE REDUCE EL RIESGO DE CONTAMINACIONES POR AIRE CON UN PESO DE 2.6 Y 3.6 KG Y UN ASA DE TRANSPORTE INTEGRADA EL LIGERO POWER PLUS ES IDEAL COMO MONITOR PORTATIL LA PANTALLA TACTIL CONFIGURABLE POR EL USUARIO ESTA DISPONIBLE EN 8.4 10.4 O 12.1 PULGADAS CON UNA RESOLUCION ALTA DE 800 X 600 Y HASTA 8 CURVAS LAS FUNCIONES DE MEDICION OPCIONAL DE PRESION INVASIVA PUERTO CARDIACO Y ETCO2 CUMPLEN CON TODAS LAS NECESIDADES AVANZADAS DE MONITORIZACION LOS BOTONES ERGONOMICOS PERMITEN UN RAPIDO ACCESO A LAS FUNCIONES MAS COMUNES COMO EL SILENCIADO PAUSA DE LA ALARMA O DEL ARRANQUE DE LA PRESION NO INVASIVA EL REGISTRADOR TERMICO INTEGRADO DE 3 CURVAS OFRECE INFORMES DE DATOS Y ONDAS COMO AYUDA AL DIAGNOSTICO EL MENu DE ACCESO DIRECTO AYUDA AL PERSONAL SANITARIO A ACCEDER RAPIDAMENTE A LAS FUNCIONES UTILIZADAS CON MAYOR | 127455
I090000112 | 630 | CARRO MONITOR MONITOR DE SIGNOS VITALES SU DISENO SIN VENTILADOR PERMITE UN ENTORNO SILENCIOSO. EVITA LA ACUMULACION DE POLVO Y SE REDUCE EL RIESGO DE CONTAMINACIONES POR AIRE CON UN PESO DE 2.6 Y 3.6 KG Y UN ASA DE TRANSPORTE INTEGRADA EL LIGERO POWER PLUS ES IDEAL COMO MONITOR PORTATIL LA PANTALLA TACTIL CONFIGURABLE POR EL USUARIO ESTA DISPONIBLE EN 8.4 10.4 O 12.1 PULGADAS CON UNA RESOLUCION ALTA DE 800 X 600 Y HASTA 8 CURVAS LAS FUNCIONES DE MEDICION OPCIONAL DE PRESION INVASIVA PUERTO CARDIACO Y ETCO2 CUMPLEN CON TODAS LAS NECESIDADES AVANZADAS DE MONITORIZACION LOS BOTONES ERGONOMICOS PERMITEN UN RAPIDO ACCESO A LAS FUNCIONES MAS COMUNES COMO EL SILENCIADO PAUSA DE LA ALARMA O DEL ARRANQUE DE LA PRESION NO INVASIVA EL REGISTRADOR TERMICO INTEGRADO DE 3 CURVAS OFRECE INFORMES DE DATOS Y ONDAS COMO AYUDA AL DIAGNOSTICO EL MENu DE ACCESO DIRECTO AYUDA AL PERSONAL SANITARIO A ACCEDER RAPIDAMENTE A LAS FUNCIONES UTILIZADAS CON MAYOR | 127455
I090000112 | 631 | CARRO MONITOR MONITOR DE SIGNOS VITALES SU DISENO SIN VENTILADOR PERMITE UN ENTORNO SILENCIOSO. EVITA LA ACUMULACION DE POLVO Y SE REDUCE EL RIESGO DE CONTAMINACIONES POR AIRE CON UN PESO DE 2.6 Y 3.6 KG Y UN ASA DE TRANSPORTE INTEGRADA EL LIGERO POWER PLUS ES IDEAL COMO MONITOR PORTATIL LA PANTALLA TACTIL CONFIGURABLE POR EL USUARIO ESTA DISPONIBLE EN 8.4 10.4 O 12.1 PULGADAS CON UNA RESOLUCION ALTA DE 800 X 600 Y HASTA 8 CURVAS LAS FUNCIONES DE MEDICION OPCIONAL DE PRESION INVASIVA PUERTO CARDIACO Y ETCO2 CUMPLEN CON TODAS LAS NECESIDADES AVANZADAS DE MONITORIZACION LOS BOTONES ERGONOMICOS PERMITEN UN RAPIDO ACCESO A LAS FUNCIONES MAS COMUNES COMO EL SILENCIADO PAUSA DE LA ALARMA O DEL ARRANQUE DE LA PRESION NO INVASIVA EL REGISTRADOR TERMICO INTEGRADO DE 3 CURVAS OFRECE INFORMES DE DATOS Y ONDAS COMO AYUDA AL DIAGNOSTICO EL MENu DE ACCESO DIRECTO AYUDA AL PERSONAL SANITARIO A ACCEDER RAPIDAMENTE A LAS FUNCIONES UTILIZADAS CON MAYOR | 127455
I090000112 | 635 | CARRO MONITOR MONITOR DE SIGNOS VITALES SU DISENO SIN VENTILADOR PERMITE UN ENTORNO SILENCIOSO. EVITA LA ACUMULACION DE POLVO Y SE REDUCE EL RIESGO DE CONTAMINACIONES POR AIRE CON UN PESO DE 2.6 Y 3.6 KG Y UN ASA DE TRANSPORTE INTEGRADA EL LIGERO POWER PLUS ES IDEAL COMO MONITOR PORTATIL LA PANTALLA TACTIL CONFIGURABLE POR EL USUARIO ESTA DISPONIBLE EN 8.4 10.4 O 12.1 PULGADAS CON UNA RESOLUCION ALTA DE 800 X 600 Y HASTA 8 CURVAS LAS FUNCIONES DE MEDICION OPCIONAL DE PRESION INVASIVA PUERTO CARDIACO Y ETCO2 CUMPLEN CON TODAS LAS NECESIDADES AVANZADAS DE MONITORIZACION LOS BOTONES ERGONOMICOS PERMITEN UN RAPIDO ACCESO A LAS FUNCIONES MAS COMUNES COMO EL SILENCIADO PAUSA DE LA ALARMA O DEL ARRANQUE DE LA PRESION NO INVASIVA EL REGISTRADOR TERMICO INTEGRADO DE 3 CURVAS OFRECE INFORMES DE DATOS Y ONDAS COMO AYUDA AL DIAGNOSTICO EL MENu DE ACCESO DIRECTO AYUDA AL PERSONAL SANITARIO A ACCEDER RAPIDAMENTE A LAS FUNCIONES UTILIZADAS CON MAYOR | 127455
I090000112 | 636 | CARRO MONITOR MONITOR DE SIGNOS VITALES SU DISENO SIN VENTILADOR PERMITE UN ENTORNO SILENCIOSO. EVITA LA ACUMULACION DE POLVO Y SE REDUCE EL RIESGO DE CONTAMINACIONES POR AIRE CON UN PESO DE 2.6 Y 3.6 KG Y UN ASA DE TRANSPORTE INTEGRADA EL LIGERO POWER PLUS ES IDEAL COMO MONITOR PORTATIL LA PANTALLA TACTIL CONFIGURABLE POR EL USUARIO ESTA DISPONIBLE EN 8.4 10.4 O 12.1 PULGADAS CON UNA RESOLUCION ALTA DE 800 X 600 Y HASTA 8 CURVAS LAS FUNCIONES DE MEDICION OPCIONAL DE PRESION INVASIVA PUERTO CARDIACO Y ETCO2 CUMPLEN CON TODAS LAS NECESIDADES AVANZADAS DE MONITORIZACION LOS BOTONES ERGONOMICOS PERMITEN UN RAPIDO ACCESO A LAS FUNCIONES MAS COMUNES COMO EL SILENCIADO PAUSA DE LA ALARMA O DEL ARRANQUE DE LA PRESION NO INVASIVA EL REGISTRADOR TERMICO INTEGRADO DE 3 CURVAS OFRECE INFORMES DE DATOS Y ONDAS COMO AYUDA AL DIAGNOSTICO EL MENu DE ACCESO DIRECTO AYUDA AL PERSONAL SANITARIO A ACCEDER RAPIDAMENTE A LAS FUNCIONES UTILIZADAS CON MAYOR | 127455
I090000112 | 639 | CARRO MONITOR MONITOR DE SIGNOS VITALES SU DISENO SIN VENTILADOR PERMITE UN ENTORNO SILENCIOSO. EVITA LA ACUMULACION DE POLVO Y SE REDUCE EL RIESGO DE CONTAMINACIONES POR AIRE CON UN PESO DE 2.6 Y 3.6 KG Y UN ASA DE TRANSPORTE INTEGRADA EL LIGERO POWER PLUS ES IDEAL COMO MONITOR PORTATIL LA PANTALLA TACTIL CONFIGURABLE POR EL USUARIO ESTA DISPONIBLE EN 8.4 10.4 O 12.1 PULGADAS CON UNA RESOLUCION ALTA DE 800 X 600 Y HASTA 8 CURVAS LAS FUNCIONES DE MEDICION OPCIONAL DE PRESION INVASIVA PUERTO CARDIACO Y ETCO2 CUMPLEN CON TODAS LAS NECESIDADES AVANZADAS DE MONITORIZACION LOS BOTONES ERGONOMICOS PERMITEN UN RAPIDO ACCESO A LAS FUNCIONES MAS COMUNES COMO EL SILENCIADO PAUSA DE LA ALARMA O DEL ARRANQUE DE LA PRESION NO INVASIVA EL REGISTRADOR TERMICO INTEGRADO DE 3 CURVAS OFRECE INFORMES DE DATOS Y ONDAS COMO AYUDA AL DIAGNOSTICO EL MENu DE ACCESO DIRECTO AYUDA AL PERSONAL SANITARIO A ACCEDER RAPIDAMENTE A LAS FUNCIONES UTILIZADAS CON MAYOR | 127455
I090000112 | 642 | CARRO MONITOR MONITOR DE SIGNOS VITALES SU DISENO SIN VENTILADOR PERMITE UN ENTORNO SILENCIOSO. EVITA LA ACUMULACION DE POLVO Y SE REDUCE EL RIESGO DE CONTAMINACIONES POR AIRE CON UN PESO DE 2.6 Y 3.6 KG Y UN ASA DE TRANSPORTE INTEGRADA EL LIGERO POWER PLUS ES IDEAL COMO MONITOR PORTATIL LA PANTALLA TACTIL CONFIGURABLE POR EL USUARIO ESTA DISPONIBLE EN 8.4 10.4 O 12.1 PULGADAS CON UNA RESOLUCION ALTA DE 800 X 600 Y HASTA 8 CURVAS LAS FUNCIONES DE MEDICION OPCIONAL DE PRESION INVASIVA PUERTO CARDIACO Y ETCO2 CUMPLEN CON TODAS LAS NECESIDADES AVANZADAS DE MONITORIZACION LOS BOTONES ERGONOMICOS PERMITEN UN RAPIDO ACCESO A LAS FUNCIONES MAS COMUNES COMO EL SILENCIADO PAUSA DE LA ALARMA O DEL ARRANQUE DE LA PRESION NO INVASIVA EL REGISTRADOR TERMICO INTEGRADO DE 3 CURVAS OFRECE INFORMES DE DATOS Y ONDAS COMO AYUDA AL DIAGNOSTICO EL MENu DE ACCESO DIRECTO AYUDA AL PERSONAL SANITARIO A ACCEDER RAPIDAMENTE A LAS FUNCIONES UTILIZADAS CON MAYOR | 127455
I090000112 | 643 | CARRO MONITOR MONITOR DE SIGNOS VITALES SU DISENO SIN VENTILADOR PERMITE UN ENTORNO SILENCIOSO. EVITA LA ACUMULACION DE POLVO Y SE REDUCE EL RIESGO DE CONTAMINACIONES POR AIRE CON UN PESO DE 2.6 Y 3.6 KG Y UN ASA DE TRANSPORTE INTEGRADA EL LIGERO POWER PLUS ES IDEAL COMO MONITOR PORTATIL LA PANTALLA TACTIL CONFIGURABLE POR EL USUARIO ESTA DISPONIBLE EN 8.4 10.4 O 12.1 PULGADAS CON UNA RESOLUCION ALTA DE 800 X 600 Y HASTA 8 CURVAS LAS FUNCIONES DE MEDICION OPCIONAL DE PRESION INVASIVA PUERTO CARDIACO Y ETCO2 CUMPLEN CON TODAS LAS NECESIDADES AVANZADAS DE MONITORIZACION LOS BOTONES ERGONOMICOS PERMITEN UN RAPIDO ACCESO A LAS FUNCIONES MAS COMUNES COMO EL SILENCIADO PAUSA DE LA ALARMA O DEL ARRANQUE DE LA PRESION NO INVASIVA EL REGISTRADOR TERMICO INTEGRADO DE 3 CURVAS OFRECE INFORMES DE DATOS Y ONDAS COMO AYUDA AL DIAGNOSTICO EL MENu DE ACCESO DIRECTO AYUDA AL PERSONAL SANITARIO A ACCEDER RAPIDAMENTE A LAS FUNCIONES UTILIZADAS CON MAYOR | 127455
I090000112 | 644 | CARRO MONITOR MONITOR DE SIGNOS VITALES SU DISENO SIN VENTILADOR PERMITE UN ENTORNO SILENCIOSO. EVITA LA ACUMULACION DE POLVO Y SE REDUCE EL RIESGO DE CONTAMINACIONES POR AIRE CON UN PESO DE 2.6 Y 3.6 KG Y UN ASA DE TRANSPORTE INTEGRADA EL LIGERO POWER PLUS ES IDEAL COMO MONITOR PORTATIL LA PANTALLA TACTIL CONFIGURABLE POR EL USUARIO ESTA DISPONIBLE EN 8.4 10.4 O 12.1 PULGADAS CON UNA RESOLUCION ALTA DE 800 X 600 Y HASTA 8 CURVAS LAS FUNCIONES DE MEDICION OPCIONAL DE PRESION INVASIVA PUERTO CARDIACO Y ETCO2 CUMPLEN CON TODAS LAS NECESIDADES AVANZADAS DE MONITORIZACION LOS BOTONES ERGONOMICOS PERMITEN UN RAPIDO ACCESO A LAS FUNCIONES MAS COMUNES COMO EL SILENCIADO PAUSA DE LA ALARMA O DEL ARRANQUE DE LA PRESION NO INVASIVA EL REGISTRADOR TERMICO INTEGRADO DE 3 CURVAS OFRECE INFORMES DE DATOS Y ONDAS COMO AYUDA AL DIAGNOSTICO EL MENu DE ACCESO DIRECTO AYUDA AL PERSONAL SANITARIO A ACCEDER RAPIDAMENTE A LAS FUNCIONES UTILIZADAS CON MAYOR | 127455
I090000112 | 646 | CARRO MONITOR MONITOR DE SIGNOS VITALES SU DISENO SIN VENTILADOR PERMITE UN ENTORNO SILENCIOSO. EVITA LA ACUMULACION DE POLVO Y SE REDUCE EL RIESGO DE CONTAMINACIONES POR AIRE CON UN PESO DE 2.6 Y 3.6 KG Y UN ASA DE TRANSPORTE INTEGRADA EL LIGERO POWER PLUS ES IDEAL COMO MONITOR PORTATIL LA PANTALLA TACTIL CONFIGURABLE POR EL USUARIO ESTA DISPONIBLE EN 8.4 10.4 O 12.1 PULGADAS CON UNA RESOLUCION ALTA DE 800 X 600 Y HASTA 8 CURVAS LAS FUNCIONES DE MEDICION OPCIONAL DE PRESION INVASIVA PUERTO CARDIACO Y ETCO2 CUMPLEN CON TODAS LAS NECESIDADES AVANZADAS DE MONITORIZACION LOS BOTONES ERGONOMICOS PERMITEN UN RAPIDO ACCESO A LAS FUNCIONES MAS COMUNES COMO EL SILENCIADO PAUSA DE LA ALARMA O DEL ARRANQUE DE LA PRESION NO INVASIVA EL REGISTRADOR TERMICO INTEGRADO DE 3 CURVAS OFRECE INFORMES DE DATOS Y ONDAS COMO AYUDA AL DIAGNOSTICO EL MENu DE ACCESO DIRECTO AYUDA AL PERSONAL SANITARIO A ACCEDER RAPIDAMENTE A LAS FUNCIONES UTILIZADAS CON MAYOR | 127455
I090000112 | 648 | CARRO MONITOR MONITOR DE SIGNOS VITALES SU DISENO SIN VENTILADOR PERMITE UN ENTORNO SILENCIOSO. EVITA LA ACUMULACION DE POLVO Y SE REDUCE EL RIESGO DE CONTAMINACIONES POR AIRE CON UN PESO DE 2.6 Y 3.6 KG Y UN ASA DE TRANSPORTE INTEGRADA EL LIGERO POWER PLUS ES IDEAL COMO MONITOR PORTATIL LA PANTALLA TACTIL CONFIGURABLE POR EL USUARIO ESTA DISPONIBLE EN 8.4 10.4 O 12.1 PULGADAS CON UNA RESOLUCION ALTA DE 800 X 600 Y HASTA 8 CURVAS LAS FUNCIONES DE MEDICION OPCIONAL DE PRESION INVASIVA PUERTO CARDIACO Y ETCO2 CUMPLEN CON TODAS LAS NECESIDADES AVANZADAS DE MONITORIZACION LOS BOTONES ERGONOMICOS PERMITEN UN RAPIDO ACCESO A LAS FUNCIONES MAS COMUNES COMO EL SILENCIADO PAUSA DE LA ALARMA O DEL ARRANQUE DE LA PRESION NO INVASIVA EL REGISTRADOR TERMICO INTEGRADO DE 3 CURVAS OFRECE INFORMES DE DATOS Y ONDAS COMO AYUDA AL DIAGNOSTICO EL MENu DE ACCESO DIRECTO AYUDA AL PERSONAL SANITARIO A ACCEDER RAPIDAMENTE A LAS FUNCIONES UTILIZADAS CON MAYOR | 127455
I090000112 | 652 | CARRO MONITOR MONITOR DE SIGNOS VITALES SU DISENO SIN VENTILADOR PERMITE UN ENTORNO SILENCIOSO. EVITA LA ACUMULACION DE POLVO Y SE REDUCE EL RIESGO DE CONTAMINACIONES POR AIRE CON UN PESO DE 2.6 Y 3.6 KG Y UN ASA DE TRANSPORTE INTEGRADA EL LIGERO POWER PLUS ES IDEAL COMO MONITOR PORTATIL LA PANTALLA TACTIL CONFIGURABLE POR EL USUARIO ESTA DISPONIBLE EN 8.4 10.4 O 12.1 PULGADAS CON UNA RESOLUCION ALTA DE 800 X 600 Y HASTA 8 CURVAS LAS FUNCIONES DE MEDICION OPCIONAL DE PRESION INVASIVA PUERTO CARDIACO Y ETCO2 CUMPLEN CON TODAS LAS NECESIDADES AVANZADAS DE MONITORIZACION LOS BOTONES ERGONOMICOS PERMITEN UN RAPIDO ACCESO A LAS FUNCIONES MAS COMUNES COMO EL SILENCIADO PAUSA DE LA ALARMA O DEL ARRANQUE DE LA PRESION NO INVASIVA EL REGISTRADOR TERMICO INTEGRADO DE 3 CURVAS OFRECE INFORMES DE DATOS Y ONDAS COMO AYUDA AL DIAGNOSTICO EL MENu DE ACCESO DIRECTO AYUDA AL PERSONAL SANITARIO A ACCEDER RAPIDAMENTE A LAS FUNCIONES UTILIZADAS CON MAYOR | 127455
I090000112 | 653 | CARRO MONITOR MONITOR DE SIGNOS VITALES SU DISENO SIN VENTILADOR PERMITE UN ENTORNO SILENCIOSO. EVITA LA ACUMULACION DE POLVO Y SE REDUCE EL RIESGO DE CONTAMINACIONES POR AIRE CON UN PESO DE 2.6 Y 3.6 KG Y UN ASA DE TRANSPORTE INTEGRADA EL LIGERO POWER PLUS ES IDEAL COMO MONITOR PORTATIL LA PANTALLA TACTIL CONFIGURABLE POR EL USUARIO ESTA DISPONIBLE EN 8.4 10.4 O 12.1 PULGADAS CON UNA RESOLUCION ALTA DE 800 X 600 Y HASTA 8 CURVAS LAS FUNCIONES DE MEDICION OPCIONAL DE PRESION INVASIVA PUERTO CARDIACO Y ETCO2 CUMPLEN CON TODAS LAS NECESIDADES AVANZADAS DE MONITORIZACION LOS BOTONES ERGONOMICOS PERMITEN UN RAPIDO ACCESO A LAS FUNCIONES MAS COMUNES COMO EL SILENCIADO PAUSA DE LA ALARMA O DEL ARRANQUE DE LA PRESION NO INVASIVA EL REGISTRADOR TERMICO INTEGRADO DE 3 CURVAS OFRECE INFORMES DE DATOS Y ONDAS COMO AYUDA AL DIAGNOSTICO EL MENu DE ACCESO DIRECTO AYUDA AL PERSONAL SANITARIO A ACCEDER RAPIDAMENTE A LAS FUNCIONES UTILIZADAS CON MAYOR | 127455
I090000112 | 656 | CARRO MONITOR MONITOR DE SIGNOS VITALES SU DISENO SIN VENTILADOR PERMITE UN ENTORNO SILENCIOSO. EVITA LA ACUMULACION DE POLVO Y SE REDUCE EL RIESGO DE CONTAMINACIONES POR AIRE CON UN PESO DE 2.6 Y 3.6 KG Y UN ASA DE TRANSPORTE INTEGRADA EL LIGERO POWER PLUS ES IDEAL COMO MONITOR PORTATIL LA PANTALLA TACTIL CONFIGURABLE POR EL USUARIO ESTA DISPONIBLE EN 8.4 10.4 O 12.1 PULGADAS CON UNA RESOLUCION ALTA DE 800 X 600 Y HASTA 8 CURVAS LAS FUNCIONES DE MEDICION OPCIONAL DE PRESION INVASIVA PUERTO CARDIACO Y ETCO2 CUMPLEN CON TODAS LAS NECESIDADES AVANZADAS DE MONITORIZACION LOS BOTONES ERGONOMICOS PERMITEN UN RAPIDO ACCESO A LAS FUNCIONES MAS COMUNES COMO EL SILENCIADO PAUSA DE LA ALARMA O DEL ARRANQUE DE LA PRESION NO INVASIVA EL REGISTRADOR TERMICO INTEGRADO DE 3 CURVAS OFRECE INFORMES DE DATOS Y ONDAS COMO AYUDA AL DIAGNOSTICO EL MENu DE ACCESO DIRECTO AYUDA AL PERSONAL SANITARIO A ACCEDER RAPIDAMENTE A LAS FUNCIONES UTILIZADAS CON MAYOR | 127455
I090000112 | 657 | CARRO MONITOR MONITOR DE SIGNOS VITALES SU DISENO SIN VENTILADOR PERMITE UN ENTORNO SILENCIOSO. EVITA LA ACUMULACION DE POLVO Y SE REDUCE EL RIESGO DE CONTAMINACIONES POR AIRE CON UN PESO DE 2.6 Y 3.6 KG Y UN ASA DE TRANSPORTE INTEGRADA EL LIGERO POWER PLUS ES IDEAL COMO MONITOR PORTATIL LA PANTALLA TACTIL CONFIGURABLE POR EL USUARIO ESTA DISPONIBLE EN 8.4 10.4 O 12.1 PULGADAS CON UNA RESOLUCION ALTA DE 800 X 600 Y HASTA 8 CURVAS LAS FUNCIONES DE MEDICION OPCIONAL DE PRESION INVASIVA PUERTO CARDIACO Y ETCO2 CUMPLEN CON TODAS LAS NECESIDADES AVANZADAS DE MONITORIZACION LOS BOTONES ERGONOMICOS PERMITEN UN RAPIDO ACCESO A LAS FUNCIONES MAS COMUNES COMO EL SILENCIADO PAUSA DE LA ALARMA O DEL ARRANQUE DE LA PRESION NO INVASIVA EL REGISTRADOR TERMICO INTEGRADO DE 3 CURVAS OFRECE INFORMES DE DATOS Y ONDAS COMO AYUDA AL DIAGNOSTICO EL MENu DE ACCESO DIRECTO AYUDA AL PERSONAL SANITARIO A ACCEDER RAPIDAMENTE A LAS FUNCIONES UTILIZADAS CON MAYOR | 127455
I090000112 | 658 | CARRO MONITOR MONITOR DE SIGNOS VITALES SU DISENO SIN VENTILADOR PERMITE UN ENTORNO SILENCIOSO. EVITA LA ACUMULACION DE POLVO Y SE REDUCE EL RIESGO DE CONTAMINACIONES POR AIRE CON UN PESO DE 2.6 Y 3.6 KG Y UN ASA DE TRANSPORTE INTEGRADA EL LIGERO POWER PLUS ES IDEAL COMO MONITOR PORTATIL LA PANTALLA TACTIL CONFIGURABLE POR EL USUARIO ESTA DISPONIBLE EN 8.4 10.4 O 12.1 PULGADAS CON UNA RESOLUCION ALTA DE 800 X 600 Y HASTA 8 CURVAS LAS FUNCIONES DE MEDICION OPCIONAL DE PRESION INVASIVA PUERTO CARDIACO Y ETCO2 CUMPLEN CON TODAS LAS NECESIDADES AVANZADAS DE MONITORIZACION LOS BOTONES ERGONOMICOS PERMITEN UN RAPIDO ACCESO A LAS FUNCIONES MAS COMUNES COMO EL SILENCIADO PAUSA DE LA ALARMA O DEL ARRANQUE DE LA PRESION NO INVASIVA EL REGISTRADOR TERMICO INTEGRADO DE 3 CURVAS OFRECE INFORMES DE DATOS Y ONDAS COMO AYUDA AL DIAGNOSTICO EL MENu DE ACCESO DIRECTO AYUDA AL PERSONAL SANITARIO A ACCEDER RAPIDAMENTE A LAS FUNCIONES UTILIZADAS CON MAYOR | 127455
I090000112 | 661 | CARRO MONITOR MONITOR DE SIGNOS VITALES SU DISENO SIN VENTILADOR PERMITE UN ENTORNO SILENCIOSO. EVITA LA ACUMULACION DE POLVO Y SE REDUCE EL RIESGO DE CONTAMINACIONES POR AIRE CON UN PESO DE 2.6 Y 3.6 KG Y UN ASA DE TRANSPORTE INTEGRADA EL LIGERO POWER PLUS ES IDEAL COMO MONITOR PORTATIL LA PANTALLA TACTIL CONFIGURABLE POR EL USUARIO ESTA DISPONIBLE EN 8.4 10.4 O 12.1 PULGADAS CON UNA RESOLUCION ALTA DE 800 X 600 Y HASTA 8 CURVAS LAS FUNCIONES DE MEDICION OPCIONAL DE PRESION INVASIVA PUERTO CARDIACO Y ETCO2 CUMPLEN CON TODAS LAS NECESIDADES AVANZADAS DE MONITORIZACION LOS BOTONES ERGONOMICOS PERMITEN UN RAPIDO ACCESO A LAS FUNCIONES MAS COMUNES COMO EL SILENCIADO PAUSA DE LA ALARMA O DEL ARRANQUE DE LA PRESION NO INVASIVA EL REGISTRADOR TERMICO INTEGRADO DE 3 CURVAS OFRECE INFORMES DE DATOS Y ONDAS COMO AYUDA AL DIAGNOSTICO EL MENu DE ACCESO DIRECTO AYUDA AL PERSONAL SANITARIO A ACCEDER RAPIDAMENTE A LAS FUNCIONES UTILIZADAS CON MAYOR | 127455
I090000112 | 662 | CARRO MONITOR MONITOR DE SIGNOS VITALES SU DISENO SIN VENTILADOR PERMITE UN ENTORNO SILENCIOSO. EVITA LA ACUMULACION DE POLVO Y SE REDUCE EL RIESGO DE CONTAMINACIONES POR AIRE CON UN PESO DE 2.6 Y 3.6 KG Y UN ASA DE TRANSPORTE INTEGRADA EL LIGERO POWER PLUS ES IDEAL COMO MONITOR PORTATIL LA PANTALLA TACTIL CONFIGURABLE POR EL USUARIO ESTA DISPONIBLE EN 8.4 10.4 O 12.1 PULGADAS CON UNA RESOLUCION ALTA DE 800 X 600 Y HASTA 8 CURVAS LAS FUNCIONES DE MEDICION OPCIONAL DE PRESION INVASIVA PUERTO CARDIACO Y ETCO2 CUMPLEN CON TODAS LAS NECESIDADES AVANZADAS DE MONITORIZACION LOS BOTONES ERGONOMICOS PERMITEN UN RAPIDO ACCESO A LAS FUNCIONES MAS COMUNES COMO EL SILENCIADO PAUSA DE LA ALARMA O DEL ARRANQUE DE LA PRESION NO INVASIVA EL REGISTRADOR TERMICO INTEGRADO DE 3 CURVAS OFRECE INFORMES DE DATOS Y ONDAS COMO AYUDA AL DIAGNOSTICO EL MENu DE ACCESO DIRECTO AYUDA AL PERSONAL SANITARIO A ACCEDER RAPIDAMENTE A LAS FUNCIONES UTILIZADAS CON MAYOR | 127455
I090000112 | 664 | CARRO MONITOR MONITOR DE SIGNOS VITALES SU DISENO SIN VENTILADOR PERMITE UN ENTORNO SILENCIOSO. EVITA LA ACUMULACION DE POLVO Y SE REDUCE EL RIESGO DE CONTAMINACIONES POR AIRE CON UN PESO DE 2.6 Y 3.6 KG Y UN ASA DE TRANSPORTE INTEGRADA EL LIGERO POWER PLUS ES IDEAL COMO MONITOR PORTATIL LA PANTALLA TACTIL CONFIGURABLE POR EL USUARIO ESTA DISPONIBLE EN 8.4 10.4 O 12.1 PULGADAS CON UNA RESOLUCION ALTA DE 800 X 600 Y HASTA 8 CURVAS LAS FUNCIONES DE MEDICION OPCIONAL DE PRESION INVASIVA PUERTO CARDIACO Y ETCO2 CUMPLEN CON TODAS LAS NECESIDADES AVANZADAS DE MONITORIZACION LOS BOTONES ERGONOMICOS PERMITEN UN RAPIDO ACCESO A LAS FUNCIONES MAS COMUNES COMO EL SILENCIADO PAUSA DE LA ALARMA O DEL ARRANQUE DE LA PRESION NO INVASIVA EL REGISTRADOR TERMICO INTEGRADO DE 3 CURVAS OFRECE INFORMES DE DATOS Y ONDAS COMO AYUDA AL DIAGNOSTICO EL MENu DE ACCESO DIRECTO AYUDA AL PERSONAL SANITARIO A ACCEDER RAPIDAMENTE A LAS FUNCIONES UTILIZADAS CON MAYOR | 127455
I090000112 | 667 | CARRO MONITOR MONITOR DE SIGNOS VITALES SU DISENO SIN VENTILADOR PERMITE UN ENTORNO SILENCIOSO. EVITA LA ACUMULACION DE POLVO Y SE REDUCE EL RIESGO DE CONTAMINACIONES POR AIRE CON UN PESO DE 2.6 Y 3.6 KG Y UN ASA DE TRANSPORTE INTEGRADA EL LIGERO POWER PLUS ES IDEAL COMO MONITOR PORTATIL LA PANTALLA TACTIL CONFIGURABLE POR EL USUARIO ESTA DISPONIBLE EN 8.4 10.4 O 12.1 PULGADAS CON UNA RESOLUCION ALTA DE 800 X 600 Y HASTA 8 CURVAS LAS FUNCIONES DE MEDICION OPCIONAL DE PRESION INVASIVA PUERTO CARDIACO Y ETCO2 CUMPLEN CON TODAS LAS NECESIDADES AVANZADAS DE MONITORIZACION LOS BOTONES ERGONOMICOS PERMITEN UN RAPIDO ACCESO A LAS FUNCIONES MAS COMUNES COMO EL SILENCIADO PAUSA DE LA ALARMA O DEL ARRANQUE DE LA PRESION NO INVASIVA EL REGISTRADOR TERMICO INTEGRADO DE 3 CURVAS OFRECE INFORMES DE DATOS Y ONDAS COMO AYUDA AL DIAGNOSTICO EL MENu DE ACCESO DIRECTO AYUDA AL PERSONAL SANITARIO A ACCEDER RAPIDAMENTE A LAS FUNCIONES UTILIZADAS CON MAYOR | 127455
I090000112 | 668 | CARRO MONITOR MONITOR DE SIGNOS VITALES SU DISENO SIN VENTILADOR PERMITE UN ENTORNO SILENCIOSO. EVITA LA ACUMULACION DE POLVO Y SE REDUCE EL RIESGO DE CONTAMINACIONES POR AIRE CON UN PESO DE 2.6 Y 3.6 KG Y UN ASA DE TRANSPORTE INTEGRADA EL LIGERO POWER PLUS ES IDEAL COMO MONITOR PORTATIL LA PANTALLA TACTIL CONFIGURABLE POR EL USUARIO ESTA DISPONIBLE EN 8.4 10.4 O 12.1 PULGADAS CON UNA RESOLUCION ALTA DE 800 X 600 Y HASTA 8 CURVAS LAS FUNCIONES DE MEDICION OPCIONAL DE PRESION INVASIVA PUERTO CARDIACO Y ETCO2 CUMPLEN CON TODAS LAS NECESIDADES AVANZADAS DE MONITORIZACION LOS BOTONES ERGONOMICOS PERMITEN UN RAPIDO ACCESO A LAS FUNCIONES MAS COMUNES COMO EL SILENCIADO PAUSA DE LA ALARMA O DEL ARRANQUE DE LA PRESION NO INVASIVA EL REGISTRADOR TERMICO INTEGRADO DE 3 CURVAS OFRECE INFORMES DE DATOS Y ONDAS COMO AYUDA AL DIAGNOSTICO EL MENu DE ACCESO DIRECTO AYUDA AL PERSONAL SANITARIO A ACCEDER RAPIDAMENTE A LAS FUNCIONES UTILIZADAS CON MAYOR | 127455
I090000112 | 670 | CARRO MONITOR MONITOR DE SIGNOS VITALES SU DISENO SIN VENTILADOR PERMITE UN ENTORNO SILENCIOSO. EVITA LA ACUMULACION DE POLVO Y SE REDUCE EL RIESGO DE CONTAMINACIONES POR AIRE CON UN PESO DE 2.6 Y 3.6 KG Y UN ASA DE TRANSPORTE INTEGRADA EL LIGERO POWER PLUS ES IDEAL COMO MONITOR PORTATIL LA PANTALLA TACTIL CONFIGURABLE POR EL USUARIO ESTA DISPONIBLE EN 8.4 10.4 O 12.1 PULGADAS CON UNA RESOLUCION ALTA DE 800 X 600 Y HASTA 8 CURVAS LAS FUNCIONES DE MEDICION OPCIONAL DE PRESION INVASIVA PUERTO CARDIACO Y ETCO2 CUMPLEN CON TODAS LAS NECESIDADES AVANZADAS DE MONITORIZACION LOS BOTONES ERGONOMICOS PERMITEN UN RAPIDO ACCESO A LAS FUNCIONES MAS COMUNES COMO EL SILENCIADO PAUSA DE LA ALARMA O DEL ARRANQUE DE LA PRESION NO INVASIVA EL REGISTRADOR TERMICO INTEGRADO DE 3 CURVAS OFRECE INFORMES DE DATOS Y ONDAS COMO AYUDA AL DIAGNOSTICO EL MENu DE ACCESO DIRECTO AYUDA AL PERSONAL SANITARIO A ACCEDER RAPIDAMENTE A LAS FUNCIONES UTILIZADAS CON MAYOR | 127455
I090000112 | 671 | CARRO MONITOR MONITOR DE SIGNOS VITALES SU DISENO SIN VENTILADOR PERMITE UN ENTORNO SILENCIOSO. EVITA LA ACUMULACION DE POLVO Y SE REDUCE EL RIESGO DE CONTAMINACIONES POR AIRE CON UN PESO DE 2.6 Y 3.6 KG Y UN ASA DE TRANSPORTE INTEGRADA EL LIGERO POWER PLUS ES IDEAL COMO MONITOR PORTATIL LA PANTALLA TACTIL CONFIGURABLE POR EL USUARIO ESTA DISPONIBLE EN 8.4 10.4 O 12.1 PULGADAS CON UNA RESOLUCION ALTA DE 800 X 600 Y HASTA 8 CURVAS LAS FUNCIONES DE MEDICION OPCIONAL DE PRESION INVASIVA PUERTO CARDIACO Y ETCO2 CUMPLEN CON TODAS LAS NECESIDADES AVANZADAS DE MONITORIZACION LOS BOTONES ERGONOMICOS PERMITEN UN RAPIDO ACCESO A LAS FUNCIONES MAS COMUNES COMO EL SILENCIADO PAUSA DE LA ALARMA O DEL ARRANQUE DE LA PRESION NO INVASIVA EL REGISTRADOR TERMICO INTEGRADO DE 3 CURVAS OFRECE INFORMES DE DATOS Y ONDAS COMO AYUDA AL DIAGNOSTICO EL MENu DE ACCESO DIRECTO AYUDA AL PERSONAL SANITARIO A ACCEDER RAPIDAMENTE A LAS FUNCIONES UTILIZADAS CON MAYOR | 127455
I090000112 | 672 | CARRO MONITOR MONITOR DE SIGNOS VITALES SU DISENO SIN VENTILADOR PERMITE UN ENTORNO SILENCIOSO. EVITA LA ACUMULACION DE POLVO Y SE REDUCE EL RIESGO DE CONTAMINACIONES POR AIRE CON UN PESO DE 2.6 Y 3.6 KG Y UN ASA DE TRANSPORTE INTEGRADA EL LIGERO POWER PLUS ES IDEAL COMO MONITOR PORTATIL LA PANTALLA TACTIL CONFIGURABLE POR EL USUARIO ESTA DISPONIBLE EN 8.4 10.4 O 12.1 PULGADAS CON UNA RESOLUCION ALTA DE 800 X 600 Y HASTA 8 CURVAS LAS FUNCIONES DE MEDICION OPCIONAL DE PRESION INVASIVA PUERTO CARDIACO Y ETCO2 CUMPLEN CON TODAS LAS NECESIDADES AVANZADAS DE MONITORIZACION LOS BOTONES ERGONOMICOS PERMITEN UN RAPIDO ACCESO A LAS FUNCIONES MAS COMUNES COMO EL SILENCIADO PAUSA DE LA ALARMA O DEL ARRANQUE DE LA PRESION NO INVASIVA EL REGISTRADOR TERMICO INTEGRADO DE 3 CURVAS OFRECE INFORMES DE DATOS Y ONDAS COMO AYUDA AL DIAGNOSTICO EL MENu DE ACCESO DIRECTO AYUDA AL PERSONAL SANITARIO A ACCEDER RAPIDAMENTE A LAS FUNCIONES UTILIZADAS CON MAYOR | 127455
I090000112 | 675 | CARRO MONITOR MONITOR DE SIGNOS VITALES SU DISENO SIN VENTILADOR PERMITE UN ENTORNO SILENCIOSO. EVITA LA ACUMULACION DE POLVO Y SE REDUCE EL RIESGO DE CONTAMINACIONES POR AIRE CON UN PESO DE 2.6 Y 3.6 KG Y UN ASA DE TRANSPORTE INTEGRADA EL LIGERO POWER PLUS ES IDEAL COMO MONITOR PORTATIL LA PANTALLA TACTIL CONFIGURABLE POR EL USUARIO ESTA DISPONIBLE EN 8.4 10.4 O 12.1 PULGADAS CON UNA RESOLUCION ALTA DE 800 X 600 Y HASTA 8 CURVAS LAS FUNCIONES DE MEDICION OPCIONAL DE PRESION INVASIVA PUERTO CARDIACO Y ETCO2 CUMPLEN CON TODAS LAS NECESIDADES AVANZADAS DE MONITORIZACION LOS BOTONES ERGONOMICOS PERMITEN UN RAPIDO ACCESO A LAS FUNCIONES MAS COMUNES COMO EL SILENCIADO PAUSA DE LA ALARMA O DEL ARRANQUE DE LA PRESION NO INVASIVA EL REGISTRADOR TERMICO INTEGRADO DE 3 CURVAS OFRECE INFORMES DE DATOS Y ONDAS COMO AYUDA AL DIAGNOSTICO EL MENu DE ACCESO DIRECTO AYUDA AL PERSONAL SANITARIO A ACCEDER RAPIDAMENTE A LAS FUNCIONES UTILIZADAS CON MAYOR | 127455
I090000112 | 676 | CARRO MONITOR MONITOR DE SIGNOS VITALES SU DISENO SIN VENTILADOR PERMITE UN ENTORNO SILENCIOSO. EVITA LA ACUMULACION DE POLVO Y SE REDUCE EL RIESGO DE CONTAMINACIONES POR AIRE CON UN PESO DE 2.6 Y 3.6 KG Y UN ASA DE TRANSPORTE INTEGRADA EL LIGERO POWER PLUS ES IDEAL COMO MONITOR PORTATIL LA PANTALLA TACTIL CONFIGURABLE POR EL USUARIO ESTA DISPONIBLE EN 8.4 10.4 O 12.1 PULGADAS CON UNA RESOLUCION ALTA DE 800 X 600 Y HASTA 8 CURVAS LAS FUNCIONES DE MEDICION OPCIONAL DE PRESION INVASIVA PUERTO CARDIACO Y ETCO2 CUMPLEN CON TODAS LAS NECESIDADES AVANZADAS DE MONITORIZACION LOS BOTONES ERGONOMICOS PERMITEN UN RAPIDO ACCESO A LAS FUNCIONES MAS COMUNES COMO EL SILENCIADO PAUSA DE LA ALARMA O DEL ARRANQUE DE LA PRESION NO INVASIVA EL REGISTRADOR TERMICO INTEGRADO DE 3 CURVAS OFRECE INFORMES DE DATOS Y ONDAS COMO AYUDA AL DIAGNOSTICO EL MENu DE ACCESO DIRECTO AYUDA AL PERSONAL SANITARIO A ACCEDER RAPIDAMENTE A LAS FUNCIONES UTILIZADAS CON MAYOR | 127455
I090000112 | 678 | CARRO MONITOR MONITOR DE SIGNOS VITALES SU DISENO SIN VENTILADOR PERMITE UN ENTORNO SILENCIOSO. EVITA LA ACUMULACION DE POLVO Y SE REDUCE EL RIESGO DE CONTAMINACIONES POR AIRE CON UN PESO DE 2.6 Y 3.6 KG Y UN ASA DE TRANSPORTE INTEGRADA EL LIGERO POWER PLUS ES IDEAL COMO MONITOR PORTATIL LA PANTALLA TACTIL CONFIGURABLE POR EL USUARIO ESTA DISPONIBLE EN 8.4 10.4 O 12.1 PULGADAS CON UNA RESOLUCION ALTA DE 800 X 600 Y HASTA 8 CURVAS LAS FUNCIONES DE MEDICION OPCIONAL DE PRESION INVASIVA PUERTO CARDIACO Y ETCO2 CUMPLEN CON TODAS LAS NECESIDADES AVANZADAS DE MONITORIZACION LOS BOTONES ERGONOMICOS PERMITEN UN RAPIDO ACCESO A LAS FUNCIONES MAS COMUNES COMO EL SILENCIADO PAUSA DE LA ALARMA O DEL ARRANQUE DE LA PRESION NO INVASIVA EL REGISTRADOR TERMICO INTEGRADO DE 3 CURVAS OFRECE INFORMES DE DATOS Y ONDAS COMO AYUDA AL DIAGNOSTICO EL MENu DE ACCESO DIRECTO AYUDA AL PERSONAL SANITARIO A ACCEDER RAPIDAMENTE A LAS FUNCIONES UTILIZADAS CON MAYOR | 127455
I090000112 | 681 | CARRO MONITOR MONITOR DE SIGNOS VITALES SU DISENO SIN VENTILADOR PERMITE UN ENTORNO SILENCIOSO. EVITA LA ACUMULACION DE POLVO Y SE REDUCE EL RIESGO DE CONTAMINACIONES POR AIRE CON UN PESO DE 2.6 Y 3.6 KG Y UN ASA DE TRANSPORTE INTEGRADA EL LIGERO POWER PLUS ES IDEAL COMO MONITOR PORTATIL LA PANTALLA TACTIL CONFIGURABLE POR EL USUARIO ESTA DISPONIBLE EN 8.4 10.4 O 12.1 PULGADAS CON UNA RESOLUCION ALTA DE 800 X 600 Y HASTA 8 CURVAS LAS FUNCIONES DE MEDICION OPCIONAL DE PRESION INVASIVA PUERTO CARDIACO Y ETCO2 CUMPLEN CON TODAS LAS NECESIDADES AVANZADAS DE MONITORIZACION LOS BOTONES ERGONOMICOS PERMITEN UN RAPIDO ACCESO A LAS FUNCIONES MAS COMUNES COMO EL SILENCIADO PAUSA DE LA ALARMA O DEL ARRANQUE DE LA PRESION NO INVASIVA EL REGISTRADOR TERMICO INTEGRADO DE 3 CURVAS OFRECE INFORMES DE DATOS Y ONDAS COMO AYUDA AL DIAGNOSTICO EL MENu DE ACCESO DIRECTO AYUDA AL PERSONAL SANITARIO A ACCEDER RAPIDAMENTE A LAS FUNCIONES UTILIZADAS CON MAYOR | 127455
I090000112 | 682 | CARRO MONITOR MONITOR DE SIGNOS VITALES SU DISENO SIN VENTILADOR PERMITE UN ENTORNO SILENCIOSO. EVITA LA ACUMULACION DE POLVO Y SE REDUCE EL RIESGO DE CONTAMINACIONES POR AIRE CON UN PESO DE 2.6 Y 3.6 KG Y UN ASA DE TRANSPORTE INTEGRADA EL LIGERO POWER PLUS ES IDEAL COMO MONITOR PORTATIL LA PANTALLA TACTIL CONFIGURABLE POR EL USUARIO ESTA DISPONIBLE EN 8.4 10.4 O 12.1 PULGADAS CON UNA RESOLUCION ALTA DE 800 X 600 Y HASTA 8 CURVAS LAS FUNCIONES DE MEDICION OPCIONAL DE PRESION INVASIVA PUERTO CARDIACO Y ETCO2 CUMPLEN CON TODAS LAS NECESIDADES AVANZADAS DE MONITORIZACION LOS BOTONES ERGONOMICOS PERMITEN UN RAPIDO ACCESO A LAS FUNCIONES MAS COMUNES COMO EL SILENCIADO PAUSA DE LA ALARMA O DEL ARRANQUE DE LA PRESION NO INVASIVA EL REGISTRADOR TERMICO INTEGRADO DE 3 CURVAS OFRECE INFORMES DE DATOS Y ONDAS COMO AYUDA AL DIAGNOSTICO EL MENu DE ACCESO DIRECTO AYUDA AL PERSONAL SANITARIO A ACCEDER RAPIDAMENTE A LAS FUNCIONES UTILIZADAS CON MAYOR | 127455
I090000112 | 684 | CARRO MONITOR MONITOR DE SIGNOS VITALES SU DISENO SIN VENTILADOR PERMITE UN ENTORNO SILENCIOSO. EVITA LA ACUMULACION DE POLVO Y SE REDUCE EL RIESGO DE CONTAMINACIONES POR AIRE CON UN PESO DE 2.6 Y 3.6 KG Y UN ASA DE TRANSPORTE INTEGRADA EL LIGERO POWER PLUS ES IDEAL COMO MONITOR PORTATIL LA PANTALLA TACTIL CONFIGURABLE POR EL USUARIO ESTA DISPONIBLE EN 8.4 10.4 O 12.1 PULGADAS CON UNA RESOLUCION ALTA DE 800 X 600 Y HASTA 8 CURVAS LAS FUNCIONES DE MEDICION OPCIONAL DE PRESION INVASIVA PUERTO CARDIACO Y ETCO2 CUMPLEN CON TODAS LAS NECESIDADES AVANZADAS DE MONITORIZACION LOS BOTONES ERGONOMICOS PERMITEN UN RAPIDO ACCESO A LAS FUNCIONES MAS COMUNES COMO EL SILENCIADO PAUSA DE LA ALARMA O DEL ARRANQUE DE LA PRESION NO INVASIVA EL REGISTRADOR TERMICO INTEGRADO DE 3 CURVAS OFRECE INFORMES DE DATOS Y ONDAS COMO AYUDA AL DIAGNOSTICO EL MENu DE ACCESO DIRECTO AYUDA AL PERSONAL SANITARIO A ACCEDER RAPIDAMENTE A LAS FUNCIONES UTILIZADAS CON MAYOR | 127455
I090000112 | 686 | CARRO MONITOR MONITOR DE SIGNOS VITALES SU DISENO SIN VENTILADOR PERMITE UN ENTORNO SILENCIOSO. EVITA LA ACUMULACION DE POLVO Y SE REDUCE EL RIESGO DE CONTAMINACIONES POR AIRE CON UN PESO DE 2.6 Y 3.6 KG Y UN ASA DE TRANSPORTE INTEGRADA EL LIGERO POWER PLUS ES IDEAL COMO MONITOR PORTATIL LA PANTALLA TACTIL CONFIGURABLE POR EL USUARIO ESTA DISPONIBLE EN 8.4 10.4 O 12.1 PULGADAS CON UNA RESOLUCION ALTA DE 800 X 600 Y HASTA 8 CURVAS LAS FUNCIONES DE MEDICION OPCIONAL DE PRESION INVASIVA PUERTO CARDIACO Y ETCO2 CUMPLEN CON TODAS LAS NECESIDADES AVANZADAS DE MONITORIZACION LOS BOTONES ERGONOMICOS PERMITEN UN RAPIDO ACCESO A LAS FUNCIONES MAS COMUNES COMO EL SILENCIADO PAUSA DE LA ALARMA O DEL ARRANQUE DE LA PRESION NO INVASIVA EL REGISTRADOR TERMICO INTEGRADO DE 3 CURVAS OFRECE INFORMES DE DATOS Y ONDAS COMO AYUDA AL DIAGNOSTICO EL MENu DE ACCESO DIRECTO AYUDA AL PERSONAL SANITARIO A ACCEDER RAPIDAMENTE A LAS FUNCIONES UTILIZADAS CON MAYOR | 127455
I090000112 | 696 | CARRO MONITOR MONITOR DE SIGNOS VITALES SU DISENO SIN VENTILADOR PERMITE UN ENTORNO SILENCIOSO. EVITA LA ACUMULACION DE POLVO Y SE REDUCE EL RIESGO DE CONTAMINACIONES POR AIRE CON UN PESO DE 2.6 Y 3.6 KG Y UN ASA DE TRANSPORTE INTEGRADA EL LIGERO POWER PLUS ES IDEAL COMO MONITOR PORTATIL LA PANTALLA TACTIL CONFIGURABLE POR EL USUARIO ESTA DISPONIBLE EN 8.4 10.4 O 12.1 PULGADAS CON UNA RESOLUCION ALTA DE 800 X 600 Y HASTA 8 CURVAS LAS FUNCIONES DE MEDICION OPCIONAL DE PRESION INVASIVA PUERTO CARDIACO Y ETCO2 CUMPLEN CON TODAS LAS NECESIDADES AVANZADAS DE MONITORIZACION LOS BOTONES ERGONOMICOS PERMITEN UN RAPIDO ACCESO A LAS FUNCIONES MAS COMUNES COMO EL SILENCIADO PAUSA DE LA ALARMA O DEL ARRANQUE DE LA PRESION NO INVASIVA EL REGISTRADOR TERMICO INTEGRADO DE 3 CURVAS OFRECE INFORMES DE DATOS Y ONDAS COMO AYUDA AL DIAGNOSTICO EL MENu DE ACCESO DIRECTO AYUDA AL PERSONAL SANITARIO A ACCEDER RAPIDAMENTE A LAS FUNCIONES UTILIZADAS CON MAYOR | 127455
I090000112 | 703 | CARRO MONITOR MONITOR DE SIGNOS VITALES SU DISENO SIN VENTILADOR PERMITE UN ENTORNO SILENCIOSO. EVITA LA ACUMULACION DE POLVO Y SE REDUCE EL RIESGO DE CONTAMINACIONES POR AIRE CON UN PESO DE 2.6 Y 3.6 KG Y UN ASA DE TRANSPORTE INTEGRADA EL LIGERO POWER PLUS ES IDEAL COMO MONITOR PORTATIL LA PANTALLA TACTIL CONFIGURABLE POR EL USUARIO ESTA DISPONIBLE EN 8.4 10.4 O 12.1 PULGADAS CON UNA RESOLUCION ALTA DE 800 X 600 Y HASTA 8 CURVAS LAS FUNCIONES DE MEDICION OPCIONAL DE PRESION INVASIVA PUERTO CARDIACO Y ETCO2 CUMPLEN CON TODAS LAS NECESIDADES AVANZADAS DE MONITORIZACION LOS BOTONES ERGONOMICOS PERMITEN UN RAPIDO ACCESO A LAS FUNCIONES MAS COMUNES COMO EL SILENCIADO PAUSA DE LA ALARMA O DEL ARRANQUE DE LA PRESION NO INVASIVA EL REGISTRADOR TERMICO INTEGRADO DE 3 CURVAS OFRECE INFORMES DE DATOS Y ONDAS COMO AYUDA AL DIAGNOSTICO EL MENu DE ACCESO DIRECTO AYUDA AL PERSONAL SANITARIO A ACCEDER RAPIDAMENTE A LAS FUNCIONES UTILIZADAS CON MAYOR | 127455
I090000088 | 1961 | CAMA CLINICA CAMA HOSPITALARIA ELECTRICA SISTEMA ELECTROMECANICO DE 4 MOTORES CON CORRIENTE ALTERNA Y BATERIA RECARGABLE INTER CONSTRUIDA. NUESTROS MOTORES CONTROLES Y EL SISTEMA ELECTRICO CUENTAN CON PROTECCION CONTRA FLUIDOS Y SALPICADURAS DE AGUA O QUIMICOS. 4 BARANDALES DOS EN LA SECCION DEL RESPALDO CON 4 CONTROLES INTER CONSTRUIDOS DOS CONTROLES EXTERNOS PARA MANEJO DE ENFERMERA Y DOS CONTROLES INTERNOS CON INDICADORES DE POSICION ERGONOMICA PARA MANEJO DEL PACIENTE Y DOS BARANDALES SIN CONTROL EN LA SECCION DE PIES CON BOTON DE ENCENDIDO Y APAGADO PARA EL BLOQUEO DE LOS MOVIMIENTOS. LOS 4 BARANDALES ESTAN FABRICADOS EN MATERIAL TERMOFORMADO Y ESTAN CUBIERTOS CON ABS CON PROTECCION PARA DESINFECTANTES Y GOLPES. BARANDALES ABATIBLES CON SEGUROS PERMITEN UN COMPLETO TRANSFER DE PACIENTE POR EL SISTEMA DE GUARDA Y EXTENSION DEL MISMO OCULTOS BAJO LA BASE DE LA CAMA. CABECERA Y PIECERA DE SUPERFICIE RIGIDA DE ABS PERFORADA MOLDEADO E | 140839.08
I090000088 | 1965 | CAMA CLINICA CAMA HOSPITALARIA ELECTRICA SISTEMA ELECTROMECANICO DE 4 MOTORES CON CORRIENTE ALTERNA Y BATERIA RECARGABLE INTER CONSTRUIDA. NUESTROS MOTORES CONTROLES Y EL SISTEMA ELECTRICO CUENTAN CON PROTECCION CONTRA FLUIDOS Y SALPICADURAS DE AGUA O QUIMICOS. 4 BARANDALES DOS EN LA SECCION DEL RESPALDO CON 4 CONTROLES INTER CONSTRUIDOS DOS CONTROLES EXTERNOS PARA MANEJO DE ENFERMERA Y DOS CONTROLES INTERNOS CON INDICADORES DE POSICION ERGONOMICA PARA MANEJO DEL PACIENTE Y DOS BARANDALES SIN CONTROL EN LA SECCION DE PIES CON BOTON DE ENCENDIDO Y APAGADO PARA EL BLOQUEO DE LOS MOVIMIENTOS. LOS 4 BARANDALES ESTAN FABRICADOS EN MATERIAL TERMOFORMADO Y ESTAN CUBIERTOS CON ABS CON PROTECCION PARA DESINFECTANTES Y GOLPES. BARANDALES ABATIBLES CON SEGUROS PERMITEN UN COMPLETO TRANSFER DE PACIENTE POR EL SISTEMA DE GUARDA Y EXTENSION DEL MISMO OCULTOS BAJO LA BASE DE LA CAMA. CABECERA Y PIECERA DE SUPERFICIE RIGIDA DE ABS PERFORADA MOLDEADO E | 140839.08
I090000088 | 1969 | CAMA CLINICA CAMA HOSPITALARIA ELECTRICA SISTEMA ELECTROMECANICO DE 4 MOTORES CON CORRIENTE ALTERNA Y BATERIA RECARGABLE INTER CONSTRUIDA. NUESTROS MOTORES CONTROLES Y EL SISTEMA ELECTRICO CUENTAN CON PROTECCION CONTRA FLUIDOS Y SALPICADURAS DE AGUA O QUIMICOS. 4 BARANDALES DOS EN LA SECCION DEL RESPALDO CON 4 CONTROLES INTER CONSTRUIDOS DOS CONTROLES EXTERNOS PARA MANEJO DE ENFERMERA Y DOS CONTROLES INTERNOS CON INDICADORES DE POSICION ERGONOMICA PARA MANEJO DEL PACIENTE Y DOS BARANDALES SIN CONTROL EN LA SECCION DE PIES CON BOTON DE ENCENDIDO Y APAGADO PARA EL BLOQUEO DE LOS MOVIMIENTOS. LOS 4 BARANDALES ESTAN FABRICADOS EN MATERIAL TERMOFORMADO Y ESTAN CUBIERTOS CON ABS CON PROTECCION PARA DESINFECTANTES Y GOLPES. BARANDALES ABATIBLES CON SEGUROS PERMITEN UN COMPLETO TRANSFER DE PACIENTE POR EL SISTEMA DE GUARDA Y EXTENSION DEL MISMO OCULTOS BAJO LA BASE DE LA CAMA. CABECERA Y PIECERA DE SUPERFICIE RIGIDA DE ABS PERFORADA MOLDEADO E | 140839.08
I090000088 | 1970 | CAMA CLINICA CAMA HOSPITALARIA ELECTRICA SISTEMA ELECTROMECANICO DE 4 MOTORES CON CORRIENTE ALTERNA Y BATERIA RECARGABLE INTER CONSTRUIDA. NUESTROS MOTORES CONTROLES Y EL SISTEMA ELECTRICO CUENTAN CON PROTECCION CONTRA FLUIDOS Y SALPICADURAS DE AGUA O QUIMICOS. 4 BARANDALES DOS EN LA SECCION DEL RESPALDO CON 4 CONTROLES INTER CONSTRUIDOS DOS CONTROLES EXTERNOS PARA MANEJO DE ENFERMERA Y DOS CONTROLES INTERNOS CON INDICADORES DE POSICION ERGONOMICA PARA MANEJO DEL PACIENTE Y DOS BARANDALES SIN CONTROL EN LA SECCION DE PIES CON BOTON DE ENCENDIDO Y APAGADO PARA EL BLOQUEO DE LOS MOVIMIENTOS. LOS 4 BARANDALES ESTAN FABRICADOS EN MATERIAL TERMOFORMADO Y ESTAN CUBIERTOS CON ABS CON PROTECCION PARA DESINFECTANTES Y GOLPES. BARANDALES ABATIBLES CON SEGUROS PERMITEN UN COMPLETO TRANSFER DE PACIENTE POR EL SISTEMA DE GUARDA Y EXTENSION DEL MISMO OCULTOS BAJO LA BASE DE LA CAMA. CABECERA Y PIECERA DE SUPERFICIE RIGIDA DE ABS PERFORADA MOLDEADO E | 140839.08
I090000088 | 1975 | CAMA CLINICA CAMA HOSPITALARIA ELECTRICA SISTEMA ELECTROMECANICO DE 4 MOTORES CON CORRIENTE ALTERNA Y BATERIA RECARGABLE INTER CONSTRUIDA. NUESTROS MOTORES CONTROLES Y EL SISTEMA ELECTRICO CUENTAN CON PROTECCION CONTRA FLUIDOS Y SALPICADURAS DE AGUA O QUIMICOS. 4 BARANDALES DOS EN LA SECCION DEL RESPALDO CON 4 CONTROLES INTER CONSTRUIDOS DOS CONTROLES EXTERNOS PARA MANEJO DE ENFERMERA Y DOS CONTROLES INTERNOS CON INDICADORES DE POSICION ERGONOMICA PARA MANEJO DEL PACIENTE Y DOS BARANDALES SIN CONTROL EN LA SECCION DE PIES CON BOTON DE ENCENDIDO Y APAGADO PARA EL BLOQUEO DE LOS MOVIMIENTOS. LOS 4 BARANDALES ESTAN FABRICADOS EN MATERIAL TERMOFORMADO Y ESTAN CUBIERTOS CON ABS CON PROTECCION PARA DESINFECTANTES Y GOLPES. BARANDALES ABATIBLES CON SEGUROS PERMITEN UN COMPLETO TRANSFER DE PACIENTE POR EL SISTEMA DE GUARDA Y EXTENSION DEL MISMO OCULTOS BAJO LA BASE DE LA CAMA. CABECERA Y PIECERA DE SUPERFICIE RIGIDA DE ABS PERFORADA MOLDEADO E | 140839.08
I090000088 | 1978 | CAMA CLINICA CAMA HOSPITALARIA ELECTRICA SISTEMA ELECTROMECANICO DE 4 MOTORES CON CORRIENTE ALTERNA Y BATERIA RECARGABLE INTER CONSTRUIDA. NUESTROS MOTORES CONTROLES Y EL SISTEMA ELECTRICO CUENTAN CON PROTECCION CONTRA FLUIDOS Y SALPICADURAS DE AGUA O QUIMICOS. 4 BARANDALES DOS EN LA SECCION DEL RESPALDO CON 4 CONTROLES INTER CONSTRUIDOS DOS CONTROLES EXTERNOS PARA MANEJO DE ENFERMERA Y DOS CONTROLES INTERNOS CON INDICADORES DE POSICION ERGONOMICA PARA MANEJO DEL PACIENTE Y DOS BARANDALES SIN CONTROL EN LA SECCION DE PIES CON BOTON DE ENCENDIDO Y APAGADO PARA EL BLOQUEO DE LOS MOVIMIENTOS. LOS 4 BARANDALES ESTAN FABRICADOS EN MATERIAL TERMOFORMADO Y ESTAN CUBIERTOS CON ABS CON PROTECCION PARA DESINFECTANTES Y GOLPES. BARANDALES ABATIBLES CON SEGUROS PERMITEN UN COMPLETO TRANSFER DE PACIENTE POR EL SISTEMA DE GUARDA Y EXTENSION DEL MISMO OCULTOS BAJO LA BASE DE LA CAMA. CABECERA Y PIECERA DE SUPERFICIE RIGIDA DE ABS PERFORADA MOLDEADO E | 140839.08
I090000088 | 1984 | CAMA CLINICA CAMA HOSPITALARIA ELECTRICA SISTEMA ELECTROMECANICO DE 4 MOTORES CON CORRIENTE ALTERNA Y BATERIA RECARGABLE INTER CONSTRUIDA. NUESTROS MOTORES CONTROLES Y EL SISTEMA ELECTRICO CUENTAN CON PROTECCION CONTRA FLUIDOS Y SALPICADURAS DE AGUA O QUIMICOS. 4 BARANDALES DOS EN LA SECCION DEL RESPALDO CON 4 CONTROLES INTER CONSTRUIDOS DOS CONTROLES EXTERNOS PARA MANEJO DE ENFERMERA Y DOS CONTROLES INTERNOS CON INDICADORES DE POSICION ERGONOMICA PARA MANEJO DEL PACIENTE Y DOS BARANDALES SIN CONTROL EN LA SECCION DE PIES CON BOTON DE ENCENDIDO Y APAGADO PARA EL BLOQUEO DE LOS MOVIMIENTOS. LOS 4 BARANDALES ESTAN FABRICADOS EN MATERIAL TERMOFORMADO Y ESTAN CUBIERTOS CON ABS CON PROTECCION PARA DESINFECTANTES Y GOLPES. BARANDALES ABATIBLES CON SEGUROS PERMITEN UN COMPLETO TRANSFER DE PACIENTE POR EL SISTEMA DE GUARDA Y EXTENSION DEL MISMO OCULTOS BAJO LA BASE DE LA CAMA. CABECERA Y PIECERA DE SUPERFICIE RIGIDA DE ABS PERFORADA MOLDEADO E | 140839.08
I090000088 | 2002 | CAMA CLINICA CAMA HOSPITALARIA ELECTRICA CON COLCHON SISTEMA ELECTROMECANICO DE 4 MOTORES CON CORRIENTE ALTERNA Y BATERiA RECARGABLE iNTER CONSTRUIDA. NUESTROS MOTORES CONTROLES Y EL SISTEMA ELECTRICO CUENTAN CON PROTECCION CONTRA FLUIDOS Y SALPICADURAS DE AGUA O QUiMICOS. 4 BARANDALES DOS EN LA SECCION DEL RESPALDO CON 4 CONTROLES INTER CONSTRUIDOS DOS CONTROLES EXTERNOS PARA MANEJO DE ENFERMERA Y DOS CONTROLES INTERNOS CON INDICADORES DE POSICION ERGONOMICA PARA MANEJO DEL PACIENTE Y DOS BARANDALES SIN CONTROL EN LA SECCION DE PIES CON BOTON DE ENCENDIDO Y APAGADO PARA EL BLOQUEO DE LOS MOVIMIENTOS. LOS 4 BARANDALES ESTAN FABRICADOS EN MATERIAL TERMOFORMADO Y ESTAN CUBIERTOS CON ABS CON PROTECCION PARA DESINFECTANTES Y GOLPES. BARANDALES ABATIBLES CON SEGUROS PERMITEN UN COMPLETO TRANSFER DE PACIENTE POR EL SISTEMA DE GUARDA Y EXTENSION DEL MISMO OCULTOS BAJO LA BASE DE LA CAMA. CABECERA Y PIECERA DE SUPERFICIE RiGIDA DE ABS PERFORAD | 140839.08
I090000088 | 2004 | CAMA CLINICA CAMA HOSPITALARIA ELECTRICA CON COLCHON SISTEMA ELECTROMECANICO DE 4 MOTORES CON CORRIENTE ALTERNA Y BATERiA RECARGABLE iNTER CONSTRUIDA. NUESTROS MOTORES CONTROLES Y EL SISTEMA ELECTRICO CUENTAN CON PROTECCION CONTRA FLUIDOS Y SALPICADURAS DE AGUA O QUiMICOS. 4 BARANDALES DOS EN LA SECCION DEL RESPALDO CON 4 CONTROLES INTER CONSTRUIDOS DOS CONTROLES EXTERNOS PARA MANEJO DE ENFERMERA Y DOS CONTROLES INTERNOS CON INDICADORES DE POSICION ERGONOMICA PARA MANEJO DEL PACIENTE Y DOS BARANDALES SIN CONTROL EN LA SECCION DE PIES CON BOTON DE ENCENDIDO Y APAGADO PARA EL BLOQUEO DE LOS MOVIMIENTOS. LOS 4 BARANDALES ESTAN FABRICADOS EN MATERIAL TERMOFORMADO Y ESTAN CUBIERTOS CON ABS CON PROTECCION PARA DESINFECTANTES Y GOLPES. BARANDALES ABATIBLES CON SEGUROS PERMITEN UN COMPLETO TRANSFER DE PACIENTE POR EL SISTEMA DE GUARDA Y EXTENSION DEL MISMO OCULTOS BAJO LA BASE DE LA CAMA. CABECERA Y PIECERA DE SUPERFICIE RiGIDA DE ABS PERFORAD | 140839.08
I090000088 | 2005 | CAMA CLINICA CAMA HOSPITALARIA ELECTRICA CON COLCHON SISTEMA ELECTROMECANICO DE 4 MOTORES CON CORRIENTE ALTERNA Y BATERiA RECARGABLE iNTER CONSTRUIDA. NUESTROS MOTORES CONTROLES Y EL SISTEMA ELECTRICO CUENTAN CON PROTECCION CONTRA FLUIDOS Y SALPICADURAS DE AGUA O QUiMICOS. 4 BARANDALES DOS EN LA SECCION DEL RESPALDO CON 4 CONTROLES INTER CONSTRUIDOS DOS CONTROLES EXTERNOS PARA MANEJO DE ENFERMERA Y DOS CONTROLES INTERNOS CON INDICADORES DE POSICION ERGONOMICA PARA MANEJO DEL PACIENTE Y DOS BARANDALES SIN CONTROL EN LA SECCION DE PIES CON BOTON DE ENCENDIDO Y APAGADO PARA EL BLOQUEO DE LOS MOVIMIENTOS. LOS 4 BARANDALES ESTAN FABRICADOS EN MATERIAL TERMOFORMADO Y ESTAN CUBIERTOS CON ABS CON PROTECCION PARA DESINFECTANTES Y GOLPES. BARANDALES ABATIBLES CON SEGUROS PERMITEN UN COMPLETO TRANSFER DE PACIENTE POR EL SISTEMA DE GUARDA Y EXTENSION DEL MISMO OCULTOS BAJO LA BASE DE LA CAMA. CABECERA Y PIECERA DE SUPERFICIE RiGIDA DE ABS PERFORAD | 140839.08
I090000088 | 2007 | CAMA CLINICA CAMA HOSPITALARIA ELECTRICA CON COLCHON SISTEMA ELECTROMECANICO DE 4 MOTORES CON CORRIENTE ALTERNA Y BATERiA RECARGABLE iNTER CONSTRUIDA. NUESTROS MOTORES CONTROLES Y EL SISTEMA ELECTRICO CUENTAN CON PROTECCION CONTRA FLUIDOS Y SALPICADURAS DE AGUA O QUiMICOS. 4 BARANDALES DOS EN LA SECCION DEL RESPALDO CON 4 CONTROLES INTER CONSTRUIDOS DOS CONTROLES EXTERNOS PARA MANEJO DE ENFERMERA Y DOS CONTROLES INTERNOS CON INDICADORES DE POSICION ERGONOMICA PARA MANEJO DEL PACIENTE Y DOS BARANDALES SIN CONTROL EN LA SECCION DE PIES CON BOTON DE ENCENDIDO Y APAGADO PARA EL BLOQUEO DE LOS MOVIMIENTOS. LOS 4 BARANDALES ESTAN FABRICADOS EN MATERIAL TERMOFORMADO Y ESTAN CUBIERTOS CON ABS CON PROTECCION PARA DESINFECTANTES Y GOLPES. BARANDALES ABATIBLES CON SEGUROS PERMITEN UN COMPLETO TRANSFER DE PACIENTE POR EL SISTEMA DE GUARDA Y EXTENSION DEL MISMO OCULTOS BAJO LA BASE DE LA CAMA. CABECERA Y PIECERA DE SUPERFICIE RiGIDA DE ABS PERFORAD | 140839.08
I090000088 | 2010 | CAMA CLINICA CAMA HOSPITALARIA ELECTRICA CON COLCHON SISTEMA ELECTROMECANICO DE 4 MOTORES CON CORRIENTE ALTERNA Y BATERiA RECARGABLE iNTER CONSTRUIDA. NUESTROS MOTORES CONTROLES Y EL SISTEMA ELECTRICO CUENTAN CON PROTECCION CONTRA FLUIDOS Y SALPICADURAS DE AGUA O QUiMICOS. 4 BARANDALES DOS EN LA SECCION DEL RESPALDO CON 4 CONTROLES INTER CONSTRUIDOS DOS CONTROLES EXTERNOS PARA MANEJO DE ENFERMERA Y DOS CONTROLES INTERNOS CON INDICADORES DE POSICION ERGONOMICA PARA MANEJO DEL PACIENTE Y DOS BARANDALES SIN CONTROL EN LA SECCION DE PIES CON BOTON DE ENCENDIDO Y APAGADO PARA EL BLOQUEO DE LOS MOVIMIENTOS. LOS 4 BARANDALES ESTAN FABRICADOS EN MATERIAL TERMOFORMADO Y ESTAN CUBIERTOS CON ABS CON PROTECCION PARA DESINFECTANTES Y GOLPES. BARANDALES ABATIBLES CON SEGUROS PERMITEN UN COMPLETO TRANSFER DE PACIENTE POR EL SISTEMA DE GUARDA Y EXTENSION DEL MISMO OCULTOS BAJO LA BASE DE LA CAMA. CABECERA Y PIECERA DE SUPERFICIE RiGIDA DE ABS PERFORAD | 140839.08
I090000088 | 2011 | CAMA CLINICA CAMA HOSPITALARIA ELECTRICA CON COLCHON SISTEMA ELECTROMECANICO DE 4 MOTORES CON CORRIENTE ALTERNA Y BATERiA RECARGABLE iNTER CONSTRUIDA. NUESTROS MOTORES CONTROLES Y EL SISTEMA ELECTRICO CUENTAN CON PROTECCION CONTRA FLUIDOS Y SALPICADURAS DE AGUA O QUiMICOS. 4 BARANDALES DOS EN LA SECCION DEL RESPALDO CON 4 CONTROLES INTER CONSTRUIDOS DOS CONTROLES EXTERNOS PARA MANEJO DE ENFERMERA Y DOS CONTROLES INTERNOS CON INDICADORES DE POSICION ERGONOMICA PARA MANEJO DEL PACIENTE Y DOS BARANDALES SIN CONTROL EN LA SECCION DE PIES CON BOTON DE ENCENDIDO Y APAGADO PARA EL BLOQUEO DE LOS MOVIMIENTOS. LOS 4 BARANDALES ESTAN FABRICADOS EN MATERIAL TERMOFORMADO Y ESTAN CUBIERTOS CON ABS CON PROTECCION PARA DESINFECTANTES Y GOLPES. BARANDALES ABATIBLES CON SEGUROS PERMITEN UN COMPLETO TRANSFER DE PACIENTE POR EL SISTEMA DE GUARDA Y EXTENSION DEL MISMO OCULTOS BAJO LA BASE DE LA CAMA. CABECERA Y PIECERA DE SUPERFICIE RiGIDA DE ABS PERFORAD | 140839.08
I090000088 | 2016 | CAMA CLINICA CAMA HOSPITALARIA ELECTRICA CON COLCHON ESTRUCTURA Y SUPERFICIE DE LA CAMA DE ACERO ESMALTADO CON PINTURA ANTICORROSIVA RiGIDA CON 4 PANELES DE PLASTICO ABS REMOVIBLES O FIJOS. CON SISTEMA DE VENTILACION CABECERA Y PIESERA DESMONTABLE DE PLASTICO ABS DE ALTO IMPACTO RESISTENTE A QUiMICOS. FACIL DE LIMPIAR 4 BARANDALES SITUADOS 2 EN CADA LADO DE LA CAMA BARANDALES ABATIBLES CON PALANCA DE LIBERACION RAPIDA INDEPENDIENTE EN CADA UNO BARANDALES ABATIBLES EN CUALQUIER POSICION DE LA CAMA BARANDALES CUBREN EL 90 % DE LA CAMA Y POSICIONAMIENTO BAJO LA CAMA AJUSTE DE ALTURAS: 42 CM - 78 CM. FLOWER 0-70 GRADOS. TRENDELENBURG 16 GRADOS TRENDELENBURG INVERSO 16 GRADOS FLEXION DE RODILLA 0-33 GRADOS PORTA SUEROS EN CADA ESQUINA DE LA CAMA COLCHON POLIURETANO DE ALTA DENSIDAD DE 15 CM LARGO:200 CM ANCHO:90 CM SISTEMA DE REDISTRIBUCION DE LA PRESION HIPO ALERGENICO LAVABLE REPELENTE A LiQUIDOS FUNDA REMOVIBLE PARA SU LAVADO ANTI ESC | 146409.4
I090000088 | 2025 | CAMA CLINICA CAMA HOSPITALARIA ELECTRICA CON COLCHON ESTRUCTURA Y SUPERFICIE DE LA CAMA DE ACERO ESMALTADO CON PINTURA ANTICORROSIVA RiGIDA CON 4 PANELES DE PLASTICO ABS REMOVIBLES O FIJOS. CON SISTEMA DE VENTILACION CABECERA Y PIESERA DESMONTABLE DE PLASTICO ABS DE ALTO IMPACTO RESISTENTE A QUiMICOS. FACIL DE LIMPIAR 4 BARANDALES SITUADOS 2 EN CADA LADO DE LA CAMA BARANDALES ABATIBLES CON PALANCA DE LIBERACION RAPIDA INDEPENDIENTE EN CADA UNO BARANDALES ABATIBLES EN CUALQUIER POSICION DE LA CAMA BARANDALES CUBREN EL 90 % DE LA CAMA Y POSICIONAMIENTO BAJO LA CAMA AJUSTE DE ALTURAS: 42 CM - 78 CM. FLOWER 0-70 GRADOS. TRENDELENBURG 16 GRADOS TRENDELENBURG INVERSO 16 GRADOS FLEXION DE RODILLA 0-33 GRADOS PORTA SUEROS EN CADA ESQUINA DE LA CAMA COLCHON POLIURETANO DE ALTA DENSIDAD DE 15 CM LARGO:200 CM ANCHO:90 CM SISTEMA DE REDISTRIBUCION DE LA PRESION HIPO ALERGENICO LAVABLE REPELENTE A LiQUIDOS FUNDA REMOVIBLE PARA SU LAVADO ANTI ESC | 146409.4
I090000088 | 2026 | CAMA CLINICA CAMA HOSPITALARIA ELECTRICA CON COLCHON ESTRUCTURA Y SUPERFICIE DE LA CAMA DE ACERO ESMALTADO CON PINTURA ANTICORROSIVA RiGIDA CON 4 PANELES DE PLASTICO ABS REMOVIBLES O FIJOS. CON SISTEMA DE VENTILACION CABECERA Y PIESERA DESMONTABLE DE PLASTICO ABS DE ALTO IMPACTO RESISTENTE A QUiMICOS. FACIL DE LIMPIAR 4 BARANDALES SITUADOS 2 EN CADA LADO DE LA CAMA BARANDALES ABATIBLES CON PALANCA DE LIBERACION RAPIDA INDEPENDIENTE EN CADA UNO BARANDALES ABATIBLES EN CUALQUIER POSICION DE LA CAMA BARANDALES CUBREN EL 90 % DE LA CAMA Y POSICIONAMIENTO BAJO LA CAMA AJUSTE DE ALTURAS: 42 CM - 78 CM. FLOWER 0-70 GRADOS. TRENDELENBURG 16 GRADOS TRENDELENBURG INVERSO 16 GRADOS FLEXION DE RODILLA 0-33 GRADOS PORTA SUEROS EN CADA ESQUINA DE LA CAMA COLCHON POLIURETANO DE ALTA DENSIDAD DE 15 CM LARGO:200 CM ANCHO:90 CM SISTEMA DE REDISTRIBUCION DE LA PRESION HIPO ALERGENICO LAVABLE REPELENTE A LiQUIDOS FUNDA REMOVIBLE PARA SU LAVADO ANTI ESC | 146409.4
I090000088 | 2027 | CAMA CLINICA CAMA HOSPITALARIA ELECTRICA CON COLCHON ESTRUCTURA Y SUPERFICIE DE LA CAMA DE ACERO ESMALTADO CON PINTURA ANTICORROSIVA RiGIDA CON 4 PANELES DE PLASTICO ABS REMOVIBLES O FIJOS. CON SISTEMA DE VENTILACION CABECERA Y PIESERA DESMONTABLE DE PLASTICO ABS DE ALTO IMPACTO RESISTENTE A QUiMICOS. FACIL DE LIMPIAR 4 BARANDALES SITUADOS 2 EN CADA LADO DE LA CAMA BARANDALES ABATIBLES CON PALANCA DE LIBERACION RAPIDA INDEPENDIENTE EN CADA UNO BARANDALES ABATIBLES EN CUALQUIER POSICION DE LA CAMA BARANDALES CUBREN EL 90 % DE LA CAMA Y POSICIONAMIENTO BAJO LA CAMA AJUSTE DE ALTURAS: 42 CM - 78 CM. FLOWER 0-70 GRADOS. TRENDELENBURG 16 GRADOS TRENDELENBURG INVERSO 16 GRADOS FLEXION DE RODILLA 0-33 GRADOS PORTA SUEROS EN CADA ESQUINA DE LA CAMA COLCHON POLIURETANO DE ALTA DENSIDAD DE 15 CM LARGO:200 CM ANCHO:90 CM SISTEMA DE REDISTRIBUCION DE LA PRESION HIPO ALERGENICO LAVABLE REPELENTE A LiQUIDOS FUNDA REMOVIBLE PARA SU LAVADO ANTI ESC | 146409.4
I090000088 | 2029 | CAMA CLINICA CAMA HOSPITALARIA ELECTRICA CON COLCHON ESTRUCTURA Y SUPERFICIE DE LA CAMA DE ACERO ESMALTADO CON PINTURA ANTICORROSIVA RiGIDA CON 4 PANELES DE PLASTICO ABS REMOVIBLES O FIJOS. CON SISTEMA DE VENTILACION CABECERA Y PIESERA DESMONTABLE DE PLASTICO ABS DE ALTO IMPACTO RESISTENTE A QUiMICOS. FACIL DE LIMPIAR 4 BARANDALES SITUADOS 2 EN CADA LADO DE LA CAMA BARANDALES ABATIBLES CON PALANCA DE LIBERACION RAPIDA INDEPENDIENTE EN CADA UNO BARANDALES ABATIBLES EN CUALQUIER POSICION DE LA CAMA BARANDALES CUBREN EL 90 % DE LA CAMA Y POSICIONAMIENTO BAJO LA CAMA AJUSTE DE ALTURAS: 42 CM - 78 CM. FLOWER 0-70 GRADOS. TRENDELENBURG 16 GRADOS TRENDELENBURG INVERSO 16 GRADOS FLEXION DE RODILLA 0-33 GRADOS PORTA SUEROS EN CADA ESQUINA DE LA CAMA COLCHON POLIURETANO DE ALTA DENSIDAD DE 15 CM LARGO:200 CM ANCHO:90 CM SISTEMA DE REDISTRIBUCION DE LA PRESION HIPO ALERGENICO LAVABLE REPELENTE A LiQUIDOS FUNDA REMOVIBLE PARA SU LAVADO ANTI ESC | 146409.4
I090000088 | 2032 | CAMA CLINICA CAMA HOSPITALARIA ELECTRICA CON COLCHON ESTRUCTURA Y SUPERFICIE DE LA CAMA DE ACERO ESMALTADO CON PINTURA ANTICORROSIVA RiGIDA CON 4 PANELES DE PLASTICO ABS REMOVIBLES O FIJOS. CON SISTEMA DE VENTILACION CABECERA Y PIESERA DESMONTABLE DE PLASTICO ABS DE ALTO IMPACTO RESISTENTE A QUiMICOS. FACIL DE LIMPIAR 4 BARANDALES SITUADOS 2 EN CADA LADO DE LA CAMA BARANDALES ABATIBLES CON PALANCA DE LIBERACION RAPIDA INDEPENDIENTE EN CADA UNO BARANDALES ABATIBLES EN CUALQUIER POSICION DE LA CAMA BARANDALES CUBREN EL 90 % DE LA CAMA Y POSICIONAMIENTO BAJO LA CAMA AJUSTE DE ALTURAS: 42 CM - 78 CM. FLOWER 0-70 GRADOS. TRENDELENBURG 16 GRADOS TRENDELENBURG INVERSO 16 GRADOS FLEXION DE RODILLA 0-33 GRADOS PORTA SUEROS EN CADA ESQUINA DE LA CAMA COLCHON POLIURETANO DE ALTA DENSIDAD DE 15 CM LARGO:200 CM ANCHO:90 CM SISTEMA DE REDISTRIBUCION DE LA PRESION HIPO ALERGENICO LAVABLE REPELENTE A LiQUIDOS FUNDA REMOVIBLE PARA SU LAVADO ANTI ESC | 146409.4
I090000088 | 2036 | CAMA CLINICA CAMA HOSPITALARIA ELECTRICA CON COLCHON ESTRUCTURA Y SUPERFICIE DE LA CAMA DE ACERO ESMALTADO CON PINTURA ANTICORROSIVA RiGIDA CON 4 PANELES DE PLASTICO ABS REMOVIBLES O FIJOS. CON SISTEMA DE VENTILACION CABECERA Y PIESERA DESMONTABLE DE PLASTICO ABS DE ALTO IMPACTO RESISTENTE A QUiMICOS. FACIL DE LIMPIAR 4 BARANDALES SITUADOS 2 EN CADA LADO DE LA CAMA BARANDALES ABATIBLES CON PALANCA DE LIBERACION RAPIDA INDEPENDIENTE EN CADA UNO BARANDALES ABATIBLES EN CUALQUIER POSICION DE LA CAMA BARANDALES CUBREN EL 90 % DE LA CAMA Y POSICIONAMIENTO BAJO LA CAMA AJUSTE DE ALTURAS: 42 CM - 78 CM. FLOWER 0-70 GRADOS. TRENDELENBURG 16 GRADOS TRENDELENBURG INVERSO 16 GRADOS FLEXION DE RODILLA 0-33 GRADOS PORTA SUEROS EN CADA ESQUINA DE LA CAMA COLCHON POLIURETANO DE ALTA DENSIDAD DE 15 CM LARGO:200 CM ANCHO:90 CM SISTEMA DE REDISTRIBUCION DE LA PRESION HIPO ALERGENICO LAVABLE REPELENTE A LiQUIDOS FUNDA REMOVIBLE PARA SU LAVADO ANTI ESC | 146409.4
I090000088 | 2037 | CAMA CLINICA CAMA HOSPITALARIA ELECTRICA CON COLCHON ESTRUCTURA Y SUPERFICIE DE LA CAMA DE ACERO ESMALTADO CON PINTURA ANTICORROSIVA RiGIDA CON 4 PANELES DE PLASTICO ABS REMOVIBLES O FIJOS. CON SISTEMA DE VENTILACION CABECERA Y PIESERA DESMONTABLE DE PLASTICO ABS DE ALTO IMPACTO RESISTENTE A QUiMICOS. FACIL DE LIMPIAR 4 BARANDALES SITUADOS 2 EN CADA LADO DE LA CAMA BARANDALES ABATIBLES CON PALANCA DE LIBERACION RAPIDA INDEPENDIENTE EN CADA UNO BARANDALES ABATIBLES EN CUALQUIER POSICION DE LA CAMA BARANDALES CUBREN EL 90 % DE LA CAMA Y POSICIONAMIENTO BAJO LA CAMA AJUSTE DE ALTURAS: 42 CM - 78 CM. FLOWER 0-70 GRADOS. TRENDELENBURG 16 GRADOS TRENDELENBURG INVERSO 16 GRADOS FLEXION DE RODILLA 0-33 GRADOS PORTA SUEROS EN CADA ESQUINA DE LA CAMA COLCHON POLIURETANO DE ALTA DENSIDAD DE 15 CM LARGO:200 CM ANCHO:90 CM SISTEMA DE REDISTRIBUCION DE LA PRESION HIPO ALERGENICO LAVABLE REPELENTE A LiQUIDOS FUNDA REMOVIBLE PARA SU LAVADO ANTI ESC | 146409.4
I090000088 | 2038 | CAMA CLINICA CAMA HOSPITALARIA ELECTRICA CON COLCHON ESTRUCTURA Y SUPERFICIE DE LA CAMA DE ACERO ESMALTADO CON PINTURA ANTICORROSIVA RiGIDA CON 4 PANELES DE PLASTICO ABS REMOVIBLES O FIJOS. CON SISTEMA DE VENTILACION CABECERA Y PIESERA DESMONTABLE DE PLASTICO ABS DE ALTO IMPACTO RESISTENTE A QUiMICOS. FACIL DE LIMPIAR 4 BARANDALES SITUADOS 2 EN CADA LADO DE LA CAMA BARANDALES ABATIBLES CON PALANCA DE LIBERACION RAPIDA INDEPENDIENTE EN CADA UNO BARANDALES ABATIBLES EN CUALQUIER POSICION DE LA CAMA BARANDALES CUBREN EL 90 % DE LA CAMA Y POSICIONAMIENTO BAJO LA CAMA AJUSTE DE ALTURAS: 42 CM - 78 CM. FLOWER 0-70 GRADOS. TRENDELENBURG 16 GRADOS TRENDELENBURG INVERSO 16 GRADOS FLEXION DE RODILLA 0-33 GRADOS PORTA SUEROS EN CADA ESQUINA DE LA CAMA COLCHON POLIURETANO DE ALTA DENSIDAD DE 15 CM LARGO:200 CM ANCHO:90 CM SISTEMA DE REDISTRIBUCION DE LA PRESION HIPO ALERGENICO LAVABLE REPELENTE A LiQUIDOS FUNDA REMOVIBLE PARA SU LAVADO ANTI ESC | 146409.4
I090000088 | 2039 | CAMA CLINICA CAMA HOSPITALARIA ELECTRICA CON COLCHON ESTRUCTURA Y SUPERFICIE DE LA CAMA DE ACERO ESMALTADO CON PINTURA ANTICORROSIVA RiGIDA CON 4 PANELES DE PLASTICO ABS REMOVIBLES O FIJOS. CON SISTEMA DE VENTILACION CABECERA Y PIESERA DESMONTABLE DE PLASTICO ABS DE ALTO IMPACTO RESISTENTE A QUiMICOS. FACIL DE LIMPIAR 4 BARANDALES SITUADOS 2 EN CADA LADO DE LA CAMA BARANDALES ABATIBLES CON PALANCA DE LIBERACION RAPIDA INDEPENDIENTE EN CADA UNO BARANDALES ABATIBLES EN CUALQUIER POSICION DE LA CAMA BARANDALES CUBREN EL 90 % DE LA CAMA Y POSICIONAMIENTO BAJO LA CAMA AJUSTE DE ALTURAS: 42 CM - 78 CM. FLOWER 0-70 GRADOS. TRENDELENBURG 16 GRADOS TRENDELENBURG INVERSO 16 GRADOS FLEXION DE RODILLA 0-33 GRADOS PORTA SUEROS EN CADA ESQUINA DE LA CAMA COLCHON POLIURETANO DE ALTA DENSIDAD DE 15 CM LARGO:200 CM ANCHO:90 CM SISTEMA DE REDISTRIBUCION DE LA PRESION HIPO ALERGENICO LAVABLE REPELENTE A LiQUIDOS FUNDA REMOVIBLE PARA SU LAVADO ANTI ESC | 146409.4
I090000088 | 2042 | CAMA CLINICA CAMA HOSPITALARIA ELECTRICA CON COLCHON LARGO: 200 CM ANCHO: 100 CM SOPORTE DE CARGA: 200 KG (PARO Y MOVIMIENTO) PESO DE CAMA:97 KG DIMENSIONES DE PACIENTE: 190 X 90 CM POSICIONES CONTROLADAS ELECTRICAMENTE: TRENDELEMBURG: 16 GRADOS TRENDELEMBURG INVERSO: 16 GRADOS FOWLER: 0 A 70 GRADOS RODILLA: 0-30 GRADOS (PIERNA DE HASTA 90 GRADOS /19 MM) POSICION VASCULAR Y POSICION DE AUTO REGRESION NATURAL ALTURA AJUSTABLE DE PISO A BASE: 53- CM A 103 CM RUEDAS DE HULE NATURAL ANTIESTATICAS DE 6 PULGADAS FRENO CENTRAL (AJUSTE EN 4 DE ELLAS) SISTEMA DE RAYOS X ( PORTA CHASIS ) SECCION DORSAL DESLIZABLE BARANDALES RETRACTILES DE ABS: (BAJO SUPERFICIE DEL PACIENTE) DOS EN AMBOS LADOS DE LA CAMA MATERIAL ACERO Y PLASTICO ABS RESISTENTE DE ALTO IMPACTO AISLAMIENTO TERMICO PIESERA Y CABECERA DESMONTABLE SISTEMA PARA EVITAR MOVIMIENTO DEL COLCHON CONTORNO AUTOMATICO ESTRUCTURA Y PLATAFORMA RiGIDA DE ACERO GALVANIZADO PINTURA EPO | 172865.29
I090000088 | 2043 | CAMA CLINICA CAMA HOSPITALARIA ELECTRICA CON COLCHON LARGO: 200 CM ANCHO: 100 CM SOPORTE DE CARGA: 200 KG (PARO Y MOVIMIENTO) PESO DE CAMA:97 KG DIMENSIONES DE PACIENTE: 190 X 90 CM POSICIONES CONTROLADAS ELECTRICAMENTE: TRENDELEMBURG: 16 GRADOS TRENDELEMBURG INVERSO: 16 GRADOS FOWLER: 0 A 70 GRADOS RODILLA: 0-30 GRADOS (PIERNA DE HASTA 90 GRADOS /19 MM) POSICION VASCULAR Y POSICION DE AUTO REGRESION NATURAL ALTURA AJUSTABLE DE PISO A BASE: 53- CM A 103 CM RUEDAS DE HULE NATURAL ANTIESTATICAS DE 6 PULGADAS FRENO CENTRAL (AJUSTE EN 4 DE ELLAS) SISTEMA DE RAYOS X ( PORTA CHASIS ) SECCION DORSAL DESLIZABLE BARANDALES RETRACTILES DE ABS: (BAJO SUPERFICIE DEL PACIENTE) DOS EN AMBOS LADOS DE LA CAMA MATERIAL ACERO Y PLASTICO ABS RESISTENTE DE ALTO IMPACTO AISLAMIENTO TERMICO PIESERA Y CABECERA DESMONTABLE SISTEMA PARA EVITAR MOVIMIENTO DEL COLCHON CONTORNO AUTOMATICO ESTRUCTURA Y PLATAFORMA RiGIDA DE ACERO GALVANIZADO PINTURA EPO | 172865.29
I090000088 | 2045 | CAMA CLINICA CAMA HOSPITALARIA MULTIPLES POSICIONES. | 99992
I090000088 | 2046 | CAMA CLINICA CAMA HOSPITALARIA MULTIPLES POSICIONES. | 99992
I090000088 | 2047 | CAMA CLINICA CAMA HOSPITALARIA MULTIPLES POSICIONES. | 99992
I090000088 | 2051 | CAMA CLINICA CAMA HOSPITALARIA CAMA HOSPITALARIA. CAMA HOSPITALARIA ELECTRICA DE MULTIPLES POSICIONES. CAMA ELECTRICA RODALE QUE FACILITA LA ATENCION DEL PACIENTE EN HOSPITALIZACION. CAMA ELECTRICA DE PROPOSITO GENERAL DISENADA PARA SER UTILIZADA GENERALMENTE EN HOSPITALIZACION CON EL TOQUE DE UN BOTON PROPORCIONA AL PACIENTE Y AL PERSONAL DE ENFERMERIA AJUSTE DE POSICIONES. 1.- CAMA HOSPITALARIA ELECTRICA DE MULTIPLES POSICIONES 2.- CON CARGA MAXIMA DE SEGURIDAD DE 250KG COMO MINIMO 3.- CONTROLES ELECTRICOS INTERCONSTRUIDOS O INTEGRADOS EN BARANDALES CON SEGURO DE BLOQUEO PARA PACIENTE EN CONTROL DE ENFERMERIA. 4.- QUE PERMITA DAR LAS SIGUIENTES POSICIONES EN FORMA ELECTRICA 4.1.- TRENDELEMBURG DE 15 COMO MINIMO 4.2.- TRENDELEMBURG INVERSO DE 15 COMO MINIMO 4.3.- SECCION DE ESPALDA O FOWLER CON AUTOREGRESION O TECMOLOGIA PARA MINIMIZAR LA PRESION EN LA REGION PELVICA QUE CUBRA EL RANGO DE 0 A 70° COMO MINIMO 4.4.-SECCION DE RODILLA | 116000
I090000088 | 2061 | CAMA CLINICA CAMA HOSPITALARIA CAMA HOSPITALARIA CAMA HOSPITALARIA CAMA HOSPITALARIA CAMA HOSPITALARIA CAMA HOSPITALARIA CAMA HOSPITALARIA CAMA HOSPITALARIA CAMA HOSPITALARIA CAMA HOSPITALARIA ELECTRICA DE MULTIPLES POSICIONES. CAMA ELECTRICA RODALE QUE FACILITA LA ATENCION DEL PACIENTE EN HOSPITALIZACION. CAMA ELECTRICA DE PROPOSITO GENERAL DISENADA PARA SER UTILIZADA GENERALMENTE EN HOSPITALIZACION CON EL TOQUE DE UN BOTON PROPORCIONA AL PACIENTE Y AL PERSONAL DE ENFERMERIA AJUSTE DE POSICIONES. 1.- CAMA HOSPITALARIA ELECTRICA DE MULTIPLES POSICIONES 2.- CON CARGA MAXIMA DE SEGURIDAD DE 250KG COMO MINIMO 3.- CONTROLES ELECTRICOS INTERCONSTRUIDOS O INTEGRADOS EN BARANDALES CON SEGURO DE BLOQUEO PARA PACIENTE EN CONTROL DE ENFERMERIA. 4.- QUE PERMITA DAR LAS SIGUIENTES POSICIONES EN FORMA ELECTRICA 4.1.- TRENDELEMBURG DE 15 COMO MINIMO 4.2.- TRENDELEMBURG INVERSO DE 15 COMO MINIMO 4.3.- SECCION DE ESPALDA O FOWLER CON AUTOREGRESION O | 116000
I090000088 | 2063 | CAMA CLINICA CAMA HOSPITALARIA CAMA HOSPITALARIA CAMA HOSPITALARIA CAMA HOSPITALARIA CAMA HOSPITALARIA CAMA HOSPITALARIA CAMA HOSPITALARIA CAMA HOSPITALARIA CAMA HOSPITALARIA CAMA HOSPITALARIA CAMA HOSPITALARIA CAMA HOSPITALARIA ELECTRICA DE MULTIPLES POSICIONES. CAMA ELECTRICA RODALE QUE FACILITA LA ATENCION DEL PACIENTE EN HOSPITALIZACION. CAMA ELECTRICA DE PROPOSITO GENERAL DISENADA PARA SER UTILIZADA GENERALMENTE EN HOSPITALIZACION CON EL TOQUE DE UN BOTON PROPORCIONA AL PACIENTE Y AL PERSONAL DE ENFERMERIA AJUSTE DE POSICIONES. 1.- CAMA HOSPITALARIA ELECTRICA DE MULTIPLES POSICIONES 2.- CON CARGA MAXIMA DE SEGURIDAD DE 250KG COMO MINIMO 3.- CONTROLES ELECTRICOS INTERCONSTRUIDOS O INTEGRADOS EN BARANDALES CON SEGURO DE BLOQUEO PARA PACIENTE EN CONTROL DE ENFERMERIA. 4.- QUE PERMITA DAR LAS SIGUIENTES POSICIONES EN FORMA ELECTRICA 4.1.- TRENDELEMBURG DE 15 COMO MINIMO 4.2.- TRENDELEMBURG INVERSO DE 15 COMO MINIMO 4.3.- SECCION DE E | 116000
I090000088 | 2069 | CAMA CLINICA CAMA HOSPITALARIA CAMA HOSPITALARIA CAMA HOSPITALARIA CAMA HOSPITALARIA CAMA HOSPITALARIA CAMA HOSPITALARIA CAMA HOSPITALARIA CAMA HOSPITALARIA CAMA HOSPITALARIA CAMA HOSPITALARIA CAMA HOSPITALARIA CAMA HOSPITALARIA CAMA HOSPITALARIA CAMA HOSPITALARIA CAMA HOSPITALARIA CAMA HOSPITALARIA CAMA HOSPITALARIA CAMA HOSPITALARIA ELECTRICA DE MULTIPLES POSICIONES. CAMA ELECTRICA RODALE QUE FACILITA LA ATENCION DEL PACIENTE EN HOSPITALIZACION. CAMA ELECTRICA DE PROPOSITO GENERAL DISENADA PARA SER UTILIZADA GENERALMENTE EN HOSPITALIZACION CON EL TOQUE DE UN BOTON PROPORCIONA AL PACIENTE Y AL PERSONAL DE ENFERMERIA AJUSTE DE POSICIONES. 1.- CAMA HOSPITALARIA ELECTRICA DE MULTIPLES POSICIONES 2.- CON CARGA MAXIMA DE SEGURIDAD DE 250KG COMO MINIMO 3.- CONTROLES ELECTRICOS INTERCONSTRUIDOS O INTEGRADOS EN BARANDALES CON SEGURO DE BLOQUEO PARA PACIENTE EN CONTROL DE ENFERMERIA. 4.- QUE PERMITA DAR LAS SIGUIENTES POSICIONES EN FORMA ELECT | 116000
I090000088 | 2076 | CAMA CLINICA CAMA HOSPITALARIA CAMA HOSPITALARIA CAMA HOSPITALARIA CAMA HOSPITALARIA CAMA HOSPITALARIA CAMA HOSPITALARIA CAMA HOSPITALARIA CAMA HOSPITALARIA CAMA HOSPITALARIA CAMA HOSPITALARIA CAMA HOSPITALARIA CAMA HOSPITALARIA CAMA HOSPITALARIA CAMA HOSPITALARIA CAMA HOSPITALARIA CAMA HOSPITALARIA CAMA HOSPITALARIA CAMA HOSPITALARIA CAMA HOSPITALARIA CAMA HOSPITALARIA CAMA HOSPITALARIA CAMA HOSPITALARIA CAMA HOSPITALARIA CAMA HOSPITALARIA CAMA HOSPITALARIA ELECTRICA DE MULTIPLES POSICIONES. CAMA ELECTRICA RODALE QUE FACILITA LA ATENCION DEL PACIENTE EN HOSPITALIZACION. CAMA ELECTRICA DE PROPOSITO GENERAL DISENADA PARA SER UTILIZADA GENERALMENTE EN HOSPITALIZACION CON EL TOQUE DE UN BOTON PROPORCIONA AL PACIENTE Y AL PERSONAL DE ENFERMERIA AJUSTE DE POSICIONES. 1.- CAMA HOSPITALARIA ELECTRICA DE MULTIPLES POSICIONES 2.- CON CARGA MAXIMA DE SEGURIDAD DE 250KG COMO MINIMO 3.- CONTROLES ELECTRICOS INTERCONSTRUIDOS O INTEGRADOS EN BARANDA | 116000
I090000088 | 2077 | CAMA CLINICA CAMA HOSPITALARIA CAMA HOSPITALARIA CAMA HOSPITALARIA CAMA HOSPITALARIA CAMA HOSPITALARIA CAMA HOSPITALARIA CAMA HOSPITALARIA CAMA HOSPITALARIA CAMA HOSPITALARIA CAMA HOSPITALARIA CAMA HOSPITALARIA CAMA HOSPITALARIA CAMA HOSPITALARIA CAMA HOSPITALARIA CAMA HOSPITALARIA CAMA HOSPITALARIA CAMA HOSPITALARIA CAMA HOSPITALARIA CAMA HOSPITALARIA CAMA HOSPITALARIA CAMA HOSPITALARIA CAMA HOSPITALARIA CAMA HOSPITALARIA CAMA HOSPITALARIA CAMA HOSPITALARIA CAMA HOSPITALARIA ELECTRICA DE MULTIPLES POSICIONES. CAMA ELECTRICA RODALE QUE FACILITA LA ATENCION DEL PACIENTE EN HOSPITALIZACION. CAMA ELECTRICA DE PROPOSITO GENERAL DISENADA PARA SER UTILIZADA GENERALMENTE EN HOSPITALIZACION CON EL TOQUE DE UN BOTON PROPORCIONA AL PACIENTE Y AL PERSONAL DE ENFERMERIA AJUSTE DE POSICIONES. 1.- CAMA HOSPITALARIA ELECTRICA DE MULTIPLES POSICIONES 2.- CON CARGA MAXIMA DE SEGURIDAD DE 250KG COMO MINIMO 3.- CONTROLES ELECTRICOS INTERCONSTRUIDOS O INT | 116000
I090000088 | 2088 | CAMA CLINICA CAMA HOSPITALARIA CAMA HOSPITALARIA CAMA HOSPITALARIA CAMA HOSPITALARIA CAMA HOSPITALARIA CAMA HOSPITALARIA CAMA HOSPITALARIA CAMA HOSPITALARIA CAMA HOSPITALARIA ELECTRICA DE MULTIPLES POSICIONES. CAMA ELECTRICA RODALE QUE FACILITA LA ATENCION DEL PACIENTE EN HOSPITALIZACION. CAMA ELECTRICA DE PROPOSITO GENERAL DISENADA PARA SER UTILIZADA GENERALMENTE EN HOSPITALIZACION CON EL TOQUE DE UN BOTON PROPORCIONA AL PACIENTE Y AL PERSONAL DE ENFERMERIA AJUSTE DE POSICIONES. 1.- CAMA HOSPITALARIA ELECTRICA DE MULTIPLES POSICIONES 2.- CON CARGA MAXIMA DE SEGURIDAD DE 250KG COMO MINIMO 3.- CONTROLES ELECTRICOS INTERCONSTRUIDOS O INTEGRADOS EN BARANDALES CON SEGURO DE BLOQUEO PARA PACIENTE EN CONTROL DE ENFERMERIA. 4.- QUE PERMITA DAR LAS SIGUIENTES POSICIONES EN FORMA ELECTRICA 4.1.- TRENDELEMBURG DE 15 COMO MINIMO 4.2.- TRENDELEMBURG INVERSO DE 15 COMO MINIMO 4.3.- SECCION DE ESPALDA O FOWLER CON AUTOREGRESION O TECMOLOGIA PARA MI | 116000
I090000112 | 708 | CARRO MONITOR CARRO MONITOR CARRO ROJO CON DESFIBRILADOR 1.- DEFINICION CARRO RODABLE CON SISTEMA DE FRENO PARA REALIZAR LAS MANIOBRAS DE REANIMACION CARDIOVERSION Y DESFIBRILACION CARDIOPULMONAR 2.- DESCRIPCION. 2.1- CARRO DE PLASTICO CON DESFIBRILADOR DE ONDA BIFASICA CON MARCAPASOS Y MONITOREO MULTIPARAMETRICO. 2.1.1 CARRO DE EMERGENCIA (INCLUIR MARCA Y MODELO). 2.1.1.1 DE MATERIAL PLASTICO O POLIMERO DE ALTO IMPACTO. 2.1.1.2 DIMENSIONES LONGITUD ENTRE 78 CM Y 97 CM ANCHO ENTRE 55CM Y 65 CM ALTURA ENTRE 90 CM Y 100 CM. 2.1.1.3 CON MANUBRIO PARA SU CONDUCCION. 2.1.1.4 CUATRO RUEDAS ANTIESTATICAS GIRATORIASDE CALIDAD HOSPITALARIA DE 12.5CM DE DIAMETRO COMO MINIMO. 2.1.1.5 CON SISTEMA DE FRENADOEN AL MENOS DOS RUEDAS. 2.1.1.6.1 SUPERFICIE PARA COLOCAR EL DESFIBRILADOR-MONITOR 2.1.1.6.2 CON MECANISMO PARA FIJAR LA POSICION. 2.1.1.7. SUPERFICIE PARA LA PREPARACION DE SOLUCIONES. 2.1.1.8 CON CUATRO CAJONES COMO MINIMO. 2.1.1.8.1 UN CAJON | 371200
I090000112 | 709 | CARRO MONITOR CARRO MONITOR CARRO ROJO CON DESFIBRILADOR 1.- DEFINICION CARRO RODABLE CON SISTEMA DE FRENO PARA REALIZAR LAS MANIOBRAS DE REANIMACION CARDIOVERSION Y DESFIBRILACION CARDIOPULMONAR 2.- DESCRIPCION. 2.1- CARRO DE PLASTICO CON DESFIBRILADOR DE ONDA BIFASICA CON MARCAPASOS Y MONITOREO MULTIPARAMETRICO. 2.1.1 CARRO DE EMERGENCIA (INCLUIR MARCA Y MODELO). 2.1.1.1 DE MATERIAL PLASTICO O POLIMERO DE ALTO IMPACTO. 2.1.1.2 DIMENSIONES LONGITUD ENTRE 78 CM Y 97 CM ANCHO ENTRE 55CM Y 65 CM ALTURA ENTRE 90 CM Y 100 CM. 2.1.1.3 CON MANUBRIO PARA SU CONDUCCION. 2.1.1.4 CUATRO RUEDAS ANTIESTATICAS GIRATORIASDE CALIDAD HOSPITALARIA DE 12.5CM DE DIAMETRO COMO MINIMO. 2.1.1.5 CON SISTEMA DE FRENADOEN AL MENOS DOS RUEDAS. 2.1.1.6.1 SUPERFICIE PARA COLOCAR EL DESFIBRILADOR-MONITOR 2.1.1.6.2 CON MECANISMO PARA FIJAR LA POSICION. 2.1.1.7. SUPERFICIE PARA LA PREPARACION DE SOLUCIONES. 2.1.1.8 CON CUATRO CAJONES COMO MINIMO. 2.1.1.8.1 UN CAJON | 371200
I090000112 | 710 | CARRO MONITOR CARRO MONITOR CARRO ROJO CON DESFIBRILADOR 1.- DEFINICION CARRO RODABLE CON SISTEMA DE FRENO PARA REALIZAR LAS MANIOBRAS DE REANIMACION CARDIOVERSION Y DESFIBRILACION CARDIOPULMONAR 2.- DESCRIPCION. 2.1- CARRO DE PLASTICO CON DESFIBRILADOR DE ONDA BIFASICA CON MARCAPASOS Y MONITOREO MULTIPARAMETRICO. 2.1.1 CARRO DE EMERGENCIA (INCLUIR MARCA Y MODELO). 2.1.1.1 DE MATERIAL PLASTICO O POLIMERO DE ALTO IMPACTO. 2.1.1.2 DIMENSIONES LONGITUD ENTRE 78 CM Y 97 CM ANCHO ENTRE 55CM Y 65 CM ALTURA ENTRE 90 CM Y 100 CM. 2.1.1.3 CON MANUBRIO PARA SU CONDUCCION. 2.1.1.4 CUATRO RUEDAS ANTIESTATICAS GIRATORIASDE CALIDAD HOSPITALARIA DE 12.5CM DE DIAMETRO COMO MINIMO. 2.1.1.5 CON SISTEMA DE FRENADOEN AL MENOS DOS RUEDAS. 2.1.1.6.1 SUPERFICIE PARA COLOCAR EL DESFIBRILADOR-MONITOR 2.1.1.6.2 CON MECANISMO PARA FIJAR LA POSICION. 2.1.1.7. SUPERFICIE PARA LA PREPARACION DE SOLUCIONES. 2.1.1.8 CON CUATRO CAJONES COMO MINIMO. 2.1.1.8.1 UN CAJON | 371200
I090000112 | 711 | CARRO MONITOR CARRO MONITOR CARRO ROJO CON DESFIBRILADOR 1.- DEFINICION CARRO RODABLE CON SISTEMA DE FRENO PARA REALIZAR LAS MANIOBRAS DE REANIMACION CARDIOVERSION Y DESFIBRILACION CARDIOPULMONAR 2.- DESCRIPCION. 2.1- CARRO DE PLASTICO CON DESFIBRILADOR DE ONDA BIFASICA CON MARCAPASOS Y MONITOREO MULTIPARAMETRICO. 2.1.1 CARRO DE EMERGENCIA (INCLUIR MARCA Y MODELO). 2.1.1.1 DE MATERIAL PLASTICO O POLIMERO DE ALTO IMPACTO. 2.1.1.2 DIMENSIONES LONGITUD ENTRE 78 CM Y 97 CM ANCHO ENTRE 55CM Y 65 CM ALTURA ENTRE 90 CM Y 100 CM. 2.1.1.3 CON MANUBRIO PARA SU CONDUCCION. 2.1.1.4 CUATRO RUEDAS ANTIESTATICAS GIRATORIASDE CALIDAD HOSPITALARIA DE 12.5CM DE DIAMETRO COMO MINIMO. 2.1.1.5 CON SISTEMA DE FRENADOEN AL MENOS DOS RUEDAS. 2.1.1.6.1 SUPERFICIE PARA COLOCAR EL DESFIBRILADOR-MONITOR 2.1.1.6.2 CON MECANISMO PARA FIJAR LA POSICION. 2.1.1.7. SUPERFICIE PARA LA PREPARACION DE SOLUCIONES. 2.1.1.8 CON CUATRO CAJONES COMO MINIMO. 2.1.1.8.1 UN CAJON | 371200
I090000112 | 717 | CARRO MONITOR IACS CON CAPNOGRAFIA SIN PRESIONES INVASIVAS EQUIPO QUE DETECTA MIDE Y DESPLIEGA EN PANTALLA DE FORMA CONTINUA MULTIPLES PARAMETROS FISIOLOGICOS ASOCIADOS A UN SOLO PACIENTE: ELECTROCARDIOGRAMA FRECUENCIA CARDIACA FRECUENCIA RESPIRATORIA TEMPERATURA PRESION NO INVASIVA OXIMETRIA DE PULSO CON OPCION DE MEDIR A FUTURO PRESIONES INVASIVAS GASTO CARDIACO E INDICE BIESPECTRAL. 1. MONITOR MODULAR CON PANTALLA DE 12 PULGADAS COMO MINIMO. 2. CON CAPACIDAD DE CONECTARSE A RED DE MONITOREOS DE MANERA ALAMBRICA Y A FUTURO DE MANERA INALAMBRICA. 3. SALIDA ANALOGICA DE ECG Y SINCRONIA PARA DESFIBRILACION. 4. PANTALLA A COLOR TECNOLOGIA LCD-TFT O TECNOLOGIA SUPERIOR. 5. PROTECCION CONTRA DESCARGA DEDESFIBRILADOR. 6. DETECCION DE MARCA PASOS. 7. DESPLIEGUE DE CUERVAS FISIOLOGICAS EN PANTALLA: 7.1 AL MENOS 8 CURVASSIMULTANEAS 7.2 ECG QUE DESPLIEGUE AL MENOS 2 CURVAS A ELEGIR DE ENTRE 12 DERIVACIONES O MAS 7.3 PLETISMOGRAFIA. 7.4 | 556800
I090000112 | 718 | CARRO MONITOR IACS CON CAPNOGRAFIA SIN PRESIONES INVASIVAS EQUIPO QUE DETECTA MIDE Y DESPLIEGA EN PANTALLA DE FORMA CONTINUA MULTIPLES PARAMETROS FISIOLOGICOS ASOCIADOS A UN SOLO PACIENTE: ELECTROCARDIOGRAMA FRECUENCIA CARDIACA FRECUENCIA RESPIRATORIA TEMPERATURA PRESION NO INVASIVA OXIMETRIA DE PULSO CON OPCION DE MEDIR A FUTURO PRESIONES INVASIVAS GASTO CARDIACO E INDICE BIESPECTRAL. 1. MONITOR MODULAR CON PANTALLA DE 12 PULGADAS COMO MINIMO. 2. CON CAPACIDAD DE CONECTARSE A RED DE MONITOREOS DE MANERA ALAMBRICA Y A FUTURO DE MANERA INALAMBRICA. 3. SALIDA ANALOGICA DE ECG Y SINCRONIA PARA DESFIBRILACION. 4. PANTALLA A COLOR TECNOLOGIA LCD-TFT O TECNOLOGIA SUPERIOR. 5. PROTECCION CONTRA DESCARGA DEDESFIBRILADOR. 6. DETECCION DE MARCA PASOS. 7. DESPLIEGUE DE CUERVAS FISIOLOGICAS EN PANTALLA: 7.1 AL MENOS 8 CURVASSIMULTANEAS 7.2 ECG QUE DESPLIEGUE AL MENOS 2 CURVAS A ELEGIR DE ENTRE 12 DERIVACIONES O MAS 7.3 PLETISMOGRAFIA. 7.4 | 556800
I090000112 | 719 | CARRO MONITOR IACS CON CAPNOGRAFIA SIN PRESIONES INVASIVAS EQUIPO QUE DETECTA MIDE Y DESPLIEGA EN PANTALLA DE FORMA CONTINUA MULTIPLES PARAMETROS FISIOLOGICOS ASOCIADOS A UN SOLO PACIENTE: ELECTROCARDIOGRAMA FRECUENCIA CARDIACA FRECUENCIA RESPIRATORIA TEMPERATURA PRESION NO INVASIVA OXIMETRIA DE PULSO CON OPCION DE MEDIR A FUTURO PRESIONES INVASIVAS GASTO CARDIACO E INDICE BIESPECTRAL. 1. MONITOR MODULAR CON PANTALLA DE 12 PULGADAS COMO MINIMO. 2. CON CAPACIDAD DE CONECTARSE A RED DE MONITOREOS DE MANERA ALAMBRICA Y A FUTURO DE MANERA INALAMBRICA. 3. SALIDA ANALOGICA DE ECG Y SINCRONIA PARA DESFIBRILACION. 4. PANTALLA A COLOR TECNOLOGIA LCD-TFT O TECNOLOGIA SUPERIOR. 5. PROTECCION CONTRA DESCARGA DEDESFIBRILADOR. 6. DETECCION DE MARCA PASOS. 7. DESPLIEGUE DE CUERVAS FISIOLOGICAS EN PANTALLA: 7.1 AL MENOS 8 CURVASSIMULTANEAS 7.2 ECG QUE DESPLIEGUE AL MENOS 2 CURVAS A ELEGIR DE ENTRE 12 DERIVACIONES O MAS 7.3 PLETISMOGRAFIA. 7.4 | 556800
I090000112 | 720 | CARRO MONITOR IACS CON CAPNOGRAFIA SIN PRESIONES INVASIVAS EQUIPO QUE DETECTA MIDE Y DESPLIEGA EN PANTALLA DE FORMA CONTINUA MULTIPLES PARAMETROS FISIOLOGICOS ASOCIADOS A UN SOLO PACIENTE: ELECTROCARDIOGRAMA FRECUENCIA CARDIACA FRECUENCIA RESPIRATORIA TEMPERATURA PRESION NO INVASIVA OXIMETRIA DE PULSO CON OPCION DE MEDIR A FUTURO PRESIONES INVASIVAS GASTO CARDIACO E INDICE BIESPECTRAL. 1. MONITOR MODULAR CON PANTALLA DE 12 PULGADAS COMO MINIMO. 2. CON CAPACIDAD DE CONECTARSE A RED DE MONITOREOS DE MANERA ALAMBRICA Y A FUTURO DE MANERA INALAMBRICA. 3. SALIDA ANALOGICA DE ECG Y SINCRONIA PARA DESFIBRILACION. 4. PANTALLA A COLOR TECNOLOGIA LCD-TFT O TECNOLOGIA SUPERIOR. 5. PROTECCION CONTRA DESCARGA DEDESFIBRILADOR. 6. DETECCION DE MARCA PASOS. 7. DESPLIEGUE DE CUERVAS FISIOLOGICAS EN PANTALLA: 7.1 AL MENOS 8 CURVASSIMULTANEAS 7.2 ECG QUE DESPLIEGUE AL MENOS 2 CURVAS A ELEGIR DE ENTRE 12 DERIVACIONES O MAS 7.3 PLETISMOGRAFIA. 7.4 | 556800
I090000112 | 721 | CARRO MONITOR IACS CON CAPNOGRAFIA SIN PRESIONES INVASIVAS EQUIPO QUE DETECTA MIDE Y DESPLIEGA EN PANTALLA DE FORMA CONTINUA MULTIPLES PARAMETROS FISIOLOGICOS ASOCIADOS A UN SOLO PACIENTE: ELECTROCARDIOGRAMA FRECUENCIA CARDIACA FRECUENCIA RESPIRATORIA TEMPERATURA PRESION NO INVASIVA OXIMETRIA DE PULSO CON OPCION DE MEDIR A FUTURO PRESIONES INVASIVAS GASTO CARDIACO E INDICE BIESPECTRAL. 1. MONITOR MODULAR CON PANTALLA DE 12 PULGADAS COMO MINIMO. 2. CON CAPACIDAD DE CONECTARSE A RED DE MONITOREOS DE MANERA ALAMBRICA Y A FUTURO DE MANERA INALAMBRICA. 3. SALIDA ANALOGICA DE ECG Y SINCRONIA PARA DESFIBRILACION. 4. PANTALLA A COLOR TECNOLOGIA LCD-TFT O TECNOLOGIA SUPERIOR. 5. PROTECCION CONTRA DESCARGA DEDESFIBRILADOR. 6. DETECCION DE MARCA PASOS. 7. DESPLIEGUE DE CUERVAS FISIOLOGICAS EN PANTALLA: 7.1 AL MENOS 8 CURVASSIMULTANEAS 7.2 ECG QUE DESPLIEGUE AL MENOS 2 CURVAS A ELEGIR DE ENTRE 12 DERIVACIONES O MAS 7.3 PLETISMOGRAFIA. 7.4 | 556800
I090000450 | 207 | VENTILADOR TERAPIA RESPIRATORIA VENTILADOR Y ACCESORIOS DE PRESION MECANICA POSITIVA. | 1600800
I090000450 | 208 | VENTILADOR TERAPIA RESPIRATORIA EL SISTEMA DE VENTILACION SERVO-AIR: USO PREVISTO ESTA INDICADO PARA PROPORCIONAR SOPORTE RESPIRATORIO MONITORIZACION Y TRATAMIENTO DE PACIENTES PEDIATRICOS Y ADULTOS. SOLO LO PUEDEN USAR PROVEEDORES DE ATENCION SANITARIA. SOLO SE PUEDE USAR EN INSTALACIONES SANITARIAS PROFESIONALES Y PARA EL TRANSPORTE EN ESTAS INSTALACIONES. INSTRUCCIONES DE USO. LEA ATENTAMENTE EL MANUAL DEL USUARIO. PESO: 30 KG APROXIMADAMENTE SISTEMA BASE: 15 KG APROXIMADAMENTE. CARRITO: 15 KG APROXIMADAMENTE PESO DEL SISTEMA BASE 15 KG APROXIMADAMENTE DIMENSIONES DE LA BASE (ANCHURA X PROFUNDIDAD) CONSULTE LAS 232 X 276 MM 645 X 545 MM (RUEDAS INCLUIDAS) PESO (INTERFAZ DE USUARIO INCLUIDA) 461 MM 1310 MM CUATRO RUEDAS CON FRENOS INDEPENDIENTES NIVEL DE PRESION SONORA PONDERADA A (L < 49 DB MEDIDO A UNA DISTANCIA DE 1 M PA) PONDERACION A DEL NIVEL DE POTENCIA ACuSTICA (L <57 DB PA). VOLUMEN CORRIENTE GAMA DE PACIENTES: PEDIATRICO | 2195300
I090000450 | 209 | VENTILADOR TERAPIA RESPIRATORIA LA UNIDAD EVITA4 EDITION ES IDENTICA A LA UNIDAD EVITA4. AMBOS DISPOSITIVOS TIENEN LOS MISMOS COMPONENTES OPCIONES Y FUNCIONES. AQUi SE HACE REFERENCIA A TODOS LOS COMPONENTES ELECTRICOS ELECTRONICOS Y NEUMATICOS COMO EL CARRO EL SOFTWARE INSTALADO Y LAS OPCIONES DISPONIBLES. LOS TERMINOS EVITA4 Y EVITA4 EDITION SE UTILIZAN COMO SINONIMOS EN ESTAS INSTRUCCIONES DE USO. NOVEDADES DEL SOFTWARE EVITA4 VERSION 4.N* ESPECIFICACION DEL HUMIDIFICADOR UTILIZADO - ACTIVA HUMID. O - FILTRO/HME (NARIZ ARTIFICIAL) - PARA UNA MEDICION MAS PRECISA DE LOS PARAMETROS DE VOLUMEN. VENTILACION EN APNEA CON./DESCON. - SE PUEDE SELECCIONAR COMO CONFIGURACION DE INICIO. RANGO AMPLIADO DE AJUSTES PARA EL TIEMPO DE ALARMA TAPNEA - DE 5 A 60SEGUNDOS (ANTES DE 15 A 60SEGUNDOS). LA FRECUENCIA SE PUEDE REDUCIR A 0 - PARA BIPAP Y SIMV PARA LA DESHABITUACION SIN TRANSICION. MODO DE VENTILACION BIPAPASISTIDA - PARA LA VENTILACION | 1685625
I090000450 | 210 | VENTILADOR TERAPIA RESPIRATORIA EL RESPIRADOR MECANICO HAMILTON-C1 NECESITA UN ESPACIO MiNIMO Y COMBINA MODOS INVASIVOS Y NO INVASIVOS ASi COMO UNA TERAPIA CON FLUJO ALTO DE OXiGENO CON MOVILIDAD MAXIMA. LA TURBINA DE ALTO RENDIMIENTO INTEGRADA OTORGA AL HAMILTON-C1 INDEPENDENCIA TOTAL DEL AIRE COMPRIMIDO LO QUE LO CONVIERTE EN EL COMPANERO IDEAL DE TODOS LOS GRUPOS DE PACIENTES EN LA UNIDAD DE CUIDADOS INTENSIVOS EL SERVICIO DE URGENCIAS LA SALA DE RECUPERACION LA UNIDAD DE CUIDADOS INTERMEDIOS LA UNIDAD DE CUIDADOS AGUDOS DE LARGA DURACION Y DURANTE LOS TRASLADOS DENTRO DEL HOSPITAL. VENTILACION PARA PACIENTES ADULTOS PEDIATRICOS Y NEONATOS TIEMPO DE FUNCIONAMIENTO CON BATERiA SUPERIOR A 4 HORAS INDEPENDENCIA DE LAS BOMBONAS DE GAS Y DE LOS COMPRESORES TERAPIA CON FLUJO ALTO DE OXiGENO INTEGRADA* VENTILACION NO INVASIVA* MODOS DE VENTILACION AVANZADOS COMO ASV® (VENTILACION ASISTIDA ADAPTABLE). OTORGUE VOZ A SUS PACIENTES: EN LOS | 1995200
I090000450 | 211 | VENTILADOR TERAPIA RESPIRATORIA PARAMETROS DEL VENTILADOR PESO IDEAL DEL CUERPO (IBW): 35 A 150 KG (77 A 3307 LIBRAS) MODOS: CONTROL ASISTIDO (A/C) VENTILACION OBLIGATORIA INTERMITENTE SINCRONIZADA (SIMV) O ESPONTANEA (SPONT) OPTIONAL BILEVELTM TIPOS DE RESPIRACION ESPONTANEA: PRESION SOPORTADA (PS) O NULA PRESION DE APOYO (PSUPP): 0 A 70 CM DE H2O (0 A 69 HPA) ACELERACION DEL FLUJO EN %: 1% A 100% SENSIBILIDAD ESPIRATORIA (ESENS): 1% A 45% TIPOS DE RESPIRACION OBLIGATORIA: CONTROL POR VOLUMEN (VC) O CONTROL POR PRESION (PC) VOLUMEN CORRIENTE (VT): 25 A 2.500 ML FRECUENCIA RESPIRATORIA (F): 10 A 100 /MIN FLUJO MAXIMO (V.MAX): 3 A 150 L/MIN PARA IBW > 24 KG 3 A 60 L/MIN PARA IBW ??24 KG REPRESENTACION DE FLUJO: CUADRADA O RAMPA DESCENDENTE TIEMPO DE MESETA (TPL): 00 A 20 SEGUNDOS PRESION INSPIRATORIA (PI): 5 A 90 CM DE H2O (5 A 88 HPA) CONSTANTE DURANTE EL CAMBIO DE FRECUENCIA: TIEMPO INSPIRATORIO (TI) RELACION I:E O TIEMPO ESPIRATORIO | 2202518.68
I090000450 | 212 | VENTILADOR TERAPIA RESPIRATORIA PARAMETROS DEL VENTILADOR PESO IDEAL DEL CUERPO (IBW): 35 A 150 KG (77 A 3307 LIBRAS) MODOS: CONTROL ASISTIDO (A/C) VENTILACION OBLIGATORIA INTERMITENTE SINCRONIZADA (SIMV) O ESPONTANEA (SPONT) OPTIONAL BILEVELTM TIPOS DE RESPIRACION ESPONTANEA: PRESION SOPORTADA (PS) O NULA PRESION DE APOYO (PSUPP): 0 A 70 CM DE H2O (0 A 69 HPA) ACELERACION DEL FLUJO EN %: 1% A 100% SENSIBILIDAD ESPIRATORIA (ESENS): 1% A 45% TIPOS DE RESPIRACION OBLIGATORIA: CONTROL POR VOLUMEN (VC) O CONTROL POR PRESION (PC) VOLUMEN CORRIENTE (VT): 25 A 2.500 ML FRECUENCIA RESPIRATORIA (F): 10 A 100 /MIN FLUJO MAXIMO (V.MAX): 3 A 150 L/MIN PARA IBW > 24 KG 3 A 60 L/MIN PARA IBW ??24 KG REPRESENTACION DE FLUJO: CUADRADA O RAMPA DESCENDENTE TIEMPO DE MESETA (TPL): 00 A 20 SEGUNDOS PRESION INSPIRATORIA (PI): 5 A 90 CM DE H2O (5 A 88 HPA) CONSTANTE DURANTE EL CAMBIO DE FRECUENCIA: TIEMPO INSPIRATORIO (TI) RELACION I:E O TIEMPO ESPIRATORIO | 2202518.68
I090000450 | 213 | VENTILADOR TERAPIA RESPIRATORIA PARAMETROS DEL VENTILADOR PESO IDEAL DEL CUERPO (IBW): 35 A 150 KG (77 A 3307 LIBRAS) MODOS: CONTROL ASISTIDO (A/C) VENTILACION OBLIGATORIA INTERMITENTE SINCRONIZADA (SIMV) O ESPONTANEA (SPONT) OPTIONAL BILEVELTM TIPOS DE RESPIRACION ESPONTANEA: PRESION SOPORTADA (PS) O NULA PRESION DE APOYO (PSUPP): 0 A 70 CM DE H2O (0 A 69 HPA) ACELERACION DEL FLUJO EN %: 1% A 100% SENSIBILIDAD ESPIRATORIA (ESENS): 1% A 45% TIPOS DE RESPIRACION OBLIGATORIA: CONTROL POR VOLUMEN (VC) O CONTROL POR PRESION (PC) VOLUMEN CORRIENTE (VT): 25 A 2.500 ML FRECUENCIA RESPIRATORIA (F): 10 A 100 /MIN FLUJO MAXIMO (V.MAX): 3 A 150 L/MIN PARA IBW > 24 KG 3 A 60 L/MIN PARA IBW ??24 KG REPRESENTACION DE FLUJO: CUADRADA O RAMPA DESCENDENTE TIEMPO DE MESETA (TPL): 00 A 20 SEGUNDOS PRESION INSPIRATORIA (PI): 5 A 90 CM DE H2O (5 A 88 HPA) CONSTANTE DURANTE EL CAMBIO DE FRECUENCIA: TIEMPO INSPIRATORIO (TI) RELACION I:E O TIEMPO ESPIRATORIO | 2202518.68
I090000450 | 214 | VENTILADOR TERAPIA RESPIRATORIA PARAMETROS DEL VENTILADOR PESO IDEAL DEL CUERPO (IBW): 35 A 150 KG (77 A 3307 LIBRAS) MODOS: CONTROL ASISTIDO (A/C) VENTILACION OBLIGATORIA INTERMITENTE SINCRONIZADA (SIMV) O ESPONTANEA (SPONT) OPTIONAL BILEVELTM TIPOS DE RESPIRACION ESPONTANEA: PRESION SOPORTADA (PS) O NULA PRESION DE APOYO (PSUPP): 0 A 70 CM DE H2O (0 A 69 HPA) ACELERACION DEL FLUJO EN %: 1% A 100% SENSIBILIDAD ESPIRATORIA (ESENS): 1% A 45% TIPOS DE RESPIRACION OBLIGATORIA: CONTROL POR VOLUMEN (VC) O CONTROL POR PRESION (PC) VOLUMEN CORRIENTE (VT): 25 A 2.500 ML FRECUENCIA RESPIRATORIA (F): 10 A 100 /MIN FLUJO MAXIMO (V.MAX): 3 A 150 L/MIN PARA IBW > 24 KG 3 A 60 L/MIN PARA IBW ??24 KG REPRESENTACION DE FLUJO: CUADRADA O RAMPA DESCENDENTE TIEMPO DE MESETA (TPL): 00 A 20 SEGUNDOS PRESION INSPIRATORIA (PI): 5 A 90 CM DE H2O (5 A 88 HPA) CONSTANTE DURANTE EL CAMBIO DE FRECUENCIA: TIEMPO INSPIRATORIO (TI) RELACION I:E O TIEMPO ESPIRATORIO | 2202518.68
I090000450 | 215 | VENTILADOR TERAPIA RESPIRATORIA PARAMETROS DEL VENTILADOR PESO IDEAL DEL CUERPO (IBW): 35 A 150 KG (77 A 3307 LIBRAS) MODOS: CONTROL ASISTIDO (A/C) VENTILACION OBLIGATORIA INTERMITENTE SINCRONIZADA (SIMV) O ESPONTANEA (SPONT) OPTIONAL BILEVELTM TIPOS DE RESPIRACION ESPONTANEA: PRESION SOPORTADA (PS) O NULA PRESION DE APOYO (PSUPP): 0 A 70 CM DE H2O (0 A 69 HPA) ACELERACION DEL FLUJO EN %: 1% A 100% SENSIBILIDAD ESPIRATORIA (ESENS): 1% A 45% TIPOS DE RESPIRACION OBLIGATORIA: CONTROL POR VOLUMEN (VC) O CONTROL POR PRESION (PC) VOLUMEN CORRIENTE (VT): 25 A 2.500 ML FRECUENCIA RESPIRATORIA (F): 10 A 100 /MIN FLUJO MAXIMO (V.MAX): 3 A 150 L/MIN PARA IBW > 24 KG 3 A 60 L/MIN PARA IBW ??24 KG REPRESENTACION DE FLUJO: CUADRADA O RAMPA DESCENDENTE TIEMPO DE MESETA (TPL): 00 A 20 SEGUNDOS PRESION INSPIRATORIA (PI): 5 A 90 CM DE H2O (5 A 88 HPA) CONSTANTE DURANTE EL CAMBIO DE FRECUENCIA: TIEMPO INSPIRATORIO (TI) RELACION I:E O TIEMPO ESPIRATORIO | 2202518.68
I090000450 | 216 | VENTILADOR TERAPIA RESPIRATORIA PARAMETROS DEL VENTILADOR PESO IDEAL DEL CUERPO (IBW): 35 A 150 KG (77 A 3307 LIBRAS) MODOS: CONTROL ASISTIDO (A/C) VENTILACION OBLIGATORIA INTERMITENTE SINCRONIZADA (SIMV) O ESPONTANEA (SPONT) OPTIONAL BILEVELTM TIPOS DE RESPIRACION ESPONTANEA: PRESION SOPORTADA (PS) O NULA PRESION DE APOYO (PSUPP): 0 A 70 CM DE H2O (0 A 69 HPA) ACELERACION DEL FLUJO EN %: 1% A 100% SENSIBILIDAD ESPIRATORIA (ESENS): 1% A 45% TIPOS DE RESPIRACION OBLIGATORIA: CONTROL POR VOLUMEN (VC) O CONTROL POR PRESION (PC) VOLUMEN CORRIENTE (VT): 25 A 2.500 ML FRECUENCIA RESPIRATORIA (F): 10 A 100 /MIN FLUJO MAXIMO (V.MAX): 3 A 150 L/MIN PARA IBW > 24 KG 3 A 60 L/MIN PARA IBW ??24 KG REPRESENTACION DE FLUJO: CUADRADA O RAMPA DESCENDENTE TIEMPO DE MESETA (TPL): 00 A 20 SEGUNDOS PRESION INSPIRATORIA (PI): 5 A 90 CM DE H2O (5 A 88 HPA) CONSTANTE DURANTE EL CAMBIO DE FRECUENCIA: TIEMPO INSPIRATORIO (TI) RELACION I:E O TIEMPO ESPIRATORIO | 2202518.68
I090000450 | 217 | VENTILADOR TERAPIA RESPIRATORIA PARAMETROS DEL VENTILADOR PESO IDEAL DEL CUERPO (IBW): 35 A 150 KG (77 A 3307 LIBRAS) MODOS: CONTROL ASISTIDO (A/C) VENTILACION OBLIGATORIA INTERMITENTE SINCRONIZADA (SIMV) O ESPONTANEA (SPONT) OPTIONAL BILEVELTM TIPOS DE RESPIRACION ESPONTANEA: PRESION SOPORTADA (PS) O NULA PRESION DE APOYO (PSUPP): 0 A 70 CM DE H2O (0 A 69 HPA) ACELERACION DEL FLUJO EN %: 1% A 100% SENSIBILIDAD ESPIRATORIA (ESENS): 1% A 45% TIPOS DE RESPIRACION OBLIGATORIA: CONTROL POR VOLUMEN (VC) O CONTROL POR PRESION (PC) VOLUMEN CORRIENTE (VT): 25 A 2.500 ML FRECUENCIA RESPIRATORIA (F): 10 A 100 /MIN FLUJO MAXIMO (V.MAX): 3 A 150 L/MIN PARA IBW > 24 KG 3 A 60 L/MIN PARA IBW ??24 KG REPRESENTACION DE FLUJO: CUADRADA O RAMPA DESCENDENTE TIEMPO DE MESETA (TPL): 00 A 20 SEGUNDOS PRESION INSPIRATORIA (PI): 5 A 90 CM DE H2O (5 A 88 HPA) CONSTANTE DURANTE EL CAMBIO DE FRECUENCIA: TIEMPO INSPIRATORIO (TI) RELACION I:E O TIEMPO ESPIRATORIO | 2202518.68
I090000450 | 218 | VENTILADOR TERAPIA RESPIRATORIA VENTILADOR DE CUIDADOS INTENSIVOS VENTILADOR ALIMENTADO POR GASES MEDICALES PARA PACIENTES ADULTOS NINOS Y NEONATOS EL VENTILADOR PULMONAR SIARETRON 4000 EQUIPADO CON UN MONITOR TFT DE COLORES DE 12 PULGADAS PERMITE VISUALIZAR LAS TENDENCIAS TEMPORALES DE PRESION FLUJO VOLUMEN CORRIENTE LAZOS DE FLUJO / VOLUMEN PRESION /VOLUMEN Y TENDENCIAS Y MEDIR LOS PARAMETROS VENTILATORIOS. EL SIARETRON 4000 ES APTO PARA LA VENTILACION DE PACIENTES ADULTOS NINOS Y NEONATOS; DOTADO DE DISPARO DE FLUJO Y/O PRESION PREVE LOS MAS MODERNOS METODOS DE VENTILACION DE VOLUMEN CONTROLADO VC/VAC VC/VAC-BABY DE PRESION CONTROLADA APCV (BILEVEL ST) APCV-TV SIMV DE VOLUMEN O PRESION PRESION ASISTIDA PSV (BILEVEL S) PSV-TV CPAP SUSPIRO SIGHVENTILACION NO INVASIVA NIV NEBULIZADOR DE FARMACO Y VENTILACION MANUAL. EL SIARETRON 4000 ES EQUIPADO CON BATERiAS DE RESPALDO DE LARGA DURACION Y TIENE LA POSIBILIDAD DE ACTUALIZAR EL SOFTWARE | 1606600
I090000450 | 219 | VENTILADOR TERAPIA RESPIRATORIA VENTILADOR DE CUIDADOS INTENSIVOS VENTILADOR ALIMENTADO POR GASES MEDICALES PARA PACIENTES ADULTOS NINOS Y NEONATOS EL VENTILADOR PULMONAR SIARETRON 4000 EQUIPADO CON UN MONITOR TFT DE COLORES DE 12 PULGADAS PERMITE VISUALIZAR LAS TENDENCIAS TEMPORALES DE PRESION FLUJO VOLUMEN CORRIENTE LAZOS DE FLUJO / VOLUMEN PRESION /VOLUMEN Y TENDENCIAS Y MEDIR LOS PARAMETROS VENTILATORIOS. EL SIARETRON 4000 ES APTO PARA LA VENTILACION DE PACIENTES ADULTOS NINOS Y NEONATOS; DOTADO DE DISPARO DE FLUJO Y/O PRESION PREVE LOS MAS MODERNOS METODOS DE VENTILACION DE VOLUMEN CONTROLADO VC/VAC VC/VAC-BABY DE PRESION CONTROLADA APCV (BILEVEL ST) APCV-TV SIMV DE VOLUMEN O PRESION PRESION ASISTIDA PSV (BILEVEL S) PSV-TV CPAP SUSPIRO SIGHVENTILACION NO INVASIVA NIV NEBULIZADOR DE FARMACO Y VENTILACION MANUAL. EL SIARETRON 4000 ES EQUIPADO CON BATERiAS DE RESPALDO DE LARGA DURACION Y TIENE LA POSIBILIDAD DE ACTUALIZAR EL SOFTWARE | 1606600
I090000450 | 220 | VENTILADOR TERAPIA RESPIRATORIA VENTILADOR DE CUIDADOS INTENSIVOS VENTILADOR ALIMENTADO POR GASES MEDICALES PARA PACIENTES ADULTOS NINOS Y NEONATOS EL VENTILADOR PULMONAR SIARETRON 4000 EQUIPADO CON UN MONITOR TFT DE COLORES DE 12 PULGADAS PERMITE VISUALIZAR LAS TENDENCIAS TEMPORALES DE PRESION FLUJO VOLUMEN CORRIENTE LAZOS DE FLUJO / VOLUMEN PRESION /VOLUMEN Y TENDENCIAS Y MEDIR LOS PARAMETROS VENTILATORIOS. EL SIARETRON 4000 ES APTO PARA LA VENTILACION DE PACIENTES ADULTOS NINOS Y NEONATOS; DOTADO DE DISPARO DE FLUJO Y/O PRESION PREVE LOS MAS MODERNOS METODOS DE VENTILACION DE VOLUMEN CONTROLADO VC/VAC VC/VAC-BABY DE PRESION CONTROLADA APCV (BILEVEL ST) APCV-TV SIMV DE VOLUMEN O PRESION PRESION ASISTIDA PSV (BILEVEL S) PSV-TV CPAP SUSPIRO SIGHVENTILACION NO INVASIVA NIV NEBULIZADOR DE FARMACO Y VENTILACION MANUAL. EL SIARETRON 4000 ES EQUIPADO CON BATERiAS DE RESPALDO DE LARGA DURACION Y TIENE LA POSIBILIDAD DE ACTUALIZAR EL SOFTWARE | 1606600
I090000450 | 222 | VENTILADOR TERAPIA RESPIRATORIA VENTILADOR DE CUIDADOS INTENSIVOS VENTILADOR ALIMENTADO POR GASES MEDICALES PARA PACIENTES ADULTOS NINOS Y NEONATOS EL VENTILADOR PULMONAR SIARETRON 4000 EQUIPADO CON UN MONITOR TFT DE COLORES DE 12 PULGADAS PERMITE VISUALIZAR LAS TENDENCIAS TEMPORALES DE PRESION FLUJO VOLUMEN CORRIENTE LAZOS DE FLUJO / VOLUMEN PRESION /VOLUMEN Y TENDENCIAS Y MEDIR LOS PARAMETROS VENTILATORIOS. EL SIARETRON 4000 ES APTO PARA LA VENTILACION DE PACIENTES ADULTOS NINOS Y NEONATOS; DOTADO DE DISPARO DE FLUJO Y/O PRESION PREVE LOS MAS MODERNOS METODOS DE VENTILACION DE VOLUMEN CONTROLADO VC/VAC VC/VAC-BABY DE PRESION CONTROLADA APCV (BILEVEL ST) APCV-TV SIMV DE VOLUMEN O PRESION PRESION ASISTIDA PSV (BILEVEL S) PSV-TV CPAP SUSPIRO SIGHVENTILACION NO INVASIVA NIV NEBULIZADOR DE FARMACO Y VENTILACION MANUAL. EL SIARETRON 4000 ES EQUIPADO CON BATERiAS DE RESPALDO DE LARGA DURACION Y TIENE LA POSIBILIDAD DE ACTUALIZAR EL SOFTWARE | 1606600
I090000450 | 223 | VENTILADOR TERAPIA RESPIRATORIA VENTILADOR DE CUIDADOS INTENSIVOS VENTILADOR ALIMENTADO POR GASES MEDICALES PARA PACIENTES ADULTOS NINOS Y NEONATOS EL VENTILADOR PULMONAR SIARETRON 4000 EQUIPADO CON UN MONITOR TFT DE COLORES DE 12 PULGADAS PERMITE VISUALIZAR LAS TENDENCIAS TEMPORALES DE PRESION FLUJO VOLUMEN CORRIENTE LAZOS DE FLUJO / VOLUMEN PRESION /VOLUMEN Y TENDENCIAS Y MEDIR LOS PARAMETROS VENTILATORIOS. EL SIARETRON 4000 ES APTO PARA LA VENTILACION DE PACIENTES ADULTOS NINOS Y NEONATOS; DOTADO DE DISPARO DE FLUJO Y/O PRESION PREVE LOS MAS MODERNOS METODOS DE VENTILACION DE VOLUMEN CONTROLADO VC/VAC VC/VAC-BABY DE PRESION CONTROLADA APCV (BILEVEL ST) APCV-TV SIMV DE VOLUMEN O PRESION PRESION ASISTIDA PSV (BILEVEL S) PSV-TV CPAP SUSPIRO SIGHVENTILACION NO INVASIVA NIV NEBULIZADOR DE FARMACO Y VENTILACION MANUAL. EL SIARETRON 4000 ES EQUIPADO CON BATERiAS DE RESPALDO DE LARGA DURACION Y TIENE LA POSIBILIDAD DE ACTUALIZAR EL SOFTWARE | 1606600
I090000450 | 224 | VENTILADOR TERAPIA RESPIRATORIA VENTILADOR DE CUIDADOS INTENSIVOS VENTILADOR ALIMENTADO POR GASES MEDICALES PARA PACIENTES ADULTOS NINOS Y NEONATOS EL VENTILADOR PULMONAR SIARETRON 4000 EQUIPADO CON UN MONITOR TFT DE COLORES DE 12 PULGADAS PERMITE VISUALIZAR LAS TENDENCIAS TEMPORALES DE PRESION FLUJO VOLUMEN CORRIENTE LAZOS DE FLUJO / VOLUMEN PRESION /VOLUMEN Y TENDENCIAS Y MEDIR LOS PARAMETROS VENTILATORIOS. EL SIARETRON 4000 ES APTO PARA LA VENTILACION DE PACIENTES ADULTOS NINOS Y NEONATOS; DOTADO DE DISPARO DE FLUJO Y/O PRESION PREVE LOS MAS MODERNOS METODOS DE VENTILACION DE VOLUMEN CONTROLADO VC/VAC VC/VAC-BABY DE PRESION CONTROLADA APCV (BILEVEL ST) APCV-TV SIMV DE VOLUMEN O PRESION PRESION ASISTIDA PSV (BILEVEL S) PSV-TV CPAP SUSPIRO SIGHVENTILACION NO INVASIVA NIV NEBULIZADOR DE FARMACO Y VENTILACION MANUAL. EL SIARETRON 4000 ES EQUIPADO CON BATERiAS DE RESPALDO DE LARGA DURACION Y TIENE LA POSIBILIDAD DE ACTUALIZAR EL SOFTWARE | 1606600
I090000450 | 225 | VENTILADOR TERAPIA RESPIRATORIA VENTILADOR DE CUIDADOS INTENSIVOS VENTILADOR ALIMENTADO POR GASES MEDICALES PARA PACIENTES ADULTOS NINOS Y NEONATOS EL VENTILADOR PULMONAR SIARETRON 4000 EQUIPADO CON UN MONITOR TFT DE COLORES DE 12 PULGADAS PERMITE VISUALIZAR LAS TENDENCIAS TEMPORALES DE PRESION FLUJO VOLUMEN CORRIENTE LAZOS DE FLUJO / VOLUMEN PRESION /VOLUMEN Y TENDENCIAS Y MEDIR LOS PARAMETROS VENTILATORIOS. EL SIARETRON 4000 ES APTO PARA LA VENTILACION DE PACIENTES ADULTOS NINOS Y NEONATOS; DOTADO DE DISPARO DE FLUJO Y/O PRESION PREVE LOS MAS MODERNOS METODOS DE VENTILACION DE VOLUMEN CONTROLADO VC/VAC VC/VAC-BABY DE PRESION CONTROLADA APCV (BILEVEL ST) APCV-TV SIMV DE VOLUMEN O PRESION PRESION ASISTIDA PSV (BILEVEL S) PSV-TV CPAP SUSPIRO SIGHVENTILACION NO INVASIVA NIV NEBULIZADOR DE FARMACO Y VENTILACION MANUAL. EL SIARETRON 4000 ES EQUIPADO CON BATERiAS DE RESPALDO DE LARGA DURACION Y TIENE LA POSIBILIDAD DE ACTUALIZAR EL SOFTWARE | 1606600
I090000450 | 227 | VENTILADOR TERAPIA RESPIRATORIA VENTILADOR DE CUIDADOS INTENSIVOS VENTILADOR ALIMENTADO POR GASES MEDICALES PARA PACIENTES ADULTOS NINOS Y NEONATOS EL VENTILADOR PULMONAR SIARETRON 4000 EQUIPADO CON UN MONITOR TFT DE COLORES DE 12 PULGADAS PERMITE VISUALIZAR LAS TENDENCIAS TEMPORALES DE PRESION FLUJO VOLUMEN CORRIENTE LAZOS DE FLUJO / VOLUMEN PRESION /VOLUMEN Y TENDENCIAS Y MEDIR LOS PARAMETROS VENTILATORIOS. EL SIARETRON 4000 ES APTO PARA LA VENTILACION DE PACIENTES ADULTOS NINOS Y NEONATOS; DOTADO DE DISPARO DE FLUJO Y/O PRESION PREVE LOS MAS MODERNOS METODOS DE VENTILACION DE VOLUMEN CONTROLADO VC/VAC VC/VAC-BABY DE PRESION CONTROLADA APCV (BILEVEL ST) APCV-TV SIMV DE VOLUMEN O PRESION PRESION ASISTIDA PSV (BILEVEL S) PSV-TV CPAP SUSPIRO SIGHVENTILACION NO INVASIVA NIV NEBULIZADOR DE FARMACO Y VENTILACION MANUAL. EL SIARETRON 4000 ES EQUIPADO CON BATERiAS DE RESPALDO DE LARGA DURACION Y TIENE LA POSIBILIDAD DE ACTUALIZAR EL SOFTWARE | 1606600
I090000450 | 228 | VENTILADOR TERAPIA RESPIRATORIA VENTILADOR DE CUIDADO INTENSIVOS. POTENTES Y OPTIMOS MODOS DE VENTILACION. EL MODO DE VENTILACION DUALPAP PUEDE PROPORCIONAR AL PACIENTE PRESION HORIZONTAL BIFASICA (FASE DE ALTA PRESION Y FASE DE BAJA PRESION). CON LA PRESION ADECUADA ESTE MODO PERFECTO NO SOLO EJERCITA LOS MuSCULOS RESPIRATORIOS DEL PACIENTE SINO QUE TAMBIEN REDUCE LA DEPENDENCIA DEL VENTILADOR. FREEFLOW ES UNA TECNOLOGiA AVANZADA DE CONTROL DE CIRCUITO CERRADO CON PATRON DE ONDA CUADRADA Y PATRON DE FLUJO DE DESACELERACION. BAJO EL PATRON DE ONDA CUADRADA EL PACIENTE PUEDE RESPIRAR ESPONTANEAMENTE EN LA FASE INSPIRATORIA MIENTRAS QUE BAJO EL PATRON DE FLUJO DE DESACELERACION EL SISTEMA PUEDE AJUSTAR LA VELOCIDAD DE FLUJO DE ACUERDO CON LOS CAMBIOS DE RESISTENCIA Y CUMPLIMIENTO DEL PACIENTE. SIGNIFICA QUE ESTE MODO AVANZADO REDUCE EN GRAN MEDIDA EL USO DE SEDANTES Y RELAJANTES MUSCULARES Y TIENE EFECTOS OBVIOS EN PACIENTES CON ATELECTAS | 1753916.52
I090000450 | 229 | VENTILADOR TERAPIA RESPIRATORIA VENTILADOR DE CUIDADO INTENSIVOS. POTENTES Y OPTIMOS MODOS DE VENTILACION. EL MODO DE VENTILACION DUALPAP PUEDE PROPORCIONAR AL PACIENTE PRESION HORIZONTAL BIFASICA (FASE DE ALTA PRESION Y FASE DE BAJA PRESION). CON LA PRESION ADECUADA ESTE MODO PERFECTO NO SOLO EJERCITA LOS MuSCULOS RESPIRATORIOS DEL PACIENTE SINO QUE TAMBIEN REDUCE LA DEPENDENCIA DEL VENTILADOR. FREEFLOW ES UNA TECNOLOGiA AVANZADA DE CONTROL DE CIRCUITO CERRADO CON PATRON DE ONDA CUADRADA Y PATRON DE FLUJO DE DESACELERACION. BAJO EL PATRON DE ONDA CUADRADA EL PACIENTE PUEDE RESPIRAR ESPONTANEAMENTE EN LA FASE INSPIRATORIA MIENTRAS QUE BAJO EL PATRON DE FLUJO DE DESACELERACION EL SISTEMA PUEDE AJUSTAR LA VELOCIDAD DE FLUJO DE ACUERDO CON LOS CAMBIOS DE RESISTENCIA Y CUMPLIMIENTO DEL PACIENTE. SIGNIFICA QUE ESTE MODO AVANZADO REDUCE EN GRAN MEDIDA EL USO DE SEDANTES Y RELAJANTES MUSCULARES Y TIENE EFECTOS OBVIOS EN PACIENTES CON ATELECTAS | 1753916.52
I090000450 | 230 | VENTILADOR TERAPIA RESPIRATORIA VENTILADOR DE CUIDADO INTENSIVOS. POTENTES Y OPTIMOS MODOS DE VENTILACION. EL MODO DE VENTILACION DUALPAP PUEDE PROPORCIONAR AL PACIENTE PRESION HORIZONTAL BIFASICA (FASE DE ALTA PRESION Y FASE DE BAJA PRESION). CON LA PRESION ADECUADA ESTE MODO PERFECTO NO SOLO EJERCITA LOS MuSCULOS RESPIRATORIOS DEL PACIENTE SINO QUE TAMBIEN REDUCE LA DEPENDENCIA DEL VENTILADOR. FREEFLOW ES UNA TECNOLOGiA AVANZADA DE CONTROL DE CIRCUITO CERRADO CON PATRON DE ONDA CUADRADA Y PATRON DE FLUJO DE DESACELERACION. BAJO EL PATRON DE ONDA CUADRADA EL PACIENTE PUEDE RESPIRAR ESPONTANEAMENTE EN LA FASE INSPIRATORIA MIENTRAS QUE BAJO EL PATRON DE FLUJO DE DESACELERACION EL SISTEMA PUEDE AJUSTAR LA VELOCIDAD DE FLUJO DE ACUERDO CON LOS CAMBIOS DE RESISTENCIA Y CUMPLIMIENTO DEL PACIENTE. SIGNIFICA QUE ESTE MODO AVANZADO REDUCE EN GRAN MEDIDA EL USO DE SEDANTES Y RELAJANTES MUSCULARES Y TIENE EFECTOS OBVIOS EN PACIENTES CON ATELECTAS | 1753916.52
I090000450 | 231 | VENTILADOR TERAPIA RESPIRATORIA VENTILADOR DE CUIDADO INTENSIVOS. POTENTES Y OPTIMOS MODOS DE VENTILACION. EL MODO DE VENTILACION DUALPAP PUEDE PROPORCIONAR AL PACIENTE PRESION HORIZONTAL BIFASICA (FASE DE ALTA PRESION Y FASE DE BAJA PRESION). CON LA PRESION ADECUADA ESTE MODO PERFECTO NO SOLO EJERCITA LOS MuSCULOS RESPIRATORIOS DEL PACIENTE SINO QUE TAMBIEN REDUCE LA DEPENDENCIA DEL VENTILADOR. FREEFLOW ES UNA TECNOLOGiA AVANZADA DE CONTROL DE CIRCUITO CERRADO CON PATRON DE ONDA CUADRADA Y PATRON DE FLUJO DE DESACELERACION. BAJO EL PATRON DE ONDA CUADRADA EL PACIENTE PUEDE RESPIRAR ESPONTANEAMENTE EN LA FASE INSPIRATORIA MIENTRAS QUE BAJO EL PATRON DE FLUJO DE DESACELERACION EL SISTEMA PUEDE AJUSTAR LA VELOCIDAD DE FLUJO DE ACUERDO CON LOS CAMBIOS DE RESISTENCIA Y CUMPLIMIENTO DEL PACIENTE. SIGNIFICA QUE ESTE MODO AVANZADO REDUCE EN GRAN MEDIDA EL USO DE SEDANTES Y RELAJANTES MUSCULARES Y TIENE EFECTOS OBVIOS EN PACIENTES CON ATELECTAS | 1753916.52
I090000450 | 232 | VENTILADOR TERAPIA RESPIRATORIA VENTILADOR DE CUIDADO INTENSIVOS. POTENTES Y OPTIMOS MODOS DE VENTILACION. EL MODO DE VENTILACION DUALPAP PUEDE PROPORCIONAR AL PACIENTE PRESION HORIZONTAL BIFASICA (FASE DE ALTA PRESION Y FASE DE BAJA PRESION). CON LA PRESION ADECUADA ESTE MODO PERFECTO NO SOLO EJERCITA LOS MuSCULOS RESPIRATORIOS DEL PACIENTE SINO QUE TAMBIEN REDUCE LA DEPENDENCIA DEL VENTILADOR. FREEFLOW ES UNA TECNOLOGiA AVANZADA DE CONTROL DE CIRCUITO CERRADO CON PATRON DE ONDA CUADRADA Y PATRON DE FLUJO DE DESACELERACION. BAJO EL PATRON DE ONDA CUADRADA EL PACIENTE PUEDE RESPIRAR ESPONTANEAMENTE EN LA FASE INSPIRATORIA MIENTRAS QUE BAJO EL PATRON DE FLUJO DE DESACELERACION EL SISTEMA PUEDE AJUSTAR LA VELOCIDAD DE FLUJO DE ACUERDO CON LOS CAMBIOS DE RESISTENCIA Y CUMPLIMIENTO DEL PACIENTE. SIGNIFICA QUE ESTE MODO AVANZADO REDUCE EN GRAN MEDIDA EL USO DE SEDANTES Y RELAJANTES MUSCULARES Y TIENE EFECTOS OBVIOS EN PACIENTES CON ATELECTAS | 1753916.52
I090000450 | 234 | VENTILADOR TERAPIA RESPIRATORIA VENTILADOR DE CUIDADOS INTENSIVOS CAPAZ DE ATENDER LAS NECESIDADES VENTILATORIAS EN CUALQUIER ESCENARIO HOSPITALARIO. UTILIZADO EN PACIENTES ADULTOS Y PEDIATRICOS CON LA POSIBILIDAD DE AGREGAR UN MODULO NEONATAL EL LICV-100 TIENE UN GRAN DESEMPENO A UN MEJOR COSTO INCLUYENDO EN SU CONFIGURACION ESTANDAR ALGUNOS MODOS VENTILATORIOS CALCULOS MEDICIONES Y GRAFICOS QUE OTRAS TECNOLOGiAS CONSIDERAN COMO OPCIONALES O NO PUEDEN SER INSTALADOS DE FORMA ALGUNA. CARACTERiSTICAS PANTALLA TOUCH SCREEN DE 17 ALTAMENTE PERSONALIZABLE CON DESPLIEGUE SIMULTANEO DE HASTA 5 GRAFICOS O LAZOS Y DESPLIEGUE DE 10 PARAMETROS NUMERICOS CONFIGURABLES POR EL USUARIO EN TODO MOMENTO. CON FUNCION DE BLOQUEO DE LA PANTALLA TACTIL PARA EVITAR CAMBIOS INVOLUNTARIOS EN LA PROGRAMACION. PANTALLA CON PROTECCION IP22 CONTRA EL INGRESO DE POLVO Y AGUA. FUNCION DE PROGRAMACION DE SUSPIROS. CON DESPLIEGUE DE TENDENCIAS HISTORICO DE ALARMAS | 1773043.76
I090000450 | 235 | VENTILADOR TERAPIA RESPIRATORIA VENTILADOR DE CUIDADOS INTENSIVOS CAPAZ DE ATENDER LAS NECESIDADES VENTILATORIAS EN CUALQUIER ESCENARIO HOSPITALARIO. UTILIZADO EN PACIENTES ADULTOS Y PEDIATRICOS CON LA POSIBILIDAD DE AGREGAR UN MODULO NEONATAL EL LICV-100 TIENE UN GRAN DESEMPENO A UN MEJOR COSTO INCLUYENDO EN SU CONFIGURACION ESTANDAR ALGUNOS MODOS VENTILATORIOS CALCULOS MEDICIONES Y GRAFICOS QUE OTRAS TECNOLOGiAS CONSIDERAN COMO OPCIONALES O NO PUEDEN SER INSTALADOS DE FORMA ALGUNA. CARACTERiSTICAS PANTALLA TOUCH SCREEN DE 17 ALTAMENTE PERSONALIZABLE CON DESPLIEGUE SIMULTANEO DE HASTA 5 GRAFICOS O LAZOS Y DESPLIEGUE DE 10 PARAMETROS NUMERICOS CONFIGURABLES POR EL USUARIO EN TODO MOMENTO. CON FUNCION DE BLOQUEO DE LA PANTALLA TACTIL PARA EVITAR CAMBIOS INVOLUNTARIOS EN LA PROGRAMACION. PANTALLA CON PROTECCION IP22 CONTRA EL INGRESO DE POLVO Y AGUA. FUNCION DE PROGRAMACION DE SUSPIROS. CON DESPLIEGUE DE TENDENCIAS HISTORICO DE ALARMAS | 1773043.76
I090000450 | 236 | VENTILADOR TERAPIA RESPIRATORIA VENTILADOR DE CUIDADOS INTENSIVOS CAPAZ DE ATENDER LAS NECESIDADES VENTILATORIAS EN CUALQUIER ESCENARIO HOSPITALARIO. UTILIZADO EN PACIENTES ADULTOS Y PEDIATRICOS CON LA POSIBILIDAD DE AGREGAR UN MODULO NEONATAL EL LICV-100 TIENE UN GRAN DESEMPENO A UN MEJOR COSTO INCLUYENDO EN SU CONFIGURACION ESTANDAR ALGUNOS MODOS VENTILATORIOS CALCULOS MEDICIONES Y GRAFICOS QUE OTRAS TECNOLOGiAS CONSIDERAN COMO OPCIONALES O NO PUEDEN SER INSTALADOS DE FORMA ALGUNA. CARACTERiSTICAS PANTALLA TOUCH SCREEN DE 17 ALTAMENTE PERSONALIZABLE CON DESPLIEGUE SIMULTANEO DE HASTA 5 GRAFICOS O LAZOS Y DESPLIEGUE DE 10 PARAMETROS NUMERICOS CONFIGURABLES POR EL USUARIO EN TODO MOMENTO. CON FUNCION DE BLOQUEO DE LA PANTALLA TACTIL PARA EVITAR CAMBIOS INVOLUNTARIOS EN LA PROGRAMACION. PANTALLA CON PROTECCION IP22 CONTRA EL INGRESO DE POLVO Y AGUA. FUNCION DE PROGRAMACION DE SUSPIROS. CON DESPLIEGUE DE TENDENCIAS HISTORICO DE ALARMAS | 1773043.76
I090000450 | 237 | VENTILADOR TERAPIA RESPIRATORIA VENTILADOR DE CUIDADOS INTENSIVOS CAPAZ DE ATENDER LAS NECESIDADES VENTILATORIAS EN CUALQUIER ESCENARIO HOSPITALARIO. UTILIZADO EN PACIENTES ADULTOS Y PEDIATRICOS CON LA POSIBILIDAD DE AGREGAR UN MODULO NEONATAL EL LICV-100 TIENE UN GRAN DESEMPENO A UN MEJOR COSTO INCLUYENDO EN SU CONFIGURACION ESTANDAR ALGUNOS MODOS VENTILATORIOS CALCULOS MEDICIONES Y GRAFICOS QUE OTRAS TECNOLOGiAS CONSIDERAN COMO OPCIONALES O NO PUEDEN SER INSTALADOS DE FORMA ALGUNA. CARACTERiSTICAS PANTALLA TOUCH SCREEN DE 17 ALTAMENTE PERSONALIZABLE CON DESPLIEGUE SIMULTANEO DE HASTA 5 GRAFICOS O LAZOS Y DESPLIEGUE DE 10 PARAMETROS NUMERICOS CONFIGURABLES POR EL USUARIO EN TODO MOMENTO. CON FUNCION DE BLOQUEO DE LA PANTALLA TACTIL PARA EVITAR CAMBIOS INVOLUNTARIOS EN LA PROGRAMACION. PANTALLA CON PROTECCION IP22 CONTRA EL INGRESO DE POLVO Y AGUA. FUNCION DE PROGRAMACION DE SUSPIROS. CON DESPLIEGUE DE TENDENCIAS HISTORICO DE ALARMAS | 1773043.76
I090000450 | 238 | VENTILADOR TERAPIA RESPIRATORIA VENTILADOR DE CUIDADOS INTENSIVOS CAPAZ DE ATENDER LAS NECESIDADES VENTILATORIAS EN CUALQUIER ESCENARIO HOSPITALARIO. UTILIZADO EN PACIENTES ADULTOS Y PEDIATRICOS CON LA POSIBILIDAD DE AGREGAR UN MODULO NEONATAL EL LICV-100 TIENE UN GRAN DESEMPENO A UN MEJOR COSTO INCLUYENDO EN SU CONFIGURACION ESTANDAR ALGUNOS MODOS VENTILATORIOS CALCULOS MEDICIONES Y GRAFICOS QUE OTRAS TECNOLOGiAS CONSIDERAN COMO OPCIONALES O NO PUEDEN SER INSTALADOS DE FORMA ALGUNA. CARACTERiSTICAS PANTALLA TOUCH SCREEN DE 17 ALTAMENTE PERSONALIZABLE CON DESPLIEGUE SIMULTANEO DE HASTA 5 GRAFICOS O LAZOS Y DESPLIEGUE DE 10 PARAMETROS NUMERICOS CONFIGURABLES POR EL USUARIO EN TODO MOMENTO. CON FUNCION DE BLOQUEO DE LA PANTALLA TACTIL PARA EVITAR CAMBIOS INVOLUNTARIOS EN LA PROGRAMACION. PANTALLA CON PROTECCION IP22 CONTRA EL INGRESO DE POLVO Y AGUA. FUNCION DE PROGRAMACION DE SUSPIROS. CON DESPLIEGUE DE TENDENCIAS HISTORICO DE ALARMAS | 1773043.76
I090000450 | 239 | VENTILADOR TERAPIA RESPIRATORIA VENTILADOR DE CUIDADOS INTENSIVOS CAPAZ DE ATENDER LAS NECESIDADES VENTILATORIAS EN CUALQUIER ESCENARIO HOSPITALARIO. UTILIZADO EN PACIENTES ADULTOS Y PEDIATRICOS CON LA POSIBILIDAD DE AGREGAR UN MODULO NEONATAL EL LICV-100 TIENE UN GRAN DESEMPENO A UN MEJOR COSTO INCLUYENDO EN SU CONFIGURACION ESTANDAR ALGUNOS MODOS VENTILATORIOS CALCULOS MEDICIONES Y GRAFICOS QUE OTRAS TECNOLOGiAS CONSIDERAN COMO OPCIONALES O NO PUEDEN SER INSTALADOS DE FORMA ALGUNA. CARACTERiSTICAS PANTALLA TOUCH SCREEN DE 17 ALTAMENTE PERSONALIZABLE CON DESPLIEGUE SIMULTANEO DE HASTA 5 GRAFICOS O LAZOS Y DESPLIEGUE DE 10 PARAMETROS NUMERICOS CONFIGURABLES POR EL USUARIO EN TODO MOMENTO. CON FUNCION DE BLOQUEO DE LA PANTALLA TACTIL PARA EVITAR CAMBIOS INVOLUNTARIOS EN LA PROGRAMACION. PANTALLA CON PROTECCION IP22 CONTRA EL INGRESO DE POLVO Y AGUA. FUNCION DE PROGRAMACION DE SUSPIROS. CON DESPLIEGUE DE TENDENCIAS HISTORICO DE ALARMAS | 1773043.76
I090000450 | 240 | VENTILADOR TERAPIA RESPIRATORIA VENTILADOR DE CUIDADOS INTENSIVOS CAPAZ DE ATENDER LAS NECESIDADES VENTILATORIAS EN CUALQUIER ESCENARIO HOSPITALARIO. UTILIZADO EN PACIENTES ADULTOS Y PEDIATRICOS CON LA POSIBILIDAD DE AGREGAR UN MODULO NEONATAL EL LICV-100 TIENE UN GRAN DESEMPENO A UN MEJOR COSTO INCLUYENDO EN SU CONFIGURACION ESTANDAR ALGUNOS MODOS VENTILATORIOS CALCULOS MEDICIONES Y GRAFICOS QUE OTRAS TECNOLOGiAS CONSIDERAN COMO OPCIONALES O NO PUEDEN SER INSTALADOS DE FORMA ALGUNA. CARACTERiSTICAS PANTALLA TOUCH SCREEN DE 17 ALTAMENTE PERSONALIZABLE CON DESPLIEGUE SIMULTANEO DE HASTA 5 GRAFICOS O LAZOS Y DESPLIEGUE DE 10 PARAMETROS NUMERICOS CONFIGURABLES POR EL USUARIO EN TODO MOMENTO. CON FUNCION DE BLOQUEO DE LA PANTALLA TACTIL PARA EVITAR CAMBIOS INVOLUNTARIOS EN LA PROGRAMACION. PANTALLA CON PROTECCION IP22 CONTRA EL INGRESO DE POLVO Y AGUA. FUNCION DE PROGRAMACION DE SUSPIROS. CON DESPLIEGUE DE TENDENCIAS HISTORICO DE ALARMAS | 1773043.76
I090000450 | 241 | VENTILADOR TERAPIA RESPIRATORIA VENTILADOR DE CUIDADOS INTENSIVOS CAPAZ DE ATENDER LAS NECESIDADES VENTILATORIAS EN CUALQUIER ESCENARIO HOSPITALARIO. UTILIZADO EN PACIENTES ADULTOS Y PEDIATRICOS CON LA POSIBILIDAD DE AGREGAR UN MODULO NEONATAL EL LICV-100 TIENE UN GRAN DESEMPENO A UN MEJOR COSTO INCLUYENDO EN SU CONFIGURACION ESTANDAR ALGUNOS MODOS VENTILATORIOS CALCULOS MEDICIONES Y GRAFICOS QUE OTRAS TECNOLOGiAS CONSIDERAN COMO OPCIONALES O NO PUEDEN SER INSTALADOS DE FORMA ALGUNA. CARACTERiSTICAS PANTALLA TOUCH SCREEN DE 17 ALTAMENTE PERSONALIZABLE CON DESPLIEGUE SIMULTANEO DE HASTA 5 GRAFICOS O LAZOS Y DESPLIEGUE DE 10 PARAMETROS NUMERICOS CONFIGURABLES POR EL USUARIO EN TODO MOMENTO. CON FUNCION DE BLOQUEO DE LA PANTALLA TACTIL PARA EVITAR CAMBIOS INVOLUNTARIOS EN LA PROGRAMACION. PANTALLA CON PROTECCION IP22 CONTRA EL INGRESO DE POLVO Y AGUA. FUNCION DE PROGRAMACION DE SUSPIROS. CON DESPLIEGUE DE TENDENCIAS HISTORICO DE ALARMAS | 1773043.76
I090000450 | 242 | VENTILADOR TERAPIA RESPIRATORIA VENTILADOR DE CUIDADO INTENSIVOS TIPO ALARMA FUNCIONAMIENTO CANTIDAD DE EVENTOS 5000 SENSOR DE O2 TIEMPO DE RESPUESTA < 15 S SUMINISTRO DE GAS TIPO DE GAS O2 PRESION DE SUMINISTRO DE GAS 280 - 600 KPA PICO DE FLUJO EN CASO DE GAS DE UN SOLO SUMINISTRO (AIRE) 210 L/MIN (BTPS) INFORMACION DE FUNCIONAMIENTO ESPECIFICACIONES AMBIENTALES TEMPERATURA DE 5 A 40 ‹C (EN FUNCIONAMIENTO); DE -20 A 60 ‹C (ALMACENAMIENTO Y TRANSPORTE SENSOR DE O2: DE -20 A 50 ‹C) HUMEDAD RELATIVA DE 10 A 95 % (EN FUNCIONAMIENTO); DE 10 A 95 % (ALMACENAMIENTO Y TRANSPORTE) PRESION BAROMETRICA DE 62 A 106 (EN FUNCIONAMIENTO); DE 50 A 106 (ALMACENAMIENTO Y TRANSPORTE) RESPALDO DE BATERIA Y ENERGIA BATERIA INTERNA CANTIDAD DE BATERIAS UNA O DOS TIPO DE BATERIA BATERIA DE IONES DE LITIO INCORPORADA 148 V DE CA 5800 MHA TIEMPO DE FUNCIONAMIENTO DE BATERIA 120 MIN (ACCIONADO POR UNA BATERIA NUEVA CON CARGA COMPLETA EN CONDICIONES DE FUNCI | 1758790.79
I090000450 | 243 | VENTILADOR TERAPIA RESPIRATORIA VENTILADOR DE CUIDADO INTENSIVOS TIPO ALARMA FUNCIONAMIENTO CANTIDAD DE EVENTOS 5000 SENSOR DE O2 TIEMPO DE RESPUESTA < 15 S SUMINISTRO DE GAS TIPO DE GAS O2 PRESION DE SUMINISTRO DE GAS 280 - 600 KPA PICO DE FLUJO EN CASO DE GAS DE UN SOLO SUMINISTRO (AIRE) 210 L/MIN (BTPS) INFORMACION DE FUNCIONAMIENTO ESPECIFICACIONES AMBIENTALES TEMPERATURA DE 5 A 40 ‹C (EN FUNCIONAMIENTO); DE -20 A 60 ‹C (ALMACENAMIENTO Y TRANSPORTE SENSOR DE O2: DE -20 A 50 ‹C) HUMEDAD RELATIVA DE 10 A 95 % (EN FUNCIONAMIENTO); DE 10 A 95 % (ALMACENAMIENTO Y TRANSPORTE) PRESION BAROMETRICA DE 62 A 106 (EN FUNCIONAMIENTO); DE 50 A 106 (ALMACENAMIENTO Y TRANSPORTE) RESPALDO DE BATERIA Y ENERGIA BATERIA INTERNA CANTIDAD DE BATERIAS UNA O DOS TIPO DE BATERIA BATERIA DE IONES DE LITIO INCORPORADA 148 V DE CA 5800 MHA TIEMPO DE FUNCIONAMIENTO DE BATERIA 120 MIN (ACCIONADO POR UNA BATERIA NUEVA CON CARGA COMPLETA EN CONDICIONES DE FUNCI | 1758790.79
I090000450 | 244 | VENTILADOR TERAPIA RESPIRATORIA VENTILADOR DE CUIDADO INTENSIVOS. POTENTES Y OPTIMOS MODOS DE VENTILACION. EL MODO DE VENTILACION DUALPAP PUEDE PROPORCIONAR AL PACIENTE PRESION HORIZONTAL BIFASICA (FASE DE ALTA PRESION Y FASE DE BAJA PRESION). CON LA PRESION ADECUADA ESTE MODO PERFECTO NO SOLO EJERCITA LOS MuSCULOS RESPIRATORIOS DEL PACIENTE SINO QUE TAMBIEN REDUCE LA DEPENDENCIA DEL VENTILADOR. FREEFLOW ES UNA TECNOLOGiA AVANZADA DE CONTROL DE CIRCUITO CERRADO CON PATRON DE ONDA CUADRADA Y PATRON DE FLUJO DE DESACELERACION. BAJO EL PATRON DE ONDA CUADRADA EL PACIENTE PUEDE RESPIRAR ESPONTANEAMENTE EN LA FASE INSPIRATORIA MIENTRAS QUE BAJO EL PATRON DE FLUJO DE DESACELERACION EL SISTEMA PUEDE AJUSTAR LA VELOCIDAD DE FLUJO DE ACUERDO CON LOS CAMBIOS DE RESISTENCIA Y CUMPLIMIENTO DEL PACIENTE. SIGNIFICA QUE ESTE MODO AVANZADO REDUCE EN GRAN MEDIDA EL USO DE SEDANTES Y RELAJANTES MUSCULARES Y TIENE EFECTOS OBVIOS EN PACIENTES CON ATELECTAS | 1753916.52
I090000450 | 245 | VENTILADOR TERAPIA RESPIRATORIA VENTILADOR DE CUIDADO INTENSIVOS. POTENTES Y OPTIMOS MODOS DE VENTILACION. EL MODO DE VENTILACION DUALPAP PUEDE PROPORCIONAR AL PACIENTE PRESION HORIZONTAL BIFASICA (FASE DE ALTA PRESION Y FASE DE BAJA PRESION). CON LA PRESION ADECUADA ESTE MODO PERFECTO NO SOLO EJERCITA LOS MuSCULOS RESPIRATORIOS DEL PACIENTE SINO QUE TAMBIEN REDUCE LA DEPENDENCIA DEL VENTILADOR. FREEFLOW ES UNA TECNOLOGiA AVANZADA DE CONTROL DE CIRCUITO CERRADO CON PATRON DE ONDA CUADRADA Y PATRON DE FLUJO DE DESACELERACION. BAJO EL PATRON DE ONDA CUADRADA EL PACIENTE PUEDE RESPIRAR ESPONTANEAMENTE EN LA FASE INSPIRATORIA MIENTRAS QUE BAJO EL PATRON DE FLUJO DE DESACELERACION EL SISTEMA PUEDE AJUSTAR LA VELOCIDAD DE FLUJO DE ACUERDO CON LOS CAMBIOS DE RESISTENCIA Y CUMPLIMIENTO DEL PACIENTE. SIGNIFICA QUE ESTE MODO AVANZADO REDUCE EN GRAN MEDIDA EL USO DE SEDANTES Y RELAJANTES MUSCULARES Y TIENE EFECTOS OBVIOS EN PACIENTES CON ATELECTAS | 1753916.52
I090000450 | 246 | VENTILADOR TERAPIA RESPIRATORIA VENTILADOR DE CUIDADO INTENSIVOS. POTENTES Y OPTIMOS MODOS DE VENTILACION. EL MODO DE VENTILACION DUALPAP PUEDE PROPORCIONAR AL PACIENTE PRESION HORIZONTAL BIFASICA (FASE DE ALTA PRESION Y FASE DE BAJA PRESION). CON LA PRESION ADECUADA ESTE MODO PERFECTO NO SOLO EJERCITA LOS MuSCULOS RESPIRATORIOS DEL PACIENTE SINO QUE TAMBIEN REDUCE LA DEPENDENCIA DEL VENTILADOR. FREEFLOW ES UNA TECNOLOGiA AVANZADA DE CONTROL DE CIRCUITO CERRADO CON PATRON DE ONDA CUADRADA Y PATRON DE FLUJO DE DESACELERACION. BAJO EL PATRON DE ONDA CUADRADA EL PACIENTE PUEDE RESPIRAR ESPONTANEAMENTE EN LA FASE INSPIRATORIA MIENTRAS QUE BAJO EL PATRON DE FLUJO DE DESACELERACION EL SISTEMA PUEDE AJUSTAR LA VELOCIDAD DE FLUJO DE ACUERDO CON LOS CAMBIOS DE RESISTENCIA Y CUMPLIMIENTO DEL PACIENTE. SIGNIFICA QUE ESTE MODO AVANZADO REDUCE EN GRAN MEDIDA EL USO DE SEDANTES Y RELAJANTES MUSCULARES Y TIENE EFECTOS OBVIOS EN PACIENTES CON ATELECTAS | 1753916.52
I090000450 | 247 | VENTILADOR TERAPIA RESPIRATORIA VENTILADOR DE CUIDADO INTENSIVOS. POTENTES Y OPTIMOS MODOS DE VENTILACION. EL MODO DE VENTILACION DUALPAP PUEDE PROPORCIONAR AL PACIENTE PRESION HORIZONTAL BIFASICA (FASE DE ALTA PRESION Y FASE DE BAJA PRESION). CON LA PRESION ADECUADA ESTE MODO PERFECTO NO SOLO EJERCITA LOS MuSCULOS RESPIRATORIOS DEL PACIENTE SINO QUE TAMBIEN REDUCE LA DEPENDENCIA DEL VENTILADOR. FREEFLOW ES UNA TECNOLOGiA AVANZADA DE CONTROL DE CIRCUITO CERRADO CON PATRON DE ONDA CUADRADA Y PATRON DE FLUJO DE DESACELERACION. BAJO EL PATRON DE ONDA CUADRADA EL PACIENTE PUEDE RESPIRAR ESPONTANEAMENTE EN LA FASE INSPIRATORIA MIENTRAS QUE BAJO EL PATRON DE FLUJO DE DESACELERACION EL SISTEMA PUEDE AJUSTAR LA VELOCIDAD DE FLUJO DE ACUERDO CON LOS CAMBIOS DE RESISTENCIA Y CUMPLIMIENTO DEL PACIENTE. SIGNIFICA QUE ESTE MODO AVANZADO REDUCE EN GRAN MEDIDA EL USO DE SEDANTES Y RELAJANTES MUSCULARES Y TIENE EFECTOS OBVIOS EN PACIENTES CON ATELECTAS | 1753916.52
I090000450 | 248 | VENTILADOR TERAPIA RESPIRATORIA VENTILADOR DE CUIDADO INTENSIVOS. POTENTES Y OPTIMOS MODOS DE VENTILACION. EL MODO DE VENTILACION DUALPAP PUEDE PROPORCIONAR AL PACIENTE PRESION HORIZONTAL BIFASICA (FASE DE ALTA PRESION Y FASE DE BAJA PRESION). CON LA PRESION ADECUADA ESTE MODO PERFECTO NO SOLO EJERCITA LOS MuSCULOS RESPIRATORIOS DEL PACIENTE SINO QUE TAMBIEN REDUCE LA DEPENDENCIA DEL VENTILADOR. FREEFLOW ES UNA TECNOLOGiA AVANZADA DE CONTROL DE CIRCUITO CERRADO CON PATRON DE ONDA CUADRADA Y PATRON DE FLUJO DE DESACELERACION. BAJO EL PATRON DE ONDA CUADRADA EL PACIENTE PUEDE RESPIRAR ESPONTANEAMENTE EN LA FASE INSPIRATORIA MIENTRAS QUE BAJO EL PATRON DE FLUJO DE DESACELERACION EL SISTEMA PUEDE AJUSTAR LA VELOCIDAD DE FLUJO DE ACUERDO CON LOS CAMBIOS DE RESISTENCIA Y CUMPLIMIENTO DEL PACIENTE. SIGNIFICA QUE ESTE MODO AVANZADO REDUCE EN GRAN MEDIDA EL USO DE SEDANTES Y RELAJANTES MUSCULARES Y TIENE EFECTOS OBVIOS EN PACIENTES CON ATELECTAS | 1753916.52
I090000450 | 249 | VENTILADOR TERAPIA RESPIRATORIA VENTILADOR DE CUIDADO INTENSIVOS. POTENTES Y OPTIMOS MODOS DE VENTILACION. EL MODO DE VENTILACION DUALPAP PUEDE PROPORCIONAR AL PACIENTE PRESION HORIZONTAL BIFASICA (FASE DE ALTA PRESION Y FASE DE BAJA PRESION). CON LA PRESION ADECUADA ESTE MODO PERFECTO NO SOLO EJERCITA LOS MuSCULOS RESPIRATORIOS DEL PACIENTE SINO QUE TAMBIEN REDUCE LA DEPENDENCIA DEL VENTILADOR. FREEFLOW ES UNA TECNOLOGiA AVANZADA DE CONTROL DE CIRCUITO CERRADO CON PATRON DE ONDA CUADRADA Y PATRON DE FLUJO DE DESACELERACION. BAJO EL PATRON DE ONDA CUADRADA EL PACIENTE PUEDE RESPIRAR ESPONTANEAMENTE EN LA FASE INSPIRATORIA MIENTRAS QUE BAJO EL PATRON DE FLUJO DE DESACELERACION EL SISTEMA PUEDE AJUSTAR LA VELOCIDAD DE FLUJO DE ACUERDO CON LOS CAMBIOS DE RESISTENCIA Y CUMPLIMIENTO DEL PACIENTE. SIGNIFICA QUE ESTE MODO AVANZADO REDUCE EN GRAN MEDIDA EL USO DE SEDANTES Y RELAJANTES MUSCULARES Y TIENE EFECTOS OBVIOS EN PACIENTES CON ATELECTAS | 1753916.52
I090000450 | 250 | VENTILADOR TERAPIA RESPIRATORIA VENTILADOR DE CUIDADO INTENSIVOS. POTENTES Y OPTIMOS MODOS DE VENTILACION. EL MODO DE VENTILACION DUALPAP PUEDE PROPORCIONAR AL PACIENTE PRESION HORIZONTAL BIFASICA (FASE DE ALTA PRESION Y FASE DE BAJA PRESION). CON LA PRESION ADECUADA ESTE MODO PERFECTO NO SOLO EJERCITA LOS MuSCULOS RESPIRATORIOS DEL PACIENTE SINO QUE TAMBIEN REDUCE LA DEPENDENCIA DEL VENTILADOR. FREEFLOW ES UNA TECNOLOGiA AVANZADA DE CONTROL DE CIRCUITO CERRADO CON PATRON DE ONDA CUADRADA Y PATRON DE FLUJO DE DESACELERACION. BAJO EL PATRON DE ONDA CUADRADA EL PACIENTE PUEDE RESPIRAR ESPONTANEAMENTE EN LA FASE INSPIRATORIA MIENTRAS QUE BAJO EL PATRON DE FLUJO DE DESACELERACION EL SISTEMA PUEDE AJUSTAR LA VELOCIDAD DE FLUJO DE ACUERDO CON LOS CAMBIOS DE RESISTENCIA Y CUMPLIMIENTO DEL PACIENTE. SIGNIFICA QUE ESTE MODO AVANZADO REDUCE EN GRAN MEDIDA EL USO DE SEDANTES Y RELAJANTES MUSCULARES Y TIENE EFECTOS OBVIOS EN PACIENTES CON ATELECTAS | 1753916.52
I090000450 | 251 | VENTILADOR TERAPIA RESPIRATORIA VENTILADOR DE CUIDADO INTENSIVOS. POTENTES Y OPTIMOS MODOS DE VENTILACION. EL MODO DE VENTILACION DUALPAP PUEDE PROPORCIONAR AL PACIENTE PRESION HORIZONTAL BIFASICA (FASE DE ALTA PRESION Y FASE DE BAJA PRESION). CON LA PRESION ADECUADA ESTE MODO PERFECTO NO SOLO EJERCITA LOS MuSCULOS RESPIRATORIOS DEL PACIENTE SINO QUE TAMBIEN REDUCE LA DEPENDENCIA DEL VENTILADOR. FREEFLOW ES UNA TECNOLOGiA AVANZADA DE CONTROL DE CIRCUITO CERRADO CON PATRON DE ONDA CUADRADA Y PATRON DE FLUJO DE DESACELERACION. BAJO EL PATRON DE ONDA CUADRADA EL PACIENTE PUEDE RESPIRAR ESPONTANEAMENTE EN LA FASE INSPIRATORIA MIENTRAS QUE BAJO EL PATRON DE FLUJO DE DESACELERACION EL SISTEMA PUEDE AJUSTAR LA VELOCIDAD DE FLUJO DE ACUERDO CON LOS CAMBIOS DE RESISTENCIA Y CUMPLIMIENTO DEL PACIENTE. SIGNIFICA QUE ESTE MODO AVANZADO REDUCE EN GRAN MEDIDA EL USO DE SEDANTES Y RELAJANTES MUSCULARES Y TIENE EFECTOS OBVIOS EN PACIENTES CON ATELECTAS | 1753916.52
I090000450 | 252 | VENTILADOR TERAPIA RESPIRATORIA VENTILADOR DE CUIDADO INTENSIVOS. POTENTES Y OPTIMOS MODOS DE VENTILACION. EL MODO DE VENTILACION DUALPAP PUEDE PROPORCIONAR AL PACIENTE PRESION HORIZONTAL BIFASICA (FASE DE ALTA PRESION Y FASE DE BAJA PRESION). CON LA PRESION ADECUADA ESTE MODO PERFECTO NO SOLO EJERCITA LOS MuSCULOS RESPIRATORIOS DEL PACIENTE SINO QUE TAMBIEN REDUCE LA DEPENDENCIA DEL VENTILADOR. FREEFLOW ES UNA TECNOLOGiA AVANZADA DE CONTROL DE CIRCUITO CERRADO CON PATRON DE ONDA CUADRADA Y PATRON DE FLUJO DE DESACELERACION. BAJO EL PATRON DE ONDA CUADRADA EL PACIENTE PUEDE RESPIRAR ESPONTANEAMENTE EN LA FASE INSPIRATORIA MIENTRAS QUE BAJO EL PATRON DE FLUJO DE DESACELERACION EL SISTEMA PUEDE AJUSTAR LA VELOCIDAD DE FLUJO DE ACUERDO CON LOS CAMBIOS DE RESISTENCIA Y CUMPLIMIENTO DEL PACIENTE. SIGNIFICA QUE ESTE MODO AVANZADO REDUCE EN GRAN MEDIDA EL USO DE SEDANTES Y RELAJANTES MUSCULARES Y TIENE EFECTOS OBVIOS EN PACIENTES CON ATELECTAS | 1753916.52
I090000450 | 253 | VENTILADOR TERAPIA RESPIRATORIA VENTILADOR DE CUIDADO INTENSIVOS. POTENTES Y OPTIMOS MODOS DE VENTILACION. EL MODO DE VENTILACION DUALPAP PUEDE PROPORCIONAR AL PACIENTE PRESION HORIZONTAL BIFASICA (FASE DE ALTA PRESION Y FASE DE BAJA PRESION). CON LA PRESION ADECUADA ESTE MODO PERFECTO NO SOLO EJERCITA LOS MuSCULOS RESPIRATORIOS DEL PACIENTE SINO QUE TAMBIEN REDUCE LA DEPENDENCIA DEL VENTILADOR. FREEFLOW ES UNA TECNOLOGiA AVANZADA DE CONTROL DE CIRCUITO CERRADO CON PATRON DE ONDA CUADRADA Y PATRON DE FLUJO DE DESACELERACION. BAJO EL PATRON DE ONDA CUADRADA EL PACIENTE PUEDE RESPIRAR ESPONTANEAMENTE EN LA FASE INSPIRATORIA MIENTRAS QUE BAJO EL PATRON DE FLUJO DE DESACELERACION EL SISTEMA PUEDE AJUSTAR LA VELOCIDAD DE FLUJO DE ACUERDO CON LOS CAMBIOS DE RESISTENCIA Y CUMPLIMIENTO DEL PACIENTE. SIGNIFICA QUE ESTE MODO AVANZADO REDUCE EN GRAN MEDIDA EL USO DE SEDANTES Y RELAJANTES MUSCULARES Y TIENE EFECTOS OBVIOS EN PACIENTES CON ATELECTAS | 1753916.52
I090000450 | 254 | VENTILADOR TERAPIA RESPIRATORIA VENTILADOR DE CUIDADO INTENSIVOS CON TECNOLOGiA AVANZADA Y VENTILACION VERSATIL LA ESTACION DE TRABAJO RESPIRATORIO 510S CUMPLE CON EL REQUISITOS DE RESPIRACION DE ADULTOS Y PEDIATRICOS. MODOS DE VENTILACION COMPLETOS EL DISPOSITIVO ALBERGA SEIS MODOS DE VENTILACION. ADEMAS DE LA VENTILACION CONVENCIONAL CONTROLADA POR VOLUMEN MODO TAMBIEN TIENE MODO DE VENTILACION CONTROLADA POR PRESION MODOS SIMV Y CPAP. LA MAQUINA PUEDE PROPORCIONAR UN VOLUMEN CORRIENTE PRECISO. TAMBIEN PROPORCIONA RETENCION DE INSPIRACION Y RESPIRACION MANUAL OPERACION CON UN BOTON Y POR LO TANTO ES INCREiBLEMENTE CONVENIENTE. ENTREGA IDEAL DE O2 CON SU TECNOLOGiA AVANZADA LA GAMA DE FIO2 PUEDE SER ESTABLECIDO DEL 40% AL 100%. ADEMAS ESTE RANGO SE PUEDE AJUSTAR CONTINUAMENTE. SHANGRILA 510S ES UN MODELO DE USO UNIVERSAL. NO SOLO PARA VENTILACION DE EMERGENCIA SINO TAMBIEN ES ADECUADO PARA UNA VENTILACION DE TRANSPORTE IDEAL LAS CIRCU | 1644779.69
I090000450 | 255 | VENTILADOR TERAPIA RESPIRATORIA VENTILADOR DE CUIDADO INTENSIVOS CON TECNOLOGiA AVANZADA Y VENTILACION VERSATIL LA ESTACION DE TRABAJO RESPIRATORIO 510S CUMPLE CON EL REQUISITOS DE RESPIRACION DE ADULTOS Y PEDIATRICOS. MODOS DE VENTILACION COMPLETOS EL DISPOSITIVO ALBERGA SEIS MODOS DE VENTILACION. ADEMAS DE LA VENTILACION CONVENCIONAL CONTROLADA POR VOLUMEN MODO TAMBIEN TIENE MODO DE VENTILACION CONTROLADA POR PRESION MODOS SIMV Y CPAP. LA MAQUINA PUEDE PROPORCIONAR UN VOLUMEN CORRIENTE PRECISO. TAMBIEN PROPORCIONA RETENCION DE INSPIRACION Y RESPIRACION MANUAL OPERACION CON UN BOTON Y POR LO TANTO ES INCREiBLEMENTE CONVENIENTE. ENTREGA IDEAL DE O2 CON SU TECNOLOGiA AVANZADA LA GAMA DE FIO2 PUEDE SER ESTABLECIDO DEL 40% AL 100%. ADEMAS ESTE RANGO SE PUEDE AJUSTAR CONTINUAMENTE. SHANGRILA 510S ES UN MODELO DE USO UNIVERSAL. NO SOLO PARA VENTILACION DE EMERGENCIA SINO TAMBIEN ES ADECUADO PARA UNA VENTILACION DE TRANSPORTE IDEAL LAS CIRCU | 1644779.69
I090000450 | 256 | VENTILADOR TERAPIA RESPIRATORIA VENTILADOR DE CUIDADO INTENSIVOS CON TECNOLOGiA AVANZADA Y VENTILACION VERSATIL LA ESTACION DE TRABAJO RESPIRATORIO 510S CUMPLE CON EL REQUISITOS DE RESPIRACION DE ADULTOS Y PEDIATRICOS. MODOS DE VENTILACION COMPLETOS EL DISPOSITIVO ALBERGA SEIS MODOS DE VENTILACION. ADEMAS DE LA VENTILACION CONVENCIONAL CONTROLADA POR VOLUMEN MODO TAMBIEN TIENE MODO DE VENTILACION CONTROLADA POR PRESION MODOS SIMV Y CPAP. LA MAQUINA PUEDE PROPORCIONAR UN VOLUMEN CORRIENTE PRECISO. TAMBIEN PROPORCIONA RETENCION DE INSPIRACION Y RESPIRACION MANUAL OPERACION CON UN BOTON Y POR LO TANTO ES INCREiBLEMENTE CONVENIENTE. ENTREGA IDEAL DE O2 CON SU TECNOLOGiA AVANZADA LA GAMA DE FIO2 PUEDE SER ESTABLECIDO DEL 40% AL 100%. ADEMAS ESTE RANGO SE PUEDE AJUSTAR CONTINUAMENTE. SHANGRILA 510S ES UN MODELO DE USO UNIVERSAL. NO SOLO PARA VENTILACION DE EMERGENCIA SINO TAMBIEN ES ADECUADO PARA UNA VENTILACION DE TRANSPORTE IDEAL LAS CIRCU | 1644779.69
I090000450 | 257 | VENTILADOR TERAPIA RESPIRATORIA VENTILADOR DE CUIDADO INTENSIVOS CON TECNOLOGiA AVANZADA Y VENTILACION VERSATIL LA ESTACION DE TRABAJO RESPIRATORIO 510S CUMPLE CON EL REQUISITOS DE RESPIRACION DE ADULTOS Y PEDIATRICOS. MODOS DE VENTILACION COMPLETOS EL DISPOSITIVO ALBERGA SEIS MODOS DE VENTILACION. ADEMAS DE LA VENTILACION CONVENCIONAL CONTROLADA POR VOLUMEN MODO TAMBIEN TIENE MODO DE VENTILACION CONTROLADA POR PRESION MODOS SIMV Y CPAP. LA MAQUINA PUEDE PROPORCIONAR UN VOLUMEN CORRIENTE PRECISO. TAMBIEN PROPORCIONA RETENCION DE INSPIRACION Y RESPIRACION MANUAL OPERACION CON UN BOTON Y POR LO TANTO ES INCREiBLEMENTE CONVENIENTE. ENTREGA IDEAL DE O2 CON SU TECNOLOGiA AVANZADA LA GAMA DE FIO2 PUEDE SER ESTABLECIDO DEL 40% AL 100%. ADEMAS ESTE RANGO SE PUEDE AJUSTAR CONTINUAMENTE. SHANGRILA 510S ES UN MODELO DE USO UNIVERSAL. NO SOLO PARA VENTILACION DE EMERGENCIA SINO TAMBIEN ES ADECUADO PARA UNA VENTILACION DE TRANSPORTE IDEAL LAS CIRCU | 1644779.69
I090000450 | 258 | VENTILADOR TERAPIA RESPIRATORIA VENTILADOR DE CUIDADO INTENSIVOS CON TECNOLOGiA AVANZADA Y VENTILACION VERSATIL LA ESTACION DE TRABAJO RESPIRATORIO 510S CUMPLE CON EL REQUISITOS DE RESPIRACION DE ADULTOS Y PEDIATRICOS. MODOS DE VENTILACION COMPLETOS EL DISPOSITIVO ALBERGA SEIS MODOS DE VENTILACION. ADEMAS DE LA VENTILACION CONVENCIONAL CONTROLADA POR VOLUMEN MODO TAMBIEN TIENE MODO DE VENTILACION CONTROLADA POR PRESION MODOS SIMV Y CPAP. LA MAQUINA PUEDE PROPORCIONAR UN VOLUMEN CORRIENTE PRECISO. TAMBIEN PROPORCIONA RETENCION DE INSPIRACION Y RESPIRACION MANUAL OPERACION CON UN BOTON Y POR LO TANTO ES INCREiBLEMENTE CONVENIENTE. ENTREGA IDEAL DE O2 CON SU TECNOLOGiA AVANZADA LA GAMA DE FIO2 PUEDE SER ESTABLECIDO DEL 40% AL 100%. ADEMAS ESTE RANGO SE PUEDE AJUSTAR CONTINUAMENTE. SHANGRILA 510S ES UN MODELO DE USO UNIVERSAL. NO SOLO PARA VENTILACION DE EMERGENCIA SINO TAMBIEN ES ADECUADO PARA UNA VENTILACION DE TRANSPORTE IDEAL LAS CIRCU | 1644779.69
I090000450 | 259 | VENTILADOR TERAPIA RESPIRATORIA VENTILADOR DE CUIDADO INTENSIVOS CON TECNOLOGiA AVANZADA Y VENTILACION VERSATIL LA ESTACION DE TRABAJO RESPIRATORIO 510S CUMPLE CON EL REQUISITOS DE RESPIRACION DE ADULTOS Y PEDIATRICOS. MODOS DE VENTILACION COMPLETOS EL DISPOSITIVO ALBERGA SEIS MODOS DE VENTILACION. ADEMAS DE LA VENTILACION CONVENCIONAL CONTROLADA POR VOLUMEN MODO TAMBIEN TIENE MODO DE VENTILACION CONTROLADA POR PRESION MODOS SIMV Y CPAP. LA MAQUINA PUEDE PROPORCIONAR UN VOLUMEN CORRIENTE PRECISO. TAMBIEN PROPORCIONA RETENCION DE INSPIRACION Y RESPIRACION MANUAL OPERACION CON UN BOTON Y POR LO TANTO ES INCREiBLEMENTE CONVENIENTE. ENTREGA IDEAL DE O2 CON SU TECNOLOGiA AVANZADA LA GAMA DE FIO2 PUEDE SER ESTABLECIDO DEL 40% AL 100%. ADEMAS ESTE RANGO SE PUEDE AJUSTAR CONTINUAMENTE. SHANGRILA 510S ES UN MODELO DE USO UNIVERSAL. NO SOLO PARA VENTILACION DE EMERGENCIA SINO TAMBIEN ES ADECUADO PARA UNA VENTILACION DE TRANSPORTE IDEAL LAS CIRCU | 1644779.69
I090000450 | 260 | VENTILADOR TERAPIA RESPIRATORIA VENTILADOR DE CUIDADO INTENSIVOS CON TECNOLOGiA AVANZADA Y VENTILACION VERSATIL LA ESTACION DE TRABAJO RESPIRATORIO 510S CUMPLE CON EL REQUISITOS DE RESPIRACION DE ADULTOS Y PEDIATRICOS. MODOS DE VENTILACION COMPLETOS EL DISPOSITIVO ALBERGA SEIS MODOS DE VENTILACION. ADEMAS DE LA VENTILACION CONVENCIONAL CONTROLADA POR VOLUMEN MODO TAMBIEN TIENE MODO DE VENTILACION CONTROLADA POR PRESION MODOS SIMV Y CPAP. LA MAQUINA PUEDE PROPORCIONAR UN VOLUMEN CORRIENTE PRECISO. TAMBIEN PROPORCIONA RETENCION DE INSPIRACION Y RESPIRACION MANUAL OPERACION CON UN BOTON Y POR LO TANTO ES INCREiBLEMENTE CONVENIENTE. ENTREGA IDEAL DE O2 CON SU TECNOLOGiA AVANZADA LA GAMA DE FIO2 PUEDE SER ESTABLECIDO DEL 40% AL 100%. ADEMAS ESTE RANGO SE PUEDE AJUSTAR CONTINUAMENTE. SHANGRILA 510S ES UN MODELO DE USO UNIVERSAL. NO SOLO PARA VENTILACION DE EMERGENCIA SINO TAMBIEN ES ADECUADO PARA UNA VENTILACION DE TRANSPORTE IDEAL LAS CIRCU | 1644779.69
I090000450 | 261 | VENTILADOR TERAPIA RESPIRATORIA VENTILADOR DE CUIDADO INTENSIVOS CON TECNOLOGiA AVANZADA Y VENTILACION VERSATIL LA ESTACION DE TRABAJO RESPIRATORIO 510S CUMPLE CON EL REQUISITOS DE RESPIRACION DE ADULTOS Y PEDIATRICOS. MODOS DE VENTILACION COMPLETOS EL DISPOSITIVO ALBERGA SEIS MODOS DE VENTILACION. ADEMAS DE LA VENTILACION CONVENCIONAL CONTROLADA POR VOLUMEN MODO TAMBIEN TIENE MODO DE VENTILACION CONTROLADA POR PRESION MODOS SIMV Y CPAP. LA MAQUINA PUEDE PROPORCIONAR UN VOLUMEN CORRIENTE PRECISO. TAMBIEN PROPORCIONA RETENCION DE INSPIRACION Y RESPIRACION MANUAL OPERACION CON UN BOTON Y POR LO TANTO ES INCREiBLEMENTE CONVENIENTE. ENTREGA IDEAL DE O2 CON SU TECNOLOGiA AVANZADA LA GAMA DE FIO2 PUEDE SER ESTABLECIDO DEL 40% AL 100%. ADEMAS ESTE RANGO SE PUEDE AJUSTAR CONTINUAMENTE. SHANGRILA 510S ES UN MODELO DE USO UNIVERSAL. NO SOLO PARA VENTILACION DE EMERGENCIA SINO TAMBIEN ES ADECUADO PARA UNA VENTILACION DE TRANSPORTE IDEAL LAS CIRCU | 1644779.69
I090000450 | 262 | VENTILADOR TERAPIA RESPIRATORIA VENTILADOR DE CUIDADO INTENSIVOS CON TECNOLOGiA AVANZADA Y VENTILACION VERSATIL LA ESTACION DE TRABAJO RESPIRATORIO 510S CUMPLE CON EL REQUISITOS DE RESPIRACION DE ADULTOS Y PEDIATRICOS. MODOS DE VENTILACION COMPLETOS EL DISPOSITIVO ALBERGA SEIS MODOS DE VENTILACION. ADEMAS DE LA VENTILACION CONVENCIONAL CONTROLADA POR VOLUMEN MODO TAMBIEN TIENE MODO DE VENTILACION CONTROLADA POR PRESION MODOS SIMV Y CPAP. LA MAQUINA PUEDE PROPORCIONAR UN VOLUMEN CORRIENTE PRECISO. TAMBIEN PROPORCIONA RETENCION DE INSPIRACION Y RESPIRACION MANUAL OPERACION CON UN BOTON Y POR LO TANTO ES INCREiBLEMENTE CONVENIENTE. ENTREGA IDEAL DE O2 CON SU TECNOLOGiA AVANZADA LA GAMA DE FIO2 PUEDE SER ESTABLECIDO DEL 40% AL 100%. ADEMAS ESTE RANGO SE PUEDE AJUSTAR CONTINUAMENTE. SHANGRILA 510S ES UN MODELO DE USO UNIVERSAL. NO SOLO PARA VENTILACION DE EMERGENCIA SINO TAMBIEN ES ADECUADO PARA UNA VENTILACION DE TRANSPORTE IDEAL LAS CIRCU | 1644779.69
I090000450 | 263 | VENTILADOR TERAPIA RESPIRATORIA VENTILADOR DE CUIDADO INTENSIVOS CON TECNOLOGiA AVANZADA Y VENTILACION VERSATIL LA ESTACION DE TRABAJO RESPIRATORIO 510S CUMPLE CON EL REQUISITOS DE RESPIRACION DE ADULTOS Y PEDIATRICOS. MODOS DE VENTILACION COMPLETOS EL DISPOSITIVO ALBERGA SEIS MODOS DE VENTILACION. ADEMAS DE LA VENTILACION CONVENCIONAL CONTROLADA POR VOLUMEN MODO TAMBIEN TIENE MODO DE VENTILACION CONTROLADA POR PRESION MODOS SIMV Y CPAP. LA MAQUINA PUEDE PROPORCIONAR UN VOLUMEN CORRIENTE PRECISO. TAMBIEN PROPORCIONA RETENCION DE INSPIRACION Y RESPIRACION MANUAL OPERACION CON UN BOTON Y POR LO TANTO ES INCREiBLEMENTE CONVENIENTE. ENTREGA IDEAL DE O2 CON SU TECNOLOGiA AVANZADA LA GAMA DE FIO2 PUEDE SER ESTABLECIDO DEL 40% AL 100%. ADEMAS ESTE RANGO SE PUEDE AJUSTAR CONTINUAMENTE. SHANGRILA 510S ES UN MODELO DE USO UNIVERSAL. NO SOLO PARA VENTILACION DE EMERGENCIA SINO TAMBIEN ES ADECUADO PARA UNA VENTILACION DE TRANSPORTE IDEAL LAS CIRCU | 1644779.69
I090000450 | 264 | VENTILADOR TERAPIA RESPIRATORIA VENTILADOR DE CUIDADO INTENSIVOS CARACTERISTICAS: PANTALLA A COLOR TFT DE 10.4. FACIL CONFIGURACION MEDIANTE EL MANDO DE LA RUEDA DEL NAVEGADOR Y LA TECLA TACTIL AMPLIA VARIEDAD DE MODOS DE VENTILACION INCLUIDOS CPAP APRV BIPAP. DISPARADOR DE FLUJO Y PRESION. MONITOR DE CUMPLIMIENTO ESTATICO Y RESISTENCIA PEEP CIRCUITO PV CIRCUITO VF. ALARMA VISUAL Y SONORA DE TRES NIVELES CON PALABRAS CONCISAS QUE DESCRIBEN LOS PROBLEMAS. DISPOSITIVO ELECTRONICO AVANZADO DE MEZCLA DE AIRE Y OXiGENO INCORPORADO. SENSOR DE FLUJO INCORPORADO DURADERO Y PRECISO VALVULA DE CADUCIDAD INTEGRADA FACIL DE ESTERILIZAR. VENTILACION DE RESPALDO PARA APNEA NEBULIZADOR AUTOMATICO. FUENTE DE PODER CORRIENTE ALTERNA 110-240 V 50-60 HZ. BATERiA INCORPORADA DE LITIO CON CAPACIDAD HASTA 2 HORAS. PESO: 16 KG. DIMENSIONES: (H) 400 X (W) 303 X (L) 250 MM. CERTIFICADO POR LA CE. ESPECIFICACIONES: AJUSTE DEL VENTILADOR. MODO DE VENTILACION: VCV | 1733008.68
I090000450 | 265 | VENTILADOR TERAPIA RESPIRATORIA VENTILADOR DE CUIDADO INTENSIVOS CARACTERISTICAS: PANTALLA A COLOR TFT DE 10.4. FACIL CONFIGURACION MEDIANTE EL MANDO DE LA RUEDA DEL NAVEGADOR Y LA TECLA TACTIL AMPLIA VARIEDAD DE MODOS DE VENTILACION INCLUIDOS CPAP APRV BIPAP. DISPARADOR DE FLUJO Y PRESION. MONITOR DE CUMPLIMIENTO ESTATICO Y RESISTENCIA PEEP CIRCUITO PV CIRCUITO VF. ALARMA VISUAL Y SONORA DE TRES NIVELES CON PALABRAS CONCISAS QUE DESCRIBEN LOS PROBLEMAS. DISPOSITIVO ELECTRONICO AVANZADO DE MEZCLA DE AIRE Y OXiGENO INCORPORADO. SENSOR DE FLUJO INCORPORADO DURADERO Y PRECISO VALVULA DE CADUCIDAD INTEGRADA FACIL DE ESTERILIZAR. VENTILACION DE RESPALDO PARA APNEA NEBULIZADOR AUTOMATICO. FUENTE DE PODER CORRIENTE ALTERNA 110-240 V 50-60 HZ. BATERiA INCORPORADA DE LITIO CON CAPACIDAD HASTA 2 HORAS. PESO: 16 KG. DIMENSIONES: (H) 400 X (W) 303 X (L) 250 MM. CERTIFICADO POR LA CE. ESPECIFICACIONES: AJUSTE DEL VENTILADOR. MODO DE VENTILACION: VCV | 1733008.68
I090000450 | 267 | VENTILADOR TERAPIA RESPIRATORIA VENTILADOR DE CUIDADO INTENSIVOS CARACTERISTICAS: PANTALLA A COLOR TFT DE 10.4. FACIL CONFIGURACION MEDIANTE EL MANDO DE LA RUEDA DEL NAVEGADOR Y LA TECLA TACTIL AMPLIA VARIEDAD DE MODOS DE VENTILACION INCLUIDOS CPAP APRV BIPAP. DISPARADOR DE FLUJO Y PRESION. MONITOR DE CUMPLIMIENTO ESTATICO Y RESISTENCIA PEEP CIRCUITO PV CIRCUITO VF. ALARMA VISUAL Y SONORA DE TRES NIVELES CON PALABRAS CONCISAS QUE DESCRIBEN LOS PROBLEMAS. DISPOSITIVO ELECTRONICO AVANZADO DE MEZCLA DE AIRE Y OXiGENO INCORPORADO. SENSOR DE FLUJO INCORPORADO DURADERO Y PRECISO VALVULA DE CADUCIDAD INTEGRADA FACIL DE ESTERILIZAR. VENTILACION DE RESPALDO PARA APNEA NEBULIZADOR AUTOMATICO. FUENTE DE PODER CORRIENTE ALTERNA 110-240 V 50-60 HZ. BATERiA INCORPORADA DE LITIO CON CAPACIDAD HASTA 2 HORAS. PESO: 16 KG. DIMENSIONES: (H) 400 X (W) 303 X (L) 250 MM. CERTIFICADO POR LA CE. ESPECIFICACIONES: AJUSTE DEL VENTILADOR. MODO DE VENTILACION: VCV | 1733008.68
I090000450 | 268 | VENTILADOR TERAPIA RESPIRATORIA VENTILADOR DE CUIDADO INTENSIVOS CARACTERISTICAS: PANTALLA A COLOR TFT DE 10.4. FACIL CONFIGURACION MEDIANTE EL MANDO DE LA RUEDA DEL NAVEGADOR Y LA TECLA TACTIL AMPLIA VARIEDAD DE MODOS DE VENTILACION INCLUIDOS CPAP APRV BIPAP. DISPARADOR DE FLUJO Y PRESION. MONITOR DE CUMPLIMIENTO ESTATICO Y RESISTENCIA PEEP CIRCUITO PV CIRCUITO VF. ALARMA VISUAL Y SONORA DE TRES NIVELES CON PALABRAS CONCISAS QUE DESCRIBEN LOS PROBLEMAS. DISPOSITIVO ELECTRONICO AVANZADO DE MEZCLA DE AIRE Y OXiGENO INCORPORADO. SENSOR DE FLUJO INCORPORADO DURADERO Y PRECISO VALVULA DE CADUCIDAD INTEGRADA FACIL DE ESTERILIZAR. VENTILACION DE RESPALDO PARA APNEA NEBULIZADOR AUTOMATICO. FUENTE DE PODER CORRIENTE ALTERNA 110-240 V 50-60 HZ. BATERiA INCORPORADA DE LITIO CON CAPACIDAD HASTA 2 HORAS. PESO: 16 KG. DIMENSIONES: (H) 400 X (W) 303 X (L) 250 MM. CERTIFICADO POR LA CE. ESPECIFICACIONES: AJUSTE DEL VENTILADOR. MODO DE VENTILACION: VCV | 1733008.68
I090000450 | 269 | VENTILADOR TERAPIA RESPIRATORIA VENTILADOR DE CUIDADO INTENSIVOS CARACTERISTICAS: PANTALLA A COLOR TFT DE 10.4. FACIL CONFIGURACION MEDIANTE EL MANDO DE LA RUEDA DEL NAVEGADOR Y LA TECLA TACTIL AMPLIA VARIEDAD DE MODOS DE VENTILACION INCLUIDOS CPAP APRV BIPAP. DISPARADOR DE FLUJO Y PRESION. MONITOR DE CUMPLIMIENTO ESTATICO Y RESISTENCIA PEEP CIRCUITO PV CIRCUITO VF. ALARMA VISUAL Y SONORA DE TRES NIVELES CON PALABRAS CONCISAS QUE DESCRIBEN LOS PROBLEMAS. DISPOSITIVO ELECTRONICO AVANZADO DE MEZCLA DE AIRE Y OXiGENO INCORPORADO. SENSOR DE FLUJO INCORPORADO DURADERO Y PRECISO VALVULA DE CADUCIDAD INTEGRADA FACIL DE ESTERILIZAR. VENTILACION DE RESPALDO PARA APNEA NEBULIZADOR AUTOMATICO. FUENTE DE PODER CORRIENTE ALTERNA 110-240 V 50-60 HZ. BATERiA INCORPORADA DE LITIO CON CAPACIDAD HASTA 2 HORAS. PESO: 16 KG. DIMENSIONES: (H) 400 X (W) 303 X (L) 250 MM. CERTIFICADO POR LA CE. ESPECIFICACIONES: AJUSTE DEL VENTILADOR. MODO DE VENTILACION: VCV | 1733008.68
I090000450 | 270 | VENTILADOR TERAPIA RESPIRATORIA VENTILADOR DE CUIDADO INTENSIVOS CARACTERISTICAS: PANTALLA A COLOR TFT DE 10.4. FACIL CONFIGURACION MEDIANTE EL MANDO DE LA RUEDA DEL NAVEGADOR Y LA TECLA TACTIL AMPLIA VARIEDAD DE MODOS DE VENTILACION INCLUIDOS CPAP APRV BIPAP. DISPARADOR DE FLUJO Y PRESION. MONITOR DE CUMPLIMIENTO ESTATICO Y RESISTENCIA PEEP CIRCUITO PV CIRCUITO VF. ALARMA VISUAL Y SONORA DE TRES NIVELES CON PALABRAS CONCISAS QUE DESCRIBEN LOS PROBLEMAS. DISPOSITIVO ELECTRONICO AVANZADO DE MEZCLA DE AIRE Y OXiGENO INCORPORADO. SENSOR DE FLUJO INCORPORADO DURADERO Y PRECISO VALVULA DE CADUCIDAD INTEGRADA FACIL DE ESTERILIZAR. VENTILACION DE RESPALDO PARA APNEA NEBULIZADOR AUTOMATICO. FUENTE DE PODER CORRIENTE ALTERNA 110-240 V 50-60 HZ. BATERiA INCORPORADA DE LITIO CON CAPACIDAD HASTA 2 HORAS. PESO: 16 KG. DIMENSIONES: (H) 400 X (W) 303 X (L) 250 MM. CERTIFICADO POR LA CE. ESPECIFICACIONES: AJUSTE DEL VENTILADOR. MODO DE VENTILACION: VCV | 1733008.68
I090000450 | 271 | VENTILADOR TERAPIA RESPIRATORIA VENTILADOR DE CUIDADO INTENSIVOS CARACTERISTICAS: PANTALLA A COLOR TFT DE 10.4. FACIL CONFIGURACION MEDIANTE EL MANDO DE LA RUEDA DEL NAVEGADOR Y LA TECLA TACTIL AMPLIA VARIEDAD DE MODOS DE VENTILACION INCLUIDOS CPAP APRV BIPAP. DISPARADOR DE FLUJO Y PRESION. MONITOR DE CUMPLIMIENTO ESTATICO Y RESISTENCIA PEEP CIRCUITO PV CIRCUITO VF. ALARMA VISUAL Y SONORA DE TRES NIVELES CON PALABRAS CONCISAS QUE DESCRIBEN LOS PROBLEMAS. DISPOSITIVO ELECTRONICO AVANZADO DE MEZCLA DE AIRE Y OXiGENO INCORPORADO. SENSOR DE FLUJO INCORPORADO DURADERO Y PRECISO VALVULA DE CADUCIDAD INTEGRADA FACIL DE ESTERILIZAR. VENTILACION DE RESPALDO PARA APNEA NEBULIZADOR AUTOMATICO. FUENTE DE PODER CORRIENTE ALTERNA 110-240 V 50-60 HZ. BATERiA INCORPORADA DE LITIO CON CAPACIDAD HASTA 2 HORAS. PESO: 16 KG. DIMENSIONES: (H) 400 X (W) 303 X (L) 250 MM. CERTIFICADO POR LA CE. ESPECIFICACIONES: AJUSTE DEL VENTILADOR. MODO DE VENTILACION: VCV | 1733008.68
I090000450 | 272 | VENTILADOR TERAPIA RESPIRATORIA VENTILADOR DE CUIDADO INTENSIVOS CARACTERISTICAS: PANTALLA A COLOR TFT DE 10.4. FACIL CONFIGURACION MEDIANTE EL MANDO DE LA RUEDA DEL NAVEGADOR Y LA TECLA TACTIL AMPLIA VARIEDAD DE MODOS DE VENTILACION INCLUIDOS CPAP APRV BIPAP. DISPARADOR DE FLUJO Y PRESION. MONITOR DE CUMPLIMIENTO ESTATICO Y RESISTENCIA PEEP CIRCUITO PV CIRCUITO VF. ALARMA VISUAL Y SONORA DE TRES NIVELES CON PALABRAS CONCISAS QUE DESCRIBEN LOS PROBLEMAS. DISPOSITIVO ELECTRONICO AVANZADO DE MEZCLA DE AIRE Y OXiGENO INCORPORADO. SENSOR DE FLUJO INCORPORADO DURADERO Y PRECISO VALVULA DE CADUCIDAD INTEGRADA FACIL DE ESTERILIZAR. VENTILACION DE RESPALDO PARA APNEA NEBULIZADOR AUTOMATICO. FUENTE DE PODER CORRIENTE ALTERNA 110-240 V 50-60 HZ. BATERiA INCORPORADA DE LITIO CON CAPACIDAD HASTA 2 HORAS. PESO: 16 KG. DIMENSIONES: (H) 400 X (W) 303 X (L) 250 MM. CERTIFICADO POR LA CE. ESPECIFICACIONES: AJUSTE DEL VENTILADOR. MODO DE VENTILACION: VCV | 1733008.68
I090000450 | 274 | VENTILADOR TERAPIA RESPIRATORIA VENTILADOR DE CUIDADO INTENSIVOS CARACTERISTICAS: PANTALLA A COLOR TFT DE 10.4. FACIL CONFIGURACION MEDIANTE EL MANDO DE LA RUEDA DEL NAVEGADOR Y LA TECLA TACTIL AMPLIA VARIEDAD DE MODOS DE VENTILACION INCLUIDOS CPAP APRV BIPAP. DISPARADOR DE FLUJO Y PRESION. MONITOR DE CUMPLIMIENTO ESTATICO Y RESISTENCIA PEEP CIRCUITO PV CIRCUITO VF. ALARMA VISUAL Y SONORA DE TRES NIVELES CON PALABRAS CONCISAS QUE DESCRIBEN LOS PROBLEMAS. DISPOSITIVO ELECTRONICO AVANZADO DE MEZCLA DE AIRE Y OXiGENO INCORPORADO. SENSOR DE FLUJO INCORPORADO DURADERO Y PRECISO VALVULA DE CADUCIDAD INTEGRADA FACIL DE ESTERILIZAR. VENTILACION DE RESPALDO PARA APNEA NEBULIZADOR AUTOMATICO. FUENTE DE PODER CORRIENTE ALTERNA 110-240 V 50-60 HZ. BATERiA INCORPORADA DE LITIO CON CAPACIDAD HASTA 2 HORAS. PESO: 16 KG. DIMENSIONES: (H) 400 X (W) 303 X (L) 250 MM. CERTIFICADO POR LA CE. ESPECIFICACIONES: AJUSTE DEL VENTILADOR. MODO DE VENTILACION: VCV | 1733008.68
I090000450 | 276 | VENTILADOR TERAPIA RESPIRATORIA VENTILADOR DE CUIDADO INTENSIVOS CARACTERISTICAS: PANTALLA A COLOR TFT DE 10.4. FACIL CONFIGURACION MEDIANTE EL MANDO DE LA RUEDA DEL NAVEGADOR Y LA TECLA TACTIL AMPLIA VARIEDAD DE MODOS DE VENTILACION INCLUIDOS CPAP APRV BIPAP. DISPARADOR DE FLUJO Y PRESION. MONITOR DE CUMPLIMIENTO ESTATICO Y RESISTENCIA PEEP CIRCUITO PV CIRCUITO VF. ALARMA VISUAL Y SONORA DE TRES NIVELES CON PALABRAS CONCISAS QUE DESCRIBEN LOS PROBLEMAS. DISPOSITIVO ELECTRONICO AVANZADO DE MEZCLA DE AIRE Y OXiGENO INCORPORADO. SENSOR DE FLUJO INCORPORADO DURADERO Y PRECISO VALVULA DE CADUCIDAD INTEGRADA FACIL DE ESTERILIZAR. VENTILACION DE RESPALDO PARA APNEA NEBULIZADOR AUTOMATICO. FUENTE DE PODER CORRIENTE ALTERNA 110-240 V 50-60 HZ. BATERiA INCORPORADA DE LITIO CON CAPACIDAD HASTA 2 HORAS. PESO: 16 KG. DIMENSIONES: (H) 400 X (W) 303 X (L) 250 MM. CERTIFICADO POR LA CE. ESPECIFICACIONES: AJUSTE DEL VENTILADOR. MODO DE VENTILACION: VCV | 1733008.68
I090000450 | 277 | VENTILADOR TERAPIA RESPIRATORIA VENTILADOR DE CUIDADO INTENSIVOS CARACTERISTICAS: PANTALLA A COLOR TFT DE 10.4. FACIL CONFIGURACION MEDIANTE EL MANDO DE LA RUEDA DEL NAVEGADOR Y LA TECLA TACTIL AMPLIA VARIEDAD DE MODOS DE VENTILACION INCLUIDOS CPAP APRV BIPAP. DISPARADOR DE FLUJO Y PRESION. MONITOR DE CUMPLIMIENTO ESTATICO Y RESISTENCIA PEEP CIRCUITO PV CIRCUITO VF. ALARMA VISUAL Y SONORA DE TRES NIVELES CON PALABRAS CONCISAS QUE DESCRIBEN LOS PROBLEMAS. DISPOSITIVO ELECTRONICO AVANZADO DE MEZCLA DE AIRE Y OXiGENO INCORPORADO. SENSOR DE FLUJO INCORPORADO DURADERO Y PRECISO VALVULA DE CADUCIDAD INTEGRADA FACIL DE ESTERILIZAR. VENTILACION DE RESPALDO PARA APNEA NEBULIZADOR AUTOMATICO. FUENTE DE PODER CORRIENTE ALTERNA 110-240 V 50-60 HZ. BATERiA INCORPORADA DE LITIO CON CAPACIDAD HASTA 2 HORAS. PESO: 16 KG. DIMENSIONES: (H) 400 X (W) 303 X (L) 250 MM. CERTIFICADO POR LA CE. ESPECIFICACIONES: AJUSTE DEL VENTILADOR. MODO DE VENTILACION: VCV | 1733008.68
I090000450 | 278 | VENTILADOR TERAPIA RESPIRATORIA VENTILADOR DE CUIDADO INTENSIVOS CARACTERISTICAS: PANTALLA A COLOR TFT DE 10.4. FACIL CONFIGURACION MEDIANTE EL MANDO DE LA RUEDA DEL NAVEGADOR Y LA TECLA TACTIL AMPLIA VARIEDAD DE MODOS DE VENTILACION INCLUIDOS CPAP APRV BIPAP. DISPARADOR DE FLUJO Y PRESION. MONITOR DE CUMPLIMIENTO ESTATICO Y RESISTENCIA PEEP CIRCUITO PV CIRCUITO VF. ALARMA VISUAL Y SONORA DE TRES NIVELES CON PALABRAS CONCISAS QUE DESCRIBEN LOS PROBLEMAS. DISPOSITIVO ELECTRONICO AVANZADO DE MEZCLA DE AIRE Y OXiGENO INCORPORADO. SENSOR DE FLUJO INCORPORADO DURADERO Y PRECISO VALVULA DE CADUCIDAD INTEGRADA FACIL DE ESTERILIZAR. VENTILACION DE RESPALDO PARA APNEA NEBULIZADOR AUTOMATICO. FUENTE DE PODER CORRIENTE ALTERNA 110-240 V 50-60 HZ. BATERiA INCORPORADA DE LITIO CON CAPACIDAD HASTA 2 HORAS. PESO: 16 KG. DIMENSIONES: (H) 400 X (W) 303 X (L) 250 MM. CERTIFICADO POR LA CE. ESPECIFICACIONES: AJUSTE DEL VENTILADOR. MODO DE VENTILACION: VCV | 1733008.68
I090000450 | 280 | VENTILADOR TERAPIA RESPIRATORIA VENTILADOR DE CUIDADO INTENSIVOS CARACTERISTICAS: PANTALLA A COLOR TFT DE 10.4. FACIL CONFIGURACION MEDIANTE EL MANDO DE LA RUEDA DEL NAVEGADOR Y LA TECLA TACTIL AMPLIA VARIEDAD DE MODOS DE VENTILACION INCLUIDOS CPAP APRV BIPAP. DISPARADOR DE FLUJO Y PRESION. MONITOR DE CUMPLIMIENTO ESTATICO Y RESISTENCIA PEEP CIRCUITO PV CIRCUITO VF. ALARMA VISUAL Y SONORA DE TRES NIVELES CON PALABRAS CONCISAS QUE DESCRIBEN LOS PROBLEMAS. DISPOSITIVO ELECTRONICO AVANZADO DE MEZCLA DE AIRE Y OXiGENO INCORPORADO. SENSOR DE FLUJO INCORPORADO DURADERO Y PRECISO VALVULA DE CADUCIDAD INTEGRADA FACIL DE ESTERILIZAR. VENTILACION DE RESPALDO PARA APNEA NEBULIZADOR AUTOMATICO. FUENTE DE PODER CORRIENTE ALTERNA 110-240 V 50-60 HZ. BATERiA INCORPORADA DE LITIO CON CAPACIDAD HASTA 2 HORAS. PESO: 16 KG. DIMENSIONES: (H) 400 X (W) 303 X (L) 250 MM. CERTIFICADO POR LA CE. ESPECIFICACIONES: AJUSTE DEL VENTILADOR. MODO DE VENTILACION: VCV | 1733008.68
I090000450 | 282 | VENTILADOR TERAPIA RESPIRATORIA VENTILADOR DE CUIDADO INTENSIVOS CARACTERISTICAS: PANTALLA A COLOR TFT DE 10.4. FACIL CONFIGURACION MEDIANTE EL MANDO DE LA RUEDA DEL NAVEGADOR Y LA TECLA TACTIL AMPLIA VARIEDAD DE MODOS DE VENTILACION INCLUIDOS CPAP APRV BIPAP. DISPARADOR DE FLUJO Y PRESION. MONITOR DE CUMPLIMIENTO ESTATICO Y RESISTENCIA PEEP CIRCUITO PV CIRCUITO VF. ALARMA VISUAL Y SONORA DE TRES NIVELES CON PALABRAS CONCISAS QUE DESCRIBEN LOS PROBLEMAS. DISPOSITIVO ELECTRONICO AVANZADO DE MEZCLA DE AIRE Y OXiGENO INCORPORADO. SENSOR DE FLUJO INCORPORADO DURADERO Y PRECISO VALVULA DE CADUCIDAD INTEGRADA FACIL DE ESTERILIZAR. VENTILACION DE RESPALDO PARA APNEA NEBULIZADOR AUTOMATICO. FUENTE DE PODER CORRIENTE ALTERNA 110-240 V 50-60 HZ. BATERiA INCORPORADA DE LITIO CON CAPACIDAD HASTA 2 HORAS. PESO: 16 KG. DIMENSIONES: (H) 400 X (W) 303 X (L) 250 MM. CERTIFICADO POR LA CE. ESPECIFICACIONES: AJUSTE DEL VENTILADOR. MODO DE VENTILACION: VCV | 1733008.68
I090000450 | 283 | VENTILADOR TERAPIA RESPIRATORIA VENTILADOR DE CUIDADO INTENSIVOS CARACTERISTICAS: PANTALLA A COLOR TFT DE 10.4. FACIL CONFIGURACION MEDIANTE EL MANDO DE LA RUEDA DEL NAVEGADOR Y LA TECLA TACTIL AMPLIA VARIEDAD DE MODOS DE VENTILACION INCLUIDOS CPAP APRV BIPAP. DISPARADOR DE FLUJO Y PRESION. MONITOR DE CUMPLIMIENTO ESTATICO Y RESISTENCIA PEEP CIRCUITO PV CIRCUITO VF. ALARMA VISUAL Y SONORA DE TRES NIVELES CON PALABRAS CONCISAS QUE DESCRIBEN LOS PROBLEMAS. DISPOSITIVO ELECTRONICO AVANZADO DE MEZCLA DE AIRE Y OXiGENO INCORPORADO. SENSOR DE FLUJO INCORPORADO DURADERO Y PRECISO VALVULA DE CADUCIDAD INTEGRADA FACIL DE ESTERILIZAR. VENTILACION DE RESPALDO PARA APNEA NEBULIZADOR AUTOMATICO. FUENTE DE PODER CORRIENTE ALTERNA 110-240 V 50-60 HZ. BATERiA INCORPORADA DE LITIO CON CAPACIDAD HASTA 2 HORAS. PESO: 16 KG. DIMENSIONES: (H) 400 X (W) 303 X (L) 250 MM. CERTIFICADO POR LA CE. ESPECIFICACIONES: AJUSTE DEL VENTILADOR. MODO DE VENTILACION: VCV | 1733008.68
I090000450 | 284 | VENTILADOR TERAPIA RESPIRATORIA VENTILADOR DE CUIDADO INTENSIVOS CARACTERISTICAS: PANTALLA A COLOR TFT DE 10.4. FACIL CONFIGURACION MEDIANTE EL MANDO DE LA RUEDA DEL NAVEGADOR Y LA TECLA TACTIL AMPLIA VARIEDAD DE MODOS DE VENTILACION INCLUIDOS CPAP APRV BIPAP. DISPARADOR DE FLUJO Y PRESION. MONITOR DE CUMPLIMIENTO ESTATICO Y RESISTENCIA PEEP CIRCUITO PV CIRCUITO VF. ALARMA VISUAL Y SONORA DE TRES NIVELES CON PALABRAS CONCISAS QUE DESCRIBEN LOS PROBLEMAS. DISPOSITIVO ELECTRONICO AVANZADO DE MEZCLA DE AIRE Y OXiGENO INCORPORADO. SENSOR DE FLUJO INCORPORADO DURADERO Y PRECISO VALVULA DE CADUCIDAD INTEGRADA FACIL DE ESTERILIZAR. VENTILACION DE RESPALDO PARA APNEA NEBULIZADOR AUTOMATICO. FUENTE DE PODER CORRIENTE ALTERNA 110-240 V 50-60 HZ. BATERiA INCORPORADA DE LITIO CON CAPACIDAD HASTA 2 HORAS. PESO: 16 KG. DIMENSIONES: (H) 400 X (W) 303 X (L) 250 MM. CERTIFICADO POR LA CE. ESPECIFICACIONES: AJUSTE DEL VENTILADOR. MODO DE VENTILACION: VCV | 1733008.68
I090000450 | 285 | VENTILADOR TERAPIA RESPIRATORIA VENTILADOR DE CUIDADO INTENSIVOS CARACTERISTICAS: PANTALLA A COLOR TFT DE 10.4. FACIL CONFIGURACION MEDIANTE EL MANDO DE LA RUEDA DEL NAVEGADOR Y LA TECLA TACTIL AMPLIA VARIEDAD DE MODOS DE VENTILACION INCLUIDOS CPAP APRV BIPAP. DISPARADOR DE FLUJO Y PRESION. MONITOR DE CUMPLIMIENTO ESTATICO Y RESISTENCIA PEEP CIRCUITO PV CIRCUITO VF. ALARMA VISUAL Y SONORA DE TRES NIVELES CON PALABRAS CONCISAS QUE DESCRIBEN LOS PROBLEMAS. DISPOSITIVO ELECTRONICO AVANZADO DE MEZCLA DE AIRE Y OXiGENO INCORPORADO. SENSOR DE FLUJO INCORPORADO DURADERO Y PRECISO VALVULA DE CADUCIDAD INTEGRADA FACIL DE ESTERILIZAR. VENTILACION DE RESPALDO PARA APNEA NEBULIZADOR AUTOMATICO. FUENTE DE PODER CORRIENTE ALTERNA 110-240 V 50-60 HZ. BATERiA INCORPORADA DE LITIO CON CAPACIDAD HASTA 2 HORAS. PESO: 16 KG. DIMENSIONES: (H) 400 X (W) 303 X (L) 250 MM. CERTIFICADO POR LA CE. ESPECIFICACIONES: AJUSTE DEL VENTILADOR. MODO DE VENTILACION: VCV | 1733008.68
I090000450 | 287 | VENTILADOR TERAPIA RESPIRATORIA VENTILADOR DE CUIDADO INTENSIVOS CARACTERISTICAS: PANTALLA A COLOR TFT DE 10.4. FACIL CONFIGURACION MEDIANTE EL MANDO DE LA RUEDA DEL NAVEGADOR Y LA TECLA TACTIL AMPLIA VARIEDAD DE MODOS DE VENTILACION INCLUIDOS CPAP APRV BIPAP. DISPARADOR DE FLUJO Y PRESION. MONITOR DE CUMPLIMIENTO ESTATICO Y RESISTENCIA PEEP CIRCUITO PV CIRCUITO VF. ALARMA VISUAL Y SONORA DE TRES NIVELES CON PALABRAS CONCISAS QUE DESCRIBEN LOS PROBLEMAS. DISPOSITIVO ELECTRONICO AVANZADO DE MEZCLA DE AIRE Y OXiGENO INCORPORADO. SENSOR DE FLUJO INCORPORADO DURADERO Y PRECISO VALVULA DE CADUCIDAD INTEGRADA FACIL DE ESTERILIZAR. VENTILACION DE RESPALDO PARA APNEA NEBULIZADOR AUTOMATICO. FUENTE DE PODER CORRIENTE ALTERNA 110-240 V 50-60 HZ. BATERiA INCORPORADA DE LITIO CON CAPACIDAD HASTA 2 HORAS. PESO: 16 KG. DIMENSIONES: (H) 400 X (W) 303 X (L) 250 MM. CERTIFICADO POR LA CE. ESPECIFICACIONES: AJUSTE DEL VENTILADOR. MODO DE VENTILACION: VCV | 1733008.68
I090000450 | 288 | VENTILADOR TERAPIA RESPIRATORIA VENTILADOR DE CUIDADO INTENSIVOS CARACTERISTICAS: PANTALLA A COLOR TFT DE 10.4. FACIL CONFIGURACION MEDIANTE EL MANDO DE LA RUEDA DEL NAVEGADOR Y LA TECLA TACTIL AMPLIA VARIEDAD DE MODOS DE VENTILACION INCLUIDOS CPAP APRV BIPAP. DISPARADOR DE FLUJO Y PRESION. MONITOR DE CUMPLIMIENTO ESTATICO Y RESISTENCIA PEEP CIRCUITO PV CIRCUITO VF. ALARMA VISUAL Y SONORA DE TRES NIVELES CON PALABRAS CONCISAS QUE DESCRIBEN LOS PROBLEMAS. DISPOSITIVO ELECTRONICO AVANZADO DE MEZCLA DE AIRE Y OXiGENO INCORPORADO. SENSOR DE FLUJO INCORPORADO DURADERO Y PRECISO VALVULA DE CADUCIDAD INTEGRADA FACIL DE ESTERILIZAR. VENTILACION DE RESPALDO PARA APNEA NEBULIZADOR AUTOMATICO. FUENTE DE PODER CORRIENTE ALTERNA 110-240 V 50-60 HZ. BATERiA INCORPORADA DE LITIO CON CAPACIDAD HASTA 2 HORAS. PESO: 16 KG. DIMENSIONES: (H) 400 X (W) 303 X (L) 250 MM. CERTIFICADO POR LA CE. ESPECIFICACIONES: AJUSTE DEL VENTILADOR. MODO DE VENTILACION: VCV | 1733008.68
I090000450 | 289 | VENTILADOR TERAPIA RESPIRATORIA VENTILADOR DE CUIDADO INTENSIVOS CARACTERISTICAS: PANTALLA A COLOR TFT DE 10.4. FACIL CONFIGURACION MEDIANTE EL MANDO DE LA RUEDA DEL NAVEGADOR Y LA TECLA TACTIL AMPLIA VARIEDAD DE MODOS DE VENTILACION INCLUIDOS CPAP APRV BIPAP. DISPARADOR DE FLUJO Y PRESION. MONITOR DE CUMPLIMIENTO ESTATICO Y RESISTENCIA PEEP CIRCUITO PV CIRCUITO VF. ALARMA VISUAL Y SONORA DE TRES NIVELES CON PALABRAS CONCISAS QUE DESCRIBEN LOS PROBLEMAS. DISPOSITIVO ELECTRONICO AVANZADO DE MEZCLA DE AIRE Y OXiGENO INCORPORADO. SENSOR DE FLUJO INCORPORADO DURADERO Y PRECISO VALVULA DE CADUCIDAD INTEGRADA FACIL DE ESTERILIZAR. VENTILACION DE RESPALDO PARA APNEA NEBULIZADOR AUTOMATICO. FUENTE DE PODER CORRIENTE ALTERNA 110-240 V 50-60 HZ. BATERiA INCORPORADA DE LITIO CON CAPACIDAD HASTA 2 HORAS. PESO: 16 KG. DIMENSIONES: (H) 400 X (W) 303 X (L) 250 MM. CERTIFICADO POR LA CE. ESPECIFICACIONES: AJUSTE DEL VENTILADOR. MODO DE VENTILACION: VCV | 1733008.68
I090000450 | 290 | VENTILADOR TERAPIA RESPIRATORIA VENTILADOR DE CUIDADO INTENSIVOS CARACTERISTICAS: PANTALLA A COLOR TFT DE 10.4. FACIL CONFIGURACION MEDIANTE EL MANDO DE LA RUEDA DEL NAVEGADOR Y LA TECLA TACTIL AMPLIA VARIEDAD DE MODOS DE VENTILACION INCLUIDOS CPAP APRV BIPAP. DISPARADOR DE FLUJO Y PRESION. MONITOR DE CUMPLIMIENTO ESTATICO Y RESISTENCIA PEEP CIRCUITO PV CIRCUITO VF. ALARMA VISUAL Y SONORA DE TRES NIVELES CON PALABRAS CONCISAS QUE DESCRIBEN LOS PROBLEMAS. DISPOSITIVO ELECTRONICO AVANZADO DE MEZCLA DE AIRE Y OXiGENO INCORPORADO. SENSOR DE FLUJO INCORPORADO DURADERO Y PRECISO VALVULA DE CADUCIDAD INTEGRADA FACIL DE ESTERILIZAR. VENTILACION DE RESPALDO PARA APNEA NEBULIZADOR AUTOMATICO. FUENTE DE PODER CORRIENTE ALTERNA 110-240 V 50-60 HZ. BATERiA INCORPORADA DE LITIO CON CAPACIDAD HASTA 2 HORAS. PESO: 16 KG. DIMENSIONES: (H) 400 X (W) 303 X (L) 250 MM. CERTIFICADO POR LA CE. ESPECIFICACIONES: AJUSTE DEL VENTILADOR. MODO DE VENTILACION: VCV | 1733008.68
I090000450 | 292 | VENTILADOR TERAPIA RESPIRATORIA VENTILADOR DE CUIDADO INTENSIVOS CARACTERISTICAS: PANTALLA A COLOR TFT DE 10.4. FACIL CONFIGURACION MEDIANTE EL MANDO DE LA RUEDA DEL NAVEGADOR Y LA TECLA TACTIL AMPLIA VARIEDAD DE MODOS DE VENTILACION INCLUIDOS CPAP APRV BIPAP. DISPARADOR DE FLUJO Y PRESION. MONITOR DE CUMPLIMIENTO ESTATICO Y RESISTENCIA PEEP CIRCUITO PV CIRCUITO VF. ALARMA VISUAL Y SONORA DE TRES NIVELES CON PALABRAS CONCISAS QUE DESCRIBEN LOS PROBLEMAS. DISPOSITIVO ELECTRONICO AVANZADO DE MEZCLA DE AIRE Y OXiGENO INCORPORADO. SENSOR DE FLUJO INCORPORADO DURADERO Y PRECISO VALVULA DE CADUCIDAD INTEGRADA FACIL DE ESTERILIZAR. VENTILACION DE RESPALDO PARA APNEA NEBULIZADOR AUTOMATICO. FUENTE DE PODER CORRIENTE ALTERNA 110-240 V 50-60 HZ. BATERiA INCORPORADA DE LITIO CON CAPACIDAD HASTA 2 HORAS. PESO: 16 KG. DIMENSIONES: (H) 400 X (W) 303 X (L) 250 MM. CERTIFICADO POR LA CE. ESPECIFICACIONES: AJUSTE DEL VENTILADOR. MODO DE VENTILACION: VCV | 1733008.68
I090000450 | 293 | VENTILADOR TERAPIA RESPIRATORIA VENTILADOR DE CUIDADO INTENSIVOS CARACTERISTICAS: PANTALLA A COLOR TFT DE 10.4. FACIL CONFIGURACION MEDIANTE EL MANDO DE LA RUEDA DEL NAVEGADOR Y LA TECLA TACTIL AMPLIA VARIEDAD DE MODOS DE VENTILACION INCLUIDOS CPAP APRV BIPAP. DISPARADOR DE FLUJO Y PRESION. MONITOR DE CUMPLIMIENTO ESTATICO Y RESISTENCIA PEEP CIRCUITO PV CIRCUITO VF. ALARMA VISUAL Y SONORA DE TRES NIVELES CON PALABRAS CONCISAS QUE DESCRIBEN LOS PROBLEMAS. DISPOSITIVO ELECTRONICO AVANZADO DE MEZCLA DE AIRE Y OXiGENO INCORPORADO. SENSOR DE FLUJO INCORPORADO DURADERO Y PRECISO VALVULA DE CADUCIDAD INTEGRADA FACIL DE ESTERILIZAR. VENTILACION DE RESPALDO PARA APNEA NEBULIZADOR AUTOMATICO. FUENTE DE PODER CORRIENTE ALTERNA 110-240 V 50-60 HZ. BATERiA INCORPORADA DE LITIO CON CAPACIDAD HASTA 2 HORAS. PESO: 16 KG. DIMENSIONES: (H) 400 X (W) 303 X (L) 250 MM. CERTIFICADO POR LA CE. ESPECIFICACIONES: AJUSTE DEL VENTILADOR. MODO DE VENTILACION: VCV | 1733008.68
I090000450 | 294 | VENTILADOR TERAPIA RESPIRATORIA VENTILADOR DE CUIDADO INTENSIVOS CARACTERISTICAS: PANTALLA A COLOR TFT DE 10.4. FACIL CONFIGURACION MEDIANTE EL MANDO DE LA RUEDA DEL NAVEGADOR Y LA TECLA TACTIL AMPLIA VARIEDAD DE MODOS DE VENTILACION INCLUIDOS CPAP APRV BIPAP. DISPARADOR DE FLUJO Y PRESION. MONITOR DE CUMPLIMIENTO ESTATICO Y RESISTENCIA PEEP CIRCUITO PV CIRCUITO VF. ALARMA VISUAL Y SONORA DE TRES NIVELES CON PALABRAS CONCISAS QUE DESCRIBEN LOS PROBLEMAS. DISPOSITIVO ELECTRONICO AVANZADO DE MEZCLA DE AIRE Y OXiGENO INCORPORADO. SENSOR DE FLUJO INCORPORADO DURADERO Y PRECISO VALVULA DE CADUCIDAD INTEGRADA FACIL DE ESTERILIZAR. VENTILACION DE RESPALDO PARA APNEA NEBULIZADOR AUTOMATICO. FUENTE DE PODER CORRIENTE ALTERNA 110-240 V 50-60 HZ. BATERiA INCORPORADA DE LITIO CON CAPACIDAD HASTA 2 HORAS. PESO: 16 KG. DIMENSIONES: (H) 400 X (W) 303 X (L) 250 MM. CERTIFICADO POR LA CE. ESPECIFICACIONES: AJUSTE DEL VENTILADOR. MODO DE VENTILACION: VCV | 1733008.68
I090000450 | 295 | VENTILADOR TERAPIA RESPIRATORIA VENTILADOR DE CUIDADO INTENSIVOS CARACTERISTICAS: PANTALLA A COLOR TFT DE 10.4. FACIL CONFIGURACION MEDIANTE EL MANDO DE LA RUEDA DEL NAVEGADOR Y LA TECLA TACTIL AMPLIA VARIEDAD DE MODOS DE VENTILACION INCLUIDOS CPAP APRV BIPAP. DISPARADOR DE FLUJO Y PRESION. MONITOR DE CUMPLIMIENTO ESTATICO Y RESISTENCIA PEEP CIRCUITO PV CIRCUITO VF. ALARMA VISUAL Y SONORA DE TRES NIVELES CON PALABRAS CONCISAS QUE DESCRIBEN LOS PROBLEMAS. DISPOSITIVO ELECTRONICO AVANZADO DE MEZCLA DE AIRE Y OXiGENO INCORPORADO. SENSOR DE FLUJO INCORPORADO DURADERO Y PRECISO VALVULA DE CADUCIDAD INTEGRADA FACIL DE ESTERILIZAR. VENTILACION DE RESPALDO PARA APNEA NEBULIZADOR AUTOMATICO. FUENTE DE PODER CORRIENTE ALTERNA 110-240 V 50-60 HZ. BATERiA INCORPORADA DE LITIO CON CAPACIDAD HASTA 2 HORAS. PESO: 16 KG. DIMENSIONES: (H) 400 X (W) 303 X (L) 250 MM. CERTIFICADO POR LA CE. ESPECIFICACIONES: AJUSTE DEL VENTILADOR. MODO DE VENTILACION: VCV | 1733008.68
I090000450 | 296 | VENTILADOR TERAPIA RESPIRATORIA VENTILADOR DE CUIDADO INTENSIVOS CARACTERISTICAS: PANTALLA A COLOR TFT DE 10.4. FACIL CONFIGURACION MEDIANTE EL MANDO DE LA RUEDA DEL NAVEGADOR Y LA TECLA TACTIL AMPLIA VARIEDAD DE MODOS DE VENTILACION INCLUIDOS CPAP APRV BIPAP. DISPARADOR DE FLUJO Y PRESION. MONITOR DE CUMPLIMIENTO ESTATICO Y RESISTENCIA PEEP CIRCUITO PV CIRCUITO VF. ALARMA VISUAL Y SONORA DE TRES NIVELES CON PALABRAS CONCISAS QUE DESCRIBEN LOS PROBLEMAS. DISPOSITIVO ELECTRONICO AVANZADO DE MEZCLA DE AIRE Y OXiGENO INCORPORADO. SENSOR DE FLUJO INCORPORADO DURADERO Y PRECISO VALVULA DE CADUCIDAD INTEGRADA FACIL DE ESTERILIZAR. VENTILACION DE RESPALDO PARA APNEA NEBULIZADOR AUTOMATICO. FUENTE DE PODER CORRIENTE ALTERNA 110-240 V 50-60 HZ. BATERiA INCORPORADA DE LITIO CON CAPACIDAD HASTA 2 HORAS. PESO: 16 KG. DIMENSIONES: (H) 400 X (W) 303 X (L) 250 MM. CERTIFICADO POR LA CE. ESPECIFICACIONES: AJUSTE DEL VENTILADOR. MODO DE VENTILACION: VCV | 1733008.68
I090000450 | 297 | VENTILADOR TERAPIA RESPIRATORIA VENTILADOR DE CUIDADO INTENSIVOS CARACTERISTICAS: PANTALLA A COLOR TFT DE 10.4. FACIL CONFIGURACION MEDIANTE EL MANDO DE LA RUEDA DEL NAVEGADOR Y LA TECLA TACTIL AMPLIA VARIEDAD DE MODOS DE VENTILACION INCLUIDOS CPAP APRV BIPAP. DISPARADOR DE FLUJO Y PRESION. MONITOR DE CUMPLIMIENTO ESTATICO Y RESISTENCIA PEEP CIRCUITO PV CIRCUITO VF. ALARMA VISUAL Y SONORA DE TRES NIVELES CON PALABRAS CONCISAS QUE DESCRIBEN LOS PROBLEMAS. DISPOSITIVO ELECTRONICO AVANZADO DE MEZCLA DE AIRE Y OXiGENO INCORPORADO. SENSOR DE FLUJO INCORPORADO DURADERO Y PRECISO VALVULA DE CADUCIDAD INTEGRADA FACIL DE ESTERILIZAR. VENTILACION DE RESPALDO PARA APNEA NEBULIZADOR AUTOMATICO. FUENTE DE PODER CORRIENTE ALTERNA 110-240 V 50-60 HZ. BATERiA INCORPORADA DE LITIO CON CAPACIDAD HASTA 2 HORAS. PESO: 16 KG. DIMENSIONES: (H) 400 X (W) 303 X (L) 250 MM. CERTIFICADO POR LA CE. ESPECIFICACIONES: AJUSTE DEL VENTILADOR. MODO DE VENTILACION: VCV | 1733008.68
I090000450 | 299 | VENTILADOR TERAPIA RESPIRATORIA VENTILADOR DE CUIDADO INTENSIVOS CARACTERISTICAS: PANTALLA A COLOR TFT DE 10.4. FACIL CONFIGURACION MEDIANTE EL MANDO DE LA RUEDA DEL NAVEGADOR Y LA TECLA TACTIL AMPLIA VARIEDAD DE MODOS DE VENTILACION INCLUIDOS CPAP APRV BIPAP. DISPARADOR DE FLUJO Y PRESION. MONITOR DE CUMPLIMIENTO ESTATICO Y RESISTENCIA PEEP CIRCUITO PV CIRCUITO VF. ALARMA VISUAL Y SONORA DE TRES NIVELES CON PALABRAS CONCISAS QUE DESCRIBEN LOS PROBLEMAS. DISPOSITIVO ELECTRONICO AVANZADO DE MEZCLA DE AIRE Y OXiGENO INCORPORADO. SENSOR DE FLUJO INCORPORADO DURADERO Y PRECISO VALVULA DE CADUCIDAD INTEGRADA FACIL DE ESTERILIZAR. VENTILACION DE RESPALDO PARA APNEA NEBULIZADOR AUTOMATICO. FUENTE DE PODER CORRIENTE ALTERNA 110-240 V 50-60 HZ. BATERiA INCORPORADA DE LITIO CON CAPACIDAD HASTA 2 HORAS. PESO: 16 KG. DIMENSIONES: (H) 400 X (W) 303 X (L) 250 MM. CERTIFICADO POR LA CE. ESPECIFICACIONES: AJUSTE DEL VENTILADOR. MODO DE VENTILACION: VCV | 1733008.68
I090000450 | 300 | VENTILADOR TERAPIA RESPIRATORIA VENTILADOR DE CUIDADO INTENSIVOS CARACTERISTICAS: PANTALLA A COLOR TFT DE 10.4. FACIL CONFIGURACION MEDIANTE EL MANDO DE LA RUEDA DEL NAVEGADOR Y LA TECLA TACTIL AMPLIA VARIEDAD DE MODOS DE VENTILACION INCLUIDOS CPAP APRV BIPAP. DISPARADOR DE FLUJO Y PRESION. MONITOR DE CUMPLIMIENTO ESTATICO Y RESISTENCIA PEEP CIRCUITO PV CIRCUITO VF. ALARMA VISUAL Y SONORA DE TRES NIVELES CON PALABRAS CONCISAS QUE DESCRIBEN LOS PROBLEMAS. DISPOSITIVO ELECTRONICO AVANZADO DE MEZCLA DE AIRE Y OXiGENO INCORPORADO. SENSOR DE FLUJO INCORPORADO DURADERO Y PRECISO VALVULA DE CADUCIDAD INTEGRADA FACIL DE ESTERILIZAR. VENTILACION DE RESPALDO PARA APNEA NEBULIZADOR AUTOMATICO. FUENTE DE PODER CORRIENTE ALTERNA 110-240 V 50-60 HZ. BATERiA INCORPORADA DE LITIO CON CAPACIDAD HASTA 2 HORAS. PESO: 16 KG. DIMENSIONES: (H) 400 X (W) 303 X (L) 250 MM. CERTIFICADO POR LA CE. ESPECIFICACIONES: AJUSTE DEL VENTILADOR. MODO DE VENTILACION: VCV | 1733008.68
I090000450 | 301 | VENTILADOR TERAPIA RESPIRATORIA VENTILADOR DE CUIDADO INTENSIVOS CARACTERISTICAS: PANTALLA A COLOR TFT DE 10.4. FACIL CONFIGURACION MEDIANTE EL MANDO DE LA RUEDA DEL NAVEGADOR Y LA TECLA TACTIL AMPLIA VARIEDAD DE MODOS DE VENTILACION INCLUIDOS CPAP APRV BIPAP. DISPARADOR DE FLUJO Y PRESION. MONITOR DE CUMPLIMIENTO ESTATICO Y RESISTENCIA PEEP CIRCUITO PV CIRCUITO VF. ALARMA VISUAL Y SONORA DE TRES NIVELES CON PALABRAS CONCISAS QUE DESCRIBEN LOS PROBLEMAS. DISPOSITIVO ELECTRONICO AVANZADO DE MEZCLA DE AIRE Y OXiGENO INCORPORADO. SENSOR DE FLUJO INCORPORADO DURADERO Y PRECISO VALVULA DE CADUCIDAD INTEGRADA FACIL DE ESTERILIZAR. VENTILACION DE RESPALDO PARA APNEA NEBULIZADOR AUTOMATICO. FUENTE DE PODER CORRIENTE ALTERNA 110-240 V 50-60 HZ. BATERiA INCORPORADA DE LITIO CON CAPACIDAD HASTA 2 HORAS. PESO: 16 KG. DIMENSIONES: (H) 400 X (W) 303 X (L) 250 MM. CERTIFICADO POR LA CE. ESPECIFICACIONES: AJUSTE DEL VENTILADOR. MODO DE VENTILACION: VCV | 1733008.68
I090000450 | 302 | VENTILADOR TERAPIA RESPIRATORIA VENTILADOR DE CUIDADO INTENSIVOS CARACTERISTICAS: PANTALLA A COLOR TFT DE 10.4. FACIL CONFIGURACION MEDIANTE EL MANDO DE LA RUEDA DEL NAVEGADOR Y LA TECLA TACTIL AMPLIA VARIEDAD DE MODOS DE VENTILACION INCLUIDOS CPAP APRV BIPAP. DISPARADOR DE FLUJO Y PRESION. MONITOR DE CUMPLIMIENTO ESTATICO Y RESISTENCIA PEEP CIRCUITO PV CIRCUITO VF. ALARMA VISUAL Y SONORA DE TRES NIVELES CON PALABRAS CONCISAS QUE DESCRIBEN LOS PROBLEMAS. DISPOSITIVO ELECTRONICO AVANZADO DE MEZCLA DE AIRE Y OXiGENO INCORPORADO. SENSOR DE FLUJO INCORPORADO DURADERO Y PRECISO VALVULA DE CADUCIDAD INTEGRADA FACIL DE ESTERILIZAR. VENTILACION DE RESPALDO PARA APNEA NEBULIZADOR AUTOMATICO. FUENTE DE PODER CORRIENTE ALTERNA 110-240 V 50-60 HZ. BATERiA INCORPORADA DE LITIO CON CAPACIDAD HASTA 2 HORAS. PESO: 16 KG. DIMENSIONES: (H) 400 X (W) 303 X (L) 250 MM. CERTIFICADO POR LA CE. ESPECIFICACIONES: AJUSTE DEL VENTILADOR. MODO DE VENTILACION: VCV | 1733008.68
I090000450 | 303 | VENTILADOR TERAPIA RESPIRATORIA VENTILADOR DE CUIDADO INTENSIVOS CARACTERISTICAS: PANTALLA A COLOR TFT DE 10.4. FACIL CONFIGURACION MEDIANTE EL MANDO DE LA RUEDA DEL NAVEGADOR Y LA TECLA TACTIL AMPLIA VARIEDAD DE MODOS DE VENTILACION INCLUIDOS CPAP APRV BIPAP. DISPARADOR DE FLUJO Y PRESION. MONITOR DE CUMPLIMIENTO ESTATICO Y RESISTENCIA PEEP CIRCUITO PV CIRCUITO VF. ALARMA VISUAL Y SONORA DE TRES NIVELES CON PALABRAS CONCISAS QUE DESCRIBEN LOS PROBLEMAS. DISPOSITIVO ELECTRONICO AVANZADO DE MEZCLA DE AIRE Y OXiGENO INCORPORADO. SENSOR DE FLUJO INCORPORADO DURADERO Y PRECISO VALVULA DE CADUCIDAD INTEGRADA FACIL DE ESTERILIZAR. VENTILACION DE RESPALDO PARA APNEA NEBULIZADOR AUTOMATICO. FUENTE DE PODER CORRIENTE ALTERNA 110-240 V 50-60 HZ. BATERiA INCORPORADA DE LITIO CON CAPACIDAD HASTA 2 HORAS. PESO: 16 KG. DIMENSIONES: (H) 400 X (W) 303 X (L) 250 MM. CERTIFICADO POR LA CE. ESPECIFICACIONES: AJUSTE DEL VENTILADOR. MODO DE VENTILACION: VCV | 1733008.68
I090000450 | 306 | VENTILADOR TERAPIA RESPIRATORIA VENTILADOR DE CUIDADO INTENSIVOS CARACTERISTICAS: PANTALLA A COLOR TFT DE 10.4. FACIL CONFIGURACION MEDIANTE EL MANDO DE LA RUEDA DEL NAVEGADOR Y LA TECLA TACTIL AMPLIA VARIEDAD DE MODOS DE VENTILACION INCLUIDOS CPAP APRV BIPAP. DISPARADOR DE FLUJO Y PRESION. MONITOR DE CUMPLIMIENTO ESTATICO Y RESISTENCIA PEEP CIRCUITO PV CIRCUITO VF. ALARMA VISUAL Y SONORA DE TRES NIVELES CON PALABRAS CONCISAS QUE DESCRIBEN LOS PROBLEMAS. DISPOSITIVO ELECTRONICO AVANZADO DE MEZCLA DE AIRE Y OXiGENO INCORPORADO. SENSOR DE FLUJO INCORPORADO DURADERO Y PRECISO VALVULA DE CADUCIDAD INTEGRADA FACIL DE ESTERILIZAR. VENTILACION DE RESPALDO PARA APNEA NEBULIZADOR AUTOMATICO. FUENTE DE PODER CORRIENTE ALTERNA 110-240 V 50-60 HZ. BATERiA INCORPORADA DE LITIO CON CAPACIDAD HASTA 2 HORAS. PESO: 16 KG. DIMENSIONES: (H) 400 X (W) 303 X (L) 250 MM. CERTIFICADO POR LA CE. ESPECIFICACIONES: AJUSTE DEL VENTILADOR. MODO DE VENTILACION: VCV | 1733008.68
I090000450 | 307 | VENTILADOR TERAPIA RESPIRATORIA VENTILADOR DE CUIDADO INTENSIVOS CARACTERISTICAS: PANTALLA A COLOR TFT DE 10.4. FACIL CONFIGURACION MEDIANTE EL MANDO DE LA RUEDA DEL NAVEGADOR Y LA TECLA TACTIL AMPLIA VARIEDAD DE MODOS DE VENTILACION INCLUIDOS CPAP APRV BIPAP. DISPARADOR DE FLUJO Y PRESION. MONITOR DE CUMPLIMIENTO ESTATICO Y RESISTENCIA PEEP CIRCUITO PV CIRCUITO VF. ALARMA VISUAL Y SONORA DE TRES NIVELES CON PALABRAS CONCISAS QUE DESCRIBEN LOS PROBLEMAS. DISPOSITIVO ELECTRONICO AVANZADO DE MEZCLA DE AIRE Y OXiGENO INCORPORADO. SENSOR DE FLUJO INCORPORADO DURADERO Y PRECISO VALVULA DE CADUCIDAD INTEGRADA FACIL DE ESTERILIZAR. VENTILACION DE RESPALDO PARA APNEA NEBULIZADOR AUTOMATICO. FUENTE DE PODER CORRIENTE ALTERNA 110-240 V 50-60 HZ. BATERiA INCORPORADA DE LITIO CON CAPACIDAD HASTA 2 HORAS. PESO: 16 KG. DIMENSIONES: (H) 400 X (W) 303 X (L) 250 MM. CERTIFICADO POR LA CE. ESPECIFICACIONES: AJUSTE DEL VENTILADOR. MODO DE VENTILACION: VCV | 1733008.68
I090000450 | 309 | VENTILADOR TERAPIA RESPIRATORIA VENTILADOR DE CUIDADO INTENSIVOS CARACTERISTICAS: PANTALLA A COLOR TFT DE 10.4. FACIL CONFIGURACION MEDIANTE EL MANDO DE LA RUEDA DEL NAVEGADOR Y LA TECLA TACTIL AMPLIA VARIEDAD DE MODOS DE VENTILACION INCLUIDOS CPAP APRV BIPAP. DISPARADOR DE FLUJO Y PRESION. MONITOR DE CUMPLIMIENTO ESTATICO Y RESISTENCIA PEEP CIRCUITO PV CIRCUITO VF. ALARMA VISUAL Y SONORA DE TRES NIVELES CON PALABRAS CONCISAS QUE DESCRIBEN LOS PROBLEMAS. DISPOSITIVO ELECTRONICO AVANZADO DE MEZCLA DE AIRE Y OXiGENO INCORPORADO. SENSOR DE FLUJO INCORPORADO DURADERO Y PRECISO VALVULA DE CADUCIDAD INTEGRADA FACIL DE ESTERILIZAR. VENTILACION DE RESPALDO PARA APNEA NEBULIZADOR AUTOMATICO. FUENTE DE PODER CORRIENTE ALTERNA 110-240 V 50-60 HZ. BATERiA INCORPORADA DE LITIO CON CAPACIDAD HASTA 2 HORAS. PESO: 16 KG. DIMENSIONES: (H) 400 X (W) 303 X (L) 250 MM. CERTIFICADO POR LA CE. ESPECIFICACIONES: AJUSTE DEL VENTILADOR. MODO DE VENTILACION: VCV | 1733008.68
I090000450 | 310 | VENTILADOR TERAPIA RESPIRATORIA VENTILADOR DE CUIDADO INTENSIVOS CARACTERISTICAS: PANTALLA A COLOR TFT DE 10.4. FACIL CONFIGURACION MEDIANTE EL MANDO DE LA RUEDA DEL NAVEGADOR Y LA TECLA TACTIL AMPLIA VARIEDAD DE MODOS DE VENTILACION INCLUIDOS CPAP APRV BIPAP. DISPARADOR DE FLUJO Y PRESION. MONITOR DE CUMPLIMIENTO ESTATICO Y RESISTENCIA PEEP CIRCUITO PV CIRCUITO VF. ALARMA VISUAL Y SONORA DE TRES NIVELES CON PALABRAS CONCISAS QUE DESCRIBEN LOS PROBLEMAS. DISPOSITIVO ELECTRONICO AVANZADO DE MEZCLA DE AIRE Y OXiGENO INCORPORADO. SENSOR DE FLUJO INCORPORADO DURADERO Y PRECISO VALVULA DE CADUCIDAD INTEGRADA FACIL DE ESTERILIZAR. VENTILACION DE RESPALDO PARA APNEA NEBULIZADOR AUTOMATICO. FUENTE DE PODER CORRIENTE ALTERNA 110-240 V 50-60 HZ. BATERiA INCORPORADA DE LITIO CON CAPACIDAD HASTA 2 HORAS. PESO: 16 KG. DIMENSIONES: (H) 400 X (W) 303 X (L) 250 MM. CERTIFICADO POR LA CE. ESPECIFICACIONES: AJUSTE DEL VENTILADOR. MODO DE VENTILACION: VCV | 1733008.68
I090000450 | 311 | VENTILADOR TERAPIA RESPIRATORIA VENTILADOR DE CUIDADO INTENSIVOS CARACTERISTICAS: PANTALLA A COLOR TFT DE 10.4. FACIL CONFIGURACION MEDIANTE EL MANDO DE LA RUEDA DEL NAVEGADOR Y LA TECLA TACTIL AMPLIA VARIEDAD DE MODOS DE VENTILACION INCLUIDOS CPAP APRV BIPAP. DISPARADOR DE FLUJO Y PRESION. MONITOR DE CUMPLIMIENTO ESTATICO Y RESISTENCIA PEEP CIRCUITO PV CIRCUITO VF. ALARMA VISUAL Y SONORA DE TRES NIVELES CON PALABRAS CONCISAS QUE DESCRIBEN LOS PROBLEMAS. DISPOSITIVO ELECTRONICO AVANZADO DE MEZCLA DE AIRE Y OXiGENO INCORPORADO. SENSOR DE FLUJO INCORPORADO DURADERO Y PRECISO VALVULA DE CADUCIDAD INTEGRADA FACIL DE ESTERILIZAR. VENTILACION DE RESPALDO PARA APNEA NEBULIZADOR AUTOMATICO. FUENTE DE PODER CORRIENTE ALTERNA 110-240 V 50-60 HZ. BATERiA INCORPORADA DE LITIO CON CAPACIDAD HASTA 2 HORAS. PESO: 16 KG. DIMENSIONES: (H) 400 X (W) 303 X (L) 250 MM. CERTIFICADO POR LA CE. ESPECIFICACIONES: AJUSTE DEL VENTILADOR. MODO DE VENTILACION: VCV | 1733008.68
I090000450 | 312 | VENTILADOR TERAPIA RESPIRATORIA VENTILADOR DE CUIDADO INTENSIVOS CARACTERISTICAS: PANTALLA A COLOR TFT DE 10.4. FACIL CONFIGURACION MEDIANTE EL MANDO DE LA RUEDA DEL NAVEGADOR Y LA TECLA TACTIL AMPLIA VARIEDAD DE MODOS DE VENTILACION INCLUIDOS CPAP APRV BIPAP. DISPARADOR DE FLUJO Y PRESION. MONITOR DE CUMPLIMIENTO ESTATICO Y RESISTENCIA PEEP CIRCUITO PV CIRCUITO VF. ALARMA VISUAL Y SONORA DE TRES NIVELES CON PALABRAS CONCISAS QUE DESCRIBEN LOS PROBLEMAS. DISPOSITIVO ELECTRONICO AVANZADO DE MEZCLA DE AIRE Y OXiGENO INCORPORADO. SENSOR DE FLUJO INCORPORADO DURADERO Y PRECISO VALVULA DE CADUCIDAD INTEGRADA FACIL DE ESTERILIZAR. VENTILACION DE RESPALDO PARA APNEA NEBULIZADOR AUTOMATICO. FUENTE DE PODER CORRIENTE ALTERNA 110-240 V 50-60 HZ. BATERiA INCORPORADA DE LITIO CON CAPACIDAD HASTA 2 HORAS. PESO: 16 KG. DIMENSIONES: (H) 400 X (W) 303 X (L) 250 MM. CERTIFICADO POR LA CE. ESPECIFICACIONES: AJUSTE DEL VENTILADOR. MODO DE VENTILACION: VCV | 1733008.68
I090000450 | 314 | VENTILADOR TERAPIA RESPIRATORIA VENTILADOR DE CUIDADO INTENSIVOS CARACTERISTICAS: PANTALLA A COLOR TFT DE 10.4. FACIL CONFIGURACION MEDIANTE EL MANDO DE LA RUEDA DEL NAVEGADOR Y LA TECLA TACTIL AMPLIA VARIEDAD DE MODOS DE VENTILACION INCLUIDOS CPAP APRV BIPAP. DISPARADOR DE FLUJO Y PRESION. MONITOR DE CUMPLIMIENTO ESTATICO Y RESISTENCIA PEEP CIRCUITO PV CIRCUITO VF. ALARMA VISUAL Y SONORA DE TRES NIVELES CON PALABRAS CONCISAS QUE DESCRIBEN LOS PROBLEMAS. DISPOSITIVO ELECTRONICO AVANZADO DE MEZCLA DE AIRE Y OXiGENO INCORPORADO. SENSOR DE FLUJO INCORPORADO DURADERO Y PRECISO VALVULA DE CADUCIDAD INTEGRADA FACIL DE ESTERILIZAR. VENTILACION DE RESPALDO PARA APNEA NEBULIZADOR AUTOMATICO. FUENTE DE PODER CORRIENTE ALTERNA 110-240 V 50-60 HZ. BATERiA INCORPORADA DE LITIO CON CAPACIDAD HASTA 2 HORAS. PESO: 16 KG. DIMENSIONES: (H) 400 X (W) 303 X (L) 250 MM. CERTIFICADO POR LA CE. ESPECIFICACIONES: AJUSTE DEL VENTILADOR. MODO DE VENTILACION: VCV | 1733008.68
I090000450 | 315 | VENTILADOR TERAPIA RESPIRATORIA VENTILADOR DE CUIDADO INTENSIVOS CARACTERISTICAS: PANTALLA A COLOR TFT DE 10.4. FACIL CONFIGURACION MEDIANTE EL MANDO DE LA RUEDA DEL NAVEGADOR Y LA TECLA TACTIL AMPLIA VARIEDAD DE MODOS DE VENTILACION INCLUIDOS CPAP APRV BIPAP. DISPARADOR DE FLUJO Y PRESION. MONITOR DE CUMPLIMIENTO ESTATICO Y RESISTENCIA PEEP CIRCUITO PV CIRCUITO VF. ALARMA VISUAL Y SONORA DE TRES NIVELES CON PALABRAS CONCISAS QUE DESCRIBEN LOS PROBLEMAS. DISPOSITIVO ELECTRONICO AVANZADO DE MEZCLA DE AIRE Y OXiGENO INCORPORADO. SENSOR DE FLUJO INCORPORADO DURADERO Y PRECISO VALVULA DE CADUCIDAD INTEGRADA FACIL DE ESTERILIZAR. VENTILACION DE RESPALDO PARA APNEA NEBULIZADOR AUTOMATICO. FUENTE DE PODER CORRIENTE ALTERNA 110-240 V 50-60 HZ. BATERiA INCORPORADA DE LITIO CON CAPACIDAD HASTA 2 HORAS. PESO: 16 KG. DIMENSIONES: (H) 400 X (W) 303 X (L) 250 MM. CERTIFICADO POR LA CE. ESPECIFICACIONES: AJUSTE DEL VENTILADOR. MODO DE VENTILACION: VCV | 1733008.68
I090000450 | 316 | VENTILADOR TERAPIA RESPIRATORIA VENTILADOR DE CUIDADO INTENSIVOS CARACTERISTICAS: PANTALLA A COLOR TFT DE 10.4. FACIL CONFIGURACION MEDIANTE EL MANDO DE LA RUEDA DEL NAVEGADOR Y LA TECLA TACTIL AMPLIA VARIEDAD DE MODOS DE VENTILACION INCLUIDOS CPAP APRV BIPAP. DISPARADOR DE FLUJO Y PRESION. MONITOR DE CUMPLIMIENTO ESTATICO Y RESISTENCIA PEEP CIRCUITO PV CIRCUITO VF. ALARMA VISUAL Y SONORA DE TRES NIVELES CON PALABRAS CONCISAS QUE DESCRIBEN LOS PROBLEMAS. DISPOSITIVO ELECTRONICO AVANZADO DE MEZCLA DE AIRE Y OXiGENO INCORPORADO. SENSOR DE FLUJO INCORPORADO DURADERO Y PRECISO VALVULA DE CADUCIDAD INTEGRADA FACIL DE ESTERILIZAR. VENTILACION DE RESPALDO PARA APNEA NEBULIZADOR AUTOMATICO. FUENTE DE PODER CORRIENTE ALTERNA 110-240 V 50-60 HZ. BATERiA INCORPORADA DE LITIO CON CAPACIDAD HASTA 2 HORAS. PESO: 16 KG. DIMENSIONES: (H) 400 X (W) 303 X (L) 250 MM. CERTIFICADO POR LA CE. ESPECIFICACIONES: AJUSTE DEL VENTILADOR. MODO DE VENTILACION: VCV | 1733008.68
I090000450 | 317 | VENTILADOR TERAPIA RESPIRATORIA VENTILADOR DE CUIDADO INTENSIVOS CARACTERISTICAS: PANTALLA A COLOR TFT DE 10.4. FACIL CONFIGURACION MEDIANTE EL MANDO DE LA RUEDA DEL NAVEGADOR Y LA TECLA TACTIL AMPLIA VARIEDAD DE MODOS DE VENTILACION INCLUIDOS CPAP APRV BIPAP. DISPARADOR DE FLUJO Y PRESION. MONITOR DE CUMPLIMIENTO ESTATICO Y RESISTENCIA PEEP CIRCUITO PV CIRCUITO VF. ALARMA VISUAL Y SONORA DE TRES NIVELES CON PALABRAS CONCISAS QUE DESCRIBEN LOS PROBLEMAS. DISPOSITIVO ELECTRONICO AVANZADO DE MEZCLA DE AIRE Y OXiGENO INCORPORADO. SENSOR DE FLUJO INCORPORADO DURADERO Y PRECISO VALVULA DE CADUCIDAD INTEGRADA FACIL DE ESTERILIZAR. VENTILACION DE RESPALDO PARA APNEA NEBULIZADOR AUTOMATICO. FUENTE DE PODER CORRIENTE ALTERNA 110-240 V 50-60 HZ. BATERiA INCORPORADA DE LITIO CON CAPACIDAD HASTA 2 HORAS. PESO: 16 KG. DIMENSIONES: (H) 400 X (W) 303 X (L) 250 MM. CERTIFICADO POR LA CE. ESPECIFICACIONES: AJUSTE DEL VENTILADOR. MODO DE VENTILACION: VCV | 1733008.68
I090000450 | 318 | VENTILADOR TERAPIA RESPIRATORIA VENTILADOR DE CUIDADO INTENSIVOS CARACTERISTICAS: PANTALLA A COLOR TFT DE 10.4. FACIL CONFIGURACION MEDIANTE EL MANDO DE LA RUEDA DEL NAVEGADOR Y LA TECLA TACTIL AMPLIA VARIEDAD DE MODOS DE VENTILACION INCLUIDOS CPAP APRV BIPAP. DISPARADOR DE FLUJO Y PRESION. MONITOR DE CUMPLIMIENTO ESTATICO Y RESISTENCIA PEEP CIRCUITO PV CIRCUITO VF. ALARMA VISUAL Y SONORA DE TRES NIVELES CON PALABRAS CONCISAS QUE DESCRIBEN LOS PROBLEMAS. DISPOSITIVO ELECTRONICO AVANZADO DE MEZCLA DE AIRE Y OXiGENO INCORPORADO. SENSOR DE FLUJO INCORPORADO DURADERO Y PRECISO VALVULA DE CADUCIDAD INTEGRADA FACIL DE ESTERILIZAR. VENTILACION DE RESPALDO PARA APNEA NEBULIZADOR AUTOMATICO. FUENTE DE PODER CORRIENTE ALTERNA 110-240 V 50-60 HZ. BATERiA INCORPORADA DE LITIO CON CAPACIDAD HASTA 2 HORAS. PESO: 16 KG. DIMENSIONES: (H) 400 X (W) 303 X (L) 250 MM. CERTIFICADO POR LA CE. ESPECIFICACIONES: AJUSTE DEL VENTILADOR. MODO DE VENTILACION: VCV | 1733008.68
I090000450 | 319 | VENTILADOR TERAPIA RESPIRATORIA VENTILADOR DE CUIDADO INTENSIVOS CARACTERISTICAS: PANTALLA A COLOR TFT DE 10.4. FACIL CONFIGURACION MEDIANTE EL MANDO DE LA RUEDA DEL NAVEGADOR Y LA TECLA TACTIL AMPLIA VARIEDAD DE MODOS DE VENTILACION INCLUIDOS CPAP APRV BIPAP. DISPARADOR DE FLUJO Y PRESION. MONITOR DE CUMPLIMIENTO ESTATICO Y RESISTENCIA PEEP CIRCUITO PV CIRCUITO VF. ALARMA VISUAL Y SONORA DE TRES NIVELES CON PALABRAS CONCISAS QUE DESCRIBEN LOS PROBLEMAS. DISPOSITIVO ELECTRONICO AVANZADO DE MEZCLA DE AIRE Y OXiGENO INCORPORADO. SENSOR DE FLUJO INCORPORADO DURADERO Y PRECISO VALVULA DE CADUCIDAD INTEGRADA FACIL DE ESTERILIZAR. VENTILACION DE RESPALDO PARA APNEA NEBULIZADOR AUTOMATICO. FUENTE DE PODER CORRIENTE ALTERNA 110-240 V 50-60 HZ. BATERiA INCORPORADA DE LITIO CON CAPACIDAD HASTA 2 HORAS. PESO: 16 KG. DIMENSIONES: (H) 400 X (W) 303 X (L) 250 MM. CERTIFICADO POR LA CE. ESPECIFICACIONES: AJUSTE DEL VENTILADOR. MODO DE VENTILACION: VCV | 1733008.68
I090000450 | 320 | VENTILADOR TERAPIA RESPIRATORIA VENTILADOR DE CUIDADO INTENSIVOS CARACTERISTICAS: PANTALLA A COLOR TFT DE 10.4. FACIL CONFIGURACION MEDIANTE EL MANDO DE LA RUEDA DEL NAVEGADOR Y LA TECLA TACTIL AMPLIA VARIEDAD DE MODOS DE VENTILACION INCLUIDOS CPAP APRV BIPAP. DISPARADOR DE FLUJO Y PRESION. MONITOR DE CUMPLIMIENTO ESTATICO Y RESISTENCIA PEEP CIRCUITO PV CIRCUITO VF. ALARMA VISUAL Y SONORA DE TRES NIVELES CON PALABRAS CONCISAS QUE DESCRIBEN LOS PROBLEMAS. DISPOSITIVO ELECTRONICO AVANZADO DE MEZCLA DE AIRE Y OXiGENO INCORPORADO. SENSOR DE FLUJO INCORPORADO DURADERO Y PRECISO VALVULA DE CADUCIDAD INTEGRADA FACIL DE ESTERILIZAR. VENTILACION DE RESPALDO PARA APNEA NEBULIZADOR AUTOMATICO. FUENTE DE PODER CORRIENTE ALTERNA 110-240 V 50-60 HZ. BATERiA INCORPORADA DE LITIO CON CAPACIDAD HASTA 2 HORAS. PESO: 16 KG. DIMENSIONES: (H) 400 X (W) 303 X (L) 250 MM. CERTIFICADO POR LA CE. ESPECIFICACIONES: AJUSTE DEL VENTILADOR. MODO DE VENTILACION: VCV | 1733008.68
I090000450 | 321 | VENTILADOR TERAPIA RESPIRATORIA VENTILADOR DE CUIDADO INTENSIVOS CARACTERISTICAS: PANTALLA A COLOR TFT DE 10.4. FACIL CONFIGURACION MEDIANTE EL MANDO DE LA RUEDA DEL NAVEGADOR Y LA TECLA TACTIL AMPLIA VARIEDAD DE MODOS DE VENTILACION INCLUIDOS CPAP APRV BIPAP. DISPARADOR DE FLUJO Y PRESION. MONITOR DE CUMPLIMIENTO ESTATICO Y RESISTENCIA PEEP CIRCUITO PV CIRCUITO VF. ALARMA VISUAL Y SONORA DE TRES NIVELES CON PALABRAS CONCISAS QUE DESCRIBEN LOS PROBLEMAS. DISPOSITIVO ELECTRONICO AVANZADO DE MEZCLA DE AIRE Y OXiGENO INCORPORADO. SENSOR DE FLUJO INCORPORADO DURADERO Y PRECISO VALVULA DE CADUCIDAD INTEGRADA FACIL DE ESTERILIZAR. VENTILACION DE RESPALDO PARA APNEA NEBULIZADOR AUTOMATICO. FUENTE DE PODER CORRIENTE ALTERNA 110-240 V 50-60 HZ. BATERiA INCORPORADA DE LITIO CON CAPACIDAD HASTA 2 HORAS. PESO: 16 KG. DIMENSIONES: (H) 400 X (W) 303 X (L) 250 MM. CERTIFICADO POR LA CE. ESPECIFICACIONES: AJUSTE DEL VENTILADOR. MODO DE VENTILACION: VCV | 1733008.68
I090000450 | 323 | VENTILADOR TERAPIA RESPIRATORIA VENTILADOR DE CUIDADO INTENSIVOS CARACTERISTICAS: PANTALLA A COLOR TFT DE 10.4. FACIL CONFIGURACION MEDIANTE EL MANDO DE LA RUEDA DEL NAVEGADOR Y LA TECLA TACTIL AMPLIA VARIEDAD DE MODOS DE VENTILACION INCLUIDOS CPAP APRV BIPAP. DISPARADOR DE FLUJO Y PRESION. MONITOR DE CUMPLIMIENTO ESTATICO Y RESISTENCIA PEEP CIRCUITO PV CIRCUITO VF. ALARMA VISUAL Y SONORA DE TRES NIVELES CON PALABRAS CONCISAS QUE DESCRIBEN LOS PROBLEMAS. DISPOSITIVO ELECTRONICO AVANZADO DE MEZCLA DE AIRE Y OXiGENO INCORPORADO. SENSOR DE FLUJO INCORPORADO DURADERO Y PRECISO VALVULA DE CADUCIDAD INTEGRADA FACIL DE ESTERILIZAR. VENTILACION DE RESPALDO PARA APNEA NEBULIZADOR AUTOMATICO. FUENTE DE PODER CORRIENTE ALTERNA 110-240 V 50-60 HZ. BATERiA INCORPORADA DE LITIO CON CAPACIDAD HASTA 2 HORAS. PESO: 16 KG. DIMENSIONES: (H) 400 X (W) 303 X (L) 250 MM. CERTIFICADO POR LA CE. ESPECIFICACIONES: AJUSTE DEL VENTILADOR. MODO DE VENTILACION: VCV | 1733008.68
I090000450 | 324 | VENTILADOR TERAPIA RESPIRATORIA VENTILADOR DE CUIDADO INTENSIVOS CARACTERISTICAS: PANTALLA A COLOR TFT DE 10.4. FACIL CONFIGURACION MEDIANTE EL MANDO DE LA RUEDA DEL NAVEGADOR Y LA TECLA TACTIL AMPLIA VARIEDAD DE MODOS DE VENTILACION INCLUIDOS CPAP APRV BIPAP. DISPARADOR DE FLUJO Y PRESION. MONITOR DE CUMPLIMIENTO ESTATICO Y RESISTENCIA PEEP CIRCUITO PV CIRCUITO VF. ALARMA VISUAL Y SONORA DE TRES NIVELES CON PALABRAS CONCISAS QUE DESCRIBEN LOS PROBLEMAS. DISPOSITIVO ELECTRONICO AVANZADO DE MEZCLA DE AIRE Y OXiGENO INCORPORADO. SENSOR DE FLUJO INCORPORADO DURADERO Y PRECISO VALVULA DE CADUCIDAD INTEGRADA FACIL DE ESTERILIZAR. VENTILACION DE RESPALDO PARA APNEA NEBULIZADOR AUTOMATICO. FUENTE DE PODER CORRIENTE ALTERNA 110-240 V 50-60 HZ. BATERiA INCORPORADA DE LITIO CON CAPACIDAD HASTA 2 HORAS. PESO: 16 KG. DIMENSIONES: (H) 400 X (W) 303 X (L) 250 MM. CERTIFICADO POR LA CE. ESPECIFICACIONES: AJUSTE DEL VENTILADOR. MODO DE VENTILACION: VCV | 1733008.68
I090000450 | 325 | VENTILADOR TERAPIA RESPIRATORIA VENTILADOR DE CUIDADO INTENSIVOS CARACTERISTICAS: PANTALLA A COLOR TFT DE 10.4. FACIL CONFIGURACION MEDIANTE EL MANDO DE LA RUEDA DEL NAVEGADOR Y LA TECLA TACTIL AMPLIA VARIEDAD DE MODOS DE VENTILACION INCLUIDOS CPAP APRV BIPAP. DISPARADOR DE FLUJO Y PRESION. MONITOR DE CUMPLIMIENTO ESTATICO Y RESISTENCIA PEEP CIRCUITO PV CIRCUITO VF. ALARMA VISUAL Y SONORA DE TRES NIVELES CON PALABRAS CONCISAS QUE DESCRIBEN LOS PROBLEMAS. DISPOSITIVO ELECTRONICO AVANZADO DE MEZCLA DE AIRE Y OXiGENO INCORPORADO. SENSOR DE FLUJO INCORPORADO DURADERO Y PRECISO VALVULA DE CADUCIDAD INTEGRADA FACIL DE ESTERILIZAR. VENTILACION DE RESPALDO PARA APNEA NEBULIZADOR AUTOMATICO. FUENTE DE PODER CORRIENTE ALTERNA 110-240 V 50-60 HZ. BATERiA INCORPORADA DE LITIO CON CAPACIDAD HASTA 2 HORAS. PESO: 16 KG. DIMENSIONES: (H) 400 X (W) 303 X (L) 250 MM. CERTIFICADO POR LA CE. ESPECIFICACIONES: AJUSTE DEL VENTILADOR. MODO DE VENTILACION: VCV | 1733008.68
I090000450 | 326 | VENTILADOR TERAPIA RESPIRATORIA VENTILADOR DE CUIDADO INTENSIVOS CARACTERISTICAS: PANTALLA A COLOR TFT DE 10.4. FACIL CONFIGURACION MEDIANTE EL MANDO DE LA RUEDA DEL NAVEGADOR Y LA TECLA TACTIL AMPLIA VARIEDAD DE MODOS DE VENTILACION INCLUIDOS CPAP APRV BIPAP. DISPARADOR DE FLUJO Y PRESION. MONITOR DE CUMPLIMIENTO ESTATICO Y RESISTENCIA PEEP CIRCUITO PV CIRCUITO VF. ALARMA VISUAL Y SONORA DE TRES NIVELES CON PALABRAS CONCISAS QUE DESCRIBEN LOS PROBLEMAS. DISPOSITIVO ELECTRONICO AVANZADO DE MEZCLA DE AIRE Y OXiGENO INCORPORADO. SENSOR DE FLUJO INCORPORADO DURADERO Y PRECISO VALVULA DE CADUCIDAD INTEGRADA FACIL DE ESTERILIZAR. VENTILACION DE RESPALDO PARA APNEA NEBULIZADOR AUTOMATICO. FUENTE DE PODER CORRIENTE ALTERNA 110-240 V 50-60 HZ. BATERiA INCORPORADA DE LITIO CON CAPACIDAD HASTA 2 HORAS. PESO: 16 KG. DIMENSIONES: (H) 400 X (W) 303 X (L) 250 MM. CERTIFICADO POR LA CE. ESPECIFICACIONES: AJUSTE DEL VENTILADOR. MODO DE VENTILACION: VCV | 1733008.68
I090000450 | 327 | VENTILADOR TERAPIA RESPIRATORIA VENTILADOR DE CUIDADO INTENSIVOS CARACTERISTICAS: PANTALLA A COLOR TFT DE 10.4. FACIL CONFIGURACION MEDIANTE EL MANDO DE LA RUEDA DEL NAVEGADOR Y LA TECLA TACTIL AMPLIA VARIEDAD DE MODOS DE VENTILACION INCLUIDOS CPAP APRV BIPAP. DISPARADOR DE FLUJO Y PRESION. MONITOR DE CUMPLIMIENTO ESTATICO Y RESISTENCIA PEEP CIRCUITO PV CIRCUITO VF. ALARMA VISUAL Y SONORA DE TRES NIVELES CON PALABRAS CONCISAS QUE DESCRIBEN LOS PROBLEMAS. DISPOSITIVO ELECTRONICO AVANZADO DE MEZCLA DE AIRE Y OXiGENO INCORPORADO. SENSOR DE FLUJO INCORPORADO DURADERO Y PRECISO VALVULA DE CADUCIDAD INTEGRADA FACIL DE ESTERILIZAR. VENTILACION DE RESPALDO PARA APNEA NEBULIZADOR AUTOMATICO. FUENTE DE PODER CORRIENTE ALTERNA 110-240 V 50-60 HZ. BATERiA INCORPORADA DE LITIO CON CAPACIDAD HASTA 2 HORAS. PESO: 16 KG. DIMENSIONES: (H) 400 X (W) 303 X (L) 250 MM. CERTIFICADO POR LA CE. ESPECIFICACIONES: AJUSTE DEL VENTILADOR. MODO DE VENTILACION: VCV | 1733008.68
I090000450 | 328 | VENTILADOR TERAPIA RESPIRATORIA VENTILADOR DE CUIDADO INTENSIVOS CARACTERISTICAS: PANTALLA A COLOR TFT DE 10.4. FACIL CONFIGURACION MEDIANTE EL MANDO DE LA RUEDA DEL NAVEGADOR Y LA TECLA TACTIL AMPLIA VARIEDAD DE MODOS DE VENTILACION INCLUIDOS CPAP APRV BIPAP. DISPARADOR DE FLUJO Y PRESION. MONITOR DE CUMPLIMIENTO ESTATICO Y RESISTENCIA PEEP CIRCUITO PV CIRCUITO VF. ALARMA VISUAL Y SONORA DE TRES NIVELES CON PALABRAS CONCISAS QUE DESCRIBEN LOS PROBLEMAS. DISPOSITIVO ELECTRONICO AVANZADO DE MEZCLA DE AIRE Y OXiGENO INCORPORADO. SENSOR DE FLUJO INCORPORADO DURADERO Y PRECISO VALVULA DE CADUCIDAD INTEGRADA FACIL DE ESTERILIZAR. VENTILACION DE RESPALDO PARA APNEA NEBULIZADOR AUTOMATICO. FUENTE DE PODER CORRIENTE ALTERNA 110-240 V 50-60 HZ. BATERiA INCORPORADA DE LITIO CON CAPACIDAD HASTA 2 HORAS. PESO: 16 KG. DIMENSIONES: (H) 400 X (W) 303 X (L) 250 MM. CERTIFICADO POR LA CE. ESPECIFICACIONES: AJUSTE DEL VENTILADOR. MODO DE VENTILACION: VCV | 1733008.68
I090000450 | 330 | VENTILADOR TERAPIA RESPIRATORIA VENTILADOR DE CUIDADO INTENSIVOS CARACTERISTICAS: PANTALLA A COLOR TFT DE 10.4. FACIL CONFIGURACION MEDIANTE EL MANDO DE LA RUEDA DEL NAVEGADOR Y LA TECLA TACTIL AMPLIA VARIEDAD DE MODOS DE VENTILACION INCLUIDOS CPAP APRV BIPAP. DISPARADOR DE FLUJO Y PRESION. MONITOR DE CUMPLIMIENTO ESTATICO Y RESISTENCIA PEEP CIRCUITO PV CIRCUITO VF. ALARMA VISUAL Y SONORA DE TRES NIVELES CON PALABRAS CONCISAS QUE DESCRIBEN LOS PROBLEMAS. DISPOSITIVO ELECTRONICO AVANZADO DE MEZCLA DE AIRE Y OXiGENO INCORPORADO. SENSOR DE FLUJO INCORPORADO DURADERO Y PRECISO VALVULA DE CADUCIDAD INTEGRADA FACIL DE ESTERILIZAR. VENTILACION DE RESPALDO PARA APNEA NEBULIZADOR AUTOMATICO. FUENTE DE PODER CORRIENTE ALTERNA 110-240 V 50-60 HZ. BATERiA INCORPORADA DE LITIO CON CAPACIDAD HASTA 2 HORAS. PESO: 16 KG. DIMENSIONES: (H) 400 X (W) 303 X (L) 250 MM. CERTIFICADO POR LA CE. ESPECIFICACIONES: AJUSTE DEL VENTILADOR. MODO DE VENTILACION: VCV | 1733008.68
I090000450 | 331 | VENTILADOR TERAPIA RESPIRATORIA VENTILADOR DE CUIDADO INTENSIVOS CARACTERISTICAS: PANTALLA A COLOR TFT DE 10.4. FACIL CONFIGURACION MEDIANTE EL MANDO DE LA RUEDA DEL NAVEGADOR Y LA TECLA TACTIL AMPLIA VARIEDAD DE MODOS DE VENTILACION INCLUIDOS CPAP APRV BIPAP. DISPARADOR DE FLUJO Y PRESION. MONITOR DE CUMPLIMIENTO ESTATICO Y RESISTENCIA PEEP CIRCUITO PV CIRCUITO VF. ALARMA VISUAL Y SONORA DE TRES NIVELES CON PALABRAS CONCISAS QUE DESCRIBEN LOS PROBLEMAS. DISPOSITIVO ELECTRONICO AVANZADO DE MEZCLA DE AIRE Y OXiGENO INCORPORADO. SENSOR DE FLUJO INCORPORADO DURADERO Y PRECISO VALVULA DE CADUCIDAD INTEGRADA FACIL DE ESTERILIZAR. VENTILACION DE RESPALDO PARA APNEA NEBULIZADOR AUTOMATICO. FUENTE DE PODER CORRIENTE ALTERNA 110-240 V 50-60 HZ. BATERiA INCORPORADA DE LITIO CON CAPACIDAD HASTA 2 HORAS. PESO: 16 KG. DIMENSIONES: (H) 400 X (W) 303 X (L) 250 MM. CERTIFICADO POR LA CE. ESPECIFICACIONES: AJUSTE DEL VENTILADOR. MODO DE VENTILACION: VCV | 1733008.68
I090000450 | 332 | VENTILADOR TERAPIA RESPIRATORIA VENTILADOR DE CUIDADO INTENSIVOS CARACTERISTICAS: PANTALLA A COLOR TFT DE 10.4. FACIL CONFIGURACION MEDIANTE EL MANDO DE LA RUEDA DEL NAVEGADOR Y LA TECLA TACTIL AMPLIA VARIEDAD DE MODOS DE VENTILACION INCLUIDOS CPAP APRV BIPAP. DISPARADOR DE FLUJO Y PRESION. MONITOR DE CUMPLIMIENTO ESTATICO Y RESISTENCIA PEEP CIRCUITO PV CIRCUITO VF. ALARMA VISUAL Y SONORA DE TRES NIVELES CON PALABRAS CONCISAS QUE DESCRIBEN LOS PROBLEMAS. DISPOSITIVO ELECTRONICO AVANZADO DE MEZCLA DE AIRE Y OXiGENO INCORPORADO. SENSOR DE FLUJO INCORPORADO DURADERO Y PRECISO VALVULA DE CADUCIDAD INTEGRADA FACIL DE ESTERILIZAR. VENTILACION DE RESPALDO PARA APNEA NEBULIZADOR AUTOMATICO. FUENTE DE PODER CORRIENTE ALTERNA 110-240 V 50-60 HZ. BATERiA INCORPORADA DE LITIO CON CAPACIDAD HASTA 2 HORAS. PESO: 16 KG. DIMENSIONES: (H) 400 X (W) 303 X (L) 250 MM. CERTIFICADO POR LA CE. ESPECIFICACIONES: AJUSTE DEL VENTILADOR. MODO DE VENTILACION: VCV | 1733008.68
I090000450 | 333 | VENTILADOR TERAPIA RESPIRATORIA VENTILADOR DE CUIDADO INTENSIVOS CARACTERISTICAS: PANTALLA A COLOR TFT DE 10.4. FACIL CONFIGURACION MEDIANTE EL MANDO DE LA RUEDA DEL NAVEGADOR Y LA TECLA TACTIL AMPLIA VARIEDAD DE MODOS DE VENTILACION INCLUIDOS CPAP APRV BIPAP. DISPARADOR DE FLUJO Y PRESION. MONITOR DE CUMPLIMIENTO ESTATICO Y RESISTENCIA PEEP CIRCUITO PV CIRCUITO VF. ALARMA VISUAL Y SONORA DE TRES NIVELES CON PALABRAS CONCISAS QUE DESCRIBEN LOS PROBLEMAS. DISPOSITIVO ELECTRONICO AVANZADO DE MEZCLA DE AIRE Y OXiGENO INCORPORADO. SENSOR DE FLUJO INCORPORADO DURADERO Y PRECISO VALVULA DE CADUCIDAD INTEGRADA FACIL DE ESTERILIZAR. VENTILACION DE RESPALDO PARA APNEA NEBULIZADOR AUTOMATICO. FUENTE DE PODER CORRIENTE ALTERNA 110-240 V 50-60 HZ. BATERiA INCORPORADA DE LITIO CON CAPACIDAD HASTA 2 HORAS. PESO: 16 KG. DIMENSIONES: (H) 400 X (W) 303 X (L) 250 MM. CERTIFICADO POR LA CE. ESPECIFICACIONES: AJUSTE DEL VENTILADOR. MODO DE VENTILACION: VCV | 1733008.68
I090000112 | 834 | CARRO MONITOR EQUIPO QUE DETECTA MIDE Y DESPLIEGA EN PANTALLA DE FORMA CONTINUA MuLTIPLES PARAMETROS FISIOLOGICOS ASOCIADOS A UN SOLO PACIENTE: ELECTROCARDIOGRAMA FRECUENCIA CARDIACA FRECUENCIA RESPIRATORIA TEMPERATURA PRESION NO INVASIVA OXIMETRiA DE PULSO CON OPCION DE MEDIR A FUTURO PRESIONES INVASIVAS GASTO CARDICO E iNDICE BIESPECTRAL. 1. MONITOR MODULAR CON PANTALLA DE 12 PULGADAS COMO MiNIMO. 2. CON CAPACIDAD DE CONECTARSE A RED DE MONITOREO DE MANERA ALAMBRICA Y A FUTURO DE MANERA INALAMBRICA 3. SALIDA ANALOGICA DE ECG Y SINCRONiA PARA DESFIBRILACION. 4. PANTALLA A COLOR TECNOLOGiA LCD-TFT O TECNOLOGiA SUPERIOR. 5. PROTECCION CONTRA DESCARGA DE DESFIBRILADOR 6. DETECCION DE MARCAPASOS. 7. DESPLIEGUE DE CURVAS FISIOLOGICAS EN PANTALLA: 7.1. AL MENOS 8 CURVAS SIMULTANEAS 7.2. ECG QUE DESPLIEGUE AL MENOS 2 CURVAS A ELEGIR DE ENTRE 12 DERIVACIONES O MAS 7.3. PLETISMOGRAFiA. 7.4. RESPIRACION. 7.5. CAPNOGRAFiA 8. DESPLIEGUE NUMERICO D | 406000
I090000112 | 835 | CARRO MONITOR EQUIPO QUE DETECTA MIDE Y DESPLIEGA EN PANTALLA DE FORMA CONTINUA MuLTIPLES PARAMETROS FISIOLOGICOS ASOCIADOS A UN SOLO PACIENTE: ELECTROCARDIOGRAMA FRECUENCIA CARDIACA FRECUENCIA RESPIRATORIA TEMPERATURA PRESION NO INVASIVA OXIMETRiA DE PULSO CON OPCION DE MEDIR A FUTURO PRESIONES INVASIVAS GASTO CARDICO E iNDICE BIESPECTRAL. 1. MONITOR MODULAR CON PANTALLA DE 12 PULGADAS COMO MiNIMO. 2. CON CAPACIDAD DE CONECTARSE A RED DE MONITOREO DE MANERA ALAMBRICA Y A FUTURO DE MANERA INALAMBRICA 3. SALIDA ANALOGICA DE ECG Y SINCRONiA PARA DESFIBRILACION. 4. PANTALLA A COLOR TECNOLOGiA LCD-TFT O TECNOLOGiA SUPERIOR. 5. PROTECCION CONTRA DESCARGA DE DESFIBRILADOR 6. DETECCION DE MARCAPASOS. 7. DESPLIEGUE DE CURVAS FISIOLOGICAS EN PANTALLA: 7.1. AL MENOS 8 CURVAS SIMULTANEAS 7.2. ECG QUE DESPLIEGUE AL MENOS 2 CURVAS A ELEGIR DE ENTRE 12 DERIVACIONES O MAS 7.3. PLETISMOGRAFiA. 7.4. RESPIRACION. 7.5. CAPNOGRAFiA 8. DESPLIEGUE NUMERICO D | 406000
I090000112 | 836 | CARRO MONITOR EQUIPO QUE DETECTA MIDE Y DESPLIEGA EN PANTALLA DE FORMA CONTINUA MuLTIPLES PARAMETROS FISIOLOGICOS ASOCIADOS A UN SOLO PACIENTE: ELECTROCARDIOGRAMA FRECUENCIA CARDIACA FRECUENCIA RESPIRATORIA TEMPERATURA PRESION NO INVASIVA OXIMETRiA DE PULSO CON OPCION DE MEDIR A FUTURO PRESIONES INVASIVAS GASTO CARDICO E iNDICE BIESPECTRAL. 1. MONITOR MODULAR CON PANTALLA DE 12 PULGADAS COMO MiNIMO. 2. CON CAPACIDAD DE CONECTARSE A RED DE MONITOREO DE MANERA ALAMBRICA Y A FUTURO DE MANERA INALAMBRICA 3. SALIDA ANALOGICA DE ECG Y SINCRONiA PARA DESFIBRILACION. 4. PANTALLA A COLOR TECNOLOGiA LCD-TFT O TECNOLOGiA SUPERIOR. 5. PROTECCION CONTRA DESCARGA DE DESFIBRILADOR 6. DETECCION DE MARCAPASOS. 7. DESPLIEGUE DE CURVAS FISIOLOGICAS EN PANTALLA: 7.1. AL MENOS 8 CURVAS SIMULTANEAS 7.2. ECG QUE DESPLIEGUE AL MENOS 2 CURVAS A ELEGIR DE ENTRE 12 DERIVACIONES O MAS 7.3. PLETISMOGRAFiA. 7.4. RESPIRACION. 7.5. CAPNOGRAFiA 8. DESPLIEGUE NUMERICO D | 406000
I090000088 | 2191 | CAMA CLINICA CAMA CLINICA ELECTRICA. MULTIPLES POSICIONES CON COLCHON. 1.1.- GENERALIDADES: 1.1.1.- ESTRUCTURA FABRICADA EN ACERO CON RECUBRIMIENTO DE PINTURA EN POLVO. 1.1.2.- CAPACIDAD DE CARGA SEGURA DE 200 KG. 1.1.3.- PESO DEL PRODUCTO DE 115KG. 1.1.4.- CABECERA Y PIECERA: 1.1.4.1.- FABRICADOS DE RESINA DE POLIETILENO DE ALTA RESISTENCIA 1.1.4.2.- DESMONTABLES CON SEGUROS PARA MAYOR SEGURIDAD. 1.1.4.3.- CON AGARRADERAS PARA FACIL MANIPULACION. 1.1.5.- PARACHOQUES GIRATORIOS EN LAS CUATRO ESQUINAS DE LA CAMA. 1.1.6.- CAPACIDAD DE COLOCAR EL POSTE PORTA SOLUCIONES EN CUALQUIERA DE LAS CUATRO ESQUINAS DE LA CAMA. 1.1.7.- AL MENOS DOS GANCHOS PARA PORTAR BOLSAS DE DRENADO EN AMBOS LADOS DE LA CAMA. 1.1.8.- RUEDAS: 1.1.8.1.- DE 120MM DE DIAMETRO. 1.1.8.2.- ANTIESTATICAS. 1.1.9.- SISTEMA DE AC POR BATERiA RECARGABLE. 1.1.10.- SISTEMA DE FRENO CENTRALIZADO. 1.1.11.- FUNCIONA EN EL RANGO DE 127.0 VCA ± 10%. 1.1.12.- ALTURA DEBAJO DE LA CAMA | 127600
I090000088 | 2197 | CAMA CLINICA CAMA CLINICA ELECTRICA. MULTIPLES POSICIONES CON COLCHON. 1.1.- GENERALIDADES: 1.1.1.- ESTRUCTURA FABRICADA EN ACERO CON RECUBRIMIENTO DE PINTURA EN POLVO. 1.1.2.- CAPACIDAD DE CARGA SEGURA DE 200 KG. 1.1.3.- PESO DEL PRODUCTO DE 115KG. 1.1.4.- CABECERA Y PIECERA: 1.1.4.1.- FABRICADOS DE RESINA DE POLIETILENO DE ALTA RESISTENCIA 1.1.4.2.- DESMONTABLES CON SEGUROS PARA MAYOR SEGURIDAD. 1.1.4.3.- CON AGARRADERAS PARA FACIL MANIPULACION. 1.1.5.- PARACHOQUES GIRATORIOS EN LAS CUATRO ESQUINAS DE LA CAMA. 1.1.6.- CAPACIDAD DE COLOCAR EL POSTE PORTA SOLUCIONES EN CUALQUIERA DE LAS CUATRO ESQUINAS DE LA CAMA. 1.1.7.- AL MENOS DOS GANCHOS PARA PORTAR BOLSAS DE DRENADO EN AMBOS LADOS DE LA CAMA. 1.1.8.- RUEDAS: 1.1.8.1.- DE 120MM DE DIAMETRO. 1.1.8.2.- ANTIESTATICAS. 1.1.9.- SISTEMA DE AC POR BATERiA RECARGABLE. 1.1.10.- SISTEMA DE FRENO CENTRALIZADO. 1.1.11.- FUNCIONA EN EL RANGO DE 127.0 VCA ± 10%. 1.1.12.- ALTURA DEBAJO DE LA CAMA | 127600
I090000088 | 2198 | CAMA CLINICA CAMA CLINICA ELECTRICA. MULTIPLES POSICIONES CON COLCHON. 1.1.- GENERALIDADES: 1.1.1.- ESTRUCTURA FABRICADA EN ACERO CON RECUBRIMIENTO DE PINTURA EN POLVO. 1.1.2.- CAPACIDAD DE CARGA SEGURA DE 200 KG. 1.1.3.- PESO DEL PRODUCTO DE 115KG. 1.1.4.- CABECERA Y PIECERA: 1.1.4.1.- FABRICADOS DE RESINA DE POLIETILENO DE ALTA RESISTENCIA 1.1.4.2.- DESMONTABLES CON SEGUROS PARA MAYOR SEGURIDAD. 1.1.4.3.- CON AGARRADERAS PARA FACIL MANIPULACION. 1.1.5.- PARACHOQUES GIRATORIOS EN LAS CUATRO ESQUINAS DE LA CAMA. 1.1.6.- CAPACIDAD DE COLOCAR EL POSTE PORTA SOLUCIONES EN CUALQUIERA DE LAS CUATRO ESQUINAS DE LA CAMA. 1.1.7.- AL MENOS DOS GANCHOS PARA PORTAR BOLSAS DE DRENADO EN AMBOS LADOS DE LA CAMA. 1.1.8.- RUEDAS: 1.1.8.1.- DE 120MM DE DIAMETRO. 1.1.8.2.- ANTIESTATICAS. 1.1.9.- SISTEMA DE AC POR BATERiA RECARGABLE. 1.1.10.- SISTEMA DE FRENO CENTRALIZADO. 1.1.11.- FUNCIONA EN EL RANGO DE 127.0 VCA ± 10%. 1.1.12.- ALTURA DEBAJO DE LA CAMA | 127600
I090000088 | 2229 | CAMA CLINICA 1.1.- GENERALIDADES: 1.1.1.- ESTRUCTURA FABRICADA EN ACERO CON RECUBRIMIENTO DE PINTURA EN POLVO. 1.1.2.- CAPACIDAD DE CARGA SEGURA DE 200 KG. 1.1.3.- PESO DEL PRODUCTO DE 115KG. 1.1.4.- CABECERA Y PIECERA: 1.1.4.1.- FABRICADOS DE RESINA DE POLIETILENO DE ALTA RESISTENCIA 1.1.4.2.- DESMONTABLES CON SEGUROS PARA MAYOR SEGURIDAD. 1.1.4.3.- CON AGARRADERAS PARA FACIL MANIPULACION. 1.1.5.- PARACHOQUES GIRATORIOS EN LAS CUATRO ESQUINAS DE LA CAMA. 1.1.6.- CAPACIDAD DE COLOCAR EL POSTE PORTA SOLUCIONES EN CUALQUIERA DE LAS CUATRO ESQUINAS DE LA CAMA. 1.1.7.- AL MENOS DOS GANCHOS PARA PORTAR BOLSAS DE DRENADO EN AMBOS LADOS DE LA CAMA. 1.1.8.- RUEDAS: 1.1.8.1.- DE 120MM DE DIAMETRO 1.1.8.2.- ANTIESTATICAS 1.1.9.- SISTEMA DE AC POR BATERiA RECARGABLE 1.1.10.- SISTEMA DE FRENO CENTRALIZADO. 1.1.11.- FUNCIONA EN EL RANGO DE 127.0 VCA ± 10% 1.1.12.- ALTURA DEBAJO DE LA CAMA: 50CM O MAYOR PARA PERMITIR EL CORRECTO ASEO EN LA LOCACION | 121800
I090000088 | 2231 | CAMA CLINICA 1.1.- GENERALIDADES: 1.1.1.- ESTRUCTURA FABRICADA EN ACERO CON RECUBRIMIENTO DE PINTURA EN POLVO. 1.1.2.- CAPACIDAD DE CARGA SEGURA DE 200 KG. 1.1.3.- PESO DEL PRODUCTO DE 115KG. 1.1.4.- CABECERA Y PIECERA: 1.1.4.1.- FABRICADOS DE RESINA DE POLIETILENO DE ALTA RESISTENCIA 1.1.4.2.- DESMONTABLES CON SEGUROS PARA MAYOR SEGURIDAD. 1.1.4.3.- CON AGARRADERAS PARA FACIL MANIPULACION. 1.1.5.- PARACHOQUES GIRATORIOS EN LAS CUATRO ESQUINAS DE LA CAMA. 1.1.6.- CAPACIDAD DE COLOCAR EL POSTE PORTA SOLUCIONES EN CUALQUIERA DE LAS CUATRO ESQUINAS DE LA CAMA. 1.1.7.- AL MENOS DOS GANCHOS PARA PORTAR BOLSAS DE DRENADO EN AMBOS LADOS DE LA CAMA. 1.1.8.- RUEDAS: 1.1.8.1.- DE 120MM DE DIAMETRO 1.1.8.2.- ANTIESTATICAS 1.1.9.- SISTEMA DE AC POR BATERiA RECARGABLE 1.1.10.- SISTEMA DE FRENO CENTRALIZADO. 1.1.11.- FUNCIONA EN EL RANGO DE 127.0 VCA ± 10% 1.1.12.- ALTURA DEBAJO DE LA CAMA: 50CM O MAYOR PARA PERMITIR EL CORRECTO ASEO EN LA LOCACION | 121800
I090000088 | 2234 | CAMA CLINICA 1.1.- GENERALIDADES: 1.1.1.- ESTRUCTURA FABRICADA EN ACERO CON RECUBRIMIENTO DE PINTURA EN POLVO. 1.1.2.- CAPACIDAD DE CARGA SEGURA DE 200 KG. 1.1.3.- PESO DEL PRODUCTO DE 115KG. 1.1.4.- CABECERA Y PIECERA: 1.1.4.1.- FABRICADOS DE RESINA DE POLIETILENO DE ALTA RESISTENCIA 1.1.4.2.- DESMONTABLES CON SEGUROS PARA MAYOR SEGURIDAD. 1.1.4.3.- CON AGARRADERAS PARA FACIL MANIPULACION. 1.1.5.- PARACHOQUES GIRATORIOS EN LAS CUATRO ESQUINAS DE LA CAMA. 1.1.6.- CAPACIDAD DE COLOCAR EL POSTE PORTA SOLUCIONES EN CUALQUIERA DE LAS CUATRO ESQUINAS DE LA CAMA. 1.1.7.- AL MENOS DOS GANCHOS PARA PORTAR BOLSAS DE DRENADO EN AMBOS LADOS DE LA CAMA. 1.1.8.- RUEDAS: 1.1.8.1.- DE 120MM DE DIAMETRO 1.1.8.2.- ANTIESTATICAS 1.1.9.- SISTEMA DE AC POR BATERiA RECARGABLE 1.1.10.- SISTEMA DE FRENO CENTRALIZADO. 1.1.11.- FUNCIONA EN EL RANGO DE 127.0 VCA ± 10% 1.1.12.- ALTURA DEBAJO DE LA CAMA: 50CM O MAYOR PARA PERMITIR EL CORRECTO ASEO EN LA LOCACION | 121800
I090000088 | 2236 | CAMA CLINICA 1.1.- GENERALIDADES: 1.1.1.- ESTRUCTURA FABRICADA EN ACERO CON RECUBRIMIENTO DE PINTURA EN POLVO. 1.1.2.- CAPACIDAD DE CARGA SEGURA DE 200 KG. 1.1.3.- PESO DEL PRODUCTO DE 115KG. 1.1.4.- CABECERA Y PIECERA: 1.1.4.1.- FABRICADOS DE RESINA DE POLIETILENO DE ALTA RESISTENCIA 1.1.4.2.- DESMONTABLES CON SEGUROS PARA MAYOR SEGURIDAD. 1.1.4.3.- CON AGARRADERAS PARA FACIL MANIPULACION. 1.1.5.- PARACHOQUES GIRATORIOS EN LAS CUATRO ESQUINAS DE LA CAMA. 1.1.6.- CAPACIDAD DE COLOCAR EL POSTE PORTA SOLUCIONES EN CUALQUIERA DE LAS CUATRO ESQUINAS DE LA CAMA. 1.1.7.- AL MENOS DOS GANCHOS PARA PORTAR BOLSAS DE DRENADO EN AMBOS LADOS DE LA CAMA. 1.1.8.- RUEDAS: 1.1.8.1.- DE 120MM DE DIAMETRO 1.1.8.2.- ANTIESTATICAS 1.1.9.- SISTEMA DE AC POR BATERiA RECARGABLE 1.1.10.- SISTEMA DE FRENO CENTRALIZADO. 1.1.11.- FUNCIONA EN EL RANGO DE 127.0 VCA ± 10% 1.1.12.- ALTURA DEBAJO DE LA CAMA: 50CM O MAYOR PARA PERMITIR EL CORRECTO ASEO EN LA LOCACION | 121800
I090000192 | 160 | EQUIPO OXIGENO TERAPIA CONCENTRADOR DE OXiGENO CON 5 VELOCIDADES DE FLUJO DE 0.5 5.0LPM CONCENTRACION DE OXiGENO DE 90% (+5.5 / 3%) DIMENSIONES DE 54.6 X 31.8 X 34.2 C (21.5 X 12.5 X 13.5 IN) PESO 16.3KG (36LBS) NIVEL SONORO 40DB(A) A 2.0LPM AMBIENTE DE FUNCIONAMIENTO 4 A 40°C ( 4 A 104°F) ENTORNO DE ALMACENAMIENTO 20 A 70°C ( 4 A 158°F) HUMEDAD DE HATA 95% CONSUMO DE ENERGiA 285W A 2LPM 350W MAXIMO ALARMAS DE CORETE DE CORRIENTE FLUJO ALTO FLUJO BAJO AVERiA GENERAL BAJA CONCENTRACION DE O2 (OPCIONAL) PROGRAMA DE MANTENIMIENTO DE FILTRO DE ENTRADA TUBO MAXIMO DE 15.2M (50 PIES). | 34199.99
I090000192 | 162 | EQUIPO OXIGENO TERAPIA CONCENTRADOR DE OXiGENO CON 5 VELOCIDADES DE FLUJO DE 0.5 5.0LPM CONCENTRACION DE OXiGENO DE 90% (+5.5 / 3%) DIMENSIONES DE 54.6 X 31.8 X 34.2 C (21.5 X 12.5 X 13.5 IN) PESO 16.3KG (36LBS) NIVEL SONORO 40DB(A) A 2.0LPM AMBIENTE DE FUNCIONAMIENTO 4 A 40°C ( 4 A 104°F) ENTORNO DE ALMACENAMIENTO 20 A 70°C ( 4 A 158°F) HUMEDAD DE HATA 95% CONSUMO DE ENERGiA 285W A 2LPM 350W MAXIMO ALARMAS DE CORETE DE CORRIENTE FLUJO ALTO FLUJO BAJO AVERiA GENERAL BAJA CONCENTRACION DE O2 (OPCIONAL) PROGRAMA DE MANTENIMIENTO DE FILTRO DE ENTRADA TUBO MAXIMO DE 15.2M (50 PIES). | 34199.99
I090000192 | 165 | EQUIPO OXIGENO TERAPIA CONCENTRADOR DE OXiGENO CON 5 VELOCIDADES DE FLUJO DE 0.5 5.0LPM CONCENTRACION DE OXiGENO DE 90% (+5.5 / 3%) DIMENSIONES DE 54.6 X 31.8 X 34.2 C (21.5 X 12.5 X 13.5 IN) PESO 16.3KG (36LBS) NIVEL SONORO 40DB(A) A 2.0LPM AMBIENTE DE FUNCIONAMIENTO 4 A 40°C ( 4 A 104°F) ENTORNO DE ALMACENAMIENTO 20 A 70°C ( 4 A 158°F) HUMEDAD DE HATA 95% CONSUMO DE ENERGiA 285W A 2LPM 350W MAXIMO ALARMAS DE CORETE DE CORRIENTE FLUJO ALTO FLUJO BAJO AVERiA GENERAL BAJA CONCENTRACION DE O2 (OPCIONAL) PROGRAMA DE MANTENIMIENTO DE FILTRO DE ENTRADA TUBO MAXIMO DE 15.2M (50 PIES). | 34199.99
I090000192 | 167 | EQUIPO OXIGENO TERAPIA CONCENTRADOR DE OXiGENO CON 5 VELOCIDADES DE FLUJO DE 0.5 5.0LPM CONCENTRACION DE OXiGENO DE 90% (+5.5 / 3%) DIMENSIONES DE 54.6 X 31.8 X 34.2 C (21.5 X 12.5 X 13.5 IN) PESO 16.3KG (36LBS) NIVEL SONORO 40DB(A) A 2.0LPM AMBIENTE DE FUNCIONAMIENTO 4 A 40°C ( 4 A 104°F) ENTORNO DE ALMACENAMIENTO 20 A 70°C ( 4 A 158°F) HUMEDAD DE HATA 95% CONSUMO DE ENERGiA 285W A 2LPM 350W MAXIMO ALARMAS DE CORETE DE CORRIENTE FLUJO ALTO FLUJO BAJO AVERiA GENERAL BAJA CONCENTRACION DE O2 (OPCIONAL) PROGRAMA DE MANTENIMIENTO DE FILTRO DE ENTRADA TUBO MAXIMO DE 15.2M (50 PIES). | 34199.99
I090000192 | 171 | EQUIPO OXIGENO TERAPIA CONCENTRADOR DE OXiGENO CON 5 VELOCIDADES DE FLUJO DE 0.5 5.0LPM CONCENTRACION DE OXiGENO DE 90% (+5.5 / 3%) DIMENSIONES DE 54.6 X 31.8 X 34.2 C (21.5 X 12.5 X 13.5 IN) PESO 16.3KG (36LBS) NIVEL SONORO 40DB(A) A 2.0LPM AMBIENTE DE FUNCIONAMIENTO 4 A 40°C ( 4 A 104°F) ENTORNO DE ALMACENAMIENTO 20 A 70°C ( 4 A 158°F) HUMEDAD DE HATA 95% CONSUMO DE ENERGiA 285W A 2LPM 350W MAXIMO ALARMAS DE CORETE DE CORRIENTE FLUJO ALTO FLUJO BAJO AVERiA GENERAL BAJA CONCENTRACION DE O2 (OPCIONAL) PROGRAMA DE MANTENIMIENTO DE FILTRO DE ENTRADA TUBO MAXIMO DE 15.2M (50 PIES). | 34199.99
I090000192 | 173 | EQUIPO OXIGENO TERAPIA CONCENTRADOR DE OXiGENO CON 5 VELOCIDADES DE FLUJO DE 0.5 5.0LPM CONCENTRACION DE OXiGENO DE 90% (+5.5 / 3%) DIMENSIONES DE 54.6 X 31.8 X 34.2 C (21.5 X 12.5 X 13.5 IN) PESO 16.3KG (36LBS) NIVEL SONORO 40DB(A) A 2.0LPM AMBIENTE DE FUNCIONAMIENTO 4 A 40°C ( 4 A 104°F) ENTORNO DE ALMACENAMIENTO 20 A 70°C ( 4 A 158°F) HUMEDAD DE HATA 95% CONSUMO DE ENERGiA 285W A 2LPM 350W MAXIMO ALARMAS DE CORETE DE CORRIENTE FLUJO ALTO FLUJO BAJO AVERiA GENERAL BAJA CONCENTRACION DE O2 (OPCIONAL) PROGRAMA DE MANTENIMIENTO DE FILTRO DE ENTRADA TUBO MAXIMO DE 15.2M (50 PIES). | 34199.99
I090000192 | 178 | EQUIPO OXIGENO TERAPIA CONCENTRADOR DE OXiGENO CON 5 VELOCIDADES DE FLUJO DE 0.5 5.0LPM CONCENTRACION DE OXiGENO DE 90% (+5.5 / 3%) DIMENSIONES DE 54.6 X 31.8 X 34.2 C (21.5 X 12.5 X 13.5 IN) PESO 16.3KG (36LBS) NIVEL SONORO 40DB(A) A 2.0LPM AMBIENTE DE FUNCIONAMIENTO 4 A 40°C ( 4 A 104°F) ENTORNO DE ALMACENAMIENTO 20 A 70°C ( 4 A 158°F) HUMEDAD DE HATA 95% CONSUMO DE ENERGiA 285W A 2LPM 350W MAXIMO ALARMAS DE CORETE DE CORRIENTE FLUJO ALTO FLUJO BAJO AVERiA GENERAL BAJA CONCENTRACION DE O2 (OPCIONAL) PROGRAMA DE MANTENIMIENTO DE FILTRO DE ENTRADA TUBO MAXIMO DE 15.2M (50 PIES). | 34199.99
I090000192 | 181 | EQUIPO OXIGENO TERAPIA CONCENTRADOR DE OXiGENO CON 5 VELOCIDADES DE FLUJO DE 0.5 5.0LPM CONCENTRACION DE OXiGENO DE 90% (+5.5 / 3%) DIMENSIONES DE 54.6 X 31.8 X 34.2 C (21.5 X 12.5 X 13.5 IN) PESO 16.3KG (36LBS) NIVEL SONORO 40DB(A) A 2.0LPM AMBIENTE DE FUNCIONAMIENTO 4 A 40°C ( 4 A 104°F) ENTORNO DE ALMACENAMIENTO 20 A 70°C ( 4 A 158°F) HUMEDAD DE HATA 95% CONSUMO DE ENERGiA 285W A 2LPM 350W MAXIMO ALARMAS DE CORETE DE CORRIENTE FLUJO ALTO FLUJO BAJO AVERiA GENERAL BAJA CONCENTRACION DE O2 (OPCIONAL) PROGRAMA DE MANTENIMIENTO DE FILTRO DE ENTRADA TUBO MAXIMO DE 15.2M (50 PIES). | 34199.99
I090000192 | 185 | EQUIPO OXIGENO TERAPIA CONCENTRADOR DE OXiGENO CON 5 VELOCIDADES DE FLUJO DE 0.5 5.0LPM CONCENTRACION DE OXiGENO DE 90% (+5.5 / 3%) DIMENSIONES DE 54.6 X 31.8 X 34.2 C (21.5 X 12.5 X 13.5 IN) PESO 16.3KG (36LBS) NIVEL SONORO 40DB(A) A 2.0LPM AMBIENTE DE FUNCIONAMIENTO 4 A 40°C ( 4 A 104°F) ENTORNO DE ALMACENAMIENTO 20 A 70°C ( 4 A 158°F) HUMEDAD DE HATA 95% CONSUMO DE ENERGiA 285W A 2LPM 350W MAXIMO ALARMAS DE CORETE DE CORRIENTE FLUJO ALTO FLUJO BAJO AVERiA GENERAL BAJA CONCENTRACION DE O2 (OPCIONAL) PROGRAMA DE MANTENIMIENTO DE FILTRO DE ENTRADA TUBO MAXIMO DE 15.2M (50 PIES). | 34199.99
I090000192 | 187 | EQUIPO OXIGENO TERAPIA CONCENTRADOR DE OXiGENO CON 5 VELOCIDADES DE FLUJO DE 0.5 5.0LPM CONCENTRACION DE OXiGENO DE 90% (+5.5 / 3%) DIMENSIONES DE 54.6 X 31.8 X 34.2 C (21.5 X 12.5 X 13.5 IN) PESO 16.3KG (36LBS) NIVEL SONORO 40DB(A) A 2.0LPM AMBIENTE DE FUNCIONAMIENTO 4 A 40°C ( 4 A 104°F) ENTORNO DE ALMACENAMIENTO 20 A 70°C ( 4 A 158°F) HUMEDAD DE HATA 95% CONSUMO DE ENERGiA 285W A 2LPM 350W MAXIMO ALARMAS DE CORETE DE CORRIENTE FLUJO ALTO FLUJO BAJO AVERiA GENERAL BAJA CONCENTRACION DE O2 (OPCIONAL) PROGRAMA DE MANTENIMIENTO DE FILTRO DE ENTRADA TUBO MAXIMO DE 15.2M (50 PIES). | 34199.99
I090000192 | 190 | EQUIPO OXIGENO TERAPIA CONCENTRADOR DE OXiGENO CON 5 VELOCIDADES DE FLUJO DE 0.5 5.0LPM CONCENTRACION DE OXiGENO DE 90% (+5.5 / 3%) DIMENSIONES DE 54.6 X 31.8 X 34.2 C (21.5 X 12.5 X 13.5 IN) PESO 16.3KG (36LBS) NIVEL SONORO 40DB(A) A 2.0LPM AMBIENTE DE FUNCIONAMIENTO 4 A 40°C ( 4 A 104°F) ENTORNO DE ALMACENAMIENTO 20 A 70°C ( 4 A 158°F) HUMEDAD DE HATA 95% CONSUMO DE ENERGiA 285W A 2LPM 350W MAXIMO ALARMAS DE CORETE DE CORRIENTE FLUJO ALTO FLUJO BAJO AVERiA GENERAL BAJA CONCENTRACION DE O2 (OPCIONAL) PROGRAMA DE MANTENIMIENTO DE FILTRO DE ENTRADA TUBO MAXIMO DE 15.2M (50 PIES). | 34199.99
I090000192 | 191 | EQUIPO OXIGENO TERAPIA CONCENTRADOR DE OXiGENO CON 5 VELOCIDADES DE FLUJO DE 0.5 5.0LPM CONCENTRACION DE OXiGENO DE 90% (+5.5 / 3%) DIMENSIONES DE 54.6 X 31.8 X 34.2 C (21.5 X 12.5 X 13.5 IN) PESO 16.3KG (36LBS) NIVEL SONORO 40DB(A) A 2.0LPM AMBIENTE DE FUNCIONAMIENTO 4 A 40°C ( 4 A 104°F) ENTORNO DE ALMACENAMIENTO 20 A 70°C ( 4 A 158°F) HUMEDAD DE HATA 95% CONSUMO DE ENERGiA 285W A 2LPM 350W MAXIMO ALARMAS DE CORETE DE CORRIENTE FLUJO ALTO FLUJO BAJO AVERiA GENERAL BAJA CONCENTRACION DE O2 (OPCIONAL) PROGRAMA DE MANTENIMIENTO DE FILTRO DE ENTRADA TUBO MAXIMO DE 15.2M (50 PIES). | 34199.99
I090000192 | 194 | EQUIPO OXIGENO TERAPIA CONCENTRADOR DE OXiGENO CON 5 VELOCIDADES DE FLUJO DE 0.5 5.0LPM CONCENTRACION DE OXiGENO DE 90% (+5.5 / 3%) DIMENSIONES DE 54.6 X 31.8 X 34.2 C (21.5 X 12.5 X 13.5 IN) PESO 16.3KG (36LBS) NIVEL SONORO 40DB(A) A 2.0LPM AMBIENTE DE FUNCIONAMIENTO 4 A 40°C ( 4 A 104°F) ENTORNO DE ALMACENAMIENTO 20 A 70°C ( 4 A 158°F) HUMEDAD DE HATA 95% CONSUMO DE ENERGiA 285W A 2LPM 350W MAXIMO ALARMAS DE CORETE DE CORRIENTE FLUJO ALTO FLUJO BAJO AVERiA GENERAL BAJA CONCENTRACION DE O2 (OPCIONAL) PROGRAMA DE MANTENIMIENTO DE FILTRO DE ENTRADA TUBO MAXIMO DE 15.2M (50 PIES). | 34199.99
I090000192 | 197 | EQUIPO OXIGENO TERAPIA CONCENTRADOR DE OXiGENO CON 5 VELOCIDADES DE FLUJO DE 0.5 5.0LPM CONCENTRACION DE OXiGENO DE 90% (+5.5 / 3%) DIMENSIONES DE 54.6 X 31.8 X 34.2 C (21.5 X 12.5 X 13.5 IN) PESO 16.3KG (36LBS) NIVEL SONORO 40DB(A) A 2.0LPM AMBIENTE DE FUNCIONAMIENTO 4 A 40°C ( 4 A 104°F) ENTORNO DE ALMACENAMIENTO 20 A 70°C ( 4 A 158°F) HUMEDAD DE HATA 95% CONSUMO DE ENERGiA 285W A 2LPM 350W MAXIMO ALARMAS DE CORETE DE CORRIENTE FLUJO ALTO FLUJO BAJO AVERiA GENERAL BAJA CONCENTRACION DE O2 (OPCIONAL) PROGRAMA DE MANTENIMIENTO DE FILTRO DE ENTRADA TUBO MAXIMO DE 15.2M (50 PIES). | 34199.99
I090000192 | 198 | EQUIPO OXIGENO TERAPIA CONCENTRADOR DE OXiGENO CON 5 VELOCIDADES DE FLUJO DE 0.5 5.0LPM CONCENTRACION DE OXiGENO DE 90% (+5.5 / 3%) DIMENSIONES DE 54.6 X 31.8 X 34.2 C (21.5 X 12.5 X 13.5 IN) PESO 16.3KG (36LBS) NIVEL SONORO 40DB(A) A 2.0LPM AMBIENTE DE FUNCIONAMIENTO 4 A 40°C ( 4 A 104°F) ENTORNO DE ALMACENAMIENTO 20 A 70°C ( 4 A 158°F) HUMEDAD DE HATA 95% CONSUMO DE ENERGiA 285W A 2LPM 350W MAXIMO ALARMAS DE CORETE DE CORRIENTE FLUJO ALTO FLUJO BAJO AVERiA GENERAL BAJA CONCENTRACION DE O2 (OPCIONAL) PROGRAMA DE MANTENIMIENTO DE FILTRO DE ENTRADA TUBO MAXIMO DE 15.2M (50 PIES). | 34199.99
I090000192 | 202 | EQUIPO OXIGENO TERAPIA CONCENTRADOR DE OXiGENO CON 5 VELOCIDADES DE FLUJO DE 0.5 5.0LPM CONCENTRACION DE OXiGENO DE 90% (+5.5 / 3%) DIMENSIONES DE 54.6 X 31.8 X 34.2 C (21.5 X 12.5 X 13.5 IN) PESO 16.3KG (36LBS) NIVEL SONORO 40DB(A) A 2.0LPM AMBIENTE DE FUNCIONAMIENTO 4 A 40°C ( 4 A 104°F) ENTORNO DE ALMACENAMIENTO 20 A 70°C ( 4 A 158°F) HUMEDAD DE HATA 95% CONSUMO DE ENERGiA 285W A 2LPM 350W MAXIMO ALARMAS DE CORETE DE CORRIENTE FLUJO ALTO FLUJO BAJO AVERiA GENERAL BAJA CONCENTRACION DE O2 (OPCIONAL) PROGRAMA DE MANTENIMIENTO DE FILTRO DE ENTRADA TUBO MAXIMO DE 15.2M (50 PIES). | 34199.99
I090000192 | 203 | EQUIPO OXIGENO TERAPIA CONCENTRADOR DE OXiGENO CON 5 VELOCIDADES DE FLUJO DE 0.5 5.0LPM CONCENTRACION DE OXiGENO DE 90% (+5.5 / 3%) DIMENSIONES DE 54.6 X 31.8 X 34.2 C (21.5 X 12.5 X 13.5 IN) PESO 16.3KG (36LBS) NIVEL SONORO 40DB(A) A 2.0LPM AMBIENTE DE FUNCIONAMIENTO 4 A 40°C ( 4 A 104°F) ENTORNO DE ALMACENAMIENTO 20 A 70°C ( 4 A 158°F) HUMEDAD DE HATA 95% CONSUMO DE ENERGiA 285W A 2LPM 350W MAXIMO ALARMAS DE CORETE DE CORRIENTE FLUJO ALTO FLUJO BAJO AVERiA GENERAL BAJA CONCENTRACION DE O2 (OPCIONAL) PROGRAMA DE MANTENIMIENTO DE FILTRO DE ENTRADA TUBO MAXIMO DE 15.2M (50 PIES). | 34199.99
I090000192 | 204 | EQUIPO OXIGENO TERAPIA CONCENTRADOR DE OXiGENO CON 5 VELOCIDADES DE FLUJO DE 0.5 5.0LPM CONCENTRACION DE OXiGENO DE 90% (+5.5 / 3%) DIMENSIONES DE 54.6 X 31.8 X 34.2 C (21.5 X 12.5 X 13.5 IN) PESO 16.3KG (36LBS) NIVEL SONORO 40DB(A) A 2.0LPM AMBIENTE DE FUNCIONAMIENTO 4 A 40°C ( 4 A 104°F) ENTORNO DE ALMACENAMIENTO 20 A 70°C ( 4 A 158°F) HUMEDAD DE HATA 95% CONSUMO DE ENERGiA 285W A 2LPM 350W MAXIMO ALARMAS DE CORETE DE CORRIENTE FLUJO ALTO FLUJO BAJO AVERiA GENERAL BAJA CONCENTRACION DE O2 (OPCIONAL) PROGRAMA DE MANTENIMIENTO DE FILTRO DE ENTRADA TUBO MAXIMO DE 15.2M (50 PIES). | 34199.99
I090000192 | 207 | EQUIPO OXIGENO TERAPIA CONCENTRADOR DE OXiGENO CON 5 VELOCIDADES DE FLUJO DE 0.5 5.0LPM CONCENTRACION DE OXiGENO DE 90% (+5.5 / 3%) DIMENSIONES DE 54.6 X 31.8 X 34.2 C (21.5 X 12.5 X 13.5 IN) PESO 16.3KG (36LBS) NIVEL SONORO 40DB(A) A 2.0LPM AMBIENTE DE FUNCIONAMIENTO 4 A 40°C ( 4 A 104°F) ENTORNO DE ALMACENAMIENTO 20 A 70°C ( 4 A 158°F) HUMEDAD DE HATA 95% CONSUMO DE ENERGiA 285W A 2LPM 350W MAXIMO ALARMAS DE CORETE DE CORRIENTE FLUJO ALTO FLUJO BAJO AVERiA GENERAL BAJA CONCENTRACION DE O2 (OPCIONAL) PROGRAMA DE MANTENIMIENTO DE FILTRO DE ENTRADA TUBO MAXIMO DE 15.2M (50 PIES). | 34199.99
I090000192 | 208 | EQUIPO OXIGENO TERAPIA CONCENTRADOR DE OXiGENO CON 5 VELOCIDADES DE FLUJO DE 0.5 5.0LPM CONCENTRACION DE OXiGENO DE 90% (+5.5 / 3%) DIMENSIONES DE 54.6 X 31.8 X 34.2 C (21.5 X 12.5 X 13.5 IN) PESO 16.3KG (36LBS) NIVEL SONORO 40DB(A) A 2.0LPM AMBIENTE DE FUNCIONAMIENTO 4 A 40°C ( 4 A 104°F) ENTORNO DE ALMACENAMIENTO 20 A 70°C ( 4 A 158°F) HUMEDAD DE HATA 95% CONSUMO DE ENERGiA 285W A 2LPM 350W MAXIMO ALARMAS DE CORETE DE CORRIENTE FLUJO ALTO FLUJO BAJO AVERiA GENERAL BAJA CONCENTRACION DE O2 (OPCIONAL) PROGRAMA DE MANTENIMIENTO DE FILTRO DE ENTRADA TUBO MAXIMO DE 15.2M (50 PIES). | 34199.99
I090000192 | 211 | EQUIPO OXIGENO TERAPIA CONCENTRADOR DE OXiGENO CON 5 VELOCIDADES DE FLUJO DE 0.5 5.0LPM CONCENTRACION DE OXiGENO DE 90% (+5.5 / 3%) DIMENSIONES DE 54.6 X 31.8 X 34.2 C (21.5 X 12.5 X 13.5 IN) PESO 16.3KG (36LBS) NIVEL SONORO 40DB(A) A 2.0LPM AMBIENTE DE FUNCIONAMIENTO 4 A 40°C ( 4 A 104°F) ENTORNO DE ALMACENAMIENTO 20 A 70°C ( 4 A 158°F) HUMEDAD DE HATA 95% CONSUMO DE ENERGiA 285W A 2LPM 350W MAXIMO ALARMAS DE CORETE DE CORRIENTE FLUJO ALTO FLUJO BAJO AVERiA GENERAL BAJA CONCENTRACION DE O2 (OPCIONAL) PROGRAMA DE MANTENIMIENTO DE FILTRO DE ENTRADA TUBO MAXIMO DE 15.2M (50 PIES). | 34199.99
I090000192 | 213 | EQUIPO OXIGENO TERAPIA CONCENTRADOR DE OXiGENO CON 5 VELOCIDADES DE FLUJO DE 0.5 5.0LPM CONCENTRACION DE OXiGENO DE 90% (+5.5 / 3%) DIMENSIONES DE 54.6 X 31.8 X 34.2 C (21.5 X 12.5 X 13.5 IN) PESO 16.3KG (36LBS) NIVEL SONORO 40DB(A) A 2.0LPM AMBIENTE DE FUNCIONAMIENTO 4 A 40°C ( 4 A 104°F) ENTORNO DE ALMACENAMIENTO 20 A 70°C ( 4 A 158°F) HUMEDAD DE HATA 95% CONSUMO DE ENERGiA 285W A 2LPM 350W MAXIMO ALARMAS DE CORETE DE CORRIENTE FLUJO ALTO FLUJO BAJO AVERiA GENERAL BAJA CONCENTRACION DE O2 (OPCIONAL) PROGRAMA DE MANTENIMIENTO DE FILTRO DE ENTRADA TUBO MAXIMO DE 15.2M (50 PIES). | 34199.99
I090000192 | 216 | EQUIPO OXIGENO TERAPIA CONCENTRADOR DE OXiGENO CON 5 VELOCIDADES DE FLUJO DE 0.5 5.0LPM CONCENTRACION DE OXiGENO DE 90% (+5.5 / 3%) DIMENSIONES DE 54.6 X 31.8 X 34.2 C (21.5 X 12.5 X 13.5 IN) PESO 16.3KG (36LBS) NIVEL SONORO 40DB(A) A 2.0LPM AMBIENTE DE FUNCIONAMIENTO 4 A 40°C ( 4 A 104°F) ENTORNO DE ALMACENAMIENTO 20 A 70°C ( 4 A 158°F) HUMEDAD DE HATA 95% CONSUMO DE ENERGiA 285W A 2LPM 350W MAXIMO ALARMAS DE CORETE DE CORRIENTE FLUJO ALTO FLUJO BAJO AVERiA GENERAL BAJA CONCENTRACION DE O2 (OPCIONAL) PROGRAMA DE MANTENIMIENTO DE FILTRO DE ENTRADA TUBO MAXIMO DE 15.2M (50 PIES). | 34199.99
I090000192 | 217 | EQUIPO OXIGENO TERAPIA CONCENTRADOR DE OXiGENO CON 5 VELOCIDADES DE FLUJO DE 0.5 5.0LPM CONCENTRACION DE OXiGENO DE 90% (+5.5 / 3%) DIMENSIONES DE 54.6 X 31.8 X 34.2 C (21.5 X 12.5 X 13.5 IN) PESO 16.3KG (36LBS) NIVEL SONORO 40DB(A) A 2.0LPM AMBIENTE DE FUNCIONAMIENTO 4 A 40°C ( 4 A 104°F) ENTORNO DE ALMACENAMIENTO 20 A 70°C ( 4 A 158°F) HUMEDAD DE HATA 95% CONSUMO DE ENERGiA 285W A 2LPM 350W MAXIMO ALARMAS DE CORETE DE CORRIENTE FLUJO ALTO FLUJO BAJO AVERiA GENERAL BAJA CONCENTRACION DE O2 (OPCIONAL) PROGRAMA DE MANTENIMIENTO DE FILTRO DE ENTRADA TUBO MAXIMO DE 15.2M (50 PIES). | 34199.99
I090000192 | 218 | EQUIPO OXIGENO TERAPIA CONCENTRADOR DE OXiGENO CON 5 VELOCIDADES DE FLUJO DE 0.5 5.0LPM CONCENTRACION DE OXiGENO DE 90% (+5.5 / 3%) DIMENSIONES DE 54.6 X 31.8 X 34.2 C (21.5 X 12.5 X 13.5 IN) PESO 16.3KG (36LBS) NIVEL SONORO 40DB(A) A 2.0LPM AMBIENTE DE FUNCIONAMIENTO 4 A 40°C ( 4 A 104°F) ENTORNO DE ALMACENAMIENTO 20 A 70°C ( 4 A 158°F) HUMEDAD DE HATA 95% CONSUMO DE ENERGiA 285W A 2LPM 350W MAXIMO ALARMAS DE CORETE DE CORRIENTE FLUJO ALTO FLUJO BAJO AVERiA GENERAL BAJA CONCENTRACION DE O2 (OPCIONAL) PROGRAMA DE MANTENIMIENTO DE FILTRO DE ENTRADA TUBO MAXIMO DE 15.2M (50 PIES). | 34199.99
I090000192 | 219 | EQUIPO OXIGENO TERAPIA CONCENTRADOR DE OXiGENO CON 5 VELOCIDADES DE FLUJO DE 0.5 5.0LPM CONCENTRACION DE OXiGENO DE 90% (+5.5 / 3%) DIMENSIONES DE 54.6 X 31.8 X 34.2 C (21.5 X 12.5 X 13.5 IN) PESO 16.3KG (36LBS) NIVEL SONORO 40DB(A) A 2.0LPM AMBIENTE DE FUNCIONAMIENTO 4 A 40°C ( 4 A 104°F) ENTORNO DE ALMACENAMIENTO 20 A 70°C ( 4 A 158°F) HUMEDAD DE HATA 95% CONSUMO DE ENERGiA 285W A 2LPM 350W MAXIMO ALARMAS DE CORETE DE CORRIENTE FLUJO ALTO FLUJO BAJO AVERiA GENERAL BAJA CONCENTRACION DE O2 (OPCIONAL) PROGRAMA DE MANTENIMIENTO DE FILTRO DE ENTRADA TUBO MAXIMO DE 15.2M (50 PIES). | 34199.99
I090000192 | 220 | EQUIPO OXIGENO TERAPIA CONCENTRADOR DE OXiGENO CON 5 VELOCIDADES DE FLUJO DE 0.5 5.0LPM CONCENTRACION DE OXiGENO DE 90% (+5.5 / 3%) DIMENSIONES DE 54.6 X 31.8 X 34.2 C (21.5 X 12.5 X 13.5 IN) PESO 16.3KG (36LBS) NIVEL SONORO 40DB(A) A 2.0LPM AMBIENTE DE FUNCIONAMIENTO 4 A 40°C ( 4 A 104°F) ENTORNO DE ALMACENAMIENTO 20 A 70°C ( 4 A 158°F) HUMEDAD DE HATA 95% CONSUMO DE ENERGiA 285W A 2LPM 350W MAXIMO ALARMAS DE CORETE DE CORRIENTE FLUJO ALTO FLUJO BAJO AVERiA GENERAL BAJA CONCENTRACION DE O2 (OPCIONAL) PROGRAMA DE MANTENIMIENTO DE FILTRO DE ENTRADA TUBO MAXIMO DE 15.2M (50 PIES). | 34199.99
I090000192 | 221 | EQUIPO OXIGENO TERAPIA CONCENTRADOR DE OXiGENO CON 5 VELOCIDADES DE FLUJO DE 0.5 5.0LPM CONCENTRACION DE OXiGENO DE 90% (+5.5 / 3%) DIMENSIONES DE 54.6 X 31.8 X 34.2 C (21.5 X 12.5 X 13.5 IN) PESO 16.3KG (36LBS) NIVEL SONORO 40DB(A) A 2.0LPM AMBIENTE DE FUNCIONAMIENTO 4 A 40°C ( 4 A 104°F) ENTORNO DE ALMACENAMIENTO 20 A 70°C ( 4 A 158°F) HUMEDAD DE HATA 95% CONSUMO DE ENERGiA 285W A 2LPM 350W MAXIMO ALARMAS DE CORETE DE CORRIENTE FLUJO ALTO FLUJO BAJO AVERiA GENERAL BAJA CONCENTRACION DE O2 (OPCIONAL) PROGRAMA DE MANTENIMIENTO DE FILTRO DE ENTRADA TUBO MAXIMO DE 15.2M (50 PIES). | 34199.99
I090000192 | 222 | EQUIPO OXIGENO TERAPIA CONCENTRADOR DE OXiGENO CON 5 VELOCIDADES DE FLUJO DE 0.5 5.0LPM CONCENTRACION DE OXiGENO DE 90% (+5.5 / 3%) DIMENSIONES DE 54.6 X 31.8 X 34.2 C (21.5 X 12.5 X 13.5 IN) PESO 16.3KG (36LBS) NIVEL SONORO 40DB(A) A 2.0LPM AMBIENTE DE FUNCIONAMIENTO 4 A 40°C ( 4 A 104°F) ENTORNO DE ALMACENAMIENTO 20 A 70°C ( 4 A 158°F) HUMEDAD DE HATA 95% CONSUMO DE ENERGiA 285W A 2LPM 350W MAXIMO ALARMAS DE CORETE DE CORRIENTE FLUJO ALTO FLUJO BAJO AVERiA GENERAL BAJA CONCENTRACION DE O2 (OPCIONAL) PROGRAMA DE MANTENIMIENTO DE FILTRO DE ENTRADA TUBO MAXIMO DE 15.2M (50 PIES). | 34199.99
I090000192 | 224 | EQUIPO OXIGENO TERAPIA CONCENTRADOR DE OXiGENO CON 5 VELOCIDADES DE FLUJO DE 0.5 5.0LPM CONCENTRACION DE OXiGENO DE 90% (+5.5 / 3%) DIMENSIONES DE 54.6 X 31.8 X 34.2 C (21.5 X 12.5 X 13.5 IN) PESO 16.3KG (36LBS) NIVEL SONORO 40DB(A) A 2.0LPM AMBIENTE DE FUNCIONAMIENTO 4 A 40°C ( 4 A 104°F) ENTORNO DE ALMACENAMIENTO 20 A 70°C ( 4 A 158°F) HUMEDAD DE HATA 95% CONSUMO DE ENERGiA 285W A 2LPM 350W MAXIMO ALARMAS DE CORETE DE CORRIENTE FLUJO ALTO FLUJO BAJO AVERiA GENERAL BAJA CONCENTRACION DE O2 (OPCIONAL) PROGRAMA DE MANTENIMIENTO DE FILTRO DE ENTRADA TUBO MAXIMO DE 15.2M (50 PIES). | 34199.99
I090000192 | 225 | EQUIPO OXIGENO TERAPIA CONCENTRADOR DE OXiGENO CON 5 VELOCIDADES DE FLUJO DE 0.5 5.0LPM CONCENTRACION DE OXiGENO DE 90% (+5.5 / 3%) DIMENSIONES DE 54.6 X 31.8 X 34.2 C (21.5 X 12.5 X 13.5 IN) PESO 16.3KG (36LBS) NIVEL SONORO 40DB(A) A 2.0LPM AMBIENTE DE FUNCIONAMIENTO 4 A 40°C ( 4 A 104°F) ENTORNO DE ALMACENAMIENTO 20 A 70°C ( 4 A 158°F) HUMEDAD DE HATA 95% CONSUMO DE ENERGiA 285W A 2LPM 350W MAXIMO ALARMAS DE CORETE DE CORRIENTE FLUJO ALTO FLUJO BAJO AVERiA GENERAL BAJA CONCENTRACION DE O2 (OPCIONAL) PROGRAMA DE MANTENIMIENTO DE FILTRO DE ENTRADA TUBO MAXIMO DE 15.2M (50 PIES). | 34199.99
I090000192 | 229 | EQUIPO OXIGENO TERAPIA CONCENTRADOR DE OXiGENO CON 5 VELOCIDADES DE FLUJO DE 0.5 5.0LPM CONCENTRACION DE OXiGENO DE 90% (+5.5 / 3%) DIMENSIONES DE 54.6 X 31.8 X 34.2 C (21.5 X 12.5 X 13.5 IN) PESO 16.3KG (36LBS) NIVEL SONORO 40DB(A) A 2.0LPM AMBIENTE DE FUNCIONAMIENTO 4 A 40°C ( 4 A 104°F) ENTORNO DE ALMACENAMIENTO 20 A 70°C ( 4 A 158°F) HUMEDAD DE HATA 95% CONSUMO DE ENERGiA 285W A 2LPM 350W MAXIMO ALARMAS DE CORETE DE CORRIENTE FLUJO ALTO FLUJO BAJO AVERiA GENERAL BAJA CONCENTRACION DE O2 (OPCIONAL) PROGRAMA DE MANTENIMIENTO DE FILTRO DE ENTRADA TUBO MAXIMO DE 15.2M (50 PIES). | 34199.99
I090000192 | 230 | EQUIPO OXIGENO TERAPIA CONCENTRADOR DE OXiGENO CON 5 VELOCIDADES DE FLUJO DE 0.5 5.0LPM CONCENTRACION DE OXiGENO DE 90% (+5.5 / 3%) DIMENSIONES DE 54.6 X 31.8 X 34.2 C (21.5 X 12.5 X 13.5 IN) PESO 16.3KG (36LBS) NIVEL SONORO 40DB(A) A 2.0LPM AMBIENTE DE FUNCIONAMIENTO 4 A 40°C ( 4 A 104°F) ENTORNO DE ALMACENAMIENTO 20 A 70°C ( 4 A 158°F) HUMEDAD DE HATA 95% CONSUMO DE ENERGiA 285W A 2LPM 350W MAXIMO ALARMAS DE CORETE DE CORRIENTE FLUJO ALTO FLUJO BAJO AVERiA GENERAL BAJA CONCENTRACION DE O2 (OPCIONAL) PROGRAMA DE MANTENIMIENTO DE FILTRO DE ENTRADA TUBO MAXIMO DE 15.2M (50 PIES). | 34199.99
I090000192 | 233 | EQUIPO OXIGENO TERAPIA CONCENTRADOR DE OXiGENO CON 5 VELOCIDADES DE FLUJO DE 0.5 5.0LPM CONCENTRACION DE OXiGENO DE 90% (+5.5 / 3%) DIMENSIONES DE 54.6 X 31.8 X 34.2 C (21.5 X 12.5 X 13.5 IN) PESO 16.3KG (36LBS) NIVEL SONORO 40DB(A) A 2.0LPM AMBIENTE DE FUNCIONAMIENTO 4 A 40°C ( 4 A 104°F) ENTORNO DE ALMACENAMIENTO 20 A 70°C ( 4 A 158°F) HUMEDAD DE HATA 95% CONSUMO DE ENERGiA 285W A 2LPM 350W MAXIMO ALARMAS DE CORETE DE CORRIENTE FLUJO ALTO FLUJO BAJO AVERiA GENERAL BAJA CONCENTRACION DE O2 (OPCIONAL) PROGRAMA DE MANTENIMIENTO DE FILTRO DE ENTRADA TUBO MAXIMO DE 15.2M (50 PIES). | 34199.99
I090000192 | 239 | EQUIPO OXIGENO TERAPIA CONCENTRADOR DE OXiGENO CON 5 VELOCIDADES DE FLUJO DE 0.5 5.0LPM CONCENTRACION DE OXiGENO DE 90% (+5.5 / 3%) DIMENSIONES DE 54.6 X 31.8 X 34.2 C (21.5 X 12.5 X 13.5 IN) PESO 16.3KG (36LBS) NIVEL SONORO 40DB(A) A 2.0LPM AMBIENTE DE FUNCIONAMIENTO 4 A 40°C ( 4 A 104°F) ENTORNO DE ALMACENAMIENTO 20 A 70°C ( 4 A 158°F) HUMEDAD DE HATA 95% CONSUMO DE ENERGiA 285W A 2LPM 350W MAXIMO ALARMAS DE CORETE DE CORRIENTE FLUJO ALTO FLUJO BAJO AVERiA GENERAL BAJA CONCENTRACION DE O2 (OPCIONAL) PROGRAMA DE MANTENIMIENTO DE FILTRO DE ENTRADA TUBO MAXIMO DE 15.2M (50 PIES). | 34199.99
I090000192 | 241 | EQUIPO OXIGENO TERAPIA CONCENTRADOR DE OXiGENO CON 5 VELOCIDADES DE FLUJO DE 0.5 5.0LPM CONCENTRACION DE OXiGENO DE 90% (+5.5 / 3%) DIMENSIONES DE 54.6 X 31.8 X 34.2 C (21.5 X 12.5 X 13.5 IN) PESO 16.3KG (36LBS) NIVEL SONORO 40DB(A) A 2.0LPM AMBIENTE DE FUNCIONAMIENTO 4 A 40°C ( 4 A 104°F) ENTORNO DE ALMACENAMIENTO 20 A 70°C ( 4 A 158°F) HUMEDAD DE HATA 95% CONSUMO DE ENERGiA 285W A 2LPM 350W MAXIMO ALARMAS DE CORETE DE CORRIENTE FLUJO ALTO FLUJO BAJO AVERiA GENERAL BAJA CONCENTRACION DE O2 (OPCIONAL) PROGRAMA DE MANTENIMIENTO DE FILTRO DE ENTRADA TUBO MAXIMO DE 15.2M (50 PIES). | 34199.99
I090000192 | 243 | EQUIPO OXIGENO TERAPIA CONCENTRADOR DE OXiGENO CON 5 VELOCIDADES DE FLUJO DE 0.5 5.0LPM CONCENTRACION DE OXiGENO DE 90% (+5.5 / 3%) DIMENSIONES DE 54.6 X 31.8 X 34.2 C (21.5 X 12.5 X 13.5 IN) PESO 16.3KG (36LBS) NIVEL SONORO 40DB(A) A 2.0LPM AMBIENTE DE FUNCIONAMIENTO 4 A 40°C ( 4 A 104°F) ENTORNO DE ALMACENAMIENTO 20 A 70°C ( 4 A 158°F) HUMEDAD DE HATA 95% CONSUMO DE ENERGiA 285W A 2LPM 350W MAXIMO ALARMAS DE CORETE DE CORRIENTE FLUJO ALTO FLUJO BAJO AVERiA GENERAL BAJA CONCENTRACION DE O2 (OPCIONAL) PROGRAMA DE MANTENIMIENTO DE FILTRO DE ENTRADA TUBO MAXIMO DE 15.2M (50 PIES). | 34199.99
I090000192 | 247 | EQUIPO OXIGENO TERAPIA CONCENTRADOR DE OXiGENO CON 5 VELOCIDADES DE FLUJO DE 0.5 5.0LPM CONCENTRACION DE OXiGENO DE 90% (+5.5 / 3%) DIMENSIONES DE 54.6 X 31.8 X 34.2 C (21.5 X 12.5 X 13.5 IN) PESO 16.3KG (36LBS) NIVEL SONORO 40DB(A) A 2.0LPM AMBIENTE DE FUNCIONAMIENTO 4 A 40°C ( 4 A 104°F) ENTORNO DE ALMACENAMIENTO 20 A 70°C ( 4 A 158°F) HUMEDAD DE HATA 95% CONSUMO DE ENERGiA 285W A 2LPM 350W MAXIMO ALARMAS DE CORETE DE CORRIENTE FLUJO ALTO FLUJO BAJO AVERiA GENERAL BAJA CONCENTRACION DE O2 (OPCIONAL) PROGRAMA DE MANTENIMIENTO DE FILTRO DE ENTRADA TUBO MAXIMO DE 15.2M (50 PIES). | 34199.99
I090000192 | 256 | EQUIPO OXIGENO TERAPIA CONCENTRADOR DE OXiGENO CON 5 VELOCIDADES DE FLUJO DE 0.5 5.0LPM CONCENTRACION DE OXiGENO DE 90% (+5.5 / 3%) DIMENSIONES DE 54.6 X 31.8 X 34.2 C (21.5 X 12.5 X 13.5 IN) PESO 16.3KG (36LBS) NIVEL SONORO 40DB(A) A 2.0LPM AMBIENTE DE FUNCIONAMIENTO 4 A 40°C ( 4 A 104°F) ENTORNO DE ALMACENAMIENTO 20 A 70°C ( 4 A 158°F) HUMEDAD DE HATA 95% CONSUMO DE ENERGiA 285W A 2LPM 350W MAXIMO ALARMAS DE CORETE DE CORRIENTE FLUJO ALTO FLUJO BAJO AVERiA GENERAL BAJA CONCENTRACION DE O2 (OPCIONAL) PROGRAMA DE MANTENIMIENTO DE FILTRO DE ENTRADA TUBO MAXIMO DE 15.2M (50 PIES). | 34199.99
I090000192 | 257 | EQUIPO OXIGENO TERAPIA CONCENTRADOR DE OXiGENO CON 5 VELOCIDADES DE FLUJO DE 0.5 5.0LPM CONCENTRACION DE OXiGENO DE 90% (+5.5 / 3%) DIMENSIONES DE 54.6 X 31.8 X 34.2 C (21.5 X 12.5 X 13.5 IN) PESO 16.3KG (36LBS) NIVEL SONORO 40DB(A) A 2.0LPM AMBIENTE DE FUNCIONAMIENTO 4 A 40°C ( 4 A 104°F) ENTORNO DE ALMACENAMIENTO 20 A 70°C ( 4 A 158°F) HUMEDAD DE HATA 95% CONSUMO DE ENERGiA 285W A 2LPM 350W MAXIMO ALARMAS DE CORETE DE CORRIENTE FLUJO ALTO FLUJO BAJO AVERiA GENERAL BAJA CONCENTRACION DE O2 (OPCIONAL) PROGRAMA DE MANTENIMIENTO DE FILTRO DE ENTRADA TUBO MAXIMO DE 15.2M (50 PIES). | 34199.99
I090000192 | 259 | EQUIPO OXIGENO TERAPIA CONCENTRADOR DE OXiGENO CON 5 VELOCIDADES DE FLUJO DE 0.5 5.0LPM CONCENTRACION DE OXiGENO DE 90% (+5.5 / 3%) DIMENSIONES DE 54.6 X 31.8 X 34.2 C (21.5 X 12.5 X 13.5 IN) PESO 16.3KG (36LBS) NIVEL SONORO 40DB(A) A 2.0LPM AMBIENTE DE FUNCIONAMIENTO 4 A 40°C ( 4 A 104°F) ENTORNO DE ALMACENAMIENTO 20 A 70°C ( 4 A 158°F) HUMEDAD DE HATA 95% CONSUMO DE ENERGiA 285W A 2LPM 350W MAXIMO ALARMAS DE CORETE DE CORRIENTE FLUJO ALTO FLUJO BAJO AVERiA GENERAL BAJA CONCENTRACION DE O2 (OPCIONAL) PROGRAMA DE MANTENIMIENTO DE FILTRO DE ENTRADA TUBO MAXIMO DE 15.2M (50 PIES). | 34199.99
I090000088 | 2351 | CAMA CLINICA CAPACIDAD DE CARGA: 220 KG PESO DE LA CAMA: 120 KG AJUSTE DE ALTURA_ 37.7 A 76.8 CM CLASE DE PROTECCION: IPX4. ANGULOS DE LA CAMA: CABECERO DE 0 A 65° SECCION DE MUSLO DE 0 A 28° PIECERO DE -22 A -3° TRENDELENBURG/ANTITRENDELENBURG -17 A -17°. SUPERFICIE DE DESCANSO: ANCHURA: 90 CM LONGITUD: 200 CM. MATERIAL DE LA SUPERFICIE DE DESCANSO: LAMINADO DE ALTA PRESION (HPL). ALTURA DE BANDILLA: 38.5 CM. RUEDAS: 150 MM INTEGRAL. RUEDA DIRECCIONAL: EN EL CABECERO. PEDALES DE FRENO Y DIRECCION: EL PIECERO. MANDOS DEL PACIENTE: COLGANTE MANDO EN EL BRAZO FLEXIBLE. PALANCA DE CPR MECANICA BILATERAL: ESTANDAR. FUNCIONES DE BLOQUEO INDUVIDUAL: ESTANDAR. CABECERO: MOVIL. PRESTACIONES ADICIONALES ESTANDAR: BATERIA INDICACIONES DE RESPALDO LINE-OF-SITE Y TRENDELENBURG. RETENEDORES DEL COLCHON AJUSTABLES FUNCION DE SALIDA CON UNASOLA PULSACION FRENO CENTRAL PANELES EXTRAIBLES INDICADOR DE REQUERIMIENTO DE SERVICIO TECNICO 6 PUNTOS DE ANLCAJ | 179974
I090000088 | 2308 | CAMA CLINICA CAMA ELECTRICA. GENERALIDADES: ESTRUCTURA FABRICADA EN ACERO CON RECUBRIMIENTO DE PINTURA EN POLVO CAPACIDAD DE CARGA SEGURA DE 200 KG. PESO DEL PRODUCTO DE 115 KG CABECERA Y PIECERA: FABRICADOS DE RESINA DE POLIETILENO DE ALTA RESISTENCIA. DESMONTABLES CON SEGUROS PARA MATOR SEGURIDAD. CON AGARRADERAS PARA FACIL MANIPULACION. PARACHOQUES GIRATORIOS EN LAS CUATRO ESQUINAS DE LA CAMA. CAPACIDAD DE COLOCAR EL POSTE PORTA SOLUCIONES EN CUALQUIERA DE LAS CUATRO ESQUINAS DE LA CAMA. AL MENOS DOS GANCHOS PARA PORTAR BOLSAS DE DRENADO EN AMBOS LADOS DE LA CAMA. RUEDAS: DE 120MM DE DIAMETRO. ANTIESTATICAS. SISTEMA DE FRENO CENTRALIZADO. FUNCIONA EN EL RANGO DE 127.0 VCA +- 10%. ALTURA DEBAJO DE LA CAMA: 50 CM O MAYOR PARA PERMITIR EL CORRECTO ASEO EN LA LOCACION. CONTROLES: CONTROL ALAMBRICO PARA LAS DIFERENTES POSICIONES DE LA CAMA. INDICADORES DE INCLINACION EN BARANDALES. DIRECCIONAMIENTO EN DOS ESQUINAS FRONTALES. ACCIONAMIENTO | 116000
I090000088 | 2316 | CAMA CLINICA CAMA ELECTRICA. GENERALIDADES: ESTRUCTURA FABRICADA EN ACERO CON RECUBRIMIENTO DE PINTURA EN POLVO CAPACIDAD DE CARGA SEGURA DE 200 KG. PESO DEL PRODUCTO DE 115 KG CABECERA Y PIECERA: FABRICADOS DE RESINA DE POLIETILENO DE ALTA RESISTENCIA. DESMONTABLES CON SEGUROS PARA MATOR SEGURIDAD. CON AGARRADERAS PARA FACIL MANIPULACION. PARACHOQUES GIRATORIOS EN LAS CUATRO ESQUINAS DE LA CAMA. CAPACIDAD DE COLOCAR EL POSTE PORTA SOLUCIONES EN CUALQUIERA DE LAS CUATRO ESQUINAS DE LA CAMA. AL MENOS DOS GANCHOS PARA PORTAR BOLSAS DE DRENADO EN AMBOS LADOS DE LA CAMA. RUEDAS: DE 120MM DE DIAMETRO. ANTIESTATICAS. SISTEMA DE FRENO CENTRALIZADO. FUNCIONA EN EL RANGO DE 127.0 VCA +- 10%. ALTURA DEBAJO DE LA CAMA: 50 CM O MAYOR PARA PERMITIR EL CORRECTO ASEO EN LA LOCACION. CONTROLES: CONTROL ALAMBRICO PARA LAS DIFERENTES POSICIONES DE LA CAMA. INDICADORES DE INCLINACION EN BARANDALES. DIRECCIONAMIENTO EN DOS ESQUINAS FRONTALES. ACCIONAMIENTO | 116000
I090000088 | 2318 | CAMA CLINICA CAMA ELECTRICA. GENERALIDADES: ESTRUCTURA FABRICADA EN ACERO CON RECUBRIMIENTO DE PINTURA EN POLVO CAPACIDAD DE CARGA SEGURA DE 200 KG. PESO DEL PRODUCTO DE 115 KG CABECERA Y PIECERA: FABRICADOS DE RESINA DE POLIETILENO DE ALTA RESISTENCIA. DESMONTABLES CON SEGUROS PARA MATOR SEGURIDAD. CON AGARRADERAS PARA FACIL MANIPULACION. PARACHOQUES GIRATORIOS EN LAS CUATRO ESQUINAS DE LA CAMA. CAPACIDAD DE COLOCAR EL POSTE PORTA SOLUCIONES EN CUALQUIERA DE LAS CUATRO ESQUINAS DE LA CAMA. AL MENOS DOS GANCHOS PARA PORTAR BOLSAS DE DRENADO EN AMBOS LADOS DE LA CAMA. RUEDAS: DE 120MM DE DIAMETRO. ANTIESTATICAS. SISTEMA DE FRENO CENTRALIZADO. FUNCIONA EN EL RANGO DE 127.0 VCA +- 10%. ALTURA DEBAJO DE LA CAMA: 50 CM O MAYOR PARA PERMITIR EL CORRECTO ASEO EN LA LOCACION. CONTROLES: CONTROL ALAMBRICO PARA LAS DIFERENTES POSICIONES DE LA CAMA. INDICADORES DE INCLINACION EN BARANDALES. DIRECCIONAMIENTO EN DOS ESQUINAS FRONTALES. ACCIONAMIENTO | 116000
I090000088 | 2327 | CAMA CLINICA CAMA ELECTRICA. GENERALIDADES: ESTRUCTURA FABRICADA EN ACERO CON RECUBRIMIENTO DE PINTURA EN POLVO CAPACIDAD DE CARGA SEGURA DE 200 KG. PESO DEL PRODUCTO DE 115 KG CABECERA Y PIECERA: FABRICADOS DE RESINA DE POLIETILENO DE ALTA RESISTENCIA. DESMONTABLES CON SEGUROS PARA MATOR SEGURIDAD. CON AGARRADERAS PARA FACIL MANIPULACION. PARACHOQUES GIRATORIOS EN LAS CUATRO ESQUINAS DE LA CAMA. CAPACIDAD DE COLOCAR EL POSTE PORTA SOLUCIONES EN CUALQUIERA DE LAS CUATRO ESQUINAS DE LA CAMA. AL MENOS DOS GANCHOS PARA PORTAR BOLSAS DE DRENADO EN AMBOS LADOS DE LA CAMA. RUEDAS: DE 120MM DE DIAMETRO. ANTIESTATICAS. SISTEMA DE FRENO CENTRALIZADO. FUNCIONA EN EL RANGO DE 127.0 VCA +- 10%. ALTURA DEBAJO DE LA CAMA: 50 CM O MAYOR PARA PERMITIR EL CORRECTO ASEO EN LA LOCACION. CONTROLES: CONTROL ALAMBRICO PARA LAS DIFERENTES POSICIONES DE LA CAMA. INDICADORES DE INCLINACION EN BARANDALES. DIRECCIONAMIENTO EN DOS ESQUINAS FRONTALES. ACCIONAMIENTO | 116000
I090000088 | 2330 | CAMA CLINICA CAMA ELECTRICA. GENERALIDADES: ESTRUCTURA FABRICADA EN ACERO CON RECUBRIMIENTO DE PINTURA EN POLVO CAPACIDAD DE CARGA SEGURA DE 200 KG. PESO DEL PRODUCTO DE 115 KG CABECERA Y PIECERA: FABRICADOS DE RESINA DE POLIETILENO DE ALTA RESISTENCIA. DESMONTABLES CON SEGUROS PARA MATOR SEGURIDAD. CON AGARRADERAS PARA FACIL MANIPULACION. PARACHOQUES GIRATORIOS EN LAS CUATRO ESQUINAS DE LA CAMA. CAPACIDAD DE COLOCAR EL POSTE PORTA SOLUCIONES EN CUALQUIERA DE LAS CUATRO ESQUINAS DE LA CAMA. AL MENOS DOS GANCHOS PARA PORTAR BOLSAS DE DRENADO EN AMBOS LADOS DE LA CAMA. RUEDAS: DE 120MM DE DIAMETRO. ANTIESTATICAS. SISTEMA DE FRENO CENTRALIZADO. FUNCIONA EN EL RANGO DE 127.0 VCA +- 10%. ALTURA DEBAJO DE LA CAMA: 50 CM O MAYOR PARA PERMITIR EL CORRECTO ASEO EN LA LOCACION. CONTROLES: CONTROL ALAMBRICO PARA LAS DIFERENTES POSICIONES DE LA CAMA. INDICADORES DE INCLINACION EN BARANDALES. DIRECCIONAMIENTO EN DOS ESQUINAS FRONTALES. ACCIONAMIENTO | 116000
I090000088 | 2335 | CAMA CLINICA CAMA ELECTRICA. GENERALIDADES: ESTRUCTURA FABRICADA EN ACERO CON RECUBRIMIENTO DE PINTURA EN POLVO CAPACIDAD DE CARGA SEGURA DE 200 KG. PESO DEL PRODUCTO DE 115 KG CABECERA Y PIECERA: FABRICADOS DE RESINA DE POLIETILENO DE ALTA RESISTENCIA. DESMONTABLES CON SEGUROS PARA MATOR SEGURIDAD. CON AGARRADERAS PARA FACIL MANIPULACION. PARACHOQUES GIRATORIOS EN LAS CUATRO ESQUINAS DE LA CAMA. CAPACIDAD DE COLOCAR EL POSTE PORTA SOLUCIONES EN CUALQUIERA DE LAS CUATRO ESQUINAS DE LA CAMA. AL MENOS DOS GANCHOS PARA PORTAR BOLSAS DE DRENADO EN AMBOS LADOS DE LA CAMA. RUEDAS: DE 120MM DE DIAMETRO. ANTIESTATICAS. SISTEMA DE FRENO CENTRALIZADO. FUNCIONA EN EL RANGO DE 127.0 VCA +- 10%. ALTURA DEBAJO DE LA CAMA: 50 CM O MAYOR PARA PERMITIR EL CORRECTO ASEO EN LA LOCACION. CONTROLES: CONTROL ALAMBRICO PARA LAS DIFERENTES POSICIONES DE LA CAMA. INDICADORES DE INCLINACION EN BARANDALES. DIRECCIONAMIENTO EN DOS ESQUINAS FRONTALES. ACCIONAMIENTO | 116000
I090000088 | 2336 | CAMA CLINICA CAMA ELECTRICA. GENERALIDADES: ESTRUCTURA FABRICADA EN ACERO CON RECUBRIMIENTO DE PINTURA EN POLVO CAPACIDAD DE CARGA SEGURA DE 200 KG. PESO DEL PRODUCTO DE 115 KG CABECERA Y PIECERA: FABRICADOS DE RESINA DE POLIETILENO DE ALTA RESISTENCIA. DESMONTABLES CON SEGUROS PARA MATOR SEGURIDAD. CON AGARRADERAS PARA FACIL MANIPULACION. PARACHOQUES GIRATORIOS EN LAS CUATRO ESQUINAS DE LA CAMA. CAPACIDAD DE COLOCAR EL POSTE PORTA SOLUCIONES EN CUALQUIERA DE LAS CUATRO ESQUINAS DE LA CAMA. AL MENOS DOS GANCHOS PARA PORTAR BOLSAS DE DRENADO EN AMBOS LADOS DE LA CAMA. RUEDAS: DE 120MM DE DIAMETRO. ANTIESTATICAS. SISTEMA DE FRENO CENTRALIZADO. FUNCIONA EN EL RANGO DE 127.0 VCA +- 10%. ALTURA DEBAJO DE LA CAMA: 50 CM O MAYOR PARA PERMITIR EL CORRECTO ASEO EN LA LOCACION. CONTROLES: CONTROL ALAMBRICO PARA LAS DIFERENTES POSICIONES DE LA CAMA. INDICADORES DE INCLINACION EN BARANDALES. DIRECCIONAMIENTO EN DOS ESQUINAS FRONTALES. ACCIONAMIENTO | 116000
I090000088 | 2340 | CAMA CLINICA CAMA ELECTRICA. GENERALIDADES: ESTRUCTURA FABRICADA EN ACERO CON RECUBRIMIENTO DE PINTURA EN POLVO CAPACIDAD DE CARGA SEGURA DE 200 KG. PESO DEL PRODUCTO DE 115 KG CABECERA Y PIECERA: FABRICADOS DE RESINA DE POLIETILENO DE ALTA RESISTENCIA. DESMONTABLES CON SEGUROS PARA MATOR SEGURIDAD. CON AGARRADERAS PARA FACIL MANIPULACION. PARACHOQUES GIRATORIOS EN LAS CUATRO ESQUINAS DE LA CAMA. CAPACIDAD DE COLOCAR EL POSTE PORTA SOLUCIONES EN CUALQUIERA DE LAS CUATRO ESQUINAS DE LA CAMA. AL MENOS DOS GANCHOS PARA PORTAR BOLSAS DE DRENADO EN AMBOS LADOS DE LA CAMA. RUEDAS: DE 120MM DE DIAMETRO. ANTIESTATICAS. SISTEMA DE FRENO CENTRALIZADO. FUNCIONA EN EL RANGO DE 127.0 VCA +- 10%. ALTURA DEBAJO DE LA CAMA: 50 CM O MAYOR PARA PERMITIR EL CORRECTO ASEO EN LA LOCACION. CONTROLES: CONTROL ALAMBRICO PARA LAS DIFERENTES POSICIONES DE LA CAMA. INDICADORES DE INCLINACION EN BARANDALES. DIRECCIONAMIENTO EN DOS ESQUINAS FRONTALES. ACCIONAMIENTO | 116000
I090000088 | 2343 | CAMA CLINICA CAMA ELECTRICA. GENERALIDADES: ESTRUCTURA FABRICADA EN ACERO CON RECUBRIMIENTO DE PINTURA EN POLVO CAPACIDAD DE CARGA SEGURA DE 200 KG. PESO DEL PRODUCTO DE 115 KG CABECERA Y PIECERA: FABRICADOS DE RESINA DE POLIETILENO DE ALTA RESISTENCIA. DESMONTABLES CON SEGUROS PARA MATOR SEGURIDAD. CON AGARRADERAS PARA FACIL MANIPULACION. PARACHOQUES GIRATORIOS EN LAS CUATRO ESQUINAS DE LA CAMA. CAPACIDAD DE COLOCAR EL POSTE PORTA SOLUCIONES EN CUALQUIERA DE LAS CUATRO ESQUINAS DE LA CAMA. AL MENOS DOS GANCHOS PARA PORTAR BOLSAS DE DRENADO EN AMBOS LADOS DE LA CAMA. RUEDAS: DE 120MM DE DIAMETRO. ANTIESTATICAS. SISTEMA DE FRENO CENTRALIZADO. FUNCIONA EN EL RANGO DE 127.0 VCA +- 10%. ALTURA DEBAJO DE LA CAMA: 50 CM O MAYOR PARA PERMITIR EL CORRECTO ASEO EN LA LOCACION. CONTROLES: CONTROL ALAMBRICO PARA LAS DIFERENTES POSICIONES DE LA CAMA. INDICADORES DE INCLINACION EN BARANDALES. DIRECCIONAMIENTO EN DOS ESQUINAS FRONTALES. ACCIONAMIENTO | 116000
I090000088 | 2348 | CAMA CLINICA CAMA ELECTRICA. GENERALIDADES: ESTRUCTURA FABRICADA EN ACERO CON RECUBRIMIENTO DE PINTURA EN POLVO CAPACIDAD DE CARGA SEGURA DE 200 KG. PESO DEL PRODUCTO DE 115 KG CABECERA Y PIECERA: FABRICADOS DE RESINA DE POLIETILENO DE ALTA RESISTENCIA. DESMONTABLES CON SEGUROS PARA MATOR SEGURIDAD. CON AGARRADERAS PARA FACIL MANIPULACION. PARACHOQUES GIRATORIOS EN LAS CUATRO ESQUINAS DE LA CAMA. CAPACIDAD DE COLOCAR EL POSTE PORTA SOLUCIONES EN CUALQUIERA DE LAS CUATRO ESQUINAS DE LA CAMA. AL MENOS DOS GANCHOS PARA PORTAR BOLSAS DE DRENADO EN AMBOS LADOS DE LA CAMA. RUEDAS: DE 120MM DE DIAMETRO. ANTIESTATICAS. SISTEMA DE FRENO CENTRALIZADO. FUNCIONA EN EL RANGO DE 127.0 VCA +- 10%. ALTURA DEBAJO DE LA CAMA: 50 CM O MAYOR PARA PERMITIR EL CORRECTO ASEO EN LA LOCACION. CONTROLES: CONTROL ALAMBRICO PARA LAS DIFERENTES POSICIONES DE LA CAMA. INDICADORES DE INCLINACION EN BARANDALES. DIRECCIONAMIENTO EN DOS ESQUINAS FRONTALES. ACCIONAMIENTO | 116000
I060400964 | 116 | RESPIRADOR SISTEMA RESPIRATORIO. CONTENIDO: 1 ESCAFANDARA LAVABLE 1 FILTRO Y UNIDAD DE VENTILACION. 1 BATERIA DE LITIO 1 MANGUERA FLEXIBLE DE VENTILACION 1 ARNES DE SUJECION 1 COMPROBADOR DE FLUJO 1 CARGADOR. | 25491
I060400964 | 117 | RESPIRADOR SISTEMA RESPIRATORIO. CONTENIDO: 1 ESCAFANDARA LAVABLE 1 FILTRO Y UNIDAD DE VENTILACION. 1 BATERIA DE LITIO 1 MANGUERA FLEXIBLE DE VENTILACION 1 ARNES DE SUJECION 1 COMPROBADOR DE FLUJO 1 CARGADOR. | 25491
I060400964 | 118 | RESPIRADOR SISTEMA RESPIRATORIO. CONTENIDO: 1 ESCAFANDARA LAVABLE 1 FILTRO Y UNIDAD DE VENTILACION. 1 BATERIA DE LITIO 1 MANGUERA FLEXIBLE DE VENTILACION 1 ARNES DE SUJECION 1 COMPROBADOR DE FLUJO 1 CARGADOR. | 25491
I060400964 | 119 | RESPIRADOR SISTEMA RESPIRATORIO. CONTENIDO: 1 ESCAFANDARA LAVABLE 1 FILTRO Y UNIDAD DE VENTILACION. 1 BATERIA DE LITIO 1 MANGUERA FLEXIBLE DE VENTILACION 1 ARNES DE SUJECION 1 COMPROBADOR DE FLUJO 1 CARGADOR. | 25491
I060400964 | 120 | RESPIRADOR SISTEMA RESPIRATORIO. CONTENIDO: 1 ESCAFANDARA LAVABLE 1 FILTRO Y UNIDAD DE VENTILACION. 1 BATERIA DE LITIO 1 MANGUERA FLEXIBLE DE VENTILACION 1 ARNES DE SUJECION 1 COMPROBADOR DE FLUJO 1 CARGADOR. | 25491
I060400964 | 121 | RESPIRADOR SISTEMA RESPIRATORIO. CONTENIDO: 1 ESCAFANDARA LAVABLE 1 FILTRO Y UNIDAD DE VENTILACION. 1 BATERIA DE LITIO 1 MANGUERA FLEXIBLE DE VENTILACION 1 ARNES DE SUJECION 1 COMPROBADOR DE FLUJO 1 CARGADOR. | 25491
I060400964 | 122 | RESPIRADOR SISTEMA RESPIRATORIO. CONTENIDO: 1 ESCAFANDARA LAVABLE 1 FILTRO Y UNIDAD DE VENTILACION. 1 BATERIA DE LITIO 1 MANGUERA FLEXIBLE DE VENTILACION 1 ARNES DE SUJECION 1 COMPROBADOR DE FLUJO 1 CARGADOR. | 25491
I060400964 | 123 | RESPIRADOR SISTEMA RESPIRATORIO. CONTENIDO: 1 ESCAFANDARA LAVABLE 1 FILTRO Y UNIDAD DE VENTILACION. 1 BATERIA DE LITIO 1 MANGUERA FLEXIBLE DE VENTILACION 1 ARNES DE SUJECION 1 COMPROBADOR DE FLUJO 1 CARGADOR. | 25491
I060400964 | 124 | RESPIRADOR SISTEMA RESPIRATORIO. CONTENIDO: 1 ESCAFANDARA LAVABLE 1 FILTRO Y UNIDAD DE VENTILACION. 1 BATERIA DE LITIO 1 MANGUERA FLEXIBLE DE VENTILACION 1 ARNES DE SUJECION 1 COMPROBADOR DE FLUJO 1 CARGADOR. | 25491
I060400964 | 125 | RESPIRADOR SISTEMA RESPIRATORIO. CONTENIDO: 1 ESCAFANDARA LAVABLE 1 FILTRO Y UNIDAD DE VENTILACION. 1 BATERIA DE LITIO 1 MANGUERA FLEXIBLE DE VENTILACION 1 ARNES DE SUJECION 1 COMPROBADOR DE FLUJO 1 CARGADOR. | 25491
I060400964 | 126 | RESPIRADOR SISTEMA RESPIRATORIO. CONTENIDO: 1 ESCAFANDARA LAVABLE 1 FILTRO Y UNIDAD DE VENTILACION. 1 BATERIA DE LITIO 1 MANGUERA FLEXIBLE DE VENTILACION 1 ARNES DE SUJECION 1 COMPROBADOR DE FLUJO 1 CARGADOR. | 25491
I060400964 | 127 | RESPIRADOR SISTEMA RESPIRATORIO. CONTENIDO: 1 ESCAFANDARA LAVABLE 1 FILTRO Y UNIDAD DE VENTILACION. 1 BATERIA DE LITIO 1 MANGUERA FLEXIBLE DE VENTILACION 1 ARNES DE SUJECION 1 COMPROBADOR DE FLUJO 1 CARGADOR. | 25491
I060400964 | 128 | RESPIRADOR SISTEMA RESPIRATORIO. CONTENIDO: 1 ESCAFANDARA LAVABLE 1 FILTRO Y UNIDAD DE VENTILACION. 1 BATERIA DE LITIO 1 MANGUERA FLEXIBLE DE VENTILACION 1 ARNES DE SUJECION 1 COMPROBADOR DE FLUJO 1 CARGADOR. | 25491
I060400964 | 129 | RESPIRADOR SISTEMA RESPIRATORIO. CONTENIDO: 1 ESCAFANDARA LAVABLE 1 FILTRO Y UNIDAD DE VENTILACION. 1 BATERIA DE LITIO 1 MANGUERA FLEXIBLE DE VENTILACION 1 ARNES DE SUJECION 1 COMPROBADOR DE FLUJO 1 CARGADOR. | 25491
I060400964 | 130 | RESPIRADOR SISTEMA RESPIRATORIO. CONTENIDO: 1 ESCAFANDARA LAVABLE 1 FILTRO Y UNIDAD DE VENTILACION. 1 BATERIA DE LITIO 1 MANGUERA FLEXIBLE DE VENTILACION 1 ARNES DE SUJECION 1 COMPROBADOR DE FLUJO 1 CARGADOR. | 25491
I060400964 | 131 | RESPIRADOR SISTEMA RESPIRATORIO. CONTENIDO: 1 ESCAFANDARA LAVABLE 1 FILTRO Y UNIDAD DE VENTILACION. 1 BATERIA DE LITIO 1 MANGUERA FLEXIBLE DE VENTILACION 1 ARNES DE SUJECION 1 COMPROBADOR DE FLUJO 1 CARGADOR. | 25491
I060400964 | 132 | RESPIRADOR SISTEMA RESPIRATORIO. CONTENIDO: 1 ESCAFANDARA LAVABLE 1 FILTRO Y UNIDAD DE VENTILACION. 1 BATERIA DE LITIO 1 MANGUERA FLEXIBLE DE VENTILACION 1 ARNES DE SUJECION 1 COMPROBADOR DE FLUJO 1 CARGADOR. | 25491
I060400964 | 133 | RESPIRADOR SISTEMA RESPIRATORIO. CONTENIDO: 1 ESCAFANDARA LAVABLE 1 FILTRO Y UNIDAD DE VENTILACION. 1 BATERIA DE LITIO 1 MANGUERA FLEXIBLE DE VENTILACION 1 ARNES DE SUJECION 1 COMPROBADOR DE FLUJO 1 CARGADOR. | 25491
I060400964 | 134 | RESPIRADOR SISTEMA RESPIRATORIO. CONTENIDO: 1 ESCAFANDARA LAVABLE 1 FILTRO Y UNIDAD DE VENTILACION. 1 BATERIA DE LITIO 1 MANGUERA FLEXIBLE DE VENTILACION 1 ARNES DE SUJECION 1 COMPROBADOR DE FLUJO 1 CARGADOR. | 25491
I060400964 | 135 | RESPIRADOR SISTEMA RESPIRATORIO. CONTENIDO: 1 ESCAFANDARA LAVABLE 1 FILTRO Y UNIDAD DE VENTILACION. 1 BATERIA DE LITIO 1 MANGUERA FLEXIBLE DE VENTILACION 1 ARNES DE SUJECION 1 COMPROBADOR DE FLUJO 1 CARGADOR. | 25491
I060400964 | 136 | RESPIRADOR SISTEMA RESPIRATORIO. CONTENIDO: 1 ESCAFANDARA LAVABLE 1 FILTRO Y UNIDAD DE VENTILACION. 1 BATERIA DE LITIO 1 MANGUERA FLEXIBLE DE VENTILACION 1 ARNES DE SUJECION 1 COMPROBADOR DE FLUJO 1 CARGADOR. | 25491
I060400964 | 137 | RESPIRADOR SISTEMA RESPIRATORIO. CONTENIDO: 1 ESCAFANDARA LAVABLE 1 FILTRO Y UNIDAD DE VENTILACION. 1 BATERIA DE LITIO 1 MANGUERA FLEXIBLE DE VENTILACION 1 ARNES DE SUJECION 1 COMPROBADOR DE FLUJO 1 CARGADOR. | 25491
I060400964 | 138 | RESPIRADOR SISTEMA RESPIRATORIO. CONTENIDO: 1 ESCAFANDARA LAVABLE 1 FILTRO Y UNIDAD DE VENTILACION. 1 BATERIA DE LITIO 1 MANGUERA FLEXIBLE DE VENTILACION 1 ARNES DE SUJECION 1 COMPROBADOR DE FLUJO 1 CARGADOR. | 25491
I060400964 | 139 | RESPIRADOR SISTEMA RESPIRATORIO. CONTENIDO: 1 ESCAFANDARA LAVABLE 1 FILTRO Y UNIDAD DE VENTILACION. 1 BATERIA DE LITIO 1 MANGUERA FLEXIBLE DE VENTILACION 1 ARNES DE SUJECION 1 COMPROBADOR DE FLUJO 1 CARGADOR. | 25491
I060400964 | 140 | RESPIRADOR SISTEMA RESPIRATORIO. CONTENIDO: 1 ESCAFANDARA LAVABLE 1 FILTRO Y UNIDAD DE VENTILACION. 1 BATERIA DE LITIO 1 MANGUERA FLEXIBLE DE VENTILACION 1 ARNES DE SUJECION 1 COMPROBADOR DE FLUJO 1 CARGADOR. | 25491
I060400964 | 141 | RESPIRADOR SISTEMA RESPIRATORIO. CONTENIDO: 1 ESCAFANDARA LAVABLE 1 FILTRO Y UNIDAD DE VENTILACION. 1 BATERIA DE LITIO 1 MANGUERA FLEXIBLE DE VENTILACION 1 ARNES DE SUJECION 1 COMPROBADOR DE FLUJO 1 CARGADOR. | 25491
I060400964 | 142 | RESPIRADOR SISTEMA RESPIRATORIO. CONTENIDO: 1 ESCAFANDARA LAVABLE 1 FILTRO Y UNIDAD DE VENTILACION. 1 BATERIA DE LITIO 1 MANGUERA FLEXIBLE DE VENTILACION 1 ARNES DE SUJECION 1 COMPROBADOR DE FLUJO 1 CARGADOR. | 25491
I060400964 | 143 | RESPIRADOR SISTEMA RESPIRATORIO. CONTENIDO: 1 ESCAFANDARA LAVABLE 1 FILTRO Y UNIDAD DE VENTILACION. 1 BATERIA DE LITIO 1 MANGUERA FLEXIBLE DE VENTILACION 1 ARNES DE SUJECION 1 COMPROBADOR DE FLUJO 1 CARGADOR. | 25491
I060400964 | 144 | RESPIRADOR SISTEMA RESPIRATORIO. CONTENIDO: 1 ESCAFANDARA LAVABLE 1 FILTRO Y UNIDAD DE VENTILACION. 1 BATERIA DE LITIO 1 MANGUERA FLEXIBLE DE VENTILACION 1 ARNES DE SUJECION 1 COMPROBADOR DE FLUJO 1 CARGADOR. | 25491
I060400964 | 145 | RESPIRADOR SISTEMA RESPIRATORIO. CONTENIDO: 1 ESCAFANDARA LAVABLE 1 FILTRO Y UNIDAD DE VENTILACION. 1 BATERIA DE LITIO 1 MANGUERA FLEXIBLE DE VENTILACION 1 ARNES DE SUJECION 1 COMPROBADOR DE FLUJO 1 CARGADOR. | 25491
I060400964 | 146 | RESPIRADOR SISTEMA RESPIRATORIO. CONTENIDO: 1 ESCAFANDARA LAVABLE 1 FILTRO Y UNIDAD DE VENTILACION. 1 BATERIA DE LITIO 1 MANGUERA FLEXIBLE DE VENTILACION 1 ARNES DE SUJECION 1 COMPROBADOR DE FLUJO 1 CARGADOR. | 25491
I060400964 | 147 | RESPIRADOR SISTEMA RESPIRATORIO. CONTENIDO: 1 ESCAFANDARA LAVABLE 1 FILTRO Y UNIDAD DE VENTILACION. 1 BATERIA DE LITIO 1 MANGUERA FLEXIBLE DE VENTILACION 1 ARNES DE SUJECION 1 COMPROBADOR DE FLUJO 1 CARGADOR. | 25491
I060400964 | 148 | RESPIRADOR SISTEMA RESPIRATORIO. CONTENIDO: 1 ESCAFANDARA LAVABLE 1 FILTRO Y UNIDAD DE VENTILACION. 1 BATERIA DE LITIO 1 MANGUERA FLEXIBLE DE VENTILACION 1 ARNES DE SUJECION 1 COMPROBADOR DE FLUJO 1 CARGADOR. | 25491
I060400964 | 149 | RESPIRADOR SISTEMA RESPIRATORIO. CONTENIDO: 1 ESCAFANDARA LAVABLE 1 FILTRO Y UNIDAD DE VENTILACION. 1 BATERIA DE LITIO 1 MANGUERA FLEXIBLE DE VENTILACION 1 ARNES DE SUJECION 1 COMPROBADOR DE FLUJO 1 CARGADOR. | 25491
I060400964 | 150 | RESPIRADOR SISTEMA RESPIRATORIO. CONTENIDO: 1 ESCAFANDARA LAVABLE 1 FILTRO Y UNIDAD DE VENTILACION. 1 BATERIA DE LITIO 1 MANGUERA FLEXIBLE DE VENTILACION 1 ARNES DE SUJECION 1 COMPROBADOR DE FLUJO 1 CARGADOR. | 25491
I060400964 | 151 | RESPIRADOR SISTEMA RESPIRATORIO. CONTENIDO: 1 ESCAFANDARA LAVABLE 1 FILTRO Y UNIDAD DE VENTILACION. 1 BATERIA DE LITIO 1 MANGUERA FLEXIBLE DE VENTILACION 1 ARNES DE SUJECION 1 COMPROBADOR DE FLUJO 1 CARGADOR. | 25491
I060400964 | 152 | RESPIRADOR SISTEMA RESPIRATORIO. CONTENIDO: 1 ESCAFANDARA LAVABLE 1 FILTRO Y UNIDAD DE VENTILACION. 1 BATERIA DE LITIO 1 MANGUERA FLEXIBLE DE VENTILACION 1 ARNES DE SUJECION 1 COMPROBADOR DE FLUJO 1 CARGADOR. | 25491
I060400964 | 153 | RESPIRADOR SISTEMA RESPIRATORIO. CONTENIDO: 1 ESCAFANDARA LAVABLE 1 FILTRO Y UNIDAD DE VENTILACION. 1 BATERIA DE LITIO 1 MANGUERA FLEXIBLE DE VENTILACION 1 ARNES DE SUJECION 1 COMPROBADOR DE FLUJO 1 CARGADOR. | 25491
I060400964 | 154 | RESPIRADOR SISTEMA RESPIRATORIO. CONTENIDO: 1 ESCAFANDARA LAVABLE 1 FILTRO Y UNIDAD DE VENTILACION. 1 BATERIA DE LITIO 1 MANGUERA FLEXIBLE DE VENTILACION 1 ARNES DE SUJECION 1 COMPROBADOR DE FLUJO 1 CARGADOR. | 25491
I060400964 | 155 | RESPIRADOR SISTEMA RESPIRATORIO. CONTENIDO: 1 ESCAFANDARA LAVABLE 1 FILTRO Y UNIDAD DE VENTILACION. 1 BATERIA DE LITIO 1 MANGUERA FLEXIBLE DE VENTILACION 1 ARNES DE SUJECION 1 COMPROBADOR DE FLUJO 1 CARGADOR. | 25491
I060400964 | 156 | RESPIRADOR SISTEMA RESPIRATORIO. CONTENIDO: 1 ESCAFANDARA LAVABLE 1 FILTRO Y UNIDAD DE VENTILACION. 1 BATERIA DE LITIO 1 MANGUERA FLEXIBLE DE VENTILACION 1 ARNES DE SUJECION 1 COMPROBADOR DE FLUJO 1 CARGADOR. | 25491
I060400964 | 157 | RESPIRADOR SISTEMA RESPIRATORIO. CONTENIDO: 1 ESCAFANDARA LAVABLE 1 FILTRO Y UNIDAD DE VENTILACION. 1 BATERIA DE LITIO 1 MANGUERA FLEXIBLE DE VENTILACION 1 ARNES DE SUJECION 1 COMPROBADOR DE FLUJO 1 CARGADOR. | 25491
I060400964 | 158 | RESPIRADOR SISTEMA RESPIRATORIO. CONTENIDO: 1 ESCAFANDARA LAVABLE 1 FILTRO Y UNIDAD DE VENTILACION. 1 BATERIA DE LITIO 1 MANGUERA FLEXIBLE DE VENTILACION 1 ARNES DE SUJECION 1 COMPROBADOR DE FLUJO 1 CARGADOR. | 25491
I060400964 | 159 | RESPIRADOR SISTEMA RESPIRATORIO. CONTENIDO: 1 ESCAFANDARA LAVABLE 1 FILTRO Y UNIDAD DE VENTILACION. 1 BATERIA DE LITIO 1 MANGUERA FLEXIBLE DE VENTILACION 1 ARNES DE SUJECION 1 COMPROBADOR DE FLUJO 1 CARGADOR. | 25491
I060400964 | 160 | RESPIRADOR SISTEMA RESPIRATORIO. CONTENIDO: 1 ESCAFANDARA LAVABLE 1 FILTRO Y UNIDAD DE VENTILACION. 1 BATERIA DE LITIO 1 MANGUERA FLEXIBLE DE VENTILACION 1 ARNES DE SUJECION 1 COMPROBADOR DE FLUJO 1 CARGADOR. | 25491
I060400964 | 161 | RESPIRADOR SISTEMA RESPIRATORIO. CONTENIDO: 1 ESCAFANDARA LAVABLE 1 FILTRO Y UNIDAD DE VENTILACION. 1 BATERIA DE LITIO 1 MANGUERA FLEXIBLE DE VENTILACION 1 ARNES DE SUJECION 1 COMPROBADOR DE FLUJO 1 CARGADOR. | 25491
I060400964 | 162 | RESPIRADOR SISTEMA RESPIRATORIO. CONTENIDO: 1 ESCAFANDARA LAVABLE 1 FILTRO Y UNIDAD DE VENTILACION. 1 BATERIA DE LITIO 1 MANGUERA FLEXIBLE DE VENTILACION 1 ARNES DE SUJECION 1 COMPROBADOR DE FLUJO 1 CARGADOR. | 25491
I060400964 | 163 | RESPIRADOR SISTEMA RESPIRATORIO. CONTENIDO: 1 ESCAFANDARA LAVABLE 1 FILTRO Y UNIDAD DE VENTILACION. 1 BATERIA DE LITIO 1 MANGUERA FLEXIBLE DE VENTILACION 1 ARNES DE SUJECION 1 COMPROBADOR DE FLUJO 1 CARGADOR. | 25491
I060400964 | 164 | RESPIRADOR SISTEMA RESPIRATORIO. CONTENIDO: 1 ESCAFANDARA LAVABLE 1 FILTRO Y UNIDAD DE VENTILACION. 1 BATERIA DE LITIO 1 MANGUERA FLEXIBLE DE VENTILACION 1 ARNES DE SUJECION 1 COMPROBADOR DE FLUJO 1 CARGADOR. | 25491
I060400964 | 165 | RESPIRADOR SISTEMA RESPIRATORIO. CONTENIDO: 1 ESCAFANDARA LAVABLE 1 FILTRO Y UNIDAD DE VENTILACION. 1 BATERIA DE LITIO 1 MANGUERA FLEXIBLE DE VENTILACION 1 ARNES DE SUJECION 1 COMPROBADOR DE FLUJO 1 CARGADOR. | 25491
I060400964 | 166 | RESPIRADOR SISTEMA RESPIRATORIO. CONTENIDO: 1 ESCAFANDARA LAVABLE 1 FILTRO Y UNIDAD DE VENTILACION. 1 BATERIA DE LITIO 1 MANGUERA FLEXIBLE DE VENTILACION 1 ARNES DE SUJECION 1 COMPROBADOR DE FLUJO 1 CARGADOR. | 25491
I060400964 | 167 | RESPIRADOR SISTEMA RESPIRATORIO. CONTENIDO: 1 ESCAFANDARA LAVABLE 1 FILTRO Y UNIDAD DE VENTILACION. 1 BATERIA DE LITIO 1 MANGUERA FLEXIBLE DE VENTILACION 1 ARNES DE SUJECION 1 COMPROBADOR DE FLUJO 1 CARGADOR. | 25491
I060400964 | 168 | RESPIRADOR SISTEMA RESPIRATORIO. CONTENIDO: 1 ESCAFANDARA LAVABLE 1 FILTRO Y UNIDAD DE VENTILACION. 1 BATERIA DE LITIO 1 MANGUERA FLEXIBLE DE VENTILACION 1 ARNES DE SUJECION 1 COMPROBADOR DE FLUJO 1 CARGADOR. | 25491
I060400964 | 169 | RESPIRADOR SISTEMA RESPIRATORIO. CONTENIDO: 1 ESCAFANDARA LAVABLE 1 FILTRO Y UNIDAD DE VENTILACION. 1 BATERIA DE LITIO 1 MANGUERA FLEXIBLE DE VENTILACION 1 ARNES DE SUJECION 1 COMPROBADOR DE FLUJO 1 CARGADOR. | 25491
I060400964 | 170 | RESPIRADOR SISTEMA RESPIRATORIO. CONTENIDO: 1 ESCAFANDARA LAVABLE 1 FILTRO Y UNIDAD DE VENTILACION. 1 BATERIA DE LITIO 1 MANGUERA FLEXIBLE DE VENTILACION 1 ARNES DE SUJECION 1 COMPROBADOR DE FLUJO 1 CARGADOR. | 25491
I060400964 | 171 | RESPIRADOR SISTEMA RESPIRATORIO. CONTENIDO: 1 ESCAFANDARA LAVABLE 1 FILTRO Y UNIDAD DE VENTILACION. 1 BATERIA DE LITIO 1 MANGUERA FLEXIBLE DE VENTILACION 1 ARNES DE SUJECION 1 COMPROBADOR DE FLUJO 1 CARGADOR. | 25491
I060400964 | 172 | RESPIRADOR SISTEMA RESPIRATORIO. CONTENIDO: 1 ESCAFANDARA LAVABLE 1 FILTRO Y UNIDAD DE VENTILACION. 1 BATERIA DE LITIO 1 MANGUERA FLEXIBLE DE VENTILACION 1 ARNES DE SUJECION 1 COMPROBADOR DE FLUJO 1 CARGADOR. | 25491
I060400964 | 173 | RESPIRADOR SISTEMA RESPIRATORIO. CONTENIDO: 1 ESCAFANDARA LAVABLE 1 FILTRO Y UNIDAD DE VENTILACION. 1 BATERIA DE LITIO 1 MANGUERA FLEXIBLE DE VENTILACION 1 ARNES DE SUJECION 1 COMPROBADOR DE FLUJO 1 CARGADOR. | 25491
I060400964 | 174 | RESPIRADOR SISTEMA RESPIRATORIO. CONTENIDO: 1 ESCAFANDARA LAVABLE 1 FILTRO Y UNIDAD DE VENTILACION. 1 BATERIA DE LITIO 1 MANGUERA FLEXIBLE DE VENTILACION 1 ARNES DE SUJECION 1 COMPROBADOR DE FLUJO 1 CARGADOR. | 25491
I060400964 | 175 | RESPIRADOR SISTEMA RESPIRATORIO. CONTENIDO: 1 ESCAFANDARA LAVABLE 1 FILTRO Y UNIDAD DE VENTILACION. 1 BATERIA DE LITIO 1 MANGUERA FLEXIBLE DE VENTILACION 1 ARNES DE SUJECION 1 COMPROBADOR DE FLUJO 1 CARGADOR. | 25491
I060400964 | 176 | RESPIRADOR SISTEMA RESPIRATORIO. CONTENIDO: 1 ESCAFANDARA LAVABLE 1 FILTRO Y UNIDAD DE VENTILACION. 1 BATERIA DE LITIO 1 MANGUERA FLEXIBLE DE VENTILACION 1 ARNES DE SUJECION 1 COMPROBADOR DE FLUJO 1 CARGADOR. | 25491
I060400964 | 177 | RESPIRADOR SISTEMA RESPIRATORIO. CONTENIDO: 1 ESCAFANDARA LAVABLE 1 FILTRO Y UNIDAD DE VENTILACION. 1 BATERIA DE LITIO 1 MANGUERA FLEXIBLE DE VENTILACION 1 ARNES DE SUJECION 1 COMPROBADOR DE FLUJO 1 CARGADOR. | 25491
I060400964 | 178 | RESPIRADOR SISTEMA RESPIRATORIO. CONTENIDO: 1 ESCAFANDARA LAVABLE 1 FILTRO Y UNIDAD DE VENTILACION. 1 BATERIA DE LITIO 1 MANGUERA FLEXIBLE DE VENTILACION 1 ARNES DE SUJECION 1 COMPROBADOR DE FLUJO 1 CARGADOR. | 25491
I060400964 | 179 | RESPIRADOR SISTEMA RESPIRATORIO. CONTENIDO: 1 ESCAFANDARA LAVABLE 1 FILTRO Y UNIDAD DE VENTILACION. 1 BATERIA DE LITIO 1 MANGUERA FLEXIBLE DE VENTILACION 1 ARNES DE SUJECION 1 COMPROBADOR DE FLUJO 1 CARGADOR. | 25491
I060400964 | 180 | RESPIRADOR SISTEMA RESPIRATORIO. CONTENIDO: 1 ESCAFANDARA LAVABLE 1 FILTRO Y UNIDAD DE VENTILACION. 1 BATERIA DE LITIO 1 MANGUERA FLEXIBLE DE VENTILACION 1 ARNES DE SUJECION 1 COMPROBADOR DE FLUJO 1 CARGADOR. | 25491
I060400964 | 181 | RESPIRADOR SISTEMA RESPIRATORIO. CONTENIDO: 1 ESCAFANDARA LAVABLE 1 FILTRO Y UNIDAD DE VENTILACION. 1 BATERIA DE LITIO 1 MANGUERA FLEXIBLE DE VENTILACION 1 ARNES DE SUJECION 1 COMPROBADOR DE FLUJO 1 CARGADOR. | 25491
I060400964 | 182 | RESPIRADOR SISTEMA RESPIRATORIO. CONTENIDO: 1 ESCAFANDARA LAVABLE 1 FILTRO Y UNIDAD DE VENTILACION. 1 BATERIA DE LITIO 1 MANGUERA FLEXIBLE DE VENTILACION 1 ARNES DE SUJECION 1 COMPROBADOR DE FLUJO 1 CARGADOR. | 25491
I060400964 | 183 | RESPIRADOR SISTEMA RESPIRATORIO. CONTENIDO: 1 ESCAFANDARA LAVABLE 1 FILTRO Y UNIDAD DE VENTILACION. 1 BATERIA DE LITIO 1 MANGUERA FLEXIBLE DE VENTILACION 1 ARNES DE SUJECION 1 COMPROBADOR DE FLUJO 1 CARGADOR. | 25491
I060400964 | 184 | RESPIRADOR SISTEMA RESPIRATORIO. CONTENIDO: 1 ESCAFANDARA LAVABLE 1 FILTRO Y UNIDAD DE VENTILACION. 1 BATERIA DE LITIO 1 MANGUERA FLEXIBLE DE VENTILACION 1 ARNES DE SUJECION 1 COMPROBADOR DE FLUJO 1 CARGADOR. | 25491
I060400964 | 185 | RESPIRADOR SISTEMA RESPIRATORIO. CONTENIDO: 1 ESCAFANDARA LAVABLE 1 FILTRO Y UNIDAD DE VENTILACION. 1 BATERIA DE LITIO 1 MANGUERA FLEXIBLE DE VENTILACION 1 ARNES DE SUJECION 1 COMPROBADOR DE FLUJO 1 CARGADOR. | 25491
I060400964 | 186 | RESPIRADOR SISTEMA RESPIRATORIO. CONTENIDO: 1 ESCAFANDARA LAVABLE 1 FILTRO Y UNIDAD DE VENTILACION. 1 BATERIA DE LITIO 1 MANGUERA FLEXIBLE DE VENTILACION 1 ARNES DE SUJECION 1 COMPROBADOR DE FLUJO 1 CARGADOR. | 25491
I060400964 | 187 | RESPIRADOR SISTEMA RESPIRATORIO. CONTENIDO: 1 ESCAFANDARA LAVABLE 1 FILTRO Y UNIDAD DE VENTILACION. 1 BATERIA DE LITIO 1 MANGUERA FLEXIBLE DE VENTILACION 1 ARNES DE SUJECION 1 COMPROBADOR DE FLUJO 1 CARGADOR. | 25491
I060400964 | 188 | RESPIRADOR SISTEMA RESPIRATORIO. CONTENIDO: 1 ESCAFANDARA LAVABLE 1 FILTRO Y UNIDAD DE VENTILACION. 1 BATERIA DE LITIO 1 MANGUERA FLEXIBLE DE VENTILACION 1 ARNES DE SUJECION 1 COMPROBADOR DE FLUJO 1 CARGADOR. | 25491
I060400964 | 189 | RESPIRADOR SISTEMA RESPIRATORIO. CONTENIDO: 1 ESCAFANDARA LAVABLE 1 FILTRO Y UNIDAD DE VENTILACION. 1 BATERIA DE LITIO 1 MANGUERA FLEXIBLE DE VENTILACION 1 ARNES DE SUJECION 1 COMPROBADOR DE FLUJO 1 CARGADOR. | 25491
I060400964 | 190 | RESPIRADOR SISTEMA RESPIRATORIO. CONTENIDO: 1 ESCAFANDARA LAVABLE 1 FILTRO Y UNIDAD DE VENTILACION. 1 BATERIA DE LITIO 1 MANGUERA FLEXIBLE DE VENTILACION 1 ARNES DE SUJECION 1 COMPROBADOR DE FLUJO 1 CARGADOR. | 25491
I060400964 | 191 | RESPIRADOR SISTEMA RESPIRATORIO. CONTENIDO: 1 ESCAFANDARA LAVABLE 1 FILTRO Y UNIDAD DE VENTILACION. 1 BATERIA DE LITIO 1 MANGUERA FLEXIBLE DE VENTILACION 1 ARNES DE SUJECION 1 COMPROBADOR DE FLUJO 1 CARGADOR. | 25491
I060400964 | 192 | RESPIRADOR SISTEMA RESPIRATORIO. CONTENIDO: 1 ESCAFANDARA LAVABLE 1 FILTRO Y UNIDAD DE VENTILACION. 1 BATERIA DE LITIO 1 MANGUERA FLEXIBLE DE VENTILACION 1 ARNES DE SUJECION 1 COMPROBADOR DE FLUJO 1 CARGADOR. | 25491
I060400964 | 193 | RESPIRADOR SISTEMA RESPIRATORIO. CONTENIDO: 1 ESCAFANDARA LAVABLE 1 FILTRO Y UNIDAD DE VENTILACION. 1 BATERIA DE LITIO 1 MANGUERA FLEXIBLE DE VENTILACION 1 ARNES DE SUJECION 1 COMPROBADOR DE FLUJO 1 CARGADOR. | 25491
I060400964 | 194 | RESPIRADOR SISTEMA RESPIRATORIO. CONTENIDO: 1 ESCAFANDARA LAVABLE 1 FILTRO Y UNIDAD DE VENTILACION. 1 BATERIA DE LITIO 1 MANGUERA FLEXIBLE DE VENTILACION 1 ARNES DE SUJECION 1 COMPROBADOR DE FLUJO 1 CARGADOR. | 25491
I060400964 | 195 | RESPIRADOR SISTEMA RESPIRATORIO. CONTENIDO: 1 ESCAFANDARA LAVABLE 1 FILTRO Y UNIDAD DE VENTILACION. 1 BATERIA DE LITIO 1 MANGUERA FLEXIBLE DE VENTILACION 1 ARNES DE SUJECION 1 COMPROBADOR DE FLUJO 1 CARGADOR. | 25491
I060400964 | 196 | RESPIRADOR SISTEMA RESPIRATORIO. CONTENIDO: 1 ESCAFANDARA LAVABLE 1 FILTRO Y UNIDAD DE VENTILACION. 1 BATERIA DE LITIO 1 MANGUERA FLEXIBLE DE VENTILACION 1 ARNES DE SUJECION 1 COMPROBADOR DE FLUJO 1 CARGADOR. | 25491
I060400964 | 197 | RESPIRADOR SISTEMA RESPIRATORIO. CONTENIDO: 1 ESCAFANDARA LAVABLE 1 FILTRO Y UNIDAD DE VENTILACION. 1 BATERIA DE LITIO 1 MANGUERA FLEXIBLE DE VENTILACION 1 ARNES DE SUJECION 1 COMPROBADOR DE FLUJO 1 CARGADOR. | 25491
I060400964 | 198 | RESPIRADOR SISTEMA RESPIRATORIO. CONTENIDO: 1 ESCAFANDARA LAVABLE 1 FILTRO Y UNIDAD DE VENTILACION. 1 BATERIA DE LITIO 1 MANGUERA FLEXIBLE DE VENTILACION 1 ARNES DE SUJECION 1 COMPROBADOR DE FLUJO 1 CARGADOR. | 25491
I060400964 | 199 | RESPIRADOR SISTEMA RESPIRATORIO. CONTENIDO: 1 ESCAFANDARA LAVABLE 1 FILTRO Y UNIDAD DE VENTILACION. 1 BATERIA DE LITIO 1 MANGUERA FLEXIBLE DE VENTILACION 1 ARNES DE SUJECION 1 COMPROBADOR DE FLUJO 1 CARGADOR. | 25491
I060400964 | 200 | RESPIRADOR SISTEMA RESPIRATORIO. CONTENIDO: 1 ESCAFANDARA LAVABLE 1 FILTRO Y UNIDAD DE VENTILACION. 1 BATERIA DE LITIO 1 MANGUERA FLEXIBLE DE VENTILACION 1 ARNES DE SUJECION 1 COMPROBADOR DE FLUJO 1 CARGADOR. | 25491
I060400964 | 201 | RESPIRADOR SISTEMA RESPIRATORIO. CONTENIDO: 1 ESCAFANDARA LAVABLE 1 FILTRO Y UNIDAD DE VENTILACION. 1 BATERIA DE LITIO 1 MANGUERA FLEXIBLE DE VENTILACION 1 ARNES DE SUJECION 1 COMPROBADOR DE FLUJO 1 CARGADOR. | 25491
I060400964 | 202 | RESPIRADOR SISTEMA RESPIRATORIO. CONTENIDO: 1 ESCAFANDARA LAVABLE 1 FILTRO Y UNIDAD DE VENTILACION. 1 BATERIA DE LITIO 1 MANGUERA FLEXIBLE DE VENTILACION 1 ARNES DE SUJECION 1 COMPROBADOR DE FLUJO 1 CARGADOR. | 25491
I060400964 | 203 | RESPIRADOR SISTEMA RESPIRATORIO. CONTENIDO: 1 ESCAFANDARA LAVABLE 1 FILTRO Y UNIDAD DE VENTILACION. 1 BATERIA DE LITIO 1 MANGUERA FLEXIBLE DE VENTILACION 1 ARNES DE SUJECION 1 COMPROBADOR DE FLUJO 1 CARGADOR. | 25491
I060400964 | 204 | RESPIRADOR SISTEMA RESPIRATORIO. CONTENIDO: 1 ESCAFANDARA LAVABLE 1 FILTRO Y UNIDAD DE VENTILACION. 1 BATERIA DE LITIO 1 MANGUERA FLEXIBLE DE VENTILACION 1 ARNES DE SUJECION 1 COMPROBADOR DE FLUJO 1 CARGADOR. | 25491
I060400964 | 205 | RESPIRADOR SISTEMA RESPIRATORIO. CONTENIDO: 1 ESCAFANDARA LAVABLE 1 FILTRO Y UNIDAD DE VENTILACION. 1 BATERIA DE LITIO 1 MANGUERA FLEXIBLE DE VENTILACION 1 ARNES DE SUJECION 1 COMPROBADOR DE FLUJO 1 CARGADOR. | 25491
I060400964 | 206 | RESPIRADOR SISTEMA RESPIRATORIO. CONTENIDO: 1 ESCAFANDARA LAVABLE 1 FILTRO Y UNIDAD DE VENTILACION. 1 BATERIA DE LITIO 1 MANGUERA FLEXIBLE DE VENTILACION 1 ARNES DE SUJECION 1 COMPROBADOR DE FLUJO 1 CARGADOR. | 25491
I060400964 | 207 | RESPIRADOR SISTEMA RESPIRATORIO. CONTENIDO: 1 ESCAFANDARA LAVABLE 1 FILTRO Y UNIDAD DE VENTILACION. 1 BATERIA DE LITIO 1 MANGUERA FLEXIBLE DE VENTILACION 1 ARNES DE SUJECION 1 COMPROBADOR DE FLUJO 1 CARGADOR. | 25491
I060400964 | 208 | RESPIRADOR SISTEMA RESPIRATORIO. CONTENIDO: 1 ESCAFANDARA LAVABLE 1 FILTRO Y UNIDAD DE VENTILACION. 1 BATERIA DE LITIO 1 MANGUERA FLEXIBLE DE VENTILACION 1 ARNES DE SUJECION 1 COMPROBADOR DE FLUJO 1 CARGADOR. | 25491
I060400964 | 209 | RESPIRADOR SISTEMA RESPIRATORIO. CONTENIDO: 1 ESCAFANDARA LAVABLE 1 FILTRO Y UNIDAD DE VENTILACION. 1 BATERIA DE LITIO 1 MANGUERA FLEXIBLE DE VENTILACION 1 ARNES DE SUJECION 1 COMPROBADOR DE FLUJO 1 CARGADOR. | 25491
I060400964 | 210 | RESPIRADOR SISTEMA RESPIRATORIO. CONTENIDO: 1 ESCAFANDARA LAVABLE 1 FILTRO Y UNIDAD DE VENTILACION. 1 BATERIA DE LITIO 1 MANGUERA FLEXIBLE DE VENTILACION 1 ARNES DE SUJECION 1 COMPROBADOR DE FLUJO 1 CARGADOR. | 25491
I060400964 | 211 | RESPIRADOR SISTEMA RESPIRATORIO. CONTENIDO: 1 ESCAFANDARA LAVABLE 1 FILTRO Y UNIDAD DE VENTILACION. 1 BATERIA DE LITIO 1 MANGUERA FLEXIBLE DE VENTILACION 1 ARNES DE SUJECION 1 COMPROBADOR DE FLUJO 1 CARGADOR. | 25491
I060400964 | 212 | RESPIRADOR SISTEMA RESPIRATORIO. CONTENIDO: 1 ESCAFANDARA LAVABLE 1 FILTRO Y UNIDAD DE VENTILACION. 1 BATERIA DE LITIO 1 MANGUERA FLEXIBLE DE VENTILACION 1 ARNES DE SUJECION 1 COMPROBADOR DE FLUJO 1 CARGADOR. | 25491
I060400964 | 213 | RESPIRADOR SISTEMA RESPIRATORIO. CONTENIDO: 1 ESCAFANDARA LAVABLE 1 FILTRO Y UNIDAD DE VENTILACION. 1 BATERIA DE LITIO 1 MANGUERA FLEXIBLE DE VENTILACION 1 ARNES DE SUJECION 1 COMPROBADOR DE FLUJO 1 CARGADOR. | 25491
I060400964 | 214 | RESPIRADOR SISTEMA RESPIRATORIO. CONTENIDO: 1 ESCAFANDARA LAVABLE 1 FILTRO Y UNIDAD DE VENTILACION. 1 BATERIA DE LITIO 1 MANGUERA FLEXIBLE DE VENTILACION 1 ARNES DE SUJECION 1 COMPROBADOR DE FLUJO 1 CARGADOR. | 25491
I060400964 | 215 | RESPIRADOR SISTEMA RESPIRATORIO. CONTENIDO: 1 ESCAFANDARA LAVABLE 1 FILTRO Y UNIDAD DE VENTILACION. 1 BATERIA DE LITIO 1 MANGUERA FLEXIBLE DE VENTILACION 1 ARNES DE SUJECION 1 COMPROBADOR DE FLUJO 1 CARGADOR. | 25491
I060600712 | 11 | SISTEMA DE OSMOSIS INVERSA MILLI-RO SISTEMA DE OSMOSIS INVERSA: 2 TANQUES DE ALMACENAMIENTO DE AGUA CRUDA Y AGUA SUAVIZADA DE 1100 LITROS GRADO DE ALIMENTACION DE ALTA RESISTENCIA Y TAPA HERMETICA CUENTA CON GARANTiA DE FABRICA 5 ANOS. 2 BOMBAS DE UN HP EN ACERO INOXIDABLE CON SISTEMA HIDRONEUMATICO VALVULA CHECK CUENTA CON MANOMETRO DE CHEQUEO DE PRESION. 1 FILTRO CARBON ACTIVADO PARA MEJORAR EL SABOR: FILTRO Y PORTA FILTRO DE CARBON DE 4.5X20 EN 10 MICRONES PARA ELIMINAR OLORES SABORES RESIDUOS DE CLORO COLORES Y CONTAMINANTES ORGANICOS QUE PUEDA HABERSE INTRODUCIDO AL AGUA CUENTA CON FILTRO DE CARBON GRANULAR. 1 FILTRO DE SEDIMENTOS PARA ELIMINAR SOLIDOS SUSPENDIDOS: FILTRO Y PORTA FILTRO DE POLYSPUM DE 4.5X20 EN 10 MICRONES QUE ELIMINA DEL AGUA PARTiCULAS CONTAMINANTES SUSPENDIDAS ALCANCE DE RETENCION HASTA 25 MICRAS CUENTA CON FILTRO DE POLYSPUM. | 1586500
I450400026 | 2960 | BANCA SILLON DE 3 PLAZAS EN PIEL COLOR NEGRO | 7935
I450400168 | 59 | LIBRERO DE PISO DE MADERA CON ENTREPANOS Y PUERTAS COLOR VINO | 3329.25
I450400258 | 422 | MODULO DESARMABLE MODULO EJECUTIVO CONSTA DE ESCRITORIO TIPO BOTE DE 1.90 X.80 PUENTE UNION DE 1.10 MTS. CREDENZA DE 1.90X.50MTS. CON PEDESTAL DE 2 CAJONES PAPELEROS Y UNO DE ARCHIVO LIBRERO DE SOBREPONER EN CREDENZA A MEDIDA Y PORTA TECLADO. | 10975.6
I480800016 | 100 | AUTOMOVIL SEDAN 4 PUERTAS AUTOMOVIL SEDAN 4 PUERTAS COLOR BLANCO MARCA TOYOTA LINEA COROLLA LE AT MODELO 2014 SERIE DEL MOTOR 2ZR-178260 CON LOS SOGUIENTES ACCESORIOS O EQUIPO EN EL AUTOMOVIL : POLIZA DE SEGURO LLANTA DE REFACCION ESTUCHE DE HERAMIENTAS JUEGO DE LLAVES MANUAL DEL CONDUCTOR GARANTIA DE ACCESORIO GARANTIA DE LLAVES GATO REFLEJANTES EXTINGUIDOR POLIZA DE GARANTIA CABLES PASA.CORRIENTE COMPACT DISC CONTORL REMOTO TAPETES FAROS DE NIEBLA RINES DEPORTIVOS CANDADOS DE RIN VIDRIOS ELECTRICOS. | 256395
I450600218 | 1938 | REFRIGERADOR (COCINA) REFRIGERADOR TIPO FRIGOBAR DE 5 PIES CUBICOS CON CERRADURA GENERAL Y LLAVE EN COLOR BLANCO | 4767.6
I180000220 | 3973 | UNIDAD CENTRAL DE PROCESO (CPU) COMPUTADORA DE ESCRITORIO 8 GB DE RAM DISCO DURO DE 500GB DE 7200 RPM UNIDAD OPTICA DVD+/-RW WIN 10 PRO DOWNGRADE A WINDOWS 7 PROFESIONAL DE 64 BITS BITDEFENDER ANTIVIRUS POR UN ANO LICENCIA DE OFFICE HOME & BUSINNES 2016. | 15340.86
I150400086 | 39 | EQUIPO PARA VIDEO CONFERENCIA SX10 CISCO ALTA DEFINICION CON MONTAJE EN PARED CAMARA 5X C/MICROFONO LIC. PARA ACTIVAR SW EN ENCRIPTACION CABLE RED 5 MTS CABLE HDMI-HDMI 2 M MONTAJE DE PARED CONTROL REMOTO TRC 6 SW IMAGEN | 64496
I180000066 | 1846 | MINICOMPUTADORA MINICOMPUTADORA LAPTOP CORE ¡7 856U WIN 10 PROF 64 BIT WLAN 8GB DDR4 2400 HDD 1 TB 5400 RPM LCD 15.6 HD AG LED SVA 220 SLIM. | 26912
I180000220 | 4829 | UNIDAD CENTRAL DE PROCESO (CPU) UNIDAD CENTRAL DE PROCESO CORE IF-8500 SDRAM 8GB DDR4 SATA 1TB WINDOWS 10 PRO 64 DVD WRITER 3YW. | 18676
I180000252 | 336 | COMPUTADORA TODO EN UNO (ALL IN ONE) COMPUTADORA DE ESCRITORIO TODO EN UNO PROCESADOR INTEL CORE I7 8700 (4.60GHZ) MEMORIA DE 16GB DDR4 SSD DE 512GB PANTALLA DE 23.8 LED VIDEO UHD GRAPHICS 630 S. O. WINDOWS 10 PRO (64BITS). | 34046
I180000196 | 253 | EQUIPO MULTIFUNCIONAL (IMPRIME, FAXEA, ESCANEA Y FOTOCOPIA) EQUIPO MULTIFUNCIONAL COLOR TANQUE DE TINTA INALAMBRICA ADF 20 PAGINAS. | 6931
I450400258 | 277 | MODULO DESARMABLE EJECUTIVO LEO DE 1.80 X .70 CON LATERAL IZQUIERDO DE 1.00 X .50 CON CAJONERA DE PEDESTAL 3 CAJONES 2 STD. Y UNO DE ARCHIVO CON CREDENZA DE 1.80 X .50 CON LIBRERO SOBRE CREDENZA PUERTAS ABATIBLES CAOBA 375 CANTOS AHULADOS NEGROS. | 5277.35
I180000220 | 2057 | UNIDAD CENTRAL DE PROCESO (CPU) COMPUTADORA DE ESCRITORIO LIGERA (HP 6000 PRO) (NO. PARTE WW856LA) PROCESADOR INTEL DUAL CORE E5400 2.70 GHZ2MB CACHE MEMORIA RAM DE 2 GB DVD+-RW DE 16X (CAPA DOBLE). LIGHTSCRIBE AL MENOS CON LOS SIGUIENTES PUERTOS: FRONTALES 2 PUERTOS USB 2.0 ENTRADAS DE AUDiFONO Y MICROFONO. TRASEROS: 6 USB 2.0 1 PUERTO SERIE 2 PS/2 1 RJ-45 1 VGA 1 DISPLAYPORT ENTRADA/SALIDA AUDIO RANURAS DE EXPANSION: AL MENOS 2 PCI 1 PCI EXPRESS X1 1 PCI EXPRESS X16 TARJETA DE RED GIGABIT ETHERNET (10/100/1000). DISCO DURO INTERNO SATA CON CAPACIDAD 320 GB DE ALTA VELOCIDAD 7200 RPM TRANSFERENCIA 3.0 G/SEG. GABINETE TIPO FACTOR DE FORMA COMPACTA CON TECNOLOGiA TOOLLESS CON CAPACIDAD DE ABRIR SIN HERRAMIENTAS (SMALL FORM FACTOR) SISTEMA OPERATIVO WINDOWS 7 CON DOWNGRADE A WINDOWS XP PRO LECTOR DE MEDIOS TIPO SD MMC MEMORY STICK COMPACT FLASH LECTOR DE 22 EN 1 GARANTiA DEL FABRICANTE EN SITIO DE 3 ANOS CON TIEMPO DE RESPUESTA NO MAYO | 9048
I450400258 | 1071 | MODULO DESARMABLE (GTS CATASTROFICOS) MODULO DESARMABLE SECRETARIAL CONSTA DE PENINSUL 1.5M X .6M CON PATA Y PANTALLA METALICA | 4292
I450400258 | 1072 | MODULO DESARMABLE (GTS CATASTROFICOS) MODULO DESARMABLE SECRETARIAL CONSTA DE PENINSUL 1.5M X .6M CON PATA Y PANTALLA METALICA | 4292
I450400258 | 1074 | MODULO DESARMABLE (GTS CATASTROFICOS) MODULO DESARMABLE SECRETARIAL CONSTA DE PENINSUL 1.5M X .6M CON PATA Y PANTALLA METALICA | 4292
I180000220 | 3199 | UNIDAD CENTRAL DE PROCESO (CPU) COMPUTADORA COLOR GRIS OSCURO MEMORIA RAM 3GB CRECIMIENTO HASTA 32 GB MAXIMO MOUSE TECLADO DISCO DURO | 17897.72
I180000066 | 1235 | MINICOMPUTADORA LAPTOP COLOR NEGRO | 28992.74
I180000066 | 1241 | MINICOMPUTADORA LAPTOP COLOR NEGRO | 28992.74
I180000218 | 3850 | MONITOR MONITOR 18.5 | 2898.56
I180000218 | 3923 | MONITOR MONITOR 18.5 | 2898.56
I180000220 | 3430 | UNIDAD CENTRAL DE PROCESO (CPU) UNIDAD CENTRAL DE PROCESO HP COMPAQ ELITE 8300 SFF PC PROCESADOR INTEL CORE I3-2120 3.30 GHZ 3M CACHE 2 CORE DISCO DURO INTENSO SATA II 500 GB SATA 3.5 A 6.0 GB/S EN 7200 RPM CON TECNOLOGIA SMART IV CON GARANTIA PRE-FALLA MEMORIA RAM 4 GB(2 DIMM) DDR3 PC3-10600 (1333 MHZ) NON-ECC CON CRECIMIENTO HASTA 32GB MAXIMOP CON AL MENOS DOS LIBRES DESPUES DE CONFIGURAR INCLUYE LICENCIA COLOR NEGRO | 20298.56
I180000220 | 3443 | UNIDAD CENTRAL DE PROCESO (CPU) UNIDAD CENTRAL DE PROCESO HP COMPAQ ELITE 8300 SFF PC PROCESADOR INTEL CORE I3-2120 3.30 GHZ 3M CACHE 2 CORE DISCO DURO INTENSO SATA II 500 GB SATA 3.5 A 6.0 GB/S EN 7200 RPM CON TECNOLOGIA SMART IV CON GARANTIA PRE-FALLA MEMORIA RAM 4 GB(2 DIMM) DDR3 PC3-10600 (1333 MHZ) NON-ECC CON CRECIMIENTO HASTA 32GB MAXIMOP CON AL MENOS DOS LIBRES DESPUES DE CONFIGURAR INCLUYE LICENCIA COLOR NEGRO | 20298.56
I180000220 | 3457 | UNIDAD CENTRAL DE PROCESO (CPU) UNIDAD CENTRAL DE PROCESO HP COMPAQ ELITE 8300 SFF PC PROCESADOR INTEL CORE I3-2120 3.30 GHZ 3M CACHE 2 CORE DISCO DURO INTENSO SATA II 500 GB SATA 3.5 A 6.0 GB/S EN 7200 RPM CON TECNOLOGIA SMART IV CON GARANTIA PRE-FALLA MEMORIA RAM 4 GB(2 DIMM) DDR3 PC3-10600 (1333 MHZ) NON-ECC CON CRECIMIENTO HASTA 32GB MAXIMOP CON AL MENOS DOS LIBRES DESPUES DE CONFIGURAR INCLUYE LICENCIA COLOR NEGRO | 20298.56
I450400320 | 3785 | SILLON SILLON EJECUTIVO OPERATIVO MULTIFUNCIONAL PARA USO RUDO TAPIZADO EN TELA INTESITY EN RESPALDO Y ASIENTO COLOR NEGRO ESTRUCTURA DE POLIPROPILENO REFORZADO CON FIBRA DE VIDRIO Y NYLON CON BRAZOS ESTRELLA DE CINCO PUNTAS FABRICADA EN NYLON REFORZADO CON POLIPROPILENO Y FIBRA DE VIDRIO EN 26 CON RODAJAS | 5104
I450400314 | 29982 | SILLA (FASSA) SILLA OPERATIVA CON RESPALDO EN COLOR NEGRO TIPO MALLA. | 3294.4
I450400314 | 29991 | SILLA (FASSA) SILLA OPERATIVA CON RESPALDO EN COLOR NEGRO TIPO MALLA. | 3294.4
I450400314 | 29993 | SILLA (FASSA) SILLA OPERATIVA CON RESPALDO EN COLOR NEGRO TIPO MALLA. | 3294.4
I450400314 | 29995 | SILLA (FASSA) SILLA OPERATIVA CON RESPALDO EN COLOR NEGRO TIPO MALLA. | 3294.4
I180000220 | 2084 | UNIDAD CENTRAL DE PROCESO (CPU) COMPUTADORA DE ESCRITORIO LIGERA (HP 6000 PRO) (NO. PARTE WW856LA) PROCESADOR INTEL DUAL CORE E5400 2.70 GHZ2MB CACHE MEMORIA RAM DE 2 GB DVD+-RW DE 16X (CAPA DOBLE). LIGHTSCRIBE AL MENOS CON LOS SIGUIENTES PUERTOS: FRONTALES 2 PUERTOS USB 2.0 ENTRADAS DE AUDiFONO Y MICROFONO. TRASEROS: 6 USB 2.0 1 PUERTO SERIE 2 PS/2 1 RJ-45 1 VGA 1 DISPLAYPORT ENTRADA/SALIDA AUDIO RANURAS DE EXPANSION: AL MENOS 2 PCI 1 PCI EXPRESS X1 1 PCI EXPRESS X16 TARJETA DE RED GIGABIT ETHERNET (10/100/1000). DISCO DURO INTERNO SATA CON CAPACIDAD 320 GB DE ALTA VELOCIDAD 7200 RPM TRANSFERENCIA 3.0 G/SEG. GABINETE TIPO FACTOR DE FORMA COMPACTA CON TECNOLOGiA TOOLLESS CON CAPACIDAD DE ABRIR SIN HERRAMIENTAS (SMALL FORM FACTOR) SISTEMA OPERATIVO WINDOWS 7 CON DOWNGRADE A WINDOWS XP PRO LECTOR DE MEDIOS TIPO SD MMC MEMORY STICK COMPACT FLASH LECTOR DE 22 EN 1 GARANTiA DEL FABRICANTE EN SITIO DE 3 ANOS CON TIEMPO DE RESPUESTA NO MAYO | 9048
I450400012 | 839 | ARCHIVERO (GASTOS CATASTROFICOS) ARCHIVERO DE 4 GAVETAS DE MADERA | 3248
I450400120 | 2571 | ESCRITORIO ESCRITORIO FABRICADO EN LAMINA CON CUBIERTA EN MALAMINA CON 2 CAJONES 1 PAPELERO Y 1 PARA ARCHIVO SUSPENDIDO CON CERRADURA EN MEDIDAS DE 1.5 X .6 M | 3828
I180000218 | 3853 | MONITOR MONITOR 18.5 | 2898.56
I180000218 | 3858 | MONITOR MONITOR 18.5 | 2898.56
I180000220 | 3386 | UNIDAD CENTRAL DE PROCESO (CPU) UNIDAD CENTRAL DE PROCESO HP COMPAQ ELITE 8300 SFF PC PROCESADOR INTEL CORE I3-2120 3.30 GHZ 3M CACHE 2 CORE DISCO DURO INTENSO SATA II 500 GB SATA 3.5 A 6.0 GB/S EN 7200 RPM CON TECNOLOGIA SMART IV CON GARANTIA PRE-FALLA MEMORIA RAM 4 GB(2 DIMM) DDR3 PC3-10600 (1333 MHZ) NON-ECC CON CRECIMIENTO HASTA 32GB MAXIMOP CON AL MENOS DOS LIBRES DESPUES DE CONFIGURAR INCLUYE LICENCIA COLOR NEGRO | 20298.56
I180000220 | 3390 | UNIDAD CENTRAL DE PROCESO (CPU) UNIDAD CENTRAL DE PROCESO HP COMPAQ ELITE 8300 SFF PC PROCESADOR INTEL CORE I3-2120 3.30 GHZ 3M CACHE 2 CORE DISCO DURO INTENSO SATA II 500 GB SATA 3.5 A 6.0 GB/S EN 7200 RPM CON TECNOLOGIA SMART IV CON GARANTIA PRE-FALLA MEMORIA RAM 4 GB(2 DIMM) DDR3 PC3-10600 (1333 MHZ) NON-ECC CON CRECIMIENTO HASTA 32GB MAXIMOP CON AL MENOS DOS LIBRES DESPUES DE CONFIGURAR INCLUYE LICENCIA COLOR NEGRO | 20298.56
I180000220 | 3459 | UNIDAD CENTRAL DE PROCESO (CPU) UNIDAD CENTRAL DE PROCESO HP COMPAQ ELITE 8300 SFF PC PROCESADOR INTEL CORE I3-2120 3.30 GHZ 3M CACHE 2 CORE DISCO DURO INTENSO SATA II 500 GB SATA 3.5 A 6.0 GB/S EN 7200 RPM CON TECNOLOGIA SMART IV CON GARANTIA PRE-FALLA MEMORIA RAM 4 GB(2 DIMM) DDR3 PC3-10600 (1333 MHZ) NON-ECC CON CRECIMIENTO HASTA 32GB MAXIMOP CON AL MENOS DOS LIBRES DESPUES DE CONFIGURAR INCLUYE LICENCIA COLOR NEGRO | 20298.56
I450400320 | 3775 | SILLON SILLON EJECUTIVO OPERATIVO MULTIFUNCIONAL PARA USO RUDO TAPIZADO EN TELA INTESITY EN RESPALDO Y ASIENTO COLOR NEGRO ESTRUCTURA DE POLIPROPILENO REFORZADO CON FIBRA DE VIDRIO Y NYLON CON BRAZOS ESTRELLA DE CINCO PUNTAS FABRICADA EN NYLON REFORZADO CON POLIPROPILENO Y FIBRA DE VIDRIO EN 26 CON RODAJAS | 5104
I450400320 | 3779 | SILLON SILLON EJECUTIVO OPERATIVO MULTIFUNCIONAL PARA USO RUDO TAPIZADO EN TELA INTESITY EN RESPALDO Y ASIENTO COLOR NEGRO ESTRUCTURA DE POLIPROPILENO REFORZADO CON FIBRA DE VIDRIO Y NYLON CON BRAZOS ESTRELLA DE CINCO PUNTAS FABRICADA EN NYLON REFORZADO CON POLIPROPILENO Y FIBRA DE VIDRIO EN 26 CON RODAJAS | 5104
I450400258 | 1522 | MODULO DESARMABLE MODULO OPERATIVO PARA DOS USUARIOS DE MEDIDAS 3.30 X .60 X .75 M CONSTA DE DOS AREAS DE TRABAJO DE MEDIDAS 1.65 X .60 X .75 CM CADA UNO 2 LIBREROS DE SOBREPONER DE MEDIDAS 1.60X .35X 1.2 M CON 3 ENTREPANOS REFORZADOS PARA ACOMODO DE PAPELERIA | 18908
I180000066 | 2061 | MINICOMPUTADORA NOTEBOOK IP L340-15API R3 8G 2T 10S TYPE:81LW | 7276.15
I180000066 | 2074 | MINICOMPUTADORA NOTEBOOK IP 330S-14IKB 13 4G 1T 16G 10H TYPE:81F4 | 8252.06
I450400016 | 3393 | ARCHIVERO DE METAL HORMEADO DE CUATRO GAVETAS COLOR NEGRO | 3599
I450400320 | 3772 | SILLON SILLON EJECUTIVO OPERATIVO MULTIFUNCIONAL PARA USO RUDO TAPIZADO EN TELA INTESITY EN RESPALDO Y ASIENTO COLOR NEGRO ESTRUCTURA DE POLIPROPILENO REFORZADO CON FIBRA DE VIDRIO Y NYLON CON BRAZOS ESTRELLA DE CINCO PUNTAS FABRICADA EN NYLON REFORZADO CON POLIPROPILENO Y FIBRA DE VIDRIO EN 26 CON RODAJAS | 5104
I450400320 | 4285 | SILLON SILLONES EJECUTIVO EN MALLA CABECERA AJUSTABLE MECANISMO SYNCHRO MULTIPOSICIONES CONTROLES DE BOTON SOPORTE LUMBAR DESCANSABRAZOS BASE CON 5 PUNTAS CON RODAJAS COLOR NEGRO | 5881.2
I450400258 | 1515 | MODULO DESARMABLE MODULO EJECUTIVO CON 1.73 X 2.10 ACABADO MELAMINICO CON FORMICA IMPORTADO TIPO ENCHAPADO EN TEXTURA ESSENCE DOBLE CARA CON PORO ARENADO EN 28 MM EN COLOR CAMBRIDGE CUBIERTA DE TRABAJO SEMICURVA | 18259.56
I450400320 | 4425 | SILLON SILLON PARA VISITA TIPO TRINEO ACABADO CROMO AL ALTO BRILLO TAPIZADO EN PIEL COLOR NEGRO ESTRUCTURA EN MADERA DOMADA CONTRACHAPEADA DE UNA SOLA PIEZA BRAZOS CROMADOS CON PAD TAPIZADO EN PIEL COLOR NEGRO ACOJINAMIENTO EN POLIURETANO FLEXIBLE DE 27 KG | 5428.8
I450400320 | 4426 | SILLON SILLON PARA VISITA TIPO TRINEO ACABADO CROMO AL ALTO BRILLO TAPIZADO EN PIEL COLOR NEGRO ESTRUCTURA EN MADERA DOMADA CONTRACHAPEADA DE UNA SOLA PIEZA BRAZOS CROMADOS CON PAD TAPIZADO EN PIEL COLOR NEGRO ACOJINAMIENTO EN POLIURETANO FLEXIBLE DE 27 KG | 5428.8
I450400320 | 4427 | SILLON SILLON PARA VISITA TIPO TRINEO ACABADO CROMO AL ALTO BRILLO TAPIZADO EN PIEL COLOR NEGRO ESTRUCTURA EN MADERA DOMADA CONTRACHAPEADA DE UNA SOLA PIEZA BRAZOS CROMADOS CON PAD TAPIZADO EN PIEL COLOR NEGRO ACOJINAMIENTO EN POLIURETANO FLEXIBLE DE 27 KG | 5428.8
I180000252 | 339 | COMPUTADORA TODO EN UNO (ALL IN ONE) COMPUTADORA DE ESCRITORIO TODO EN UNO PROCESADOR INTEL CORE I7 8700 (4.60GHZ) MEMORIA DE 16GB DDR4 SSD DE 512GB PANTALLA DE 23.8 LED VIDEO UHD GRAPHICS 630 S. O. WINDOWS 10 PRO (64BITS). | 34046
I180000196 | 254 | EQUIPO MULTIFUNCIONAL (IMPRIME, FAXEA, ESCANEA Y FOTOCOPIA) EQUIPO MULTIFUNCIONAL COLOR TANQUE DE TINTA INALAMBRICA ADF 20 PAGINAS. | 6931
I480800016 | 144 | AUTOMOVIL SEDAN 4 PUERTAS TIIDA CUSTOM AUTOMATICO 4 PUERTAS | 18207
I450600048 | 809 | BURO 1 CAJON Y UNA PUERTA CUBIERTA LAMINADA CON MOLDURA T. | 5479.03
I450600048 | 814 | BURO 1 CAJON Y UNA PUERTA CUBIERTA LAMINADA CON MOLDURA T. | 5479.03
I450600048 | 841 | BURO 1 CAJON Y UNA PUERTA CUBIERTA LAMINADA CON MOLDURA T. | 5479.03
I450600048 | 907 | BURO 1 CAJON Y UNA PUERTA CUBIERTA LAMINADA CON MOLDURA T. | 5479.03
I450600048 | 908 | BURO 1 CAJON Y UNA PUERTA CUBIERTA LAMINADA CON MOLDURA T. | 5479.03
I450600048 | 909 | BURO 1 CAJON Y UNA PUERTA CUBIERTA LAMINADA CON MOLDURA T. | 5479.03
I450600048 | 913 | BURO 1 CAJON Y UNA PUERTA CUBIERTA LAMINADA CON MOLDURA T. | 5479.03
I450600048 | 917 | BURO 1 CAJON Y UNA PUERTA CUBIERTA LAMINADA CON MOLDURA T. | 5479.03
I450600048 | 919 | BURO 1 CAJON Y UNA PUERTA CUBIERTA LAMINADA CON MOLDURA T. | 5479.03
I450600048 | 923 | BURO 1 CAJON Y UNA PUERTA CUBIERTA LAMINADA CON MOLDURA T. | 5479.03
I450600048 | 926 | BURO 1 CAJON Y UNA PUERTA CUBIERTA LAMINADA CON MOLDURA T. | 5479.03
I450600048 | 927 | BURO 1 CAJON Y UNA PUERTA CUBIERTA LAMINADA CON MOLDURA T. | 5479.03
I450600048 | 930 | BURO 1 CAJON Y UNA PUERTA CUBIERTA LAMINADA CON MOLDURA T. | 5479.03
I450600048 | 942 | BURO 1 CAJON Y UNA PUERTA CUBIERTA LAMINADA CON MOLDURA T. | 5479.03
I450600048 | 943 | BURO 1 CAJON Y UNA PUERTA CUBIERTA LAMINADA CON MOLDURA T. | 5479.03
I450600048 | 944 | BURO 1 CAJON Y UNA PUERTA CUBIERTA LAMINADA CON MOLDURA T. | 5479.03
I450600048 | 948 | BURO 1 CAJON Y UNA PUERTA CUBIERTA LAMINADA CON MOLDURA T. | 5479.03
I450600048 | 949 | BURO 1 CAJON Y UNA PUERTA CUBIERTA LAMINADA CON MOLDURA T. | 5479.03
I450600048 | 950 | BURO 1 CAJON Y UNA PUERTA CUBIERTA LAMINADA CON MOLDURA T. | 5479.03
I180000116 | 312 | SERVIDOR DE RED THIN CLIENT | 9465.99
I180000218 | 1477 | MONITOR MONITOR LCD 15 | 4056.85
I090000104 | 156 | CARRO CURACIONES CARRO DE CURACION CON CUBIERTA Y PALANGANA DE 50 CM. DE ANCHO X 0.75 CM. DE LARGO Y 1.00 DE ALTO CON DOS NIVELES PARA MEDICAMENTOS Y LLANTAS DE 4 CARRO DE ACERO INOXIDABLE. | 4140
I090000318 | 916 | MESA INSTRUMENTAL CIRUGIA MESA INSTRUMENTAL CIRUGIA MESA PASTEUR CON CAJON TOTALMENTE DE ACERO INOXIDABLE Y RUEDAS DE HULE DE 2 DE DIAMETRO CON LAS SIGUIENTES MEDIDAS 36 CM. DE ANCHO X 52 CM. DE LARGO Y 83 CM. DE ALTO | 4370
I450600296 | 26 | CARRO PARA ROPA SUCIA O LIMPIA CARRO PARA TRASPORTE DE ROPA CARRO DE SERVICIO CON PANELES EXTREMOS CARROS VERSATILES Y FUNCIONALES MEDIDAS 78.7X45.7X95.3 CM Y CAPACIDAD DE 136.10 KILOS EN COLOR PLATINA . | 6670
I180000228 | 74 | CLIENTE DELGADO THIN CLIENT HP MODELO T5740 PROCESADOR INTEL ATOM N280 DE 1.66 GHZ. PUERTOS INTEGRADOS AL MOTHERBOARD: 8 PUERTOS USB 2.0 (2 EN LA PARTE FRONTAL 4 EN LA PARTE TRASERA Y 2 EN ELCOMPORTAIMIENTO SEGURO DE USB) INCLUYE CONEXIONES SERIAL Y PS/2. 1 VGA Y UN DISPLAYPORT 2 PS/2 1 SERIAL Y 1 (RJ-45) TARJET ADE RED : 10/100/1000 GIGABIT ETHERNET (RJ-45) MEMORIA RAM : 2 GB DDR-3 SODIMM (1 X 2 GB SODIMM) ARQUITECTURA VIDEO: INTEL GL40 GRAPHICS CON SOPORTE PARA 2 MONITORES DE ALTA RESOLUCION DE 2048 X 1536 SALIDA VGA Y CONEXION DISPLAYPORT. AUDIO: SALIDA: ALTAVOZ INTERNO AMPLIFICADO MINICON. 1/8 PULG. SONIDO ESTEREO 16 BITS VELOCIDAD DE MUESTRA 44 KHZ REALTEK ALC 272 AUDIO TECLADO: ESTANDAR PS/2 MOUSE OPTICO HP PS/2 DE DOS BOTONES CON DESPLAZAMIENTO SISTEMA OPERATIVO: MICROSOFT WINDOWS EMBEDDED STANDARD 2009 SOFTWARE INCLUIDO: OPATRATING SYSTEM MS WINDOWS EMBEDDED STANDARD ICA 11.0 (XENAPP PLUGIN FOR HOSTED APPS 11.0) MICROSOFT | 6554
I180000220 | 2082 | UNIDAD CENTRAL DE PROCESO (CPU) COMPUTADORA DE ESCRITORIO LIGERA (HP 6000 PRO) (NO. PARTE WW856LA) PROCESADOR INTEL DUAL CORE E5400 2.70 GHZ2MB CACHE MEMORIA RAM DE 2 GB DVD+-RW DE 16X (CAPA DOBLE). LIGHTSCRIBE AL MENOS CON LOS SIGUIENTES PUERTOS: FRONTALES 2 PUERTOS USB 2.0 ENTRADAS DE AUDiFONO Y MICROFONO. TRASEROS: 6 USB 2.0 1 PUERTO SERIE 2 PS/2 1 RJ-45 1 VGA 1 DISPLAYPORT ENTRADA/SALIDA AUDIO RANURAS DE EXPANSION: AL MENOS 2 PCI 1 PCI EXPRESS X1 1 PCI EXPRESS X16 TARJETA DE RED GIGABIT ETHERNET (10/100/1000). DISCO DURO INTERNO SATA CON CAPACIDAD 320 GB DE ALTA VELOCIDAD 7200 RPM TRANSFERENCIA 3.0 G/SEG. GABINETE TIPO FACTOR DE FORMA COMPACTA CON TECNOLOGiA TOOLLESS CON CAPACIDAD DE ABRIR SIN HERRAMIENTAS (SMALL FORM FACTOR) SISTEMA OPERATIVO WINDOWS 7 CON DOWNGRADE A WINDOWS XP PRO LECTOR DE MEDIOS TIPO SD MMC MEMORY STICK COMPACT FLASH LECTOR DE 22 EN 1 GARANTiA DEL FABRICANTE EN SITIO DE 3 ANOS CON TIEMPO DE RESPUESTA NO MAYO | 9048
I090000466 | 206 | CARRO PARA MEDICAMENTOS CARRO DE MEDICAMENTOS CARRO ROJO DE EMERGENCIA CON EQUIPO COMPLETO PARA REANIMACION CON DESFIBRILADOR SERIE DESFIBRILADOR T11A123849 SERIE BATERIA 16-11-0646 SERIE PALETAS U11J119641 | 272298.4
I090000466 | 209 | CARRO PARA MEDICAMENTOS CARRO DE MEDICAMENTOS CARRO ROJO DE EMERGENCIA CON EQUIPO COMPLETO PARA REANIMACION CON DESFIBRILADOR SERIE DESFIBRILADOR T11K126519 SERIE BATERIA 28-11-1670 SERIE PALETAS U11J119657 | 272298.4
I090000216 | 2273 | ESTUCHE DIAGNOSTICO (JGO. DE) ESTUCHE DIAGNOSTICO (JGO DE ) ESTUCHE DE DIAGNOSTICO PORTATIL | 6004.29
I090000088 | 1635 | CAMA CLINICA CAMA CLINICA PARA HOSPITAL FABRICADA EN ACERO Y CON PINTURA EPOXICA DIMENSIONES DE 2150 MM DE LARGO POR 1060 MM DE ANCHO 4 RUEDAS CAPACIDAD DE CARGA DE PACIENTE DE 240 KG | 60110.04
I090000088 | 1641 | CAMA CLINICA CAMA CLINICA PARA HOSPITAL FABRICADA EN ACERO Y CON PINTURA EPOXICA DIMENSIONES DE 2150 MM DE LARGO POR 1060 MM DE ANCHO 4 RUEDAS CAPACIDAD DE CARGA DE PACIENTE DE 240 KG | 60110.04
I180000066 | 1233 | MINICOMPUTADORA LAPTOP COLOR NEGRO | 28992.74
I180000066 | 1243 | MINICOMPUTADORA LAPTOP COLOR NEGRO | 28992.74
I180000218 | 3855 | MONITOR MONITOR 18.5 | 2898.56
I180000220 | 3434 | UNIDAD CENTRAL DE PROCESO (CPU) UNIDAD CENTRAL DE PROCESO HP COMPAQ ELITE 8300 SFF PC PROCESADOR INTEL CORE I3-2120 3.30 GHZ 3M CACHE 2 CORE DISCO DURO INTENSO SATA II 500 GB SATA 3.5 A 6.0 GB/S EN 7200 RPM CON TECNOLOGIA SMART IV CON GARANTIA PRE-FALLA MEMORIA RAM 4 GB(2 DIMM) DDR3 PC3-10600 (1333 MHZ) NON-ECC CON CRECIMIENTO HASTA 32GB MAXIMOP CON AL MENOS DOS LIBRES DESPUES DE CONFIGURAR INCLUYE LICENCIA COLOR NEGRO | 20298.56
I450400252 | 428 | MESA DE TRABAJO DE METAL BANO DE ARTESA | 29187.92
I450400252 | 429 | MESA DE TRABAJO DE METAL BANO DE ARTESA | 42591.72
I450400320 | 3777 | SILLON SILLON EJECUTIVO OPERATIVO MULTIFUNCIONAL PARA USO RUDO TAPIZADO EN TELA INTESITY EN RESPALDO Y ASIENTO COLOR NEGRO ESTRUCTURA DE POLIPROPILENO REFORZADO CON FIBRA DE VIDRIO Y NYLON CON BRAZOS ESTRELLA DE CINCO PUNTAS FABRICADA EN NYLON REFORZADO CON POLIPROPILENO Y FIBRA DE VIDRIO EN 26 CON RODAJAS | 5104
I090000112 | 423 | CARRO MONITOR CARRO MOVIL PARA COMPUTADORA COLOR BLANCO MATERIAL DE POLIMERO. RESISTENTE A IMPACTOS. PESO LIVIANO 4 RUEDAS CON MOVIMIENTO EN TODAS DIRECCIONES AJUSTE PARA EL CARRO. FRENO Y RUEDA DIRECCIONAL. LOS CARROS FUERON ENTREGADOS EN EL HOSPITAL METROPOLITANO DR BERNARDO SEPULVEDA ENE LE DEPTO DE SISTEMAS Y RECIBIDOS POR JUAN MIGUEL ANDRADE GALVAN | 15271.79
I090000112 | 426 | CARRO MONITOR CARRO MOVIL PARA COMPUTADORA COLOR BLANCO MATERIAL DE POLIMERO. RESISTENTE A IMPACTOS. PESO LIVIANO 4 RUEDAS CON MOVIMIENTO EN TODAS DIRECCIONES AJUSTE PARA EL CARRO. FRENO Y RUEDA DIRECCIONAL. LOS CARROS FUERON ENTREGADOS EN EL HOSPITAL METROPOLITANO DR BERNARDO SEPULVEDA ENE LE DEPTO DE SISTEMAS Y RECIBIDOS POR JUAN MIGUEL ANDRADE GALVAN | 15271.79
I090000434 | 439 | TRIPIE PORTA SUERO TRIPIE PORTA SUERO SOPORTE MOVIBLE PARA BOMBA DE INFUSION Y SUERO BASE PLASTICA DE 5 RUEDAS 4 GANCHOS TERMINACION EN U PLACA PARA SOPORTE DE BOMBA DE INFUSION | 3355
I090000434 | 440 | TRIPIE PORTA SUERO TRIPIE PORTA SUERO SOPORTE MOVIBLE PARA BOMBA DE INFUSION Y SUERO BASE PLASTICA DE 5 RUEDAS 4 GANCHOS TERMINACION EN U PLACA PARA SOPORTE DE BOMBA DE INFUSION | 3355
I090000434 | 441 | TRIPIE PORTA SUERO TRIPIE PORTA SUERO SOPORTE MOVIBLE PARA BOMBA DE INFUSION Y SUERO BASE PLASTICA DE 5 RUEDAS 4 GANCHOS TERMINACION EN U PLACA PARA SOPORTE DE BOMBA DE INFUSION | 3355
I090000434 | 492 | TRIPIE PORTA SUERO TRIPIE PORTA SUERO SOPORTE MOVIBLE PARA BOMBA DE INFUSION Y SUERO BASE PLASTICA DE 5 RUEDAS 4 GANCHOS TERMINACION EN U PLACA PARA SOPORTE DE BOMBA DE INFUSION | 3355
I090000282 | 15 | LAVA COMODOS LAVACOMODOS 1.-LA MAQUINA CUENTA CON UN SISTEMA DE BLOQUEO EN LA PUERTA DURANTE EL CICLO DURANTE PROCESO DE ENJUAGUE LAVADO DESINFECCION Y SECADO 2.- EL PROCESOD E DESINFECCION ENLA CAMARA DE MAQUINA ESTA HASTA 93°C 3.- SELLO DE PUERTA SIN MANTENIMIENTO 4.- CON DOSIFICACION AUTOMATICA 5.- OPERACION DE PROGRAMA CONTROLADO POR MICROPROCESADOR 6.- EL DEPOSITO DE AGUA SE LLENA CON AGUA FRIA 7.- CURVA DE INACTIVACION 8.- VACIO COMPLETO 9.- PANTALLA LCD 2X16 CARACTERES RETROILUMINADA 10.- PANTALLA DE ESTADO DE LA MAQUINA EN TEXTO CLARO 11.- PROGRAMA NORMAL PROGRAMA INTENSIVO 12.- LA LUZ ROJA LED 13.- ALARMA VISIBLE Y AUDIBLE 14.- SISTEMA DE 7 ASPERSORES 15.- MARCO DE SOPORTE UNIVERSAL | 156600
I090000088 | 1778 | CAMA CLINICA CAMA CLINICA ELECTRICA MODELO 405 1. CAMA CLINICA DE MULTIPLES POSICIONES CON FUNCIONAMIENTO MEDIANTE 3 MOTORES ELECTRICOS 2.- DIMENASIONES : LARGO: 228 CM. ANCHO CON LOS BARANDALES ALZADOS : 110 CM (+-) 5CM 3.- CONTROL ELECTRICO EN LA PARTE EXTERNA DE LOS BARANDALES PARA LA ATURA AJUSTABLE DE 47 CM O MENOR A 75 CM. O MAYOR 4.- CONTORL ELECTRICO EN LA PARTE INTERNA DE LOS BARANDALES PARA MOVIMIENTO FOWLER QUE ALCANCE 70 GRADOS O MAS 5.- CONTORL ELECTRICO EN LA PARTE INTERNA D ELOS BARANDALES PARA MOVIMEINTOS DE RODILLAS QUE ALCANCE 25 GRADOS O MAS 6.- CONTROL ELECTRICO EN LA PARTE INTERNA DE LOS BARANDALES PARA LA FUNCION DE SUBIR Y BAJAR SOMULTANEAMENTE LAS SECCIONES DE CABECERA Y RODILLAS 7.- CONTORLES ELECTRICOS EN LA SECCION DE PIES PARA LOS SIGUIENTES MOVIEMIENTOS: SUBIR BAJAR CAMA SUBIR BAJAR RODILLAS SUBIR BAJAR CABEZA (RESPALDO) SUBIR Y BAJAR SIMULTANEAMENTE LAS SECCIONES DE CABEZA Y RODILLA 8.- CONTROLES PARA LO | 77727.27
I450600048 | 1298 | BURO BURO MARCA HILL ROM DE MATERIAL TERMOFORMADO QUE NO SE DEFORME NI AGRIETE QUE CUENTE CON UN CAJON SUPERIOR Y UNA PUERTA. DESPLAZAMIENTO DE 4 RUEDAS. MEDIDAS: ALTO 80 CM. ANCHO 50-51 CM. FONDO 44-45 CM MEDIDAS INTERIORES DEL CAJON ALTO 15-16 C. ANCHO 37-38 CM. FONDO 33 CM. MEDIDAS DEL ESPACIO INFERIOR: ALTO 47 CM. FONDO 36-37 CM | 11020
I060948287 | 374 | MESA PUENTE MESA PUENTE MARCA HILL ROM MESA PARA SERVIR ALIMENTOS AL PACIENTE HOSPITALIZADO SUPERFICIE DE MATERIAL TERMOFORMADO QUE NO SE DEFORME NI AGRIETE. ESQUINAS REDONDEADAS. MEDIDAS DE LA SUPERFICIE DE 38 X 79 CM. COLUMNA DE ACERO LATERAL CON SISTEMA DE AJUSTE DE ALTURA DE MINIMO ESFUERZO. ALTURA VARIABLE MINIMO 76 CM. MAXIMO 117 CM. DISENO DE LA BASE TIPO TENEDOR CON 4 RUEDAS. PESO MAXIMO 26 KG. | 12760
I180000162 | 2555 | IMPRESORA LASSER IMPRESORA LASER | 4089.3
I180000162 | 2558 | IMPRESORA LASSER IMPRESORA LASER | 4089.3
I180000220 | 3963 | UNIDAD CENTRAL DE PROCESO (CPU) COMPUTADORA DE ESCRITORIO 8 GB DE RAM DISCO DURO DE 500GB DE 7200 RPM UNIDAD OPTICA DVD+/-RW WIN 10 PRO DOWNGRADE A WINDOWS 7 PROFESIONAL DE 64 BITS BITDEFENDER ANTIVIRUS POR UN ANO LICENCIA DE OFFICE HOME & BUSINNES 2016. | 15340.86
I090000034 | 179 | ASPIRADOR SUCCION CONTINUA ASPIRADOR PORTATIL DE SUCCION MEDICO CAPACIDAD DE ASPIRACION DE 15 A 18 LITROS POR MINUTO PORTATIL COMPACTO SILENCIOSO RUIDO MENOR DE 65 DECIBELES UNIDAD DE PODER DE 90-110 V. AC 50-60 HZ. | 3226.46
I180000038 | 177 | IMPRESORA DE MATRIZ DE PUNTO IMPRESORA DE MATRIZ DE PUNTO | 9559.56
I180000066 | 1648 | MINICOMPUTADORA MICROCOMPUTADORA TIPO LAPTOP PORTATIL PROCESADOR INTEL CORE 135005U MEMORIA DE 4GB DDR3L DISCO DURO DE 1TB. | 12997.8
I090000216 | 3000 | ESTUCHE DIAGNOSTICO (JGO. DE) ESTUCHE DIAGNOSTICO INCLUYE: OTOSCOPIO CON ILUMINACION POR FIBRA OPTICA Y LUZ LED OFTALMOSCOPIO Y ACCESORIOS FINOFF. LED/E36 | 20416
I090000088 | 1919 | CAMA CLINICA CAMA DE HOSPITAL UNIVERSAL CON COLUMNA DE CONSTRUCCION Y ALTURA AJUSTABLE ELECTRICA DE PLATAFORMA DE MATTRES TR Y TR INVERSO. | 117999.99
I090000406 | 393 | SILLA RUEDAS SILLA DE RUEDAS CON ASIENTO DE 20 PULGADAS DE ANCHO CROMADA. CON ASIENTO DE VINIL. SOPORTA HASTA 150 KG. RINES DE POLICARBONATO. CON DESCANSAPIES DESMONTABLES BRAZOS ESCRITORIO DESMONTABLES. | 5864.96
I090000406 | 394 | SILLA RUEDAS SILLA DE RUEDAS CON ASIENTO DE 20 PULGADAS DE ANCHO CROMADA. CON ASIENTO DE VINIL. SOPORTA HASTA 150 KG. RINES DE POLICARBONATO. CON DESCANSAPIES DESMONTABLES BRAZOS ESCRITORIO DESMONTABLES. | 5864.96
I090000186 | 178 | EQUIPO ELECTROCARDIOGRAFO ELECTROCARDIOGRAFO ALAMBRICO INCLUYE CARRITO DE TRANSPORTE. ACCESORIOS: MEMORIA INTERNA DE 40 ESTUDIOS PINZAS Y CHUPONES PAQUETE DE PAPEL CABLE DE ALIMENTACION MODULO DE CONEXION DE PACIENTE AM12 ALAMBRICO CON CABLES DE PACIENTE. | 85741.63
I090000088 | 1931 | CAMA CLINICA CAMA CLINICA | 106140
I090000088 | 1934 | CAMA CLINICA CAMA CLINICA | 106140
I090000088 | 1959 | CAMA CLINICA CAMA HOSPITALARIA ELECTRICA SISTEMA ELECTROMECANICO DE 4 MOTORES CON CORRIENTE ALTERNA Y BATERIA RECARGABLE INTER CONSTRUIDA. NUESTROS MOTORES CONTROLES Y EL SISTEMA ELECTRICO CUENTAN CON PROTECCION CONTRA FLUIDOS Y SALPICADURAS DE AGUA O QUIMICOS. 4 BARANDALES DOS EN LA SECCION DEL RESPALDO CON 4 CONTROLES INTER CONSTRUIDOS DOS CONTROLES EXTERNOS PARA MANEJO DE ENFERMERA Y DOS CONTROLES INTERNOS CON INDICADORES DE POSICION ERGONOMICA PARA MANEJO DEL PACIENTE Y DOS BARANDALES SIN CONTROL EN LA SECCION DE PIES CON BOTON DE ENCENDIDO Y APAGADO PARA EL BLOQUEO DE LOS MOVIMIENTOS. LOS 4 BARANDALES ESTAN FABRICADOS EN MATERIAL TERMOFORMADO Y ESTAN CUBIERTOS CON ABS CON PROTECCION PARA DESINFECTANTES Y GOLPES. BARANDALES ABATIBLES CON SEGUROS PERMITEN UN COMPLETO TRANSFER DE PACIENTE POR EL SISTEMA DE GUARDA Y EXTENSION DEL MISMO OCULTOS BAJO LA BASE DE LA CAMA. CABECERA Y PIECERA DE SUPERFICIE RIGIDA DE ABS PERFORADA MOLDEADO E | 140839.08
I090000088 | 1972 | CAMA CLINICA CAMA HOSPITALARIA ELECTRICA SISTEMA ELECTROMECANICO DE 4 MOTORES CON CORRIENTE ALTERNA Y BATERIA RECARGABLE INTER CONSTRUIDA. NUESTROS MOTORES CONTROLES Y EL SISTEMA ELECTRICO CUENTAN CON PROTECCION CONTRA FLUIDOS Y SALPICADURAS DE AGUA O QUIMICOS. 4 BARANDALES DOS EN LA SECCION DEL RESPALDO CON 4 CONTROLES INTER CONSTRUIDOS DOS CONTROLES EXTERNOS PARA MANEJO DE ENFERMERA Y DOS CONTROLES INTERNOS CON INDICADORES DE POSICION ERGONOMICA PARA MANEJO DEL PACIENTE Y DOS BARANDALES SIN CONTROL EN LA SECCION DE PIES CON BOTON DE ENCENDIDO Y APAGADO PARA EL BLOQUEO DE LOS MOVIMIENTOS. LOS 4 BARANDALES ESTAN FABRICADOS EN MATERIAL TERMOFORMADO Y ESTAN CUBIERTOS CON ABS CON PROTECCION PARA DESINFECTANTES Y GOLPES. BARANDALES ABATIBLES CON SEGUROS PERMITEN UN COMPLETO TRANSFER DE PACIENTE POR EL SISTEMA DE GUARDA Y EXTENSION DEL MISMO OCULTOS BAJO LA BASE DE LA CAMA. CABECERA Y PIECERA DE SUPERFICIE RIGIDA DE ABS PERFORADA MOLDEADO E | 140839.08
I090000088 | 1974 | CAMA CLINICA CAMA HOSPITALARIA ELECTRICA SISTEMA ELECTROMECANICO DE 4 MOTORES CON CORRIENTE ALTERNA Y BATERIA RECARGABLE INTER CONSTRUIDA. NUESTROS MOTORES CONTROLES Y EL SISTEMA ELECTRICO CUENTAN CON PROTECCION CONTRA FLUIDOS Y SALPICADURAS DE AGUA O QUIMICOS. 4 BARANDALES DOS EN LA SECCION DEL RESPALDO CON 4 CONTROLES INTER CONSTRUIDOS DOS CONTROLES EXTERNOS PARA MANEJO DE ENFERMERA Y DOS CONTROLES INTERNOS CON INDICADORES DE POSICION ERGONOMICA PARA MANEJO DEL PACIENTE Y DOS BARANDALES SIN CONTROL EN LA SECCION DE PIES CON BOTON DE ENCENDIDO Y APAGADO PARA EL BLOQUEO DE LOS MOVIMIENTOS. LOS 4 BARANDALES ESTAN FABRICADOS EN MATERIAL TERMOFORMADO Y ESTAN CUBIERTOS CON ABS CON PROTECCION PARA DESINFECTANTES Y GOLPES. BARANDALES ABATIBLES CON SEGUROS PERMITEN UN COMPLETO TRANSFER DE PACIENTE POR EL SISTEMA DE GUARDA Y EXTENSION DEL MISMO OCULTOS BAJO LA BASE DE LA CAMA. CABECERA Y PIECERA DE SUPERFICIE RIGIDA DE ABS PERFORADA MOLDEADO E | 140839.08
I090000088 | 1979 | CAMA CLINICA CAMA HOSPITALARIA ELECTRICA SISTEMA ELECTROMECANICO DE 4 MOTORES CON CORRIENTE ALTERNA Y BATERIA RECARGABLE INTER CONSTRUIDA. NUESTROS MOTORES CONTROLES Y EL SISTEMA ELECTRICO CUENTAN CON PROTECCION CONTRA FLUIDOS Y SALPICADURAS DE AGUA O QUIMICOS. 4 BARANDALES DOS EN LA SECCION DEL RESPALDO CON 4 CONTROLES INTER CONSTRUIDOS DOS CONTROLES EXTERNOS PARA MANEJO DE ENFERMERA Y DOS CONTROLES INTERNOS CON INDICADORES DE POSICION ERGONOMICA PARA MANEJO DEL PACIENTE Y DOS BARANDALES SIN CONTROL EN LA SECCION DE PIES CON BOTON DE ENCENDIDO Y APAGADO PARA EL BLOQUEO DE LOS MOVIMIENTOS. LOS 4 BARANDALES ESTAN FABRICADOS EN MATERIAL TERMOFORMADO Y ESTAN CUBIERTOS CON ABS CON PROTECCION PARA DESINFECTANTES Y GOLPES. BARANDALES ABATIBLES CON SEGUROS PERMITEN UN COMPLETO TRANSFER DE PACIENTE POR EL SISTEMA DE GUARDA Y EXTENSION DEL MISMO OCULTOS BAJO LA BASE DE LA CAMA. CABECERA Y PIECERA DE SUPERFICIE RIGIDA DE ABS PERFORADA MOLDEADO E | 140839.08
I090000088 | 2021 | CAMA CLINICA CAMA HOSPITALARIA ELECTRICA CON COLCHON ESTRUCTURA Y SUPERFICIE DE LA CAMA DE ACERO ESMALTADO CON PINTURA ANTICORROSIVA RiGIDA CON 4 PANELES DE PLASTICO ABS REMOVIBLES O FIJOS. CON SISTEMA DE VENTILACION CABECERA Y PIESERA DESMONTABLE DE PLASTICO ABS DE ALTO IMPACTO RESISTENTE A QUiMICOS. FACIL DE LIMPIAR 4 BARANDALES SITUADOS 2 EN CADA LADO DE LA CAMA BARANDALES ABATIBLES CON PALANCA DE LIBERACION RAPIDA INDEPENDIENTE EN CADA UNO BARANDALES ABATIBLES EN CUALQUIER POSICION DE LA CAMA BARANDALES CUBREN EL 90 % DE LA CAMA Y POSICIONAMIENTO BAJO LA CAMA AJUSTE DE ALTURAS: 42 CM - 78 CM. FLOWER 0-70 GRADOS. TRENDELENBURG 16 GRADOS TRENDELENBURG INVERSO 16 GRADOS FLEXION DE RODILLA 0-33 GRADOS PORTA SUEROS EN CADA ESQUINA DE LA CAMA COLCHON POLIURETANO DE ALTA DENSIDAD DE 15 CM LARGO:200 CM ANCHO:90 CM SISTEMA DE REDISTRIBUCION DE LA PRESION HIPO ALERGENICO LAVABLE REPELENTE A LiQUIDOS FUNDA REMOVIBLE PARA SU LAVADO ANTI ESC | 146409.4
I090000088 | 2022 | CAMA CLINICA CAMA HOSPITALARIA ELECTRICA CON COLCHON ESTRUCTURA Y SUPERFICIE DE LA CAMA DE ACERO ESMALTADO CON PINTURA ANTICORROSIVA RiGIDA CON 4 PANELES DE PLASTICO ABS REMOVIBLES O FIJOS. CON SISTEMA DE VENTILACION CABECERA Y PIESERA DESMONTABLE DE PLASTICO ABS DE ALTO IMPACTO RESISTENTE A QUiMICOS. FACIL DE LIMPIAR 4 BARANDALES SITUADOS 2 EN CADA LADO DE LA CAMA BARANDALES ABATIBLES CON PALANCA DE LIBERACION RAPIDA INDEPENDIENTE EN CADA UNO BARANDALES ABATIBLES EN CUALQUIER POSICION DE LA CAMA BARANDALES CUBREN EL 90 % DE LA CAMA Y POSICIONAMIENTO BAJO LA CAMA AJUSTE DE ALTURAS: 42 CM - 78 CM. FLOWER 0-70 GRADOS. TRENDELENBURG 16 GRADOS TRENDELENBURG INVERSO 16 GRADOS FLEXION DE RODILLA 0-33 GRADOS PORTA SUEROS EN CADA ESQUINA DE LA CAMA COLCHON POLIURETANO DE ALTA DENSIDAD DE 15 CM LARGO:200 CM ANCHO:90 CM SISTEMA DE REDISTRIBUCION DE LA PRESION HIPO ALERGENICO LAVABLE REPELENTE A LiQUIDOS FUNDA REMOVIBLE PARA SU LAVADO ANTI ESC | 146409.4
I090000088 | 2044 | CAMA CLINICA CAMA HOSPITALARIA ELECTRICA CON COLCHON LARGO: 200 CM ANCHO: 100 CM SOPORTE DE CARGA: 200 KG (PARO Y MOVIMIENTO) PESO DE CAMA:97 KG DIMENSIONES DE PACIENTE: 190 X 90 CM POSICIONES CONTROLADAS ELECTRICAMENTE: TRENDELEMBURG: 16 GRADOS TRENDELEMBURG INVERSO: 16 GRADOS FOWLER: 0 A 70 GRADOS RODILLA: 0-30 GRADOS (PIERNA DE HASTA 90 GRADOS /19 MM) POSICION VASCULAR Y POSICION DE AUTO REGRESION NATURAL ALTURA AJUSTABLE DE PISO A BASE: 53- CM A 103 CM RUEDAS DE HULE NATURAL ANTIESTATICAS DE 6 PULGADAS FRENO CENTRAL (AJUSTE EN 4 DE ELLAS) SISTEMA DE RAYOS X ( PORTA CHASIS ) SECCION DORSAL DESLIZABLE BARANDALES RETRACTILES DE ABS: (BAJO SUPERFICIE DEL PACIENTE) DOS EN AMBOS LADOS DE LA CAMA MATERIAL ACERO Y PLASTICO ABS RESISTENTE DE ALTO IMPACTO AISLAMIENTO TERMICO PIESERA Y CABECERA DESMONTABLE SISTEMA PARA EVITAR MOVIMIENTO DEL COLCHON CONTORNO AUTOMATICO ESTRUCTURA Y PLATAFORMA RiGIDA DE ACERO GALVANIZADO PINTURA EPO | 172865.29
I090000088 | 2049 | CAMA CLINICA CAMA HOSPITALARIA MULTIPLES POSICIONES. | 99992
I090000088 | 2068 | CAMA CLINICA CAMA HOSPITALARIA CAMA HOSPITALARIA CAMA HOSPITALARIA CAMA HOSPITALARIA CAMA HOSPITALARIA CAMA HOSPITALARIA CAMA HOSPITALARIA CAMA HOSPITALARIA CAMA HOSPITALARIA CAMA HOSPITALARIA CAMA HOSPITALARIA CAMA HOSPITALARIA CAMA HOSPITALARIA CAMA HOSPITALARIA CAMA HOSPITALARIA CAMA HOSPITALARIA CAMA HOSPITALARIA ELECTRICA DE MULTIPLES POSICIONES. CAMA ELECTRICA RODALE QUE FACILITA LA ATENCION DEL PACIENTE EN HOSPITALIZACION. CAMA ELECTRICA DE PROPOSITO GENERAL DISENADA PARA SER UTILIZADA GENERALMENTE EN HOSPITALIZACION CON EL TOQUE DE UN BOTON PROPORCIONA AL PACIENTE Y AL PERSONAL DE ENFERMERIA AJUSTE DE POSICIONES. 1.- CAMA HOSPITALARIA ELECTRICA DE MULTIPLES POSICIONES 2.- CON CARGA MAXIMA DE SEGURIDAD DE 250KG COMO MINIMO 3.- CONTROLES ELECTRICOS INTERCONSTRUIDOS O INTEGRADOS EN BARANDALES CON SEGURO DE BLOQUEO PARA PACIENTE EN CONTROL DE ENFERMERIA. 4.- QUE PERMITA DAR LAS SIGUIENTES POSICIONES EN FORMA ELECTRICA 4.1.- TRENDE | 116000
I090000088 | 2084 | CAMA CLINICA CAMA HOSPITALARIA CAMA HOSPITALARIA CAMA HOSPITALARIA CAMA HOSPITALARIA CAMA HOSPITALARIA ELECTRICA DE MULTIPLES POSICIONES. CAMA ELECTRICA RODALE QUE FACILITA LA ATENCION DEL PACIENTE EN HOSPITALIZACION. CAMA ELECTRICA DE PROPOSITO GENERAL DISENADA PARA SER UTILIZADA GENERALMENTE EN HOSPITALIZACION CON EL TOQUE DE UN BOTON PROPORCIONA AL PACIENTE Y AL PERSONAL DE ENFERMERIA AJUSTE DE POSICIONES. 1.- CAMA HOSPITALARIA ELECTRICA DE MULTIPLES POSICIONES 2.- CON CARGA MAXIMA DE SEGURIDAD DE 250KG COMO MINIMO 3.- CONTROLES ELECTRICOS INTERCONSTRUIDOS O INTEGRADOS EN BARANDALES CON SEGURO DE BLOQUEO PARA PACIENTE EN CONTROL DE ENFERMERIA. 4.- QUE PERMITA DAR LAS SIGUIENTES POSICIONES EN FORMA ELECTRICA 4.1.- TRENDELEMBURG DE 15 COMO MINIMO 4.2.- TRENDELEMBURG INVERSO DE 15 COMO MINIMO 4.3.- SECCION DE ESPALDA O FOWLER CON AUTOREGRESION O TECMOLOGIA PARA MINIMIZAR LA PRESION EN LA REGION PELVICA QUE CUBRA EL RANGO DE 0 A 70° CO | 116000
I090000088 | 2086 | CAMA CLINICA CAMA HOSPITALARIA CAMA HOSPITALARIA CAMA HOSPITALARIA CAMA HOSPITALARIA CAMA HOSPITALARIA CAMA HOSPITALARIA CAMA HOSPITALARIA ELECTRICA DE MULTIPLES POSICIONES. CAMA ELECTRICA RODALE QUE FACILITA LA ATENCION DEL PACIENTE EN HOSPITALIZACION. CAMA ELECTRICA DE PROPOSITO GENERAL DISENADA PARA SER UTILIZADA GENERALMENTE EN HOSPITALIZACION CON EL TOQUE DE UN BOTON PROPORCIONA AL PACIENTE Y AL PERSONAL DE ENFERMERIA AJUSTE DE POSICIONES. 1.- CAMA HOSPITALARIA ELECTRICA DE MULTIPLES POSICIONES 2.- CON CARGA MAXIMA DE SEGURIDAD DE 250KG COMO MINIMO 3.- CONTROLES ELECTRICOS INTERCONSTRUIDOS O INTEGRADOS EN BARANDALES CON SEGURO DE BLOQUEO PARA PACIENTE EN CONTROL DE ENFERMERIA. 4.- QUE PERMITA DAR LAS SIGUIENTES POSICIONES EN FORMA ELECTRICA 4.1.- TRENDELEMBURG DE 15 COMO MINIMO 4.2.- TRENDELEMBURG INVERSO DE 15 COMO MINIMO 4.3.- SECCION DE ESPALDA O FOWLER CON AUTOREGRESION O TECMOLOGIA PARA MINIMIZAR LA PRESION EN LA REGION PELV | 116000
I090000112 | 783 | CARRO MONITOR MONITOR DE SIGNOS VITALES MODULAR DE 12 TOUCH SCREEN CON LOS SIGUIENTES PARAMETROS: ECG SPO2 TEM FR PANI MODELOS PM 200M. EQUIPO MODULAR QUE ACEPTA (POR EJEMPLO TRANSDUCTORES AMPLIFICADORES) UTILIZADO PARA DETECTAR MEDIR Y DESPLEGAR DE FORMA CONTINUA MuLTIPLES PARAMETROS FISIOLOGICOS ASOCIADOS A UN SOLO PACIENTE POR LO GENERAL UTILIZADO JUNTO A LA CAMA. ESTA DISENADO PARA PRODUCIR DE MANERA VISIBLE Y/O AUDIBLE SENALES O ALARMAS CUANDO CONDICIONES ADVERSAS SON REGISTRADAS. LOS PARAMETROS DE SEGUIMIENTO PUEDEN INCLUIR LA ACTIVIDAD ELECTRICA DEL CORAZON PRESION ARTERIAL NO INVASIVA FRECUENCIA CARDIACA Y TEMPERATURA. DESCRIPCION: 1. MONITOR CONFIG??RADO CON PANTALLA DE 12?? PULGADAS COMO MiNIMO. 2. CON CAPACIDAD PARA CONECTARSE A RED DE MONITOREO DE FORMA ALAMBRICA O INALAMBRICA. 3. PANTALLA A COLOR TECNOLOGiA LCD TFT O TECNOLOGiA SUPERIOR CON TECNOLOGiA SENSIBLE AL TACTO. 4. PROTECCION CONTRA DESCARGA DE DESFIBRILADOR 5. D | 133400
I060600048 | 5487 | BAUMANOMETRO ESFIGMOMANOMETRO ANEROIDE DE PEDESTAL. | 10440
I090000450 | 275 | VENTILADOR TERAPIA RESPIRATORIA VENTILADOR DE CUIDADO INTENSIVOS CARACTERISTICAS: PANTALLA A COLOR TFT DE 10.4. FACIL CONFIGURACION MEDIANTE EL MANDO DE LA RUEDA DEL NAVEGADOR Y LA TECLA TACTIL AMPLIA VARIEDAD DE MODOS DE VENTILACION INCLUIDOS CPAP APRV BIPAP. DISPARADOR DE FLUJO Y PRESION. MONITOR DE CUMPLIMIENTO ESTATICO Y RESISTENCIA PEEP CIRCUITO PV CIRCUITO VF. ALARMA VISUAL Y SONORA DE TRES NIVELES CON PALABRAS CONCISAS QUE DESCRIBEN LOS PROBLEMAS. DISPOSITIVO ELECTRONICO AVANZADO DE MEZCLA DE AIRE Y OXiGENO INCORPORADO. SENSOR DE FLUJO INCORPORADO DURADERO Y PRECISO VALVULA DE CADUCIDAD INTEGRADA FACIL DE ESTERILIZAR. VENTILACION DE RESPALDO PARA APNEA NEBULIZADOR AUTOMATICO. FUENTE DE PODER CORRIENTE ALTERNA 110-240 V 50-60 HZ. BATERiA INCORPORADA DE LITIO CON CAPACIDAD HASTA 2 HORAS. PESO: 16 KG. DIMENSIONES: (H) 400 X (W) 303 X (L) 250 MM. CERTIFICADO POR LA CE. ESPECIFICACIONES: AJUSTE DEL VENTILADOR. MODO DE VENTILACION: VCV | 1733008.68
I090000450 | 279 | VENTILADOR TERAPIA RESPIRATORIA VENTILADOR DE CUIDADO INTENSIVOS CARACTERISTICAS: PANTALLA A COLOR TFT DE 10.4. FACIL CONFIGURACION MEDIANTE EL MANDO DE LA RUEDA DEL NAVEGADOR Y LA TECLA TACTIL AMPLIA VARIEDAD DE MODOS DE VENTILACION INCLUIDOS CPAP APRV BIPAP. DISPARADOR DE FLUJO Y PRESION. MONITOR DE CUMPLIMIENTO ESTATICO Y RESISTENCIA PEEP CIRCUITO PV CIRCUITO VF. ALARMA VISUAL Y SONORA DE TRES NIVELES CON PALABRAS CONCISAS QUE DESCRIBEN LOS PROBLEMAS. DISPOSITIVO ELECTRONICO AVANZADO DE MEZCLA DE AIRE Y OXiGENO INCORPORADO. SENSOR DE FLUJO INCORPORADO DURADERO Y PRECISO VALVULA DE CADUCIDAD INTEGRADA FACIL DE ESTERILIZAR. VENTILACION DE RESPALDO PARA APNEA NEBULIZADOR AUTOMATICO. FUENTE DE PODER CORRIENTE ALTERNA 110-240 V 50-60 HZ. BATERiA INCORPORADA DE LITIO CON CAPACIDAD HASTA 2 HORAS. PESO: 16 KG. DIMENSIONES: (H) 400 X (W) 303 X (L) 250 MM. CERTIFICADO POR LA CE. ESPECIFICACIONES: AJUSTE DEL VENTILADOR. MODO DE VENTILACION: VCV | 1733008.68
I090000450 | 291 | VENTILADOR TERAPIA RESPIRATORIA VENTILADOR DE CUIDADO INTENSIVOS CARACTERISTICAS: PANTALLA A COLOR TFT DE 10.4. FACIL CONFIGURACION MEDIANTE EL MANDO DE LA RUEDA DEL NAVEGADOR Y LA TECLA TACTIL AMPLIA VARIEDAD DE MODOS DE VENTILACION INCLUIDOS CPAP APRV BIPAP. DISPARADOR DE FLUJO Y PRESION. MONITOR DE CUMPLIMIENTO ESTATICO Y RESISTENCIA PEEP CIRCUITO PV CIRCUITO VF. ALARMA VISUAL Y SONORA DE TRES NIVELES CON PALABRAS CONCISAS QUE DESCRIBEN LOS PROBLEMAS. DISPOSITIVO ELECTRONICO AVANZADO DE MEZCLA DE AIRE Y OXiGENO INCORPORADO. SENSOR DE FLUJO INCORPORADO DURADERO Y PRECISO VALVULA DE CADUCIDAD INTEGRADA FACIL DE ESTERILIZAR. VENTILACION DE RESPALDO PARA APNEA NEBULIZADOR AUTOMATICO. FUENTE DE PODER CORRIENTE ALTERNA 110-240 V 50-60 HZ. BATERiA INCORPORADA DE LITIO CON CAPACIDAD HASTA 2 HORAS. PESO: 16 KG. DIMENSIONES: (H) 400 X (W) 303 X (L) 250 MM. CERTIFICADO POR LA CE. ESPECIFICACIONES: AJUSTE DEL VENTILADOR. MODO DE VENTILACION: VCV | 1733008.68
I090000450 | 298 | VENTILADOR TERAPIA RESPIRATORIA VENTILADOR DE CUIDADO INTENSIVOS CARACTERISTICAS: PANTALLA A COLOR TFT DE 10.4. FACIL CONFIGURACION MEDIANTE EL MANDO DE LA RUEDA DEL NAVEGADOR Y LA TECLA TACTIL AMPLIA VARIEDAD DE MODOS DE VENTILACION INCLUIDOS CPAP APRV BIPAP. DISPARADOR DE FLUJO Y PRESION. MONITOR DE CUMPLIMIENTO ESTATICO Y RESISTENCIA PEEP CIRCUITO PV CIRCUITO VF. ALARMA VISUAL Y SONORA DE TRES NIVELES CON PALABRAS CONCISAS QUE DESCRIBEN LOS PROBLEMAS. DISPOSITIVO ELECTRONICO AVANZADO DE MEZCLA DE AIRE Y OXiGENO INCORPORADO. SENSOR DE FLUJO INCORPORADO DURADERO Y PRECISO VALVULA DE CADUCIDAD INTEGRADA FACIL DE ESTERILIZAR. VENTILACION DE RESPALDO PARA APNEA NEBULIZADOR AUTOMATICO. FUENTE DE PODER CORRIENTE ALTERNA 110-240 V 50-60 HZ. BATERiA INCORPORADA DE LITIO CON CAPACIDAD HASTA 2 HORAS. PESO: 16 KG. DIMENSIONES: (H) 400 X (W) 303 X (L) 250 MM. CERTIFICADO POR LA CE. ESPECIFICACIONES: AJUSTE DEL VENTILADOR. MODO DE VENTILACION: VCV | 1733008.68
I090000088 | 2350 | CAMA CLINICA CAPACIDAD DE CARGA: 220 KG PESO DE LA CAMA: 120 KG AJUSTE DE ALTURA_ 37.7 A 76.8 CM CLASE DE PROTECCION: IPX4. ANGULOS DE LA CAMA: CABECERO DE 0 A 65° SECCION DE MUSLO DE 0 A 28° PIECERO DE -22 A -3° TRENDELENBURG/ANTITRENDELENBURG -17 A -17°. SUPERFICIE DE DESCANSO: ANCHURA: 90 CM LONGITUD: 200 CM. MATERIAL DE LA SUPERFICIE DE DESCANSO: LAMINADO DE ALTA PRESION (HPL). ALTURA DE BANDILLA: 38.5 CM. RUEDAS: 150 MM INTEGRAL. RUEDA DIRECCIONAL: EN EL CABECERO. PEDALES DE FRENO Y DIRECCION: EL PIECERO. MANDOS DEL PACIENTE: COLGANTE MANDO EN EL BRAZO FLEXIBLE. PALANCA DE CPR MECANICA BILATERAL: ESTANDAR. FUNCIONES DE BLOQUEO INDUVIDUAL: ESTANDAR. CABECERO: MOVIL. PRESTACIONES ADICIONALES ESTANDAR: BATERIA INDICACIONES DE RESPALDO LINE-OF-SITE Y TRENDELENBURG. RETENEDORES DEL COLCHON AJUSTABLES FUNCION DE SALIDA CON UNASOLA PULSACION FRENO CENTRAL PANELES EXTRAIBLES INDICADOR DE REQUERIMIENTO DE SERVICIO TECNICO 6 PUNTOS DE ANLCAJ | 179974
I090000088 | 2303 | CAMA CLINICA CAMA ELECTRICA. GENERALIDADES: ESTRUCTURA FABRICADA EN ACERO CON RECUBRIMIENTO DE PINTURA EN POLVO CAPACIDAD DE CARGA SEGURA DE 200 KG. PESO DEL PRODUCTO DE 115 KG CABECERA Y PIECERA: FABRICADOS DE RESINA DE POLIETILENO DE ALTA RESISTENCIA. DESMONTABLES CON SEGUROS PARA MATOR SEGURIDAD. CON AGARRADERAS PARA FACIL MANIPULACION. PARACHOQUES GIRATORIOS EN LAS CUATRO ESQUINAS DE LA CAMA. CAPACIDAD DE COLOCAR EL POSTE PORTA SOLUCIONES EN CUALQUIERA DE LAS CUATRO ESQUINAS DE LA CAMA. AL MENOS DOS GANCHOS PARA PORTAR BOLSAS DE DRENADO EN AMBOS LADOS DE LA CAMA. RUEDAS: DE 120MM DE DIAMETRO. ANTIESTATICAS. SISTEMA DE FRENO CENTRALIZADO. FUNCIONA EN EL RANGO DE 127.0 VCA +- 10%. ALTURA DEBAJO DE LA CAMA: 50 CM O MAYOR PARA PERMITIR EL CORRECTO ASEO EN LA LOCACION. CONTROLES: CONTROL ALAMBRICO PARA LAS DIFERENTES POSICIONES DE LA CAMA. INDICADORES DE INCLINACION EN BARANDALES. DIRECCIONAMIENTO EN DOS ESQUINAS FRONTALES. ACCIONAMIENTO | 116000
I090000088 | 2311 | CAMA CLINICA CAMA ELECTRICA. GENERALIDADES: ESTRUCTURA FABRICADA EN ACERO CON RECUBRIMIENTO DE PINTURA EN POLVO CAPACIDAD DE CARGA SEGURA DE 200 KG. PESO DEL PRODUCTO DE 115 KG CABECERA Y PIECERA: FABRICADOS DE RESINA DE POLIETILENO DE ALTA RESISTENCIA. DESMONTABLES CON SEGUROS PARA MATOR SEGURIDAD. CON AGARRADERAS PARA FACIL MANIPULACION. PARACHOQUES GIRATORIOS EN LAS CUATRO ESQUINAS DE LA CAMA. CAPACIDAD DE COLOCAR EL POSTE PORTA SOLUCIONES EN CUALQUIERA DE LAS CUATRO ESQUINAS DE LA CAMA. AL MENOS DOS GANCHOS PARA PORTAR BOLSAS DE DRENADO EN AMBOS LADOS DE LA CAMA. RUEDAS: DE 120MM DE DIAMETRO. ANTIESTATICAS. SISTEMA DE FRENO CENTRALIZADO. FUNCIONA EN EL RANGO DE 127.0 VCA +- 10%. ALTURA DEBAJO DE LA CAMA: 50 CM O MAYOR PARA PERMITIR EL CORRECTO ASEO EN LA LOCACION. CONTROLES: CONTROL ALAMBRICO PARA LAS DIFERENTES POSICIONES DE LA CAMA. INDICADORES DE INCLINACION EN BARANDALES. DIRECCIONAMIENTO EN DOS ESQUINAS FRONTALES. ACCIONAMIENTO | 116000
I090000088 | 2313 | CAMA CLINICA CAMA ELECTRICA. GENERALIDADES: ESTRUCTURA FABRICADA EN ACERO CON RECUBRIMIENTO DE PINTURA EN POLVO CAPACIDAD DE CARGA SEGURA DE 200 KG. PESO DEL PRODUCTO DE 115 KG CABECERA Y PIECERA: FABRICADOS DE RESINA DE POLIETILENO DE ALTA RESISTENCIA. DESMONTABLES CON SEGUROS PARA MATOR SEGURIDAD. CON AGARRADERAS PARA FACIL MANIPULACION. PARACHOQUES GIRATORIOS EN LAS CUATRO ESQUINAS DE LA CAMA. CAPACIDAD DE COLOCAR EL POSTE PORTA SOLUCIONES EN CUALQUIERA DE LAS CUATRO ESQUINAS DE LA CAMA. AL MENOS DOS GANCHOS PARA PORTAR BOLSAS DE DRENADO EN AMBOS LADOS DE LA CAMA. RUEDAS: DE 120MM DE DIAMETRO. ANTIESTATICAS. SISTEMA DE FRENO CENTRALIZADO. FUNCIONA EN EL RANGO DE 127.0 VCA +- 10%. ALTURA DEBAJO DE LA CAMA: 50 CM O MAYOR PARA PERMITIR EL CORRECTO ASEO EN LA LOCACION. CONTROLES: CONTROL ALAMBRICO PARA LAS DIFERENTES POSICIONES DE LA CAMA. INDICADORES DE INCLINACION EN BARANDALES. DIRECCIONAMIENTO EN DOS ESQUINAS FRONTALES. ACCIONAMIENTO | 116000
I090000088 | 2317 | CAMA CLINICA CAMA ELECTRICA. GENERALIDADES: ESTRUCTURA FABRICADA EN ACERO CON RECUBRIMIENTO DE PINTURA EN POLVO CAPACIDAD DE CARGA SEGURA DE 200 KG. PESO DEL PRODUCTO DE 115 KG CABECERA Y PIECERA: FABRICADOS DE RESINA DE POLIETILENO DE ALTA RESISTENCIA. DESMONTABLES CON SEGUROS PARA MATOR SEGURIDAD. CON AGARRADERAS PARA FACIL MANIPULACION. PARACHOQUES GIRATORIOS EN LAS CUATRO ESQUINAS DE LA CAMA. CAPACIDAD DE COLOCAR EL POSTE PORTA SOLUCIONES EN CUALQUIERA DE LAS CUATRO ESQUINAS DE LA CAMA. AL MENOS DOS GANCHOS PARA PORTAR BOLSAS DE DRENADO EN AMBOS LADOS DE LA CAMA. RUEDAS: DE 120MM DE DIAMETRO. ANTIESTATICAS. SISTEMA DE FRENO CENTRALIZADO. FUNCIONA EN EL RANGO DE 127.0 VCA +- 10%. ALTURA DEBAJO DE LA CAMA: 50 CM O MAYOR PARA PERMITIR EL CORRECTO ASEO EN LA LOCACION. CONTROLES: CONTROL ALAMBRICO PARA LAS DIFERENTES POSICIONES DE LA CAMA. INDICADORES DE INCLINACION EN BARANDALES. DIRECCIONAMIENTO EN DOS ESQUINAS FRONTALES. ACCIONAMIENTO | 116000
I090000088 | 2329 | CAMA CLINICA CAMA ELECTRICA. GENERALIDADES: ESTRUCTURA FABRICADA EN ACERO CON RECUBRIMIENTO DE PINTURA EN POLVO CAPACIDAD DE CARGA SEGURA DE 200 KG. PESO DEL PRODUCTO DE 115 KG CABECERA Y PIECERA: FABRICADOS DE RESINA DE POLIETILENO DE ALTA RESISTENCIA. DESMONTABLES CON SEGUROS PARA MATOR SEGURIDAD. CON AGARRADERAS PARA FACIL MANIPULACION. PARACHOQUES GIRATORIOS EN LAS CUATRO ESQUINAS DE LA CAMA. CAPACIDAD DE COLOCAR EL POSTE PORTA SOLUCIONES EN CUALQUIERA DE LAS CUATRO ESQUINAS DE LA CAMA. AL MENOS DOS GANCHOS PARA PORTAR BOLSAS DE DRENADO EN AMBOS LADOS DE LA CAMA. RUEDAS: DE 120MM DE DIAMETRO. ANTIESTATICAS. SISTEMA DE FRENO CENTRALIZADO. FUNCIONA EN EL RANGO DE 127.0 VCA +- 10%. ALTURA DEBAJO DE LA CAMA: 50 CM O MAYOR PARA PERMITIR EL CORRECTO ASEO EN LA LOCACION. CONTROLES: CONTROL ALAMBRICO PARA LAS DIFERENTES POSICIONES DE LA CAMA. INDICADORES DE INCLINACION EN BARANDALES. DIRECCIONAMIENTO EN DOS ESQUINAS FRONTALES. ACCIONAMIENTO | 116000
I090000088 | 2331 | CAMA CLINICA CAMA ELECTRICA. GENERALIDADES: ESTRUCTURA FABRICADA EN ACERO CON RECUBRIMIENTO DE PINTURA EN POLVO CAPACIDAD DE CARGA SEGURA DE 200 KG. PESO DEL PRODUCTO DE 115 KG CABECERA Y PIECERA: FABRICADOS DE RESINA DE POLIETILENO DE ALTA RESISTENCIA. DESMONTABLES CON SEGUROS PARA MATOR SEGURIDAD. CON AGARRADERAS PARA FACIL MANIPULACION. PARACHOQUES GIRATORIOS EN LAS CUATRO ESQUINAS DE LA CAMA. CAPACIDAD DE COLOCAR EL POSTE PORTA SOLUCIONES EN CUALQUIERA DE LAS CUATRO ESQUINAS DE LA CAMA. AL MENOS DOS GANCHOS PARA PORTAR BOLSAS DE DRENADO EN AMBOS LADOS DE LA CAMA. RUEDAS: DE 120MM DE DIAMETRO. ANTIESTATICAS. SISTEMA DE FRENO CENTRALIZADO. FUNCIONA EN EL RANGO DE 127.0 VCA +- 10%. ALTURA DEBAJO DE LA CAMA: 50 CM O MAYOR PARA PERMITIR EL CORRECTO ASEO EN LA LOCACION. CONTROLES: CONTROL ALAMBRICO PARA LAS DIFERENTES POSICIONES DE LA CAMA. INDICADORES DE INCLINACION EN BARANDALES. DIRECCIONAMIENTO EN DOS ESQUINAS FRONTALES. ACCIONAMIENTO | 116000
I090000088 | 2333 | CAMA CLINICA CAMA ELECTRICA. GENERALIDADES: ESTRUCTURA FABRICADA EN ACERO CON RECUBRIMIENTO DE PINTURA EN POLVO CAPACIDAD DE CARGA SEGURA DE 200 KG. PESO DEL PRODUCTO DE 115 KG CABECERA Y PIECERA: FABRICADOS DE RESINA DE POLIETILENO DE ALTA RESISTENCIA. DESMONTABLES CON SEGUROS PARA MATOR SEGURIDAD. CON AGARRADERAS PARA FACIL MANIPULACION. PARACHOQUES GIRATORIOS EN LAS CUATRO ESQUINAS DE LA CAMA. CAPACIDAD DE COLOCAR EL POSTE PORTA SOLUCIONES EN CUALQUIERA DE LAS CUATRO ESQUINAS DE LA CAMA. AL MENOS DOS GANCHOS PARA PORTAR BOLSAS DE DRENADO EN AMBOS LADOS DE LA CAMA. RUEDAS: DE 120MM DE DIAMETRO. ANTIESTATICAS. SISTEMA DE FRENO CENTRALIZADO. FUNCIONA EN EL RANGO DE 127.0 VCA +- 10%. ALTURA DEBAJO DE LA CAMA: 50 CM O MAYOR PARA PERMITIR EL CORRECTO ASEO EN LA LOCACION. CONTROLES: CONTROL ALAMBRICO PARA LAS DIFERENTES POSICIONES DE LA CAMA. INDICADORES DE INCLINACION EN BARANDALES. DIRECCIONAMIENTO EN DOS ESQUINAS FRONTALES. ACCIONAMIENTO | 116000
I090000088 | 2344 | CAMA CLINICA CAMA ELECTRICA. GENERALIDADES: ESTRUCTURA FABRICADA EN ACERO CON RECUBRIMIENTO DE PINTURA EN POLVO CAPACIDAD DE CARGA SEGURA DE 200 KG. PESO DEL PRODUCTO DE 115 KG CABECERA Y PIECERA: FABRICADOS DE RESINA DE POLIETILENO DE ALTA RESISTENCIA. DESMONTABLES CON SEGUROS PARA MATOR SEGURIDAD. CON AGARRADERAS PARA FACIL MANIPULACION. PARACHOQUES GIRATORIOS EN LAS CUATRO ESQUINAS DE LA CAMA. CAPACIDAD DE COLOCAR EL POSTE PORTA SOLUCIONES EN CUALQUIERA DE LAS CUATRO ESQUINAS DE LA CAMA. AL MENOS DOS GANCHOS PARA PORTAR BOLSAS DE DRENADO EN AMBOS LADOS DE LA CAMA. RUEDAS: DE 120MM DE DIAMETRO. ANTIESTATICAS. SISTEMA DE FRENO CENTRALIZADO. FUNCIONA EN EL RANGO DE 127.0 VCA +- 10%. ALTURA DEBAJO DE LA CAMA: 50 CM O MAYOR PARA PERMITIR EL CORRECTO ASEO EN LA LOCACION. CONTROLES: CONTROL ALAMBRICO PARA LAS DIFERENTES POSICIONES DE LA CAMA. INDICADORES DE INCLINACION EN BARANDALES. DIRECCIONAMIENTO EN DOS ESQUINAS FRONTALES. ACCIONAMIENTO | 116000
I422000004 | 19 | FILTROS Y PURIFICADORES DE AIRE EQUIPO PORTATIL DE PURIFICACION CON LAMPARA UVC FILTRO HEPA Y FILTRO DE CARBON ACTIVADO. ALIMENTACION ELECTRICA 120 VCA. | 36070
I090000034 | 281 | ASPIRADOR SUCCION CONTINUA INYECTOR QUIRURGICO DE CARRITO APARATO ELECTRICO DE SUCCION | 7946
I090000450 | 425 | VENTILADOR TERAPIA RESPIRATORIA VENTILADOR DE TERAPIA RESPIRATORIA | 31200
I090000450 | 427 | VENTILADOR TERAPIA RESPIRATORIA VENTILADOR DE TERAPIA RESPIRATORIA | 31200
I090000450 | 434 | VENTILADOR TERAPIA RESPIRATORIA VENTILADOR DE TERAPIA RESPIRATORIA | 31200
I090000450 | 442 | VENTILADOR TERAPIA RESPIRATORIA VENTILADOR DE TERAPIA RESPIRATORIA | 31200
I450400002 | 4521 | ACONDICIONADOR AIRE MINISPLIT PISO TECHO INVERTER DE 2 T.R. SOLO FRIO 220V. SERIE DEL EVAPORADOR: 344901101171200010 | 31460.36
I450400002 | 4522 | ACONDICIONADOR AIRE MINISPLIT PISO TECHO INVERTER DE 2 T.R. SOLO FRIO 220V. SERIE DEL EVAPORADOR: 344901257180200018 | 31460.36
I450400002 | 4523 | ACONDICIONADOR AIRE MINISPLIT PISO TECHO INVERTER DE 2 T.R. SOLO FRIO 220V. SERIE DEL EVAPORADOR: 344901101171200011 | 31460.36
I450400002 | 4524 | ACONDICIONADOR AIRE MINISPLIT PISO TECHO INVERTER DE 2 T.R. SOLO FRIO 220V. SERIE DEL EVAPORADOR: 344901190180100018 | 31460.36
I450400002 | 4525 | ACONDICIONADOR AIRE MINISPLIT PISO TECHO INVERTER DE 2 T.R. SOLO FRIO 220V. SERIE DEL EVAPORADOR: 344901190180100015 | 31460.36
I450400002 | 4526 | ACONDICIONADOR AIRE MINISPLIT PISO TECHO INVERTER DE 2 T.R. SOLO FRIO 220V. SERIE DEL EVAPORADOR: 344901257180200007 | 31460.36
I450400126 | 2257 | ESTANTE LISO DE A. INOX. DE 4 ENTREPANOS | 4140
I090000442 | 3 | UNIDAD ELECTRO QUIRURGICA GENERADOR ELECTROQUIRURGICO SISTEMA MONOPOLAR Y BIPOLAR COMPLETAMENTE DIGITAL CON DESPLEGADO EN PANTALLA DE LA SALIDA DE POTENCIA QUE FACILITA LA CONFIRMACION PARA EL USO DE ENRGIA CON SISTEMAS DE ALARMAS MONITOREADAS AUTOMATICAMENTE EN FORMA VISUAL Y AUDIBLES EN EL SUCESO DE CUALQUIER INTERRUPCION LA POTENCIA DE SALIDA ES AUTOMATICAMENTE CORTADA SISTEMA DE RESPUESTA INSTANTANEA SISTEMA RAM DISENADO PARA TODOS LOS PROCEDIMIENTOS QUIRURGICOS CON MAYOR RENDIMIENTO A BAJO VOLTAJE CON RANGO DE EFICIENCIA DE PODER | 98100.75
I180000116 | 334 | SERVIDOR DE RED THIN CLIENT | 9465.99
I180000218 | 1204 | MONITOR MONITOR LCD 15 | 4056.85
I090000262 | 53 | LAMPARA CIRUGIA DOBLE COLOR CREMA EQUIPO FIJO NO INVASIVO UTILIZADO PARA ILUMINAR EL CAMPO QUIRURGICO EN EL QUIROFANO DE UNIDADES DE 2° Y 3° NIVELES DE OPERACION. COLUMNA FIJA A TECHO INTEGRADO POR DOS LAMPARAS CON DIAMETRO DE GIRO MAXIMO DE 231 CM. CAPACIDAD DE AJUSTE VERTICAL DE 112 A 213 CM. Y DE 130 A 219CM. ENCADA LAMPARA. CON PANEL DIGITAL O TECLAS DE MEMBRANA EN EL SATELITE O CABEZA PARA CONTROL DE ENCENDIDO Y APAGADO E INTENSIDAD LUMINOSA. CON LUMINARIA HALOGENA PRICIPAL Y OTRA DE EMERGENCIA CON REEMPLAZO AUTOMATICO INDICADOR LUMINOSO DE USO EN EL PANEL DE CONTRO. CON VIDA MINIMA DE 1000 HORAS. INTENSIDAD LUMINOSA MAXIMA/MINIMA DE 130000 LUXES POR LUMINARIA A 1 M DE DISTANCIA DE LA FUENTE. CON AJUSTE DEL TAMANO DEL CAMPO DE 17 A 28 CM. RADIACION TOTAL A MAXIMA INTENSIDAD NO MAYOR DE 455 W/M3. ENERGIA RADIANTE MAXIMA DE 35 MW/M2LX. RPOFUNDIDAD CONSTANTE DEL CAMPO DE LUZ SIN REENFOQUE EN ZONA DE 120 A 125 CM. QUE CUENTE | 287253.9
I090000262 | 54 | LAMPARA CIRUGIA DOBLE COLOR CREMA EQUIPO FIJO NO INVASIVO UTILIZADO PARA ILUMINAR EL CAMPO QUIRURGICO EN EL QUIROFANO DE UNIDADES DE 2° Y 3° NIVELES DE OPERACION. COLUMNA FIJA A TECHO INTEGRADO POR DOS LAMPARAS CON DIAMETRO DE GIRO MAXIMO DE 231 CM. CAPACIDAD DE AJUSTE VERTICAL DE 112 A 213 CM. Y DE 130 A 219CM. ENCADA LAMPARA. CON PANEL DIGITAL O TECLAS DE MEMBRANA EN EL SATELITE O CABEZA PARA CONTROL DE ENCENDIDO Y APAGADO E INTENSIDAD LUMINOSA. CON LUMINARIA HALOGENA PRICIPAL Y OTRA DE EMERGENCIA CON REEMPLAZO AUTOMATICO INDICADOR LUMINOSO DE USO EN EL PANEL DE CONTRO. CON VIDA MINIMA DE 1000 HORAS. INTENSIDAD LUMINOSA MAXIMA/MINIMA DE 130000 LUXES POR LUMINARIA A 1 M DE DISTANCIA DE LA FUENTE. CON AJUSTE DEL TAMANO DEL CAMPO DE 17 A 28 CM. RADIACION TOTAL A MAXIMA INTENSIDAD NO MAYOR DE 455 W/M3. ENERGIA RADIANTE MAXIMA DE 35 MW/M2LX. RPOFUNDIDAD CONSTANTE DEL CAMPO DE LUZ SIN REENFOQUE EN ZONA DE 120 A 125 CM. QUE CUENTE | 287253.9
I090000318 | 934 | MESA INSTRUMENTAL CIRUGIA MESA INSTRUMENTAL CIRUGIA MESA PASTEUR CON CAJON TOTALMENTE DE ACERO INOXIDABLE Y RUEDAS DE HULE DE 2 DE DIAMETRO CON LAS SIGUIENTES MEDIDAS 36 CM. DE ANCHO X 52 CM. DE LARGO Y 83 CM. DE ALTO | 4370
I090000318 | 935 | MESA INSTRUMENTAL CIRUGIA MESA INSTRUMENTAL CIRUGIA MESA PASTEUR CON CAJON TOTALMENTE DE ACERO INOXIDABLE Y RUEDAS DE HULE DE 2 DE DIAMETRO CON LAS SIGUIENTES MEDIDAS 36 CM. DE ANCHO X 52 CM. DE LARGO Y 83 CM. DE ALTO | 4370
I090000318 | 936 | MESA INSTRUMENTAL CIRUGIA MESA INSTRUMENTAL CIRUGIA MESA PASTEUR CON CAJON TOTALMENTE DE ACERO INOXIDABLE Y RUEDAS DE HULE DE 2 DE DIAMETRO CON LAS SIGUIENTES MEDIDAS 36 CM. DE ANCHO X 52 CM. DE LARGO Y 83 CM. DE ALTO | 4370
I090000100 | 342 | CARRO CAMILLA CARRO CAMILLA DOBLE PEDESTAL HIDRAULICO RODABLE SUPERFICIE AMPLIA PACIENTE DE 26BARANDALES LATERALES PLEGABLES HACIA BAJO COLCHON 3 CUATRO LRUEDAS DE 8 CON FRENOS DE ANILLO DE ACERO CON ACTIVADORES DE DOBLE TERMINAL BANDEJA DEPOSITO INTEGRADA CON SOPORTE TANQUE DE OXIGENO DIRECCION CON QUINTA RUEDA AMORTIGUADORES DE RODILLO CONTROL HIDRAULICO DE PEDESTAL TREND CON MANOS LIBSRES LONGITUD 211 CM. ANCHO 76CM. CAPACIDAD DE PESO 228 KGS | 78315
I090000102 | 181 | CARRO CUNA TERMICO CON RESUCITADOR CUNA TERMICA NEONATAL TIPO MESA SIN BALANZA Y ALTURA FIJA UNIDAD DE CUIDADOS INTENSIVOS MULTISYSTEM 2051 MONITOR AUTOTERMOSTATICO CALENTAMIENTO IRRADIANTE CONTROLADO POR MICROPROCESADOR MANUAL O AUTOMATICO CON RELOJ PARA APAGAR ALARMAS INTERMITENTES PARA SENALIZACION A LA DISTANCIA BANDEJA PARA CHASIS DE RAYOS X LUZ DE EXAMEN . LECHO CON PROTECTORES LATERALES ABATIABLES MESA DE CONTROL HIDRAHULICO RESUCITACION CON AJUSTES DE FLUJO DE OXIGENO Y AIRE COMPRIMIDO DOS BANDEJAS GIRATORIAS UNA BANDEJA INTERMEDIA Y SOPORTE DE SUERO | 109330
I090000102 | 182 | CARRO CUNA TERMICO CON RESUCITADOR CUNA TERMICA NEONATAL TIPO MESA SIN BALANZA Y ALTURA FIJA UNIDAD DE CUIDADOS INTENSIVOS MULTISYSTEM 2051 MONITOR AUTOTERMOSTATICO CALENTAMIENTO IRRADIANTE CONTROLADO POR MICROPROCESADOR MANUAL O AUTOMATICO CON RELOJ PARA APAGAR ALARMAS INTERMITENTES PARA SENALIZACION A LA DISTANCIA BANDEJA PARA CHASIS DE RAYOS X LUZ DE EXAMEN . LECHO CON PROTECTORES LATERALES ABATIABLES MESA DE CONTROL HIDRAHULICO RESUCITACION CON AJUSTES DE FLUJO DE OXIGENO Y AIRE COMPRIMIDO DOS BANDEJAS GIRATORIAS UNA BANDEJA INTERMEDIA Y SOPORTE DE SUERO | 109330
I090000102 | 183 | CARRO CUNA TERMICO CON RESUCITADOR CUNA TERMICA NEONATAL TIPO MESA SIN BALANZA Y ALTURA FIJA UNIDAD DE CUIDADOS INTENSIVOS MULTISYSTEM 2051 MONITOR AUTOTERMOSTATICO CALENTAMIENTO IRRADIANTE CONTROLADO POR MICROPROCESADOR MANUAL O AUTOMATICO CON RELOJ PARA APAGAR ALARMAS INTERMITENTES PARA SENALIZACION A LA DISTANCIA BANDEJA PARA CHASIS DE RAYOS X LUZ DE EXAMEN . LECHO CON PROTECTORES LATERALES ABATIABLES MESA DE CONTROL HIDRAHULICO RESUCITACION CON AJUSTES DE FLUJO DE OXIGENO Y AIRE COMPRIMIDO DOS BANDEJAS GIRATORIAS UNA BANDEJA INTERMEDIA Y SOPORTE DE SUERO | 109330
I090000102 | 184 | CARRO CUNA TERMICO CON RESUCITADOR CUNA TERMICA NEONATAL TIPO MESA SIN BALANZA Y ALTURA FIJA UNIDAD DE CUIDADOS INTENSIVOS MULTISYSTEM 2051 MONITOR AUTOTERMOSTATICO CALENTAMIENTO IRRADIANTE CONTROLADO POR MICROPROCESADOR MANUAL O AUTOMATICO CON RELOJ PARA APAGAR ALARMAS INTERMITENTES PARA SENALIZACION A LA DISTANCIA BANDEJA PARA CHASIS DE RAYOS X LUZ DE EXAMEN . LECHO CON PROTECTORES LATERALES ABATIABLES MESA DE CONTROL HIDRAHULICO RESUCITACION CON AJUSTES DE FLUJO DE OXIGENO Y AIRE COMPRIMIDO DOS BANDEJAS GIRATORIAS UNA BANDEJA INTERMEDIA Y SOPORTE DE SUERO | 109330
I090000466 | 182 | CARRO PARA MEDICAMENTOS CARRO ROJO CON EQUIPO COMPLETO PARA REANIMACION CON DESFIBRILADOR -MONITOR- MARCAPASOS ZOLL/METRO/WELCHALLYN CONTROLES DIRECTOSMENUS INTUITIVOS Y EL SISTEMA DE OPERACION UNIFORME DE ZOLL FACILITAN LA OPERACION Y REDUCEN LOS REQUERIMIENTOS DE CAPACITACION DE PERSONAL PANTALLA FED CON ALTA CAPACIDAD DE LECTURA CONTRASTE Y AMPLI ANGULO DE VISION (60) GRADOS COLOR DEL EQUIPO AZUL | 220400
I090000100 | 396 | CARRO CAMILLA CAMILLA DE RECUPERACION Y PARA EL TRASLADO DE PACIENTE CON ACCIONAMIENTO HIDRAULICO DIMENSIONES TOTALES: LARGO 204 CM. ANCHO CON BARANDALES ABATIDOS 76 CM. SUPERFICIE DE COLCHON LARGO 191 CM. ANCHO CON BARANDALES ABAJO 63 CM. DEBE DE CONTAR CON COLCHON CON SISTEMA DE REDUCCION DE PRESION. BARANDALES ABATIBLES BAJO LA CUBIERTA . AJUSTE DE ALTURA DE 59 A 91 CM. CON DOBLE PEDESTAL HIDRAULICO. PEDALES PARA AJUSTE DE ALTURA LOCALIZADOS DE AMBOS LADOS ( LATERALMENTE ) NO EN LE FRENTE. MECANISMO HIDRAULICO TRENDELEMBURG/REVERSA CON AJUSTE DE 17 GRADOS MAXIMO CON OPERACION MEDIANTE DOBLE COLUMNA CON PEDALES LOCALIZADOS EN AMBOS LADOS DE LA CAMILLA ( SISTEMA MANOS LIBRES ) RUEDAS DE 8 (200MM) CON FRENO CENTRAL UNA RUEDA DE DIRECCION PARA SU MEJOR MANIOBARALIDAD Y PEDAL DE FRENO LOCALIZADOS EN LAS CUATRO ESQUINAS. AJUSTE DE RESPALDO DE HASTA 90 GRADOS MEDIANTE UN PISTON NEUMATICO QUE PROPORCIONE POSIC | 64090
I180000162 | 1241 | IMPRESORA LASSER IMPRESORA HP LASER JET 2055DN VELOCIDAD DE IMPRESION (NEGRO CALIDAD NORMAL A4): HASTA 33 PPM CICLO DE TRABAJO (MENSUAL A4): HASTA 50000 PAGINAS VOLUMEN DE PAGINAS MENSUALES RECOMENDADO: 750 A 3000 RESOLUCION DE IMPRESION: HASTA 1200 X 1200 PPP CALIDAD DE IMPRESION (NEGRO CALIDAD OPTIMA): HASTA 1200 X 1200 PPP BANDEJAS DE PAPEL: 2 (1 MAS BANDEJA DE ENTRADA MULTIUSOS DE 50 HOJAS) CAPACIDAD DE ENTRADA ESTANDAR: BANDEJA DE ENTRADA DE 250 HOJAS Y MULTIUSOS DE 50 HOJA CAPACIDAD DE SALIDA ESTANDAR: 150 HOJAS PANEL DE CONTROL OPCIONES DE IMPRESION A DOBLE CARA TAMANOS ESTANDARES DE SOPORTE PAPEL: BANDEJA 1: A4 A5 A6 B5 SOBRES (C5 B5 DL); BANDEJA 2: A4 A5 A6; BANDEJA OPCIONAL 3: A4 A5 A6 TAMANOS DE SOBRE PERSONALIZADOS: BANDEJA 1: DE 76 X 127 A 216 X 356 MM; BANDEJA 2: 105 X 148 A 216 X 356 MM; BANDEJA OPCIONAL 3: 105 X 148 A 216 X 356 MM INCLUIR CABLE USB 1 ANO DE GARANTIA | 5974
I090906902 | 47 | CARDIOTOCOGRAFO CARDIOTOCOGRAFO MONITOR FETAL BABY DOPPLER SUMINISTRADO DE FABRICA CON CAPACIDAD PARA GEMELOS IMPRESION UNICA Y SIN COMPROMISO DE LA ESCALA DE FCF GEMELAR A TAMANO COMPLETO ALARMAS PARA TAQUICARDIA BRADICARDIA PERDIDA DE CONTACTO Y VERIFICACION ENTRE CANALES AJUSTABLES POR EL USUARIO SISTEMA DE INFORMACION HOSPITALARIA E INTERFAZ CON EL MONITOR DE CONSTANTES VITALES FUNCION DE ANOTACION DEL TRAZO PERSONALIZABLE DIRECCION AUTOMATICA DEL MOVIMIENTO FETAL INTERFAZ Y CONTROLES INTUITIVOS QUE FACILITAN EL APRENDIZAJE MARCADOR DE MOVIMIENTO FETAL PERCIBIDO POR LA MADRE OPCIONES DE ACTUALIZACION PARA ECG FETAL PIU | 135926.48
I060200470 | 320 | UNIDAD ULTRASONICA (HOSPITAL METROPOLITANO) UNIDAD ULTRASONICA SISTEMA D EULTRASONIDO PORTATIL BLANCO Y NEGRO DE ALTO RENDIMIENTO DISENADO PARA APLICACIONES MULTIPROPOSITO COMO ABDOMEN OBSTETRICIA GINECOLOGIA UROLOGIA PARTES PEQUENAS PEDIATRIA ORTOPEDIA Y EMERGENCIA. ULTRASONIDO C40 CON UN TRANSDUCTOR | 195199
I090000798 | 5 | IRRIGADOR IRRIGADOR ULTRASONICA. MARCA MEDISAFE MODELO SISA. LAVADORA DE INSTRUMENTAL MEDICO Y QUIRURGICO. | 293480
I090000102 | 186 | CARRO CUNA TERMICO CON RESUCITADOR CUNA DE CALOR RADIANTE CON FOTOTERAPIA EQUIPO ELECTROMEICO CON RUEDAS QUE PERMITE CONTROLAR MANUALMETE Y POR SERVOCONTROL EL AMBIENTE TERMICO DEL PACIENTE NEONATO EN ESTADO CRITICO EN UN MEDIO AMBIERTO. CON LAS SIGUIENTES CARACTERISTICAS: | 227360
I090000314 | 55 | MESA HIDRAULICA CIRUGIA MESA HIDRAULICA CIRUGIA. MESA RODABLE CON SISTEMA DE FRENOS EN LOS CUATRO RUESDAS. LONGUITUD TOTAL DE CON EXTENCIONES DE CAVECERA Y PIECERA DE 2269MM. CON BASE DE LA MESA CUBIERTA EN MATERIAL DE ALTA RESISTENCIA ABS. COLUMNA DE LA MESA EN ACERO INOXIDABLE UBICADA DE FORMA EXCENTRICA A LA BASE PARA MAYOR ACCESO DESDE CUALQUIER PUNTO DE LA MESA. EXTRUCTURA DE LA MESA Y RIELES LATERALES A TODO LO LARGO DE LA MESA INCLUYENDO PLACA APOYA- PUERNAS Y CABEZERA FABRICADO EN ACERO INOXIDABLE. | 661200
I090000314 | 61 | MESA HIDRAULICA CIRUGIA MESA HIDRAULICA CIRUGIA. MESA RODABLE CON SISTEMA DE FRENOS EN LOS CUATRO RUESDAS. LONGUITUD TOTAL DE CON EXTENCIONES DE CAVECERA Y PIECERA DE 2269MM. CON BASE DE LA MESA CUBIERTA EN MATERIAL DE ALTA RESISTENCIA ABS. COLUMNA DE LA MESA EN ACERO INOXIDABLE UBICADA DE FORMA EXCENTRICA A LA BASE PARA MAYOR ACCESO DESDE CUALQUIER PUNTO DE LA MESA. EXTRUCTURA DE LA MESA Y RIELES LATERALES A TODO LO LARGO DE LA MESA INCLUYENDO PLACA APOYA- PUERNAS Y CABEZERA FABRICADO EN ACERO INOXIDABLE. | 661200
I090000314 | 63 | MESA HIDRAULICA CIRUGIA MESA HIDRAULICA CIRUGIA. MESA RODABLE CON SISTEMA DE FRENOS EN LOS CUATRO RUESDAS. LONGUITUD TOTAL DE CON EXTENCIONES DE CAVECERA Y PIECERA DE 2269MM. CON BASE DE LA MESA CUBIERTA EN MATERIAL DE ALTA RESISTENCIA ABS. COLUMNA DE LA MESA EN ACERO INOXIDABLE UBICADA DE FORMA EXCENTRICA A LA BASE PARA MAYOR ACCESO DESDE CUALQUIER PUNTO DE LA MESA. EXTRUCTURA DE LA MESA Y RIELES LATERALES A TODO LO LARGO DE LA MESA INCLUYENDO PLACA APOYA- PUERNAS Y CABEZERA FABRICADO EN ACERO INOXIDABLE. | 661200
I090000452 | 106 | APARATO ANESTECIA APARATO ANESTESIA. SERIE MAQUINA: ASCH-0023 MODULO: ADCF-0053 MONITOR: 6003696566 SERIE IDS: 6101622372. | 837533.49
I090000100 | 432 | CARRO CAMILLA CARRO CAMILLA CAMILLA HIDRAULICA RADIOTRANSPARENTE. EL EQUIPO DEBE TENER LAS SIG CARACTERISTICAS: 1.- CAMILLA PARA LA RECUPERACIO Y TRABSLADO DE PACIENTES CON SISTEMA HIDRAULICO DE DOBLE PEDESTAL Y PEDALES DE AJUSTE DE ALTURA LOCALIZADOS EN AMBOS LADOS DE LA CAMILLA. 2.- ALTURA AJUSTABLE PLATAFORMA DE 59 CM COMO MINIMO A 91 CM COMO MAXIMO 3.- RUEDAS CONDUCTIVAS CON UN DIAMETRO MINIMO DE 20 CM CON FRENO CENTRALIZADO Y PEDALES EN CADA ESQUINA 4.-SUPERFICIE DE PACIENTE TOTALEMENTE (100%) RADIOTRASNPARENTE 5.-POSICION FOWLER DEL PACIENTE CON RESPALDO AJUSTABLE HASTA 90° CON OPERACION MEUMATICA 6.-CON MOVIMIENTO DE TRENDELENBURG DE 17°ACCIONADO POR PEDAL DUAL A AMBOS LADOS D ELA CAMILLA. 7.-COLCHON FABRICADO 100% URETANO 8.-BARANDALES LATERALES ABATIBLES 9.-CON PORTA SUERO FIJO ABATIBLE Y TELESCOPIABLE 10.-CON 4 RECEPTACULOS PARA POSTE PORTA SUERO REMOVIBLE 11.-PARACHOQUES A TODO LO LRGO DE LA CAMILLA CON TIRAS DE PROTECCION E | 68594.28
I090000100 | 434 | CARRO CAMILLA CARRO CAMILLA CAMILLA HIDRAULICA RADIOTRANSPARENTE. EL EQUIPO DEBE TENER LAS SIG CARACTERISTICAS: 1.- CAMILLA PARA LA RECUPERACIO Y TRABSLADO DE PACIENTES CON SISTEMA HIDRAULICO DE DOBLE PEDESTAL Y PEDALES DE AJUSTE DE ALTURA LOCALIZADOS EN AMBOS LADOS DE LA CAMILLA. 2.- ALTURA AJUSTABLE PLATAFORMA DE 59 CM COMO MINIMO A 91 CM COMO MAXIMO 3.- RUEDAS CONDUCTIVAS CON UN DIAMETRO MINIMO DE 20 CM CON FRENO CENTRALIZADO Y PEDALES EN CADA ESQUINA 4.-SUPERFICIE DE PACIENTE TOTALEMENTE (100%) RADIOTRASNPARENTE 5.-POSICION FOWLER DEL PACIENTE CON RESPALDO AJUSTABLE HASTA 90° CON OPERACION MEUMATICA 6.-CON MOVIMIENTO DE TRENDELENBURG DE 17°ACCIONADO POR PEDAL DUAL A AMBOS LADOS D ELA CAMILLA. 7.-COLCHON FABRICADO 100% URETANO 8.-BARANDALES LATERALES ABATIBLES 9.-CON PORTA SUERO FIJO ABATIBLE Y TELESCOPIABLE 10.-CON 4 RECEPTACULOS PARA POSTE PORTA SUERO REMOVIBLE 11.-PARACHOQUES A TODO LO LRGO DE LA CAMILLA CON TIRAS DE PROTECCION E | 68594.28
I090000100 | 435 | CARRO CAMILLA CARRO CAMILLA CAMILLA HIDRAULICA RADIOTRANSPARENTE. EL EQUIPO DEBE TENER LAS SIG CARACTERISTICAS: 1.- CAMILLA PARA LA RECUPERACIO Y TRABSLADO DE PACIENTES CON SISTEMA HIDRAULICO DE DOBLE PEDESTAL Y PEDALES DE AJUSTE DE ALTURA LOCALIZADOS EN AMBOS LADOS DE LA CAMILLA. 2.- ALTURA AJUSTABLE PLATAFORMA DE 59 CM COMO MINIMO A 91 CM COMO MAXIMO 3.- RUEDAS CONDUCTIVAS CON UN DIAMETRO MINIMO DE 20 CM CON FRENO CENTRALIZADO Y PEDALES EN CADA ESQUINA 4.-SUPERFICIE DE PACIENTE TOTALEMENTE (100%) RADIOTRASNPARENTE 5.-POSICION FOWLER DEL PACIENTE CON RESPALDO AJUSTABLE HASTA 90° CON OPERACION MEUMATICA 6.-CON MOVIMIENTO DE TRENDELENBURG DE 17°ACCIONADO POR PEDAL DUAL A AMBOS LADOS D ELA CAMILLA. 7.-COLCHON FABRICADO 100% URETANO 8.-BARANDALES LATERALES ABATIBLES 9.-CON PORTA SUERO FIJO ABATIBLE Y TELESCOPIABLE 10.-CON 4 RECEPTACULOS PARA POSTE PORTA SUERO REMOVIBLE 11.-PARACHOQUES A TODO LO LRGO DE LA CAMILLA CON TIRAS DE PROTECCION E | 68594.28
I090000100 | 436 | CARRO CAMILLA CARRO CAMILLA CAMILLA HIDRAULICA RADIOTRANSPARENTE. EL EQUIPO DEBE TENER LAS SIG CARACTERISTICAS: 1.- CAMILLA PARA LA RECUPERACIO Y TRABSLADO DE PACIENTES CON SISTEMA HIDRAULICO DE DOBLE PEDESTAL Y PEDALES DE AJUSTE DE ALTURA LOCALIZADOS EN AMBOS LADOS DE LA CAMILLA. 2.- ALTURA AJUSTABLE PLATAFORMA DE 59 CM COMO MINIMO A 91 CM COMO MAXIMO 3.- RUEDAS CONDUCTIVAS CON UN DIAMETRO MINIMO DE 20 CM CON FRENO CENTRALIZADO Y PEDALES EN CADA ESQUINA 4.-SUPERFICIE DE PACIENTE TOTALEMENTE (100%) RADIOTRASNPARENTE 5.-POSICION FOWLER DEL PACIENTE CON RESPALDO AJUSTABLE HASTA 90° CON OPERACION MEUMATICA 6.-CON MOVIMIENTO DE TRENDELENBURG DE 17°ACCIONADO POR PEDAL DUAL A AMBOS LADOS D ELA CAMILLA. 7.-COLCHON FABRICADO 100% URETANO 8.-BARANDALES LATERALES ABATIBLES 9.-CON PORTA SUERO FIJO ABATIBLE Y TELESCOPIABLE 10.-CON 4 RECEPTACULOS PARA POSTE PORTA SUERO REMOVIBLE 11.-PARACHOQUES A TODO LO LRGO DE LA CAMILLA CON TIRAS DE PROTECCION E | 68594.28
I090000100 | 439 | CARRO CAMILLA CARRO CAMILLA CAMILLA HIDRAULICA RADIOTRANSPARENTE. EL EQUIPO DEBE TENER LAS SIG CARACTERISTICAS: 1.- CAMILLA PARA LA RECUPERACIO Y TRABSLADO DE PACIENTES CON SISTEMA HIDRAULICO DE DOBLE PEDESTAL Y PEDALES DE AJUSTE DE ALTURA LOCALIZADOS EN AMBOS LADOS DE LA CAMILLA. 2.- ALTURA AJUSTABLE PLATAFORMA DE 59 CM COMO MINIMO A 91 CM COMO MAXIMO 3.- RUEDAS CONDUCTIVAS CON UN DIAMETRO MINIMO DE 20 CM CON FRENO CENTRALIZADO Y PEDALES EN CADA ESQUINA 4.-SUPERFICIE DE PACIENTE TOTALEMENTE (100%) RADIOTRASNPARENTE 5.-POSICION FOWLER DEL PACIENTE CON RESPALDO AJUSTABLE HASTA 90° CON OPERACION MEUMATICA 6.-CON MOVIMIENTO DE TRENDELENBURG DE 17°ACCIONADO POR PEDAL DUAL A AMBOS LADOS D ELA CAMILLA. 7.-COLCHON FABRICADO 100% URETANO 8.-BARANDALES LATERALES ABATIBLES 9.-CON PORTA SUERO FIJO ABATIBLE Y TELESCOPIABLE 10.-CON 4 RECEPTACULOS PARA POSTE PORTA SUERO REMOVIBLE 11.-PARACHOQUES A TODO LO LRGO DE LA CAMILLA CON TIRAS DE PROTECCION E | 68594.28
I090000100 | 442 | CARRO CAMILLA CARRO CAMILLA CAMILLA HIDRAULICA RADIOTRANSPARENTE. EL EQUIPO DEBE TENER LAS SIG CARACTERISTICAS: 1.- CAMILLA PARA LA RECUPERACIO Y TRABSLADO DE PACIENTES CON SISTEMA HIDRAULICO DE DOBLE PEDESTAL Y PEDALES DE AJUSTE DE ALTURA LOCALIZADOS EN AMBOS LADOS DE LA CAMILLA. 2.- ALTURA AJUSTABLE PLATAFORMA DE 59 CM COMO MINIMO A 91 CM COMO MAXIMO 3.- RUEDAS CONDUCTIVAS CON UN DIAMETRO MINIMO DE 20 CM CON FRENO CENTRALIZADO Y PEDALES EN CADA ESQUINA 4.-SUPERFICIE DE PACIENTE TOTALEMENTE (100%) RADIOTRASNPARENTE 5.-POSICION FOWLER DEL PACIENTE CON RESPALDO AJUSTABLE HASTA 90° CON OPERACION MEUMATICA 6.-CON MOVIMIENTO DE TRENDELENBURG DE 17°ACCIONADO POR PEDAL DUAL A AMBOS LADOS D ELA CAMILLA. 7.-COLCHON FABRICADO 100% URETANO 8.-BARANDALES LATERALES ABATIBLES 9.-CON PORTA SUERO FIJO ABATIBLE Y TELESCOPIABLE 10.-CON 4 RECEPTACULOS PARA POSTE PORTA SUERO REMOVIBLE 11.-PARACHOQUES A TODO LO LRGO DE LA CAMILLA CON TIRAS DE PROTECCION E | 68594.28
I090000100 | 447 | CARRO CAMILLA CARRO CAMILLA CAMILLA HIDRAULICA RADIOTRANSPARENTE. EL EQUIPO DEBE TENER LAS SIG CARACTERISTICAS: 1.- CAMILLA PARA LA RECUPERACIO Y TRABSLADO DE PACIENTES CON SISTEMA HIDRAULICO DE DOBLE PEDESTAL Y PEDALES DE AJUSTE DE ALTURA LOCALIZADOS EN AMBOS LADOS DE LA CAMILLA. 2.- ALTURA AJUSTABLE PLATAFORMA DE 59 CM COMO MINIMO A 91 CM COMO MAXIMO 3.- RUEDAS CONDUCTIVAS CON UN DIAMETRO MINIMO DE 20 CM CON FRENO CENTRALIZADO Y PEDALES EN CADA ESQUINA 4.-SUPERFICIE DE PACIENTE TOTALEMENTE (100%) RADIOTRASNPARENTE 5.-POSICION FOWLER DEL PACIENTE CON RESPALDO AJUSTABLE HASTA 90° CON OPERACION MEUMATICA 6.-CON MOVIMIENTO DE TRENDELENBURG DE 17°ACCIONADO POR PEDAL DUAL A AMBOS LADOS D ELA CAMILLA. 7.-COLCHON FABRICADO 100% URETANO 8.-BARANDALES LATERALES ABATIBLES 9.-CON PORTA SUERO FIJO ABATIBLE Y TELESCOPIABLE 10.-CON 4 RECEPTACULOS PARA POSTE PORTA SUERO REMOVIBLE 11.-PARACHOQUES A TODO LO LRGO DE LA CAMILLA CON TIRAS DE PROTECCION E | 68594.28
I090000100 | 451 | CARRO CAMILLA CARRO CAMILLA CAMILLA HIDRAULICA RADIOTRANSPARENTE. EL EQUIPO DEBE TENER LAS SIG CARACTERISTICAS: 1.- CAMILLA PARA LA RECUPERACIO Y TRABSLADO DE PACIENTES CON SISTEMA HIDRAULICO DE DOBLE PEDESTAL Y PEDALES DE AJUSTE DE ALTURA LOCALIZADOS EN AMBOS LADOS DE LA CAMILLA. 2.- ALTURA AJUSTABLE PLATAFORMA DE 59 CM COMO MINIMO A 91 CM COMO MAXIMO 3.- RUEDAS CONDUCTIVAS CON UN DIAMETRO MINIMO DE 20 CM CON FRENO CENTRALIZADO Y PEDALES EN CADA ESQUINA 4.-SUPERFICIE DE PACIENTE TOTALEMENTE (100%) RADIOTRASNPARENTE 5.-POSICION FOWLER DEL PACIENTE CON RESPALDO AJUSTABLE HASTA 90° CON OPERACION MEUMATICA 6.-CON MOVIMIENTO DE TRENDELENBURG DE 17°ACCIONADO POR PEDAL DUAL A AMBOS LADOS D ELA CAMILLA. 7.-COLCHON FABRICADO 100% URETANO 8.-BARANDALES LATERALES ABATIBLES 9.-CON PORTA SUERO FIJO ABATIBLE Y TELESCOPIABLE 10.-CON 4 RECEPTACULOS PARA POSTE PORTA SUERO REMOVIBLE 11.-PARACHOQUES A TODO LO LRGO DE LA CAMILLA CON TIRAS DE PROTECCION E | 68594.28
I090000100 | 456 | CARRO CAMILLA CARRO CAMILLA CAMILLA HIDRAULICA RADIOTRANSPARENTE. EL EQUIPO DEBE TENER LAS SIG CARACTERISTICAS: 1.- CAMILLA PARA LA RECUPERACIO Y TRABSLADO DE PACIENTES CON SISTEMA HIDRAULICO DE DOBLE PEDESTAL Y PEDALES DE AJUSTE DE ALTURA LOCALIZADOS EN AMBOS LADOS DE LA CAMILLA. 2.- ALTURA AJUSTABLE PLATAFORMA DE 59 CM COMO MINIMO A 91 CM COMO MAXIMO 3.- RUEDAS CONDUCTIVAS CON UN DIAMETRO MINIMO DE 20 CM CON FRENO CENTRALIZADO Y PEDALES EN CADA ESQUINA 4.-SUPERFICIE DE PACIENTE TOTALEMENTE (100%) RADIOTRASNPARENTE 5.-POSICION FOWLER DEL PACIENTE CON RESPALDO AJUSTABLE HASTA 90° CON OPERACION MEUMATICA 6.-CON MOVIMIENTO DE TRENDELENBURG DE 17°ACCIONADO POR PEDAL DUAL A AMBOS LADOS D ELA CAMILLA. 7.-COLCHON FABRICADO 100% URETANO 8.-BARANDALES LATERALES ABATIBLES 9.-CON PORTA SUERO FIJO ABATIBLE Y TELESCOPIABLE 10.-CON 4 RECEPTACULOS PARA POSTE PORTA SUERO REMOVIBLE 11.-PARACHOQUES A TODO LO LRGO DE LA CAMILLA CON TIRAS DE PROTECCION E | 68594.28
I450400026 | 4708 | BANCA BANCA CROMADA ERGONOMICA DE 4 ASIENTOS PARA SALA DE ESPERA DE 4 PLAZAS CON DESCANSABRAZOS | 11188.2
I450400026 | 4709 | BANCA BANCA CROMADA ERGONOMICA DE 4 ASIENTOS PARA SALA DE ESPERA DE 4 PLAZAS CON DESCANSABRAZOS | 11188.2
I450400026 | 4710 | BANCA BANCA CROMADA ERGONOMICA DE 4 ASIENTOS PARA SALA DE ESPERA DE 4 PLAZAS CON DESCANSABRAZOS | 11188.2
I450400026 | 4712 | BANCA BANCA CROMADA ERGONOMICA DE 4 ASIENTOS PARA SALA DE ESPERA DE 4 PLAZAS CON DESCANSABRAZOS | 11188.2
I450400026 | 4713 | BANCA BANCA CROMADA ERGONOMICA DE 4 ASIENTOS PARA SALA DE ESPERA DE 4 PLAZAS CON DESCANSABRAZOS | 11188.2
I090000024 | 30 | APARATOS PARA ANESTESIA MAQUINA PARA ANESTESIA UNIDAD DE ANESTESIA GENERAL PARA ADMINISTRACION DE OXIGENO OXIDO NITROSO OTROS GASES MEDICINALES Y AGENTES ANESTESICOS CON LAS SIGUIENTES CARACTERISTICAS UNO O DOS VAPORIZADORES CON SISTEMA DE EXCLUSION. | 837533.49
I090000308 | 322 | MESA CURACIONES MESA CURACIONES MESA PASTUER CON CAJON Y ENTREPANO FABRICADO EN ACEROA INOXIDABLE CALIBRE 304 ESTRUCTURA DE 1 DE DIAMETRO CON RODAJA DE 2 PUGADAS DE DIAMETRO MEDIDAS LARGO 0.60 MTS. ANCHO .040 MTS. Y ALTO .90 MTS. | 5220
I090000308 | 323 | MESA CURACIONES MESA CURACIONES MESA PASTUER CON CAJON Y ENTREPANO FABRICADO EN ACEROA INOXIDABLE CALIBRE 304 ESTRUCTURA DE 1 DE DIAMETRO CON RODAJA DE 2 PUGADAS DE DIAMETRO MEDIDAS LARGO 0.60 MTS. ANCHO .040 MTS. Y ALTO .90 MTS. | 5220
I090000308 | 329 | MESA CURACIONES MESA CURACIONES MESA PASTEUR CON CAJON Y ENTREPANO FABRICADO EN ACERO INOXIDABLE CALIBRE 304 ESTRUCTURA DE 1 DE DIAMETRO CON RODAJAS DE 2 PUGADAS DE DIAMETRO MEDIDAS LARGO .60 MTS. ANCHO .040 MTS. Y ALTO .90 MTS. | 5220
I090000308 | 330 | MESA CURACIONES MESA CURACIONES MESA PASTEUR CON CAJON Y ENTREPANO FABRICADO EN ACERO INOXIDABLE CALIBRE 304 ESTRUCTURA DE 1 DE DIAMETRO CON RODAJAS DE 2 PUGADAS DE DIAMETRO MEDIDAS LARGO .60 MTS. ANCHO .040 MTS. Y ALTO .90 MTS. | 5220
I090000280 | 258 | LARINGOSCOPIO (SERVICIO MEDICO NUEVA GENERACION) MANGO PARA LARINGOSCOPIO F.O BATERIA C 30813 | 10456.24
I090000100 | 499 | CARRO CAMILLA (SEGURO MEDICO NUEVA GENERACION INTERVENCIONES) CAMILLA HIDRAULICA RADIOTRNSPARENTE CAMILLA PARA LA RECUPRACION Y TRASLADO DE PACIENTES CON EL SISTEMA HIDRAULICO DE DOBLE PEDESTAL Y PEDALES DE AJUSTE DE ALTURA LOCALIZADOS EN AMBOS LADOS DE LA CAMILLA ALTURA AJUSTABLE DE PLATAFORMA DE 59 CM. COMO MINIMO A 91 CM COMO MAXIMO RUEDAS CONDUCTIVAS CON UN DIAMETRO MINIMO DE 20 CM. CON FRENO EN CADA RUEDA CENTRALIZADOS SUPERFICIE DE PACIENTE TOTALMENTE (100%) RADIOTRANSPARENTE POSICION FOWLER DEL PACIENTE CON RESPALDO AJUSTABLE A 90° CON OPERACION NEUMATICA CON MOVIMIENTO TRENDELENBURG DE +17° ACCIONADO POR PEDAL DUAL DE AMBOS LADOS DE LACAMILLA. COLCHON FABRICADO EN 100% URETANO HIGIENICO TIPO POLIESTER DE 35KG/M3 + - 10% CON DUREZA DE 25% A 190N + -10 IMPERMEABLE Y FLEXIBLE CON ESPESOR DE 6 A 10 CM. BARANDALES LATERALES ABATIBLES. CON PORTASUERO FIJO ABATIBLE Y TELESCOPIABLE CON CUATRO RECEPTACULOS PARA POSTE PORTSUERO REMOBIBLE | 68594.28
I090000100 | 500 | CARRO CAMILLA (SEGURO MEDICO NUEVA GENERACION INTERVENCIONES) CAMILLA HIDRAULICA RADIOTRNSPARENTE CAMILLA PARA LA RECUPRACION Y TRASLADO DE PACIENTES CON EL SISTEMA HIDRAULICO DE DOBLE PEDESTAL Y PEDALES DE AJUSTE DE ALTURA LOCALIZADOS EN AMBOS LADOS DE LA CAMILLA ALTURA AJUSTABLE DE PLATAFORMA DE 59 CM. COMO MINIMO A 91 CM COMO MAXIMO RUEDAS CONDUCTIVAS CON UN DIAMETRO MINIMO DE 20 CM. CON FRENO EN CADA RUEDA CENTRALIZADOS SUPERFICIE DE PACIENTE TOTALMENTE (100%) RADIOTRANSPARENTE POSICION FOWLER DEL PACIENTE CON RESPALDO AJUSTABLE A 90° CON OPERACION NEUMATICA CON MOVIMIENTO TRENDELENBURG DE +17° ACCIONADO POR PEDAL DUAL DE AMBOS LADOS DE LACAMILLA. COLCHON FABRICADO EN 100% URETANO HIGIENICO TIPO POLIESTER DE 35KG/M3 + - 10% CON DUREZA DE 25% A 190N + -10 IMPERMEABLE Y FLEXIBLE CON ESPESOR DE 6 A 10 CM. BARANDALES LATERALES ABATIBLES. CON PORTASUERO FIJO ABATIBLE Y TELESCOPIABLE CON CUATRO RECEPTACULOS PARA POSTE PORTSUERO REMOBIBLE | 68594.28
I090000100 | 516 | CARRO CAMILLA (SEGURO MEDICO NUEVA GENERACION INTERVENCIONES) CAMILLA HIDRAULICA RADIOTRNSPARENTE CAMILLA PARA LA RECUPRACION Y TRASLADO DE PACIENTES CON EL SISTEMA HIDRAULICO DE DOBLE PEDESTAL Y PEDALES DE AJUSTE DE ALTURA LOCALIZADOS EN AMBOS LADOS DE LA CAMILLA ALTURA AJUSTABLE DE PLATAFORMA DE 59 CM. COMO MINIMO A 91 CM COMO MAXIMO RUEDAS CONDUCTIVAS CON UN DIAMETRO MINIMO DE 20 CM. CON FRENO EN CADA RUEDA CENTRALIZADOS SUPERFICIE DE PACIENTE TOTALMENTE (100%) RADIOTRANSPARENTE POSICION FOWLER DEL PACIENTE CON RESPALDO AJUSTABLE A 90° CON OPERACION NEUMATICA CON MOVIMIENTO TRENDELENBURG DE +17° ACCIONADO POR PEDAL DUAL DE AMBOS LADOS DE LACAMILLA. COLCHON FABRICADO EN 100% URETANO HIGIENICO TIPO POLIESTER DE 35KG/M3 + - 10% CON DUREZA DE 25% A 190N + -10 IMPERMEABLE Y FLEXIBLE CON ESPESOR DE 6 A 10 CM. BARANDALES LATERALES ABATIBLES. CON PORTASUERO FIJO ABATIBLE Y TELESCOPIABLE CON CUATRO RECEPTACULOS PARA POSTE PORTSUERO REMOBIBLE | 68594.28
I180000218 | 3847 | MONITOR MONITOR 18.5 | 2898.56
I180000218 | 3874 | MONITOR MONITOR 18.5 | 2898.56
I180000220 | 3388 | UNIDAD CENTRAL DE PROCESO (CPU) UNIDAD CENTRAL DE PROCESO HP COMPAQ ELITE 8300 SFF PC PROCESADOR INTEL CORE I3-2120 3.30 GHZ 3M CACHE 2 CORE DISCO DURO INTENSO SATA II 500 GB SATA 3.5 A 6.0 GB/S EN 7200 RPM CON TECNOLOGIA SMART IV CON GARANTIA PRE-FALLA MEMORIA RAM 4 GB(2 DIMM) DDR3 PC3-10600 (1333 MHZ) NON-ECC CON CRECIMIENTO HASTA 32GB MAXIMOP CON AL MENOS DOS LIBRES DESPUES DE CONFIGURAR INCLUYE LICENCIA COLOR NEGRO | 20298.56
I180000220 | 3389 | UNIDAD CENTRAL DE PROCESO (CPU) UNIDAD CENTRAL DE PROCESO HP COMPAQ ELITE 8300 SFF PC PROCESADOR INTEL CORE I3-2120 3.30 GHZ 3M CACHE 2 CORE DISCO DURO INTENSO SATA II 500 GB SATA 3.5 A 6.0 GB/S EN 7200 RPM CON TECNOLOGIA SMART IV CON GARANTIA PRE-FALLA MEMORIA RAM 4 GB(2 DIMM) DDR3 PC3-10600 (1333 MHZ) NON-ECC CON CRECIMIENTO HASTA 32GB MAXIMOP CON AL MENOS DOS LIBRES DESPUES DE CONFIGURAR INCLUYE LICENCIA COLOR NEGRO | 20298.56
I090906902 | 78 | CARDIOTOCOGRAFO CARDIOTOCOGRAFO MONITOR FETAL BABY DOPPLEX CARACTERISTICAS: TRANSDUCTOR DE ULTRASONIDO TRANSDUCTOR DE CONTRACCIONES (TOCO) MARCADOR DE ACONTECIMIENTOS DEL PACIENTE MARCADOR CLINICO DE ACONTECIMIENTOS CON REGISTRO DE ANOTACION DETECCION AUTOMATICA DEL MOVIMIENTO FECTAL IMPRESORA TERMICA DE ALTA RESOLUCION INSTALACION DE ALARMAS COMUNICACION PUERTOS RS232 GARANTIA DE UN ANO COLOR CREMA | 85619.6
I060200470 | 397 | UNIDAD ULTRASONICA UNIDAD ULTRASONICA ECOGRAFOMOVIL LOGIQ P5 ADVANCED BT 11 110V SISTEMA DE ULTRASONIDO DOPPLER COLOR COMPLETAMENTE DIGITAL DE ALTO DESEMPENO. | 842705.2
I090000252 | 218 | INCUBADORA INCUBADORA EQUIPO ELECTROMEDICO RODABLE PORTATIL CON FINES TERAPEUTICOS QUE PROPORCIONA CONDICIONES OPTIMAS DE TEMPERATURA HUMEDAD OXIGENACION EN INTERVAOS VRIABLES DURANTE LA TRANSPORTACION DEL PACIENTE NEONATO Y PREMATURO DE BAJO PESO. | 445000
I450400026 | 5295 | BANCA BANCA DE 4 PLAZAS FABRICADA EN ACERO CON DESCANSABRAZOS FINALES ACABADO CROMO DE ALTO BRILLO RESPALDO Y ASIENTO DE UNA SOLA PIEZA MICROPERFORADO FABRICADO EN ACERO CAL. 14 ASIENTO Y RESPALDO EN UNA SOLA PIEZA DE .52 X .91 CMS DE DESARROLLO TOTAL CON GUARDAS LATERALES ACOSTILLADAS SOPORTE LUMBAR DOBLADO (ANGULADO) PARA MAYOR COMODIDAD Y ESTETICA VISUAL EL PROCESO DE PINTADO DE CADA UNA DE LAS PARTES METALICAS COMO EL CASCO ESTAN SOMETIDAS AL FOSFATIZADO. MEDIDAS DE 4 PLAZAS: 2.43 X .62 X .80 MTS. | 5681.68
I090000434 | 505 | TRIPIE PORTA SUERO TRIPIE PORTA SUERO SOPORTE MOVIBLE PARA BOMBA DE INFUSION Y SUERO BASE PLASTICA DE 5 RUEDAS 4 GANCHOS TERMINACION EN U PLACA PARA SOPORTE DE BOMBA DE INFUSION | 3355
I090000434 | 506 | TRIPIE PORTA SUERO TRIPIE PORTA SUERO SOPORTE MOVIBLE PARA BOMBA DE INFUSION Y SUERO BASE PLASTICA DE 5 RUEDAS 4 GANCHOS TERMINACION EN U PLACA PARA SOPORTE DE BOMBA DE INFUSION | 3355
I090000434 | 507 | TRIPIE PORTA SUERO TRIPIE PORTA SUERO SOPORTE MOVIBLE PARA BOMBA DE INFUSION Y SUERO BASE PLASTICA DE 5 RUEDAS 4 GANCHOS TERMINACION EN U PLACA PARA SOPORTE DE BOMBA DE INFUSION | 3355
I090000434 | 508 | TRIPIE PORTA SUERO TRIPIE PORTA SUERO SOPORTE MOVIBLE PARA BOMBA DE INFUSION Y SUERO BASE PLASTICA DE 5 RUEDAS 4 GANCHOS TERMINACION EN U PLACA PARA SOPORTE DE BOMBA DE INFUSION | 3355
I090000434 | 509 | TRIPIE PORTA SUERO TRIPIE PORTA SUERO SOPORTE MOVIBLE PARA BOMBA DE INFUSION Y SUERO BASE PLASTICA DE 5 RUEDAS 4 GANCHOS TERMINACION EN U PLACA PARA SOPORTE DE BOMBA DE INFUSION | 3355
I090000434 | 510 | TRIPIE PORTA SUERO TRIPIE PORTA SUERO SOPORTE MOVIBLE PARA BOMBA DE INFUSION Y SUERO BASE PLASTICA DE 5 RUEDAS 4 GANCHOS TERMINACION EN U PLACA PARA SOPORTE DE BOMBA DE INFUSION | 3355
I090000434 | 511 | TRIPIE PORTA SUERO TRIPIE PORTA SUERO SOPORTE MOVIBLE PARA BOMBA DE INFUSION Y SUERO BASE PLASTICA DE 5 RUEDAS 4 GANCHOS TERMINACION EN U PLACA PARA SOPORTE DE BOMBA DE INFUSION | 3355
I090000434 | 512 | TRIPIE PORTA SUERO TRIPIE PORTA SUERO SOPORTE MOVIBLE PARA BOMBA DE INFUSION Y SUERO BASE PLASTICA DE 5 RUEDAS 4 GANCHOS TERMINACION EN U PLACA PARA SOPORTE DE BOMBA DE INFUSION | 3355
I090000434 | 513 | TRIPIE PORTA SUERO TRIPIE PORTA SUERO SOPORTE MOVIBLE PARA BOMBA DE INFUSION Y SUERO BASE PLASTICA DE 5 RUEDAS 4 GANCHOS TERMINACION EN U PLACA PARA SOPORTE DE BOMBA DE INFUSION | 3355
I090000434 | 514 | TRIPIE PORTA SUERO TRIPIE PORTA SUERO SOPORTE MOVIBLE PARA BOMBA DE INFUSION Y SUERO BASE PLASTICA DE 5 RUEDAS 4 GANCHOS TERMINACION EN U PLACA PARA SOPORTE DE BOMBA DE INFUSION | 3355
I090000434 | 529 | TRIPIE PORTA SUERO TRIPIE PORTA SUERO SOPORTE MOVIBLE PARA BOMBA DE INFUSION Y SUERO BASE PLASTICA DE 5 RUEDAS 4 GANCHOS TERMINACION EN U PLACA PARA SOPORTE DE BOMBA DE INFUSION | 3355
I090000262 | 99 | LAMPARA CIRUGIA LAMPARA QUIRURGICA SENCILLA (LED) UNIDAD FIJA AL TECHO CON BRAZO QUE GIRA Y SE ABATE PARA ILUMINAR EL CAMPO QUIRURGICO.COLUMNA FIJA AL TECHO.FORMA DE GENERACION DE LUZ CON LED E INDICADOR DE USO EN EL PANEL DE CONTROL | 247813.2
I090000262 | 100 | LAMPARA CIRUGIA LAMPARA QUIRURGICA SENCILLA (LED) UNIDAD FIJA AL TECHO CON BRAZO QUE GIRA Y SE ABATE PARA ILUMINAR EL CAMPO QUIRURGICO.COLUMNA FIJA AL TECHO.FORMA DE GENERACION DE LUZ CON LED E INDICADOR DE USO EN EL PANEL DE CONTROL | 247813.2
I090000310 | 87 | MESA DE CIRUGIA MESA QUIRURGICA OBSTETRICA STERIS P 1080 MESA DE CIRUGIA HIDRAULICA CON UNA LONGITUD DE CABECERA DE PIERNERAS 1950 CM CON TRENDELEMBURG | 475000
I060941390 | 1178 | LAMPARA DE CHICOTE LAMPARA DE CHICOTE CUELLO DE GANSO ACERO INOXIDABLE. | 4594.76
I060941390 | 1184 | LAMPARA DE CHICOTE LAMPARA DE CHICOTE CUELLO DE GANSO ACERO INOXIDABLE | 4594.76
I180000220 | 3991 | UNIDAD CENTRAL DE PROCESO (CPU) COMPUTADORA DE ESCRITORIO 8 GB DE RAM DISCO DURO DE 500GB DE 7200 RPM UNIDAD OPTICA DVD+/-RW WIN 10 PRO DOWNGRADE A WINDOWS 7 PROFESIONAL DE 64 BITS BITDEFENDER ANTIVIRUS POR UN ANO LICENCIA DE OFFICE HOME & BUSINNES 2016. | 15340.86
I090906902 | 91 | CARDIOTOCOGRAFO CARDIOTOCOGRAFO BASICO TRANSDUCTOR PARA ACTIVIDAD INTRAUTERINA PROCESADOR DE SENAL POR AUTOCORRECCION DESPLIEGUE GRAFICO Y NUMERICO DE LA ACTIVIDAD UTERINA CON REGISTRO DE LA DETECCION DEL MOVIMIENTO FETAL EN FORMA MANUAL O AUTOMATICA | 40600
I090000088 | 1907 | CAMA CLINICA CAMAS DE EXPLORACION GINECOLOGICAS ESTRUCTURA DE ACERO CALIBRE 18 CON RECUBRIMIENTO EPOXICOASIENTO DE ACERO REFORZADOCAPACIDA DE PESO 226.8 KG. | 39440
I090000088 | 1908 | CAMA CLINICA CAMAS DE EXPLORACION GINECOLOGICAS ESTRUCTURA DE ACERO CALIBRE 18 CON RECUBRIMIENTO EPOXICOASIENTO DE ACERO REFORZADOCAPACIDA DE PESO 226.8 KG. | 39440
I090000088 | 1909 | CAMA CLINICA CAMAS DE EXPLORACION GINECOLOGICAESTRUCTURA DE ACERO CALIBRE 18 CON RECUBRIMIENTO EPOXICO ASIENTO DE ACERO REFORZADO CAPACIDAD PARA SOPORTAR EL PESO DE PACIENTES DE HASTA 226.8 KG.INSTALACION ELECTRICA SOCKET DUPLEXGRADO HOSPITALIZADO. | 39440
I090000112 | 471 | CARRO MONITOR CARRO MONITOREQUIPO QUE DETECTA MIDE Y DESPLIEGA EN PANTALLA DE FORMA CONTINUA MULTIPLES PARAMETROS FISIOLOGICOS ASOCIADOS AUN PACIENTE ELECTROCARDIOGRAMAFRECUENCIA CARDIACAFRECUENCIA RESPIRATORIATEMPERATURAPRESION NO INVASIVA Y OXIMETRIA DE PULSO. | 89992.8
I090000112 | 473 | CARRO MONITOR CARRO MONITOREQUIPO QUE DETECTA MIDE Y DESPLIEGA EN PANTALLA DE FORMA CONTINUA MULTIPLES PARAMETROS FISIOLOGICOS ASOCIADOS AUN PACIENTE ELECTROCARDIOGRAMAFRECUENCIA CARDIACAFRECUENCIA RESPIRATORIATEMPERATURAPRESION NO INVASIVA Y OXIMETRIA DE PULSO. | 89992.8
I060941390 | 1239 | LAMPARA DE CHICOTE LAMPARA DE EXPLORACION CON CUELLO DE CISNE BASE PENTA PIE MOVIL DE ACERO INOXIDABLE LAMPARA LED 12V/7W (230V). | 11718.9
I090000406 | 379 | SILLA RUEDAS SILLA DE RUEDAS DE USO RUDO. CON BRAZOS Y ELEVAPIERNAS DESMONTABLES. EXTRA ANCHA DE 24 PULG. TAPICERIA NEGRA CROMADA. ASIENTOS DE VINIPIEL. FABRICADA EN ACERO DE GRUESO CALIBRE Y DISENO ESTRUCTURAL CON REFUERZOS DE SOLDADURA EN PUNTOS CRITICOS DOBLE CRUCETA Y DOBLE CORREDERA METALICA VERTICAL PARA MAYOR RESISTENCIA. DESCANSABRAZOS DESMONTABLES ACOJINADOS TIPO ESCRITORIO. LLANTAS DELANTERAS DE 8 PULG. Y TRASERAS DE 24 PULG. RINES MAG NEGROS Y AROS MOTRICES DE ACERO CROMADO. | 9611.42
I090000406 | 380 | SILLA RUEDAS SILLA DE RUEDAS DE USO RUDO. CON BRAZOS Y ELEVAPIERNAS DESMONTABLES. EXTRA ANCHA DE 24 PULG. TAPICERIA NEGRA CROMADA. ASIENTOS DE VINIPIEL. FABRICADA EN ACERO DE GRUESO CALIBRE Y DISENO ESTRUCTURAL CON REFUERZOS DE SOLDADURA EN PUNTOS CRITICOS DOBLE CRUCETA Y DOBLE CORREDERA METALICA VERTICAL PARA MAYOR RESISTENCIA. DESCANSABRAZOS DESMONTABLES ACOJINADOS TIPO ESCRITORIO. LLANTAS DELANTERAS DE 8 PULG. Y TRASERAS DE 24 PULG. RINES MAG NEGROS Y AROS MOTRICES DE ACERO CROMADO. | 9611.42
I090000406 | 381 | SILLA RUEDAS SILLA DE RUEDAS DE USO RUDO. CON BRAZOS Y ELEVAPIERNAS DESMONTABLES. EXTRA ANCHA DE 24 PULG. TAPICERIA NEGRA CROMADA. ASIENTOS DE VINIPIEL. FABRICADA EN ACERO DE GRUESO CALIBRE Y DISENO ESTRUCTURAL CON REFUERZOS DE SOLDADURA EN PUNTOS CRITICOS DOBLE CRUCETA Y DOBLE CORREDERA METALICA VERTICAL PARA MAYOR RESISTENCIA. DESCANSABRAZOS DESMONTABLES ACOJINADOS TIPO ESCRITORIO. LLANTAS DELANTERAS DE 8 PULG. Y TRASERAS DE 24 PULG. RINES MAG NEGROS Y AROS MOTRICES DE ACERO CROMADO. | 9611.42
I060200459 | 38 | TRANSDUCTOR DE FRECUENCIA CARDIACA TRASDUCTOR DE TOCO PARA MONITOR FETAL. | 11600
I060200459 | 43 | TRANSDUCTOR DE FRECUENCIA CARDIACA TRASDUCTOR DE TOCO PARA MONITOR FETAL. | 11600
I090000112 | 640 | CARRO MONITOR MONITOR DE SIGNOS VITALES SU DISENO SIN VENTILADOR PERMITE UN ENTORNO SILENCIOSO. EVITA LA ACUMULACION DE POLVO Y SE REDUCE EL RIESGO DE CONTAMINACIONES POR AIRE CON UN PESO DE 2.6 Y 3.6 KG Y UN ASA DE TRANSPORTE INTEGRADA EL LIGERO POWER PLUS ES IDEAL COMO MONITOR PORTATIL LA PANTALLA TACTIL CONFIGURABLE POR EL USUARIO ESTA DISPONIBLE EN 8.4 10.4 O 12.1 PULGADAS CON UNA RESOLUCION ALTA DE 800 X 600 Y HASTA 8 CURVAS LAS FUNCIONES DE MEDICION OPCIONAL DE PRESION INVASIVA PUERTO CARDIACO Y ETCO2 CUMPLEN CON TODAS LAS NECESIDADES AVANZADAS DE MONITORIZACION LOS BOTONES ERGONOMICOS PERMITEN UN RAPIDO ACCESO A LAS FUNCIONES MAS COMUNES COMO EL SILENCIADO PAUSA DE LA ALARMA O DEL ARRANQUE DE LA PRESION NO INVASIVA EL REGISTRADOR TERMICO INTEGRADO DE 3 CURVAS OFRECE INFORMES DE DATOS Y ONDAS COMO AYUDA AL DIAGNOSTICO EL MENu DE ACCESO DIRECTO AYUDA AL PERSONAL SANITARIO A ACCEDER RAPIDAMENTE A LAS FUNCIONES UTILIZADAS CON MAYOR | 127455
I090000112 | 693 | CARRO MONITOR MONITOR DE SIGNOS VITALES SU DISENO SIN VENTILADOR PERMITE UN ENTORNO SILENCIOSO. EVITA LA ACUMULACION DE POLVO Y SE REDUCE EL RIESGO DE CONTAMINACIONES POR AIRE CON UN PESO DE 2.6 Y 3.6 KG Y UN ASA DE TRANSPORTE INTEGRADA EL LIGERO POWER PLUS ES IDEAL COMO MONITOR PORTATIL LA PANTALLA TACTIL CONFIGURABLE POR EL USUARIO ESTA DISPONIBLE EN 8.4 10.4 O 12.1 PULGADAS CON UNA RESOLUCION ALTA DE 800 X 600 Y HASTA 8 CURVAS LAS FUNCIONES DE MEDICION OPCIONAL DE PRESION INVASIVA PUERTO CARDIACO Y ETCO2 CUMPLEN CON TODAS LAS NECESIDADES AVANZADAS DE MONITORIZACION LOS BOTONES ERGONOMICOS PERMITEN UN RAPIDO ACCESO A LAS FUNCIONES MAS COMUNES COMO EL SILENCIADO PAUSA DE LA ALARMA O DEL ARRANQUE DE LA PRESION NO INVASIVA EL REGISTRADOR TERMICO INTEGRADO DE 3 CURVAS OFRECE INFORMES DE DATOS Y ONDAS COMO AYUDA AL DIAGNOSTICO EL MENu DE ACCESO DIRECTO AYUDA AL PERSONAL SANITARIO A ACCEDER RAPIDAMENTE A LAS FUNCIONES UTILIZADAS CON MAYOR | 127455
I090000088 | 1945 | CAMA CLINICA CAMA HOSPITALARIA ELECTRICA SISTEMA ELECTROMECANICO DE 4 MOTORES CON CORRIENTE ALTERNA Y BATERIA RECARGABLE INTER CONSTRUIDA. NUESTROS MOTORES CONTROLES Y EL SISTEMA ELECTRICO CUENTAN CON PROTECCION CONTRA FLUIDOS Y SALPICADURAS DE AGUA O QUIMICOS. 4 BARANDALES DOS EN LA SECCION DEL RESPALDO CON 4 CONTROLES INTER CONSTRUIDOS DOS CONTROLES EXTERNOS PARA MANEJO DE ENFERMERA Y DOS CONTROLES INTERNOS CON INDICADORES DE POSICION ERGONOMICA PARA MANEJO DEL PACIENTE Y DOS BARANDALES SIN CONTROL EN LA SECCION DE PIES CON BOTON DE ENCENDIDO Y APAGADO PARA EL BLOQUEO DE LOS MOVIMIENTOS. LOS 4 BARANDALES ESTAN FABRICADOS EN MATERIAL TERMOFORMADO Y ESTAN CUBIERTOS CON ABS CON PROTECCION PARA DESINFECTANTES Y GOLPES. BARANDALES ABATIBLES CON SEGUROS PERMITEN UN COMPLETO TRANSFER DE PACIENTE POR EL SISTEMA DE GUARDA Y EXTENSION DEL MISMO OCULTOS BAJO LA BASE DE LA CAMA. CABECERA Y PIECERA DE SUPERFICIE RIGIDA DE ABS PERFORADA MOLDEADO E | 140839.08
I090000088 | 1946 | CAMA CLINICA CAMA HOSPITALARIA ELECTRICA SISTEMA ELECTROMECANICO DE 4 MOTORES CON CORRIENTE ALTERNA Y BATERIA RECARGABLE INTER CONSTRUIDA. NUESTROS MOTORES CONTROLES Y EL SISTEMA ELECTRICO CUENTAN CON PROTECCION CONTRA FLUIDOS Y SALPICADURAS DE AGUA O QUIMICOS. 4 BARANDALES DOS EN LA SECCION DEL RESPALDO CON 4 CONTROLES INTER CONSTRUIDOS DOS CONTROLES EXTERNOS PARA MANEJO DE ENFERMERA Y DOS CONTROLES INTERNOS CON INDICADORES DE POSICION ERGONOMICA PARA MANEJO DEL PACIENTE Y DOS BARANDALES SIN CONTROL EN LA SECCION DE PIES CON BOTON DE ENCENDIDO Y APAGADO PARA EL BLOQUEO DE LOS MOVIMIENTOS. LOS 4 BARANDALES ESTAN FABRICADOS EN MATERIAL TERMOFORMADO Y ESTAN CUBIERTOS CON ABS CON PROTECCION PARA DESINFECTANTES Y GOLPES. BARANDALES ABATIBLES CON SEGUROS PERMITEN UN COMPLETO TRANSFER DE PACIENTE POR EL SISTEMA DE GUARDA Y EXTENSION DEL MISMO OCULTOS BAJO LA BASE DE LA CAMA. CABECERA Y PIECERA DE SUPERFICIE RIGIDA DE ABS PERFORADA MOLDEADO E | 140839.08
I090000088 | 1949 | CAMA CLINICA CAMA HOSPITALARIA ELECTRICA SISTEMA ELECTROMECANICO DE 4 MOTORES CON CORRIENTE ALTERNA Y BATERIA RECARGABLE INTER CONSTRUIDA. NUESTROS MOTORES CONTROLES Y EL SISTEMA ELECTRICO CUENTAN CON PROTECCION CONTRA FLUIDOS Y SALPICADURAS DE AGUA O QUIMICOS. 4 BARANDALES DOS EN LA SECCION DEL RESPALDO CON 4 CONTROLES INTER CONSTRUIDOS DOS CONTROLES EXTERNOS PARA MANEJO DE ENFERMERA Y DOS CONTROLES INTERNOS CON INDICADORES DE POSICION ERGONOMICA PARA MANEJO DEL PACIENTE Y DOS BARANDALES SIN CONTROL EN LA SECCION DE PIES CON BOTON DE ENCENDIDO Y APAGADO PARA EL BLOQUEO DE LOS MOVIMIENTOS. LOS 4 BARANDALES ESTAN FABRICADOS EN MATERIAL TERMOFORMADO Y ESTAN CUBIERTOS CON ABS CON PROTECCION PARA DESINFECTANTES Y GOLPES. BARANDALES ABATIBLES CON SEGUROS PERMITEN UN COMPLETO TRANSFER DE PACIENTE POR EL SISTEMA DE GUARDA Y EXTENSION DEL MISMO OCULTOS BAJO LA BASE DE LA CAMA. CABECERA Y PIECERA DE SUPERFICIE RIGIDA DE ABS PERFORADA MOLDEADO E | 140839.08
I090000112 | 723 | CARRO MONITOR MONITOR DE SIGNOS VITALES MODULAR DE 12 TOUCH SCREEN CON LOS SIGUIENTES PARAMETROS: ECG SPO2 TEM FR PANI MODELOS PM 200M. EQUIPO MODULAR QUE ACEPTA (POR EJEMPLO TRANSDUCTORES AMPLIFICADORES) UTILIZADO PARA DETECTAR MEDIR Y DESPLEGAR DE FORMA CONTINUA MuLTIPLES PARAMETROS FISIOLOGICOS ASOCIADOS A UN SOLO PACIENTE POR LO GENERAL UTILIZADO JUNTO A LA CAMA. ESTA DISENADO PARA PRODUCIR DE MANERA VISIBLE Y/O AUDIBLE SENALES O ALARMAS CUANDO CONDICIONES ADVERSAS SON REGISTRADAS. LOS PARAMETROS DE SEGUIMIENTO PUEDEN INCLUIR LA ACTIVIDAD ELECTRICA DEL CORAZON PRESION ARTERIAL NO INVASIVA FRECUENCIA CARDIACA Y TEMPERATURA. DESCRIPCION: 1. MONITOR CONFIG??RADO CON PANTALLA DE 12?? PULGADAS COMO MiNIMO. 2. CON CAPACIDAD PARA CONECTARSE A RED DE MONITOREO DE FORMA ALAMBRICA O INALAMBRICA. 3. PANTALLA A COLOR TECNOLOGiA LCD TFT O TECNOLOGiA SUPERIOR CON TECNOLOGiA SENSIBLE AL TACTO. 4. PROTECCION CONTRA DESCARGA DE DESFIBRILADOR 5. D | 133400
I090000112 | 740 | CARRO MONITOR MONITOR DE SIGNOS VITALES MODULAR DE 12 TOUCH SCREEN CON LOS SIGUIENTES PARAMETROS: ECG SPO2 TEM FR PANI MODELOS PM 200M. EQUIPO MODULAR QUE ACEPTA (POR EJEMPLO TRANSDUCTORES AMPLIFICADORES) UTILIZADO PARA DETECTAR MEDIR Y DESPLEGAR DE FORMA CONTINUA MuLTIPLES PARAMETROS FISIOLOGICOS ASOCIADOS A UN SOLO PACIENTE POR LO GENERAL UTILIZADO JUNTO A LA CAMA. ESTA DISENADO PARA PRODUCIR DE MANERA VISIBLE Y/O AUDIBLE SENALES O ALARMAS CUANDO CONDICIONES ADVERSAS SON REGISTRADAS. LOS PARAMETROS DE SEGUIMIENTO PUEDEN INCLUIR LA ACTIVIDAD ELECTRICA DEL CORAZON PRESION ARTERIAL NO INVASIVA FRECUENCIA CARDIACA Y TEMPERATURA. DESCRIPCION: 1. MONITOR CONFIG??RADO CON PANTALLA DE 12?? PULGADAS COMO MiNIMO. 2. CON CAPACIDAD PARA CONECTARSE A RED DE MONITOREO DE FORMA ALAMBRICA O INALAMBRICA. 3. PANTALLA A COLOR TECNOLOGiA LCD TFT O TECNOLOGiA SUPERIOR CON TECNOLOGiA SENSIBLE AL TACTO. 4. PROTECCION CONTRA DESCARGA DE DESFIBRILADOR 5. D | 133400
I090000112 | 748 | CARRO MONITOR MONITOR DE SIGNOS VITALES MODULAR DE 12 TOUCH SCREEN CON LOS SIGUIENTES PARAMETROS: ECG SPO2 TEM FR PANI MODELOS PM 200M. EQUIPO MODULAR QUE ACEPTA (POR EJEMPLO TRANSDUCTORES AMPLIFICADORES) UTILIZADO PARA DETECTAR MEDIR Y DESPLEGAR DE FORMA CONTINUA MuLTIPLES PARAMETROS FISIOLOGICOS ASOCIADOS A UN SOLO PACIENTE POR LO GENERAL UTILIZADO JUNTO A LA CAMA. ESTA DISENADO PARA PRODUCIR DE MANERA VISIBLE Y/O AUDIBLE SENALES O ALARMAS CUANDO CONDICIONES ADVERSAS SON REGISTRADAS. LOS PARAMETROS DE SEGUIMIENTO PUEDEN INCLUIR LA ACTIVIDAD ELECTRICA DEL CORAZON PRESION ARTERIAL NO INVASIVA FRECUENCIA CARDIACA Y TEMPERATURA. DESCRIPCION: 1. MONITOR CONFIG??RADO CON PANTALLA DE 12?? PULGADAS COMO MiNIMO. 2. CON CAPACIDAD PARA CONECTARSE A RED DE MONITOREO DE FORMA ALAMBRICA O INALAMBRICA. 3. PANTALLA A COLOR TECNOLOGiA LCD TFT O TECNOLOGiA SUPERIOR CON TECNOLOGiA SENSIBLE AL TACTO. 4. PROTECCION CONTRA DESCARGA DE DESFIBRILADOR 5. D | 133400
I090000112 | 771 | CARRO MONITOR MONITOR DE SIGNOS VITALES MODULAR DE 12 TOUCH SCREEN CON LOS SIGUIENTES PARAMETROS: ECG SPO2 TEM FR PANI MODELOS PM 200M. EQUIPO MODULAR QUE ACEPTA (POR EJEMPLO TRANSDUCTORES AMPLIFICADORES) UTILIZADO PARA DETECTAR MEDIR Y DESPLEGAR DE FORMA CONTINUA MuLTIPLES PARAMETROS FISIOLOGICOS ASOCIADOS A UN SOLO PACIENTE POR LO GENERAL UTILIZADO JUNTO A LA CAMA. ESTA DISENADO PARA PRODUCIR DE MANERA VISIBLE Y/O AUDIBLE SENALES O ALARMAS CUANDO CONDICIONES ADVERSAS SON REGISTRADAS. LOS PARAMETROS DE SEGUIMIENTO PUEDEN INCLUIR LA ACTIVIDAD ELECTRICA DEL CORAZON PRESION ARTERIAL NO INVASIVA FRECUENCIA CARDIACA Y TEMPERATURA. DESCRIPCION: 1. MONITOR CONFIG??RADO CON PANTALLA DE 12?? PULGADAS COMO MiNIMO. 2. CON CAPACIDAD PARA CONECTARSE A RED DE MONITOREO DE FORMA ALAMBRICA O INALAMBRICA. 3. PANTALLA A COLOR TECNOLOGiA LCD TFT O TECNOLOGiA SUPERIOR CON TECNOLOGiA SENSIBLE AL TACTO. 4. PROTECCION CONTRA DESCARGA DE DESFIBRILADOR 5. D | 133400
I090000112 | 784 | CARRO MONITOR MONITOR DE SIGNOS VITALES MODULAR DE 12 TOUCH SCREEN CON LOS SIGUIENTES PARAMETROS: ECG SPO2 TEM FR PANI MODELOS PM 200M. EQUIPO MODULAR QUE ACEPTA (POR EJEMPLO TRANSDUCTORES AMPLIFICADORES) UTILIZADO PARA DETECTAR MEDIR Y DESPLEGAR DE FORMA CONTINUA MuLTIPLES PARAMETROS FISIOLOGICOS ASOCIADOS A UN SOLO PACIENTE POR LO GENERAL UTILIZADO JUNTO A LA CAMA. ESTA DISENADO PARA PRODUCIR DE MANERA VISIBLE Y/O AUDIBLE SENALES O ALARMAS CUANDO CONDICIONES ADVERSAS SON REGISTRADAS. LOS PARAMETROS DE SEGUIMIENTO PUEDEN INCLUIR LA ACTIVIDAD ELECTRICA DEL CORAZON PRESION ARTERIAL NO INVASIVA FRECUENCIA CARDIACA Y TEMPERATURA. DESCRIPCION: 1. MONITOR CONFIG??RADO CON PANTALLA DE 12?? PULGADAS COMO MiNIMO. 2. CON CAPACIDAD PARA CONECTARSE A RED DE MONITOREO DE FORMA ALAMBRICA O INALAMBRICA. 3. PANTALLA A COLOR TECNOLOGiA LCD TFT O TECNOLOGiA SUPERIOR CON TECNOLOGiA SENSIBLE AL TACTO. 4. PROTECCION CONTRA DESCARGA DE DESFIBRILADOR 5. D | 133400
I090000112 | 806 | CARRO MONITOR MONITOR DE SIGNOS VITALES MODULAR DE 12 TOUCH SCREEN CON LOS SIGUIENTES PARAMETROS: ECG SPO2 TEM FR PANI MODELOS PM 200M. EQUIPO MODULAR QUE ACEPTA (POR EJEMPLO TRANSDUCTORES AMPLIFICADORES) UTILIZADO PARA DETECTAR MEDIR Y DESPLEGAR DE FORMA CONTINUA MuLTIPLES PARAMETROS FISIOLOGICOS ASOCIADOS A UN SOLO PACIENTE POR LO GENERAL UTILIZADO JUNTO A LA CAMA. ESTA DISENADO PARA PRODUCIR DE MANERA VISIBLE Y/O AUDIBLE SENALES O ALARMAS CUANDO CONDICIONES ADVERSAS SON REGISTRADAS. LOS PARAMETROS DE SEGUIMIENTO PUEDEN INCLUIR LA ACTIVIDAD ELECTRICA DEL CORAZON PRESION ARTERIAL NO INVASIVA FRECUENCIA CARDIACA Y TEMPERATURA. DESCRIPCION: 1. MONITOR CONFIG??RADO CON PANTALLA DE 12?? PULGADAS COMO MiNIMO. 2. CON CAPACIDAD PARA CONECTARSE A RED DE MONITOREO DE FORMA ALAMBRICA O INALAMBRICA. 3. PANTALLA A COLOR TECNOLOGiA LCD TFT O TECNOLOGiA SUPERIOR CON TECNOLOGiA SENSIBLE AL TACTO. 4. PROTECCION CONTRA DESCARGA DE DESFIBRILADOR 5. D | 133400
I090000450 | 221 | VENTILADOR TERAPIA RESPIRATORIA VENTILADOR DE CUIDADOS INTENSIVOS VENTILADOR ALIMENTADO POR GASES MEDICALES PARA PACIENTES ADULTOS NINOS Y NEONATOS EL VENTILADOR PULMONAR SIARETRON 4000 EQUIPADO CON UN MONITOR TFT DE COLORES DE 12 PULGADAS PERMITE VISUALIZAR LAS TENDENCIAS TEMPORALES DE PRESION FLUJO VOLUMEN CORRIENTE LAZOS DE FLUJO / VOLUMEN PRESION /VOLUMEN Y TENDENCIAS Y MEDIR LOS PARAMETROS VENTILATORIOS. EL SIARETRON 4000 ES APTO PARA LA VENTILACION DE PACIENTES ADULTOS NINOS Y NEONATOS; DOTADO DE DISPARO DE FLUJO Y/O PRESION PREVE LOS MAS MODERNOS METODOS DE VENTILACION DE VOLUMEN CONTROLADO VC/VAC VC/VAC-BABY DE PRESION CONTROLADA APCV (BILEVEL ST) APCV-TV SIMV DE VOLUMEN O PRESION PRESION ASISTIDA PSV (BILEVEL S) PSV-TV CPAP SUSPIRO SIGHVENTILACION NO INVASIVA NIV NEBULIZADOR DE FARMACO Y VENTILACION MANUAL. EL SIARETRON 4000 ES EQUIPADO CON BATERiAS DE RESPALDO DE LARGA DURACION Y TIENE LA POSIBILIDAD DE ACTUALIZAR EL SOFTWARE | 1606600
I090000450 | 226 | VENTILADOR TERAPIA RESPIRATORIA VENTILADOR DE CUIDADOS INTENSIVOS VENTILADOR ALIMENTADO POR GASES MEDICALES PARA PACIENTES ADULTOS NINOS Y NEONATOS EL VENTILADOR PULMONAR SIARETRON 4000 EQUIPADO CON UN MONITOR TFT DE COLORES DE 12 PULGADAS PERMITE VISUALIZAR LAS TENDENCIAS TEMPORALES DE PRESION FLUJO VOLUMEN CORRIENTE LAZOS DE FLUJO / VOLUMEN PRESION /VOLUMEN Y TENDENCIAS Y MEDIR LOS PARAMETROS VENTILATORIOS. EL SIARETRON 4000 ES APTO PARA LA VENTILACION DE PACIENTES ADULTOS NINOS Y NEONATOS; DOTADO DE DISPARO DE FLUJO Y/O PRESION PREVE LOS MAS MODERNOS METODOS DE VENTILACION DE VOLUMEN CONTROLADO VC/VAC VC/VAC-BABY DE PRESION CONTROLADA APCV (BILEVEL ST) APCV-TV SIMV DE VOLUMEN O PRESION PRESION ASISTIDA PSV (BILEVEL S) PSV-TV CPAP SUSPIRO SIGHVENTILACION NO INVASIVA NIV NEBULIZADOR DE FARMACO Y VENTILACION MANUAL. EL SIARETRON 4000 ES EQUIPADO CON BATERiAS DE RESPALDO DE LARGA DURACION Y TIENE LA POSIBILIDAD DE ACTUALIZAR EL SOFTWARE | 1606600
I090000100 | 855 | CARRO CAMILLA CAMILLA ESTANDAR. TAMANO 2045 MM (L) 790 MM (W) 650/920 MM (H). 1.- RECUBRIMIENTO DE EPOXY CARRILES LATERALES DE ALEACION DE ALUMINIO PLEGABLES. 2.- PLATAFORMA DE CAMA PUEDE SER DE RAYOS X TRANSPARENTE CON DESPLAZAMIENTO DE SOPORTE. 3.- FUNCIONES. A).- RESPALDO (OPERADA POR MANIVELA). B).- RESTO RODILLA (OPERADA POR MANIVELA). C).- FUNCION ARRIBA-ABAJO (OPERADO POR PEDAL HIDRAULICO). D).- TRENDELENBURG (OPERADO HIDRAULICO). E).- RESERVA DE TRENDELENBURG (OPERADO POR PEDAL HIDRAULICO). 4.- CON 4 RUEDAS DE 150 MM DE DIAMETRO CON SISTEMAS DE FRENO CENTRAL CON LA QUINTA RUEDA PARA QUE GIRE EN TORNO. 5.- CUATRO ESQUINAS CON ANTI-PARACHOQUES PARA LA PROTECCION. 6.- AGUJERO PARA POSTE PORTA SUERO. 7.- VARILLA PORTA SUERO. 8.- GROSOR DEL COLCHON 8 CM. | 88624
I090000462 | 96 | CARRO PARA MATERIAL Y EQUIPO CARRITO UTILITARIO CON ASA DE DISENO ERGONOMICO. BANDEJA PRACTICA PARA PARTES Y HERRAMIENTAS. ESPUMA ESTRUCTURA RESISTENTE NO DE OXIDA ASTILLA NI ABOLLA. FACIL DE LIMPIAR. NO REQUIERE MANTENIMIENTO. BANDEJAS DE 2 1/2 DE PROFUNDIDAD ESTAN A 19 3/4 DE DISTANCIA. RUEDASDE 5 NO DEJAN MARCAS: 2 GIRATORIAS 2 RIGIDAS. CON LAS SIGUIENTES DIMENSIONES: 39 X 17 X 33 (LARGO X ANCHO X ALTO). CON CAPACIDAD DE 500 LBS. | 6913.6
I090000312 | 936 | MESA EXPLORACION ESTRUCTURA TUBO ACERO C/COLCHON VINIL NEGRO | 8257
I090000000 | 129 | APARATOS Y EQUIPO MEDICO QUIRURGICO ACC.P/COLPOSCOPIO CAMARA DE T.V.CCD SSM-DC | 69365.17
I180000218 | 1495 | MONITOR MONITOR LCD 15 | 4056.85
I180000220 | 1431 | UNIDAD CENTRAL DE PROCESO (CPU) COMPUTADORA CO 1 GB DE MEMORIA RAM PENTIUM DUAL CORE DISCO DURO DE 160GB COMBO CD/RW DE 48X/32X WINDOWS XP PROFESIONAL OFFICE LICENCIA | 17422.5
I090000308 | 328 | MESA CURACIONES MESA CURACIONES MESA PASTEUR CON CAJON Y ENTREPANO FABRICADO EN ACERO INOXIDABLE CALIBRE 304 ESTRUCTURA DE 1 DE DIAMETRO CON RODAJAS DE 2 PUGADAS DE DIAMETRO MEDIDAS LARGO 0.60 MTS. ANCHO -040 MTS. Y ALTO 0.90 MTS. | 5220
I090000760 | 2 | EXTRACTOR AUTOMATICO EXTRACTOR AUTOMATICO EVACUADOR DE HUMO | 42026.8
I180000218 | 3890 | MONITOR MONITOR 18.5 | 2898.56
I180000220 | 3403 | UNIDAD CENTRAL DE PROCESO (CPU) UNIDAD CENTRAL DE PROCESO HP COMPAQ ELITE 8300 SFF PC PROCESADOR INTEL CORE I3-2120 3.30 GHZ 3M CACHE 2 CORE DISCO DURO INTENSO SATA II 500 GB SATA 3.5 A 6.0 GB/S EN 7200 RPM CON TECNOLOGIA SMART IV CON GARANTIA PRE-FALLA MEMORIA RAM 4 GB(2 DIMM) DDR3 PC3-10600 (1333 MHZ) NON-ECC CON CRECIMIENTO HASTA 32GB MAXIMOP CON AL MENOS DOS LIBRES DESPUES DE CONFIGURAR INCLUYE LICENCIA COLOR NEGRO | 20298.56
I450600048 | 953 | BURO 1 CAJON Y UNA PUERTA CUBIERTA LAMINADA CON MOLDURA T. | 5479.03
I450600048 | 954 | BURO 1 CAJON Y UNA PUERTA CUBIERTA LAMINADA CON MOLDURA T. | 5479.03
I450600048 | 955 | BURO 1 CAJON Y UNA PUERTA CUBIERTA LAMINADA CON MOLDURA T. | 5479.03
I450600048 | 956 | BURO 1 CAJON Y UNA PUERTA CUBIERTA LAMINADA CON MOLDURA T. | 5479.03
I450600048 | 959 | BURO 1 CAJON Y UNA PUERTA CUBIERTA LAMINADA CON MOLDURA T. | 5479.03
I450600048 | 961 | BURO 1 CAJON Y UNA PUERTA CUBIERTA LAMINADA CON MOLDURA T. | 5479.03
I450600048 | 962 | BURO 1 CAJON Y UNA PUERTA CUBIERTA LAMINADA CON MOLDURA T. | 5479.03
I450600048 | 963 | BURO 1 CAJON Y UNA PUERTA CUBIERTA LAMINADA CON MOLDURA T. | 5479.03
I090000450 | 63 | VENTILADOR TERAPIA RESPIRATORIA (EN CALIDAD DE PRESTAMO AL HOSP. METROPOLITANO) DE ALTA FRECUENCIA CICLADO POR EL METODO OSCILATORIO CONTROLADO ELECTRONICAMENTE PARA PACIENTES NEONATALES Y PEDIATRICOS RANGO DE CONTROL DE FLUJO DE 0 A 40 LPM CON RANGO DE CONTROL DE FRECUENCIA DE OSCILACION DE 3 A 15 O MAYOR CONTROL DE PORCENTAJE DEL TIEMPO INSPORATORIO DE 30 A 50% CAPACIDAD DE AJUSTE DE PRESION MEDIA EN RANGO DE 3 A 45 CMH20 AJUSTE DE AMPLITUD DE LA PRESION PROXIMAL HASTA 90 CM/H20 | 371450
I090000112 | 88 | CARRO MONITOR MONITOR DE SIGNOS VITALES CON PRESION NO INVASIVA; PARA PACIENTES ADULTOS PEDIATRICOS Y NEONATALES. PANTALLA A COLOR DE 21.12 CM DE ANCHO X 15.84CM DE ALTO (EQUIVALENTE A 10.4 EN DIAGONAL) TIPO TFT RESOLUCION DE 640 X 480 PIXELES. CAPACIDAD PARA MONITOREAR ECG FRECUENCIA CARDIACA PRESION NO INVASIVA SATURACION DE OXIGENO. TEMPERATURAS Y CAPNOGRAFIA. DESPLIEGUE DE 6 FORMAS DE ONDA DE MANERA SIMULTANEA. CON CABLE DE PACIENTE DE 5 PUNTAS PARA DESPLEGAR DERIVACIONES DEL ECG I II III AVR AVL AVF Y V CON LA CAPACIDAD DE ANALIZAR EL SEGMENTO ST EN CUATRO DERIVACIONES SIMULTANEAMENTE I II III V. CON ALARMA DE APNEA. TOMA LA PRESION ARTERIAL NO INVASIVA DE MANERA MANUAL Y AUTOMATICA MUESTRA EN PANTALLA LA PRESION SISTOLICA DIASTOLICA MEDIA Y LA HORA DE LA ULTIMA MEDICION. RANGO DE FRECUENCIA RESPIRATORIA: 0-200 RPM POR EL METODO DE INDEPENDENCIA. RANGO DE FRECUENCIA CARDIACA: 30.300 LPM . TENDENCIAS DE CARDIORESPIROGRAMA . RANGO | 114885
I090000112 | 89 | CARRO MONITOR MONITOR DE SIGNOS VITALES CON PRESION NO INVASIVA; PARA PACIENTES ADULTOS PEDIATRICOS Y NEONATALES. PANTALLA A COLOR DE 21.12 CM DE ANCHO X 15.84CM DE ALTO (EQUIVALENTE A 10.4 EN DIAGONAL) TIPO TFT RESOLUCION DE 640 X 480 PIXELES. CAPACIDAD PARA MONITOREAR ECG FRECUENCIA CARDIACA PRESION NO INVASIVA SATURACION DE OXIGENO. TEMPERATURAS Y CAPNOGRAFIA. DESPLIEGUE DE 6 FORMAS DE ONDA DE MANERA SIMULTANEA. CON CABLE DE PACIENTE DE 5 PUNTAS PARA DESPLEGAR DERIVACIONES DEL ECG I II III AVR AVL AVF Y V CON LA CAPACIDAD DE ANALIZAR EL SEGMENTO ST EN CUATRO DERIVACIONES SIMULTANEAMENTE I II III V. CON ALARMA DE APNEA. TOMA LA PRESION ARTERIAL NO INVASIVA DE MANERA MANUAL Y AUTOMATICA MUESTRA EN PANTALLA LA PRESION SISTOLICA DIASTOLICA MEDIA Y LA HORA DE LA ULTIMA MEDICION. RANGO DE FRECUENCIA RESPIRATORIA: 0-200 RPM POR EL METODO DE INDEPENDENCIA. RANGO DE FRECUENCIA CARDIACA: 30.300 LPM . TENDENCIAS DE CARDIORESPIROGRAMA . RANGO | 114885
I090000112 | 96 | CARRO MONITOR MONITOR DE SIGNOS VITALES CON PRESION NO INVASIVA; PARA PACIENTES ADULTOS PEDIATRICOS Y NEONATALES. PANTALLA A COLOR DE 21.12 CM DE ANCHO X 15.84CM DE ALTO (EQUIVALENTE A 10.4 EN DIAGONAL) TIPO TFT RESOLUCION DE 640 X 480 PIXELES. CAPACIDAD PARA MONITOREAR ECG FRECUENCIA CARDIACA PRESION NO INVASIVA SATURACION DE OXIGENO. TEMPERATURAS Y CAPNOGRAFIA. DESPLIEGUE DE 6 FORMAS DE ONDA DE MANERA SIMULTANEA. CON CABLE DE PACIENTE DE 5 PUNTAS PARA DESPLEGAR DERIVACIONES DEL ECG I II III AVR AVL AVF Y V CON LA CAPACIDAD DE ANALIZAR EL SEGMENTO ST EN CUATRO DERIVACIONES SIMULTANEAMENTE I II III V. CON ALARMA DE APNEA. TOMA LA PRESION ARTERIAL NO INVASIVA DE MANERA MANUAL Y AUTOMATICA MUESTRA EN PANTALLA LA PRESION SISTOLICA DIASTOLICA MEDIA Y LA HORA DE LA ULTIMA MEDICION. RANGO DE FRECUENCIA RESPIRATORIA: 0-200 RPM POR EL METODO DE INDEPENDENCIA. RANGO DE FRECUENCIA CARDIACA: 30.300 LPM . TENDENCIAS DE CARDIORESPIROGRAMA . RANGO | 114885
I090000088 | 1317 | CAMA CLINICA CAMA CUNA C/BARANDAL ABATIBLE ACABADO ACERO CROMADO DOBLE BARANDAL COLCHON VINIL NEGRO | 3680
I090000088 | 1320 | CAMA CLINICA CAMA CUNA C/BARANDAL ABATIBLE ACABADO ACERO CROMADO DOBLE BARANDAL COLCHON VINIL NEGRO | 3680
I090000216 | 1301 | ESTUCHE DIAGNOSTICO (JGO. DE) UNIDAD TRANSFORMADORA PARED S/RELOJ | 4192.07
I090000252 | 124 | INCUBADORA EQUIPO ELECTROMEDICO RODABLE PORTATIL CON FINES TERAPEUTICOS QUE PROPORCIONA CONDICIONES OPTIMAS DE TEMPERATURA HUMEDAD Y OXIGENACION E INTERVALOS VARIABLES DURANTE LA TRANSPORTACION DEL PALCIENTE. CON LAS SIGUIENTES CARACTERISTICAS SELECCIONABLES DE ACUERDO A LAS NECESIDADES DE LAS UNIDADES MEDICAS OPERACION CON BATERIA RECARGABLE CONECTOR PARA CORRIENTE CONTINUA CONTROL ELECTRONICO. SISTEMA DE HUMIDIFICACION CON ALMOHADILLA REMOVIBLE. SISTEMA PARA CIRCULACION DE AIRE QUE FORME UNA CORTINA DE AIRE EN EL ACCESO FRONTAL DEL CAPACETE. SISTEMA DE COMPENSACION PARA VARIACIONES DEL VOLTAJE EN LA LINEA DE CORRIENTE ALTERNA. SISTEMA DE CONDADO EN EL PANEL DE CONTROL PARA EVITAR MODIFICACIONES ACCIDENTALES DE LOS PARAMETROS PREDETERMINADOS. REGULADOR DE TEMPERATURA CON INTERVALOS. CAPACIDAD PARA FUNCIONAR EN VIA TERRESTRE Y AEREA. MONITOREO DE PARAMETROS LAS UNIDADES MEDICAS SELECCIONARAN DE ACUERDO A SUS NECESIDADES. PANTALLA CON | 101200
I090000450 | 78 | VENTILADOR TERAPIA RESPIRATORIA VENTILADOR VOLUMETRICO ADULTO PEDIATRICO. DESCRIPCION: EQUIPO ELECTROMECANICO CONTROLADO POR MICROPROCESADOR (SOFTWARE/AUTOCHEQUEO) DE SOPORTE DE VIDA PARA APOYO VENTILATORIO EN PACIENTES QUE TIENEN COMPROMETIDA LA FUNCION RESPIRATORIA. CARACTERIZTICAS GENERALES: TECNOLOGIA BASADA EN MICROPROCESADOR (SOFTWARE AUTOCHEQUEO) CON PROGRAMA EN IDIOMA ESPANOL CON POSIBILIDAD DE INTEGRAR COMPRESORA GRADO MEDICO. CONTROLADO POR VOLUMEN Y POR PRESION PARA LOS SIGUIENTES MODOS DE VENTILACION: VENTILACION CONTROLADA POR VOLUMEN (IPPV O VC) Y POR PRESION (BIPAP O PCV); VENTILACION MANDATORIA INTERMITENTE SINCRONIZADA (SIMV); PRESION CONTINUA EN LA VIA AEREA (CPAP) ; PRESION SOPORTE (PS O ASB); RESPALDO EN CASO DE APNEA; MODO NO INVASIVO (NIV) TANTO EN MODOS POR VOLUMEN COMO EN MODOS POR PRESION. CON MODO BIPAP O BI-VENT VENTILACION POR PESO IDEAL CORPORAL. DEBERA GARANTIZAR UN VOLUMEN CORRIENTE CON UNA PRESION DE | 535000
I090000234 | 292 | FUENTE PODER SENSOR DE CARGA PARA MONITOR SPACELABS | 6785
I180000220 | 1289 | UNIDAD CENTRAL DE PROCESO (CPU) (PROCEDES) PENTIUM DUAL CORE E2160 PROCESS (1.8GHZ) 1GB PC2-5300 (DDR2-667) 2X512 80GB DVD+/-RW | 12894.74
I090000104 | 158 | CARRO CURACIONES CARRO DE CURACION CON CUBIERTA Y PALANGANA DE 50 CM. DE ANCHO X 0.75 CM. DE LARGO Y 1.00 DE ALTO CON DOS NIVELES PARA MEDICAMENTOS Y LLANTAS DE 4 CARRO DE ACERO INOXIDABLE. | 4140
I090000318 | 918 | MESA INSTRUMENTAL CIRUGIA MESA INSTRUMENTAL CIRUGIA MESA PASTEUR CON CAJON TOTALMENTE DE ACERO INOXIDABLE Y RUEDAS DE HULE DE 2 DE DIAMETRO CON LAS SIGUIENTES MEDIDAS 36 CM. DE ANCHO X 52 CM. DE LARGO Y 83 CM. DE ALTO | 4370
I090000318 | 919 | MESA INSTRUMENTAL CIRUGIA MESA INSTRUMENTAL CIRUGIA MESA PASTEUR CON CAJON TOTALMENTE DE ACERO INOXIDABLE Y RUEDAS DE HULE DE 2 DE DIAMETRO CON LAS SIGUIENTES MEDIDAS 36 CM. DE ANCHO X 52 CM. DE LARGO Y 83 CM. DE ALTO | 4370
I090000318 | 920 | MESA INSTRUMENTAL CIRUGIA MESA INSTRUMENTAL CIRUGIA MESA PASTEUR CON CAJON TOTALMENTE DE ACERO INOXIDABLE Y RUEDAS DE HULE DE 2 DE DIAMETRO CON LAS SIGUIENTES MEDIDAS 36 CM. DE ANCHO X 52 CM. DE LARGO Y 83 CM. DE ALTO | 4370
I090000318 | 921 | MESA INSTRUMENTAL CIRUGIA MESA INSTRUMENTAL CIRUGIA MESA PASTEUR CON CAJON TOTALMENTE DE ACERO INOXIDABLE Y RUEDAS DE HULE DE 2 DE DIAMETRO CON LAS SIGUIENTES MEDIDAS 36 CM. DE ANCHO X 52 CM. DE LARGO Y 83 CM. DE ALTO | 4370
I090000318 | 922 | MESA INSTRUMENTAL CIRUGIA MESA INSTRUMENTAL CIRUGIA MESA PASTEUR CON CAJON TOTALMENTE DE ACERO INOXIDABLE Y RUEDAS DE HULE DE 2 DE DIAMETRO CON LAS SIGUIENTES MEDIDAS 36 CM. DE ANCHO X 52 CM. DE LARGO Y 83 CM. DE ALTO | 4370
I450600296 | 29 | CARRO PARA ROPA SUCIA O LIMPIA CARRO PARA TRASPORTE DE ROPA CARRO DE SERVICIO CON PANELES EXTREMOS CARROS VERSATILES Y FUNCIONALES MEDIDAS 78.7X45.7X95.3 CM Y CAPACIDAD DE 136.10 KILOS EN COLOR PLATINA . | 6670
I090001254 | 2 | EQUIPO PARA ESCRUTINIO DE EMISIONES OTOACUSTICAS (PROGRAMA DE TAMIZ AUDITIVO NEONATAL E INTERVENCION TEMPRANA) EQUIPO MANUAL DE EMISIONES OTOACUSTICAS DE BARRIDOS POR PRODUCTOS DE DISTORSION DPOAE | 43319.42
I180000034 | 529 | IMPRESORA (PROGRAMA DE TAMIZ AUDITIVO NEONATAL E INTERVENCION TEMPRANA) IMPRESORA | 3450
I180000218 | 2145 | MONITOR (PROGRAMA DE TAMIZ AUDITIVO NEONATAL E INTERVENCION TEMPRANA) MONITOR 18.5 | 2645
I180000220 | 1856 | UNIDAD CENTRAL DE PROCESO (CPU) (PROGRAMA DE TAMIZ AUDITIVO NEONATAL E INTERVENCION TEMPRANA) CPU. COMPUTADORA DE ESCRITORIO DISCO DURO 160 GB. MEMORIA RAM 2GB PROCESADOR AMD ATHLON 11 X2 PROCESSOR SISTEMA OPERATIVO 32 BITS 3 PUERTOS USB PLROGRAMA WINDOWS XP Y OFFICE TARJETA Y CABLE DE IMTERFASE TECLADO ALFA NUMERICO Y RATON | 20700
I090000216 | 2145 | ESTUCHE DIAGNOSTICO (JGO. DE) ESTUCHE DE DIAGNOSTICO DE BOLSILLO INCLUYE MANGO CON BATERIA RECARGABLE Y CONECTOR UN OTOSCOPIO UN OFTALMOSCOPIO UN ANILLO DE REPUESTO | 14384
I090000216 | 2146 | ESTUCHE DIAGNOSTICO (JGO. DE) ESTUCHE DE DIAGNOSTICO DE BOLSILLO INCLUYE MONGO CON BATERIA RECARGABLE Y CONECTOR UN OTOSCOPIO UN OFTALMOSCOPIO UN ANILLO DE REPUESTO | 14384
I090000466 | 183 | CARRO PARA MEDICAMENTOS CARRO ROJO CON EQUIPO COMPLETO PARA REANIMACION CON DESFIBRILADOR -MONITOR- MARCAPASOS ZOLL/METRO/WELCHALLYN CONTROLES DIRECTOSMENUS INTUITIVOS Y EL SISTEMA DE OPERACION UNIFORME DE ZOLL FACILITAN LA OPERACION Y REDUCEN LOS REQUERIMIENTOS DE CAPACITACION DE PERSONAL PANTALLA FED CON ALTA CAPACIDAD DE LECTURA CONTRASTE Y AMPLI ANGULO DE VISION (60) GRADOS COLOR DEL EQUIPO AZUL | 220400
I090000216 | 2147 | ESTUCHE DIAGNOSTICO (JGO. DE) ESTUCHE DE DIAGNOSTICO DE BOLSILLO | 3335
I090000216 | 2148 | ESTUCHE DIAGNOSTICO (JGO. DE) ESTUCHE DE DIAGNOSTICO DE BOLSILLO | 3335
I090000216 | 2249 | ESTUCHE DIAGNOSTICO (JGO. DE) (HOSPITAL METROPOLITANO) ESTUCHE DE DIAGNOSTICO PORTATIL PARA PRIMER NIVEL OTOSCOPIO CON ILUMINACION POR FIBRA OPTICA CON LAMPARA HALOGENA DE 3.5 V SISTEMA DE SELLADO PARA PRUEBAS NUMATICAS JUEGO DE CUATRO ESPECULOS DE POLIPROPILENO DE 2.5 Y 3.4 Y 5MM OFTALMOSCOPIO ESTANDAR DE 28 LENTES DESDE -25A +40 PASOS DE DIPTRIA MANGO RECARGABLE ENCHUFE DIRECTO A LA CORRIENTE Y ESTUCHE RIGIDO | 8352
I090000216 | 2250 | ESTUCHE DIAGNOSTICO (JGO. DE) (HOSPITAL METROPOLITANO) ESTUCHE DE DIAGNOSTICO PORTATIL PARA PRIMER NIVEL OTOSCOPIO CON ILUMINACION POR FIBRA OPTICA CON LAMPARA HALOGENA DE 3.5 V SISTEMA DE SELLADO PARA PRUEBAS NUMATICAS JUEGO DE CUATRO ESPECULOS DE POLIPROPILENO DE 2.5 Y 3.4 Y 5MM OFTALMOSCOPIO ESTANDAR DE 28 LENTES DESDE -25A +40 PASOS DE DIPTRIA MANGO RECARGABLE ENCHUFE DIRECTO A LA CORRIENTE Y ESTUCHE RIGIDO | 8352
I090000216 | 2251 | ESTUCHE DIAGNOSTICO (JGO. DE) (HOSPITAL METROPOLITANO) ESTUCHE DE DIAGNOSTICO PORTATIL PARA PRIMER NIVEL OTOSCOPIO CON ILUMINACION POR FIBRA OPTICA CON LAMPARA HALOGENA DE 3.5 V SISTEMA DE SELLADO PARA PRUEBAS NUMATICAS JUEGO DE CUATRO ESPECULOS DE POLIPROPILENO DE 2.5 Y 3.4 Y 5MM OFTALMOSCOPIO ESTANDAR DE 28 LENTES DESDE -25A +40 PASOS DE DIPTRIA MANGO RECARGABLE ENCHUFE DIRECTO A LA CORRIENTE Y ESTUCHE RIGIDO | 8352
I090000216 | 2252 | ESTUCHE DIAGNOSTICO (JGO. DE) (HOSPITAL METROPOLITANO) ESTUCHE DE DIAGNOSTICO PORTATIL PARA PRIMER NIVEL OTOSCOPIO CON ILUMINACION POR FIBRA OPTICA CON LAMPARA HALOGENA DE 3.5 V SISTEMA DE SELLADO PARA PRUEBAS NUMATICAS JUEGO DE CUATRO ESPECULOS DE POLIPROPILENO DE 2.5 Y 3.4 Y 5MM OFTALMOSCOPIO ESTANDAR DE 28 LENTES DESDE -25A +40 PASOS DE DIPTRIA MANGO RECARGABLE ENCHUFE DIRECTO A LA CORRIENTE Y ESTUCHE RIGIDO | 8352
I090000102 | 185 | CARRO CUNA TERMICO CON RESUCITADOR CUNA DE CALOR RADIANTE CON FOTOTERAPIA EQUIPO ELECTROMEICO CON RUEDAS QUE PERMITE CONTROLAR MANUALMETE Y POR SERVOCONTROL EL AMBIENTE TERMICO DEL PACIENTE NEONATO EN ESTADO CRITICO EN UN MEDIO AMBIERTO. CON LAS SIGUIENTES CARACTERISTICAS: | 227360
I090000102 | 187 | CARRO CUNA TERMICO CON RESUCITADOR CUNA DE CALOR RADIANTE CON FOTOTERAPIA EQUIPO ELECTROMEICO CON RUEDAS QUE PERMITE CONTROLAR MANUALMETE Y POR SERVOCONTROL EL AMBIENTE TERMICO DEL PACIENTE NEONATO EN ESTADO CRITICO EN UN MEDIO AMBIERTO. CON LAS SIGUIENTES CARACTERISTICAS: | 227360
I090000102 | 188 | CARRO CUNA TERMICO CON RESUCITADOR CUNA DE CALOR RADIANTE CON FOTOTERAPIA EQUIPO ELECTROMEICO CON RUEDAS QUE PERMITE CONTROLAR MANUALMETE Y POR SERVOCONTROL EL AMBIENTE TERMICO DEL PACIENTE NEONATO EN ESTADO CRITICO EN UN MEDIO AMBIERTO. CON LAS SIGUIENTES CARACTERISTICAS: | 227360
I090000102 | 189 | CARRO CUNA TERMICO CON RESUCITADOR CUNA DE CALOR RADIANTE CON FOTOTERAPIA EQUIPO ELECTROMEICO CON RUEDAS QUE PERMITE CONTROLAR MANUALMETE Y POR SERVOCONTROL EL AMBIENTE TERMICO DEL PACIENTE NEONATO EN ESTADO CRITICO EN UN MEDIO AMBIERTO. CON LAS SIGUIENTES CARACTERISTICAS: ELEMENTO DE CALENTAMIENTO PARA PROPORCIONAR UNA TEMPERATURA NO MAYO DE 38 GRADOS CENTIGRADOS TIPO RADIANTE. CONTROLES: TEMPERATURA MANUAL Y SERVOCONTROLADA. ALARMAS AUDIBLES Y VISUALES: PARA ALTA Y BAJA TEMPERATURA DE PIEL FALLA DE CORIENTE ELECTRICA MONITORE DE PARAMETROS: INDICADOR DIGITAL DE TEMPERATURA SELECCIONADA Y MONITORIZADA DE PIEL; CON SIGNOS CONVENCIONALES EN EL PANEL DE CONTROL RELOJ DE APAGADO CON DESPLIEGUE EN EL PANEL DE CONTROL; BASCULA INTERCONSTRUIDA CON CAPACIDAD DE 7 KILOGRAMOS. CON DESPLIEGUE DE VALOR EN EL PANEL DE CONTROL. LAMPARA CON FOTOTERAPIA CONTROLADA POR MICROPROCESADOR EN TECNOLOGIA D E SUPERLEDS INTEGRADA AL LADO DE CUNA O INTERCONSTRU | 227360
I090000252 | 197 | INCUBADORA INCUBADORA PARA RECIEN NACIDO. EQUIPO ELECTRICO CON RUEDAS QUE PROPORCIONA CONDICIONES OPTIMAS DE TEMPERTAURA HUMEDAD Y OXIGENACION CARRO CON SISTEMA DE FRENO EN AL MENOS DOS RUEDAS; SISTEMA DE AUTOPRUEBA INICIAL. CON PUERTO RS232 CONTROLES: INTERVALO DE CONTAOL DE TEMOERTAURA DE: PIEL DE PACIENTE AIRE CON RESOLICION DE 0.2C O MENOR. SISTEMA DE HUMIDIFICADION Y MEDICION DE LA HUMEDAD RELATIVA. MONITOERO DE PARAMETROS: DESPLIEGUE DIGITAL SIMULTANEO DE LOS DIGUIENTES PARAMETROS: TAMPERTAURA DE AIRE AJUSTADA Y MONITORIZADA; TEMPERATURA DE PIEL DE PACIENTE: CAPAZ DE MONITORIZAR DOS TEMPERTURAS AL MISMO TIEMPO T1 YT2; SERVO CONTRO DE HUMEDAD RALTAIVA DESPLIEGUE DE HUMEDAD RALTIVA AJUSTADA Y MONITORIZADA CON UN RANGO DE 30 A 95% DE HUMEDAD EN INCREMENTOS DEL 1%; SERVOCONTROL DE OXIGENO CON DESPLIEGUE DE LA CONCENTRACION DE OXIGENO PROGRAMADA U MEDIDA. INDICADOR DE MODO DE FUNCIONAMIENTO ACTUVO. TENDENCIAS QUE PERMITAN SEGUIR LA EV | 400432
I090000252 | 198 | INCUBADORA INCUBADORA PARA RECIEN NACIDO. EQUIPO ELECTRICO CON RUEDAS QUE PROPORCIONA CONDICIONES OPTIMAS DE TEMPERTAURA HUMEDAD Y OXIGENACION CARRO CON SISTEMA DE FRENO EN AL MENOS DOS RUEDAS; SISTEMA DE AUTOPRUEBA INICIAL. CON PUERTO RS232 CONTROLES: INTERVALO DE CONTAOL DE TEMOERTAURA DE: PIEL DE PACIENTE AIRE CON RESOLICION DE 0.2C O MENOR. SISTEMA DE HUMIDIFICADION Y MEDICION DE LA HUMEDAD RELATIVA. MONITOERO DE PARAMETROS: DESPLIEGUE DIGITAL SIMULTANEO DE LOS DIGUIENTES PARAMETROS: TAMPERTAURA DE AIRE AJUSTADA Y MONITORIZADA; TEMPERATURA DE PIEL DE PACIENTE: CAPAZ DE MONITORIZAR DOS TEMPERTURAS AL MISMO TIEMPO T1 YT2; SERVO CONTRO DE HUMEDAD RALTAIVA DESPLIEGUE DE HUMEDAD RALTIVA AJUSTADA Y MONITORIZADA CON UN RANGO DE 30 A 95% DE HUMEDAD EN INCREMENTOS DEL 1%; SERVOCONTROL DE OXIGENO CON DESPLIEGUE DE LA CONCENTRACION DE OXIGENO PROGRAMADA U MEDIDA. INDICADOR DE MODO DE FUNCIONAMIENTO ACTUVO. TENDENCIAS QUE PERMITAN SEGUIR LA EV | 400432
I090000252 | 199 | INCUBADORA INCUBADORA PARA RECIEN NACIDO. EQUIPO ELECTRICO CON RUEDAS QUE PROPORCIONA CONDICIONES OPTIMAS DE TEMPERTAURA HUMEDAD Y OXIGENACION CARRO CON SISTEMA DE FRENO EN AL MENOS DOS RUEDAS; SISTEMA DE AUTOPRUEBA INICIAL. CON PUERTO RS232 CONTROLES: INTERVALO DE CONTAOL DE TEMOERTAURA DE: PIEL DE PACIENTE AIRE CON RESOLICION DE 0.2C O MENOR. SISTEMA DE HUMIDIFICADION Y MEDICION DE LA HUMEDAD RELATIVA. MONITOERO DE PARAMETROS: DESPLIEGUE DIGITAL SIMULTANEO DE LOS DIGUIENTES PARAMETROS: TAMPERTAURA DE AIRE AJUSTADA Y MONITORIZADA; TEMPERATURA DE PIEL DE PACIENTE: CAPAZ DE MONITORIZAR DOS TEMPERTURAS AL MISMO TIEMPO T1 YT2; SERVO CONTRO DE HUMEDAD RALTAIVA DESPLIEGUE DE HUMEDAD RALTIVA AJUSTADA Y MONITORIZADA CON UN RANGO DE 30 A 95% DE HUMEDAD EN INCREMENTOS DEL 1%; SERVOCONTROL DE OXIGENO CON DESPLIEGUE DE LA CONCENTRACION DE OXIGENO PROGRAMADA U MEDIDA. INDICADOR DE MODO DE FUNCIONAMIENTO ACTUVO. TENDENCIAS QUE PERMITAN SEGUIR LA EV | 400432
I090000252 | 200 | INCUBADORA INCUBADORA PARA RECIEN NACIDO. EQUIPO ELECTRICO CON RUEDAS QUE PROPORCIONA CONDICIONES OPTIMAS DE TEMPERTAURA HUMEDAD Y OXIGENACION CARRO CON SISTEMA DE FRENO EN AL MENOS DOS RUEDAS; SISTEMA DE AUTOPRUEBA INICIAL. CON PUERTO RS232 CONTROLES: INTERVALO DE CONTAOL DE TEMOERTAURA DE: PIEL DE PACIENTE AIRE CON RESOLICION DE 0.2C O MENOR. SISTEMA DE HUMIDIFICADION Y MEDICION DE LA HUMEDAD RELATIVA. MONITOERO DE PARAMETROS: DESPLIEGUE DIGITAL SIMULTANEO DE LOS DIGUIENTES PARAMETROS: TAMPERTAURA DE AIRE AJUSTADA Y MONITORIZADA; TEMPERATURA DE PIEL DE PACIENTE: CAPAZ DE MONITORIZAR DOS TEMPERTURAS AL MISMO TIEMPO T1 YT2; SERVO CONTRO DE HUMEDAD RALTAIVA DESPLIEGUE DE HUMEDAD RALTIVA AJUSTADA Y MONITORIZADA CON UN RANGO DE 30 A 95% DE HUMEDAD EN INCREMENTOS DEL 1%; SERVOCONTROL DE OXIGENO CON DESPLIEGUE DE LA CONCENTRACION DE OXIGENO PROGRAMADA U MEDIDA. INDICADOR DE MODO DE FUNCIONAMIENTO ACTUVO. TENDENCIAS QUE PERMITAN SEGUIR LA EV | 400432
I090000252 | 201 | INCUBADORA INCUBADORA PARA RECIEN NACIDO. EQUIPO ELECTRICO CON RUEDAS QUE PROPORCIONA CONDICIONES OPTIMAS DE TEMPERTAURA HUMEDAD Y OXIGENACION CARRO CON SISTEMA DE FRENO EN AL MENOS DOS RUEDAS; SISTEMA DE AUTOPRUEBA INICIAL. CON PUERTO RS232 CONTROLES: INTERVALO DE CONTAOL DE TEMOERTAURA DE: PIEL DE PACIENTE AIRE CON RESOLICION DE 0.2C O MENOR. SISTEMA DE HUMIDIFICADION Y MEDICION DE LA HUMEDAD RELATIVA. MONITOERO DE PARAMETROS: DESPLIEGUE DIGITAL SIMULTANEO DE LOS DIGUIENTES PARAMETROS: TAMPERTAURA DE AIRE AJUSTADA Y MONITORIZADA; TEMPERATURA DE PIEL DE PACIENTE: CAPAZ DE MONITORIZAR DOS TEMPERTURAS AL MISMO TIEMPO T1 YT2; SERVO CONTRO DE HUMEDAD RALTAIVA DESPLIEGUE DE HUMEDAD RALTIVA AJUSTADA Y MONITORIZADA CON UN RANGO DE 30 A 95% DE HUMEDAD EN INCREMENTOS DEL 1%; SERVOCONTROL DE OXIGENO CON DESPLIEGUE DE LA CONCENTRACION DE OXIGENO PROGRAMADA U MEDIDA. INDICADOR DE MODO DE FUNCIONAMIENTO ACTUVO. TENDENCIAS QUE PERMITAN SEGUIR LA EV | 400432
I090000252 | 202 | INCUBADORA INCUBADORA PARA RECIEN NACIDO. EQUIPO ELECTRICO CON RUEDAS QUE PROPORCIONA CONDICIONES OPTIMAS DE TEMPERTAURA HUMEDAD Y OXIGENACION CARRO CON SISTEMA DE FRENO EN AL MENOS DOS RUEDAS; SISTEMA DE AUTOPRUEBA INICIAL. CON PUERTO RS232 CONTROLES: INTERVALO DE CONTAOL DE TEMOERTAURA DE: PIEL DE PACIENTE AIRE CON RESOLICION DE 0.2C O MENOR. SISTEMA DE HUMIDIFICADION Y MEDICION DE LA HUMEDAD RELATIVA. MONITOERO DE PARAMETROS: DESPLIEGUE DIGITAL SIMULTANEO DE LOS DIGUIENTES PARAMETROS: TAMPERTAURA DE AIRE AJUSTADA Y MONITORIZADA; TEMPERATURA DE PIEL DE PACIENTE: CAPAZ DE MONITORIZAR DOS TEMPERTURAS AL MISMO TIEMPO T1 YT2; SERVO CONTRO DE HUMEDAD RALTAIVA DESPLIEGUE DE HUMEDAD RALTIVA AJUSTADA Y MONITORIZADA CON UN RANGO DE 30 A 95% DE HUMEDAD EN INCREMENTOS DEL 1%; SERVOCONTROL DE OXIGENO CON DESPLIEGUE DE LA CONCENTRACION DE OXIGENO PROGRAMADA U MEDIDA. INDICADOR DE MODO DE FUNCIONAMIENTO ACTUVO. TENDENCIAS QUE PERMITAN SEGUIR LA EV | 400432
I090000252 | 203 | INCUBADORA INCUBADORA PARA RECIEN NACIDO. EQUIPO ELECTRICO CON RUEDAS QUE PROPORCIONA CONDICIONES OPTIMAS DE TEMPERTAURA HUMEDAD Y OXIGENACION CARRO CON SISTEMA DE FRENO EN AL MENOS DOS RUEDAS; SISTEMA DE AUTOPRUEBA INICIAL. CON PUERTO RS232 CONTROLES: INTERVALO DE CONTAOL DE TEMOERTAURA DE: PIEL DE PACIENTE AIRE CON RESOLICION DE 0.2C O MENOR. SISTEMA DE HUMIDIFICADION Y MEDICION DE LA HUMEDAD RELATIVA. MONITOERO DE PARAMETROS: DESPLIEGUE DIGITAL SIMULTANEO DE LOS DIGUIENTES PARAMETROS: TAMPERTAURA DE AIRE AJUSTADA Y MONITORIZADA; TEMPERATURA DE PIEL DE PACIENTE: CAPAZ DE MONITORIZAR DOS TEMPERTURAS AL MISMO TIEMPO T1 YT2; SERVO CONTRO DE HUMEDAD RALTAIVA DESPLIEGUE DE HUMEDAD RALTIVA AJUSTADA Y MONITORIZADA CON UN RANGO DE 30 A 95% DE HUMEDAD EN INCREMENTOS DEL 1%; SERVOCONTROL DE OXIGENO CON DESPLIEGUE DE LA CONCENTRACION DE OXIGENO PROGRAMADA U MEDIDA. INDICADOR DE MODO DE FUNCIONAMIENTO ACTUVO. TENDENCIAS QUE PERMITAN SEGUIR LA EV | 400432
I090000252 | 204 | INCUBADORA INCUBADORA PARA RECIEN NACIDO. EQUIPO ELECTRICO CON RUEDAS QUE PROPORCIONA CONDICIONES OPTIMAS DE TEMPERTAURA HUMEDAD Y OXIGENACION CARRO CON SISTEMA DE FRENO EN AL MENOS DOS RUEDAS; SISTEMA DE AUTOPRUEBA INICIAL. CON PUERTO RS232 CONTROLES: INTERVALO DE CONTAOL DE TEMOERTAURA DE: PIEL DE PACIENTE AIRE CON RESOLICION DE 0.2C O MENOR. SISTEMA DE HUMIDIFICADION Y MEDICION DE LA HUMEDAD RELATIVA. MONITOERO DE PARAMETROS: DESPLIEGUE DIGITAL SIMULTANEO DE LOS DIGUIENTES PARAMETROS: TAMPERTAURA DE AIRE AJUSTADA Y MONITORIZADA; TEMPERATURA DE PIEL DE PACIENTE: CAPAZ DE MONITORIZAR DOS TEMPERTURAS AL MISMO TIEMPO T1 YT2; SERVO CONTRO DE HUMEDAD RALTAIVA DESPLIEGUE DE HUMEDAD RALTIVA AJUSTADA Y MONITORIZADA CON UN RANGO DE 30 A 95% DE HUMEDAD EN INCREMENTOS DEL 1%; SERVOCONTROL DE OXIGENO CON DESPLIEGUE DE LA CONCENTRACION DE OXIGENO PROGRAMADA U MEDIDA. INDICADOR DE MODO DE FUNCIONAMIENTO ACTUVO. TENDENCIAS QUE PERMITAN SEGUIR LA EV | 400432
I090000252 | 205 | INCUBADORA INCUBADORA PARA RECIEN NACIDO. EQUIPO ELECTRICO CON RUEDAS QUE PROPORCIONA CONDICIONES OPTIMAS DE TEMPERTAURA HUMEDAD Y OXIGENACION CARRO CON SISTEMA DE FRENO EN AL MENOS DOS RUEDAS; SISTEMA DE AUTOPRUEBA INICIAL. CON PUERTO RS232 CONTROLES: INTERVALO DE CONTAOL DE TEMOERTAURA DE: PIEL DE PACIENTE AIRE CON RESOLICION DE 0.2C O MENOR. SISTEMA DE HUMIDIFICADION Y MEDICION DE LA HUMEDAD RELATIVA. MONITOERO DE PARAMETROS: DESPLIEGUE DIGITAL SIMULTANEO DE LOS DIGUIENTES PARAMETROS: TAMPERTAURA DE AIRE AJUSTADA Y MONITORIZADA; TEMPERATURA DE PIEL DE PACIENTE: CAPAZ DE MONITORIZAR DOS TEMPERTURAS AL MISMO TIEMPO T1 YT2; SERVO CONTRO DE HUMEDAD RALTAIVA DESPLIEGUE DE HUMEDAD RALTIVA AJUSTADA Y MONITORIZADA CON UN RANGO DE 30 A 95% DE HUMEDAD EN INCREMENTOS DEL 1%; SERVOCONTROL DE OXIGENO CON DESPLIEGUE DE LA CONCENTRACION DE OXIGENO PROGRAMADA U MEDIDA. INDICADOR DE MODO DE FUNCIONAMIENTO ACTUVO. TENDENCIAS QUE PERMITAN SEGUIR LA EV | 400432
I090000252 | 206 | INCUBADORA INCUBADORA PARA RECIEN NACIDO. EQUIPO ELECTRICO CON RUEDAS QUE PROPORCIONA CONDICIONES OPTIMAS DE TEMPERTAURA HUMEDAD Y OXIGENACION CARRO CON SISTEMA DE FRENO EN AL MENOS DOS RUEDAS; SISTEMA DE AUTOPRUEBA INICIAL. CON PUERTO RS232 CONTROLES: INTERVALO DE CONTAOL DE TEMOERTAURA DE: PIEL DE PACIENTE AIRE CON RESOLICION DE 0.2C O MENOR. SISTEMA DE HUMIDIFICADION Y MEDICION DE LA HUMEDAD RELATIVA. MONITOERO DE PARAMETROS: DESPLIEGUE DIGITAL SIMULTANEO DE LOS DIGUIENTES PARAMETROS: TAMPERTAURA DE AIRE AJUSTADA Y MONITORIZADA; TEMPERATURA DE PIEL DE PACIENTE: CAPAZ DE MONITORIZAR DOS TEMPERTURAS AL MISMO TIEMPO T1 YT2; SERVO CONTRO DE HUMEDAD RALTAIVA DESPLIEGUE DE HUMEDAD RALTIVA AJUSTADA Y MONITORIZADA CON UN RANGO DE 30 A 95% DE HUMEDAD EN INCREMENTOS DEL 1%; SERVOCONTROL DE OXIGENO CON DESPLIEGUE DE LA CONCENTRACION DE OXIGENO PROGRAMADA U MEDIDA. INDICADOR DE MODO DE FUNCIONAMIENTO ACTUVO. TENDENCIAS QUE PERMITAN SEGUIR LA EV | 400432
I090000252 | 207 | INCUBADORA INCUBADORA PARA RECIEN NACIDO. EQUIPO ELECTRICO CON RUEDAS QUE PROPORCIONA CONDICIONES OPTIMAS DE TEMPERTAURA HUMEDAD Y OXIGENACION CARRO CON SISTEMA DE FRENO EN AL MENOS DOS RUEDAS; SISTEMA DE AUTOPRUEBA INICIAL. CON PUERTO RS232 CONTROLES: INTERVALO DE CONTAOL DE TEMOERTAURA DE: PIEL DE PACIENTE AIRE CON RESOLICION DE 0.2C O MENOR. SISTEMA DE HUMIDIFICADION Y MEDICION DE LA HUMEDAD RELATIVA. MONITOERO DE PARAMETROS: DESPLIEGUE DIGITAL SIMULTANEO DE LOS DIGUIENTES PARAMETROS: TAMPERTAURA DE AIRE AJUSTADA Y MONITORIZADA; TEMPERATURA DE PIEL DE PACIENTE: CAPAZ DE MONITORIZAR DOS TEMPERTURAS AL MISMO TIEMPO T1 YT2; SERVO CONTRO DE HUMEDAD RALTAIVA DESPLIEGUE DE HUMEDAD RALTIVA AJUSTADA Y MONITORIZADA CON UN RANGO DE 30 A 95% DE HUMEDAD EN INCREMENTOS DEL 1%; SERVOCONTROL DE OXIGENO CON DESPLIEGUE DE LA CONCENTRACION DE OXIGENO PROGRAMADA U MEDIDA. INDICADOR DE MODO DE FUNCIONAMIENTO ACTUVO. TENDENCIAS QUE PERMITAN SEGUIR LA EV | 400432
I090000252 | 208 | INCUBADORA INCUBADORA PARA RECIEN NACIDO. EQUIPO ELECTRICO CON RUEDAS QUE PROPORCIONA CONDICIONES OPTIMAS DE TEMPERTAURA HUMEDAD Y OXIGENACION CARRO CON SISTEMA DE FRENO EN AL MENOS DOS RUEDAS; SISTEMA DE AUTOPRUEBA INICIAL. CON PUERTO RS232 CONTROLES: INTERVALO DE CONTAOL DE TEMOERTAURA DE: PIEL DE PACIENTE AIRE CON RESOLICION DE 0.2C O MENOR. SISTEMA DE HUMIDIFICADION Y MEDICION DE LA HUMEDAD RELATIVA. MONITOERO DE PARAMETROS: DESPLIEGUE DIGITAL SIMULTANEO DE LOS DIGUIENTES PARAMETROS: TAMPERTAURA DE AIRE AJUSTADA Y MONITORIZADA; TEMPERATURA DE PIEL DE PACIENTE: CAPAZ DE MONITORIZAR DOS TEMPERTURAS AL MISMO TIEMPO T1 YT2; SERVO CONTRO DE HUMEDAD RALTAIVA DESPLIEGUE DE HUMEDAD RALTIVA AJUSTADA Y MONITORIZADA CON UN RANGO DE 30 A 95% DE HUMEDAD EN INCREMENTOS DEL 1%; SERVOCONTROL DE OXIGENO CON DESPLIEGUE DE LA CONCENTRACION DE OXIGENO PROGRAMADA U MEDIDA. INDICADOR DE MODO DE FUNCIONAMIENTO ACTUVO. TENDENCIAS QUE PERMITAN SEGUIR LA EV | 400432
I090000252 | 209 | INCUBADORA INCUBADORA PARA RECIEN NACIDO. EQUIPO ELECTRICO CON RUEDAS QUE PROPORCIONA CONDICIONES OPTIMAS DE TEMPERTAURA HUMEDAD Y OXIGENACION CARRO CON SISTEMA DE FRENO EN AL MENOS DOS RUEDAS; SISTEMA DE AUTOPRUEBA INICIAL. CON PUERTO RS232 CONTROLES: INTERVALO DE CONTAOL DE TEMOERTAURA DE: PIEL DE PACIENTE AIRE CON RESOLICION DE 0.2C O MENOR. SISTEMA DE HUMIDIFICADION Y MEDICION DE LA HUMEDAD RELATIVA. MONITOERO DE PARAMETROS: DESPLIEGUE DIGITAL SIMULTANEO DE LOS DIGUIENTES PARAMETROS: TAMPERTAURA DE AIRE AJUSTADA Y MONITORIZADA; TEMPERATURA DE PIEL DE PACIENTE: CAPAZ DE MONITORIZAR DOS TEMPERTURAS AL MISMO TIEMPO T1 YT2; SERVO CONTRO DE HUMEDAD RALTAIVA DESPLIEGUE DE HUMEDAD RALTIVA AJUSTADA Y MONITORIZADA CON UN RANGO DE 30 A 95% DE HUMEDAD EN INCREMENTOS DEL 1%; SERVOCONTROL DE OXIGENO CON DESPLIEGUE DE LA CONCENTRACION DE OXIGENO PROGRAMADA U MEDIDA. INDICADOR DE MODO DE FUNCIONAMIENTO ACTUVO. TENDENCIAS QUE PERMITAN SEGUIR LA EV | 400432
I090000252 | 210 | INCUBADORA INCUBADORA PARA RECIEN NACIDO. EQUIPO ELECTRICO CON RUEDAS QUE PROPORCIONA CONDICIONES OPTIMAS DE TEMPERTAURA HUMEDAD Y OXIGENACION CARRO CON SISTEMA DE FRENO EN AL MENOS DOS RUEDAS; SISTEMA DE AUTOPRUEBA INICIAL. CON PUERTO RS232 CONTROLES: INTERVALO DE CONTAOL DE TEMOERTAURA DE: PIEL DE PACIENTE AIRE CON RESOLICION DE 0.2C O MENOR. SISTEMA DE HUMIDIFICADION Y MEDICION DE LA HUMEDAD RELATIVA. MONITOERO DE PARAMETROS: DESPLIEGUE DIGITAL SIMULTANEO DE LOS DIGUIENTES PARAMETROS: TAMPERTAURA DE AIRE AJUSTADA Y MONITORIZADA; TEMPERATURA DE PIEL DE PACIENTE: CAPAZ DE MONITORIZAR DOS TEMPERTURAS AL MISMO TIEMPO T1 YT2; SERVO CONTRO DE HUMEDAD RALTAIVA DESPLIEGUE DE HUMEDAD RALTIVA AJUSTADA Y MONITORIZADA CON UN RANGO DE 30 A 95% DE HUMEDAD EN INCREMENTOS DEL 1%; SERVOCONTROL DE OXIGENO CON DESPLIEGUE DE LA CONCENTRACION DE OXIGENO PROGRAMADA U MEDIDA. INDICADOR DE MODO DE FUNCIONAMIENTO ACTUVO. TENDENCIAS QUE PERMITAN SEGUIR LA EV | 400432
I090000252 | 211 | INCUBADORA INCUBADORA PARA RECIEN NACIDO. EQUIPO ELECTRICO CON RUEDAS QUE PROPORCIONA CONDICIONES OPTIMAS DE TEMPERTAURA HUMEDAD Y OXIGENACION CARRO CON SISTEMA DE FRENO EN AL MENOS DOS RUEDAS; SISTEMA DE AUTOPRUEBA INICIAL. CON PUERTO RS232 CONTROLES: INTERVALO DE CONTAOL DE TEMOERTAURA DE: PIEL DE PACIENTE AIRE CON RESOLICION DE 0.2C O MENOR. SISTEMA DE HUMIDIFICADION Y MEDICION DE LA HUMEDAD RELATIVA. MONITOERO DE PARAMETROS: DESPLIEGUE DIGITAL SIMULTANEO DE LOS DIGUIENTES PARAMETROS: TAMPERTAURA DE AIRE AJUSTADA Y MONITORIZADA; TEMPERATURA DE PIEL DE PACIENTE: CAPAZ DE MONITORIZAR DOS TEMPERTURAS AL MISMO TIEMPO T1 YT2; SERVO CONTRO DE HUMEDAD RALTAIVA DESPLIEGUE DE HUMEDAD RALTIVA AJUSTADA Y MONITORIZADA CON UN RANGO DE 30 A 95% DE HUMEDAD EN INCREMENTOS DEL 1%; SERVOCONTROL DE OXIGENO CON DESPLIEGUE DE LA CONCENTRACION DE OXIGENO PROGRAMADA U MEDIDA. INDICADOR DE MODO DE FUNCIONAMIENTO ACTUVO. TENDENCIAS QUE PERMITAN SEGUIR LA EV | 400432
I180000218 | 3705 | MONITOR MONITOR 18.5 LED CON CAMARAVINCLUIDA DENTRO DE LA CAJA (TFT18WEBHD) RESOLUCION (1366 X 768 @ 60HZ) 1VGA GARANTIA 3-3-3. | 3911.52
I180000220 | 3305 | UNIDAD CENTRAL DE PROCESO (CPU) UNIDAD CENTRAL DE PROCESO (CPU) CI3 2120 4G RAM 500G DD WIN7 PROFECIONAL 64 3-3-3 INCLUYE LICENCIA OFFICE HOME AND BUSSINES 2010 32-BIT/X64 ESP. MEXICO DVD. | 17016.04
I180000220 | 3452 | UNIDAD CENTRAL DE PROCESO (CPU) UNIDAD CENTRAL DE PROCESO HP COMPAQ ELITE 8300 SFF PC PROCESADOR INTEL CORE I3-2120 3.30 GHZ 3M CACHE 2 CORE DISCO DURO INTENSO SATA II 500 GB SATA 3.5 A 6.0 GB/S EN 7200 RPM CON TECNOLOGIA SMART IV CON GARANTIA PRE-FALLA MEMORIA RAM 4 GB(2 DIMM) DDR3 PC3-10600 (1333 MHZ) NON-ECC CON CRECIMIENTO HASTA 32GB MAXIMOP CON AL MENOS DOS LIBRES DESPUES DE CONFIGURAR INCLUYE LICENCIA COLOR NEGRO | 20298.56
I090001254 | 18 | EQUIPO PARA ESCRUTINIO DE EMISIONES OTOACUSTICAS EQUIPO PARA ESRUTINO DE EMISION OTOACUSTICAS 1-8KHZ DPGRAM 12 FRECUENCIAS (CONFIGURABLES) 1-8KHZ 4PTS/OCTAVA DPGRAM 1-4 KHZ TEOAE ILO QUICKSCREEN SE ANEXA HOJA CON DESCRIPCION DEL EQUIPO MAS DETALLADO. | 90712
I090000112 | 395 | CARRO MONITOR CARRO MONITOR MONITOR CENTRAL MODELO SL3800 SISTEMA DE VIGILANCIA DE CONSTANTES VITALES QUE TRABAJA POR MICROPROCESADOR ES UN EQUIPO FIJO QUE PUEDE DAR INTERCONEXION ENTRE LOS ELEMENTOS QUE LO INTEGRAN VIA HARDWARE TIENE LA FUNCION DE DOCUMENTAR LOS PARAMETROS CON SOFTWARE QUE PERMITEN LA VISUALIZACION Y MODIFICACION DE LOS PARAMETROS DE LOS MONITORES QUE COMPONEN LA RED ASI COMO LAS ALARMAS QUE PERMITAN EL ALTA BAJA DE LOS PACIENTES HACIA CUALQUIER MONITOR QUE INTEGRE LA RED | 277009.16
I090000112 | 396 | CARRO MONITOR CARRO MONITOR MONITOR MODULAR MARCA SPACELABS MODELO S12400 EN CUATRO CANALES CON PANTALLA A COLOR TFT DE 10 SENSIBLE AL TACTO CON MODO MULTIPARAMETRICO 91496B PARA LA MONITARIZACION Y DESPLIEGUE DE ECG PRESION ARTERIAL NO INVASIVA (ADULTO NEONATAL SISTOLICA DISTOLICA Y MEDIA) SIMETRIA DE PULSO CON TECNOLOGIA DIGIATAL PATA GARANTIZAR MONITOREO INCLUSO EN PACIENTES EN MOVIMIENTO MEDICION DE TEMPERATURA HASTA 2 Y 4 CANALES CON MEDICION Y DIFERENCIAL SE INCLUYE LA MONITORIZACION DE RESPIRACION CON ALOGORITMO ESPECIFICO PARA DETECTAR Y PROCESAR PACIENTES DESDE ADULTOS HATA NEONATOS LA MEDICION DE DOS CANALES DE PRESION INVASIVA | 168217.4
I090000112 | 397 | CARRO MONITOR CARRO MONITOR MONITOR MODULAR MARCA SPACELABS MODELO S12400 EN CUATRO CANALES CON PANTALLA A COLOR TFT DE 10 SENSIBLE AL TACTO CON MODO MULTIPARAMETRICO 91496B PARA LA MONITARIZACION Y DESPLIEGUE DE ECG PRESION ARTERIAL NO INVASIVA (ADULTO NEONATAL SISTOLICA DISTOLICA Y MEDIA) SIMETRIA DE PULSO CON TECNOLOGIA DIGIATAL PATA GARANTIZAR MONITOREO INCLUSO EN PACIENTES EN MOVIMIENTO MEDICION DE TEMPERATURA HASTA 2 Y 4 CANALES CON MEDICION Y DIFERENCIAL SE INCLUYE LA MONITORIZACION DE RESPIRACION CON ALOGORITMO ESPECIFICO PARA DETECTAR Y PROCESAR PACIENTES DESDE ADULTOS HATA NEONATOS LA MEDICION DE DOS CANALES DE PRESION INVASIVA | 168217.4
I090000112 | 398 | CARRO MONITOR CARRO MONITOR MONITOR MODULAR MARCA SPACELABS MODELO S12400 EN CUATRO CANALES CON PANTALLA A COLOR TFT DE 10 SENSIBLE AL TACTO CON MODO MULTIPARAMETRICO 91496B PARA LA MONITARIZACION Y DESPLIEGUE DE ECG PRESION ARTERIAL NO INVASIVA (ADULTO NEONATAL SISTOLICA DISTOLICA Y MEDIA) SIMETRIA DE PULSO CON TECNOLOGIA DIGIATAL PATA GARANTIZAR MONITOREO INCLUSO EN PACIENTES EN MOVIMIENTO MEDICION DE TEMPERATURA HASTA 2 Y 4 CANALES CON MEDICION Y DIFERENCIAL SE INCLUYE LA MONITORIZACION DE RESPIRACION CON ALOGORITMO ESPECIFICO PARA DETECTAR Y PROCESAR PACIENTES DESDE ADULTOS HATA NEONATOS LA MEDICION DE DOS CANALES DE PRESION INVASIVA | 168217.4
I090000112 | 399 | CARRO MONITOR CARRO MONITOR MONITOR MODULAR MARCA SPACELABS MODELO S12400 EN CUATRO CANALES CON PANTALLA A COLOR TFT DE 10 SENSIBLE AL TACTO CON MODO MULTIPARAMETRICO 91496B PARA LA MONITARIZACION Y DESPLIEGUE DE ECG PRESION ARTERIAL NO INVASIVA (ADULTO NEONATAL SISTOLICA DISTOLICA Y MEDIA) SIMETRIA DE PULSO CON TECNOLOGIA DIGIATAL PATA GARANTIZAR MONITOREO INCLUSO EN PACIENTES EN MOVIMIENTO MEDICION DE TEMPERATURA HASTA 2 Y 4 CANALES CON MEDICION Y DIFERENCIAL SE INCLUYE LA MONITORIZACION DE RESPIRACION CON ALOGORITMO ESPECIFICO PARA DETECTAR Y PROCESAR PACIENTES DESDE ADULTOS HATA NEONATOS LA MEDICION DE DOS CANALES DE PRESION INVASIVA | 168217.4
I090000252 | 217 | INCUBADORA INCUBADORA EQUIPO ELECTROMEDICO RODABLE PORTATIL CON FINES TERAPEUTICOS QUE PROPORCIONA CONDICIONES OPTIMAS DE TEMPERATURA HUMEDAD OXIGENACION EN INTERVAOS VRIABLES DURANTE LA TRANSPORTACION DEL PACIENTE NEONATO Y PREMATURO DE BAJO PESO. | 445000
I060600404 | 275 | OXIMETRO PULSO OXIMETRO DE MANO | 4872
I060600404 | 284 | OXIMETRO PULSO OXIMETRO DE MANO | 4872
I090000434 | 442 | TRIPIE PORTA SUERO TRIPIE PORTA SUERO SOPORTE MOVIBLE PARA BOMBA DE INFUSION Y SUERO BASE PLASTICA DE 5 RUEDAS 4 GANCHOS TERMINACION EN U PLACA PARA SOPORTE DE BOMBA DE INFUSION | 3355
I090000434 | 443 | TRIPIE PORTA SUERO TRIPIE PORTA SUERO SOPORTE MOVIBLE PARA BOMBA DE INFUSION Y SUERO BASE PLASTICA DE 5 RUEDAS 4 GANCHOS TERMINACION EN U PLACA PARA SOPORTE DE BOMBA DE INFUSION | 3355
I090000434 | 444 | TRIPIE PORTA SUERO TRIPIE PORTA SUERO SOPORTE MOVIBLE PARA BOMBA DE INFUSION Y SUERO BASE PLASTICA DE 5 RUEDAS 4 GANCHOS TERMINACION EN U PLACA PARA SOPORTE DE BOMBA DE INFUSION | 3355
I090000434 | 445 | TRIPIE PORTA SUERO TRIPIE PORTA SUERO SOPORTE MOVIBLE PARA BOMBA DE INFUSION Y SUERO BASE PLASTICA DE 5 RUEDAS 4 GANCHOS TERMINACION EN U PLACA PARA SOPORTE DE BOMBA DE INFUSION | 3355
I090000434 | 446 | TRIPIE PORTA SUERO TRIPIE PORTA SUERO SOPORTE MOVIBLE PARA BOMBA DE INFUSION Y SUERO BASE PLASTICA DE 5 RUEDAS 4 GANCHOS TERMINACION EN U PLACA PARA SOPORTE DE BOMBA DE INFUSION | 3355
I090000252 | 222 | INCUBADORA CUNA TERMICA DE CALOR RADIANTE.EQUIPO CONTIENE UN ELEMENTO DE CALOR RADIANTE Y ESTA DISENADO PARA EMITIR Y CONTROLAR DE MANERA UNIFORME EL CALOR A LOS PACIENTES RECIEN NACIDOS Y LACTANTES QUE REQUIEREN UN AMBIENTE TERMICO REGULADO.ESTA EQUIPADO CON RUEDAS DE MANERA QUE SE PUEDE MOVER FACILMENTE A DIFERENTES AREAS. | 342200
I090000252 | 223 | INCUBADORA CUNA TERMICA DE CALOR RADIANTE.EQUIPO CONTIENE UN ELEMENTO DE CALOR RADIANTE Y ESTA DISENADO PARA EMITIR Y CONTROLAR DE MANERA UNIFORME EL CALOR A LOS PACIENTES RECIEN NACIDOS Y LACTANTES QUE REQUIEREN UN AMBIENTE TERMICO REGULADO.ESTA EQUIPADO CON RUEDAS DE MANERA QUE SE PUEDE MOVER FACILMENTE A DIFERENTES AREAS. | 342200
I450600048 | 1289 | BURO BURO MARCA HILL ROM DE MATERIAL TERMOFORMADO QUE NO SE DEFORME NI AGRIETE QUE CUENTE CON UN CAJON SUPERIOR Y UNA PUERTA. DESPLAZAMIENTO DE 4 RUEDAS. MEDIDAS: ALTO 80 CM. ANCHO 50-51 CM. FONDO 44-45 CM MEDIDAS INTERIORES DEL CAJON ALTO 15-16 C. ANCHO 37-38 CM. FONDO 33 CM. MEDIDAS DEL ESPACIO INFERIOR: ALTO 47 CM. FONDO 36-37 CM | 11020
I450600048 | 1290 | BURO BURO MARCA HILL ROM DE MATERIAL TERMOFORMADO QUE NO SE DEFORME NI AGRIETE QUE CUENTE CON UN CAJON SUPERIOR Y UNA PUERTA. DESPLAZAMIENTO DE 4 RUEDAS. MEDIDAS: ALTO 80 CM. ANCHO 50-51 CM. FONDO 44-45 CM MEDIDAS INTERIORES DEL CAJON ALTO 15-16 C. ANCHO 37-38 CM. FONDO 33 CM. MEDIDAS DEL ESPACIO INFERIOR: ALTO 47 CM. FONDO 36-37 CM | 11020
I450600048 | 1291 | BURO BURO MARCA HILL ROM DE MATERIAL TERMOFORMADO QUE NO SE DEFORME NI AGRIETE QUE CUENTE CON UN CAJON SUPERIOR Y UNA PUERTA. DESPLAZAMIENTO DE 4 RUEDAS. MEDIDAS: ALTO 80 CM. ANCHO 50-51 CM. FONDO 44-45 CM MEDIDAS INTERIORES DEL CAJON ALTO 15-16 C. ANCHO 37-38 CM. FONDO 33 CM. MEDIDAS DEL ESPACIO INFERIOR: ALTO 47 CM. FONDO 36-37 CM | 11020
I450600048 | 1292 | BURO BURO MARCA HILL ROM DE MATERIAL TERMOFORMADO QUE NO SE DEFORME NI AGRIETE QUE CUENTE CON UN CAJON SUPERIOR Y UNA PUERTA. DESPLAZAMIENTO DE 4 RUEDAS. MEDIDAS: ALTO 80 CM. ANCHO 50-51 CM. FONDO 44-45 CM MEDIDAS INTERIORES DEL CAJON ALTO 15-16 C. ANCHO 37-38 CM. FONDO 33 CM. MEDIDAS DEL ESPACIO INFERIOR: ALTO 47 CM. FONDO 36-37 CM | 11020
I450600048 | 1293 | BURO BURO MARCA HILL ROM DE MATERIAL TERMOFORMADO QUE NO SE DEFORME NI AGRIETE QUE CUENTE CON UN CAJON SUPERIOR Y UNA PUERTA. DESPLAZAMIENTO DE 4 RUEDAS. MEDIDAS: ALTO 80 CM. ANCHO 50-51 CM. FONDO 44-45 CM MEDIDAS INTERIORES DEL CAJON ALTO 15-16 C. ANCHO 37-38 CM. FONDO 33 CM. MEDIDAS DEL ESPACIO INFERIOR: ALTO 47 CM. FONDO 36-37 CM | 11020
I450600048 | 1294 | BURO BURO MARCA HILL ROM DE MATERIAL TERMOFORMADO QUE NO SE DEFORME NI AGRIETE QUE CUENTE CON UN CAJON SUPERIOR Y UNA PUERTA. DESPLAZAMIENTO DE 4 RUEDAS. MEDIDAS: ALTO 80 CM. ANCHO 50-51 CM. FONDO 44-45 CM MEDIDAS INTERIORES DEL CAJON ALTO 15-16 C. ANCHO 37-38 CM. FONDO 33 CM. MEDIDAS DEL ESPACIO INFERIOR: ALTO 47 CM. FONDO 36-37 CM | 11020
I450600048 | 1295 | BURO BURO MARCA HILL ROM DE MATERIAL TERMOFORMADO QUE NO SE DEFORME NI AGRIETE QUE CUENTE CON UN CAJON SUPERIOR Y UNA PUERTA. DESPLAZAMIENTO DE 4 RUEDAS. MEDIDAS: ALTO 80 CM. ANCHO 50-51 CM. FONDO 44-45 CM MEDIDAS INTERIORES DEL CAJON ALTO 15-16 C. ANCHO 37-38 CM. FONDO 33 CM. MEDIDAS DEL ESPACIO INFERIOR: ALTO 47 CM. FONDO 36-37 CM | 11020
I450600048 | 1296 | BURO BURO MARCA HILL ROM DE MATERIAL TERMOFORMADO QUE NO SE DEFORME NI AGRIETE QUE CUENTE CON UN CAJON SUPERIOR Y UNA PUERTA. DESPLAZAMIENTO DE 4 RUEDAS. MEDIDAS: ALTO 80 CM. ANCHO 50-51 CM. FONDO 44-45 CM MEDIDAS INTERIORES DEL CAJON ALTO 15-16 C. ANCHO 37-38 CM. FONDO 33 CM. MEDIDAS DEL ESPACIO INFERIOR: ALTO 47 CM. FONDO 36-37 CM | 11020
I450600048 | 1297 | BURO BURO MARCA HILL ROM DE MATERIAL TERMOFORMADO QUE NO SE DEFORME NI AGRIETE QUE CUENTE CON UN CAJON SUPERIOR Y UNA PUERTA. DESPLAZAMIENTO DE 4 RUEDAS. MEDIDAS: ALTO 80 CM. ANCHO 50-51 CM. FONDO 44-45 CM MEDIDAS INTERIORES DEL CAJON ALTO 15-16 C. ANCHO 37-38 CM. FONDO 33 CM. MEDIDAS DEL ESPACIO INFERIOR: ALTO 47 CM. FONDO 36-37 CM | 11020
I060948287 | 375 | MESA PUENTE MESA PUENTE MARCA HILL ROM MESA PARA SERVIR ALIMENTOS AL PACIENTE HOSPITALIZADO SUPERFICIE DE MATERIAL TERMOFORMADO QUE NO SE DEFORME NI AGRIETE. ESQUINAS REDONDEADAS. MEDIDAS DE LA SUPERFICIE DE 38 X 79 CM. COLUMNA DE ACERO LATERAL CON SISTEMA DE AJUSTE DE ALTURA DE MINIMO ESFUERZO. ALTURA VARIABLE MINIMO 76 CM. MAXIMO 117 CM. DISENO DE LA BASE TIPO TENEDOR CON 4 RUEDAS. PESO MAXIMO 26 KG. | 12760
I060948287 | 376 | MESA PUENTE MESA PUENTE MARCA HILL ROM MESA PARA SERVIR ALIMENTOS AL PACIENTE HOSPITALIZADO SUPERFICIE DE MATERIAL TERMOFORMADO QUE NO SE DEFORME NI AGRIETE. ESQUINAS REDONDEADAS. MEDIDAS DE LA SUPERFICIE DE 38 X 79 CM. COLUMNA DE ACERO LATERAL CON SISTEMA DE AJUSTE DE ALTURA DE MINIMO ESFUERZO. ALTURA VARIABLE MINIMO 76 CM. MAXIMO 117 CM. DISENO DE LA BASE TIPO TENEDOR CON 4 RUEDAS. PESO MAXIMO 26 KG. | 12760
I060948287 | 377 | MESA PUENTE MESA PUENTE MARCA HILL ROM MESA PARA SERVIR ALIMENTOS AL PACIENTE HOSPITALIZADO SUPERFICIE DE MATERIAL TERMOFORMADO QUE NO SE DEFORME NI AGRIETE. ESQUINAS REDONDEADAS. MEDIDAS DE LA SUPERFICIE DE 38 X 79 CM. COLUMNA DE ACERO LATERAL CON SISTEMA DE AJUSTE DE ALTURA DE MINIMO ESFUERZO. ALTURA VARIABLE MINIMO 76 CM. MAXIMO 117 CM. DISENO DE LA BASE TIPO TENEDOR CON 4 RUEDAS. PESO MAXIMO 26 KG. | 12760
I060948287 | 378 | MESA PUENTE MESA PUENTE MARCA HILL ROM MESA PARA SERVIR ALIMENTOS AL PACIENTE HOSPITALIZADO SUPERFICIE DE MATERIAL TERMOFORMADO QUE NO SE DEFORME NI AGRIETE. ESQUINAS REDONDEADAS. MEDIDAS DE LA SUPERFICIE DE 38 X 79 CM. COLUMNA DE ACERO LATERAL CON SISTEMA DE AJUSTE DE ALTURA DE MINIMO ESFUERZO. ALTURA VARIABLE MINIMO 76 CM. MAXIMO 117 CM. DISENO DE LA BASE TIPO TENEDOR CON 4 RUEDAS. PESO MAXIMO 26 KG. | 12760
I060948287 | 379 | MESA PUENTE MESA PUENTE MARCA HILL ROM MESA PARA SERVIR ALIMENTOS AL PACIENTE HOSPITALIZADO SUPERFICIE DE MATERIAL TERMOFORMADO QUE NO SE DEFORME NI AGRIETE. ESQUINAS REDONDEADAS. MEDIDAS DE LA SUPERFICIE DE 38 X 79 CM. COLUMNA DE ACERO LATERAL CON SISTEMA DE AJUSTE DE ALTURA DE MINIMO ESFUERZO. ALTURA VARIABLE MINIMO 76 CM. MAXIMO 117 CM. DISENO DE LA BASE TIPO TENEDOR CON 4 RUEDAS. PESO MAXIMO 26 KG. | 12760
I060948287 | 380 | MESA PUENTE MESA PUENTE MARCA HILL ROM MESA PARA SERVIR ALIMENTOS AL PACIENTE HOSPITALIZADO SUPERFICIE DE MATERIAL TERMOFORMADO QUE NO SE DEFORME NI AGRIETE. ESQUINAS REDONDEADAS. MEDIDAS DE LA SUPERFICIE DE 38 X 79 CM. COLUMNA DE ACERO LATERAL CON SISTEMA DE AJUSTE DE ALTURA DE MINIMO ESFUERZO. ALTURA VARIABLE MINIMO 76 CM. MAXIMO 117 CM. DISENO DE LA BASE TIPO TENEDOR CON 4 RUEDAS. PESO MAXIMO 26 KG. | 12760
I060948287 | 381 | MESA PUENTE MESA PUENTE MARCA HILL ROM MESA PARA SERVIR ALIMENTOS AL PACIENTE HOSPITALIZADO SUPERFICIE DE MATERIAL TERMOFORMADO QUE NO SE DEFORME NI AGRIETE. ESQUINAS REDONDEADAS. MEDIDAS DE LA SUPERFICIE DE 38 X 79 CM. COLUMNA DE ACERO LATERAL CON SISTEMA DE AJUSTE DE ALTURA DE MINIMO ESFUERZO. ALTURA VARIABLE MINIMO 76 CM. MAXIMO 117 CM. DISENO DE LA BASE TIPO TENEDOR CON 4 RUEDAS. PESO MAXIMO 26 KG. | 12760
I060948287 | 382 | MESA PUENTE MESA PUENTE MARCA HILL ROM MESA PARA SERVIR ALIMENTOS AL PACIENTE HOSPITALIZADO SUPERFICIE DE MATERIAL TERMOFORMADO QUE NO SE DEFORME NI AGRIETE. ESQUINAS REDONDEADAS. MEDIDAS DE LA SUPERFICIE DE 38 X 79 CM. COLUMNA DE ACERO LATERAL CON SISTEMA DE AJUSTE DE ALTURA DE MINIMO ESFUERZO. ALTURA VARIABLE MINIMO 76 CM. MAXIMO 117 CM. DISENO DE LA BASE TIPO TENEDOR CON 4 RUEDAS. PESO MAXIMO 26 KG. | 12760
I060948287 | 383 | MESA PUENTE MESA PUENTE MARCA HILL ROM MESA PARA SERVIR ALIMENTOS AL PACIENTE HOSPITALIZADO SUPERFICIE DE MATERIAL TERMOFORMADO QUE NO SE DEFORME NI AGRIETE. ESQUINAS REDONDEADAS. MEDIDAS DE LA SUPERFICIE DE 38 X 79 CM. COLUMNA DE ACERO LATERAL CON SISTEMA DE AJUSTE DE ALTURA DE MINIMO ESFUERZO. ALTURA VARIABLE MINIMO 76 CM. MAXIMO 117 CM. DISENO DE LA BASE TIPO TENEDOR CON 4 RUEDAS. PESO MAXIMO 26 KG. | 12760
I090000030 | 121 | ARTESA CUNERO CUNA BASINETE PARA RECIEN NACIDO CON COLCHON PORTA BASINETE | 10718.4
I090000030 | 122 | ARTESA CUNERO CUNA BASINETE PARA RECIEN NACIDO CON COLCHON PORTA BASIETE | 10718.4
I090000030 | 123 | ARTESA CUNERO CUNA BASINETE PARA RECIEN NACIDO CON COLCHON PORTA BASIETE | 10718.4
I450600218 | 1979 | REFRIGERADOR (COCINA) REFRIGERADOR DE 14 PIES CUB CON SISTEMA DE CONTROL DE TEMPERATURA INDEPENDIENTE EN REFRIGERACION Y CONGELADOR | 13850.4
I150200662 | 30 | TELEVISOR PANTALLA LED DE 32 | 5475.2
I090000112 | 465 | CARRO MONITOR CARRO MONITOR DE SIGNOS VITALESMONITOR CONFIGURADO CON PANTALLA DE 15CON CAPACIDAD PARA CONECTARSE EN LA RED DE MONITOREOSALIDA ANALOGICA DE ECG O SINCRONIA PARA DESFIBRILICION . | 89992.8
I090000062 | 1546 | BASCULA BEBE BASCULA ELECTRONICA DIGITAL PESA BEBE | 6832.4
I060941390 | 1238 | LAMPARA DE CHICOTE LAMPARA DE EXPLORACION CON CUELLO DE CISNE BASE PENTA PIE MOVIL DE ACERO INOXIDABLE LAMPARA LED 12V/7W (230V). | 11718.9
I090001254 | 48 | EQUIPO PARA ESCRUTINIO DE EMISIONES OTOACUSTICAS EQUIPO PORTATIL PARA TAMIZ AUDITIVO A TRAVES DE EMISIONES OTOACUSTICAS. | 114840
I090000112 | 613 | CARRO MONITOR MONITOR DE SIGNOS VITALES SU DISENO SIN VENTILADOR PERMITE UN ENTORNO SILENCIOSO. EVITA LA ACUMULACION DE POLVO Y SE REDUCE EL RIESGO DE CONTAMINACIONES POR AIRE CON UN PESO DE 2.6 Y 3.6 KG Y UN ASA DE TRANSPORTE INTEGRADA EL LIGERO POWER PLUS ES IDEAL COMO MONITOR PORTATIL LA PANTALLA TACTIL CONFIGURABLE POR EL USUARIO ESTA DISPONIBLE EN 8.4 10.4 O 12.1 PULGADAS CON UNA RESOLUCION ALTA DE 800 X 600 Y HASTA 8 CURVAS LAS FUNCIONES DE MEDICION OPCIONAL DE PRESION INVASIVA PUERTO CARDIACO Y ETCO2 CUMPLEN CON TODAS LAS NECESIDADES AVANZADAS DE MONITORIZACION LOS BOTONES ERGONOMICOS PERMITEN UN RAPIDO ACCESO A LAS FUNCIONES MAS COMUNES COMO EL SILENCIADO PAUSA DE LA ALARMA O DEL ARRANQUE DE LA PRESION NO INVASIVA EL REGISTRADOR TERMICO INTEGRADO DE 3 CURVAS OFRECE INFORMES DE DATOS Y ONDAS COMO AYUDA AL DIAGNOSTICO EL MENu DE ACCESO DIRECTO AYUDA AL PERSONAL SANITARIO A ACCEDER RAPIDAMENTE A LAS FUNCIONES UTILIZADAS CON MAYOR | 127455
I090000112 | 623 | CARRO MONITOR MONITOR DE SIGNOS VITALES SU DISENO SIN VENTILADOR PERMITE UN ENTORNO SILENCIOSO. EVITA LA ACUMULACION DE POLVO Y SE REDUCE EL RIESGO DE CONTAMINACIONES POR AIRE CON UN PESO DE 2.6 Y 3.6 KG Y UN ASA DE TRANSPORTE INTEGRADA EL LIGERO POWER PLUS ES IDEAL COMO MONITOR PORTATIL LA PANTALLA TACTIL CONFIGURABLE POR EL USUARIO ESTA DISPONIBLE EN 8.4 10.4 O 12.1 PULGADAS CON UNA RESOLUCION ALTA DE 800 X 600 Y HASTA 8 CURVAS LAS FUNCIONES DE MEDICION OPCIONAL DE PRESION INVASIVA PUERTO CARDIACO Y ETCO2 CUMPLEN CON TODAS LAS NECESIDADES AVANZADAS DE MONITORIZACION LOS BOTONES ERGONOMICOS PERMITEN UN RAPIDO ACCESO A LAS FUNCIONES MAS COMUNES COMO EL SILENCIADO PAUSA DE LA ALARMA O DEL ARRANQUE DE LA PRESION NO INVASIVA EL REGISTRADOR TERMICO INTEGRADO DE 3 CURVAS OFRECE INFORMES DE DATOS Y ONDAS COMO AYUDA AL DIAGNOSTICO EL MENu DE ACCESO DIRECTO AYUDA AL PERSONAL SANITARIO A ACCEDER RAPIDAMENTE A LAS FUNCIONES UTILIZADAS CON MAYOR | 127455
I090000112 | 628 | CARRO MONITOR MONITOR DE SIGNOS VITALES SU DISENO SIN VENTILADOR PERMITE UN ENTORNO SILENCIOSO. EVITA LA ACUMULACION DE POLVO Y SE REDUCE EL RIESGO DE CONTAMINACIONES POR AIRE CON UN PESO DE 2.6 Y 3.6 KG Y UN ASA DE TRANSPORTE INTEGRADA EL LIGERO POWER PLUS ES IDEAL COMO MONITOR PORTATIL LA PANTALLA TACTIL CONFIGURABLE POR EL USUARIO ESTA DISPONIBLE EN 8.4 10.4 O 12.1 PULGADAS CON UNA RESOLUCION ALTA DE 800 X 600 Y HASTA 8 CURVAS LAS FUNCIONES DE MEDICION OPCIONAL DE PRESION INVASIVA PUERTO CARDIACO Y ETCO2 CUMPLEN CON TODAS LAS NECESIDADES AVANZADAS DE MONITORIZACION LOS BOTONES ERGONOMICOS PERMITEN UN RAPIDO ACCESO A LAS FUNCIONES MAS COMUNES COMO EL SILENCIADO PAUSA DE LA ALARMA O DEL ARRANQUE DE LA PRESION NO INVASIVA EL REGISTRADOR TERMICO INTEGRADO DE 3 CURVAS OFRECE INFORMES DE DATOS Y ONDAS COMO AYUDA AL DIAGNOSTICO EL MENu DE ACCESO DIRECTO AYUDA AL PERSONAL SANITARIO A ACCEDER RAPIDAMENTE A LAS FUNCIONES UTILIZADAS CON MAYOR | 127455
I090000112 | 629 | CARRO MONITOR MONITOR DE SIGNOS VITALES SU DISENO SIN VENTILADOR PERMITE UN ENTORNO SILENCIOSO. EVITA LA ACUMULACION DE POLVO Y SE REDUCE EL RIESGO DE CONTAMINACIONES POR AIRE CON UN PESO DE 2.6 Y 3.6 KG Y UN ASA DE TRANSPORTE INTEGRADA EL LIGERO POWER PLUS ES IDEAL COMO MONITOR PORTATIL LA PANTALLA TACTIL CONFIGURABLE POR EL USUARIO ESTA DISPONIBLE EN 8.4 10.4 O 12.1 PULGADAS CON UNA RESOLUCION ALTA DE 800 X 600 Y HASTA 8 CURVAS LAS FUNCIONES DE MEDICION OPCIONAL DE PRESION INVASIVA PUERTO CARDIACO Y ETCO2 CUMPLEN CON TODAS LAS NECESIDADES AVANZADAS DE MONITORIZACION LOS BOTONES ERGONOMICOS PERMITEN UN RAPIDO ACCESO A LAS FUNCIONES MAS COMUNES COMO EL SILENCIADO PAUSA DE LA ALARMA O DEL ARRANQUE DE LA PRESION NO INVASIVA EL REGISTRADOR TERMICO INTEGRADO DE 3 CURVAS OFRECE INFORMES DE DATOS Y ONDAS COMO AYUDA AL DIAGNOSTICO EL MENu DE ACCESO DIRECTO AYUDA AL PERSONAL SANITARIO A ACCEDER RAPIDAMENTE A LAS FUNCIONES UTILIZADAS CON MAYOR | 127455
I090000112 | 633 | CARRO MONITOR MONITOR DE SIGNOS VITALES SU DISENO SIN VENTILADOR PERMITE UN ENTORNO SILENCIOSO. EVITA LA ACUMULACION DE POLVO Y SE REDUCE EL RIESGO DE CONTAMINACIONES POR AIRE CON UN PESO DE 2.6 Y 3.6 KG Y UN ASA DE TRANSPORTE INTEGRADA EL LIGERO POWER PLUS ES IDEAL COMO MONITOR PORTATIL LA PANTALLA TACTIL CONFIGURABLE POR EL USUARIO ESTA DISPONIBLE EN 8.4 10.4 O 12.1 PULGADAS CON UNA RESOLUCION ALTA DE 800 X 600 Y HASTA 8 CURVAS LAS FUNCIONES DE MEDICION OPCIONAL DE PRESION INVASIVA PUERTO CARDIACO Y ETCO2 CUMPLEN CON TODAS LAS NECESIDADES AVANZADAS DE MONITORIZACION LOS BOTONES ERGONOMICOS PERMITEN UN RAPIDO ACCESO A LAS FUNCIONES MAS COMUNES COMO EL SILENCIADO PAUSA DE LA ALARMA O DEL ARRANQUE DE LA PRESION NO INVASIVA EL REGISTRADOR TERMICO INTEGRADO DE 3 CURVAS OFRECE INFORMES DE DATOS Y ONDAS COMO AYUDA AL DIAGNOSTICO EL MENu DE ACCESO DIRECTO AYUDA AL PERSONAL SANITARIO A ACCEDER RAPIDAMENTE A LAS FUNCIONES UTILIZADAS CON MAYOR | 127455
I090000112 | 637 | CARRO MONITOR MONITOR DE SIGNOS VITALES SU DISENO SIN VENTILADOR PERMITE UN ENTORNO SILENCIOSO. EVITA LA ACUMULACION DE POLVO Y SE REDUCE EL RIESGO DE CONTAMINACIONES POR AIRE CON UN PESO DE 2.6 Y 3.6 KG Y UN ASA DE TRANSPORTE INTEGRADA EL LIGERO POWER PLUS ES IDEAL COMO MONITOR PORTATIL LA PANTALLA TACTIL CONFIGURABLE POR EL USUARIO ESTA DISPONIBLE EN 8.4 10.4 O 12.1 PULGADAS CON UNA RESOLUCION ALTA DE 800 X 600 Y HASTA 8 CURVAS LAS FUNCIONES DE MEDICION OPCIONAL DE PRESION INVASIVA PUERTO CARDIACO Y ETCO2 CUMPLEN CON TODAS LAS NECESIDADES AVANZADAS DE MONITORIZACION LOS BOTONES ERGONOMICOS PERMITEN UN RAPIDO ACCESO A LAS FUNCIONES MAS COMUNES COMO EL SILENCIADO PAUSA DE LA ALARMA O DEL ARRANQUE DE LA PRESION NO INVASIVA EL REGISTRADOR TERMICO INTEGRADO DE 3 CURVAS OFRECE INFORMES DE DATOS Y ONDAS COMO AYUDA AL DIAGNOSTICO EL MENu DE ACCESO DIRECTO AYUDA AL PERSONAL SANITARIO A ACCEDER RAPIDAMENTE A LAS FUNCIONES UTILIZADAS CON MAYOR | 127455
I090000112 | 649 | CARRO MONITOR MONITOR DE SIGNOS VITALES SU DISENO SIN VENTILADOR PERMITE UN ENTORNO SILENCIOSO. EVITA LA ACUMULACION DE POLVO Y SE REDUCE EL RIESGO DE CONTAMINACIONES POR AIRE CON UN PESO DE 2.6 Y 3.6 KG Y UN ASA DE TRANSPORTE INTEGRADA EL LIGERO POWER PLUS ES IDEAL COMO MONITOR PORTATIL LA PANTALLA TACTIL CONFIGURABLE POR EL USUARIO ESTA DISPONIBLE EN 8.4 10.4 O 12.1 PULGADAS CON UNA RESOLUCION ALTA DE 800 X 600 Y HASTA 8 CURVAS LAS FUNCIONES DE MEDICION OPCIONAL DE PRESION INVASIVA PUERTO CARDIACO Y ETCO2 CUMPLEN CON TODAS LAS NECESIDADES AVANZADAS DE MONITORIZACION LOS BOTONES ERGONOMICOS PERMITEN UN RAPIDO ACCESO A LAS FUNCIONES MAS COMUNES COMO EL SILENCIADO PAUSA DE LA ALARMA O DEL ARRANQUE DE LA PRESION NO INVASIVA EL REGISTRADOR TERMICO INTEGRADO DE 3 CURVAS OFRECE INFORMES DE DATOS Y ONDAS COMO AYUDA AL DIAGNOSTICO EL MENu DE ACCESO DIRECTO AYUDA AL PERSONAL SANITARIO A ACCEDER RAPIDAMENTE A LAS FUNCIONES UTILIZADAS CON MAYOR | 127455
I090000112 | 650 | CARRO MONITOR MONITOR DE SIGNOS VITALES SU DISENO SIN VENTILADOR PERMITE UN ENTORNO SILENCIOSO. EVITA LA ACUMULACION DE POLVO Y SE REDUCE EL RIESGO DE CONTAMINACIONES POR AIRE CON UN PESO DE 2.6 Y 3.6 KG Y UN ASA DE TRANSPORTE INTEGRADA EL LIGERO POWER PLUS ES IDEAL COMO MONITOR PORTATIL LA PANTALLA TACTIL CONFIGURABLE POR EL USUARIO ESTA DISPONIBLE EN 8.4 10.4 O 12.1 PULGADAS CON UNA RESOLUCION ALTA DE 800 X 600 Y HASTA 8 CURVAS LAS FUNCIONES DE MEDICION OPCIONAL DE PRESION INVASIVA PUERTO CARDIACO Y ETCO2 CUMPLEN CON TODAS LAS NECESIDADES AVANZADAS DE MONITORIZACION LOS BOTONES ERGONOMICOS PERMITEN UN RAPIDO ACCESO A LAS FUNCIONES MAS COMUNES COMO EL SILENCIADO PAUSA DE LA ALARMA O DEL ARRANQUE DE LA PRESION NO INVASIVA EL REGISTRADOR TERMICO INTEGRADO DE 3 CURVAS OFRECE INFORMES DE DATOS Y ONDAS COMO AYUDA AL DIAGNOSTICO EL MENu DE ACCESO DIRECTO AYUDA AL PERSONAL SANITARIO A ACCEDER RAPIDAMENTE A LAS FUNCIONES UTILIZADAS CON MAYOR | 127455
I090000112 | 666 | CARRO MONITOR MONITOR DE SIGNOS VITALES SU DISENO SIN VENTILADOR PERMITE UN ENTORNO SILENCIOSO. EVITA LA ACUMULACION DE POLVO Y SE REDUCE EL RIESGO DE CONTAMINACIONES POR AIRE CON UN PESO DE 2.6 Y 3.6 KG Y UN ASA DE TRANSPORTE INTEGRADA EL LIGERO POWER PLUS ES IDEAL COMO MONITOR PORTATIL LA PANTALLA TACTIL CONFIGURABLE POR EL USUARIO ESTA DISPONIBLE EN 8.4 10.4 O 12.1 PULGADAS CON UNA RESOLUCION ALTA DE 800 X 600 Y HASTA 8 CURVAS LAS FUNCIONES DE MEDICION OPCIONAL DE PRESION INVASIVA PUERTO CARDIACO Y ETCO2 CUMPLEN CON TODAS LAS NECESIDADES AVANZADAS DE MONITORIZACION LOS BOTONES ERGONOMICOS PERMITEN UN RAPIDO ACCESO A LAS FUNCIONES MAS COMUNES COMO EL SILENCIADO PAUSA DE LA ALARMA O DEL ARRANQUE DE LA PRESION NO INVASIVA EL REGISTRADOR TERMICO INTEGRADO DE 3 CURVAS OFRECE INFORMES DE DATOS Y ONDAS COMO AYUDA AL DIAGNOSTICO EL MENu DE ACCESO DIRECTO AYUDA AL PERSONAL SANITARIO A ACCEDER RAPIDAMENTE A LAS FUNCIONES UTILIZADAS CON MAYOR | 127455
I090000112 | 673 | CARRO MONITOR MONITOR DE SIGNOS VITALES SU DISENO SIN VENTILADOR PERMITE UN ENTORNO SILENCIOSO. EVITA LA ACUMULACION DE POLVO Y SE REDUCE EL RIESGO DE CONTAMINACIONES POR AIRE CON UN PESO DE 2.6 Y 3.6 KG Y UN ASA DE TRANSPORTE INTEGRADA EL LIGERO POWER PLUS ES IDEAL COMO MONITOR PORTATIL LA PANTALLA TACTIL CONFIGURABLE POR EL USUARIO ESTA DISPONIBLE EN 8.4 10.4 O 12.1 PULGADAS CON UNA RESOLUCION ALTA DE 800 X 600 Y HASTA 8 CURVAS LAS FUNCIONES DE MEDICION OPCIONAL DE PRESION INVASIVA PUERTO CARDIACO Y ETCO2 CUMPLEN CON TODAS LAS NECESIDADES AVANZADAS DE MONITORIZACION LOS BOTONES ERGONOMICOS PERMITEN UN RAPIDO ACCESO A LAS FUNCIONES MAS COMUNES COMO EL SILENCIADO PAUSA DE LA ALARMA O DEL ARRANQUE DE LA PRESION NO INVASIVA EL REGISTRADOR TERMICO INTEGRADO DE 3 CURVAS OFRECE INFORMES DE DATOS Y ONDAS COMO AYUDA AL DIAGNOSTICO EL MENu DE ACCESO DIRECTO AYUDA AL PERSONAL SANITARIO A ACCEDER RAPIDAMENTE A LAS FUNCIONES UTILIZADAS CON MAYOR | 127455
I090000112 | 679 | CARRO MONITOR MONITOR DE SIGNOS VITALES SU DISENO SIN VENTILADOR PERMITE UN ENTORNO SILENCIOSO. EVITA LA ACUMULACION DE POLVO Y SE REDUCE EL RIESGO DE CONTAMINACIONES POR AIRE CON UN PESO DE 2.6 Y 3.6 KG Y UN ASA DE TRANSPORTE INTEGRADA EL LIGERO POWER PLUS ES IDEAL COMO MONITOR PORTATIL LA PANTALLA TACTIL CONFIGURABLE POR EL USUARIO ESTA DISPONIBLE EN 8.4 10.4 O 12.1 PULGADAS CON UNA RESOLUCION ALTA DE 800 X 600 Y HASTA 8 CURVAS LAS FUNCIONES DE MEDICION OPCIONAL DE PRESION INVASIVA PUERTO CARDIACO Y ETCO2 CUMPLEN CON TODAS LAS NECESIDADES AVANZADAS DE MONITORIZACION LOS BOTONES ERGONOMICOS PERMITEN UN RAPIDO ACCESO A LAS FUNCIONES MAS COMUNES COMO EL SILENCIADO PAUSA DE LA ALARMA O DEL ARRANQUE DE LA PRESION NO INVASIVA EL REGISTRADOR TERMICO INTEGRADO DE 3 CURVAS OFRECE INFORMES DE DATOS Y ONDAS COMO AYUDA AL DIAGNOSTICO EL MENu DE ACCESO DIRECTO AYUDA AL PERSONAL SANITARIO A ACCEDER RAPIDAMENTE A LAS FUNCIONES UTILIZADAS CON MAYOR | 127455
I090000112 | 683 | CARRO MONITOR MONITOR DE SIGNOS VITALES SU DISENO SIN VENTILADOR PERMITE UN ENTORNO SILENCIOSO. EVITA LA ACUMULACION DE POLVO Y SE REDUCE EL RIESGO DE CONTAMINACIONES POR AIRE CON UN PESO DE 2.6 Y 3.6 KG Y UN ASA DE TRANSPORTE INTEGRADA EL LIGERO POWER PLUS ES IDEAL COMO MONITOR PORTATIL LA PANTALLA TACTIL CONFIGURABLE POR EL USUARIO ESTA DISPONIBLE EN 8.4 10.4 O 12.1 PULGADAS CON UNA RESOLUCION ALTA DE 800 X 600 Y HASTA 8 CURVAS LAS FUNCIONES DE MEDICION OPCIONAL DE PRESION INVASIVA PUERTO CARDIACO Y ETCO2 CUMPLEN CON TODAS LAS NECESIDADES AVANZADAS DE MONITORIZACION LOS BOTONES ERGONOMICOS PERMITEN UN RAPIDO ACCESO A LAS FUNCIONES MAS COMUNES COMO EL SILENCIADO PAUSA DE LA ALARMA O DEL ARRANQUE DE LA PRESION NO INVASIVA EL REGISTRADOR TERMICO INTEGRADO DE 3 CURVAS OFRECE INFORMES DE DATOS Y ONDAS COMO AYUDA AL DIAGNOSTICO EL MENu DE ACCESO DIRECTO AYUDA AL PERSONAL SANITARIO A ACCEDER RAPIDAMENTE A LAS FUNCIONES UTILIZADAS CON MAYOR | 127455
I090000112 | 699 | CARRO MONITOR MONITOR DE SIGNOS VITALES SU DISENO SIN VENTILADOR PERMITE UN ENTORNO SILENCIOSO. EVITA LA ACUMULACION DE POLVO Y SE REDUCE EL RIESGO DE CONTAMINACIONES POR AIRE CON UN PESO DE 2.6 Y 3.6 KG Y UN ASA DE TRANSPORTE INTEGRADA EL LIGERO POWER PLUS ES IDEAL COMO MONITOR PORTATIL LA PANTALLA TACTIL CONFIGURABLE POR EL USUARIO ESTA DISPONIBLE EN 8.4 10.4 O 12.1 PULGADAS CON UNA RESOLUCION ALTA DE 800 X 600 Y HASTA 8 CURVAS LAS FUNCIONES DE MEDICION OPCIONAL DE PRESION INVASIVA PUERTO CARDIACO Y ETCO2 CUMPLEN CON TODAS LAS NECESIDADES AVANZADAS DE MONITORIZACION LOS BOTONES ERGONOMICOS PERMITEN UN RAPIDO ACCESO A LAS FUNCIONES MAS COMUNES COMO EL SILENCIADO PAUSA DE LA ALARMA O DEL ARRANQUE DE LA PRESION NO INVASIVA EL REGISTRADOR TERMICO INTEGRADO DE 3 CURVAS OFRECE INFORMES DE DATOS Y ONDAS COMO AYUDA AL DIAGNOSTICO EL MENu DE ACCESO DIRECTO AYUDA AL PERSONAL SANITARIO A ACCEDER RAPIDAMENTE A LAS FUNCIONES UTILIZADAS CON MAYOR | 127455
I090000112 | 700 | CARRO MONITOR MONITOR DE SIGNOS VITALES SU DISENO SIN VENTILADOR PERMITE UN ENTORNO SILENCIOSO. EVITA LA ACUMULACION DE POLVO Y SE REDUCE EL RIESGO DE CONTAMINACIONES POR AIRE CON UN PESO DE 2.6 Y 3.6 KG Y UN ASA DE TRANSPORTE INTEGRADA EL LIGERO POWER PLUS ES IDEAL COMO MONITOR PORTATIL LA PANTALLA TACTIL CONFIGURABLE POR EL USUARIO ESTA DISPONIBLE EN 8.4 10.4 O 12.1 PULGADAS CON UNA RESOLUCION ALTA DE 800 X 600 Y HASTA 8 CURVAS LAS FUNCIONES DE MEDICION OPCIONAL DE PRESION INVASIVA PUERTO CARDIACO Y ETCO2 CUMPLEN CON TODAS LAS NECESIDADES AVANZADAS DE MONITORIZACION LOS BOTONES ERGONOMICOS PERMITEN UN RAPIDO ACCESO A LAS FUNCIONES MAS COMUNES COMO EL SILENCIADO PAUSA DE LA ALARMA O DEL ARRANQUE DE LA PRESION NO INVASIVA EL REGISTRADOR TERMICO INTEGRADO DE 3 CURVAS OFRECE INFORMES DE DATOS Y ONDAS COMO AYUDA AL DIAGNOSTICO EL MENu DE ACCESO DIRECTO AYUDA AL PERSONAL SANITARIO A ACCEDER RAPIDAMENTE A LAS FUNCIONES UTILIZADAS CON MAYOR | 127455
I090000112 | 702 | CARRO MONITOR MONITOR DE SIGNOS VITALES SU DISENO SIN VENTILADOR PERMITE UN ENTORNO SILENCIOSO. EVITA LA ACUMULACION DE POLVO Y SE REDUCE EL RIESGO DE CONTAMINACIONES POR AIRE CON UN PESO DE 2.6 Y 3.6 KG Y UN ASA DE TRANSPORTE INTEGRADA EL LIGERO POWER PLUS ES IDEAL COMO MONITOR PORTATIL LA PANTALLA TACTIL CONFIGURABLE POR EL USUARIO ESTA DISPONIBLE EN 8.4 10.4 O 12.1 PULGADAS CON UNA RESOLUCION ALTA DE 800 X 600 Y HASTA 8 CURVAS LAS FUNCIONES DE MEDICION OPCIONAL DE PRESION INVASIVA PUERTO CARDIACO Y ETCO2 CUMPLEN CON TODAS LAS NECESIDADES AVANZADAS DE MONITORIZACION LOS BOTONES ERGONOMICOS PERMITEN UN RAPIDO ACCESO A LAS FUNCIONES MAS COMUNES COMO EL SILENCIADO PAUSA DE LA ALARMA O DEL ARRANQUE DE LA PRESION NO INVASIVA EL REGISTRADOR TERMICO INTEGRADO DE 3 CURVAS OFRECE INFORMES DE DATOS Y ONDAS COMO AYUDA AL DIAGNOSTICO EL MENu DE ACCESO DIRECTO AYUDA AL PERSONAL SANITARIO A ACCEDER RAPIDAMENTE A LAS FUNCIONES UTILIZADAS CON MAYOR | 127455
I090000112 | 706 | CARRO MONITOR MONITOR DE SIGNOS VITALES SU DISENO SIN VENTILADOR PERMITE UN ENTORNO SILENCIOSO. EVITA LA ACUMULACION DE POLVO Y SE REDUCE EL RIESGO DE CONTAMINACIONES POR AIRE CON UN PESO DE 2.6 Y 3.6 KG Y UN ASA DE TRANSPORTE INTEGRADA EL LIGERO POWER PLUS ES IDEAL COMO MONITOR PORTATIL LA PANTALLA TACTIL CONFIGURABLE POR EL USUARIO ESTA DISPONIBLE EN 8.4 10.4 O 12.1 PULGADAS CON UNA RESOLUCION ALTA DE 800 X 600 Y HASTA 8 CURVAS LAS FUNCIONES DE MEDICION OPCIONAL DE PRESION INVASIVA PUERTO CARDIACO Y ETCO2 CUMPLEN CON TODAS LAS NECESIDADES AVANZADAS DE MONITORIZACION LOS BOTONES ERGONOMICOS PERMITEN UN RAPIDO ACCESO A LAS FUNCIONES MAS COMUNES COMO EL SILENCIADO PAUSA DE LA ALARMA O DEL ARRANQUE DE LA PRESION NO INVASIVA EL REGISTRADOR TERMICO INTEGRADO DE 3 CURVAS OFRECE INFORMES DE DATOS Y ONDAS COMO AYUDA AL DIAGNOSTICO EL MENu DE ACCESO DIRECTO AYUDA AL PERSONAL SANITARIO A ACCEDER RAPIDAMENTE A LAS FUNCIONES UTILIZADAS CON MAYOR | 127455
I090000450 | 190 | VENTILADOR TERAPIA RESPIRATORIA VENTILADOR PARA CUIDADOS INTENSIVOS 1. DEFINICION: EQUIPO ELECTROMECANICO CONTROLADO POR MICROPROCESADOR DE SOPORTE DE VIDA PARA APOYO VENTILATORIO EN PACIENTES QUE TIENEN COMPROMETIDA LA FUNCION RESPIRATORIA CON PANTALLA A COLOR QUE MUESTRE GRAFICAS DATOS NUMERICOS ALARMAS PRIORIZADAS Y LOS DIFERENTES MODOS VENTILATORIOS SELECCIONADOS PARA UN ADECUADO TRATAMIENTO. 2. DESCRIPCION: 2.1 CONTROLES: 2.1.1 VOLUMEN CORRIENTES (ML): LIMITE INFERIROR 10 O MENOR LIMITE SUPERIOR 2000 O MAYOR. 2.1.2 FLUJO INSPIRATORIO (L/MN): LIMETE INFERIOR 3 O MENOR LIMITE SUPERIOR 180 O MAYOR. 2.1.3 PRESION INSPIRATORIA (CM H2O): LIMITE INFERIOR 5 O MENOR LIMITE SUPERIOR 80 O MAYOR. 2.1.4 FRECUENCIA RESPIRATORIA (RPM): LIMITE INFERIOR 3 O MENOR LIMITE SUPERIOR 120 O MAYOR. 2.1.5 TIEMPO INSPIRATORIO (SEG): LIMITE INFERIOR 0.2 MENOR LIMITE SUPERIOR 5 O MAYOR. 2.1.6 MESETA INSPIRATORIA O PLATEAU O PAUSA INSPIRATORIA. 2.1.7 PAUSA ES | 1067200
I090000450 | 191 | VENTILADOR TERAPIA RESPIRATORIA VENTILADOR PARA CUIDADOS INTENSIVOS 1. DEFINICION: EQUIPO ELECTROMECANICO CONTROLADO POR MICROPROCESADOR DE SOPORTE DE VIDA PARA APOYO VENTILATORIO EN PACIENTES QUE TIENEN COMPROMETIDA LA FUNCION RESPIRATORIA CON PANTALLA A COLOR QUE MUESTRE GRAFICAS DATOS NUMERICOS ALARMAS PRIORIZADAS Y LOS DIFERENTES MODOS VENTILATORIOS SELECCIONADOS PARA UN ADECUADO TRATAMIENTO. 2. DESCRIPCION: 2.1 CONTROLES: 2.1.1 VOLUMEN CORRIENTES (ML): LIMITE INFERIROR 10 O MENOR LIMITE SUPERIOR 2000 O MAYOR. 2.1.2 FLUJO INSPIRATORIO (L/MN): LIMETE INFERIOR 3 O MENOR LIMITE SUPERIOR 180 O MAYOR. 2.1.3 PRESION INSPIRATORIA (CM H2O): LIMITE INFERIOR 5 O MENOR LIMITE SUPERIOR 80 O MAYOR. 2.1.4 FRECUENCIA RESPIRATORIA (RPM): LIMITE INFERIOR 3 O MENOR LIMITE SUPERIOR 120 O MAYOR. 2.1.5 TIEMPO INSPIRATORIO (SEG): LIMITE INFERIOR 0.2 MENOR LIMITE SUPERIOR 5 O MAYOR. 2.1.6 MESETA INSPIRATORIA O PLATEAU O PAUSA INSPIRATORIA. 2.1.7 PAUSA ES | 1067200
I090000450 | 193 | VENTILADOR TERAPIA RESPIRATORIA VENTILADOR PARA CUIDADOS INTENSIVOS 1. DEFINICION: EQUIPO ELECTROMECANICO CONTROLADO POR MICROPROCESADOR DE SOPORTE DE VIDA PARA APOYO VENTILATORIO EN PACIENTES QUE TIENEN COMPROMETIDA LA FUNCION RESPIRATORIA CON PANTALLA A COLOR QUE MUESTRE GRAFICAS DATOS NUMERICOS ALARMAS PRIORIZADAS Y LOS DIFERENTES MODOS VENTILATORIOS SELECCIONADOS PARA UN ADECUADO TRATAMIENTO. 2. DESCRIPCION: 2.1 CONTROLES: 2.1.1 VOLUMEN CORRIENTES (ML): LIMITE INFERIROR 10 O MENOR LIMITE SUPERIOR 2000 O MAYOR. 2.1.2 FLUJO INSPIRATORIO (L/MN): LIMETE INFERIOR 3 O MENOR LIMITE SUPERIOR 180 O MAYOR. 2.1.3 PRESION INSPIRATORIA (CM H2O): LIMITE INFERIOR 5 O MENOR LIMITE SUPERIOR 80 O MAYOR. 2.1.4 FRECUENCIA RESPIRATORIA (RPM): LIMITE INFERIOR 3 O MENOR LIMITE SUPERIOR 120 O MAYOR. 2.1.5 TIEMPO INSPIRATORIO (SEG): LIMITE INFERIOR 0.2 MENOR LIMITE SUPERIOR 5 O MAYOR. 2.1.6 MESETA INSPIRATORIA O PLATEAU O PAUSA INSPIRATORIA. 2.1.7 PAUSA ES | 1067200
I090000450 | 194 | VENTILADOR TERAPIA RESPIRATORIA VENTILADOR PARA CUIDADOS INTENSIVOS 1. DEFINICION: EQUIPO ELECTROMECANICO CONTROLADO POR MICROPROCESADOR DE SOPORTE DE VIDA PARA APOYO VENTILATORIO EN PACIENTES QUE TIENEN COMPROMETIDA LA FUNCION RESPIRATORIA CON PANTALLA A COLOR QUE MUESTRE GRAFICAS DATOS NUMERICOS ALARMAS PRIORIZADAS Y LOS DIFERENTES MODOS VENTILATORIOS SELECCIONADOS PARA UN ADECUADO TRATAMIENTO. 2. DESCRIPCION: 2.1 CONTROLES: 2.1.1 VOLUMEN CORRIENTES (ML): LIMITE INFERIROR 10 O MENOR LIMITE SUPERIOR 2000 O MAYOR. 2.1.2 FLUJO INSPIRATORIO (L/MN): LIMETE INFERIOR 3 O MENOR LIMITE SUPERIOR 180 O MAYOR. 2.1.3 PRESION INSPIRATORIA (CM H2O): LIMITE INFERIOR 5 O MENOR LIMITE SUPERIOR 80 O MAYOR. 2.1.4 FRECUENCIA RESPIRATORIA (RPM): LIMITE INFERIOR 3 O MENOR LIMITE SUPERIOR 120 O MAYOR. 2.1.5 TIEMPO INSPIRATORIO (SEG): LIMITE INFERIOR 0.2 MENOR LIMITE SUPERIOR 5 O MAYOR. 2.1.6 MESETA INSPIRATORIA O PLATEAU O PAUSA INSPIRATORIA. 2.1.7 PAUSA ES | 1067200
I090000450 | 195 | VENTILADOR TERAPIA RESPIRATORIA VENTILADOR PARA CUIDADOS INTENSIVOS 1. DEFINICION: EQUIPO ELECTROMECANICO CONTROLADO POR MICROPROCESADOR DE SOPORTE DE VIDA PARA APOYO VENTILATORIO EN PACIENTES QUE TIENEN COMPROMETIDA LA FUNCION RESPIRATORIA CON PANTALLA A COLOR QUE MUESTRE GRAFICAS DATOS NUMERICOS ALARMAS PRIORIZADAS Y LOS DIFERENTES MODOS VENTILATORIOS SELECCIONADOS PARA UN ADECUADO TRATAMIENTO. 2. DESCRIPCION: 2.1 CONTROLES: 2.1.1 VOLUMEN CORRIENTES (ML): LIMITE INFERIROR 10 O MENOR LIMITE SUPERIOR 2000 O MAYOR. 2.1.2 FLUJO INSPIRATORIO (L/MN): LIMETE INFERIOR 3 O MENOR LIMITE SUPERIOR 180 O MAYOR. 2.1.3 PRESION INSPIRATORIA (CM H2O): LIMITE INFERIOR 5 O MENOR LIMITE SUPERIOR 80 O MAYOR. 2.1.4 FRECUENCIA RESPIRATORIA (RPM): LIMITE INFERIOR 3 O MENOR LIMITE SUPERIOR 120 O MAYOR. 2.1.5 TIEMPO INSPIRATORIO (SEG): LIMITE INFERIOR 0.2 MENOR LIMITE SUPERIOR 5 O MAYOR. 2.1.6 MESETA INSPIRATORIA O PLATEAU O PAUSA INSPIRATORIA. 2.1.7 PAUSA ES | 1067200
I090000450 | 196 | VENTILADOR TERAPIA RESPIRATORIA VENTILADOR PARA CUIDADOS INTENSIVOS 1. DEFINICION: EQUIPO ELECTROMECANICO CONTROLADO POR MICROPROCESADOR DE SOPORTE DE VIDA PARA APOYO VENTILATORIO EN PACIENTES QUE TIENEN COMPROMETIDA LA FUNCION RESPIRATORIA CON PANTALLA A COLOR QUE MUESTRE GRAFICAS DATOS NUMERICOS ALARMAS PRIORIZADAS Y LOS DIFERENTES MODOS VENTILATORIOS SELECCIONADOS PARA UN ADECUADO TRATAMIENTO. 2. DESCRIPCION: 2.1 CONTROLES: 2.1.1 VOLUMEN CORRIENTES (ML): LIMITE INFERIROR 10 O MENOR LIMITE SUPERIOR 2000 O MAYOR. 2.1.2 FLUJO INSPIRATORIO (L/MN): LIMETE INFERIOR 3 O MENOR LIMITE SUPERIOR 180 O MAYOR. 2.1.3 PRESION INSPIRATORIA (CM H2O): LIMITE INFERIOR 5 O MENOR LIMITE SUPERIOR 80 O MAYOR. 2.1.4 FRECUENCIA RESPIRATORIA (RPM): LIMITE INFERIOR 3 O MENOR LIMITE SUPERIOR 120 O MAYOR. 2.1.5 TIEMPO INSPIRATORIO (SEG): LIMITE INFERIOR 0.2 MENOR LIMITE SUPERIOR 5 O MAYOR. 2.1.6 MESETA INSPIRATORIA O PLATEAU O PAUSA INSPIRATORIA. 2.1.7 PAUSA ES | 1067200
I090000450 | 197 | VENTILADOR TERAPIA RESPIRATORIA VENTILADOR PARA CUIDADOS INTENSIVOS 1. DEFINICION: EQUIPO ELECTROMECANICO CONTROLADO POR MICROPROCESADOR DE SOPORTE DE VIDA PARA APOYO VENTILATORIO EN PACIENTES QUE TIENEN COMPROMETIDA LA FUNCION RESPIRATORIA CON PANTALLA A COLOR QUE MUESTRE GRAFICAS DATOS NUMERICOS ALARMAS PRIORIZADAS Y LOS DIFERENTES MODOS VENTILATORIOS SELECCIONADOS PARA UN ADECUADO TRATAMIENTO. 2. DESCRIPCION: 2.1 CONTROLES: 2.1.1 VOLUMEN CORRIENTES (ML): LIMITE INFERIROR 10 O MENOR LIMITE SUPERIOR 2000 O MAYOR. 2.1.2 FLUJO INSPIRATORIO (L/MN): LIMETE INFERIOR 3 O MENOR LIMITE SUPERIOR 180 O MAYOR. 2.1.3 PRESION INSPIRATORIA (CM H2O): LIMITE INFERIOR 5 O MENOR LIMITE SUPERIOR 80 O MAYOR. 2.1.4 FRECUENCIA RESPIRATORIA (RPM): LIMITE INFERIOR 3 O MENOR LIMITE SUPERIOR 120 O MAYOR. 2.1.5 TIEMPO INSPIRATORIO (SEG): LIMITE INFERIOR 0.2 MENOR LIMITE SUPERIOR 5 O MAYOR. 2.1.6 MESETA INSPIRATORIA O PLATEAU O PAUSA INSPIRATORIA. 2.1.7 PAUSA ES | 1067200
I090000450 | 198 | VENTILADOR TERAPIA RESPIRATORIA VENTILADOR PARA CUIDADOS INTENSIVOS 1. DEFINICION: EQUIPO ELECTROMECANICO CONTROLADO POR MICROPROCESADOR DE SOPORTE DE VIDA PARA APOYO VENTILATORIO EN PACIENTES QUE TIENEN COMPROMETIDA LA FUNCION RESPIRATORIA. 2. DESCRIPCION: 2.1 CONTROLES: 2.1.1 VOLUMEN CORRIENTE (ML): LIMITE INFERIOR 10 O MENOR LIMITE SUPERIOR 2000 O MAYOR. 2.1.2 FLUJO INSPIRATORIO (L/MIN): LIMITE INFERIOR 3 O MENOR LIMITE SUPERIOR 180 O MAYOR. 2.1.3 PRESION INSPIRATORIA (CM H20): LIMITE INFERIOR 5 O MENOR LIMITE SUPERIOR 80 O MAYOR. 2.1.4 FRECUENCIA RESPIRATORIA (RPM): LIMITE INFERIOR 3 O MENOR LIMITE SUPERIOR 120 O MAYOR. 2.1.5 TIEMPO INSPIRATORIO (SEG): LIMITE INFERIOR 0.2 O MENOR LIMITE SUPERIOR 5 O MAYOR. 2.1.6 MESETA INSPIRATORIA O PLATEAU O PAUSA INSPIRATORIA. 2.1.7 PAUSA ESPIRATORIA. 2.1.8 FIO2 %: LIMITE INFERIOR 25 O MENOR LIMITE SUPERIOR 100 2.1.9 RESPIRACION MANUAL 2.1.10 PEEP/CPAP CM H2O: LIMITE INFERIOR 1 O MENO | 986000
I090000450 | 199 | VENTILADOR TERAPIA RESPIRATORIA VENTILADOR PARA CUIDADOS INTENSIVOS 1. DEFINICION: EQUIPO ELECTROMECANICO CONTROLADO POR MICROPROCESADOR DE SOPORTE DE VIDA PARA APOYO VENTILATORIO EN PACIENTES QUE TIENEN COMPROMETIDA LA FUNCION RESPIRATORIA. 2. DESCRIPCION: 2.1 CONTROLES: 2.1.1 VOLUMEN CORRIENTE (ML): LIMITE INFERIOR 10 O MENOR LIMITE SUPERIOR 2000 O MAYOR. 2.1.2 FLUJO INSPIRATORIO (L/MIN): LIMITE INFERIOR 3 O MENOR LIMITE SUPERIOR 180 O MAYOR. 2.1.3 PRESION INSPIRATORIA (CM H20): LIMITE INFERIOR 5 O MENOR LIMITE SUPERIOR 80 O MAYOR. 2.1.4 FRECUENCIA RESPIRATORIA (RPM): LIMITE INFERIOR 3 O MENOR LIMITE SUPERIOR 120 O MAYOR. 2.1.5 TIEMPO INSPIRATORIO (SEG): LIMITE INFERIOR 0.2 O MENOR LIMITE SUPERIOR 5 O MAYOR. 2.1.6 MESETA INSPIRATORIA O PLATEAU O PAUSA INSPIRATORIA. 2.1.7 PAUSA ESPIRATORIA. 2.1.8 FIO2 %: LIMITE INFERIOR 25 O MENOR LIMITE SUPERIOR 100 2.1.9 RESPIRACION MANUAL 2.1.10 PEEP/CPAP CM H2O: LIMITE INFERIOR 1 O MENO | 986000
I090000450 | 204 | VENTILADOR TERAPIA RESPIRATORIA VENTILADOR PARA CUIDADOS INTENSIVOS 1. DEFINICION: EQUIPO ELECTROMECANICO CONTROLADO POR MICROPROCESADOR DE SOPORTE DE VIDA PARA APOYO VENTILATORIO EN PACIENTES QUE TIENEN COMPROMETIDA LA FUNCION RESPIRATORIA. 2. DESCRIPCION: 2.1 CONTROLES: 2.1.1 VOLUMEN CORRIENTE (ML): LIMITE INFERIOR 10 O MENOR LIMITE SUPERIOR 2000 O MAYOR. 2.1.2 FLUJO INSPIRATORIO (L/MIN): LIMITE INFERIOR 3 O MENOR LIMITE SUPERIOR 180 O MAYOR. 2.1.3 PRESION INSPIRATORIA (CM H20): LIMITE INFERIOR 5 O MENOR LIMITE SUPERIOR 80 O MAYOR. 2.1.4 FRECUENCIA RESPIRATORIA (RPM): LIMITE INFERIOR 3 O MENOR LIMITE SUPERIOR 120 O MAYOR. 2.1.5 TIEMPO INSPIRATORIO (SEG): LIMITE INFERIOR 0.2 O MENOR LIMITE SUPERIOR 5 O MAYOR. 2.1.6 MESETA INSPIRATORIA O PLATEAU O PAUSA INSPIRATORIA. 2.1.7 PAUSA ESPIRATORIA. 2.1.8 FIO2 %: LIMITE INFERIOR 25 O MENOR LIMITE SUPERIOR 100 2.1.9 RESPIRACION MANUAL 2.1.10 PEEP/CPAP CM H2O: LIMITE INFERIOR 1 O MENO | 986000
I180000220 | 4830 | UNIDAD CENTRAL DE PROCESO (CPU) UNIDAD CENTRAL DE PROCESO CORE IF-8500 SDRAM 8GB DDR4 SATA 1TB WINDOWS 10 PRO 64 DVD WRITER 3YW. | 18676
I180000220 | 4837 | UNIDAD CENTRAL DE PROCESO (CPU) UNIDAD CENTRAL DE PROCESO CORE IF-8500 SDRAM 8GB DDR4 SATA 1TB WINDOWS 10 PRO 64 DVD WRITER 3YW. | 18676
I090000462 | 93 | CARRO PARA MATERIAL Y EQUIPO CARRITO UTILITARIO CON ASA DE DISENO ERGONOMICO. BANDEJA PRACTICA PARA PARTES Y HERRAMIENTAS. ESPUMA ESTRUCTURA RESISTENTE NO DE OXIDA ASTILLA NI ABOLLA. FACIL DE LIMPIAR. NO REQUIERE MANTENIMIENTO. BANDEJAS DE 2 1/2 DE PROFUNDIDAD ESTAN A 19 3/4 DE DISTANCIA. RUEDASDE 5 NO DEJAN MARCAS: 2 GIRATORIAS 2 RIGIDAS. CON LAS SIGUIENTES DIMENSIONES: 39 X 17 X 33 (LARGO X ANCHO X ALTO). CON CAPACIDAD DE 500 LBS. | 6913.6
I090000462 | 94 | CARRO PARA MATERIAL Y EQUIPO CARRITO UTILITARIO CON ASA DE DISENO ERGONOMICO. BANDEJA PRACTICA PARA PARTES Y HERRAMIENTAS. ESPUMA ESTRUCTURA RESISTENTE NO DE OXIDA ASTILLA NI ABOLLA. FACIL DE LIMPIAR. NO REQUIERE MANTENIMIENTO. BANDEJAS DE 2 1/2 DE PROFUNDIDAD ESTAN A 19 3/4 DE DISTANCIA. RUEDASDE 5 NO DEJAN MARCAS: 2 GIRATORIAS 2 RIGIDAS. CON LAS SIGUIENTES DIMENSIONES: 39 X 17 X 33 (LARGO X ANCHO X ALTO). CON CAPACIDAD DE 500 LBS. | 6913.6
I090000462 | 95 | CARRO PARA MATERIAL Y EQUIPO CARRITO UTILITARIO CON ASA DE DISENO ERGONOMICO. BANDEJA PRACTICA PARA PARTES Y HERRAMIENTAS. ESPUMA ESTRUCTURA RESISTENTE NO DE OXIDA ASTILLA NI ABOLLA. FACIL DE LIMPIAR. NO REQUIERE MANTENIMIENTO. BANDEJAS DE 2 1/2 DE PROFUNDIDAD ESTAN A 19 3/4 DE DISTANCIA. RUEDASDE 5 NO DEJAN MARCAS: 2 GIRATORIAS 2 RIGIDAS. CON LAS SIGUIENTES DIMENSIONES: 39 X 17 X 33 (LARGO X ANCHO X ALTO). CON CAPACIDAD DE 500 LBS. | 6913.6
I090000312 | 2704 | MESA EXPLORACION MESA DE EXPLORACION UNIVERSAL CON PIERNERAS DE PLASTICO ESTRUCTURA CALIBRE 20 ACABADO ESMALTE HORNEADO COLOR BEIGE GABINETE CON 2 PUERTAS CORREDIZAS Y POSICIONES EN CABECERA Y PIECERA. MEDIDAS: LARGO 1.85 MTS X ALTO 0.85 CM X ANCHO 0.65 MTS. | 9164
I180000162 | 3350 | IMPRESORA LASSER IMPRESORA LASER MONOCROMATICA 40 PPM. | 7522.6
I450400252 | 820 | MESA DE TRABAJO DE METAL MESA DE TRABAJO DE METAL SECCIONADA EN 2 PARTES CON 1 GABINETE CAJONERO DE 4 CAJONES CON 3 AREAS DE TRABAJO CON 1 CAJON CADA AREA DESCANSA PIESTIPO ENTREPANO DE LAMINA A TODO LO LARGO DE CADA MUEBLE SE AGREGO ESTRUCTURA DE PTR 1 PARA PATAS CON REGATON NIVELADOR (12 PATAS) Y 6 PASACABLES PARA COMPUTADORA MEDIDAS GENERALES 2.15+2.60 X .65 X .75 MTS. | 187050
I450400252 | 821 | MESA DE TRABAJO DE METAL MESA DE TRABAJO DE METAL SECCIONADA EN 2 PARTES CON GABINETE CAJONERO DE CAJONES CON 3 AREAS DE TRABAJO CON 1 CAJON CADA AREA DESCANSA PIES TIPO ENTREPANO DE LAMINA TODO LO LARGO DE CADA MUEBLE Y 5 PASACABLES PARA COMPUTADORA SE AGREGO ESTRUCTURA DE PTR 1 PARA PATAS CON REGATON NIVELADOR (8 PATAS)MEDIDAS GENERALES 3.30 X .65 X .75 MTS. | 156252
I450400252 | 822 | MESA DE TRABAJO DE METAL MESA DE TRABAJO DE METAL CON 2 AREAS DE TRABAJO CON 1 CAJON CENTRAL CON DESCANSA PIES TIPO ENTREPANO DE LAMINA A TODO LO LARGO DEL MUEBLE CON 4 PASACABLES PARA COMPUTADORA GABINETE CON SALDON TRASERO PARA VUBIR TUBERIA EXISTENTE SE AGREGO ESTRUCTURA DE PTR 1 PARA PATAAS CON REGATON NIVELADOR (4 PATAS) INCLUYE REPISA PORTA PAPELES A PARED CON 4 DIVISIONES CON LAS SIGUIENTES MEDIDAS DE .40 X .35 X .35 MEDIDAS GENERALES 1.90 X .69 X .75 MTS. | 83520
I450400252 | 823 | MESA DE TRABAJO DE METAL MESA DE TRABAJO DE METAL SECCIONADA EN 3 PARTES CON 1 GABINETE CAJONERO DE 4 CAJONES CON 3 AREAS DE TRABAJO CON 1 CAJON CADA AREA DESCANSA PIES TIPO ENTREPANO DE LAMINA A TODO LO LARGO DE CADA MUEBLE Y 6 PASACABLES PARA COMPUTADORA SE AGREGO ESTRUCTURA DE PTR 1 PARA PATAS CON REGATON NIVELADOR (14 PATAS).MEDIDAS GENERALES 2.75+1.3X.65X.75 MTS. | 246036
I060400438 | 37 | OFTALMOSCOPIO OFTALMOSCOPIO INDIRECTO INALAMBRICO ESPECIFICACIONES: EL COLOR MAS FRESCO LED PROPORCINA UNA ILUMINACION MAS BRILLANTE MAS BLANCA MAYOR DURACION DE LA BATERIA Y LA LIBERTAD DE LA COMPRA DE BOMBILLAS. LA ESPERANZA DE VIDA LED ES DE HASTA 10000 HORAS. CLINICAMENTE LA OPTICA SUPERIOR COMBINADA CON LA ILUMINACION LED PODRIAN PROPORCIONAR MAYOR DETALLE QUE LE PERMITE ENCONTRAR LA PATOLOGIA RETINIANA QUE NO FUE VISIBLE CON LA LAMPARA XENON DE BIO. CONTENIDO: VANTAGE PLUS LED FTALMOSCOPIO INDIRECTO INALAMBRICA VENDA APEGO HI-MAG CASQUILLO DEL OJO GOMA SIMILINE LI POLIMERO DE LITIO UNIDAD DE RECARGA TRANSFORMADOR PANO DE LA LENTE INSTRUCCIONES DE CD ESTUCHE BLANDO PARA INDIRECTOS CON RUEDAS KEELER ESPEO DE ENSENANZA P/ VANTAGE PLUS KEELER DEPRESOR ESCLERAL TIPO LAPIZ KEELER. GARANTIA 1 ANO CONTRA CUALQUIER DEFECTO DE FABRICACION. | 182468
I090000274 | 68 | LAMPARA RADIACION INFRARROJA O ULTRAVIOLETA LAMPARA FOTOTERAPIA DE CONTACTO (LEDS) NEONATAL. INCLUYE INSTALACION EN SITIO Y UESTA EN MARCHA Y ASESORIA Y/O CAPACITACION EN SITIO. GARANTIA 12 MESES SOBRE EL SISTEMA. | 208550.6
I090000274 | 69 | LAMPARA RADIACION INFRARROJA O ULTRAVIOLETA LAMPARA FOTOTERAPIA DE CONTACTO (LEDS) NEONATAL. INCLUYE INSTALACION EN SITIO Y UESTA EN MARCHA Y ASESORIA Y/O CAPACITACION EN SITIO. GARANTIA 12 MESES SOBRE EL SISTEMA. | 208550.6
I090000274 | 70 | LAMPARA RADIACION INFRARROJA O ULTRAVIOLETA LAMPARA FOTOTERAPIA DE CONTACTO (LEDS) NEONATAL. INCLUYE INSTALACION EN SITIO Y UESTA EN MARCHA Y ASESORIA Y/O CAPACITACION EN SITIO. GARANTIA 12 MESES SOBRE EL SISTEMA. | 208550.6
I090000274 | 71 | LAMPARA RADIACION INFRARROJA O ULTRAVIOLETA LAMPARA FOTOTERAPIA DE CONTACTO (LEDS) NEONATAL. INCLUYE INSTALACION EN SITIO Y UESTA EN MARCHA Y ASESORIA Y/O CAPACITACION EN SITIO. GARANTIA 12 MESES SOBRE EL SISTEMA. | 208550.6
I180000116 | 367 | SERVIDOR DE RED THIN CLIENT | 9465.99
I180000218 | 1451 | MONITOR MONITOR LCD 15 | 4056.85
I090000312 | 1655 | MESA EXPLORACION MESA DE EXPLORACION UNIVERSAL SEMIFIJO PARA REALIZAR LA EXPLORACION DEL PACIENTE EN POSICION DECUITO GABINETE METALICO CON PINTURA HORNEADA SECCION DE PERNERO DESLIZABLE Y OCULTO BAJO EL ACIENTO COJIN DEL HULE ESPUMA RECUBIERTO DE VINIL PAR DE TALONERAS CAPACIDAD DE PEOS DE PACIENTE DE HATA 147 KILOS | 30820
I180000138 | 65 | SCANNER SCANNER CON ALIMENTACION AUTOMATICA DE DOCUMENTOS CONTIENE CABLE USB DE 1.80 MTS. MANHATTAN GARANTIA 12 MESES | 4756
I180000220 | 2326 | UNIDAD CENTRAL DE PROCESO (CPU) CPU 6000 PRO SFFE5500 2.8 GHZ 2GB 320 GB DVDRW 22 EN 1 W7 PRO OFC ST OFFICE 2007 PROFESIONAL 32 BITS OEM INCLUYE WORD EXCEL POWER POINT OUT LOOK ACCES PUBLISHER. | 14089.36
I180000220 | 4001 | UNIDAD CENTRAL DE PROCESO (CPU) COMPUTADORA DE ESCRITORIO 8 GB DE RAM DISCO DURO DE 500GB DE 7200 RPM UNIDAD OPTICA DVD+/-RW WIN 10 PRO DOWNGRADE A WINDOWS 7 PROFESIONAL DE 64 BITS BITDEFENDER ANTIVIRUS POR UN ANO LICENCIA DE OFFICE HOME & BUSINNES 2016. | 15340.86
I420800424 | 7 | POLIPASTO GRUA MECANICA CROMADA | 7705
I450600048 | 832 | BURO 1 CAJON Y UNA PUERTA CUBIERTA LAMINADA CON MOLDURA T. | 5479.03
I450600048 | 854 | BURO 1 CAJON Y UNA PUERTA CUBIERTA LAMINADA CON MOLDURA T. | 5479.03
I450600048 | 858 | BURO 1 CAJON Y UNA PUERTA CUBIERTA LAMINADA CON MOLDURA T. | 5479.03
I450600048 | 860 | BURO 1 CAJON Y UNA PUERTA CUBIERTA LAMINADA CON MOLDURA T. | 5479.03
I450600048 | 861 | BURO 1 CAJON Y UNA PUERTA CUBIERTA LAMINADA CON MOLDURA T. | 5479.03
I450600048 | 863 | BURO 1 CAJON Y UNA PUERTA CUBIERTA LAMINADA CON MOLDURA T. | 5479.03
I450600048 | 864 | BURO 1 CAJON Y UNA PUERTA CUBIERTA LAMINADA CON MOLDURA T. | 5479.03
I450600048 | 867 | BURO 1 CAJON Y UNA PUERTA CUBIERTA LAMINADA CON MOLDURA T. | 5479.03
I450600048 | 868 | BURO 1 CAJON Y UNA PUERTA CUBIERTA LAMINADA CON MOLDURA T. | 5479.03
I450600048 | 869 | BURO 1 CAJON Y UNA PUERTA CUBIERTA LAMINADA CON MOLDURA T. | 5479.03
I450600048 | 874 | BURO 1 CAJON Y UNA PUERTA CUBIERTA LAMINADA CON MOLDURA T. | 5479.03
I450600048 | 875 | BURO 1 CAJON Y UNA PUERTA CUBIERTA LAMINADA CON MOLDURA T. | 5479.03
I450600048 | 876 | BURO 1 CAJON Y UNA PUERTA CUBIERTA LAMINADA CON MOLDURA T. | 5479.03
I450600048 | 877 | BURO 1 CAJON Y UNA PUERTA CUBIERTA LAMINADA CON MOLDURA T. | 5479.03
I450600048 | 878 | BURO 1 CAJON Y UNA PUERTA CUBIERTA LAMINADA CON MOLDURA T. | 5479.03
I450600048 | 879 | BURO 1 CAJON Y UNA PUERTA CUBIERTA LAMINADA CON MOLDURA T. | 5479.03
I450600048 | 881 | BURO 1 CAJON Y UNA PUERTA CUBIERTA LAMINADA CON MOLDURA T. | 5479.03
I450600048 | 882 | BURO 1 CAJON Y UNA PUERTA CUBIERTA LAMINADA CON MOLDURA T. | 5479.03
I450600048 | 885 | BURO 1 CAJON Y UNA PUERTA CUBIERTA LAMINADA CON MOLDURA T. | 5479.03
I450600048 | 886 | BURO 1 CAJON Y UNA PUERTA CUBIERTA LAMINADA CON MOLDURA T. | 5479.03
I450600048 | 888 | BURO 1 CAJON Y UNA PUERTA CUBIERTA LAMINADA CON MOLDURA T. | 5479.03
I450600048 | 889 | BURO 1 CAJON Y UNA PUERTA CUBIERTA LAMINADA CON MOLDURA T. | 5479.03
I450600048 | 890 | BURO 1 CAJON Y UNA PUERTA CUBIERTA LAMINADA CON MOLDURA T. | 5479.03
I450600048 | 892 | BURO 1 CAJON Y UNA PUERTA CUBIERTA LAMINADA CON MOLDURA T. | 5479.03
I450600048 | 894 | BURO 1 CAJON Y UNA PUERTA CUBIERTA LAMINADA CON MOLDURA T. | 5479.03
I450600048 | 895 | BURO 1 CAJON Y UNA PUERTA CUBIERTA LAMINADA CON MOLDURA T. | 5479.03
I450600048 | 897 | BURO 1 CAJON Y UNA PUERTA CUBIERTA LAMINADA CON MOLDURA T. | 5479.03
I450600048 | 898 | BURO 1 CAJON Y UNA PUERTA CUBIERTA LAMINADA CON MOLDURA T. | 5479.03
I450600048 | 899 | BURO 1 CAJON Y UNA PUERTA CUBIERTA LAMINADA CON MOLDURA T. | 5479.03
I450600048 | 902 | BURO 1 CAJON Y UNA PUERTA CUBIERTA LAMINADA CON MOLDURA T. | 5479.03
I450600048 | 934 | BURO 1 CAJON Y UNA PUERTA CUBIERTA LAMINADA CON MOLDURA T. | 5479.03
I450600048 | 935 | BURO 1 CAJON Y UNA PUERTA CUBIERTA LAMINADA CON MOLDURA T. | 5479.03
I450600048 | 936 | BURO 1 CAJON Y UNA PUERTA CUBIERTA LAMINADA CON MOLDURA T. | 5479.03
I450600048 | 939 | BURO 1 CAJON Y UNA PUERTA CUBIERTA LAMINADA CON MOLDURA T. | 5479.03
I450600048 | 940 | BURO 1 CAJON Y UNA PUERTA CUBIERTA LAMINADA CON MOLDURA T. | 5479.03
I450600048 | 945 | BURO 1 CAJON Y UNA PUERTA CUBIERTA LAMINADA CON MOLDURA T. | 5479.03
I090000450 | 64 | VENTILADOR TERAPIA RESPIRATORIA CUIDADOS INTERMEDIOS CON TECNOLOGIA BASADA EN MICROPROCESADORES PARA USO EN PACIENTES ADULTOS Y PEDIATRICOS QUE PROPORCIONE VOLUMENES DE 50 A 200 ML. CON SISTEMA NEUMATICO DE AIRE MEDIANTE TURBINA INTEGRADA AL EQUIPO QUE SIRVA DE TRASLADO INTAHOSPITALARIOS.- QUE OPERE LOS SIGUIENTES MODOS DE VENTILACION MANUAL ASISTO- CONTROLADA (IPPV) E IPPV/ASSISTVENTILACION CON LIMITACION DE PRESION ((PLV) VENTILACION MANDATORIA INTERMITENTE SINCRONIZADA (SIMV).- VENTILACION CON SOPORTE DE PRESION CON AJUSTE DE LA ACELERACION DE FLUJO PRESION POSITIVA Y CONTINUA EN VIAS AEREAS (CPAP/ASB)VENTILACION CON RELACION INVERSA (IRV) VENTILACION CONTROLADA POR PRESION QUE PERMITE LA LIBRE RESPIRACION ESPONTANEA TANTO SOBRE NIVEL DE PEEP COMO LA PRESION DE TRABAJO VENTILACION DE RESPALDO DE APNEA Y VENTILACION NO INVASIVA MESCLADOR DE AIRE Y OXIGENO PARA CONCENTRACIONES DE 21 AL 100% CON CALIBRACION AUTOMATICA DE LOS SENSORES D | 344885
I060200166 | 2 | CAMARA PARA ENDOSCOPIO PROCESADOR DE IMAGEN MARCA OLYMPUS MODELO CV-145 SERIE 7534610 FUENTE DE LUZ MARCA OLYMPUS MODELO CLV-160 SERIE 7546924 MONITOR DE 20 MARCA SONY MODELO PVM-20L2MD SERIE 2010182 CPU MARCA ACER ASPIRE MODELO APF 5SERIE PS0079269461000081EH00 MONITOR MODELO C713 SERIE ESC04080265350046FPK11(SE DIO DE BAJA EL DIA 12/OCT/2018)FOLIO-DCME-006A. IMPRESORA LASER DE COLOR MARCA EPSON MODELO B261A SERIE F8PK092493 (SE DA DE BAJA ENTREGADA AL ALMACEN E 22 DE OCTUBRE DE 2013) VIDEOENDOSCOPIO GASTROINTESTINAL MARCA OLYMPUS MODELO GIF-V2 SERIE 2513959 DUODENOVIDEOENDOSCOPIO MARCA OLYMPUS MODELO TJF-145 SERIE 2500966 COLONOVIDEOSCOPIO MARCA OLYMPUS MODELO CF-Q145L SERIE 2513161 BRONCOVIDEOSCOPIO MARCA OLYMPUS MODELO BF-1T160 SERIE 2513089 CARRO PARA TRANSPORTE CON 4 REPIZAS CON BRAZO COLGADOR PARA VIDEOENDOSCOPIOS Y REGULADOR DE VOLTAJE DE 2 KVA. NOTA:GARANTIA DE 2 ANOS A PARTIR DE LA INSTALACION Y CAPACITACION. | 2093000
I180000218 | 1500 | MONITOR MONITOR LCD 15 | 4056.85
I180000220 | 1290 | UNIDAD CENTRAL DE PROCESO (CPU) (PROCEDES) PENTIUM DUAL CORE E2160 PROCESS (1.8GHZ) 1GB PC2-5300 (DDR2-667) 2X512 80GB DVD+/-RW | 12894.74
I180000162 | 1023 | IMPRESORA LASSER IMPRESORA LASER | 2857.75
I090000104 | 150 | CARRO CURACIONES CARRO DE CURACION CON CUBIERTA Y PALANGANA DE 50 CM. DE ANCHO X 0.75 CM. DE LARGO Y 1.00 DE ALTO CON DOS NIVELES PARA MEDICAMENTOS Y LLANTAS DE 4 CARRO DE ACERO INOXIDABLE. | 4140
I090000104 | 152 | CARRO CURACIONES CARRO DE CURACION CON CUBIERTA Y PALANGANA DE 50 CM. DE ANCHO X 0.75 CM. DE LARGO Y 1.00 DE ALTO CON DOS NIVELES PARA MEDICAMENTOS Y LLANTAS DE 4 CARRO DE ACERO INOXIDABLE. | 4140
I090000104 | 157 | CARRO CURACIONES CARRO DE CURACION CON CUBIERTA Y PALANGANA DE 50 CM. DE ANCHO X 0.75 CM. DE LARGO Y 1.00 DE ALTO CON DOS NIVELES PARA MEDICAMENTOS Y LLANTAS DE 4 CARRO DE ACERO INOXIDABLE. | 4140
I090000104 | 162 | CARRO CURACIONES CARRO DE CURACION CON CUBIERTA Y PALANGANA DE 50 CM. DE ANCHO X 0.75 CM. DE LARGO Y 1.00 DE ALTO CON DOS NIVELES PARA MEDICAMENTOS Y LLANTAS DE 4 CARRO DE ACERO INOXIDABLE. | 4140
I090000318 | 910 | MESA INSTRUMENTAL CIRUGIA MESA INSTRUMENTAL CIRUGIA MESA PASTEUR CON CAJON TOTALMENTE DE ACERO INOXIDABLE Y RUEDAS DE HULE DE 2 DE DIAMETRO CON LAS SIGUIENTES MEDIDAS 36 CM. DE ANCHO X 52 CM. DE LARGO Y 83 CM. DE ALTO | 4370
I090000318 | 915 | MESA INSTRUMENTAL CIRUGIA MESA INSTRUMENTAL CIRUGIA MESA PASTEUR CON CAJON TOTALMENTE DE ACERO INOXIDABLE Y RUEDAS DE HULE DE 2 DE DIAMETRO CON LAS SIGUIENTES MEDIDAS 36 CM. DE ANCHO X 52 CM. DE LARGO Y 83 CM. DE ALTO | 4370
I060600048 | 2288 | BAUMANOMETRO BAUMANOMETRO ANEROIDE DE PARED | 3277.5
I060600048 | 2289 | BAUMANOMETRO BAUMANOMETRO ANEROIDE DE PARED | 3277.5
I060600048 | 2291 | BAUMANOMETRO BAUMANOMETRO ANEROIDE DE PARED | 3277.5
I060600048 | 2292 | BAUMANOMETRO BAUMANOMETRO ANEROIDE DE PARED | 3277.5
I450600296 | 23 | CARRO PARA ROPA SUCIA O LIMPIA CARRO PARA TRASPORTE DE ROPA CARRO DE SERVICIO CON PANELES EXTREMOS CARROS VERSATILES Y FUNCIONALES MEDIDAS 78.7X45.7X95.3 CM Y CAPACIDAD DE 136.10 KILOS EN COLOR PLATINA . | 6670
I450600296 | 24 | CARRO PARA ROPA SUCIA O LIMPIA CARRO PARA TRASPORTE DE ROPA CARRO DE SERVICIO CON PANELES EXTREMOS CARROS VERSATILES Y FUNCIONALES MEDIDAS 78.7X45.7X95.3 CM Y CAPACIDAD DE 136.10 KILOS EN COLOR PLATINA . | 6670
I450600296 | 27 | CARRO PARA ROPA SUCIA O LIMPIA CARRO PARA TRASPORTE DE ROPA CARRO DE SERVICIO CON PANELES EXTREMOS CARROS VERSATILES Y FUNCIONALES MEDIDAS 78.7X45.7X95.3 CM Y CAPACIDAD DE 136.10 KILOS EN COLOR PLATINA . | 6670
I450600296 | 28 | CARRO PARA ROPA SUCIA O LIMPIA CARRO PARA TRASPORTE DE ROPA CARRO DE SERVICIO CON PANELES EXTREMOS CARROS VERSATILES Y FUNCIONALES MEDIDAS 78.7X45.7X95.3 CM Y CAPACIDAD DE 136.10 KILOS EN COLOR PLATINA . | 6670
I090000450 | 114 | VENTILADOR TERAPIA RESPIRATORIA VENTILADOR PEDIATRICO ADULTO FACTS. 0077 0078 0079 0079 0080 0081 0082 0083 | 858400
I090000450 | 118 | VENTILADOR TERAPIA RESPIRATORIA VENTILADOR PEDIATRICO ADULTO FACTS. 0077 0078 0079 0079 0080 0081 0082 0083 | 858400
I090000450 | 119 | VENTILADOR TERAPIA RESPIRATORIA VENTILADOR PEDIATRICO ADULTO FACTS. 0077 0078 0079 0079 0080 0081 0082 0083 | 858400
I090000450 | 122 | VENTILADOR TERAPIA RESPIRATORIA VENTILADOR PEDIATRICO ADULTO FACTS. 0077 0078 0079 0079 0080 0081 0082 0083 | 858400
I090000450 | 123 | VENTILADOR TERAPIA RESPIRATORIA VENTILADOR PEDIATRICO ADULTO FACTS. 0077 0078 0079 0079 0080 0081 0082 0083 | 858400
I090000450 | 124 | VENTILADOR TERAPIA RESPIRATORIA VENTILADOR PEDIATRICO ADULTO FACTS. 0077 0078 0079 0079 0080 0081 0082 0083 | 858400
I090000450 | 125 | VENTILADOR TERAPIA RESPIRATORIA VENTILADOR PEDIATRICO ADULTO FACTS. 0077 0078 0079 0079 0080 0081 0082 0083 | 858400
I090000280 | 215 | LARINGOSCOPIO ESTUCHE DE LARINGOSCOPIO DE FIBRA OPTICA CON HOJAS CURVAS INCLUYE UN MANGO DE LARINGOSCOPIO MEDIANO UTILIZA DOS BATERIAS TAMANO C CUATRO HOJAS NO 123 4 CON ESTUCHE | 6230.13
I090000280 | 220 | LARINGOSCOPIO ESTUCHE DE LARINGOSCOPIO DE FIBRA OPTICA CON HOJAS RECTAS INCLUYE UN MANGO DE LARINGOSCOPIO MEDIANO UTILIZA DOS BATERIAS TAMANO C CUATRO HOJAS NO 0 123 4 CON ESTUCHE | 7180.17
I180000228 | 81 | CLIENTE DELGADO THIN CLIENT HP MODELO T5740 PROCESADOR INTEL ATOM N280 DE 1.66 GHZ. PUERTOS INTEGRADOS AL MOTHERBOARD: 8 PUERTOS USB 2.0 (2 EN LA PARTE FRONTAL 4 EN LA PARTE TRASERA Y 2 EN ELCOMPORTAIMIENTO SEGURO DE USB) INCLUYE CONEXIONES SERIAL Y PS/2. 1 VGA Y UN DISPLAYPORT 2 PS/2 1 SERIAL Y 1 (RJ-45) TARJET ADE RED : 10/100/1000 GIGABIT ETHERNET (RJ-45) MEMORIA RAM : 2 GB DDR-3 SODIMM (1 X 2 GB SODIMM) ARQUITECTURA VIDEO: INTEL GL40 GRAPHICS CON SOPORTE PARA 2 MONITORES DE ALTA RESOLUCION DE 2048 X 1536 SALIDA VGA Y CONEXION DISPLAYPORT. AUDIO: SALIDA: ALTAVOZ INTERNO AMPLIFICADO MINICON. 1/8 PULG. SONIDO ESTEREO 16 BITS VELOCIDAD DE MUESTRA 44 KHZ REALTEK ALC 272 AUDIO TECLADO: ESTANDAR PS/2 MOUSE OPTICO HP PS/2 DE DOS BOTONES CON DESPLAZAMIENTO SISTEMA OPERATIVO: MICROSOFT WINDOWS EMBEDDED STANDARD 2009 SOFTWARE INCLUIDO: OPATRATING SYSTEM MS WINDOWS EMBEDDED STANDARD ICA 11.0 (XENAPP PLUGIN FOR HOSTED APPS 11.0) MICROSOFT | 6554
I180000220 | 2081 | UNIDAD CENTRAL DE PROCESO (CPU) COMPUTADORA DE ESCRITORIO LIGERA (HP 6000 PRO) (NO. PARTE WW856LA) PROCESADOR INTEL DUAL CORE E5400 2.70 GHZ2MB CACHE MEMORIA RAM DE 2 GB DVD+-RW DE 16X (CAPA DOBLE). LIGHTSCRIBE AL MENOS CON LOS SIGUIENTES PUERTOS: FRONTALES 2 PUERTOS USB 2.0 ENTRADAS DE AUDiFONO Y MICROFONO. TRASEROS: 6 USB 2.0 1 PUERTO SERIE 2 PS/2 1 RJ-45 1 VGA 1 DISPLAYPORT ENTRADA/SALIDA AUDIO RANURAS DE EXPANSION: AL MENOS 2 PCI 1 PCI EXPRESS X1 1 PCI EXPRESS X16 TARJETA DE RED GIGABIT ETHERNET (10/100/1000). DISCO DURO INTERNO SATA CON CAPACIDAD 320 GB DE ALTA VELOCIDAD 7200 RPM TRANSFERENCIA 3.0 G/SEG. GABINETE TIPO FACTOR DE FORMA COMPACTA CON TECNOLOGiA TOOLLESS CON CAPACIDAD DE ABRIR SIN HERRAMIENTAS (SMALL FORM FACTOR) SISTEMA OPERATIVO WINDOWS 7 CON DOWNGRADE A WINDOWS XP PRO LECTOR DE MEDIOS TIPO SD MMC MEMORY STICK COMPACT FLASH LECTOR DE 22 EN 1 GARANTiA DEL FABRICANTE EN SITIO DE 3 ANOS CON TIEMPO DE RESPUESTA NO MAYO | 9048
I180000066 | 637 | MINICOMPUTADORA MINICOMPUTADORA HP PROBOOK 6550B 15-450M. 15.6 (UBICADA FISICAMENTE EN EL HOSPITAL METROPOILITANO) TFT 2GB RAM DD 320GB DVD RW TJ- RED MODULO WIRELESS WINDOWS 7 PROFESIONAL CAMARA 2 MP BLUETOOTH OFFICE PRO 2007 WIN32 SPANISH IPK DSP MALETIN ESSENTIAN NYLON.(CAMBIO POR GARANTIA EV. TEC. 20 DIC. 2010 ANTES S/CNU0291SKN) | 20880
I090000466 | 193 | CARRO PARA MEDICAMENTOS CARRO PARA MEDICAMENTOS MULTIUSOS CON DOS DIVISIONES FABRICADO TUBULAR REDONDO DE 1 TUBULAR REDONDO DE 7/8 DE ALAMBRON CALIBRE 4 Y 8 4 RODAJAS GIRATORIAS DE 5 ACABADO CROMADO EN MEDIDAS 1.13 ALTURA .94 DE LARGO .50 DE ANCHO | 3944
I090000462 | 34 | CARRO PARA MATERIAL Y EQUIPO CARRO PARA MATERIAL Y EQUIPO CARRO PORTA EQUIPO CON PUERTA DELANTERA Y TRASERA CON LLAVE REPISAS AJUSTABLES REGULADOR DE VOLTAJE RODAJAS DE 5 DOS CON FRENO Y DOS SIN FRENO PORTA REGULADOR BRAZO PORTA ENDOSCOPIO. | 22766.04
I150200426 | 2 | PROCESADOR DE VIDEO PROCESADOR DE VIDEO PROCESADOR DE IMAGENES MAGINIFICACION ELECTRONICA REGISTRO DIGITAL A DIGITAL DE IMAGENES FIJAS Y EN MOVIMIENTO IMAGEN EN IMAGEN PARA UN DESPLIEGUE DE CUALQUIER COMBINACION DE IMAGENES ENDOSCOPICAS BALANCE DE BLANCOS TONALIDAD DE COLOR AJUSTABLE EN +/- 7 PASOS SENAL CONVENCIONAL Y DE ALTA DEFINICION (HDTV) SALIDAS DE VIDEO RGB Y/C COMPUESTO REALCE DE CONTORNOS TAMANO DE LA IMAGEN AJUSTABLE TECLADO PARA INTRODUCCION DELOS DATOS DEL PACIENTE Y PARA EL CONTROL DE LAS FUNCIONES PRINCIPALES MEMORIA DE LOS DATOS DE IDENTIFICACION DE 40 PACIENTES PROTECCION CONTRA DESCARGAS CLASE I | 666451.27
I180000218 | 3207 | MONITOR MONITOR DE 24 GRADO MEDICO PANTALLA LCD SENAL DE ALTA DEFINICION (HDTV) ENTRADAS Y SALIDAS SDI RGB-S VIDEO COMPUESTO Y S-VIDEO (Y/C). | 96639.21
I180000220 | 2796 | UNIDAD CENTRAL DE PROCESO (CPU) UNIDAD CENTRAL DE PROCESO CPU PARA SISTEMA DE ARCHIVO Y MANEJO DE IMAGENES INCLUYE SOFTWARE CAPAZ DE ARCHIVAR IMAGENES Y REPORTES. | 13416.56
I090000232 | 2 | FUENTE LUZ FRIA FUENTE DE LUZ FRIA FUENTE DE LUZ ADECUADA PARA ALTA DEFINICION (HFTV) MEJORAMIENTO DE MAGEN OPTICO FUENTE DE LUZ BLANCA NO PARPADEANTE DE 30 WATTS DISENADA PARA SISTEMA DE VIDEONDDOSCOPIA FUNCION DE TRANSLUMINACION AUTOMATICA EN 7 SEGUNDOS APAGADO AUTOMATICO CONTROL DE BRILLO MANUAL Y AUTOMATICO N+-17 PASOS PRESION AJUSTABLE EN 4 NIVELES APAGADO BAJO MEDIO Y ALTO PROTECCION CONTRA DESCARGAS AL PACIENTE CLASE I. | 370532.16
I090000242 | 3 | GASTROSCOPIO GASTROSCOPIO VIEOENDOSCOPIO GASTROINTESTINAL DE ALTA DEFINICION (HDTV) COMPATIBLE CON NBI CAMPO DIVISION 140 DIRECCION DE OBSERVACION FRONTAL PROFUNDIDAD DE CAMPO DE 2 A 100MM. DIAMETRO EXTERNO DE LA PUNTA DISTAL9.8MM. ANGULACIONES 210 HACIA ARRIBA 90 HACIA ABAJO 100 HACIA LA DERECHA 100 HACIA LA IZQUIERDA LONGUITUD DE TRABAJO 1030MM. LONGUITUG TOTAL 1345MM. CANAL DE TRABAJO 2.8MM. | 833039.24
I090000242 | 4 | GASTROSCOPIO GASTROSCOPIO COLONOVIDEOSCOPIO DE ALTA DEFINICION (HSTV) COMPACTIBLES CON NBI CAMPO DE VISION 170 DIRECCION DE OBSERVACION FRONTAL PROFUNDIDAD DE CAMPO DE 2 A 100MM. DEAMETRO EXTERNO DE LA PUNTA DISTAL 13.9 MM. DIAMETRO EXTERNO DEL TUBO DE INSERCCION 13.8MM. ANGULACION 180 HACIA ARRIBA 180 HACIA ABAJO 160 HACIA LA DERECHA 160 HACIA LA IZQUIERDA LONGUITUD DE TRABAJO DE 1680MM. LONGUITUD TOTAL 2005MM. CANAL DE TRABAJO 3.7 MM. | 890231.49
I090000242 | 5 | GASTROSCOPIO GASTROSCOPIO VIDEOENDOSCOPIO GASTROSINTESTINAL IMAGEN TOTAL CAMPO DE VISION 140 DIRECCION DE OBSERVACION FRONTAL PROFUNDIDAD DE CAMPO DE 2 A 100MM. DIAMETRO EXTERNO DE LA PUNTA DISTAL 9.2MM. DIAMETRO EXTERNO DEL TUBO DE INSERCCION 9.2MM. ANGULACIONES 210 HACIA ARRIBA 90 HACIA ABAJO 100 HACIA LA DERECHA HACIA IZQUIERDA LONGUITUD DE TRABAJO 1030MM. LONGUITUD TOTAL 1345MM. CANAL DE TRABAJO 2.8MM. | 348142.24
I090000466 | 207 | CARRO PARA MEDICAMENTOS CARRO DE MEDICAMENTOS CARRO ROJO DE EMERGENCIA CON EQUIPO COMPLETO PARA REANIMACION CON DESFIBRILADOR SERIE DESFIBRILADOR T11K126520 SERIE BATERIA 28-11-1983 SERIE PALETAS U11D115243 | 272298.4
I090000466 | 211 | CARRO PARA MEDICAMENTOS CARRO DE MEDICAMENTOS CARRO ROJO DE EMERGENCIA CON EQUIPO COMPLETO PARA REANIMACION CON DESFIBRILADOR SERIE DESFIBRILADOR T11K126525 SERIE BATERIA 28-11-1981 SERIE PALETAS U11C114461 | 272298.4
I090000466 | 212 | CARRO PARA MEDICAMENTOS CARRO DE MEDICAMENTOS CARRO ROJO DE EMERGENCIA CON EQUIPO COMPLETO PARA REANIMACION CON DESFIBRILADOR SERIE DESFIBRILADOR T11K126123 SERIE BATERIA 28-11-2341 SERIE PALETAS U11D115313 | 272298.4
I090000216 | 2281 | ESTUCHE DIAGNOSTICO (JGO. DE) ESTUCHE DIAGNOSTICO (JGO DE ) ESTUCHE DE DIAGNOSTICO PORTATIL | 6004.29
I090000112 | 370 | CARRO MONITOR CARRO MONITOR MONITOR DE SIGNOS VITALES. | 208338.1
I090000088 | 1618 | CAMA CLINICA CAMA CLINICA PARA HOSPITAL FABRICADA EN ACERO Y CON PINTURA EPOXICA DIMENSIONES DE 2150 MM DE LARGO POR 1060 MM DE ANCHO 4 RUEDAS CAPACIDAD DE CARGA DE PACIENTE DE 240 KG | 60110.04
I060200230 | 68 | ELECTRO-COAGULADOR ELECTROCOAGULADOR CADA EQUIPO CONTIENE: 1 CARRITO PARA CAUTERIO 1 PEDAL MONOPOLAR 1 PEDAL BIPOLAR. DESCRIPCION: GENERADOR ELECTROQUIRURGICO MICRO CONTROLADO Y AISLADO DISENADO PARA TODOS LOS PROCEDIMIENTOS GENERALES DE ELECTROCIRUGIA 11/120 VOLTIOS. LA UNIDAD INCLUYE: TECONOLOGIA DE RESPUESTA INSTANTANEA SISTEMA DE RETORNO DE PACIENTE SALIDA AISLADA PARA EL MONITOREO DE LA CALIDAD DEL CONTACTO COMPATIBLE CON EL SISTEMA CEM. | 162400
I180000066 | 1236 | MINICOMPUTADORA LAPTOP COLOR NEGRO | 28992.74
I180000066 | 1238 | MINICOMPUTADORA LAPTOP COLOR NEGRO | 28992.74
I180000162 | 2154 | IMPRESORA LASSER IMPRESORA LASSER COLOR NEGRO | 6921.33
I180000218 | 3883 | MONITOR MONITOR 18.5 | 2898.56
I180000218 | 3893 | MONITOR MONITOR 18.5 | 2898.56
I180000218 | 3906 | MONITOR MONITOR 18.5 | 2898.56
I180000220 | 3409 | UNIDAD CENTRAL DE PROCESO (CPU) UNIDAD CENTRAL DE PROCESO HP COMPAQ ELITE 8300 SFF PC PROCESADOR INTEL CORE I3-2120 3.30 GHZ 3M CACHE 2 CORE DISCO DURO INTENSO SATA II 500 GB SATA 3.5 A 6.0 GB/S EN 7200 RPM CON TECNOLOGIA SMART IV CON GARANTIA PRE-FALLA MEMORIA RAM 4 GB(2 DIMM) DDR3 PC3-10600 (1333 MHZ) NON-ECC CON CRECIMIENTO HASTA 32GB MAXIMOP CON AL MENOS DOS LIBRES DESPUES DE CONFIGURAR INCLUYE LICENCIA COLOR NEGRO | 20298.56
I180000220 | 3411 | UNIDAD CENTRAL DE PROCESO (CPU) UNIDAD CENTRAL DE PROCESO HP COMPAQ ELITE 8300 SFF PC PROCESADOR INTEL CORE I3-2120 3.30 GHZ 3M CACHE 2 CORE DISCO DURO INTENSO SATA II 500 GB SATA 3.5 A 6.0 GB/S EN 7200 RPM CON TECNOLOGIA SMART IV CON GARANTIA PRE-FALLA MEMORIA RAM 4 GB(2 DIMM) DDR3 PC3-10600 (1333 MHZ) NON-ECC CON CRECIMIENTO HASTA 32GB MAXIMOP CON AL MENOS DOS LIBRES DESPUES DE CONFIGURAR INCLUYE LICENCIA COLOR NEGRO | 20298.56
I090000462 | 42 | CARRO PARA MATERIAL Y EQUIPO CARRO PARA MATERIAL Y EQUIPO CARRO MULTIUSOS DE ACERO INOXIDABLE DE TRES ENTREPANOS CON BORDES DE SEGURIDAD RUEDAS DE 4 DE DIAMETRO CON LAS SIGUIENTES MEDIDAS: 40 CM DE ANCHO 60 CM. DE LARGO Y 90 CM DE ALTO. USO EN SALA DE ENDOSCOPIAS. | 3630.8
I090000112 | 424 | CARRO MONITOR CARRO MOVIL PARA COMPUTADORA COLOR BLANCO MATERIAL DE POLIMERO. RESISTENTE A IMPACTOS. PESO LIVIANO 4 RUEDAS CON MOVIMIENTO EN TODAS DIRECCIONES AJUSTE PARA EL CARRO. FRENO Y RUEDA DIRECCIONAL. LOS CARROS FUERON ENTREGADOS EN EL HOSPITAL METROPOLITANO DR BERNARDO SEPULVEDA ENE LE DEPTO DE SISTEMAS Y RECIBIDOS POR JUAN MIGUEL ANDRADE GALVAN | 15271.79
I090000112 | 428 | CARRO MONITOR CARRO MOVIL PARA COMPUTADORA COLOR BLANCO MATERIAL DE POLIMERO. RESISTENTE A IMPACTOS. PESO LIVIANO 4 RUEDAS CON MOVIMIENTO EN TODAS DIRECCIONES AJUSTE PARA EL CARRO. FRENO Y RUEDA DIRECCIONAL. LOS CARROS FUERON ENTREGADOS EN EL HOSPITAL METROPOLITANO DR BERNARDO SEPULVEDA ENE LE DEPTO DE SISTEMAS Y RECIBIDOS POR JUAN MIGUEL ANDRADE GALVAN | 15271.79
I090000112 | 429 | CARRO MONITOR CARRO MOVIL PARA COMPUTADORA COLOR BLANCO MATERIAL DE POLIMERO. RESISTENTE A IMPACTOS. PESO LIVIANO 4 RUEDAS CON MOVIMIENTO EN TODAS DIRECCIONES AJUSTE PARA EL CARRO. FRENO Y RUEDA DIRECCIONAL. LOS CARROS FUERON ENTREGADOS EN EL HOSPITAL METROPOLITANO DR BERNARDO SEPULVEDA ENE LE DEPTO DE SISTEMAS Y RECIBIDOS POR JUAN MIGUEL ANDRADE GALVAN | 15271.79
I450600218 | 1921 | REFRIGERADOR (COCINA) REFRIGERADOR TIPO FRIGOBAR DE 5 PIES CUBICOS CON CERRADURA GENERAL Y LLAVE EN COLOR BLANCO | 4767.6
I090000406 | 278 | SILLA RUEDAS SILLA DE RUEDAS MARCO TUBULAR CROMADO DE ACERO AL CARBON DESCANSABRAZOS FIJOS ACOJINADOS DESCANSA PIES FIJOS DE PLASTICO DE ALTO IMPACTO RUEDAS TRASERAS SOLIDAS RESISTENTES RIN DE RAYOS METALICOS DE 23 PULGADAS RUEDAS DELANTERAS DE 8 PULGADAS SOLIDAS. ASIENTO DE VYNIL DE 20 PULGADAS DE ANCHO | 2972.55
I090000434 | 382 | TRIPIE PORTA SUERO TRIPIE PORTA SUERO SOPORTE MOVIBLE PARA BOMBA DE INFUSION Y SUERO BASE PLASTICA DE 5 RUEDAS 4 GANCHOS TERMINACION EN U PLACA PARA SOPORTE DE BOMBA DE INFUSION | 3355
I090000434 | 383 | TRIPIE PORTA SUERO TRIPIE PORTA SUERO SOPORTE MOVIBLE PARA BOMBA DE INFUSION Y SUERO BASE PLASTICA DE 5 RUEDAS 4 GANCHOS TERMINACION EN U PLACA PARA SOPORTE DE BOMBA DE INFUSION | 3355
I090000434 | 384 | TRIPIE PORTA SUERO TRIPIE PORTA SUERO SOPORTE MOVIBLE PARA BOMBA DE INFUSION Y SUERO BASE PLASTICA DE 5 RUEDAS 4 GANCHOS TERMINACION EN U PLACA PARA SOPORTE DE BOMBA DE INFUSION | 3355
I090000434 | 385 | TRIPIE PORTA SUERO TRIPIE PORTA SUERO SOPORTE MOVIBLE PARA BOMBA DE INFUSION Y SUERO BASE PLASTICA DE 5 RUEDAS 4 GANCHOS TERMINACION EN U PLACA PARA SOPORTE DE BOMBA DE INFUSION | 3355
I090000434 | 386 | TRIPIE PORTA SUERO TRIPIE PORTA SUERO SOPORTE MOVIBLE PARA BOMBA DE INFUSION Y SUERO BASE PLASTICA DE 5 RUEDAS 4 GANCHOS TERMINACION EN U PLACA PARA SOPORTE DE BOMBA DE INFUSION | 3355
I090000434 | 387 | TRIPIE PORTA SUERO TRIPIE PORTA SUERO SOPORTE MOVIBLE PARA BOMBA DE INFUSION Y SUERO BASE PLASTICA DE 5 RUEDAS 4 GANCHOS TERMINACION EN U PLACA PARA SOPORTE DE BOMBA DE INFUSION | 3355
I090000434 | 388 | TRIPIE PORTA SUERO TRIPIE PORTA SUERO SOPORTE MOVIBLE PARA BOMBA DE INFUSION Y SUERO BASE PLASTICA DE 5 RUEDAS 4 GANCHOS TERMINACION EN U PLACA PARA SOPORTE DE BOMBA DE INFUSION | 3355
I090000434 | 389 | TRIPIE PORTA SUERO TRIPIE PORTA SUERO SOPORTE MOVIBLE PARA BOMBA DE INFUSION Y SUERO BASE PLASTICA DE 5 RUEDAS 4 GANCHOS TERMINACION EN U PLACA PARA SOPORTE DE BOMBA DE INFUSION | 3355
I090000434 | 390 | TRIPIE PORTA SUERO TRIPIE PORTA SUERO SOPORTE MOVIBLE PARA BOMBA DE INFUSION Y SUERO BASE PLASTICA DE 5 RUEDAS 4 GANCHOS TERMINACION EN U PLACA PARA SOPORTE DE BOMBA DE INFUSION | 3355
I090000434 | 391 | TRIPIE PORTA SUERO TRIPIE PORTA SUERO SOPORTE MOVIBLE PARA BOMBA DE INFUSION Y SUERO BASE PLASTICA DE 5 RUEDAS 4 GANCHOS TERMINACION EN U PLACA PARA SOPORTE DE BOMBA DE INFUSION | 3355
I090000434 | 392 | TRIPIE PORTA SUERO TRIPIE PORTA SUERO SOPORTE MOVIBLE PARA BOMBA DE INFUSION Y SUERO BASE PLASTICA DE 5 RUEDAS 4 GANCHOS TERMINACION EN U PLACA PARA SOPORTE DE BOMBA DE INFUSION | 3355
I090000434 | 393 | TRIPIE PORTA SUERO TRIPIE PORTA SUERO SOPORTE MOVIBLE PARA BOMBA DE INFUSION Y SUERO BASE PLASTICA DE 5 RUEDAS 4 GANCHOS TERMINACION EN U PLACA PARA SOPORTE DE BOMBA DE INFUSION | 3355
I090000434 | 394 | TRIPIE PORTA SUERO TRIPIE PORTA SUERO SOPORTE MOVIBLE PARA BOMBA DE INFUSION Y SUERO BASE PLASTICA DE 5 RUEDAS 4 GANCHOS TERMINACION EN U PLACA PARA SOPORTE DE BOMBA DE INFUSION | 3355
I090000434 | 395 | TRIPIE PORTA SUERO TRIPIE PORTA SUERO SOPORTE MOVIBLE PARA BOMBA DE INFUSION Y SUERO BASE PLASTICA DE 5 RUEDAS 4 GANCHOS TERMINACION EN U PLACA PARA SOPORTE DE BOMBA DE INFUSION | 3355
I090000434 | 396 | TRIPIE PORTA SUERO TRIPIE PORTA SUERO SOPORTE MOVIBLE PARA BOMBA DE INFUSION Y SUERO BASE PLASTICA DE 5 RUEDAS 4 GANCHOS TERMINACION EN U PLACA PARA SOPORTE DE BOMBA DE INFUSION | 3355
I090000434 | 397 | TRIPIE PORTA SUERO TRIPIE PORTA SUERO SOPORTE MOVIBLE PARA BOMBA DE INFUSION Y SUERO BASE PLASTICA DE 5 RUEDAS 4 GANCHOS TERMINACION EN U PLACA PARA SOPORTE DE BOMBA DE INFUSION | 3355
I090000434 | 398 | TRIPIE PORTA SUERO TRIPIE PORTA SUERO SOPORTE MOVIBLE PARA BOMBA DE INFUSION Y SUERO BASE PLASTICA DE 5 RUEDAS 4 GANCHOS TERMINACION EN U PLACA PARA SOPORTE DE BOMBA DE INFUSION | 3355
I090000434 | 402 | TRIPIE PORTA SUERO TRIPIE PORTA SUERO SOPORTE MOVIBLE PARA BOMBA DE INFUSION Y SUERO BASE PLASTICA DE 5 RUEDAS 4 GANCHOS TERMINACION EN U PLACA PARA SOPORTE DE BOMBA DE INFUSION | 3355
I090000434 | 403 | TRIPIE PORTA SUERO TRIPIE PORTA SUERO SOPORTE MOVIBLE PARA BOMBA DE INFUSION Y SUERO BASE PLASTICA DE 5 RUEDAS 4 GANCHOS TERMINACION EN U PLACA PARA SOPORTE DE BOMBA DE INFUSION | 3355
I090000434 | 404 | TRIPIE PORTA SUERO TRIPIE PORTA SUERO SOPORTE MOVIBLE PARA BOMBA DE INFUSION Y SUERO BASE PLASTICA DE 5 RUEDAS 4 GANCHOS TERMINACION EN U PLACA PARA SOPORTE DE BOMBA DE INFUSION | 3355
I090000434 | 405 | TRIPIE PORTA SUERO TRIPIE PORTA SUERO SOPORTE MOVIBLE PARA BOMBA DE INFUSION Y SUERO BASE PLASTICA DE 5 RUEDAS 4 GANCHOS TERMINACION EN U PLACA PARA SOPORTE DE BOMBA DE INFUSION | 3355
I090000434 | 406 | TRIPIE PORTA SUERO TRIPIE PORTA SUERO SOPORTE MOVIBLE PARA BOMBA DE INFUSION Y SUERO BASE PLASTICA DE 5 RUEDAS 4 GANCHOS TERMINACION EN U PLACA PARA SOPORTE DE BOMBA DE INFUSION | 3355
I090000434 | 407 | TRIPIE PORTA SUERO TRIPIE PORTA SUERO SOPORTE MOVIBLE PARA BOMBA DE INFUSION Y SUERO BASE PLASTICA DE 5 RUEDAS 4 GANCHOS TERMINACION EN U PLACA PARA SOPORTE DE BOMBA DE INFUSION | 3355
I090000434 | 408 | TRIPIE PORTA SUERO TRIPIE PORTA SUERO SOPORTE MOVIBLE PARA BOMBA DE INFUSION Y SUERO BASE PLASTICA DE 5 RUEDAS 4 GANCHOS TERMINACION EN U PLACA PARA SOPORTE DE BOMBA DE INFUSION | 3355
I090000434 | 409 | TRIPIE PORTA SUERO TRIPIE PORTA SUERO SOPORTE MOVIBLE PARA BOMBA DE INFUSION Y SUERO BASE PLASTICA DE 5 RUEDAS 4 GANCHOS TERMINACION EN U PLACA PARA SOPORTE DE BOMBA DE INFUSION | 3355
I090000434 | 410 | TRIPIE PORTA SUERO TRIPIE PORTA SUERO SOPORTE MOVIBLE PARA BOMBA DE INFUSION Y SUERO BASE PLASTICA DE 5 RUEDAS 4 GANCHOS TERMINACION EN U PLACA PARA SOPORTE DE BOMBA DE INFUSION | 3355
I090000434 | 411 | TRIPIE PORTA SUERO TRIPIE PORTA SUERO SOPORTE MOVIBLE PARA BOMBA DE INFUSION Y SUERO BASE PLASTICA DE 5 RUEDAS 4 GANCHOS TERMINACION EN U PLACA PARA SOPORTE DE BOMBA DE INFUSION | 3355
I090000434 | 412 | TRIPIE PORTA SUERO TRIPIE PORTA SUERO SOPORTE MOVIBLE PARA BOMBA DE INFUSION Y SUERO BASE PLASTICA DE 5 RUEDAS 4 GANCHOS TERMINACION EN U PLACA PARA SOPORTE DE BOMBA DE INFUSION | 3355
I090000434 | 414 | TRIPIE PORTA SUERO TRIPIE PORTA SUERO SOPORTE MOVIBLE PARA BOMBA DE INFUSION Y SUERO BASE PLASTICA DE 5 RUEDAS 4 GANCHOS TERMINACION EN U PLACA PARA SOPORTE DE BOMBA DE INFUSION | 3355
I090000434 | 415 | TRIPIE PORTA SUERO TRIPIE PORTA SUERO SOPORTE MOVIBLE PARA BOMBA DE INFUSION Y SUERO BASE PLASTICA DE 5 RUEDAS 4 GANCHOS TERMINACION EN U PLACA PARA SOPORTE DE BOMBA DE INFUSION | 3355
I090000434 | 416 | TRIPIE PORTA SUERO TRIPIE PORTA SUERO SOPORTE MOVIBLE PARA BOMBA DE INFUSION Y SUERO BASE PLASTICA DE 5 RUEDAS 4 GANCHOS TERMINACION EN U PLACA PARA SOPORTE DE BOMBA DE INFUSION | 3355
I090000434 | 419 | TRIPIE PORTA SUERO TRIPIE PORTA SUERO SOPORTE MOVIBLE PARA BOMBA DE INFUSION Y SUERO BASE PLASTICA DE 5 RUEDAS 4 GANCHOS TERMINACION EN U PLACA PARA SOPORTE DE BOMBA DE INFUSION | 3355
I090000434 | 420 | TRIPIE PORTA SUERO TRIPIE PORTA SUERO SOPORTE MOVIBLE PARA BOMBA DE INFUSION Y SUERO BASE PLASTICA DE 5 RUEDAS 4 GANCHOS TERMINACION EN U PLACA PARA SOPORTE DE BOMBA DE INFUSION | 3355
I090000434 | 438 | TRIPIE PORTA SUERO TRIPIE PORTA SUERO SOPORTE MOVIBLE PARA BOMBA DE INFUSION Y SUERO BASE PLASTICA DE 5 RUEDAS 4 GANCHOS TERMINACION EN U PLACA PARA SOPORTE DE BOMBA DE INFUSION | 3355
I090000434 | 463 | TRIPIE PORTA SUERO TRIPIE PORTA SUERO SOPORTE MOVIBLE PARA BOMBA DE INFUSION Y SUERO BASE PLASTICA DE 5 RUEDAS 4 GANCHOS TERMINACION EN U PLACA PARA SOPORTE DE BOMBA DE INFUSION | 3355
I090000282 | 16 | LAVA COMODOS LAVACOMODOS 1.-LA MAQUINA CUENTA CON UN SISTEMA DE BLOQUEO EN LA PUERTA DURANTE EL CICLO DURANTE PROCESO DE ENJUAGUE LAVADO DESINFECCION Y SECADO 2.- EL PROCESOD E DESINFECCION ENLA CAMARA DE MAQUINA ESTA HASTA 93°C 3.- SELLO DE PUERTA SIN MANTENIMIENTO 4.- CON DOSIFICACION AUTOMATICA 5.- OPERACION DE PROGRAMA CONTROLADO POR MICROPROCESADOR 6.- EL DEPOSITO DE AGUA SE LLENA CON AGUA FRIA 7.- CURVA DE INACTIVACION 8.- VACIO COMPLETO 9.- PANTALLA LCD 2X16 CARACTERES RETROILUMINADA 10.- PANTALLA DE ESTADO DE LA MAQUINA EN TEXTO CLARO 11.- PROGRAMA NORMAL PROGRAMA INTENSIVO 12.- LA LUZ ROJA LED 13.- ALARMA VISIBLE Y AUDIBLE 14.- SISTEMA DE 7 ASPERSORES 15.- MARCO DE SOPORTE UNIVERSAL | 156600
I060948287 | 384 | MESA PUENTE MESA PUENTE MARCA HILL ROM MESA PARA SERVIR ALIMENTOS AL PACIENTE HOSPITALIZADO SUPERFICIE DE MATERIAL TERMOFORMADO QUE NO SE DEFORME NI AGRIETE. ESQUINAS REDONDEADAS. MEDIDAS DE LA SUPERFICIE DE 38 X 79 CM. COLUMNA DE ACERO LATERAL CON SISTEMA DE AJUSTE DE ALTURA DE MINIMO ESFUERZO. ALTURA VARIABLE MINIMO 76 CM. MAXIMO 117 CM. DISENO DE LA BASE TIPO TENEDOR CON 4 RUEDAS. PESO MAXIMO 26 KG. | 12760
I060948287 | 385 | MESA PUENTE MESA PUENTE MARCA HILL ROM MESA PARA SERVIR ALIMENTOS AL PACIENTE HOSPITALIZADO SUPERFICIE DE MATERIAL TERMOFORMADO QUE NO SE DEFORME NI AGRIETE. ESQUINAS REDONDEADAS. MEDIDAS DE LA SUPERFICIE DE 38 X 79 CM. COLUMNA DE ACERO LATERAL CON SISTEMA DE AJUSTE DE ALTURA DE MINIMO ESFUERZO. ALTURA VARIABLE MINIMO 76 CM. MAXIMO 117 CM. DISENO DE LA BASE TIPO TENEDOR CON 4 RUEDAS. PESO MAXIMO 26 KG. | 12760
I060948287 | 386 | MESA PUENTE MESA PUENTE MARCA HILL ROM MESA PARA SERVIR ALIMENTOS AL PACIENTE HOSPITALIZADO SUPERFICIE DE MATERIAL TERMOFORMADO QUE NO SE DEFORME NI AGRIETE. ESQUINAS REDONDEADAS. MEDIDAS DE LA SUPERFICIE DE 38 X 79 CM. COLUMNA DE ACERO LATERAL CON SISTEMA DE AJUSTE DE ALTURA DE MINIMO ESFUERZO. ALTURA VARIABLE MINIMO 76 CM. MAXIMO 117 CM. DISENO DE LA BASE TIPO TENEDOR CON 4 RUEDAS. PESO MAXIMO 26 KG. | 12760
I060948287 | 387 | MESA PUENTE MESA PUENTE MARCA HILL ROM MESA PARA SERVIR ALIMENTOS AL PACIENTE HOSPITALIZADO SUPERFICIE DE MATERIAL TERMOFORMADO QUE NO SE DEFORME NI AGRIETE. ESQUINAS REDONDEADAS. MEDIDAS DE LA SUPERFICIE DE 38 X 79 CM. COLUMNA DE ACERO LATERAL CON SISTEMA DE AJUSTE DE ALTURA DE MINIMO ESFUERZO. ALTURA VARIABLE MINIMO 76 CM. MAXIMO 117 CM. DISENO DE LA BASE TIPO TENEDOR CON 4 RUEDAS. PESO MAXIMO 26 KG. | 12760
I060948287 | 388 | MESA PUENTE MESA PUENTE MARCA HILL ROM MESA PARA SERVIR ALIMENTOS AL PACIENTE HOSPITALIZADO SUPERFICIE DE MATERIAL TERMOFORMADO QUE NO SE DEFORME NI AGRIETE. ESQUINAS REDONDEADAS. MEDIDAS DE LA SUPERFICIE DE 38 X 79 CM. COLUMNA DE ACERO LATERAL CON SISTEMA DE AJUSTE DE ALTURA DE MINIMO ESFUERZO. ALTURA VARIABLE MINIMO 76 CM. MAXIMO 117 CM. DISENO DE LA BASE TIPO TENEDOR CON 4 RUEDAS. PESO MAXIMO 26 KG. | 12760
I060948287 | 389 | MESA PUENTE MESA PUENTE MARCA HILL ROM MESA PARA SERVIR ALIMENTOS AL PACIENTE HOSPITALIZADO SUPERFICIE DE MATERIAL TERMOFORMADO QUE NO SE DEFORME NI AGRIETE. ESQUINAS REDONDEADAS. MEDIDAS DE LA SUPERFICIE DE 38 X 79 CM. COLUMNA DE ACERO LATERAL CON SISTEMA DE AJUSTE DE ALTURA DE MINIMO ESFUERZO. ALTURA VARIABLE MINIMO 76 CM. MAXIMO 117 CM. DISENO DE LA BASE TIPO TENEDOR CON 4 RUEDAS. PESO MAXIMO 26 KG. | 12760
I060948287 | 390 | MESA PUENTE MESA PUENTE MARCA HILL ROM MESA PARA SERVIR ALIMENTOS AL PACIENTE HOSPITALIZADO SUPERFICIE DE MATERIAL TERMOFORMADO QUE NO SE DEFORME NI AGRIETE. ESQUINAS REDONDEADAS. MEDIDAS DE LA SUPERFICIE DE 38 X 79 CM. COLUMNA DE ACERO LATERAL CON SISTEMA DE AJUSTE DE ALTURA DE MINIMO ESFUERZO. ALTURA VARIABLE MINIMO 76 CM. MAXIMO 117 CM. DISENO DE LA BASE TIPO TENEDOR CON 4 RUEDAS. PESO MAXIMO 26 KG. | 12760
I060948287 | 391 | MESA PUENTE MESA PUENTE MARCA HILL ROM MESA PARA SERVIR ALIMENTOS AL PACIENTE HOSPITALIZADO SUPERFICIE DE MATERIAL TERMOFORMADO QUE NO SE DEFORME NI AGRIETE. ESQUINAS REDONDEADAS. MEDIDAS DE LA SUPERFICIE DE 38 X 79 CM. COLUMNA DE ACERO LATERAL CON SISTEMA DE AJUSTE DE ALTURA DE MINIMO ESFUERZO. ALTURA VARIABLE MINIMO 76 CM. MAXIMO 117 CM. DISENO DE LA BASE TIPO TENEDOR CON 4 RUEDAS. PESO MAXIMO 26 KG. | 12760
I060948287 | 392 | MESA PUENTE MESA PUENTE MARCA HILL ROM MESA PARA SERVIR ALIMENTOS AL PACIENTE HOSPITALIZADO SUPERFICIE DE MATERIAL TERMOFORMADO QUE NO SE DEFORME NI AGRIETE. ESQUINAS REDONDEADAS. MEDIDAS DE LA SUPERFICIE DE 38 X 79 CM. COLUMNA DE ACERO LATERAL CON SISTEMA DE AJUSTE DE ALTURA DE MINIMO ESFUERZO. ALTURA VARIABLE MINIMO 76 CM. MAXIMO 117 CM. DISENO DE LA BASE TIPO TENEDOR CON 4 RUEDAS. PESO MAXIMO 26 KG. | 12760
I060948287 | 393 | MESA PUENTE MESA PUENTE MARCA HILL ROM MESA PARA SERVIR ALIMENTOS AL PACIENTE HOSPITALIZADO SUPERFICIE DE MATERIAL TERMOFORMADO QUE NO SE DEFORME NI AGRIETE. ESQUINAS REDONDEADAS. MEDIDAS DE LA SUPERFICIE DE 38 X 79 CM. COLUMNA DE ACERO LATERAL CON SISTEMA DE AJUSTE DE ALTURA DE MINIMO ESFUERZO. ALTURA VARIABLE MINIMO 76 CM. MAXIMO 117 CM. DISENO DE LA BASE TIPO TENEDOR CON 4 RUEDAS. PESO MAXIMO 26 KG. | 12760
I060948287 | 394 | MESA PUENTE MESA PUENTE MARCA HILL ROM MESA PARA SERVIR ALIMENTOS AL PACIENTE HOSPITALIZADO SUPERFICIE DE MATERIAL TERMOFORMADO QUE NO SE DEFORME NI AGRIETE. ESQUINAS REDONDEADAS. MEDIDAS DE LA SUPERFICIE DE 38 X 79 CM. COLUMNA DE ACERO LATERAL CON SISTEMA DE AJUSTE DE ALTURA DE MINIMO ESFUERZO. ALTURA VARIABLE MINIMO 76 CM. MAXIMO 117 CM. DISENO DE LA BASE TIPO TENEDOR CON 4 RUEDAS. PESO MAXIMO 26 KG. | 12760
I060948287 | 395 | MESA PUENTE MESA PUENTE MARCA HILL ROM MESA PARA SERVIR ALIMENTOS AL PACIENTE HOSPITALIZADO SUPERFICIE DE MATERIAL TERMOFORMADO QUE NO SE DEFORME NI AGRIETE. ESQUINAS REDONDEADAS. MEDIDAS DE LA SUPERFICIE DE 38 X 79 CM. COLUMNA DE ACERO LATERAL CON SISTEMA DE AJUSTE DE ALTURA DE MINIMO ESFUERZO. ALTURA VARIABLE MINIMO 76 CM. MAXIMO 117 CM. DISENO DE LA BASE TIPO TENEDOR CON 4 RUEDAS. PESO MAXIMO 26 KG. | 12760
I180000162 | 2550 | IMPRESORA LASSER IMPRESORA LASER | 4089.3
I180000220 | 3972 | UNIDAD CENTRAL DE PROCESO (CPU) COMPUTADORA DE ESCRITORIO 8 GB DE RAM DISCO DURO DE 500GB DE 7200 RPM UNIDAD OPTICA DVD+/-RW WIN 10 PRO DOWNGRADE A WINDOWS 7 PROFESIONAL DE 64 BITS BITDEFENDER ANTIVIRUS POR UN ANO LICENCIA DE OFFICE HOME & BUSINNES 2016. | 15340.86
I180000220 | 3981 | UNIDAD CENTRAL DE PROCESO (CPU) COMPUTADORA DE ESCRITORIO 8 GB DE RAM DISCO DURO DE 500GB DE 7200 RPM UNIDAD OPTICA DVD+/-RW WIN 10 PRO DOWNGRADE A WINDOWS 7 PROFESIONAL DE 64 BITS BITDEFENDER ANTIVIRUS POR UN ANO LICENCIA DE OFFICE HOME & BUSINNES 2016. | 15340.86
I180000220 | 3998 | UNIDAD CENTRAL DE PROCESO (CPU) COMPUTADORA DE ESCRITORIO 8 GB DE RAM DISCO DURO DE 500GB DE 7200 RPM UNIDAD OPTICA DVD+/-RW WIN 10 PRO DOWNGRADE A WINDOWS 7 PROFESIONAL DE 64 BITS BITDEFENDER ANTIVIRUS POR UN ANO LICENCIA DE OFFICE HOME & BUSINNES 2016. | 15340.86
I090000112 | 466 | CARRO MONITOR CARRO MONITOR DE SIGNOS VITALESMONITOR CONFIGURADO CON PANTALLA DE 15CON CAPACIDAD PARA CONECTARSE EN LA RED DE MONITOREOSALIDA ANALOGICA DE ECG O SINCRONIA PARA DESFIBRILICION . | 89992.8
I090000112 | 472 | CARRO MONITOR CARRO MONITOREQUIPO QUE DETECTA MIDE Y DESPLIEGA EN PANTALLA DE FORMA CONTINUA MULTIPLES PARAMETROS FISIOLOGICOS ASOCIADOS AUN PACIENTE ELECTROCARDIOGRAMAFRECUENCIA CARDIACAFRECUENCIA RESPIRATORIATEMPERATURAPRESION NO INVASIVA Y OXIMETRIA DE PULSO. | 89992.8
I450400002 | 3105 | ACONDICIONADOR AIRE AIRE ACONDICIONADO PORTATIL. | 6496
I060600048 | 4747 | BAUMANOMETRO ESFIGMOMANOMETRO ANEROIDE CON BASE RODABLE BRAZALETE NEGRO INCLUYE BRAZALETE PEDIATRICO ADULTO Y ADULTO OBESO. | 9860
I090000406 | 400 | SILLA RUEDAS SILLA DE RUEDAS CON ASIENTO DE 20 PULGADAS DE ANCHO CROMADA. CON ASIENTO DE VINIL. SOPORTA HASTA 150 KG. RINES DE POLICARBONATO. CON DESCANSAPIES DESMONTABLES BRAZOS ESCRITORIO DESMONTABLES. | 5864.96
I090000406 | 402 | SILLA RUEDAS SILLA DE RUEDAS CON ASIENTO DE 20 PULGADAS DE ANCHO CROMADA. CON ASIENTO DE VINIL. SOPORTA HASTA 150 KG. RINES DE POLICARBONATO. CON DESCANSAPIES DESMONTABLES BRAZOS ESCRITORIO DESMONTABLES. | 5864.96
I090000406 | 403 | SILLA RUEDAS SILLA DE RUEDAS CON ASIENTO DE 20 PULGADAS DE ANCHO CROMADA. CON ASIENTO DE VINIL. SOPORTA HASTA 150 KG. RINES DE POLICARBONATO. CON DESCANSAPIES DESMONTABLES BRAZOS ESCRITORIO DESMONTABLES. | 5864.96
I090000406 | 404 | SILLA RUEDAS SILLA DE RUEDAS CON ASIENTO DE 20 PULGADAS DE ANCHO CROMADA. CON ASIENTO DE VINIL. SOPORTA HASTA 150 KG. RINES DE POLICARBONATO. CON DESCANSAPIES DESMONTABLES BRAZOS ESCRITORIO DESMONTABLES. | 5864.96
I090000406 | 405 | SILLA RUEDAS SILLA DE RUEDAS CON ASIENTO DE 20 PULGADAS DE ANCHO CROMADA. CON ASIENTO DE VINIL. SOPORTA HASTA 150 KG. RINES DE POLICARBONATO. CON DESCANSAPIES DESMONTABLES BRAZOS ESCRITORIO DESMONTABLES. | 5864.96
I090000186 | 176 | EQUIPO ELECTROCARDIOGRAFO ELECTROCARDIOGRAFO ALAMBRICO INCLUYE CARRITO DE TRANSPORTE. ACCESORIOS: MEMORIA INTERNA DE 40 ESTUDIOS PINZAS Y CHUPONES PAQUETE DE PAPEL CABLE DE ALIMENTACION MODULO DE CONEXION DE PACIENTE AM12 ALAMBRICO CON CABLES DE PACIENTE. | 85741.63
I090000088 | 1936 | CAMA CLINICA CAMA CLINICA | 106140
I090000112 | 608 | CARRO MONITOR MONITOR DE SIGNOS VITALES SU DISENO SIN VENTILADOR PERMITE UN ENTORNO SILENCIOSO. EVITA LA ACUMULACION DE POLVO Y SE REDUCE EL RIESGO DE CONTAMINACIONES POR AIRE CON UN PESO DE 2.6 Y 3.6 KG Y UN ASA DE TRANSPORTE INTEGRADA EL LIGERO POWER PLUS ES IDEAL COMO MONITOR PORTATIL LA PANTALLA TACTIL CONFIGURABLE POR EL USUARIO ESTA DISPONIBLE EN 8.4 10.4 O 12.1 PULGADAS CON UNA RESOLUCION ALTA DE 800 X 600 Y HASTA 8 CURVAS LAS FUNCIONES DE MEDICION OPCIONAL DE PRESION INVASIVA PUERTO CARDIACO Y ETCO2 CUMPLEN CON TODAS LAS NECESIDADES AVANZADAS DE MONITORIZACION LOS BOTONES ERGONOMICOS PERMITEN UN RAPIDO ACCESO A LAS FUNCIONES MAS COMUNES COMO EL SILENCIADO PAUSA DE LA ALARMA O DEL ARRANQUE DE LA PRESION NO INVASIVA EL REGISTRADOR TERMICO INTEGRADO DE 3 CURVAS OFRECE INFORMES DE DATOS Y ONDAS COMO AYUDA AL DIAGNOSTICO EL MENu DE ACCESO DIRECTO AYUDA AL PERSONAL SANITARIO A ACCEDER RAPIDAMENTE A LAS FUNCIONES UTILIZADAS CON MAYOR | 127455
I090000112 | 609 | CARRO MONITOR MONITOR DE SIGNOS VITALES SU DISENO SIN VENTILADOR PERMITE UN ENTORNO SILENCIOSO. EVITA LA ACUMULACION DE POLVO Y SE REDUCE EL RIESGO DE CONTAMINACIONES POR AIRE CON UN PESO DE 2.6 Y 3.6 KG Y UN ASA DE TRANSPORTE INTEGRADA EL LIGERO POWER PLUS ES IDEAL COMO MONITOR PORTATIL LA PANTALLA TACTIL CONFIGURABLE POR EL USUARIO ESTA DISPONIBLE EN 8.4 10.4 O 12.1 PULGADAS CON UNA RESOLUCION ALTA DE 800 X 600 Y HASTA 8 CURVAS LAS FUNCIONES DE MEDICION OPCIONAL DE PRESION INVASIVA PUERTO CARDIACO Y ETCO2 CUMPLEN CON TODAS LAS NECESIDADES AVANZADAS DE MONITORIZACION LOS BOTONES ERGONOMICOS PERMITEN UN RAPIDO ACCESO A LAS FUNCIONES MAS COMUNES COMO EL SILENCIADO PAUSA DE LA ALARMA O DEL ARRANQUE DE LA PRESION NO INVASIVA EL REGISTRADOR TERMICO INTEGRADO DE 3 CURVAS OFRECE INFORMES DE DATOS Y ONDAS COMO AYUDA AL DIAGNOSTICO EL MENu DE ACCESO DIRECTO AYUDA AL PERSONAL SANITARIO A ACCEDER RAPIDAMENTE A LAS FUNCIONES UTILIZADAS CON MAYOR | 127455
I090000112 | 610 | CARRO MONITOR MONITOR DE SIGNOS VITALES SU DISENO SIN VENTILADOR PERMITE UN ENTORNO SILENCIOSO. EVITA LA ACUMULACION DE POLVO Y SE REDUCE EL RIESGO DE CONTAMINACIONES POR AIRE CON UN PESO DE 2.6 Y 3.6 KG Y UN ASA DE TRANSPORTE INTEGRADA EL LIGERO POWER PLUS ES IDEAL COMO MONITOR PORTATIL LA PANTALLA TACTIL CONFIGURABLE POR EL USUARIO ESTA DISPONIBLE EN 8.4 10.4 O 12.1 PULGADAS CON UNA RESOLUCION ALTA DE 800 X 600 Y HASTA 8 CURVAS LAS FUNCIONES DE MEDICION OPCIONAL DE PRESION INVASIVA PUERTO CARDIACO Y ETCO2 CUMPLEN CON TODAS LAS NECESIDADES AVANZADAS DE MONITORIZACION LOS BOTONES ERGONOMICOS PERMITEN UN RAPIDO ACCESO A LAS FUNCIONES MAS COMUNES COMO EL SILENCIADO PAUSA DE LA ALARMA O DEL ARRANQUE DE LA PRESION NO INVASIVA EL REGISTRADOR TERMICO INTEGRADO DE 3 CURVAS OFRECE INFORMES DE DATOS Y ONDAS COMO AYUDA AL DIAGNOSTICO EL MENu DE ACCESO DIRECTO AYUDA AL PERSONAL SANITARIO A ACCEDER RAPIDAMENTE A LAS FUNCIONES UTILIZADAS CON MAYOR | 127455
I090000112 | 615 | CARRO MONITOR MONITOR DE SIGNOS VITALES SU DISENO SIN VENTILADOR PERMITE UN ENTORNO SILENCIOSO. EVITA LA ACUMULACION DE POLVO Y SE REDUCE EL RIESGO DE CONTAMINACIONES POR AIRE CON UN PESO DE 2.6 Y 3.6 KG Y UN ASA DE TRANSPORTE INTEGRADA EL LIGERO POWER PLUS ES IDEAL COMO MONITOR PORTATIL LA PANTALLA TACTIL CONFIGURABLE POR EL USUARIO ESTA DISPONIBLE EN 8.4 10.4 O 12.1 PULGADAS CON UNA RESOLUCION ALTA DE 800 X 600 Y HASTA 8 CURVAS LAS FUNCIONES DE MEDICION OPCIONAL DE PRESION INVASIVA PUERTO CARDIACO Y ETCO2 CUMPLEN CON TODAS LAS NECESIDADES AVANZADAS DE MONITORIZACION LOS BOTONES ERGONOMICOS PERMITEN UN RAPIDO ACCESO A LAS FUNCIONES MAS COMUNES COMO EL SILENCIADO PAUSA DE LA ALARMA O DEL ARRANQUE DE LA PRESION NO INVASIVA EL REGISTRADOR TERMICO INTEGRADO DE 3 CURVAS OFRECE INFORMES DE DATOS Y ONDAS COMO AYUDA AL DIAGNOSTICO EL MENu DE ACCESO DIRECTO AYUDA AL PERSONAL SANITARIO A ACCEDER RAPIDAMENTE A LAS FUNCIONES UTILIZADAS CON MAYOR | 127455
I090000112 | 616 | CARRO MONITOR MONITOR DE SIGNOS VITALES SU DISENO SIN VENTILADOR PERMITE UN ENTORNO SILENCIOSO. EVITA LA ACUMULACION DE POLVO Y SE REDUCE EL RIESGO DE CONTAMINACIONES POR AIRE CON UN PESO DE 2.6 Y 3.6 KG Y UN ASA DE TRANSPORTE INTEGRADA EL LIGERO POWER PLUS ES IDEAL COMO MONITOR PORTATIL LA PANTALLA TACTIL CONFIGURABLE POR EL USUARIO ESTA DISPONIBLE EN 8.4 10.4 O 12.1 PULGADAS CON UNA RESOLUCION ALTA DE 800 X 600 Y HASTA 8 CURVAS LAS FUNCIONES DE MEDICION OPCIONAL DE PRESION INVASIVA PUERTO CARDIACO Y ETCO2 CUMPLEN CON TODAS LAS NECESIDADES AVANZADAS DE MONITORIZACION LOS BOTONES ERGONOMICOS PERMITEN UN RAPIDO ACCESO A LAS FUNCIONES MAS COMUNES COMO EL SILENCIADO PAUSA DE LA ALARMA O DEL ARRANQUE DE LA PRESION NO INVASIVA EL REGISTRADOR TERMICO INTEGRADO DE 3 CURVAS OFRECE INFORMES DE DATOS Y ONDAS COMO AYUDA AL DIAGNOSTICO EL MENu DE ACCESO DIRECTO AYUDA AL PERSONAL SANITARIO A ACCEDER RAPIDAMENTE A LAS FUNCIONES UTILIZADAS CON MAYOR | 127455
I090000112 | 618 | CARRO MONITOR MONITOR DE SIGNOS VITALES SU DISENO SIN VENTILADOR PERMITE UN ENTORNO SILENCIOSO. EVITA LA ACUMULACION DE POLVO Y SE REDUCE EL RIESGO DE CONTAMINACIONES POR AIRE CON UN PESO DE 2.6 Y 3.6 KG Y UN ASA DE TRANSPORTE INTEGRADA EL LIGERO POWER PLUS ES IDEAL COMO MONITOR PORTATIL LA PANTALLA TACTIL CONFIGURABLE POR EL USUARIO ESTA DISPONIBLE EN 8.4 10.4 O 12.1 PULGADAS CON UNA RESOLUCION ALTA DE 800 X 600 Y HASTA 8 CURVAS LAS FUNCIONES DE MEDICION OPCIONAL DE PRESION INVASIVA PUERTO CARDIACO Y ETCO2 CUMPLEN CON TODAS LAS NECESIDADES AVANZADAS DE MONITORIZACION LOS BOTONES ERGONOMICOS PERMITEN UN RAPIDO ACCESO A LAS FUNCIONES MAS COMUNES COMO EL SILENCIADO PAUSA DE LA ALARMA O DEL ARRANQUE DE LA PRESION NO INVASIVA EL REGISTRADOR TERMICO INTEGRADO DE 3 CURVAS OFRECE INFORMES DE DATOS Y ONDAS COMO AYUDA AL DIAGNOSTICO EL MENu DE ACCESO DIRECTO AYUDA AL PERSONAL SANITARIO A ACCEDER RAPIDAMENTE A LAS FUNCIONES UTILIZADAS CON MAYOR | 127455
I090000112 | 625 | CARRO MONITOR MONITOR DE SIGNOS VITALES SU DISENO SIN VENTILADOR PERMITE UN ENTORNO SILENCIOSO. EVITA LA ACUMULACION DE POLVO Y SE REDUCE EL RIESGO DE CONTAMINACIONES POR AIRE CON UN PESO DE 2.6 Y 3.6 KG Y UN ASA DE TRANSPORTE INTEGRADA EL LIGERO POWER PLUS ES IDEAL COMO MONITOR PORTATIL LA PANTALLA TACTIL CONFIGURABLE POR EL USUARIO ESTA DISPONIBLE EN 8.4 10.4 O 12.1 PULGADAS CON UNA RESOLUCION ALTA DE 800 X 600 Y HASTA 8 CURVAS LAS FUNCIONES DE MEDICION OPCIONAL DE PRESION INVASIVA PUERTO CARDIACO Y ETCO2 CUMPLEN CON TODAS LAS NECESIDADES AVANZADAS DE MONITORIZACION LOS BOTONES ERGONOMICOS PERMITEN UN RAPIDO ACCESO A LAS FUNCIONES MAS COMUNES COMO EL SILENCIADO PAUSA DE LA ALARMA O DEL ARRANQUE DE LA PRESION NO INVASIVA EL REGISTRADOR TERMICO INTEGRADO DE 3 CURVAS OFRECE INFORMES DE DATOS Y ONDAS COMO AYUDA AL DIAGNOSTICO EL MENu DE ACCESO DIRECTO AYUDA AL PERSONAL SANITARIO A ACCEDER RAPIDAMENTE A LAS FUNCIONES UTILIZADAS CON MAYOR | 127455
I090000112 | 626 | CARRO MONITOR MONITOR DE SIGNOS VITALES SU DISENO SIN VENTILADOR PERMITE UN ENTORNO SILENCIOSO. EVITA LA ACUMULACION DE POLVO Y SE REDUCE EL RIESGO DE CONTAMINACIONES POR AIRE CON UN PESO DE 2.6 Y 3.6 KG Y UN ASA DE TRANSPORTE INTEGRADA EL LIGERO POWER PLUS ES IDEAL COMO MONITOR PORTATIL LA PANTALLA TACTIL CONFIGURABLE POR EL USUARIO ESTA DISPONIBLE EN 8.4 10.4 O 12.1 PULGADAS CON UNA RESOLUCION ALTA DE 800 X 600 Y HASTA 8 CURVAS LAS FUNCIONES DE MEDICION OPCIONAL DE PRESION INVASIVA PUERTO CARDIACO Y ETCO2 CUMPLEN CON TODAS LAS NECESIDADES AVANZADAS DE MONITORIZACION LOS BOTONES ERGONOMICOS PERMITEN UN RAPIDO ACCESO A LAS FUNCIONES MAS COMUNES COMO EL SILENCIADO PAUSA DE LA ALARMA O DEL ARRANQUE DE LA PRESION NO INVASIVA EL REGISTRADOR TERMICO INTEGRADO DE 3 CURVAS OFRECE INFORMES DE DATOS Y ONDAS COMO AYUDA AL DIAGNOSTICO EL MENu DE ACCESO DIRECTO AYUDA AL PERSONAL SANITARIO A ACCEDER RAPIDAMENTE A LAS FUNCIONES UTILIZADAS CON MAYOR | 127455
I090000112 | 632 | CARRO MONITOR MONITOR DE SIGNOS VITALES SU DISENO SIN VENTILADOR PERMITE UN ENTORNO SILENCIOSO. EVITA LA ACUMULACION DE POLVO Y SE REDUCE EL RIESGO DE CONTAMINACIONES POR AIRE CON UN PESO DE 2.6 Y 3.6 KG Y UN ASA DE TRANSPORTE INTEGRADA EL LIGERO POWER PLUS ES IDEAL COMO MONITOR PORTATIL LA PANTALLA TACTIL CONFIGURABLE POR EL USUARIO ESTA DISPONIBLE EN 8.4 10.4 O 12.1 PULGADAS CON UNA RESOLUCION ALTA DE 800 X 600 Y HASTA 8 CURVAS LAS FUNCIONES DE MEDICION OPCIONAL DE PRESION INVASIVA PUERTO CARDIACO Y ETCO2 CUMPLEN CON TODAS LAS NECESIDADES AVANZADAS DE MONITORIZACION LOS BOTONES ERGONOMICOS PERMITEN UN RAPIDO ACCESO A LAS FUNCIONES MAS COMUNES COMO EL SILENCIADO PAUSA DE LA ALARMA O DEL ARRANQUE DE LA PRESION NO INVASIVA EL REGISTRADOR TERMICO INTEGRADO DE 3 CURVAS OFRECE INFORMES DE DATOS Y ONDAS COMO AYUDA AL DIAGNOSTICO EL MENu DE ACCESO DIRECTO AYUDA AL PERSONAL SANITARIO A ACCEDER RAPIDAMENTE A LAS FUNCIONES UTILIZADAS CON MAYOR | 127455
I090000112 | 634 | CARRO MONITOR MONITOR DE SIGNOS VITALES SU DISENO SIN VENTILADOR PERMITE UN ENTORNO SILENCIOSO. EVITA LA ACUMULACION DE POLVO Y SE REDUCE EL RIESGO DE CONTAMINACIONES POR AIRE CON UN PESO DE 2.6 Y 3.6 KG Y UN ASA DE TRANSPORTE INTEGRADA EL LIGERO POWER PLUS ES IDEAL COMO MONITOR PORTATIL LA PANTALLA TACTIL CONFIGURABLE POR EL USUARIO ESTA DISPONIBLE EN 8.4 10.4 O 12.1 PULGADAS CON UNA RESOLUCION ALTA DE 800 X 600 Y HASTA 8 CURVAS LAS FUNCIONES DE MEDICION OPCIONAL DE PRESION INVASIVA PUERTO CARDIACO Y ETCO2 CUMPLEN CON TODAS LAS NECESIDADES AVANZADAS DE MONITORIZACION LOS BOTONES ERGONOMICOS PERMITEN UN RAPIDO ACCESO A LAS FUNCIONES MAS COMUNES COMO EL SILENCIADO PAUSA DE LA ALARMA O DEL ARRANQUE DE LA PRESION NO INVASIVA EL REGISTRADOR TERMICO INTEGRADO DE 3 CURVAS OFRECE INFORMES DE DATOS Y ONDAS COMO AYUDA AL DIAGNOSTICO EL MENu DE ACCESO DIRECTO AYUDA AL PERSONAL SANITARIO A ACCEDER RAPIDAMENTE A LAS FUNCIONES UTILIZADAS CON MAYOR | 127455
I090000112 | 638 | CARRO MONITOR MONITOR DE SIGNOS VITALES SU DISENO SIN VENTILADOR PERMITE UN ENTORNO SILENCIOSO. EVITA LA ACUMULACION DE POLVO Y SE REDUCE EL RIESGO DE CONTAMINACIONES POR AIRE CON UN PESO DE 2.6 Y 3.6 KG Y UN ASA DE TRANSPORTE INTEGRADA EL LIGERO POWER PLUS ES IDEAL COMO MONITOR PORTATIL LA PANTALLA TACTIL CONFIGURABLE POR EL USUARIO ESTA DISPONIBLE EN 8.4 10.4 O 12.1 PULGADAS CON UNA RESOLUCION ALTA DE 800 X 600 Y HASTA 8 CURVAS LAS FUNCIONES DE MEDICION OPCIONAL DE PRESION INVASIVA PUERTO CARDIACO Y ETCO2 CUMPLEN CON TODAS LAS NECESIDADES AVANZADAS DE MONITORIZACION LOS BOTONES ERGONOMICOS PERMITEN UN RAPIDO ACCESO A LAS FUNCIONES MAS COMUNES COMO EL SILENCIADO PAUSA DE LA ALARMA O DEL ARRANQUE DE LA PRESION NO INVASIVA EL REGISTRADOR TERMICO INTEGRADO DE 3 CURVAS OFRECE INFORMES DE DATOS Y ONDAS COMO AYUDA AL DIAGNOSTICO EL MENu DE ACCESO DIRECTO AYUDA AL PERSONAL SANITARIO A ACCEDER RAPIDAMENTE A LAS FUNCIONES UTILIZADAS CON MAYOR | 127455
I090000112 | 641 | CARRO MONITOR MONITOR DE SIGNOS VITALES SU DISENO SIN VENTILADOR PERMITE UN ENTORNO SILENCIOSO. EVITA LA ACUMULACION DE POLVO Y SE REDUCE EL RIESGO DE CONTAMINACIONES POR AIRE CON UN PESO DE 2.6 Y 3.6 KG Y UN ASA DE TRANSPORTE INTEGRADA EL LIGERO POWER PLUS ES IDEAL COMO MONITOR PORTATIL LA PANTALLA TACTIL CONFIGURABLE POR EL USUARIO ESTA DISPONIBLE EN 8.4 10.4 O 12.1 PULGADAS CON UNA RESOLUCION ALTA DE 800 X 600 Y HASTA 8 CURVAS LAS FUNCIONES DE MEDICION OPCIONAL DE PRESION INVASIVA PUERTO CARDIACO Y ETCO2 CUMPLEN CON TODAS LAS NECESIDADES AVANZADAS DE MONITORIZACION LOS BOTONES ERGONOMICOS PERMITEN UN RAPIDO ACCESO A LAS FUNCIONES MAS COMUNES COMO EL SILENCIADO PAUSA DE LA ALARMA O DEL ARRANQUE DE LA PRESION NO INVASIVA EL REGISTRADOR TERMICO INTEGRADO DE 3 CURVAS OFRECE INFORMES DE DATOS Y ONDAS COMO AYUDA AL DIAGNOSTICO EL MENu DE ACCESO DIRECTO AYUDA AL PERSONAL SANITARIO A ACCEDER RAPIDAMENTE A LAS FUNCIONES UTILIZADAS CON MAYOR | 127455
I090000112 | 645 | CARRO MONITOR MONITOR DE SIGNOS VITALES SU DISENO SIN VENTILADOR PERMITE UN ENTORNO SILENCIOSO. EVITA LA ACUMULACION DE POLVO Y SE REDUCE EL RIESGO DE CONTAMINACIONES POR AIRE CON UN PESO DE 2.6 Y 3.6 KG Y UN ASA DE TRANSPORTE INTEGRADA EL LIGERO POWER PLUS ES IDEAL COMO MONITOR PORTATIL LA PANTALLA TACTIL CONFIGURABLE POR EL USUARIO ESTA DISPONIBLE EN 8.4 10.4 O 12.1 PULGADAS CON UNA RESOLUCION ALTA DE 800 X 600 Y HASTA 8 CURVAS LAS FUNCIONES DE MEDICION OPCIONAL DE PRESION INVASIVA PUERTO CARDIACO Y ETCO2 CUMPLEN CON TODAS LAS NECESIDADES AVANZADAS DE MONITORIZACION LOS BOTONES ERGONOMICOS PERMITEN UN RAPIDO ACCESO A LAS FUNCIONES MAS COMUNES COMO EL SILENCIADO PAUSA DE LA ALARMA O DEL ARRANQUE DE LA PRESION NO INVASIVA EL REGISTRADOR TERMICO INTEGRADO DE 3 CURVAS OFRECE INFORMES DE DATOS Y ONDAS COMO AYUDA AL DIAGNOSTICO EL MENu DE ACCESO DIRECTO AYUDA AL PERSONAL SANITARIO A ACCEDER RAPIDAMENTE A LAS FUNCIONES UTILIZADAS CON MAYOR | 127455
I090000112 | 647 | CARRO MONITOR MONITOR DE SIGNOS VITALES SU DISENO SIN VENTILADOR PERMITE UN ENTORNO SILENCIOSO. EVITA LA ACUMULACION DE POLVO Y SE REDUCE EL RIESGO DE CONTAMINACIONES POR AIRE CON UN PESO DE 2.6 Y 3.6 KG Y UN ASA DE TRANSPORTE INTEGRADA EL LIGERO POWER PLUS ES IDEAL COMO MONITOR PORTATIL LA PANTALLA TACTIL CONFIGURABLE POR EL USUARIO ESTA DISPONIBLE EN 8.4 10.4 O 12.1 PULGADAS CON UNA RESOLUCION ALTA DE 800 X 600 Y HASTA 8 CURVAS LAS FUNCIONES DE MEDICION OPCIONAL DE PRESION INVASIVA PUERTO CARDIACO Y ETCO2 CUMPLEN CON TODAS LAS NECESIDADES AVANZADAS DE MONITORIZACION LOS BOTONES ERGONOMICOS PERMITEN UN RAPIDO ACCESO A LAS FUNCIONES MAS COMUNES COMO EL SILENCIADO PAUSA DE LA ALARMA O DEL ARRANQUE DE LA PRESION NO INVASIVA EL REGISTRADOR TERMICO INTEGRADO DE 3 CURVAS OFRECE INFORMES DE DATOS Y ONDAS COMO AYUDA AL DIAGNOSTICO EL MENu DE ACCESO DIRECTO AYUDA AL PERSONAL SANITARIO A ACCEDER RAPIDAMENTE A LAS FUNCIONES UTILIZADAS CON MAYOR | 127455
I090000112 | 651 | CARRO MONITOR MONITOR DE SIGNOS VITALES SU DISENO SIN VENTILADOR PERMITE UN ENTORNO SILENCIOSO. EVITA LA ACUMULACION DE POLVO Y SE REDUCE EL RIESGO DE CONTAMINACIONES POR AIRE CON UN PESO DE 2.6 Y 3.6 KG Y UN ASA DE TRANSPORTE INTEGRADA EL LIGERO POWER PLUS ES IDEAL COMO MONITOR PORTATIL LA PANTALLA TACTIL CONFIGURABLE POR EL USUARIO ESTA DISPONIBLE EN 8.4 10.4 O 12.1 PULGADAS CON UNA RESOLUCION ALTA DE 800 X 600 Y HASTA 8 CURVAS LAS FUNCIONES DE MEDICION OPCIONAL DE PRESION INVASIVA PUERTO CARDIACO Y ETCO2 CUMPLEN CON TODAS LAS NECESIDADES AVANZADAS DE MONITORIZACION LOS BOTONES ERGONOMICOS PERMITEN UN RAPIDO ACCESO A LAS FUNCIONES MAS COMUNES COMO EL SILENCIADO PAUSA DE LA ALARMA O DEL ARRANQUE DE LA PRESION NO INVASIVA EL REGISTRADOR TERMICO INTEGRADO DE 3 CURVAS OFRECE INFORMES DE DATOS Y ONDAS COMO AYUDA AL DIAGNOSTICO EL MENu DE ACCESO DIRECTO AYUDA AL PERSONAL SANITARIO A ACCEDER RAPIDAMENTE A LAS FUNCIONES UTILIZADAS CON MAYOR | 127455
I090000112 | 654 | CARRO MONITOR MONITOR DE SIGNOS VITALES SU DISENO SIN VENTILADOR PERMITE UN ENTORNO SILENCIOSO. EVITA LA ACUMULACION DE POLVO Y SE REDUCE EL RIESGO DE CONTAMINACIONES POR AIRE CON UN PESO DE 2.6 Y 3.6 KG Y UN ASA DE TRANSPORTE INTEGRADA EL LIGERO POWER PLUS ES IDEAL COMO MONITOR PORTATIL LA PANTALLA TACTIL CONFIGURABLE POR EL USUARIO ESTA DISPONIBLE EN 8.4 10.4 O 12.1 PULGADAS CON UNA RESOLUCION ALTA DE 800 X 600 Y HASTA 8 CURVAS LAS FUNCIONES DE MEDICION OPCIONAL DE PRESION INVASIVA PUERTO CARDIACO Y ETCO2 CUMPLEN CON TODAS LAS NECESIDADES AVANZADAS DE MONITORIZACION LOS BOTONES ERGONOMICOS PERMITEN UN RAPIDO ACCESO A LAS FUNCIONES MAS COMUNES COMO EL SILENCIADO PAUSA DE LA ALARMA O DEL ARRANQUE DE LA PRESION NO INVASIVA EL REGISTRADOR TERMICO INTEGRADO DE 3 CURVAS OFRECE INFORMES DE DATOS Y ONDAS COMO AYUDA AL DIAGNOSTICO EL MENu DE ACCESO DIRECTO AYUDA AL PERSONAL SANITARIO A ACCEDER RAPIDAMENTE A LAS FUNCIONES UTILIZADAS CON MAYOR | 127455
I090000112 | 659 | CARRO MONITOR MONITOR DE SIGNOS VITALES SU DISENO SIN VENTILADOR PERMITE UN ENTORNO SILENCIOSO. EVITA LA ACUMULACION DE POLVO Y SE REDUCE EL RIESGO DE CONTAMINACIONES POR AIRE CON UN PESO DE 2.6 Y 3.6 KG Y UN ASA DE TRANSPORTE INTEGRADA EL LIGERO POWER PLUS ES IDEAL COMO MONITOR PORTATIL LA PANTALLA TACTIL CONFIGURABLE POR EL USUARIO ESTA DISPONIBLE EN 8.4 10.4 O 12.1 PULGADAS CON UNA RESOLUCION ALTA DE 800 X 600 Y HASTA 8 CURVAS LAS FUNCIONES DE MEDICION OPCIONAL DE PRESION INVASIVA PUERTO CARDIACO Y ETCO2 CUMPLEN CON TODAS LAS NECESIDADES AVANZADAS DE MONITORIZACION LOS BOTONES ERGONOMICOS PERMITEN UN RAPIDO ACCESO A LAS FUNCIONES MAS COMUNES COMO EL SILENCIADO PAUSA DE LA ALARMA O DEL ARRANQUE DE LA PRESION NO INVASIVA EL REGISTRADOR TERMICO INTEGRADO DE 3 CURVAS OFRECE INFORMES DE DATOS Y ONDAS COMO AYUDA AL DIAGNOSTICO EL MENu DE ACCESO DIRECTO AYUDA AL PERSONAL SANITARIO A ACCEDER RAPIDAMENTE A LAS FUNCIONES UTILIZADAS CON MAYOR | 127455
I090000112 | 660 | CARRO MONITOR MONITOR DE SIGNOS VITALES SU DISENO SIN VENTILADOR PERMITE UN ENTORNO SILENCIOSO. EVITA LA ACUMULACION DE POLVO Y SE REDUCE EL RIESGO DE CONTAMINACIONES POR AIRE CON UN PESO DE 2.6 Y 3.6 KG Y UN ASA DE TRANSPORTE INTEGRADA EL LIGERO POWER PLUS ES IDEAL COMO MONITOR PORTATIL LA PANTALLA TACTIL CONFIGURABLE POR EL USUARIO ESTA DISPONIBLE EN 8.4 10.4 O 12.1 PULGADAS CON UNA RESOLUCION ALTA DE 800 X 600 Y HASTA 8 CURVAS LAS FUNCIONES DE MEDICION OPCIONAL DE PRESION INVASIVA PUERTO CARDIACO Y ETCO2 CUMPLEN CON TODAS LAS NECESIDADES AVANZADAS DE MONITORIZACION LOS BOTONES ERGONOMICOS PERMITEN UN RAPIDO ACCESO A LAS FUNCIONES MAS COMUNES COMO EL SILENCIADO PAUSA DE LA ALARMA O DEL ARRANQUE DE LA PRESION NO INVASIVA EL REGISTRADOR TERMICO INTEGRADO DE 3 CURVAS OFRECE INFORMES DE DATOS Y ONDAS COMO AYUDA AL DIAGNOSTICO EL MENu DE ACCESO DIRECTO AYUDA AL PERSONAL SANITARIO A ACCEDER RAPIDAMENTE A LAS FUNCIONES UTILIZADAS CON MAYOR | 127455
I090000112 | 663 | CARRO MONITOR MONITOR DE SIGNOS VITALES SU DISENO SIN VENTILADOR PERMITE UN ENTORNO SILENCIOSO. EVITA LA ACUMULACION DE POLVO Y SE REDUCE EL RIESGO DE CONTAMINACIONES POR AIRE CON UN PESO DE 2.6 Y 3.6 KG Y UN ASA DE TRANSPORTE INTEGRADA EL LIGERO POWER PLUS ES IDEAL COMO MONITOR PORTATIL LA PANTALLA TACTIL CONFIGURABLE POR EL USUARIO ESTA DISPONIBLE EN 8.4 10.4 O 12.1 PULGADAS CON UNA RESOLUCION ALTA DE 800 X 600 Y HASTA 8 CURVAS LAS FUNCIONES DE MEDICION OPCIONAL DE PRESION INVASIVA PUERTO CARDIACO Y ETCO2 CUMPLEN CON TODAS LAS NECESIDADES AVANZADAS DE MONITORIZACION LOS BOTONES ERGONOMICOS PERMITEN UN RAPIDO ACCESO A LAS FUNCIONES MAS COMUNES COMO EL SILENCIADO PAUSA DE LA ALARMA O DEL ARRANQUE DE LA PRESION NO INVASIVA EL REGISTRADOR TERMICO INTEGRADO DE 3 CURVAS OFRECE INFORMES DE DATOS Y ONDAS COMO AYUDA AL DIAGNOSTICO EL MENu DE ACCESO DIRECTO AYUDA AL PERSONAL SANITARIO A ACCEDER RAPIDAMENTE A LAS FUNCIONES UTILIZADAS CON MAYOR | 127455
I090000112 | 665 | CARRO MONITOR MONITOR DE SIGNOS VITALES SU DISENO SIN VENTILADOR PERMITE UN ENTORNO SILENCIOSO. EVITA LA ACUMULACION DE POLVO Y SE REDUCE EL RIESGO DE CONTAMINACIONES POR AIRE CON UN PESO DE 2.6 Y 3.6 KG Y UN ASA DE TRANSPORTE INTEGRADA EL LIGERO POWER PLUS ES IDEAL COMO MONITOR PORTATIL LA PANTALLA TACTIL CONFIGURABLE POR EL USUARIO ESTA DISPONIBLE EN 8.4 10.4 O 12.1 PULGADAS CON UNA RESOLUCION ALTA DE 800 X 600 Y HASTA 8 CURVAS LAS FUNCIONES DE MEDICION OPCIONAL DE PRESION INVASIVA PUERTO CARDIACO Y ETCO2 CUMPLEN CON TODAS LAS NECESIDADES AVANZADAS DE MONITORIZACION LOS BOTONES ERGONOMICOS PERMITEN UN RAPIDO ACCESO A LAS FUNCIONES MAS COMUNES COMO EL SILENCIADO PAUSA DE LA ALARMA O DEL ARRANQUE DE LA PRESION NO INVASIVA EL REGISTRADOR TERMICO INTEGRADO DE 3 CURVAS OFRECE INFORMES DE DATOS Y ONDAS COMO AYUDA AL DIAGNOSTICO EL MENu DE ACCESO DIRECTO AYUDA AL PERSONAL SANITARIO A ACCEDER RAPIDAMENTE A LAS FUNCIONES UTILIZADAS CON MAYOR | 127455
I090000112 | 669 | CARRO MONITOR MONITOR DE SIGNOS VITALES SU DISENO SIN VENTILADOR PERMITE UN ENTORNO SILENCIOSO. EVITA LA ACUMULACION DE POLVO Y SE REDUCE EL RIESGO DE CONTAMINACIONES POR AIRE CON UN PESO DE 2.6 Y 3.6 KG Y UN ASA DE TRANSPORTE INTEGRADA EL LIGERO POWER PLUS ES IDEAL COMO MONITOR PORTATIL LA PANTALLA TACTIL CONFIGURABLE POR EL USUARIO ESTA DISPONIBLE EN 8.4 10.4 O 12.1 PULGADAS CON UNA RESOLUCION ALTA DE 800 X 600 Y HASTA 8 CURVAS LAS FUNCIONES DE MEDICION OPCIONAL DE PRESION INVASIVA PUERTO CARDIACO Y ETCO2 CUMPLEN CON TODAS LAS NECESIDADES AVANZADAS DE MONITORIZACION LOS BOTONES ERGONOMICOS PERMITEN UN RAPIDO ACCESO A LAS FUNCIONES MAS COMUNES COMO EL SILENCIADO PAUSA DE LA ALARMA O DEL ARRANQUE DE LA PRESION NO INVASIVA EL REGISTRADOR TERMICO INTEGRADO DE 3 CURVAS OFRECE INFORMES DE DATOS Y ONDAS COMO AYUDA AL DIAGNOSTICO EL MENu DE ACCESO DIRECTO AYUDA AL PERSONAL SANITARIO A ACCEDER RAPIDAMENTE A LAS FUNCIONES UTILIZADAS CON MAYOR | 127455
I090000112 | 674 | CARRO MONITOR MONITOR DE SIGNOS VITALES SU DISENO SIN VENTILADOR PERMITE UN ENTORNO SILENCIOSO. EVITA LA ACUMULACION DE POLVO Y SE REDUCE EL RIESGO DE CONTAMINACIONES POR AIRE CON UN PESO DE 2.6 Y 3.6 KG Y UN ASA DE TRANSPORTE INTEGRADA EL LIGERO POWER PLUS ES IDEAL COMO MONITOR PORTATIL LA PANTALLA TACTIL CONFIGURABLE POR EL USUARIO ESTA DISPONIBLE EN 8.4 10.4 O 12.1 PULGADAS CON UNA RESOLUCION ALTA DE 800 X 600 Y HASTA 8 CURVAS LAS FUNCIONES DE MEDICION OPCIONAL DE PRESION INVASIVA PUERTO CARDIACO Y ETCO2 CUMPLEN CON TODAS LAS NECESIDADES AVANZADAS DE MONITORIZACION LOS BOTONES ERGONOMICOS PERMITEN UN RAPIDO ACCESO A LAS FUNCIONES MAS COMUNES COMO EL SILENCIADO PAUSA DE LA ALARMA O DEL ARRANQUE DE LA PRESION NO INVASIVA EL REGISTRADOR TERMICO INTEGRADO DE 3 CURVAS OFRECE INFORMES DE DATOS Y ONDAS COMO AYUDA AL DIAGNOSTICO EL MENu DE ACCESO DIRECTO AYUDA AL PERSONAL SANITARIO A ACCEDER RAPIDAMENTE A LAS FUNCIONES UTILIZADAS CON MAYOR | 127455
I090000112 | 677 | CARRO MONITOR MONITOR DE SIGNOS VITALES SU DISENO SIN VENTILADOR PERMITE UN ENTORNO SILENCIOSO. EVITA LA ACUMULACION DE POLVO Y SE REDUCE EL RIESGO DE CONTAMINACIONES POR AIRE CON UN PESO DE 2.6 Y 3.6 KG Y UN ASA DE TRANSPORTE INTEGRADA EL LIGERO POWER PLUS ES IDEAL COMO MONITOR PORTATIL LA PANTALLA TACTIL CONFIGURABLE POR EL USUARIO ESTA DISPONIBLE EN 8.4 10.4 O 12.1 PULGADAS CON UNA RESOLUCION ALTA DE 800 X 600 Y HASTA 8 CURVAS LAS FUNCIONES DE MEDICION OPCIONAL DE PRESION INVASIVA PUERTO CARDIACO Y ETCO2 CUMPLEN CON TODAS LAS NECESIDADES AVANZADAS DE MONITORIZACION LOS BOTONES ERGONOMICOS PERMITEN UN RAPIDO ACCESO A LAS FUNCIONES MAS COMUNES COMO EL SILENCIADO PAUSA DE LA ALARMA O DEL ARRANQUE DE LA PRESION NO INVASIVA EL REGISTRADOR TERMICO INTEGRADO DE 3 CURVAS OFRECE INFORMES DE DATOS Y ONDAS COMO AYUDA AL DIAGNOSTICO EL MENu DE ACCESO DIRECTO AYUDA AL PERSONAL SANITARIO A ACCEDER RAPIDAMENTE A LAS FUNCIONES UTILIZADAS CON MAYOR | 127455
I090000112 | 680 | CARRO MONITOR MONITOR DE SIGNOS VITALES SU DISENO SIN VENTILADOR PERMITE UN ENTORNO SILENCIOSO. EVITA LA ACUMULACION DE POLVO Y SE REDUCE EL RIESGO DE CONTAMINACIONES POR AIRE CON UN PESO DE 2.6 Y 3.6 KG Y UN ASA DE TRANSPORTE INTEGRADA EL LIGERO POWER PLUS ES IDEAL COMO MONITOR PORTATIL LA PANTALLA TACTIL CONFIGURABLE POR EL USUARIO ESTA DISPONIBLE EN 8.4 10.4 O 12.1 PULGADAS CON UNA RESOLUCION ALTA DE 800 X 600 Y HASTA 8 CURVAS LAS FUNCIONES DE MEDICION OPCIONAL DE PRESION INVASIVA PUERTO CARDIACO Y ETCO2 CUMPLEN CON TODAS LAS NECESIDADES AVANZADAS DE MONITORIZACION LOS BOTONES ERGONOMICOS PERMITEN UN RAPIDO ACCESO A LAS FUNCIONES MAS COMUNES COMO EL SILENCIADO PAUSA DE LA ALARMA O DEL ARRANQUE DE LA PRESION NO INVASIVA EL REGISTRADOR TERMICO INTEGRADO DE 3 CURVAS OFRECE INFORMES DE DATOS Y ONDAS COMO AYUDA AL DIAGNOSTICO EL MENu DE ACCESO DIRECTO AYUDA AL PERSONAL SANITARIO A ACCEDER RAPIDAMENTE A LAS FUNCIONES UTILIZADAS CON MAYOR | 127455
I090000112 | 685 | CARRO MONITOR MONITOR DE SIGNOS VITALES SU DISENO SIN VENTILADOR PERMITE UN ENTORNO SILENCIOSO. EVITA LA ACUMULACION DE POLVO Y SE REDUCE EL RIESGO DE CONTAMINACIONES POR AIRE CON UN PESO DE 2.6 Y 3.6 KG Y UN ASA DE TRANSPORTE INTEGRADA EL LIGERO POWER PLUS ES IDEAL COMO MONITOR PORTATIL LA PANTALLA TACTIL CONFIGURABLE POR EL USUARIO ESTA DISPONIBLE EN 8.4 10.4 O 12.1 PULGADAS CON UNA RESOLUCION ALTA DE 800 X 600 Y HASTA 8 CURVAS LAS FUNCIONES DE MEDICION OPCIONAL DE PRESION INVASIVA PUERTO CARDIACO Y ETCO2 CUMPLEN CON TODAS LAS NECESIDADES AVANZADAS DE MONITORIZACION LOS BOTONES ERGONOMICOS PERMITEN UN RAPIDO ACCESO A LAS FUNCIONES MAS COMUNES COMO EL SILENCIADO PAUSA DE LA ALARMA O DEL ARRANQUE DE LA PRESION NO INVASIVA EL REGISTRADOR TERMICO INTEGRADO DE 3 CURVAS OFRECE INFORMES DE DATOS Y ONDAS COMO AYUDA AL DIAGNOSTICO EL MENu DE ACCESO DIRECTO AYUDA AL PERSONAL SANITARIO A ACCEDER RAPIDAMENTE A LAS FUNCIONES UTILIZADAS CON MAYOR | 127455
I090000112 | 688 | CARRO MONITOR MONITOR DE SIGNOS VITALES SU DISENO SIN VENTILADOR PERMITE UN ENTORNO SILENCIOSO. EVITA LA ACUMULACION DE POLVO Y SE REDUCE EL RIESGO DE CONTAMINACIONES POR AIRE CON UN PESO DE 2.6 Y 3.6 KG Y UN ASA DE TRANSPORTE INTEGRADA EL LIGERO POWER PLUS ES IDEAL COMO MONITOR PORTATIL LA PANTALLA TACTIL CONFIGURABLE POR EL USUARIO ESTA DISPONIBLE EN 8.4 10.4 O 12.1 PULGADAS CON UNA RESOLUCION ALTA DE 800 X 600 Y HASTA 8 CURVAS LAS FUNCIONES DE MEDICION OPCIONAL DE PRESION INVASIVA PUERTO CARDIACO Y ETCO2 CUMPLEN CON TODAS LAS NECESIDADES AVANZADAS DE MONITORIZACION LOS BOTONES ERGONOMICOS PERMITEN UN RAPIDO ACCESO A LAS FUNCIONES MAS COMUNES COMO EL SILENCIADO PAUSA DE LA ALARMA O DEL ARRANQUE DE LA PRESION NO INVASIVA EL REGISTRADOR TERMICO INTEGRADO DE 3 CURVAS OFRECE INFORMES DE DATOS Y ONDAS COMO AYUDA AL DIAGNOSTICO EL MENu DE ACCESO DIRECTO AYUDA AL PERSONAL SANITARIO A ACCEDER RAPIDAMENTE A LAS FUNCIONES UTILIZADAS CON MAYOR | 127455
I090000112 | 689 | CARRO MONITOR MONITOR DE SIGNOS VITALES SU DISENO SIN VENTILADOR PERMITE UN ENTORNO SILENCIOSO. EVITA LA ACUMULACION DE POLVO Y SE REDUCE EL RIESGO DE CONTAMINACIONES POR AIRE CON UN PESO DE 2.6 Y 3.6 KG Y UN ASA DE TRANSPORTE INTEGRADA EL LIGERO POWER PLUS ES IDEAL COMO MONITOR PORTATIL LA PANTALLA TACTIL CONFIGURABLE POR EL USUARIO ESTA DISPONIBLE EN 8.4 10.4 O 12.1 PULGADAS CON UNA RESOLUCION ALTA DE 800 X 600 Y HASTA 8 CURVAS LAS FUNCIONES DE MEDICION OPCIONAL DE PRESION INVASIVA PUERTO CARDIACO Y ETCO2 CUMPLEN CON TODAS LAS NECESIDADES AVANZADAS DE MONITORIZACION LOS BOTONES ERGONOMICOS PERMITEN UN RAPIDO ACCESO A LAS FUNCIONES MAS COMUNES COMO EL SILENCIADO PAUSA DE LA ALARMA O DEL ARRANQUE DE LA PRESION NO INVASIVA EL REGISTRADOR TERMICO INTEGRADO DE 3 CURVAS OFRECE INFORMES DE DATOS Y ONDAS COMO AYUDA AL DIAGNOSTICO EL MENu DE ACCESO DIRECTO AYUDA AL PERSONAL SANITARIO A ACCEDER RAPIDAMENTE A LAS FUNCIONES UTILIZADAS CON MAYOR | 127455
I090000112 | 690 | CARRO MONITOR MONITOR DE SIGNOS VITALES SU DISENO SIN VENTILADOR PERMITE UN ENTORNO SILENCIOSO. EVITA LA ACUMULACION DE POLVO Y SE REDUCE EL RIESGO DE CONTAMINACIONES POR AIRE CON UN PESO DE 2.6 Y 3.6 KG Y UN ASA DE TRANSPORTE INTEGRADA EL LIGERO POWER PLUS ES IDEAL COMO MONITOR PORTATIL LA PANTALLA TACTIL CONFIGURABLE POR EL USUARIO ESTA DISPONIBLE EN 8.4 10.4 O 12.1 PULGADAS CON UNA RESOLUCION ALTA DE 800 X 600 Y HASTA 8 CURVAS LAS FUNCIONES DE MEDICION OPCIONAL DE PRESION INVASIVA PUERTO CARDIACO Y ETCO2 CUMPLEN CON TODAS LAS NECESIDADES AVANZADAS DE MONITORIZACION LOS BOTONES ERGONOMICOS PERMITEN UN RAPIDO ACCESO A LAS FUNCIONES MAS COMUNES COMO EL SILENCIADO PAUSA DE LA ALARMA O DEL ARRANQUE DE LA PRESION NO INVASIVA EL REGISTRADOR TERMICO INTEGRADO DE 3 CURVAS OFRECE INFORMES DE DATOS Y ONDAS COMO AYUDA AL DIAGNOSTICO EL MENu DE ACCESO DIRECTO AYUDA AL PERSONAL SANITARIO A ACCEDER RAPIDAMENTE A LAS FUNCIONES UTILIZADAS CON MAYOR | 127455
I090000112 | 691 | CARRO MONITOR MONITOR DE SIGNOS VITALES SU DISENO SIN VENTILADOR PERMITE UN ENTORNO SILENCIOSO. EVITA LA ACUMULACION DE POLVO Y SE REDUCE EL RIESGO DE CONTAMINACIONES POR AIRE CON UN PESO DE 2.6 Y 3.6 KG Y UN ASA DE TRANSPORTE INTEGRADA EL LIGERO POWER PLUS ES IDEAL COMO MONITOR PORTATIL LA PANTALLA TACTIL CONFIGURABLE POR EL USUARIO ESTA DISPONIBLE EN 8.4 10.4 O 12.1 PULGADAS CON UNA RESOLUCION ALTA DE 800 X 600 Y HASTA 8 CURVAS LAS FUNCIONES DE MEDICION OPCIONAL DE PRESION INVASIVA PUERTO CARDIACO Y ETCO2 CUMPLEN CON TODAS LAS NECESIDADES AVANZADAS DE MONITORIZACION LOS BOTONES ERGONOMICOS PERMITEN UN RAPIDO ACCESO A LAS FUNCIONES MAS COMUNES COMO EL SILENCIADO PAUSA DE LA ALARMA O DEL ARRANQUE DE LA PRESION NO INVASIVA EL REGISTRADOR TERMICO INTEGRADO DE 3 CURVAS OFRECE INFORMES DE DATOS Y ONDAS COMO AYUDA AL DIAGNOSTICO EL MENu DE ACCESO DIRECTO AYUDA AL PERSONAL SANITARIO A ACCEDER RAPIDAMENTE A LAS FUNCIONES UTILIZADAS CON MAYOR | 127455
I090000112 | 692 | CARRO MONITOR MONITOR DE SIGNOS VITALES SU DISENO SIN VENTILADOR PERMITE UN ENTORNO SILENCIOSO. EVITA LA ACUMULACION DE POLVO Y SE REDUCE EL RIESGO DE CONTAMINACIONES POR AIRE CON UN PESO DE 2.6 Y 3.6 KG Y UN ASA DE TRANSPORTE INTEGRADA EL LIGERO POWER PLUS ES IDEAL COMO MONITOR PORTATIL LA PANTALLA TACTIL CONFIGURABLE POR EL USUARIO ESTA DISPONIBLE EN 8.4 10.4 O 12.1 PULGADAS CON UNA RESOLUCION ALTA DE 800 X 600 Y HASTA 8 CURVAS LAS FUNCIONES DE MEDICION OPCIONAL DE PRESION INVASIVA PUERTO CARDIACO Y ETCO2 CUMPLEN CON TODAS LAS NECESIDADES AVANZADAS DE MONITORIZACION LOS BOTONES ERGONOMICOS PERMITEN UN RAPIDO ACCESO A LAS FUNCIONES MAS COMUNES COMO EL SILENCIADO PAUSA DE LA ALARMA O DEL ARRANQUE DE LA PRESION NO INVASIVA EL REGISTRADOR TERMICO INTEGRADO DE 3 CURVAS OFRECE INFORMES DE DATOS Y ONDAS COMO AYUDA AL DIAGNOSTICO EL MENu DE ACCESO DIRECTO AYUDA AL PERSONAL SANITARIO A ACCEDER RAPIDAMENTE A LAS FUNCIONES UTILIZADAS CON MAYOR | 127455
I090000112 | 694 | CARRO MONITOR MONITOR DE SIGNOS VITALES SU DISENO SIN VENTILADOR PERMITE UN ENTORNO SILENCIOSO. EVITA LA ACUMULACION DE POLVO Y SE REDUCE EL RIESGO DE CONTAMINACIONES POR AIRE CON UN PESO DE 2.6 Y 3.6 KG Y UN ASA DE TRANSPORTE INTEGRADA EL LIGERO POWER PLUS ES IDEAL COMO MONITOR PORTATIL LA PANTALLA TACTIL CONFIGURABLE POR EL USUARIO ESTA DISPONIBLE EN 8.4 10.4 O 12.1 PULGADAS CON UNA RESOLUCION ALTA DE 800 X 600 Y HASTA 8 CURVAS LAS FUNCIONES DE MEDICION OPCIONAL DE PRESION INVASIVA PUERTO CARDIACO Y ETCO2 CUMPLEN CON TODAS LAS NECESIDADES AVANZADAS DE MONITORIZACION LOS BOTONES ERGONOMICOS PERMITEN UN RAPIDO ACCESO A LAS FUNCIONES MAS COMUNES COMO EL SILENCIADO PAUSA DE LA ALARMA O DEL ARRANQUE DE LA PRESION NO INVASIVA EL REGISTRADOR TERMICO INTEGRADO DE 3 CURVAS OFRECE INFORMES DE DATOS Y ONDAS COMO AYUDA AL DIAGNOSTICO EL MENu DE ACCESO DIRECTO AYUDA AL PERSONAL SANITARIO A ACCEDER RAPIDAMENTE A LAS FUNCIONES UTILIZADAS CON MAYOR | 127455
I090000112 | 695 | CARRO MONITOR MONITOR DE SIGNOS VITALES SU DISENO SIN VENTILADOR PERMITE UN ENTORNO SILENCIOSO. EVITA LA ACUMULACION DE POLVO Y SE REDUCE EL RIESGO DE CONTAMINACIONES POR AIRE CON UN PESO DE 2.6 Y 3.6 KG Y UN ASA DE TRANSPORTE INTEGRADA EL LIGERO POWER PLUS ES IDEAL COMO MONITOR PORTATIL LA PANTALLA TACTIL CONFIGURABLE POR EL USUARIO ESTA DISPONIBLE EN 8.4 10.4 O 12.1 PULGADAS CON UNA RESOLUCION ALTA DE 800 X 600 Y HASTA 8 CURVAS LAS FUNCIONES DE MEDICION OPCIONAL DE PRESION INVASIVA PUERTO CARDIACO Y ETCO2 CUMPLEN CON TODAS LAS NECESIDADES AVANZADAS DE MONITORIZACION LOS BOTONES ERGONOMICOS PERMITEN UN RAPIDO ACCESO A LAS FUNCIONES MAS COMUNES COMO EL SILENCIADO PAUSA DE LA ALARMA O DEL ARRANQUE DE LA PRESION NO INVASIVA EL REGISTRADOR TERMICO INTEGRADO DE 3 CURVAS OFRECE INFORMES DE DATOS Y ONDAS COMO AYUDA AL DIAGNOSTICO EL MENu DE ACCESO DIRECTO AYUDA AL PERSONAL SANITARIO A ACCEDER RAPIDAMENTE A LAS FUNCIONES UTILIZADAS CON MAYOR | 127455
I090000112 | 697 | CARRO MONITOR MONITOR DE SIGNOS VITALES SU DISENO SIN VENTILADOR PERMITE UN ENTORNO SILENCIOSO. EVITA LA ACUMULACION DE POLVO Y SE REDUCE EL RIESGO DE CONTAMINACIONES POR AIRE CON UN PESO DE 2.6 Y 3.6 KG Y UN ASA DE TRANSPORTE INTEGRADA EL LIGERO POWER PLUS ES IDEAL COMO MONITOR PORTATIL LA PANTALLA TACTIL CONFIGURABLE POR EL USUARIO ESTA DISPONIBLE EN 8.4 10.4 O 12.1 PULGADAS CON UNA RESOLUCION ALTA DE 800 X 600 Y HASTA 8 CURVAS LAS FUNCIONES DE MEDICION OPCIONAL DE PRESION INVASIVA PUERTO CARDIACO Y ETCO2 CUMPLEN CON TODAS LAS NECESIDADES AVANZADAS DE MONITORIZACION LOS BOTONES ERGONOMICOS PERMITEN UN RAPIDO ACCESO A LAS FUNCIONES MAS COMUNES COMO EL SILENCIADO PAUSA DE LA ALARMA O DEL ARRANQUE DE LA PRESION NO INVASIVA EL REGISTRADOR TERMICO INTEGRADO DE 3 CURVAS OFRECE INFORMES DE DATOS Y ONDAS COMO AYUDA AL DIAGNOSTICO EL MENu DE ACCESO DIRECTO AYUDA AL PERSONAL SANITARIO A ACCEDER RAPIDAMENTE A LAS FUNCIONES UTILIZADAS CON MAYOR | 127455
I090000088 | 1962 | CAMA CLINICA CAMA HOSPITALARIA ELECTRICA SISTEMA ELECTROMECANICO DE 4 MOTORES CON CORRIENTE ALTERNA Y BATERIA RECARGABLE INTER CONSTRUIDA. NUESTROS MOTORES CONTROLES Y EL SISTEMA ELECTRICO CUENTAN CON PROTECCION CONTRA FLUIDOS Y SALPICADURAS DE AGUA O QUIMICOS. 4 BARANDALES DOS EN LA SECCION DEL RESPALDO CON 4 CONTROLES INTER CONSTRUIDOS DOS CONTROLES EXTERNOS PARA MANEJO DE ENFERMERA Y DOS CONTROLES INTERNOS CON INDICADORES DE POSICION ERGONOMICA PARA MANEJO DEL PACIENTE Y DOS BARANDALES SIN CONTROL EN LA SECCION DE PIES CON BOTON DE ENCENDIDO Y APAGADO PARA EL BLOQUEO DE LOS MOVIMIENTOS. LOS 4 BARANDALES ESTAN FABRICADOS EN MATERIAL TERMOFORMADO Y ESTAN CUBIERTOS CON ABS CON PROTECCION PARA DESINFECTANTES Y GOLPES. BARANDALES ABATIBLES CON SEGUROS PERMITEN UN COMPLETO TRANSFER DE PACIENTE POR EL SISTEMA DE GUARDA Y EXTENSION DEL MISMO OCULTOS BAJO LA BASE DE LA CAMA. CABECERA Y PIECERA DE SUPERFICIE RIGIDA DE ABS PERFORADA MOLDEADO E | 140839.08
I090000088 | 1967 | CAMA CLINICA CAMA HOSPITALARIA ELECTRICA SISTEMA ELECTROMECANICO DE 4 MOTORES CON CORRIENTE ALTERNA Y BATERIA RECARGABLE INTER CONSTRUIDA. NUESTROS MOTORES CONTROLES Y EL SISTEMA ELECTRICO CUENTAN CON PROTECCION CONTRA FLUIDOS Y SALPICADURAS DE AGUA O QUIMICOS. 4 BARANDALES DOS EN LA SECCION DEL RESPALDO CON 4 CONTROLES INTER CONSTRUIDOS DOS CONTROLES EXTERNOS PARA MANEJO DE ENFERMERA Y DOS CONTROLES INTERNOS CON INDICADORES DE POSICION ERGONOMICA PARA MANEJO DEL PACIENTE Y DOS BARANDALES SIN CONTROL EN LA SECCION DE PIES CON BOTON DE ENCENDIDO Y APAGADO PARA EL BLOQUEO DE LOS MOVIMIENTOS. LOS 4 BARANDALES ESTAN FABRICADOS EN MATERIAL TERMOFORMADO Y ESTAN CUBIERTOS CON ABS CON PROTECCION PARA DESINFECTANTES Y GOLPES. BARANDALES ABATIBLES CON SEGUROS PERMITEN UN COMPLETO TRANSFER DE PACIENTE POR EL SISTEMA DE GUARDA Y EXTENSION DEL MISMO OCULTOS BAJO LA BASE DE LA CAMA. CABECERA Y PIECERA DE SUPERFICIE RIGIDA DE ABS PERFORADA MOLDEADO E | 140839.08
I090000088 | 1971 | CAMA CLINICA CAMA HOSPITALARIA ELECTRICA SISTEMA ELECTROMECANICO DE 4 MOTORES CON CORRIENTE ALTERNA Y BATERIA RECARGABLE INTER CONSTRUIDA. NUESTROS MOTORES CONTROLES Y EL SISTEMA ELECTRICO CUENTAN CON PROTECCION CONTRA FLUIDOS Y SALPICADURAS DE AGUA O QUIMICOS. 4 BARANDALES DOS EN LA SECCION DEL RESPALDO CON 4 CONTROLES INTER CONSTRUIDOS DOS CONTROLES EXTERNOS PARA MANEJO DE ENFERMERA Y DOS CONTROLES INTERNOS CON INDICADORES DE POSICION ERGONOMICA PARA MANEJO DEL PACIENTE Y DOS BARANDALES SIN CONTROL EN LA SECCION DE PIES CON BOTON DE ENCENDIDO Y APAGADO PARA EL BLOQUEO DE LOS MOVIMIENTOS. LOS 4 BARANDALES ESTAN FABRICADOS EN MATERIAL TERMOFORMADO Y ESTAN CUBIERTOS CON ABS CON PROTECCION PARA DESINFECTANTES Y GOLPES. BARANDALES ABATIBLES CON SEGUROS PERMITEN UN COMPLETO TRANSFER DE PACIENTE POR EL SISTEMA DE GUARDA Y EXTENSION DEL MISMO OCULTOS BAJO LA BASE DE LA CAMA. CABECERA Y PIECERA DE SUPERFICIE RIGIDA DE ABS PERFORADA MOLDEADO E | 140839.08
I090000088 | 1980 | CAMA CLINICA CAMA HOSPITALARIA ELECTRICA SISTEMA ELECTROMECANICO DE 4 MOTORES CON CORRIENTE ALTERNA Y BATERIA RECARGABLE INTER CONSTRUIDA. NUESTROS MOTORES CONTROLES Y EL SISTEMA ELECTRICO CUENTAN CON PROTECCION CONTRA FLUIDOS Y SALPICADURAS DE AGUA O QUIMICOS. 4 BARANDALES DOS EN LA SECCION DEL RESPALDO CON 4 CONTROLES INTER CONSTRUIDOS DOS CONTROLES EXTERNOS PARA MANEJO DE ENFERMERA Y DOS CONTROLES INTERNOS CON INDICADORES DE POSICION ERGONOMICA PARA MANEJO DEL PACIENTE Y DOS BARANDALES SIN CONTROL EN LA SECCION DE PIES CON BOTON DE ENCENDIDO Y APAGADO PARA EL BLOQUEO DE LOS MOVIMIENTOS. LOS 4 BARANDALES ESTAN FABRICADOS EN MATERIAL TERMOFORMADO Y ESTAN CUBIERTOS CON ABS CON PROTECCION PARA DESINFECTANTES Y GOLPES. BARANDALES ABATIBLES CON SEGUROS PERMITEN UN COMPLETO TRANSFER DE PACIENTE POR EL SISTEMA DE GUARDA Y EXTENSION DEL MISMO OCULTOS BAJO LA BASE DE LA CAMA. CABECERA Y PIECERA DE SUPERFICIE RIGIDA DE ABS PERFORADA MOLDEADO E | 140839.08
I090000088 | 2003 | CAMA CLINICA CAMA HOSPITALARIA ELECTRICA CON COLCHON SISTEMA ELECTROMECANICO DE 4 MOTORES CON CORRIENTE ALTERNA Y BATERiA RECARGABLE iNTER CONSTRUIDA. NUESTROS MOTORES CONTROLES Y EL SISTEMA ELECTRICO CUENTAN CON PROTECCION CONTRA FLUIDOS Y SALPICADURAS DE AGUA O QUiMICOS. 4 BARANDALES DOS EN LA SECCION DEL RESPALDO CON 4 CONTROLES INTER CONSTRUIDOS DOS CONTROLES EXTERNOS PARA MANEJO DE ENFERMERA Y DOS CONTROLES INTERNOS CON INDICADORES DE POSICION ERGONOMICA PARA MANEJO DEL PACIENTE Y DOS BARANDALES SIN CONTROL EN LA SECCION DE PIES CON BOTON DE ENCENDIDO Y APAGADO PARA EL BLOQUEO DE LOS MOVIMIENTOS. LOS 4 BARANDALES ESTAN FABRICADOS EN MATERIAL TERMOFORMADO Y ESTAN CUBIERTOS CON ABS CON PROTECCION PARA DESINFECTANTES Y GOLPES. BARANDALES ABATIBLES CON SEGUROS PERMITEN UN COMPLETO TRANSFER DE PACIENTE POR EL SISTEMA DE GUARDA Y EXTENSION DEL MISMO OCULTOS BAJO LA BASE DE LA CAMA. CABECERA Y PIECERA DE SUPERFICIE RiGIDA DE ABS PERFORAD | 140839.08
I090000088 | 2014 | CAMA CLINICA CAMA HOSPITALARIA ELECTRICA CON COLCHON ESTRUCTURA Y SUPERFICIE DE LA CAMA DE ACERO ESMALTADO CON PINTURA ANTICORROSIVA RiGIDA CON 4 PANELES DE PLASTICO ABS REMOVIBLES O FIJOS. CON SISTEMA DE VENTILACION CABECERA Y PIESERA DESMONTABLE DE PLASTICO ABS DE ALTO IMPACTO RESISTENTE A QUiMICOS. FACIL DE LIMPIAR 4 BARANDALES SITUADOS 2 EN CADA LADO DE LA CAMA BARANDALES ABATIBLES CON PALANCA DE LIBERACION RAPIDA INDEPENDIENTE EN CADA UNO BARANDALES ABATIBLES EN CUALQUIER POSICION DE LA CAMA BARANDALES CUBREN EL 90 % DE LA CAMA Y POSICIONAMIENTO BAJO LA CAMA AJUSTE DE ALTURAS: 42 CM - 78 CM. FLOWER 0-70 GRADOS. TRENDELENBURG 16 GRADOS TRENDELENBURG INVERSO 16 GRADOS FLEXION DE RODILLA 0-33 GRADOS PORTA SUEROS EN CADA ESQUINA DE LA CAMA COLCHON POLIURETANO DE ALTA DENSIDAD DE 15 CM LARGO:200 CM ANCHO:90 CM SISTEMA DE REDISTRIBUCION DE LA PRESION HIPO ALERGENICO LAVABLE REPELENTE A LiQUIDOS FUNDA REMOVIBLE PARA SU LAVADO ANTI ESC | 146409.4
I090000088 | 2015 | CAMA CLINICA CAMA HOSPITALARIA ELECTRICA CON COLCHON ESTRUCTURA Y SUPERFICIE DE LA CAMA DE ACERO ESMALTADO CON PINTURA ANTICORROSIVA RiGIDA CON 4 PANELES DE PLASTICO ABS REMOVIBLES O FIJOS. CON SISTEMA DE VENTILACION CABECERA Y PIESERA DESMONTABLE DE PLASTICO ABS DE ALTO IMPACTO RESISTENTE A QUiMICOS. FACIL DE LIMPIAR 4 BARANDALES SITUADOS 2 EN CADA LADO DE LA CAMA BARANDALES ABATIBLES CON PALANCA DE LIBERACION RAPIDA INDEPENDIENTE EN CADA UNO BARANDALES ABATIBLES EN CUALQUIER POSICION DE LA CAMA BARANDALES CUBREN EL 90 % DE LA CAMA Y POSICIONAMIENTO BAJO LA CAMA AJUSTE DE ALTURAS: 42 CM - 78 CM. FLOWER 0-70 GRADOS. TRENDELENBURG 16 GRADOS TRENDELENBURG INVERSO 16 GRADOS FLEXION DE RODILLA 0-33 GRADOS PORTA SUEROS EN CADA ESQUINA DE LA CAMA COLCHON POLIURETANO DE ALTA DENSIDAD DE 15 CM LARGO:200 CM ANCHO:90 CM SISTEMA DE REDISTRIBUCION DE LA PRESION HIPO ALERGENICO LAVABLE REPELENTE A LiQUIDOS FUNDA REMOVIBLE PARA SU LAVADO ANTI ESC | 146409.4
I090000088 | 2017 | CAMA CLINICA CAMA HOSPITALARIA ELECTRICA CON COLCHON ESTRUCTURA Y SUPERFICIE DE LA CAMA DE ACERO ESMALTADO CON PINTURA ANTICORROSIVA RiGIDA CON 4 PANELES DE PLASTICO ABS REMOVIBLES O FIJOS. CON SISTEMA DE VENTILACION CABECERA Y PIESERA DESMONTABLE DE PLASTICO ABS DE ALTO IMPACTO RESISTENTE A QUiMICOS. FACIL DE LIMPIAR 4 BARANDALES SITUADOS 2 EN CADA LADO DE LA CAMA BARANDALES ABATIBLES CON PALANCA DE LIBERACION RAPIDA INDEPENDIENTE EN CADA UNO BARANDALES ABATIBLES EN CUALQUIER POSICION DE LA CAMA BARANDALES CUBREN EL 90 % DE LA CAMA Y POSICIONAMIENTO BAJO LA CAMA AJUSTE DE ALTURAS: 42 CM - 78 CM. FLOWER 0-70 GRADOS. TRENDELENBURG 16 GRADOS TRENDELENBURG INVERSO 16 GRADOS FLEXION DE RODILLA 0-33 GRADOS PORTA SUEROS EN CADA ESQUINA DE LA CAMA COLCHON POLIURETANO DE ALTA DENSIDAD DE 15 CM LARGO:200 CM ANCHO:90 CM SISTEMA DE REDISTRIBUCION DE LA PRESION HIPO ALERGENICO LAVABLE REPELENTE A LiQUIDOS FUNDA REMOVIBLE PARA SU LAVADO ANTI ESC | 146409.4
I090000088 | 2028 | CAMA CLINICA CAMA HOSPITALARIA ELECTRICA CON COLCHON ESTRUCTURA Y SUPERFICIE DE LA CAMA DE ACERO ESMALTADO CON PINTURA ANTICORROSIVA RiGIDA CON 4 PANELES DE PLASTICO ABS REMOVIBLES O FIJOS. CON SISTEMA DE VENTILACION CABECERA Y PIESERA DESMONTABLE DE PLASTICO ABS DE ALTO IMPACTO RESISTENTE A QUiMICOS. FACIL DE LIMPIAR 4 BARANDALES SITUADOS 2 EN CADA LADO DE LA CAMA BARANDALES ABATIBLES CON PALANCA DE LIBERACION RAPIDA INDEPENDIENTE EN CADA UNO BARANDALES ABATIBLES EN CUALQUIER POSICION DE LA CAMA BARANDALES CUBREN EL 90 % DE LA CAMA Y POSICIONAMIENTO BAJO LA CAMA AJUSTE DE ALTURAS: 42 CM - 78 CM. FLOWER 0-70 GRADOS. TRENDELENBURG 16 GRADOS TRENDELENBURG INVERSO 16 GRADOS FLEXION DE RODILLA 0-33 GRADOS PORTA SUEROS EN CADA ESQUINA DE LA CAMA COLCHON POLIURETANO DE ALTA DENSIDAD DE 15 CM LARGO:200 CM ANCHO:90 CM SISTEMA DE REDISTRIBUCION DE LA PRESION HIPO ALERGENICO LAVABLE REPELENTE A LiQUIDOS FUNDA REMOVIBLE PARA SU LAVADO ANTI ESC | 146409.4
I090000088 | 2040 | CAMA CLINICA CAMA HOSPITALARIA ELECTRICA CON COLCHON LARGO: 200 CM ANCHO: 100 CM SOPORTE DE CARGA: 200 KG (PARO Y MOVIMIENTO) PESO DE CAMA:97 KG DIMENSIONES DE PACIENTE: 190 X 90 CM POSICIONES CONTROLADAS ELECTRICAMENTE: TRENDELEMBURG: 16 GRADOS TRENDELEMBURG INVERSO: 16 GRADOS FOWLER: 0 A 70 GRADOS RODILLA: 0-30 GRADOS (PIERNA DE HASTA 90 GRADOS /19 MM) POSICION VASCULAR Y POSICION DE AUTO REGRESION NATURAL ALTURA AJUSTABLE DE PISO A BASE: 53- CM A 103 CM RUEDAS DE HULE NATURAL ANTIESTATICAS DE 6 PULGADAS FRENO CENTRAL (AJUSTE EN 4 DE ELLAS) SISTEMA DE RAYOS X ( PORTA CHASIS ) SECCION DORSAL DESLIZABLE BARANDALES RETRACTILES DE ABS: (BAJO SUPERFICIE DEL PACIENTE) DOS EN AMBOS LADOS DE LA CAMA MATERIAL ACERO Y PLASTICO ABS RESISTENTE DE ALTO IMPACTO AISLAMIENTO TERMICO PIESERA Y CABECERA DESMONTABLE SISTEMA PARA EVITAR MOVIMIENTO DEL COLCHON CONTORNO AUTOMATICO ESTRUCTURA Y PLATAFORMA RiGIDA DE ACERO GALVANIZADO PINTURA EPO | 172865.29
I090000088 | 2048 | CAMA CLINICA CAMA HOSPITALARIA MULTIPLES POSICIONES. | 99992
I090000088 | 2058 | CAMA CLINICA CAMA HOSPITALARIA CAMA HOSPITALARIA CAMA HOSPITALARIA CAMA HOSPITALARIA CAMA HOSPITALARIA CAMA HOSPITALARIA CAMA HOSPITALARIA ELECTRICA DE MULTIPLES POSICIONES. CAMA ELECTRICA RODALE QUE FACILITA LA ATENCION DEL PACIENTE EN HOSPITALIZACION. CAMA ELECTRICA DE PROPOSITO GENERAL DISENADA PARA SER UTILIZADA GENERALMENTE EN HOSPITALIZACION CON EL TOQUE DE UN BOTON PROPORCIONA AL PACIENTE Y AL PERSONAL DE ENFERMERIA AJUSTE DE POSICIONES. 1.- CAMA HOSPITALARIA ELECTRICA DE MULTIPLES POSICIONES 2.- CON CARGA MAXIMA DE SEGURIDAD DE 250KG COMO MINIMO 3.- CONTROLES ELECTRICOS INTERCONSTRUIDOS O INTEGRADOS EN BARANDALES CON SEGURO DE BLOQUEO PARA PACIENTE EN CONTROL DE ENFERMERIA. 4.- QUE PERMITA DAR LAS SIGUIENTES POSICIONES EN FORMA ELECTRICA 4.1.- TRENDELEMBURG DE 15 COMO MINIMO 4.2.- TRENDELEMBURG INVERSO DE 15 COMO MINIMO 4.3.- SECCION DE ESPALDA O FOWLER CON AUTOREGRESION O TECMOLOGIA PARA MINIMIZAR LA PRESION EN LA REGION PELV | 116000
I090000088 | 2060 | CAMA CLINICA CAMA HOSPITALARIA CAMA HOSPITALARIA CAMA HOSPITALARIA CAMA HOSPITALARIA CAMA HOSPITALARIA CAMA HOSPITALARIA CAMA HOSPITALARIA CAMA HOSPITALARIA CAMA HOSPITALARIA ELECTRICA DE MULTIPLES POSICIONES. CAMA ELECTRICA RODALE QUE FACILITA LA ATENCION DEL PACIENTE EN HOSPITALIZACION. CAMA ELECTRICA DE PROPOSITO GENERAL DISENADA PARA SER UTILIZADA GENERALMENTE EN HOSPITALIZACION CON EL TOQUE DE UN BOTON PROPORCIONA AL PACIENTE Y AL PERSONAL DE ENFERMERIA AJUSTE DE POSICIONES. 1.- CAMA HOSPITALARIA ELECTRICA DE MULTIPLES POSICIONES 2.- CON CARGA MAXIMA DE SEGURIDAD DE 250KG COMO MINIMO 3.- CONTROLES ELECTRICOS INTERCONSTRUIDOS O INTEGRADOS EN BARANDALES CON SEGURO DE BLOQUEO PARA PACIENTE EN CONTROL DE ENFERMERIA. 4.- QUE PERMITA DAR LAS SIGUIENTES POSICIONES EN FORMA ELECTRICA 4.1.- TRENDELEMBURG DE 15 COMO MINIMO 4.2.- TRENDELEMBURG INVERSO DE 15 COMO MINIMO 4.3.- SECCION DE ESPALDA O FOWLER CON AUTOREGRESION O TECMOLOGIA PARA MI | 116000
I090000088 | 2062 | CAMA CLINICA CAMA HOSPITALARIA CAMA HOSPITALARIA CAMA HOSPITALARIA CAMA HOSPITALARIA CAMA HOSPITALARIA CAMA HOSPITALARIA CAMA HOSPITALARIA CAMA HOSPITALARIA CAMA HOSPITALARIA CAMA HOSPITALARIA CAMA HOSPITALARIA ELECTRICA DE MULTIPLES POSICIONES. CAMA ELECTRICA RODALE QUE FACILITA LA ATENCION DEL PACIENTE EN HOSPITALIZACION. CAMA ELECTRICA DE PROPOSITO GENERAL DISENADA PARA SER UTILIZADA GENERALMENTE EN HOSPITALIZACION CON EL TOQUE DE UN BOTON PROPORCIONA AL PACIENTE Y AL PERSONAL DE ENFERMERIA AJUSTE DE POSICIONES. 1.- CAMA HOSPITALARIA ELECTRICA DE MULTIPLES POSICIONES 2.- CON CARGA MAXIMA DE SEGURIDAD DE 250KG COMO MINIMO 3.- CONTROLES ELECTRICOS INTERCONSTRUIDOS O INTEGRADOS EN BARANDALES CON SEGURO DE BLOQUEO PARA PACIENTE EN CONTROL DE ENFERMERIA. 4.- QUE PERMITA DAR LAS SIGUIENTES POSICIONES EN FORMA ELECTRICA 4.1.- TRENDELEMBURG DE 15 COMO MINIMO 4.2.- TRENDELEMBURG INVERSO DE 15 COMO MINIMO 4.3.- SECCION DE ESPALDA O FOWLER CO | 116000
I090000088 | 2075 | CAMA CLINICA CAMA HOSPITALARIA CAMA HOSPITALARIA CAMA HOSPITALARIA CAMA HOSPITALARIA CAMA HOSPITALARIA CAMA HOSPITALARIA CAMA HOSPITALARIA CAMA HOSPITALARIA CAMA HOSPITALARIA CAMA HOSPITALARIA CAMA HOSPITALARIA CAMA HOSPITALARIA CAMA HOSPITALARIA CAMA HOSPITALARIA CAMA HOSPITALARIA CAMA HOSPITALARIA CAMA HOSPITALARIA CAMA HOSPITALARIA CAMA HOSPITALARIA CAMA HOSPITALARIA CAMA HOSPITALARIA CAMA HOSPITALARIA CAMA HOSPITALARIA CAMA HOSPITALARIA ELECTRICA DE MULTIPLES POSICIONES. CAMA ELECTRICA RODALE QUE FACILITA LA ATENCION DEL PACIENTE EN HOSPITALIZACION. CAMA ELECTRICA DE PROPOSITO GENERAL DISENADA PARA SER UTILIZADA GENERALMENTE EN HOSPITALIZACION CON EL TOQUE DE UN BOTON PROPORCIONA AL PACIENTE Y AL PERSONAL DE ENFERMERIA AJUSTE DE POSICIONES. 1.- CAMA HOSPITALARIA ELECTRICA DE MULTIPLES POSICIONES 2.- CON CARGA MAXIMA DE SEGURIDAD DE 250KG COMO MINIMO 3.- CONTROLES ELECTRICOS INTERCONSTRUIDOS O INTEGRADOS EN BARANDALES CON SEGURO DE | 116000
I090000088 | 2079 | CAMA CLINICA CAMA HOSPITALARIA CAMA HOSPITALARIA ELECTRICA DE MULTIPLES POSICIONES. CAMA ELECTRICA RODALE QUE FACILITA LA ATENCION DEL PACIENTE EN HOSPITALIZACION. CAMA ELECTRICA DE PROPOSITO GENERAL DISENADA PARA SER UTILIZADA GENERALMENTE EN HOSPITALIZACION CON EL TOQUE DE UN BOTON PROPORCIONA AL PACIENTE Y AL PERSONAL DE ENFERMERIA AJUSTE DE POSICIONES. 1.- CAMA HOSPITALARIA ELECTRICA DE MULTIPLES POSICIONES 2.- CON CARGA MAXIMA DE SEGURIDAD DE 250KG COMO MINIMO 3.- CONTROLES ELECTRICOS INTERCONSTRUIDOS O INTEGRADOS EN BARANDALES CON SEGURO DE BLOQUEO PARA PACIENTE EN CONTROL DE ENFERMERIA. 4.- QUE PERMITA DAR LAS SIGUIENTES POSICIONES EN FORMA ELECTRICA 4.1.- TRENDELEMBURG DE 15 COMO MINIMO 4.2.- TRENDELEMBURG INVERSO DE 15 COMO MINIMO 4.3.- SECCION DE ESPALDA O FOWLER CON AUTOREGRESION O TECMOLOGIA PARA MINIMIZAR LA PRESION EN LA REGION PELVICA QUE CUBRA EL RANGO DE 0 A 70° COMO MINIMO 4.4.-SECCION DE RODILLA QUE CUBRA EL RANGO D | 116000
I090000088 | 2080 | CAMA CLINICA CAMA HOSPITALARIA CAMA HOSPITALARIA CAMA HOSPITALARIA ELECTRICA DE MULTIPLES POSICIONES. CAMA ELECTRICA RODALE QUE FACILITA LA ATENCION DEL PACIENTE EN HOSPITALIZACION. CAMA ELECTRICA DE PROPOSITO GENERAL DISENADA PARA SER UTILIZADA GENERALMENTE EN HOSPITALIZACION CON EL TOQUE DE UN BOTON PROPORCIONA AL PACIENTE Y AL PERSONAL DE ENFERMERIA AJUSTE DE POSICIONES. 1.- CAMA HOSPITALARIA ELECTRICA DE MULTIPLES POSICIONES 2.- CON CARGA MAXIMA DE SEGURIDAD DE 250KG COMO MINIMO 3.- CONTROLES ELECTRICOS INTERCONSTRUIDOS O INTEGRADOS EN BARANDALES CON SEGURO DE BLOQUEO PARA PACIENTE EN CONTROL DE ENFERMERIA. 4.- QUE PERMITA DAR LAS SIGUIENTES POSICIONES EN FORMA ELECTRICA 4.1.- TRENDELEMBURG DE 15 COMO MINIMO 4.2.- TRENDELEMBURG INVERSO DE 15 COMO MINIMO 4.3.- SECCION DE ESPALDA O FOWLER CON AUTOREGRESION O TECMOLOGIA PARA MINIMIZAR LA PRESION EN LA REGION PELVICA QUE CUBRA EL RANGO DE 0 A 70° COMO MINIMO 4.4.-SECCION DE RODILLA QU | 116000
I090000088 | 2085 | CAMA CLINICA CAMA HOSPITALARIA CAMA HOSPITALARIA CAMA HOSPITALARIA CAMA HOSPITALARIA CAMA HOSPITALARIA CAMA HOSPITALARIA ELECTRICA DE MULTIPLES POSICIONES. CAMA ELECTRICA RODALE QUE FACILITA LA ATENCION DEL PACIENTE EN HOSPITALIZACION. CAMA ELECTRICA DE PROPOSITO GENERAL DISENADA PARA SER UTILIZADA GENERALMENTE EN HOSPITALIZACION CON EL TOQUE DE UN BOTON PROPORCIONA AL PACIENTE Y AL PERSONAL DE ENFERMERIA AJUSTE DE POSICIONES. 1.- CAMA HOSPITALARIA ELECTRICA DE MULTIPLES POSICIONES 2.- CON CARGA MAXIMA DE SEGURIDAD DE 250KG COMO MINIMO 3.- CONTROLES ELECTRICOS INTERCONSTRUIDOS O INTEGRADOS EN BARANDALES CON SEGURO DE BLOQUEO PARA PACIENTE EN CONTROL DE ENFERMERIA. 4.- QUE PERMITA DAR LAS SIGUIENTES POSICIONES EN FORMA ELECTRICA 4.1.- TRENDELEMBURG DE 15 COMO MINIMO 4.2.- TRENDELEMBURG INVERSO DE 15 COMO MINIMO 4.3.- SECCION DE ESPALDA O FOWLER CON AUTOREGRESION O TECMOLOGIA PARA MINIMIZAR LA PRESION EN LA REGION PELVICA QUE CUBRA EL R | 116000
I090001309 | 8 | CARRO PORTA-MONITOR CARRO MONITOR. EQUIPO QUE DETECTA MIDE Y DESPLEGA EN PANTALLA DE FORMA CONTINUA MULTIPLES PARAMETROS FISIOLOGICOS ASOCIADOS A UN SOLO PACIENTE ELECTROCARDIOGRAMA FRECUENCIA CARDIACA FRECUENCIA RESPIRATORIA TEMPERATURA PRESION NO INVASIVA CAPNOGRAFIA Y GASTO CARDIACO. 1.- MONITOR PRECONFIGUARADO CON PANTALLA DE 12 COMO MINIMO. 2.- CON CAPACIDAD PARA CONECTRASE A RED DE MONITOREO DE FORMA ALAMBRICA O INALAMBRICA. 3.- SALIDA ANALOGICA DE ECG O SINCRONIA PARA DESFIBRILACION. 4.- PANTALLA POLICROMATICA CON TECNOLOGIA LCD TFT O SUPERIOR CON TECLADO SENSIBLE AL TACTO O MEMBRANA. 5.- PROTECCION CONTRA DESCARGA DE DESFIBRILADOR. 6.- DETECCION DE MARCAPASOS. 7.- DESPLIEGUE DE CURVAS FISIOLOGICAS. 7.1- DE AL MENOS 11 CURVAS SIMULTANEAS. 7.2- ECG QUE PERMITA DESPLIEGUE DE 7 DERIVACIONES EN FORMA SIMULTANEA. 7.3- PLETISMOGRAFIA. 7.4- RESPIRACION. 8.- DESPLIEGUE NUMERICO DE: 8.1- FRECUENCIA CARDIACA. 8.2- FRECUENCIA RESPIRATORIA. | 278400
I090000112 | 726 | CARRO MONITOR MONITOR DE SIGNOS VITALES MODULAR DE 12 TOUCH SCREEN CON LOS SIGUIENTES PARAMETROS: ECG SPO2 TEM FR PANI MODELOS PM 200M. EQUIPO MODULAR QUE ACEPTA (POR EJEMPLO TRANSDUCTORES AMPLIFICADORES) UTILIZADO PARA DETECTAR MEDIR Y DESPLEGAR DE FORMA CONTINUA MuLTIPLES PARAMETROS FISIOLOGICOS ASOCIADOS A UN SOLO PACIENTE POR LO GENERAL UTILIZADO JUNTO A LA CAMA. ESTA DISENADO PARA PRODUCIR DE MANERA VISIBLE Y/O AUDIBLE SENALES O ALARMAS CUANDO CONDICIONES ADVERSAS SON REGISTRADAS. LOS PARAMETROS DE SEGUIMIENTO PUEDEN INCLUIR LA ACTIVIDAD ELECTRICA DEL CORAZON PRESION ARTERIAL NO INVASIVA FRECUENCIA CARDIACA Y TEMPERATURA. DESCRIPCION: 1. MONITOR CONFIG??RADO CON PANTALLA DE 12?? PULGADAS COMO MiNIMO. 2. CON CAPACIDAD PARA CONECTARSE A RED DE MONITOREO DE FORMA ALAMBRICA O INALAMBRICA. 3. PANTALLA A COLOR TECNOLOGiA LCD TFT O TECNOLOGiA SUPERIOR CON TECNOLOGiA SENSIBLE AL TACTO. 4. PROTECCION CONTRA DESCARGA DE DESFIBRILADOR 5. D | 133400
I090000112 | 734 | CARRO MONITOR MONITOR DE SIGNOS VITALES MODULAR DE 12 TOUCH SCREEN CON LOS SIGUIENTES PARAMETROS: ECG SPO2 TEM FR PANI MODELOS PM 200M. EQUIPO MODULAR QUE ACEPTA (POR EJEMPLO TRANSDUCTORES AMPLIFICADORES) UTILIZADO PARA DETECTAR MEDIR Y DESPLEGAR DE FORMA CONTINUA MuLTIPLES PARAMETROS FISIOLOGICOS ASOCIADOS A UN SOLO PACIENTE POR LO GENERAL UTILIZADO JUNTO A LA CAMA. ESTA DISENADO PARA PRODUCIR DE MANERA VISIBLE Y/O AUDIBLE SENALES O ALARMAS CUANDO CONDICIONES ADVERSAS SON REGISTRADAS. LOS PARAMETROS DE SEGUIMIENTO PUEDEN INCLUIR LA ACTIVIDAD ELECTRICA DEL CORAZON PRESION ARTERIAL NO INVASIVA FRECUENCIA CARDIACA Y TEMPERATURA. DESCRIPCION: 1. MONITOR CONFIG??RADO CON PANTALLA DE 12?? PULGADAS COMO MiNIMO. 2. CON CAPACIDAD PARA CONECTARSE A RED DE MONITOREO DE FORMA ALAMBRICA O INALAMBRICA. 3. PANTALLA A COLOR TECNOLOGiA LCD TFT O TECNOLOGiA SUPERIOR CON TECNOLOGiA SENSIBLE AL TACTO. 4. PROTECCION CONTRA DESCARGA DE DESFIBRILADOR 5. D | 133400
I090000112 | 746 | CARRO MONITOR MONITOR DE SIGNOS VITALES MODULAR DE 12 TOUCH SCREEN CON LOS SIGUIENTES PARAMETROS: ECG SPO2 TEM FR PANI MODELOS PM 200M. EQUIPO MODULAR QUE ACEPTA (POR EJEMPLO TRANSDUCTORES AMPLIFICADORES) UTILIZADO PARA DETECTAR MEDIR Y DESPLEGAR DE FORMA CONTINUA MuLTIPLES PARAMETROS FISIOLOGICOS ASOCIADOS A UN SOLO PACIENTE POR LO GENERAL UTILIZADO JUNTO A LA CAMA. ESTA DISENADO PARA PRODUCIR DE MANERA VISIBLE Y/O AUDIBLE SENALES O ALARMAS CUANDO CONDICIONES ADVERSAS SON REGISTRADAS. LOS PARAMETROS DE SEGUIMIENTO PUEDEN INCLUIR LA ACTIVIDAD ELECTRICA DEL CORAZON PRESION ARTERIAL NO INVASIVA FRECUENCIA CARDIACA Y TEMPERATURA. DESCRIPCION: 1. MONITOR CONFIG??RADO CON PANTALLA DE 12?? PULGADAS COMO MiNIMO. 2. CON CAPACIDAD PARA CONECTARSE A RED DE MONITOREO DE FORMA ALAMBRICA O INALAMBRICA. 3. PANTALLA A COLOR TECNOLOGiA LCD TFT O TECNOLOGiA SUPERIOR CON TECNOLOGiA SENSIBLE AL TACTO. 4. PROTECCION CONTRA DESCARGA DE DESFIBRILADOR 5. D | 133400
I090000112 | 749 | CARRO MONITOR MONITOR DE SIGNOS VITALES MODULAR DE 12 TOUCH SCREEN CON LOS SIGUIENTES PARAMETROS: ECG SPO2 TEM FR PANI MODELOS PM 200M. EQUIPO MODULAR QUE ACEPTA (POR EJEMPLO TRANSDUCTORES AMPLIFICADORES) UTILIZADO PARA DETECTAR MEDIR Y DESPLEGAR DE FORMA CONTINUA MuLTIPLES PARAMETROS FISIOLOGICOS ASOCIADOS A UN SOLO PACIENTE POR LO GENERAL UTILIZADO JUNTO A LA CAMA. ESTA DISENADO PARA PRODUCIR DE MANERA VISIBLE Y/O AUDIBLE SENALES O ALARMAS CUANDO CONDICIONES ADVERSAS SON REGISTRADAS. LOS PARAMETROS DE SEGUIMIENTO PUEDEN INCLUIR LA ACTIVIDAD ELECTRICA DEL CORAZON PRESION ARTERIAL NO INVASIVA FRECUENCIA CARDIACA Y TEMPERATURA. DESCRIPCION: 1. MONITOR CONFIG??RADO CON PANTALLA DE 12?? PULGADAS COMO MiNIMO. 2. CON CAPACIDAD PARA CONECTARSE A RED DE MONITOREO DE FORMA ALAMBRICA O INALAMBRICA. 3. PANTALLA A COLOR TECNOLOGiA LCD TFT O TECNOLOGiA SUPERIOR CON TECNOLOGiA SENSIBLE AL TACTO. 4. PROTECCION CONTRA DESCARGA DE DESFIBRILADOR 5. D | 133400
I090000112 | 750 | CARRO MONITOR MONITOR DE SIGNOS VITALES MODULAR DE 12 TOUCH SCREEN CON LOS SIGUIENTES PARAMETROS: ECG SPO2 TEM FR PANI MODELOS PM 200M. EQUIPO MODULAR QUE ACEPTA (POR EJEMPLO TRANSDUCTORES AMPLIFICADORES) UTILIZADO PARA DETECTAR MEDIR Y DESPLEGAR DE FORMA CONTINUA MuLTIPLES PARAMETROS FISIOLOGICOS ASOCIADOS A UN SOLO PACIENTE POR LO GENERAL UTILIZADO JUNTO A LA CAMA. ESTA DISENADO PARA PRODUCIR DE MANERA VISIBLE Y/O AUDIBLE SENALES O ALARMAS CUANDO CONDICIONES ADVERSAS SON REGISTRADAS. LOS PARAMETROS DE SEGUIMIENTO PUEDEN INCLUIR LA ACTIVIDAD ELECTRICA DEL CORAZON PRESION ARTERIAL NO INVASIVA FRECUENCIA CARDIACA Y TEMPERATURA. DESCRIPCION: 1. MONITOR CONFIG??RADO CON PANTALLA DE 12?? PULGADAS COMO MiNIMO. 2. CON CAPACIDAD PARA CONECTARSE A RED DE MONITOREO DE FORMA ALAMBRICA O INALAMBRICA. 3. PANTALLA A COLOR TECNOLOGiA LCD TFT O TECNOLOGiA SUPERIOR CON TECNOLOGiA SENSIBLE AL TACTO. 4. PROTECCION CONTRA DESCARGA DE DESFIBRILADOR 5. D | 133400
I090000112 | 762 | CARRO MONITOR MONITOR DE SIGNOS VITALES MODULAR DE 12 TOUCH SCREEN CON LOS SIGUIENTES PARAMETROS: ECG SPO2 TEM FR PANI MODELOS PM 200M. EQUIPO MODULAR QUE ACEPTA (POR EJEMPLO TRANSDUCTORES AMPLIFICADORES) UTILIZADO PARA DETECTAR MEDIR Y DESPLEGAR DE FORMA CONTINUA MuLTIPLES PARAMETROS FISIOLOGICOS ASOCIADOS A UN SOLO PACIENTE POR LO GENERAL UTILIZADO JUNTO A LA CAMA. ESTA DISENADO PARA PRODUCIR DE MANERA VISIBLE Y/O AUDIBLE SENALES O ALARMAS CUANDO CONDICIONES ADVERSAS SON REGISTRADAS. LOS PARAMETROS DE SEGUIMIENTO PUEDEN INCLUIR LA ACTIVIDAD ELECTRICA DEL CORAZON PRESION ARTERIAL NO INVASIVA FRECUENCIA CARDIACA Y TEMPERATURA. DESCRIPCION: 1. MONITOR CONFIG??RADO CON PANTALLA DE 12?? PULGADAS COMO MiNIMO. 2. CON CAPACIDAD PARA CONECTARSE A RED DE MONITOREO DE FORMA ALAMBRICA O INALAMBRICA. 3. PANTALLA A COLOR TECNOLOGiA LCD TFT O TECNOLOGiA SUPERIOR CON TECNOLOGiA SENSIBLE AL TACTO. 4. PROTECCION CONTRA DESCARGA DE DESFIBRILADOR 5. D | 133400
I090000112 | 787 | CARRO MONITOR MONITOR DE SIGNOS VITALES MODULAR DE 12 TOUCH SCREEN CON LOS SIGUIENTES PARAMETROS: ECG SPO2 TEM FR PANI MODELOS PM 200M. EQUIPO MODULAR QUE ACEPTA (POR EJEMPLO TRANSDUCTORES AMPLIFICADORES) UTILIZADO PARA DETECTAR MEDIR Y DESPLEGAR DE FORMA CONTINUA MuLTIPLES PARAMETROS FISIOLOGICOS ASOCIADOS A UN SOLO PACIENTE POR LO GENERAL UTILIZADO JUNTO A LA CAMA. ESTA DISENADO PARA PRODUCIR DE MANERA VISIBLE Y/O AUDIBLE SENALES O ALARMAS CUANDO CONDICIONES ADVERSAS SON REGISTRADAS. LOS PARAMETROS DE SEGUIMIENTO PUEDEN INCLUIR LA ACTIVIDAD ELECTRICA DEL CORAZON PRESION ARTERIAL NO INVASIVA FRECUENCIA CARDIACA Y TEMPERATURA. DESCRIPCION: 1. MONITOR CONFIG??RADO CON PANTALLA DE 12?? PULGADAS COMO MiNIMO. 2. CON CAPACIDAD PARA CONECTARSE A RED DE MONITOREO DE FORMA ALAMBRICA O INALAMBRICA. 3. PANTALLA A COLOR TECNOLOGiA LCD TFT O TECNOLOGiA SUPERIOR CON TECNOLOGiA SENSIBLE AL TACTO. 4. PROTECCION CONTRA DESCARGA DE DESFIBRILADOR 5. D | 133400
I090000112 | 791 | CARRO MONITOR MONITOR DE SIGNOS VITALES MODULAR DE 12 TOUCH SCREEN CON LOS SIGUIENTES PARAMETROS: ECG SPO2 TEM FR PANI MODELOS PM 200M. EQUIPO MODULAR QUE ACEPTA (POR EJEMPLO TRANSDUCTORES AMPLIFICADORES) UTILIZADO PARA DETECTAR MEDIR Y DESPLEGAR DE FORMA CONTINUA MuLTIPLES PARAMETROS FISIOLOGICOS ASOCIADOS A UN SOLO PACIENTE POR LO GENERAL UTILIZADO JUNTO A LA CAMA. ESTA DISENADO PARA PRODUCIR DE MANERA VISIBLE Y/O AUDIBLE SENALES O ALARMAS CUANDO CONDICIONES ADVERSAS SON REGISTRADAS. LOS PARAMETROS DE SEGUIMIENTO PUEDEN INCLUIR LA ACTIVIDAD ELECTRICA DEL CORAZON PRESION ARTERIAL NO INVASIVA FRECUENCIA CARDIACA Y TEMPERATURA. DESCRIPCION: 1. MONITOR CONFIG??RADO CON PANTALLA DE 12?? PULGADAS COMO MiNIMO. 2. CON CAPACIDAD PARA CONECTARSE A RED DE MONITOREO DE FORMA ALAMBRICA O INALAMBRICA. 3. PANTALLA A COLOR TECNOLOGiA LCD TFT O TECNOLOGiA SUPERIOR CON TECNOLOGiA SENSIBLE AL TACTO. 4. PROTECCION CONTRA DESCARGA DE DESFIBRILADOR 5. D | 133400
I090000112 | 796 | CARRO MONITOR MONITOR DE SIGNOS VITALES MODULAR DE 12 TOUCH SCREEN CON LOS SIGUIENTES PARAMETROS: ECG SPO2 TEM FR PANI MODELOS PM 200M. EQUIPO MODULAR QUE ACEPTA (POR EJEMPLO TRANSDUCTORES AMPLIFICADORES) UTILIZADO PARA DETECTAR MEDIR Y DESPLEGAR DE FORMA CONTINUA MuLTIPLES PARAMETROS FISIOLOGICOS ASOCIADOS A UN SOLO PACIENTE POR LO GENERAL UTILIZADO JUNTO A LA CAMA. ESTA DISENADO PARA PRODUCIR DE MANERA VISIBLE Y/O AUDIBLE SENALES O ALARMAS CUANDO CONDICIONES ADVERSAS SON REGISTRADAS. LOS PARAMETROS DE SEGUIMIENTO PUEDEN INCLUIR LA ACTIVIDAD ELECTRICA DEL CORAZON PRESION ARTERIAL NO INVASIVA FRECUENCIA CARDIACA Y TEMPERATURA. DESCRIPCION: 1. MONITOR CONFIG??RADO CON PANTALLA DE 12?? PULGADAS COMO MiNIMO. 2. CON CAPACIDAD PARA CONECTARSE A RED DE MONITOREO DE FORMA ALAMBRICA O INALAMBRICA. 3. PANTALLA A COLOR TECNOLOGiA LCD TFT O TECNOLOGiA SUPERIOR CON TECNOLOGiA SENSIBLE AL TACTO. 4. PROTECCION CONTRA DESCARGA DE DESFIBRILADOR 5. D | 133400
I090000112 | 797 | CARRO MONITOR MONITOR DE SIGNOS VITALES MODULAR DE 12 TOUCH SCREEN CON LOS SIGUIENTES PARAMETROS: ECG SPO2 TEM FR PANI MODELOS PM 200M. EQUIPO MODULAR QUE ACEPTA (POR EJEMPLO TRANSDUCTORES AMPLIFICADORES) UTILIZADO PARA DETECTAR MEDIR Y DESPLEGAR DE FORMA CONTINUA MuLTIPLES PARAMETROS FISIOLOGICOS ASOCIADOS A UN SOLO PACIENTE POR LO GENERAL UTILIZADO JUNTO A LA CAMA. ESTA DISENADO PARA PRODUCIR DE MANERA VISIBLE Y/O AUDIBLE SENALES O ALARMAS CUANDO CONDICIONES ADVERSAS SON REGISTRADAS. LOS PARAMETROS DE SEGUIMIENTO PUEDEN INCLUIR LA ACTIVIDAD ELECTRICA DEL CORAZON PRESION ARTERIAL NO INVASIVA FRECUENCIA CARDIACA Y TEMPERATURA. DESCRIPCION: 1. MONITOR CONFIG??RADO CON PANTALLA DE 12?? PULGADAS COMO MiNIMO. 2. CON CAPACIDAD PARA CONECTARSE A RED DE MONITOREO DE FORMA ALAMBRICA O INALAMBRICA. 3. PANTALLA A COLOR TECNOLOGiA LCD TFT O TECNOLOGiA SUPERIOR CON TECNOLOGiA SENSIBLE AL TACTO. 4. PROTECCION CONTRA DESCARGA DE DESFIBRILADOR 5. D | 133400
I090000112 | 809 | CARRO MONITOR MONITOR DE SIGNOS VITALES MODULAR DE 12 TOUCH SCREEN CON LOS SIGUIENTES PARAMETROS: ECG SPO2 TEM FR PANI MODELOS PM 200M. EQUIPO MODULAR QUE ACEPTA (POR EJEMPLO TRANSDUCTORES AMPLIFICADORES) UTILIZADO PARA DETECTAR MEDIR Y DESPLEGAR DE FORMA CONTINUA MuLTIPLES PARAMETROS FISIOLOGICOS ASOCIADOS A UN SOLO PACIENTE POR LO GENERAL UTILIZADO JUNTO A LA CAMA. ESTA DISENADO PARA PRODUCIR DE MANERA VISIBLE Y/O AUDIBLE SENALES O ALARMAS CUANDO CONDICIONES ADVERSAS SON REGISTRADAS. LOS PARAMETROS DE SEGUIMIENTO PUEDEN INCLUIR LA ACTIVIDAD ELECTRICA DEL CORAZON PRESION ARTERIAL NO INVASIVA FRECUENCIA CARDIACA Y TEMPERATURA. DESCRIPCION: 1. MONITOR CONFIG??RADO CON PANTALLA DE 12?? PULGADAS COMO MiNIMO. 2. CON CAPACIDAD PARA CONECTARSE A RED DE MONITOREO DE FORMA ALAMBRICA O INALAMBRICA. 3. PANTALLA A COLOR TECNOLOGiA LCD TFT O TECNOLOGiA SUPERIOR CON TECNOLOGiA SENSIBLE AL TACTO. 4. PROTECCION CONTRA DESCARGA DE DESFIBRILADOR 5. D | 133400
I090000112 | 821 | CARRO MONITOR MONITOR DE SIGNOS VITALES MODULAR DE 12 TOUCH SCREEN CON LOS SIGUIENTES PARAMETROS: ECG SPO2 TEM FR PANI MODELOS PM 200M. EQUIPO MODULAR QUE ACEPTA (POR EJEMPLO TRANSDUCTORES AMPLIFICADORES) UTILIZADO PARA DETECTAR MEDIR Y DESPLEGAR DE FORMA CONTINUA MuLTIPLES PARAMETROS FISIOLOGICOS ASOCIADOS A UN SOLO PACIENTE POR LO GENERAL UTILIZADO JUNTO A LA CAMA. ESTA DISENADO PARA PRODUCIR DE MANERA VISIBLE Y/O AUDIBLE SENALES O ALARMAS CUANDO CONDICIONES ADVERSAS SON REGISTRADAS. LOS PARAMETROS DE SEGUIMIENTO PUEDEN INCLUIR LA ACTIVIDAD ELECTRICA DEL CORAZON PRESION ARTERIAL NO INVASIVA FRECUENCIA CARDIACA Y TEMPERATURA. DESCRIPCION: 1. MONITOR CONFIG??RADO CON PANTALLA DE 12?? PULGADAS COMO MiNIMO. 2. CON CAPACIDAD PARA CONECTARSE A RED DE MONITOREO DE FORMA ALAMBRICA O INALAMBRICA. 3. PANTALLA A COLOR TECNOLOGiA LCD TFT O TECNOLOGiA SUPERIOR CON TECNOLOGiA SENSIBLE AL TACTO. 4. PROTECCION CONTRA DESCARGA DE DESFIBRILADOR 5. D | 133400
I180000220 | 4838 | UNIDAD CENTRAL DE PROCESO (CPU) UNIDAD CENTRAL DE PROCESO CORE IF-8500 SDRAM 8GB DDR4 SATA 1TB WINDOWS 10 PRO 64 DVD WRITER 3YW. | 18676
I090000088 | 2192 | CAMA CLINICA CAMA CLINICA ELECTRICA. MULTIPLES POSICIONES CON COLCHON. 1.1.- GENERALIDADES: 1.1.1.- ESTRUCTURA FABRICADA EN ACERO CON RECUBRIMIENTO DE PINTURA EN POLVO. 1.1.2.- CAPACIDAD DE CARGA SEGURA DE 200 KG. 1.1.3.- PESO DEL PRODUCTO DE 115KG. 1.1.4.- CABECERA Y PIECERA: 1.1.4.1.- FABRICADOS DE RESINA DE POLIETILENO DE ALTA RESISTENCIA 1.1.4.2.- DESMONTABLES CON SEGUROS PARA MAYOR SEGURIDAD. 1.1.4.3.- CON AGARRADERAS PARA FACIL MANIPULACION. 1.1.5.- PARACHOQUES GIRATORIOS EN LAS CUATRO ESQUINAS DE LA CAMA. 1.1.6.- CAPACIDAD DE COLOCAR EL POSTE PORTA SOLUCIONES EN CUALQUIERA DE LAS CUATRO ESQUINAS DE LA CAMA. 1.1.7.- AL MENOS DOS GANCHOS PARA PORTAR BOLSAS DE DRENADO EN AMBOS LADOS DE LA CAMA. 1.1.8.- RUEDAS: 1.1.8.1.- DE 120MM DE DIAMETRO. 1.1.8.2.- ANTIESTATICAS. 1.1.9.- SISTEMA DE AC POR BATERiA RECARGABLE. 1.1.10.- SISTEMA DE FRENO CENTRALIZADO. 1.1.11.- FUNCIONA EN EL RANGO DE 127.0 VCA ± 10%. 1.1.12.- ALTURA DEBAJO DE LA CAMA | 127600
I090000088 | 2196 | CAMA CLINICA CAMA CLINICA ELECTRICA. MULTIPLES POSICIONES CON COLCHON. 1.1.- GENERALIDADES: 1.1.1.- ESTRUCTURA FABRICADA EN ACERO CON RECUBRIMIENTO DE PINTURA EN POLVO. 1.1.2.- CAPACIDAD DE CARGA SEGURA DE 200 KG. 1.1.3.- PESO DEL PRODUCTO DE 115KG. 1.1.4.- CABECERA Y PIECERA: 1.1.4.1.- FABRICADOS DE RESINA DE POLIETILENO DE ALTA RESISTENCIA 1.1.4.2.- DESMONTABLES CON SEGUROS PARA MAYOR SEGURIDAD. 1.1.4.3.- CON AGARRADERAS PARA FACIL MANIPULACION. 1.1.5.- PARACHOQUES GIRATORIOS EN LAS CUATRO ESQUINAS DE LA CAMA. 1.1.6.- CAPACIDAD DE COLOCAR EL POSTE PORTA SOLUCIONES EN CUALQUIERA DE LAS CUATRO ESQUINAS DE LA CAMA. 1.1.7.- AL MENOS DOS GANCHOS PARA PORTAR BOLSAS DE DRENADO EN AMBOS LADOS DE LA CAMA. 1.1.8.- RUEDAS: 1.1.8.1.- DE 120MM DE DIAMETRO. 1.1.8.2.- ANTIESTATICAS. 1.1.9.- SISTEMA DE AC POR BATERiA RECARGABLE. 1.1.10.- SISTEMA DE FRENO CENTRALIZADO. 1.1.11.- FUNCIONA EN EL RANGO DE 127.0 VCA ± 10%. 1.1.12.- ALTURA DEBAJO DE LA CAMA | 127600
I090000088 | 2233 | CAMA CLINICA 1.1.- GENERALIDADES: 1.1.1.- ESTRUCTURA FABRICADA EN ACERO CON RECUBRIMIENTO DE PINTURA EN POLVO. 1.1.2.- CAPACIDAD DE CARGA SEGURA DE 200 KG. 1.1.3.- PESO DEL PRODUCTO DE 115KG. 1.1.4.- CABECERA Y PIECERA: 1.1.4.1.- FABRICADOS DE RESINA DE POLIETILENO DE ALTA RESISTENCIA 1.1.4.2.- DESMONTABLES CON SEGUROS PARA MAYOR SEGURIDAD. 1.1.4.3.- CON AGARRADERAS PARA FACIL MANIPULACION. 1.1.5.- PARACHOQUES GIRATORIOS EN LAS CUATRO ESQUINAS DE LA CAMA. 1.1.6.- CAPACIDAD DE COLOCAR EL POSTE PORTA SOLUCIONES EN CUALQUIERA DE LAS CUATRO ESQUINAS DE LA CAMA. 1.1.7.- AL MENOS DOS GANCHOS PARA PORTAR BOLSAS DE DRENADO EN AMBOS LADOS DE LA CAMA. 1.1.8.- RUEDAS: 1.1.8.1.- DE 120MM DE DIAMETRO 1.1.8.2.- ANTIESTATICAS 1.1.9.- SISTEMA DE AC POR BATERiA RECARGABLE 1.1.10.- SISTEMA DE FRENO CENTRALIZADO. 1.1.11.- FUNCIONA EN EL RANGO DE 127.0 VCA ± 10% 1.1.12.- ALTURA DEBAJO DE LA CAMA: 50CM O MAYOR PARA PERMITIR EL CORRECTO ASEO EN LA LOCACION | 121800
I090000088 | 2353 | CAMA CLINICA CAPACIDAD DE CARGA: 220 KG PESO DE LA CAMA: 120 KG AJUSTE DE ALTURA_ 37.7 A 76.8 CM CLASE DE PROTECCION: IPX4. ANGULOS DE LA CAMA: CABECERO DE 0 A 65° SECCION DE MUSLO DE 0 A 28° PIECERO DE -22 A -3° TRENDELENBURG/ANTITRENDELENBURG -17 A -17°. SUPERFICIE DE DESCANSO: ANCHURA: 90 CM LONGITUD: 200 CM. MATERIAL DE LA SUPERFICIE DE DESCANSO: LAMINADO DE ALTA PRESION (HPL). ALTURA DE BANDILLA: 38.5 CM. RUEDAS: 150 MM INTEGRAL. RUEDA DIRECCIONAL: EN EL CABECERO. PEDALES DE FRENO Y DIRECCION: EL PIECERO. MANDOS DEL PACIENTE: COLGANTE MANDO EN EL BRAZO FLEXIBLE. PALANCA DE CPR MECANICA BILATERAL: ESTANDAR. FUNCIONES DE BLOQUEO INDUVIDUAL: ESTANDAR. CABECERO: MOVIL. PRESTACIONES ADICIONALES ESTANDAR: BATERIA INDICACIONES DE RESPALDO LINE-OF-SITE Y TRENDELENBURG. RETENEDORES DEL COLCHON AJUSTABLES FUNCION DE SALIDA CON UNASOLA PULSACION FRENO CENTRAL PANELES EXTRAIBLES INDICADOR DE REQUERIMIENTO DE SERVICIO TECNICO 6 PUNTOS DE ANLCAJ | 179974
I090000088 | 2355 | CAMA CLINICA CAPACIDAD DE CARGA: 220 KG PESO DE LA CAMA: 120 KG AJUSTE DE ALTURA_ 37.7 A 76.8 CM CLASE DE PROTECCION: IPX4. ANGULOS DE LA CAMA: CABECERO DE 0 A 65° SECCION DE MUSLO DE 0 A 28° PIECERO DE -22 A -3° TRENDELENBURG/ANTITRENDELENBURG -17 A -17°. SUPERFICIE DE DESCANSO: ANCHURA: 90 CM LONGITUD: 200 CM. MATERIAL DE LA SUPERFICIE DE DESCANSO: LAMINADO DE ALTA PRESION (HPL). ALTURA DE BANDILLA: 38.5 CM. RUEDAS: 150 MM INTEGRAL. RUEDA DIRECCIONAL: EN EL CABECERO. PEDALES DE FRENO Y DIRECCION: EL PIECERO. MANDOS DEL PACIENTE: COLGANTE MANDO EN EL BRAZO FLEXIBLE. PALANCA DE CPR MECANICA BILATERAL: ESTANDAR. FUNCIONES DE BLOQUEO INDUVIDUAL: ESTANDAR. CABECERO: MOVIL. PRESTACIONES ADICIONALES ESTANDAR: BATERIA INDICACIONES DE RESPALDO LINE-OF-SITE Y TRENDELENBURG. RETENEDORES DEL COLCHON AJUSTABLES FUNCION DE SALIDA CON UNASOLA PULSACION FRENO CENTRAL PANELES EXTRAIBLES INDICADOR DE REQUERIMIENTO DE SERVICIO TECNICO 6 PUNTOS DE ANLCAJ | 179974
I090000088 | 2310 | CAMA CLINICA CAMA ELECTRICA. GENERALIDADES: ESTRUCTURA FABRICADA EN ACERO CON RECUBRIMIENTO DE PINTURA EN POLVO CAPACIDAD DE CARGA SEGURA DE 200 KG. PESO DEL PRODUCTO DE 115 KG CABECERA Y PIECERA: FABRICADOS DE RESINA DE POLIETILENO DE ALTA RESISTENCIA. DESMONTABLES CON SEGUROS PARA MATOR SEGURIDAD. CON AGARRADERAS PARA FACIL MANIPULACION. PARACHOQUES GIRATORIOS EN LAS CUATRO ESQUINAS DE LA CAMA. CAPACIDAD DE COLOCAR EL POSTE PORTA SOLUCIONES EN CUALQUIERA DE LAS CUATRO ESQUINAS DE LA CAMA. AL MENOS DOS GANCHOS PARA PORTAR BOLSAS DE DRENADO EN AMBOS LADOS DE LA CAMA. RUEDAS: DE 120MM DE DIAMETRO. ANTIESTATICAS. SISTEMA DE FRENO CENTRALIZADO. FUNCIONA EN EL RANGO DE 127.0 VCA +- 10%. ALTURA DEBAJO DE LA CAMA: 50 CM O MAYOR PARA PERMITIR EL CORRECTO ASEO EN LA LOCACION. CONTROLES: CONTROL ALAMBRICO PARA LAS DIFERENTES POSICIONES DE LA CAMA. INDICADORES DE INCLINACION EN BARANDALES. DIRECCIONAMIENTO EN DOS ESQUINAS FRONTALES. ACCIONAMIENTO | 116000
I090000088 | 2312 | CAMA CLINICA CAMA ELECTRICA. GENERALIDADES: ESTRUCTURA FABRICADA EN ACERO CON RECUBRIMIENTO DE PINTURA EN POLVO CAPACIDAD DE CARGA SEGURA DE 200 KG. PESO DEL PRODUCTO DE 115 KG CABECERA Y PIECERA: FABRICADOS DE RESINA DE POLIETILENO DE ALTA RESISTENCIA. DESMONTABLES CON SEGUROS PARA MATOR SEGURIDAD. CON AGARRADERAS PARA FACIL MANIPULACION. PARACHOQUES GIRATORIOS EN LAS CUATRO ESQUINAS DE LA CAMA. CAPACIDAD DE COLOCAR EL POSTE PORTA SOLUCIONES EN CUALQUIERA DE LAS CUATRO ESQUINAS DE LA CAMA. AL MENOS DOS GANCHOS PARA PORTAR BOLSAS DE DRENADO EN AMBOS LADOS DE LA CAMA. RUEDAS: DE 120MM DE DIAMETRO. ANTIESTATICAS. SISTEMA DE FRENO CENTRALIZADO. FUNCIONA EN EL RANGO DE 127.0 VCA +- 10%. ALTURA DEBAJO DE LA CAMA: 50 CM O MAYOR PARA PERMITIR EL CORRECTO ASEO EN LA LOCACION. CONTROLES: CONTROL ALAMBRICO PARA LAS DIFERENTES POSICIONES DE LA CAMA. INDICADORES DE INCLINACION EN BARANDALES. DIRECCIONAMIENTO EN DOS ESQUINAS FRONTALES. ACCIONAMIENTO | 116000
I090000088 | 2315 | CAMA CLINICA CAMA ELECTRICA. GENERALIDADES: ESTRUCTURA FABRICADA EN ACERO CON RECUBRIMIENTO DE PINTURA EN POLVO CAPACIDAD DE CARGA SEGURA DE 200 KG. PESO DEL PRODUCTO DE 115 KG CABECERA Y PIECERA: FABRICADOS DE RESINA DE POLIETILENO DE ALTA RESISTENCIA. DESMONTABLES CON SEGUROS PARA MATOR SEGURIDAD. CON AGARRADERAS PARA FACIL MANIPULACION. PARACHOQUES GIRATORIOS EN LAS CUATRO ESQUINAS DE LA CAMA. CAPACIDAD DE COLOCAR EL POSTE PORTA SOLUCIONES EN CUALQUIERA DE LAS CUATRO ESQUINAS DE LA CAMA. AL MENOS DOS GANCHOS PARA PORTAR BOLSAS DE DRENADO EN AMBOS LADOS DE LA CAMA. RUEDAS: DE 120MM DE DIAMETRO. ANTIESTATICAS. SISTEMA DE FRENO CENTRALIZADO. FUNCIONA EN EL RANGO DE 127.0 VCA +- 10%. ALTURA DEBAJO DE LA CAMA: 50 CM O MAYOR PARA PERMITIR EL CORRECTO ASEO EN LA LOCACION. CONTROLES: CONTROL ALAMBRICO PARA LAS DIFERENTES POSICIONES DE LA CAMA. INDICADORES DE INCLINACION EN BARANDALES. DIRECCIONAMIENTO EN DOS ESQUINAS FRONTALES. ACCIONAMIENTO | 116000
I090000088 | 2339 | CAMA CLINICA CAMA ELECTRICA. GENERALIDADES: ESTRUCTURA FABRICADA EN ACERO CON RECUBRIMIENTO DE PINTURA EN POLVO CAPACIDAD DE CARGA SEGURA DE 200 KG. PESO DEL PRODUCTO DE 115 KG CABECERA Y PIECERA: FABRICADOS DE RESINA DE POLIETILENO DE ALTA RESISTENCIA. DESMONTABLES CON SEGUROS PARA MATOR SEGURIDAD. CON AGARRADERAS PARA FACIL MANIPULACION. PARACHOQUES GIRATORIOS EN LAS CUATRO ESQUINAS DE LA CAMA. CAPACIDAD DE COLOCAR EL POSTE PORTA SOLUCIONES EN CUALQUIERA DE LAS CUATRO ESQUINAS DE LA CAMA. AL MENOS DOS GANCHOS PARA PORTAR BOLSAS DE DRENADO EN AMBOS LADOS DE LA CAMA. RUEDAS: DE 120MM DE DIAMETRO. ANTIESTATICAS. SISTEMA DE FRENO CENTRALIZADO. FUNCIONA EN EL RANGO DE 127.0 VCA +- 10%. ALTURA DEBAJO DE LA CAMA: 50 CM O MAYOR PARA PERMITIR EL CORRECTO ASEO EN LA LOCACION. CONTROLES: CONTROL ALAMBRICO PARA LAS DIFERENTES POSICIONES DE LA CAMA. INDICADORES DE INCLINACION EN BARANDALES. DIRECCIONAMIENTO EN DOS ESQUINAS FRONTALES. ACCIONAMIENTO | 116000
I090000088 | 2342 | CAMA CLINICA CAMA ELECTRICA. GENERALIDADES: ESTRUCTURA FABRICADA EN ACERO CON RECUBRIMIENTO DE PINTURA EN POLVO CAPACIDAD DE CARGA SEGURA DE 200 KG. PESO DEL PRODUCTO DE 115 KG CABECERA Y PIECERA: FABRICADOS DE RESINA DE POLIETILENO DE ALTA RESISTENCIA. DESMONTABLES CON SEGUROS PARA MATOR SEGURIDAD. CON AGARRADERAS PARA FACIL MANIPULACION. PARACHOQUES GIRATORIOS EN LAS CUATRO ESQUINAS DE LA CAMA. CAPACIDAD DE COLOCAR EL POSTE PORTA SOLUCIONES EN CUALQUIERA DE LAS CUATRO ESQUINAS DE LA CAMA. AL MENOS DOS GANCHOS PARA PORTAR BOLSAS DE DRENADO EN AMBOS LADOS DE LA CAMA. RUEDAS: DE 120MM DE DIAMETRO. ANTIESTATICAS. SISTEMA DE FRENO CENTRALIZADO. FUNCIONA EN EL RANGO DE 127.0 VCA +- 10%. ALTURA DEBAJO DE LA CAMA: 50 CM O MAYOR PARA PERMITIR EL CORRECTO ASEO EN LA LOCACION. CONTROLES: CONTROL ALAMBRICO PARA LAS DIFERENTES POSICIONES DE LA CAMA. INDICADORES DE INCLINACION EN BARANDALES. DIRECCIONAMIENTO EN DOS ESQUINAS FRONTALES. ACCIONAMIENTO | 116000
I422000004 | 23 | FILTROS Y PURIFICADORES DE AIRE EQUIPO PORTATIL DE PURIFICACION CON LAMPARA UVC FILTRO HEPA Y FILTRO DE CARBON ACTIVADO. ALIMENTACION ELECTRICA 120 VCA. | 36070
I422000004 | 24 | FILTROS Y PURIFICADORES DE AIRE EQUIPO PORTATIL DE PURIFICACION CON LAMPARA UVC FILTRO HEPA Y FILTRO DE CARBON ACTIVADO. ALIMENTACION ELECTRICA 120 VCA. | 36070
I180000162 | 3356 | IMPRESORA LASSER IMPRESORA LASER MONOCROMATICA 40 PPM. | 7522.6
I180000162 | 3358 | IMPRESORA LASSER IMPRESORA LASER MONOCROMATICA 40 PPM. | 7522.6
I450600048 | 838 | BURO 1 CAJON Y UNA PUERTA CUBIERTA LAMINADA CON MOLDURA T. | 5479.03
I450600048 | 904 | BURO 1 CAJON Y UNA PUERTA CUBIERTA LAMINADA CON MOLDURA T. | 5479.03
I450600048 | 951 | BURO 1 CAJON Y UNA PUERTA CUBIERTA LAMINADA CON MOLDURA T. | 5479.03
I180000218 | 1486 | MONITOR MONITOR LCD 15 | 4056.85
I090000318 | 928 | MESA INSTRUMENTAL CIRUGIA MESA INSTRUMENTAL CIRUGIA MESA PASTEUR CON CAJON TOTALMENTE DE ACERO INOXIDABLE Y RUEDAS DE HULE DE 2 DE DIAMETRO CON LAS SIGUIENTES MEDIDAS 36 CM. DE ANCHO X 52 CM. DE LARGO Y 83 CM. DE ALTO | 4370
I090000318 | 930 | MESA INSTRUMENTAL CIRUGIA MESA INSTRUMENTAL CIRUGIA MESA PASTEUR CON CAJON TOTALMENTE DE ACERO INOXIDABLE Y RUEDAS DE HULE DE 2 DE DIAMETRO CON LAS SIGUIENTES MEDIDAS 36 CM. DE ANCHO X 52 CM. DE LARGO Y 83 CM. DE ALTO | 4370
I090000318 | 931 | MESA INSTRUMENTAL CIRUGIA MESA INSTRUMENTAL CIRUGIA MESA PASTEUR CON CAJON TOTALMENTE DE ACERO INOXIDABLE Y RUEDAS DE HULE DE 2 DE DIAMETRO CON LAS SIGUIENTES MEDIDAS 36 CM. DE ANCHO X 52 CM. DE LARGO Y 83 CM. DE ALTO | 4370
I090000318 | 932 | MESA INSTRUMENTAL CIRUGIA MESA INSTRUMENTAL CIRUGIA MESA PASTEUR CON CAJON TOTALMENTE DE ACERO INOXIDABLE Y RUEDAS DE HULE DE 2 DE DIAMETRO CON LAS SIGUIENTES MEDIDAS 36 CM. DE ANCHO X 52 CM. DE LARGO Y 83 CM. DE ALTO | 4370
I090000318 | 933 | MESA INSTRUMENTAL CIRUGIA MESA INSTRUMENTAL CIRUGIA MESA PASTEUR CON CAJON TOTALMENTE DE ACERO INOXIDABLE Y RUEDAS DE HULE DE 2 DE DIAMETRO CON LAS SIGUIENTES MEDIDAS 36 CM. DE ANCHO X 52 CM. DE LARGO Y 83 CM. DE ALTO | 4370
I060400258 | 5 | EQUIPO ELECTRODOS GENERADOR DE INPULSORES TEMPORAL SSI EQUIPO PORTATIL QUE GENERA ESTIMULOS ELECTRICOS Y TRASMITE A TREVEZ DE LA PIEL DEL TORAX DEL PACIENTE CON LA FINALIDAD DE EVENTUAL MENTE LA FUNCION DEL MARCAPASO NATURAL DEL CORAZON CONSTA DE LOS SIGUIENTES ELEMENTOS . MARCA PASO PERCUTANEO NO INVASIVO QUE EMITE PULSOS ELECTRICOS QUE SON TRASMITIDOS ATRAVES DE LA PARED TORAXICA CON FRECUENCIA DEL DISPARO AJUSTABLE ENTRE 40 Y 170 POR MINUTO CON DENCIDAD DE 0 A 200 MA Y DURACION DEL PULSO DE +/- 1 MSEG. SE UTILIZA ONDA R PARA EMPLEO EN FORMA ASINCRONICA Y/O SIN CRONICA. OPERA CON CORRIENTE ELECDTRICA Y BATERIASTOLERA EL EMPLEO DE DESFIBRILACION HASTA DE 400 J. A TRAVES DE LOS ELECTRODOS . INCLUYE CABLES DE ENTRADA Y SALIDA PAR ELECTROCARDIOSCOPIO Y DESFIBRILADOR.COLOR DEL EQUIPO BLANCO | 53866
I060400258 | 6 | EQUIPO ELECTRODOS GENERADOR DE INPULSORES TEMPORAL SSI EQUIPO PORTATIL QUE GENERA ESTIMULOS ELECTRICOS Y TRASMITE A TREVEZ DE LA PIEL DEL TORAX DEL PACIENTE CON LA FINALIDAD DE EVENTUAL MENTE LA FUNCION DEL MARCAPASO NATURAL DEL CORAZON CONSTA DE LOS SIGUIENTES ELEMENTOS . MARCA PASO PERCUTANEO NO INVASIVO QUE EMITE PULSOS ELECTRICOS QUE SON TRASMITIDOS ATRAVES DE LA PARED TORAXICA CON FRECUENCIA DEL DISPARO AJUSTABLE ENTRE 40 Y 170 POR MINUTO CON DENCIDAD DE 0 A 200 MA Y DURACION DEL PULSO DE +/- 1 MSEG. SE UTILIZA ONDA R PARA EMPLEO EN FORMA ASINCRONICA Y/O SIN CRONICA. OPERA CON CORRIENTE ELECDTRICA Y BATERIASTOLERA EL EMPLEO DE DESFIBRILACION HASTA DE 400 J. A TRAVES DE LOS ELECTRODOS . INCLUYE CABLES DE ENTRADA Y SALIDA PAR ELECTROCARDIOSCOPIO Y DESFIBRILADOR.COLOR DEL EQUIPO BLANCO | 53866
I060400258 | 7 | EQUIPO ELECTRODOS GENERADOR DE INPULSORES TEMPORAL SSI EQUIPO PORTATIL QUE GENERA ESTIMULOS ELECTRICOS Y TRASMITE A TREVEZ DE LA PIEL DEL TORAX DEL PACIENTE CON LA FINALIDAD DE EVENTUAL MENTE LA FUNCION DEL MARCAPASO NATURAL DEL CORAZON CONSTA DE LOS SIGUIENTES ELEMENTOS . MARCA PASO PERCUTANEO NO INVASIVO QUE EMITE PULSOS ELECTRICOS QUE SON TRASMITIDOS ATRAVES DE LA PARED TORAXICA CON FRECUENCIA DEL DISPARO AJUSTABLE ENTRE 40 Y 170 POR MINUTO CON DENCIDAD DE 0 A 200 MA Y DURACION DEL PULSO DE +/- 1 MSEG. SE UTILIZA ONDA R PARA EMPLEO EN FORMA ASINCRONICA Y/O SIN CRONICA. OPERA CON CORRIENTE ELECDTRICA Y BATERIASTOLERA EL EMPLEO DE DESFIBRILACION HASTA DE 400 J. A TRAVES DE LOS ELECTRODOS . INCLUYE CABLES DE ENTRADA Y SALIDA PAR ELECTROCARDIOSCOPIO Y DESFIBRILADOR.COLOR DEL EQUIPO BLANCO | 53866
I090000450 | 112 | VENTILADOR TERAPIA RESPIRATORIA VENTILADOR MECANICO DE ALTA FRECUENCIA OCILATORIA PARA USO DE PACIENTES PEDIATRICOS Y ADULTOS EN ESTADO CRITICO ALIMENTADO NEUMATICAMENTE Y CON CORRIENTE ELECTRICA OFRECE VENTILACION DE ALTA FRECUENCIA CON SISTEMA DE EXHALACION PARA EL TRATAMIENTO DE PACIENTES CON PROBLEMAS RESPIRATORIOS CON SEVEROS BAROTRAUMAS SISTEMA NEUMATICO CONTROLADO CON MICROPROCESADOR GENERADOR DE OCILACION POR PISTON EL EQUIPO DEBE CONTAR CON LAS SIGUIENTES CARACTERISTICAS DE OPERACION FLUJO CONTINUO 0-60 IPM FRACCION INSPIRADA DE OXIGENO AJUSTE DE PRESION MEDIA 5-55CMH20 LIMITE DE PRESION MEDIA MAXIMA 10-55 ¿CMH20 PRESION OCILATORIA (DELTA P) MAYOR DE 90 CMH20 AMPLITUD MAXIMA DE LA PRESION DEL CONDUCTO DE LA VERIFICACION PROXIMA FRECUENCIA DE 3-15 HZ PORCENTAJE DE TIEMPO INSPIRATORIO DE 30-50% MONITOREO DE PRESION MEDIA Y AMPLITUD OCILATORIA (DELTA P) ALTA FRECUENCIA. AMPLITUD DE LAS EXCURCIONES DE PRESION DE LA VIA AEREA A | 1568371.04
I090000450 | 113 | VENTILADOR TERAPIA RESPIRATORIA VENTILADOR MECANICO DE ALTA FRECUENCIA OCILATORIA PARA USO DE PACIENTES PEDIATRICOS Y ADULTOS EN ESTADO CRITICO ALIMENTADO NEUMATICAMENTE Y CON CORRIENTE ELECTRICA OFRECE VENTILACION DE ALTA FRECUENCIA CON SISTEMA DE EXHALACION PARA EL TRATAMIENTO DE PACIENTES CON PROBLEMAS RESPIRATORIOS CON SEVEROS BAROTRAUMAS SISTEMA NEUMATICO CONTROLADO CON MICROPROCESADOR GENERADOR DE OCILACION POR PISTON EL EQUIPO DEBE CONTAR CON LAS SIGUIENTES CARACTERISTICAS DE OPERACION FLUJO CONTINUO 0-60 IPM FRACCION INSPIRADA DE OXIGENO AJUSTE DE PRESION MEDIA 5-55CMH20 LIMITE DE PRESION MEDIA MAXIMA 10-55CMH20 PRESION OCILATORIA (DELTA P) MAYOR DE 90CMH20 AMPLITUD MAXIMA DE LA PRESION DEL CONDUCTO DE LA VERIFICACION PROXIMA FRECUENCIA DE 3-15 HZ PORCENTAJE DE TIEMPO INSPIRATORIO DE 30-50% MONITOREO DE PRESION MEDIA Y AMPLITUD OCILATORIA (DELTA P) ALTA FRECUENCIA. AMPLITUD DE LAS EXCURCIONES DE PRESION DE LA VIA AEREA AJUS | 1568371.04
I090000450 | 115 | VENTILADOR TERAPIA RESPIRATORIA VENTILADOR PEDIATRICO ADULTO FACTS. 0077 0078 0079 0079 0080 0081 0082 0083 | 858400
I090000450 | 116 | VENTILADOR TERAPIA RESPIRATORIA VENTILADOR PEDIATRICO ADULTO FACTS. 0077 0078 0079 0079 0080 0081 0082 0083 | 858400
I090000450 | 117 | VENTILADOR TERAPIA RESPIRATORIA VENTILADOR PEDIATRICO ADULTO FACTS. 0077 0078 0079 0079 0080 0081 0082 0083 | 858400
I090000112 | 261 | CARRO MONITOR MONITOR DE SIGNOS VITALES FORMA PARTE DEL SISTEMA DE CUIDADO INTENSIVO MARCA MINDRAY | 204897.76
I090000112 | 262 | CARRO MONITOR MONITOR DE SIGNOS VITALES FORMA PARTE DEL SISTEMA DE CUIDADO INTENSIVO MARCA MINDRAY | 204897.76
I090000112 | 263 | CARRO MONITOR MONITOR DE SIGNOS VITALES FORMA PARTE DEL SISTEMA DE CUIDADO INTENSIVO MARCA MINDRAY | 204897.76
I090000112 | 264 | CARRO MONITOR MONITOR DE SIGNOS VITALES FORMA PARTE DEL SISTEMA DE CUIDADO INTENSIVO MARCA MINDRAY | 204897.76
I090000112 | 265 | CARRO MONITOR MONITOR DE SIGNOS VITALES FORMA PARTE DEL SISTEMA DE CUIDADO INTENSIVO MARCA MINDRAY | 204897.76
I090000112 | 266 | CARRO MONITOR MONITOR DE SIGNOS VITALES FORMA PARTE DEL SISTEMA DE CUIDADO INTENSIVO MARCA MINDRAY | 204897.76
I180000126 | 28 | RUTEADOR RUTEADOR FORMA PARTE DEL SISTEMA DE CUIDADOS INTENSIVOS MARCA MINDRAY | 204897.76
I180000162 | 1186 | IMPRESORA LASSER IMPREESORA LASSER FORMA PARTE DEL SISTEMA DE CUIDADO INTENSIVO MINDRAY | 204897.76
I180000220 | 2080 | UNIDAD CENTRAL DE PROCESO (CPU) COMPUTADORA DE ESCRITORIO LIGERA (HP 6000 PRO) (NO. PARTE WW856LA) PROCESADOR INTEL DUAL CORE E5400 2.70 GHZ2MB CACHE MEMORIA RAM DE 2 GB DVD+-RW DE 16X (CAPA DOBLE). LIGHTSCRIBE AL MENOS CON LOS SIGUIENTES PUERTOS: FRONTALES 2 PUERTOS USB 2.0 ENTRADAS DE AUDiFONO Y MICROFONO. TRASEROS: 6 USB 2.0 1 PUERTO SERIE 2 PS/2 1 RJ-45 1 VGA 1 DISPLAYPORT ENTRADA/SALIDA AUDIO RANURAS DE EXPANSION: AL MENOS 2 PCI 1 PCI EXPRESS X1 1 PCI EXPRESS X16 TARJETA DE RED GIGABIT ETHERNET (10/100/1000). DISCO DURO INTERNO SATA CON CAPACIDAD 320 GB DE ALTA VELOCIDAD 7200 RPM TRANSFERENCIA 3.0 G/SEG. GABINETE TIPO FACTOR DE FORMA COMPACTA CON TECNOLOGiA TOOLLESS CON CAPACIDAD DE ABRIR SIN HERRAMIENTAS (SMALL FORM FACTOR) SISTEMA OPERATIVO WINDOWS 7 CON DOWNGRADE A WINDOWS XP PRO LECTOR DE MEDIOS TIPO SD MMC MEMORY STICK COMPACT FLASH LECTOR DE 22 EN 1 GARANTiA DEL FABRICANTE EN SITIO DE 3 ANOS CON TIEMPO DE RESPUESTA NO MAYO | 9048
I090000088 | 1624 | CAMA CLINICA CAMA CLINICA PARA HOSPITAL FABRICADA EN ACERO Y CON PINTURA EPOXICA DIMENSIONES DE 2150 MM DE LARGO POR 1060 MM DE ANCHO 4 RUEDAS CAPACIDAD DE CARGA DE PACIENTE DE 240 KG | 60110.04
I090000186 | 91 | EQUIPO ELECTROCARDIOGRAFO (S. MEDICO NUEVA GENERACION) ELECTROCARDIOGRAFO MULTICANAL CON INTERPRETACION EQUIPO PORTATIL DE DIAGNOSTICO QUE SE UTILIZA PARA DETECTAR REGISTRAR Y GRABAR LAS SENALES ELECTRICAS PRODUCIDAS POR LA ACTIVIDAD DEL CORAZON Y REPRODUCIR ESTAS SENALES (VOLTAJE VS TIEMPO) COMO UN ELECTROCARDIOGRAMA (ECG) PARA DOCE DIFERENTES DERIVACIONES ELECTROCARDIOGRAFICAS Y CON IMPRESION SIMULTANEA DE LAS DOCE DERIVACIONES. NO INVASIVO SERIE DE LA IMPRESORA CN1AR1T017 (SE REEMPLAZA LA NO DE SERIE ANTERIOR 6477 POR CAMBIO DE GARANTIA) | 203000
I450400320 | 3774 | SILLON SILLON EJECUTIVO OPERATIVO MULTIFUNCIONAL PARA USO RUDO TAPIZADO EN TELA INTESITY EN RESPALDO Y ASIENTO COLOR NEGRO ESTRUCTURA DE POLIPROPILENO REFORZADO CON FIBRA DE VIDRIO Y NYLON CON BRAZOS ESTRELLA DE CINCO PUNTAS FABRICADA EN NYLON REFORZADO CON POLIPROPILENO Y FIBRA DE VIDRIO EN 26 CON RODAJAS | 5104
I090000072 | 6 | BOMBA CIRCULACION SANGUINEA (BENEFICIO FISCAL) SISTEMA ECMO PLS BOMBA CENTRIFUGA ROTAFLOW SERIE NO. 90400036 UNIDAD DE EMERGENCIA ROTAFLOW S/93100796 UNIDAD MOTRIZ S/9347724 SOPORTE PARA OXIGENADOR UNIDAD DE NORMOTHERMIA S/90003232M CABLE DE ALIMENTACION GAS BLENDER S/61543 HEMOCHRON SIGNATURE S/SF0279 CON SU DESECHABLE: 1 OXIGENADOR PRECONECTADO A TUBERIS PLS 1 CANULA FEMORAL VENOSA 1 CANULA FEMORAL ARTERIAL TUBOS PARA MEDIR TIEMPOS DE COAGULACION. | 1186532.68
I090000072 | 7 | BOMBA CIRCULACION SANGUINEA BOMBA CIRCULACION SANGUINEA COLOR CREMA UNIDAD DE ASISTENCIA CIRCULATORIA PARA COMPRESION PERIFERICA EQUIPO DISENADO PARA APLICAR Y LIBERAR PRESION EN EL PACIENTE FACILITANDO EL RETORNO DE LA SANGRE A TRAVES DE LAS VENAS(COMPRESOR SCD 700) (CODIGO 29525) (SERIE V1302504SX) EQUIPO PARA TERAPIA | 17400
I090000072 | 8 | BOMBA CIRCULACION SANGUINEA UNIDAD DE ASISTENCIA CIRCULATORIA PARA COMPRESION PERIFERICA EQUIPO DISENADO PARA APLICAR Y LIBERTAR PRESION EN EL PACIENTE FACILITANDO EL RETORNO DE LA SANGRE A TRAVES DE LAS VENAS COMPRESOR SCD 700 CODIGO 29525 | 17400
I090000112 | 427 | CARRO MONITOR CARRO MOVIL PARA COMPUTADORA COLOR BLANCO MATERIAL DE POLIMERO. RESISTENTE A IMPACTOS. PESO LIVIANO 4 RUEDAS CON MOVIMIENTO EN TODAS DIRECCIONES AJUSTE PARA EL CARRO. FRENO Y RUEDA DIRECCIONAL. LOS CARROS FUERON ENTREGADOS EN EL HOSPITAL METROPOLITANO DR BERNARDO SEPULVEDA ENE LE DEPTO DE SISTEMAS Y RECIBIDOS POR JUAN MIGUEL ANDRADE GALVAN | 15271.79
I090000434 | 455 | TRIPIE PORTA SUERO TRIPIE PORTA SUERO SOPORTE MOVIBLE PARA BOMBA DE INFUSION Y SUERO BASE PLASTICA DE 5 RUEDAS 4 GANCHOS TERMINACION EN U PLACA PARA SOPORTE DE BOMBA DE INFUSION | 3355
I090000434 | 457 | TRIPIE PORTA SUERO TRIPIE PORTA SUERO SOPORTE MOVIBLE PARA BOMBA DE INFUSION Y SUERO BASE PLASTICA DE 5 RUEDAS 4 GANCHOS TERMINACION EN U PLACA PARA SOPORTE DE BOMBA DE INFUSION | 3355
I090000434 | 464 | TRIPIE PORTA SUERO TRIPIE PORTA SUERO SOPORTE MOVIBLE PARA BOMBA DE INFUSION Y SUERO BASE PLASTICA DE 5 RUEDAS 4 GANCHOS TERMINACION EN U PLACA PARA SOPORTE DE BOMBA DE INFUSION | 3355
I090000434 | 466 | TRIPIE PORTA SUERO TRIPIE PORTA SUERO SOPORTE MOVIBLE PARA BOMBA DE INFUSION Y SUERO BASE PLASTICA DE 5 RUEDAS 4 GANCHOS TERMINACION EN U PLACA PARA SOPORTE DE BOMBA DE INFUSION | 3355
I090000112 | 450 | CARRO MONITOR CENTRAL DE MONITOREO CON TELEMETRIA CONTIENE: 10 CARRO MONITOR 18.- MONITOR DE SIGNOS VITALES AVANZADO 18.1- MONITOR MODULAR MEDIANTE MODULOS INSERTABLES ENMARCO INDEPENDIENTE CON PANTALLA DE 15 PULGADAS. 18.2.- CON CAPACIDAD PARA CONECTARSE A RED DE MONITOREO DE FORMA ALMABRICA O INALAMBRICA. 18.3.- SALIDA ANALOGICA DE ECG O SINCRONIA PARA DESFIBRILACION 18.4.- PANTALLA A COLOR TECNOLOGIA LCD TFT CON TECNOLOGIA SENSIBLE AL TACTO Y PERILLA SELECTORA 18.5.- DESPLIEGUE MAXIMO DE 8 CURVAS SIMULTANEAS 18.6.- MONITOREO DE LOS SIGUIENTES PARAMETROS. CON MODULO INSERTABLE CON BATERIA DE 3 HORAS ESPECIFICO PARA MONITOREO DE PARAMETROS BASICOS: ECG CON ANALISIS DE ARRITMIAS Y DEL SEGMENTO ST APO2 TEMPERATURA PRESION NO INVASIVA Y HASTA CUATRO CANALES DE PRESION INVASIVA Y GASTO CARDIACO POR TERMODILUCION 18.7.- ECG CON CAPACIDAD PARA TRES SIETE O DOCE DERIVACIONES SELECCIONABLES POR EL USUARIO. 18.7.1.- DESPLIEGUE SIMULTANEO DE HA | 4476208
I060941390 | 1183 | LAMPARA DE CHICOTE LAMPARA DE CHICOTE CUELLO DE GANSO ACERO INOXIDABLE | 4594.76
I180000162 | 2541 | IMPRESORA LASSER IMPRESORA LASER | 4089.3
I090000384 | 439 | REFRIGERADOR LABORATORIO REFRIGERADOR LABORATORIOPARA VACUNAS DESARROLLANDO ESPECIFICAMENTE PARA ALMACENAJE CIENTIFICO DE VACUNAS MEDICAMENTOS BIOMEDICO Y ENZIMAS. | 57153.2
I090000088 | 1915 | CAMA CLINICA CAMA DE HOSPITAL UNIVERSAL CON COLUMNA DE CONSTRUCCION Y ALTURA AJUSTABLE ELECTRICA DE PLATAFORMA DE MATTRES TR Y TR INVERSO. | 117999.99
I090000186 | 171 | EQUIPO ELECTROCARDIOGRAFO ELECTROCARDIOGRAFO ALAMBRICO INCLUYE CARRITO DE TRANSPORTE. ACCESORIOS: MEMORIA INTERNA DE 40 ESTUDIOS PINZAS Y CHUPONES PAQUETE DE PAPEL CABLE DE ALIMENTACION MODULO DE CONEXION DE PACIENTE AM12 ALAMBRICO CON CABLES DE PACIENTE. | 85741.63
I090000186 | 175 | EQUIPO ELECTROCARDIOGRAFO ELECTROCARDIOGRAFO ALAMBRICO INCLUYE CARRITO DE TRANSPORTE. ACCESORIOS: MEMORIA INTERNA DE 40 ESTUDIOS PINZAS Y CHUPONES PAQUETE DE PAPEL CABLE DE ALIMENTACION MODULO DE CONEXION DE PACIENTE AM12 ALAMBRICO CON CABLES DE PACIENTE. | 85741.63
I090000088 | 1928 | CAMA CLINICA CAMA CLINICA | 106140
I090000088 | 1933 | CAMA CLINICA CAMA CLINICA | 106140
I090000088 | 1948 | CAMA CLINICA CAMA HOSPITALARIA ELECTRICA SISTEMA ELECTROMECANICO DE 4 MOTORES CON CORRIENTE ALTERNA Y BATERIA RECARGABLE INTER CONSTRUIDA. NUESTROS MOTORES CONTROLES Y EL SISTEMA ELECTRICO CUENTAN CON PROTECCION CONTRA FLUIDOS Y SALPICADURAS DE AGUA O QUIMICOS. 4 BARANDALES DOS EN LA SECCION DEL RESPALDO CON 4 CONTROLES INTER CONSTRUIDOS DOS CONTROLES EXTERNOS PARA MANEJO DE ENFERMERA Y DOS CONTROLES INTERNOS CON INDICADORES DE POSICION ERGONOMICA PARA MANEJO DEL PACIENTE Y DOS BARANDALES SIN CONTROL EN LA SECCION DE PIES CON BOTON DE ENCENDIDO Y APAGADO PARA EL BLOQUEO DE LOS MOVIMIENTOS. LOS 4 BARANDALES ESTAN FABRICADOS EN MATERIAL TERMOFORMADO Y ESTAN CUBIERTOS CON ABS CON PROTECCION PARA DESINFECTANTES Y GOLPES. BARANDALES ABATIBLES CON SEGUROS PERMITEN UN COMPLETO TRANSFER DE PACIENTE POR EL SISTEMA DE GUARDA Y EXTENSION DEL MISMO OCULTOS BAJO LA BASE DE LA CAMA. CABECERA Y PIECERA DE SUPERFICIE RIGIDA DE ABS PERFORADA MOLDEADO E | 140839.08
I090000088 | 1955 | CAMA CLINICA CAMA HOSPITALARIA ELECTRICA SISTEMA ELECTROMECANICO DE 4 MOTORES CON CORRIENTE ALTERNA Y BATERIA RECARGABLE INTER CONSTRUIDA. NUESTROS MOTORES CONTROLES Y EL SISTEMA ELECTRICO CUENTAN CON PROTECCION CONTRA FLUIDOS Y SALPICADURAS DE AGUA O QUIMICOS. 4 BARANDALES DOS EN LA SECCION DEL RESPALDO CON 4 CONTROLES INTER CONSTRUIDOS DOS CONTROLES EXTERNOS PARA MANEJO DE ENFERMERA Y DOS CONTROLES INTERNOS CON INDICADORES DE POSICION ERGONOMICA PARA MANEJO DEL PACIENTE Y DOS BARANDALES SIN CONTROL EN LA SECCION DE PIES CON BOTON DE ENCENDIDO Y APAGADO PARA EL BLOQUEO DE LOS MOVIMIENTOS. LOS 4 BARANDALES ESTAN FABRICADOS EN MATERIAL TERMOFORMADO Y ESTAN CUBIERTOS CON ABS CON PROTECCION PARA DESINFECTANTES Y GOLPES. BARANDALES ABATIBLES CON SEGUROS PERMITEN UN COMPLETO TRANSFER DE PACIENTE POR EL SISTEMA DE GUARDA Y EXTENSION DEL MISMO OCULTOS BAJO LA BASE DE LA CAMA. CABECERA Y PIECERA DE SUPERFICIE RIGIDA DE ABS PERFORADA MOLDEADO E | 140839.08
I090000088 | 1956 | CAMA CLINICA CAMA HOSPITALARIA ELECTRICA SISTEMA ELECTROMECANICO DE 4 MOTORES CON CORRIENTE ALTERNA Y BATERIA RECARGABLE INTER CONSTRUIDA. NUESTROS MOTORES CONTROLES Y EL SISTEMA ELECTRICO CUENTAN CON PROTECCION CONTRA FLUIDOS Y SALPICADURAS DE AGUA O QUIMICOS. 4 BARANDALES DOS EN LA SECCION DEL RESPALDO CON 4 CONTROLES INTER CONSTRUIDOS DOS CONTROLES EXTERNOS PARA MANEJO DE ENFERMERA Y DOS CONTROLES INTERNOS CON INDICADORES DE POSICION ERGONOMICA PARA MANEJO DEL PACIENTE Y DOS BARANDALES SIN CONTROL EN LA SECCION DE PIES CON BOTON DE ENCENDIDO Y APAGADO PARA EL BLOQUEO DE LOS MOVIMIENTOS. LOS 4 BARANDALES ESTAN FABRICADOS EN MATERIAL TERMOFORMADO Y ESTAN CUBIERTOS CON ABS CON PROTECCION PARA DESINFECTANTES Y GOLPES. BARANDALES ABATIBLES CON SEGUROS PERMITEN UN COMPLETO TRANSFER DE PACIENTE POR EL SISTEMA DE GUARDA Y EXTENSION DEL MISMO OCULTOS BAJO LA BASE DE LA CAMA. CABECERA Y PIECERA DE SUPERFICIE RIGIDA DE ABS PERFORADA MOLDEADO E | 140839.08
I090000088 | 1977 | CAMA CLINICA CAMA HOSPITALARIA ELECTRICA SISTEMA ELECTROMECANICO DE 4 MOTORES CON CORRIENTE ALTERNA Y BATERIA RECARGABLE INTER CONSTRUIDA. NUESTROS MOTORES CONTROLES Y EL SISTEMA ELECTRICO CUENTAN CON PROTECCION CONTRA FLUIDOS Y SALPICADURAS DE AGUA O QUIMICOS. 4 BARANDALES DOS EN LA SECCION DEL RESPALDO CON 4 CONTROLES INTER CONSTRUIDOS DOS CONTROLES EXTERNOS PARA MANEJO DE ENFERMERA Y DOS CONTROLES INTERNOS CON INDICADORES DE POSICION ERGONOMICA PARA MANEJO DEL PACIENTE Y DOS BARANDALES SIN CONTROL EN LA SECCION DE PIES CON BOTON DE ENCENDIDO Y APAGADO PARA EL BLOQUEO DE LOS MOVIMIENTOS. LOS 4 BARANDALES ESTAN FABRICADOS EN MATERIAL TERMOFORMADO Y ESTAN CUBIERTOS CON ABS CON PROTECCION PARA DESINFECTANTES Y GOLPES. BARANDALES ABATIBLES CON SEGUROS PERMITEN UN COMPLETO TRANSFER DE PACIENTE POR EL SISTEMA DE GUARDA Y EXTENSION DEL MISMO OCULTOS BAJO LA BASE DE LA CAMA. CABECERA Y PIECERA DE SUPERFICIE RIGIDA DE ABS PERFORADA MOLDEADO E | 140839.08
I090000088 | 2009 | CAMA CLINICA CAMA HOSPITALARIA ELECTRICA CON COLCHON SISTEMA ELECTROMECANICO DE 4 MOTORES CON CORRIENTE ALTERNA Y BATERiA RECARGABLE iNTER CONSTRUIDA. NUESTROS MOTORES CONTROLES Y EL SISTEMA ELECTRICO CUENTAN CON PROTECCION CONTRA FLUIDOS Y SALPICADURAS DE AGUA O QUiMICOS. 4 BARANDALES DOS EN LA SECCION DEL RESPALDO CON 4 CONTROLES INTER CONSTRUIDOS DOS CONTROLES EXTERNOS PARA MANEJO DE ENFERMERA Y DOS CONTROLES INTERNOS CON INDICADORES DE POSICION ERGONOMICA PARA MANEJO DEL PACIENTE Y DOS BARANDALES SIN CONTROL EN LA SECCION DE PIES CON BOTON DE ENCENDIDO Y APAGADO PARA EL BLOQUEO DE LOS MOVIMIENTOS. LOS 4 BARANDALES ESTAN FABRICADOS EN MATERIAL TERMOFORMADO Y ESTAN CUBIERTOS CON ABS CON PROTECCION PARA DESINFECTANTES Y GOLPES. BARANDALES ABATIBLES CON SEGUROS PERMITEN UN COMPLETO TRANSFER DE PACIENTE POR EL SISTEMA DE GUARDA Y EXTENSION DEL MISMO OCULTOS BAJO LA BASE DE LA CAMA. CABECERA Y PIECERA DE SUPERFICIE RiGIDA DE ABS PERFORAD | 140839.08
I090000088 | 2019 | CAMA CLINICA CAMA HOSPITALARIA ELECTRICA CON COLCHON ESTRUCTURA Y SUPERFICIE DE LA CAMA DE ACERO ESMALTADO CON PINTURA ANTICORROSIVA RiGIDA CON 4 PANELES DE PLASTICO ABS REMOVIBLES O FIJOS. CON SISTEMA DE VENTILACION CABECERA Y PIESERA DESMONTABLE DE PLASTICO ABS DE ALTO IMPACTO RESISTENTE A QUiMICOS. FACIL DE LIMPIAR 4 BARANDALES SITUADOS 2 EN CADA LADO DE LA CAMA BARANDALES ABATIBLES CON PALANCA DE LIBERACION RAPIDA INDEPENDIENTE EN CADA UNO BARANDALES ABATIBLES EN CUALQUIER POSICION DE LA CAMA BARANDALES CUBREN EL 90 % DE LA CAMA Y POSICIONAMIENTO BAJO LA CAMA AJUSTE DE ALTURAS: 42 CM - 78 CM. FLOWER 0-70 GRADOS. TRENDELENBURG 16 GRADOS TRENDELENBURG INVERSO 16 GRADOS FLEXION DE RODILLA 0-33 GRADOS PORTA SUEROS EN CADA ESQUINA DE LA CAMA COLCHON POLIURETANO DE ALTA DENSIDAD DE 15 CM LARGO:200 CM ANCHO:90 CM SISTEMA DE REDISTRIBUCION DE LA PRESION HIPO ALERGENICO LAVABLE REPELENTE A LiQUIDOS FUNDA REMOVIBLE PARA SU LAVADO ANTI ESC | 146409.4
I090000088 | 2023 | CAMA CLINICA CAMA HOSPITALARIA ELECTRICA CON COLCHON ESTRUCTURA Y SUPERFICIE DE LA CAMA DE ACERO ESMALTADO CON PINTURA ANTICORROSIVA RiGIDA CON 4 PANELES DE PLASTICO ABS REMOVIBLES O FIJOS. CON SISTEMA DE VENTILACION CABECERA Y PIESERA DESMONTABLE DE PLASTICO ABS DE ALTO IMPACTO RESISTENTE A QUiMICOS. FACIL DE LIMPIAR 4 BARANDALES SITUADOS 2 EN CADA LADO DE LA CAMA BARANDALES ABATIBLES CON PALANCA DE LIBERACION RAPIDA INDEPENDIENTE EN CADA UNO BARANDALES ABATIBLES EN CUALQUIER POSICION DE LA CAMA BARANDALES CUBREN EL 90 % DE LA CAMA Y POSICIONAMIENTO BAJO LA CAMA AJUSTE DE ALTURAS: 42 CM - 78 CM. FLOWER 0-70 GRADOS. TRENDELENBURG 16 GRADOS TRENDELENBURG INVERSO 16 GRADOS FLEXION DE RODILLA 0-33 GRADOS PORTA SUEROS EN CADA ESQUINA DE LA CAMA COLCHON POLIURETANO DE ALTA DENSIDAD DE 15 CM LARGO:200 CM ANCHO:90 CM SISTEMA DE REDISTRIBUCION DE LA PRESION HIPO ALERGENICO LAVABLE REPELENTE A LiQUIDOS FUNDA REMOVIBLE PARA SU LAVADO ANTI ESC | 146409.4
I090000088 | 2030 | CAMA CLINICA CAMA HOSPITALARIA ELECTRICA CON COLCHON ESTRUCTURA Y SUPERFICIE DE LA CAMA DE ACERO ESMALTADO CON PINTURA ANTICORROSIVA RiGIDA CON 4 PANELES DE PLASTICO ABS REMOVIBLES O FIJOS. CON SISTEMA DE VENTILACION CABECERA Y PIESERA DESMONTABLE DE PLASTICO ABS DE ALTO IMPACTO RESISTENTE A QUiMICOS. FACIL DE LIMPIAR 4 BARANDALES SITUADOS 2 EN CADA LADO DE LA CAMA BARANDALES ABATIBLES CON PALANCA DE LIBERACION RAPIDA INDEPENDIENTE EN CADA UNO BARANDALES ABATIBLES EN CUALQUIER POSICION DE LA CAMA BARANDALES CUBREN EL 90 % DE LA CAMA Y POSICIONAMIENTO BAJO LA CAMA AJUSTE DE ALTURAS: 42 CM - 78 CM. FLOWER 0-70 GRADOS. TRENDELENBURG 16 GRADOS TRENDELENBURG INVERSO 16 GRADOS FLEXION DE RODILLA 0-33 GRADOS PORTA SUEROS EN CADA ESQUINA DE LA CAMA COLCHON POLIURETANO DE ALTA DENSIDAD DE 15 CM LARGO:200 CM ANCHO:90 CM SISTEMA DE REDISTRIBUCION DE LA PRESION HIPO ALERGENICO LAVABLE REPELENTE A LiQUIDOS FUNDA REMOVIBLE PARA SU LAVADO ANTI ESC | 146409.4
I090000088 | 2035 | CAMA CLINICA CAMA HOSPITALARIA ELECTRICA CON COLCHON ESTRUCTURA Y SUPERFICIE DE LA CAMA DE ACERO ESMALTADO CON PINTURA ANTICORROSIVA RiGIDA CON 4 PANELES DE PLASTICO ABS REMOVIBLES O FIJOS. CON SISTEMA DE VENTILACION CABECERA Y PIESERA DESMONTABLE DE PLASTICO ABS DE ALTO IMPACTO RESISTENTE A QUiMICOS. FACIL DE LIMPIAR 4 BARANDALES SITUADOS 2 EN CADA LADO DE LA CAMA BARANDALES ABATIBLES CON PALANCA DE LIBERACION RAPIDA INDEPENDIENTE EN CADA UNO BARANDALES ABATIBLES EN CUALQUIER POSICION DE LA CAMA BARANDALES CUBREN EL 90 % DE LA CAMA Y POSICIONAMIENTO BAJO LA CAMA AJUSTE DE ALTURAS: 42 CM - 78 CM. FLOWER 0-70 GRADOS. TRENDELENBURG 16 GRADOS TRENDELENBURG INVERSO 16 GRADOS FLEXION DE RODILLA 0-33 GRADOS PORTA SUEROS EN CADA ESQUINA DE LA CAMA COLCHON POLIURETANO DE ALTA DENSIDAD DE 15 CM LARGO:200 CM ANCHO:90 CM SISTEMA DE REDISTRIBUCION DE LA PRESION HIPO ALERGENICO LAVABLE REPELENTE A LiQUIDOS FUNDA REMOVIBLE PARA SU LAVADO ANTI ESC | 146409.4
I090000088 | 2052 | CAMA CLINICA CAMA HOSPITALARIA CAMA HOSPITALARIA. CAMA HOSPITALARIA ELECTRICA DE MULTIPLES POSICIONES. CAMA ELECTRICA RODALE QUE FACILITA LA ATENCION DEL PACIENTE EN HOSPITALIZACION. CAMA ELECTRICA DE PROPOSITO GENERAL DISENADA PARA SER UTILIZADA GENERALMENTE EN HOSPITALIZACION CON EL TOQUE DE UN BOTON PROPORCIONA AL PACIENTE Y AL PERSONAL DE ENFERMERIA AJUSTE DE POSICIONES. 1.- CAMA HOSPITALARIA ELECTRICA DE MULTIPLES POSICIONES 2.- CON CARGA MAXIMA DE SEGURIDAD DE 250KG COMO MINIMO 3.- CONTROLES ELECTRICOS INTERCONSTRUIDOS O INTEGRADOS EN BARANDALES CON SEGURO DE BLOQUEO PARA PACIENTE EN CONTROL DE ENFERMERIA. 4.- QUE PERMITA DAR LAS SIGUIENTES POSICIONES EN FORMA ELECTRICA 4.1.- TRENDELEMBURG DE 15 COMO MINIMO 4.2.- TRENDELEMBURG INVERSO DE 15 COMO MINIMO 4.3.- SECCION DE ESPALDA O FOWLER CON AUTOREGRESION O TECMOLOGIA PARA MINIMIZAR LA PRESION EN LA REGION PELVICA QUE CUBRA EL RANGO DE 0 A 70° COMO MINIMO 4.4.-SECCION DE RODILLA | 116000
I090000088 | 2054 | CAMA CLINICA CAMA HOSPITALARIA CAMA HOSPITALARIA CAMA HOSPITALARIA ELECTRICA DE MULTIPLES POSICIONES. CAMA ELECTRICA RODALE QUE FACILITA LA ATENCION DEL PACIENTE EN HOSPITALIZACION. CAMA ELECTRICA DE PROPOSITO GENERAL DISENADA PARA SER UTILIZADA GENERALMENTE EN HOSPITALIZACION CON EL TOQUE DE UN BOTON PROPORCIONA AL PACIENTE Y AL PERSONAL DE ENFERMERIA AJUSTE DE POSICIONES. 1.- CAMA HOSPITALARIA ELECTRICA DE MULTIPLES POSICIONES 2.- CON CARGA MAXIMA DE SEGURIDAD DE 250KG COMO MINIMO 3.- CONTROLES ELECTRICOS INTERCONSTRUIDOS O INTEGRADOS EN BARANDALES CON SEGURO DE BLOQUEO PARA PACIENTE EN CONTROL DE ENFERMERIA. 4.- QUE PERMITA DAR LAS SIGUIENTES POSICIONES EN FORMA ELECTRICA 4.1.- TRENDELEMBURG DE 15 COMO MINIMO 4.2.- TRENDELEMBURG INVERSO DE 15 COMO MINIMO 4.3.- SECCION DE ESPALDA O FOWLER CON AUTOREGRESION O TECMOLOGIA PARA MINIMIZAR LA PRESION EN LA REGION PELVICA QUE CUBRA EL RANGO DE 0 A 70° COMO MINIMO 4.4.-SECCION DE RODILLA QU | 116000
I090000088 | 2055 | CAMA CLINICA CAMA HOSPITALARIA CAMA HOSPITALARIA CAMA HOSPITALARIA CAMA HOSPITALARIA ELECTRICA DE MULTIPLES POSICIONES. CAMA ELECTRICA RODALE QUE FACILITA LA ATENCION DEL PACIENTE EN HOSPITALIZACION. CAMA ELECTRICA DE PROPOSITO GENERAL DISENADA PARA SER UTILIZADA GENERALMENTE EN HOSPITALIZACION CON EL TOQUE DE UN BOTON PROPORCIONA AL PACIENTE Y AL PERSONAL DE ENFERMERIA AJUSTE DE POSICIONES. 1.- CAMA HOSPITALARIA ELECTRICA DE MULTIPLES POSICIONES 2.- CON CARGA MAXIMA DE SEGURIDAD DE 250KG COMO MINIMO 3.- CONTROLES ELECTRICOS INTERCONSTRUIDOS O INTEGRADOS EN BARANDALES CON SEGURO DE BLOQUEO PARA PACIENTE EN CONTROL DE ENFERMERIA. 4.- QUE PERMITA DAR LAS SIGUIENTES POSICIONES EN FORMA ELECTRICA 4.1.- TRENDELEMBURG DE 15 COMO MINIMO 4.2.- TRENDELEMBURG INVERSO DE 15 COMO MINIMO 4.3.- SECCION DE ESPALDA O FOWLER CON AUTOREGRESION O TECMOLOGIA PARA MINIMIZAR LA PRESION EN LA REGION PELVICA QUE CUBRA EL RANGO DE 0 A 70° COMO MINIMO 4.4.-SEC | 116000
I090000088 | 2057 | CAMA CLINICA CAMA HOSPITALARIA CAMA HOSPITALARIA CAMA HOSPITALARIA CAMA HOSPITALARIA CAMA HOSPITALARIA CAMA HOSPITALARIA ELECTRICA DE MULTIPLES POSICIONES. CAMA ELECTRICA RODALE QUE FACILITA LA ATENCION DEL PACIENTE EN HOSPITALIZACION. CAMA ELECTRICA DE PROPOSITO GENERAL DISENADA PARA SER UTILIZADA GENERALMENTE EN HOSPITALIZACION CON EL TOQUE DE UN BOTON PROPORCIONA AL PACIENTE Y AL PERSONAL DE ENFERMERIA AJUSTE DE POSICIONES. 1.- CAMA HOSPITALARIA ELECTRICA DE MULTIPLES POSICIONES 2.- CON CARGA MAXIMA DE SEGURIDAD DE 250KG COMO MINIMO 3.- CONTROLES ELECTRICOS INTERCONSTRUIDOS O INTEGRADOS EN BARANDALES CON SEGURO DE BLOQUEO PARA PACIENTE EN CONTROL DE ENFERMERIA. 4.- QUE PERMITA DAR LAS SIGUIENTES POSICIONES EN FORMA ELECTRICA 4.1.- TRENDELEMBURG DE 15 COMO MINIMO 4.2.- TRENDELEMBURG INVERSO DE 15 COMO MINIMO 4.3.- SECCION DE ESPALDA O FOWLER CON AUTOREGRESION O TECMOLOGIA PARA MINIMIZAR LA PRESION EN LA REGION PELVICA QUE CUBRA EL R | 116000
I090000088 | 2064 | CAMA CLINICA CAMA HOSPITALARIA CAMA HOSPITALARIA CAMA HOSPITALARIA CAMA HOSPITALARIA CAMA HOSPITALARIA CAMA HOSPITALARIA CAMA HOSPITALARIA CAMA HOSPITALARIA CAMA HOSPITALARIA CAMA HOSPITALARIA CAMA HOSPITALARIA CAMA HOSPITALARIA CAMA HOSPITALARIA ELECTRICA DE MULTIPLES POSICIONES. CAMA ELECTRICA RODALE QUE FACILITA LA ATENCION DEL PACIENTE EN HOSPITALIZACION. CAMA ELECTRICA DE PROPOSITO GENERAL DISENADA PARA SER UTILIZADA GENERALMENTE EN HOSPITALIZACION CON EL TOQUE DE UN BOTON PROPORCIONA AL PACIENTE Y AL PERSONAL DE ENFERMERIA AJUSTE DE POSICIONES. 1.- CAMA HOSPITALARIA ELECTRICA DE MULTIPLES POSICIONES 2.- CON CARGA MAXIMA DE SEGURIDAD DE 250KG COMO MINIMO 3.- CONTROLES ELECTRICOS INTERCONSTRUIDOS O INTEGRADOS EN BARANDALES CON SEGURO DE BLOQUEO PARA PACIENTE EN CONTROL DE ENFERMERIA. 4.- QUE PERMITA DAR LAS SIGUIENTES POSICIONES EN FORMA ELECTRICA 4.1.- TRENDELEMBURG DE 15 COMO MINIMO 4.2.- TRENDELEMBURG INVERSO DE 15 COMO MINIMO | 116000
I090000088 | 2065 | CAMA CLINICA CAMA HOSPITALARIA CAMA HOSPITALARIA CAMA HOSPITALARIA CAMA HOSPITALARIA CAMA HOSPITALARIA CAMA HOSPITALARIA CAMA HOSPITALARIA CAMA HOSPITALARIA CAMA HOSPITALARIA CAMA HOSPITALARIA CAMA HOSPITALARIA CAMA HOSPITALARIA CAMA HOSPITALARIA CAMA HOSPITALARIA ELECTRICA DE MULTIPLES POSICIONES. CAMA ELECTRICA RODALE QUE FACILITA LA ATENCION DEL PACIENTE EN HOSPITALIZACION. CAMA ELECTRICA DE PROPOSITO GENERAL DISENADA PARA SER UTILIZADA GENERALMENTE EN HOSPITALIZACION CON EL TOQUE DE UN BOTON PROPORCIONA AL PACIENTE Y AL PERSONAL DE ENFERMERIA AJUSTE DE POSICIONES. 1.- CAMA HOSPITALARIA ELECTRICA DE MULTIPLES POSICIONES 2.- CON CARGA MAXIMA DE SEGURIDAD DE 250KG COMO MINIMO 3.- CONTROLES ELECTRICOS INTERCONSTRUIDOS O INTEGRADOS EN BARANDALES CON SEGURO DE BLOQUEO PARA PACIENTE EN CONTROL DE ENFERMERIA. 4.- QUE PERMITA DAR LAS SIGUIENTES POSICIONES EN FORMA ELECTRICA 4.1.- TRENDELEMBURG DE 15 COMO MINIMO 4.2.- TRENDELEMBURG INVERSO | 116000
I090000088 | 2067 | CAMA CLINICA CAMA HOSPITALARIA CAMA HOSPITALARIA CAMA HOSPITALARIA CAMA HOSPITALARIA CAMA HOSPITALARIA CAMA HOSPITALARIA CAMA HOSPITALARIA CAMA HOSPITALARIA CAMA HOSPITALARIA CAMA HOSPITALARIA CAMA HOSPITALARIA CAMA HOSPITALARIA CAMA HOSPITALARIA CAMA HOSPITALARIA CAMA HOSPITALARIA CAMA HOSPITALARIA ELECTRICA DE MULTIPLES POSICIONES. CAMA ELECTRICA RODALE QUE FACILITA LA ATENCION DEL PACIENTE EN HOSPITALIZACION. CAMA ELECTRICA DE PROPOSITO GENERAL DISENADA PARA SER UTILIZADA GENERALMENTE EN HOSPITALIZACION CON EL TOQUE DE UN BOTON PROPORCIONA AL PACIENTE Y AL PERSONAL DE ENFERMERIA AJUSTE DE POSICIONES. 1.- CAMA HOSPITALARIA ELECTRICA DE MULTIPLES POSICIONES 2.- CON CARGA MAXIMA DE SEGURIDAD DE 250KG COMO MINIMO 3.- CONTROLES ELECTRICOS INTERCONSTRUIDOS O INTEGRADOS EN BARANDALES CON SEGURO DE BLOQUEO PARA PACIENTE EN CONTROL DE ENFERMERIA. 4.- QUE PERMITA DAR LAS SIGUIENTES POSICIONES EN FORMA ELECTRICA 4.1.- TRENDELEMBURG DE 15 COMO | 116000
I090000088 | 2070 | CAMA CLINICA CAMA HOSPITALARIA CAMA HOSPITALARIA CAMA HOSPITALARIA CAMA HOSPITALARIA CAMA HOSPITALARIA CAMA HOSPITALARIA CAMA HOSPITALARIA CAMA HOSPITALARIA CAMA HOSPITALARIA CAMA HOSPITALARIA CAMA HOSPITALARIA CAMA HOSPITALARIA CAMA HOSPITALARIA CAMA HOSPITALARIA CAMA HOSPITALARIA CAMA HOSPITALARIA CAMA HOSPITALARIA CAMA HOSPITALARIA CAMA HOSPITALARIA ELECTRICA DE MULTIPLES POSICIONES. CAMA ELECTRICA RODALE QUE FACILITA LA ATENCION DEL PACIENTE EN HOSPITALIZACION. CAMA ELECTRICA DE PROPOSITO GENERAL DISENADA PARA SER UTILIZADA GENERALMENTE EN HOSPITALIZACION CON EL TOQUE DE UN BOTON PROPORCIONA AL PACIENTE Y AL PERSONAL DE ENFERMERIA AJUSTE DE POSICIONES. 1.- CAMA HOSPITALARIA ELECTRICA DE MULTIPLES POSICIONES 2.- CON CARGA MAXIMA DE SEGURIDAD DE 250KG COMO MINIMO 3.- CONTROLES ELECTRICOS INTERCONSTRUIDOS O INTEGRADOS EN BARANDALES CON SEGURO DE BLOQUEO PARA PACIENTE EN CONTROL DE ENFERMERIA. 4.- QUE PERMITA DAR LAS SIGUIENTES POSICIO | 116000
I090000088 | 2074 | CAMA CLINICA CAMA HOSPITALARIA CAMA HOSPITALARIA CAMA HOSPITALARIA CAMA HOSPITALARIA CAMA HOSPITALARIA CAMA HOSPITALARIA CAMA HOSPITALARIA CAMA HOSPITALARIA CAMA HOSPITALARIA CAMA HOSPITALARIA CAMA HOSPITALARIA CAMA HOSPITALARIA CAMA HOSPITALARIA CAMA HOSPITALARIA CAMA HOSPITALARIA CAMA HOSPITALARIA CAMA HOSPITALARIA CAMA HOSPITALARIA CAMA HOSPITALARIA CAMA HOSPITALARIA CAMA HOSPITALARIA CAMA HOSPITALARIA CAMA HOSPITALARIA ELECTRICA DE MULTIPLES POSICIONES. CAMA ELECTRICA RODALE QUE FACILITA LA ATENCION DEL PACIENTE EN HOSPITALIZACION. CAMA ELECTRICA DE PROPOSITO GENERAL DISENADA PARA SER UTILIZADA GENERALMENTE EN HOSPITALIZACION CON EL TOQUE DE UN BOTON PROPORCIONA AL PACIENTE Y AL PERSONAL DE ENFERMERIA AJUSTE DE POSICIONES. 1.- CAMA HOSPITALARIA ELECTRICA DE MULTIPLES POSICIONES 2.- CON CARGA MAXIMA DE SEGURIDAD DE 250KG COMO MINIMO 3.- CONTROLES ELECTRICOS INTERCONSTRUIDOS O INTEGRADOS EN BARANDALES CON SEGURO DE BLOQUEO PARA PACIE | 116000
I090000088 | 2078 | CAMA CLINICA CAMA HOSPITALARIA CAMA HOSPITALARIA CAMA HOSPITALARIA CAMA HOSPITALARIA CAMA HOSPITALARIA CAMA HOSPITALARIA CAMA HOSPITALARIA CAMA HOSPITALARIA CAMA HOSPITALARIA CAMA HOSPITALARIA CAMA HOSPITALARIA CAMA HOSPITALARIA CAMA HOSPITALARIA CAMA HOSPITALARIA CAMA HOSPITALARIA CAMA HOSPITALARIA CAMA HOSPITALARIA CAMA HOSPITALARIA CAMA HOSPITALARIA CAMA HOSPITALARIA CAMA HOSPITALARIA CAMA HOSPITALARIA CAMA HOSPITALARIA CAMA HOSPITALARIA CAMA HOSPITALARIA CAMA HOSPITALARIA CAMA HOSPITALARIA ELECTRICA DE MULTIPLES POSICIONES. CAMA ELECTRICA RODALE QUE FACILITA LA ATENCION DEL PACIENTE EN HOSPITALIZACION. CAMA ELECTRICA DE PROPOSITO GENERAL DISENADA PARA SER UTILIZADA GENERALMENTE EN HOSPITALIZACION CON EL TOQUE DE UN BOTON PROPORCIONA AL PACIENTE Y AL PERSONAL DE ENFERMERIA AJUSTE DE POSICIONES. 1.- CAMA HOSPITALARIA ELECTRICA DE MULTIPLES POSICIONES 2.- CON CARGA MAXIMA DE SEGURIDAD DE 250KG COMO MINIMO 3.- CONTROLES ELECTRICOS INTE | 116000
I090000088 | 2083 | CAMA CLINICA CAMA HOSPITALARIA CAMA HOSPITALARIA CAMA HOSPITALARIA CAMA HOSPITALARIA CAMA HOSPITALARIA CAMA HOSPITALARIA ELECTRICA DE MULTIPLES POSICIONES. CAMA ELECTRICA RODALE QUE FACILITA LA ATENCION DEL PACIENTE EN HOSPITALIZACION. CAMA ELECTRICA DE PROPOSITO GENERAL DISENADA PARA SER UTILIZADA GENERALMENTE EN HOSPITALIZACION CON EL TOQUE DE UN BOTON PROPORCIONA AL PACIENTE Y AL PERSONAL DE ENFERMERIA AJUSTE DE POSICIONES. 1.- CAMA HOSPITALARIA ELECTRICA DE MULTIPLES POSICIONES 2.- CON CARGA MAXIMA DE SEGURIDAD DE 250KG COMO MINIMO 3.- CONTROLES ELECTRICOS INTERCONSTRUIDOS O INTEGRADOS EN BARANDALES CON SEGURO DE BLOQUEO PARA PACIENTE EN CONTROL DE ENFERMERIA. 4.- QUE PERMITA DAR LAS SIGUIENTES POSICIONES EN FORMA ELECTRICA 4.1.- TRENDELEMBURG DE 15 COMO MINIMO 4.2.- TRENDELEMBURG INVERSO DE 15 COMO MINIMO 4.3.- SECCION DE ESPALDA O FOWLER CON AUTOREGRESION O TECMOLOGIA PARA MINIMIZAR LA PRESION EN LA REGION PELVICA QUE CUBRA EL R | 116000
I090000088 | 2087 | CAMA CLINICA CAMA HOSPITALARIA CAMA HOSPITALARIA CAMA HOSPITALARIA CAMA HOSPITALARIA CAMA HOSPITALARIA CAMA HOSPITALARIA CAMA HOSPITALARIA CAMA HOSPITALARIA ELECTRICA DE MULTIPLES POSICIONES. CAMA ELECTRICA RODALE QUE FACILITA LA ATENCION DEL PACIENTE EN HOSPITALIZACION. CAMA ELECTRICA DE PROPOSITO GENERAL DISENADA PARA SER UTILIZADA GENERALMENTE EN HOSPITALIZACION CON EL TOQUE DE UN BOTON PROPORCIONA AL PACIENTE Y AL PERSONAL DE ENFERMERIA AJUSTE DE POSICIONES. 1.- CAMA HOSPITALARIA ELECTRICA DE MULTIPLES POSICIONES 2.- CON CARGA MAXIMA DE SEGURIDAD DE 250KG COMO MINIMO 3.- CONTROLES ELECTRICOS INTERCONSTRUIDOS O INTEGRADOS EN BARANDALES CON SEGURO DE BLOQUEO PARA PACIENTE EN CONTROL DE ENFERMERIA. 4.- QUE PERMITA DAR LAS SIGUIENTES POSICIONES EN FORMA ELECTRICA 4.1.- TRENDELEMBURG DE 15 COMO MINIMO 4.2.- TRENDELEMBURG INVERSO DE 15 COMO MINIMO 4.3.- SECCION DE ESPALDA O FOWLER CON AUTOREGRESION O TECMOLOGIA PARA MINIMIZAR LA PRESION | 116000
I150200622 | 13 | PANTALLA DE INFORMACION DE MONITOREO CENTRAL DE MONITOREO 6 PACIENTES CON 6 MONITORES DELTA A-P BASICO +2 IBP+CO2. EQUIPO QUE CONTINUAMENTE RECIBE Y DESOLEGA EN PANTALLA LOS SIGNOS VITALES DE UNO O MAS MONITORES DE PACIENTE O SISTEMAS DE MONITOREO CUENTA CON SENALES DE ALARMAS VISIBLES Y/O AUDIBLES CUANDO CONDICIONES ADVERSAS SON REGISTRADAS. 1.- CANTIDAD DE PACIENTES PARA MONITORIZAR A ELEGIR POR EL USUARIO. 2.- CON CAPACIDAD PARA CONECTAR 6 MONITORES DE SIGNOS VITALES COMO MINIMO DE FORMA ALAMBRICA CON CAPACIDAD HASTA 8. 3.- PANTALLA A COLOR LCD TFT DE 22 COMO MINIMO. 4.- DESPLIEGUE SIMULTANEO DE 2 CURVAS DE CADA PACIENTE. 5.-CON CAPACIDAD DE VISUALIZAR LOS PARAMETROS MONITORIZADOS DE UN PACIENTE SELECCIONADO. 6.- ALARMAS AUDIBLES Y VISUALES EN LA CENTRAL DE TODOS LOS MONITORES DE SIGNOS VITALES PRIORIZADAS EN TRES NIVELES. 7.- ALMACENAMIENTO DE EVENTOS. 8.- HISTORIAL DE ALARMAS CON ALMACENAMIENTO Y DESPLIEGUE DEL TRAZO QUE GENERA LA | 3422000
I090000450 | 201 | VENTILADOR TERAPIA RESPIRATORIA VENTILADOR PARA CUIDADOS INTENSIVOS 1. DEFINICION: EQUIPO ELECTROMECANICO CONTROLADO POR MICROPROCESADOR DE SOPORTE DE VIDA PARA APOYO VENTILATORIO EN PACIENTES QUE TIENEN COMPROMETIDA LA FUNCION RESPIRATORIA. 2. DESCRIPCION: 2.1 CONTROLES: 2.1.1 VOLUMEN CORRIENTE (ML): LIMITE INFERIOR 10 O MENOR LIMITE SUPERIOR 2000 O MAYOR. 2.1.2 FLUJO INSPIRATORIO (L/MIN): LIMITE INFERIOR 3 O MENOR LIMITE SUPERIOR 180 O MAYOR. 2.1.3 PRESION INSPIRATORIA (CM H20): LIMITE INFERIOR 5 O MENOR LIMITE SUPERIOR 80 O MAYOR. 2.1.4 FRECUENCIA RESPIRATORIA (RPM): LIMITE INFERIOR 3 O MENOR LIMITE SUPERIOR 120 O MAYOR. 2.1.5 TIEMPO INSPIRATORIO (SEG): LIMITE INFERIOR 0.2 O MENOR LIMITE SUPERIOR 5 O MAYOR. 2.1.6 MESETA INSPIRATORIA O PLATEAU O PAUSA INSPIRATORIA. 2.1.7 PAUSA ESPIRATORIA. 2.1.8 FIO2 %: LIMITE INFERIOR 25 O MENOR LIMITE SUPERIOR 100 2.1.9 RESPIRACION MANUAL 2.1.10 PEEP/CPAP CM H2O: LIMITE INFERIOR 1 O MENO | 986000
I090000112 | 743 | CARRO MONITOR MONITOR DE SIGNOS VITALES MODULAR DE 12 TOUCH SCREEN CON LOS SIGUIENTES PARAMETROS: ECG SPO2 TEM FR PANI MODELOS PM 200M. EQUIPO MODULAR QUE ACEPTA (POR EJEMPLO TRANSDUCTORES AMPLIFICADORES) UTILIZADO PARA DETECTAR MEDIR Y DESPLEGAR DE FORMA CONTINUA MuLTIPLES PARAMETROS FISIOLOGICOS ASOCIADOS A UN SOLO PACIENTE POR LO GENERAL UTILIZADO JUNTO A LA CAMA. ESTA DISENADO PARA PRODUCIR DE MANERA VISIBLE Y/O AUDIBLE SENALES O ALARMAS CUANDO CONDICIONES ADVERSAS SON REGISTRADAS. LOS PARAMETROS DE SEGUIMIENTO PUEDEN INCLUIR LA ACTIVIDAD ELECTRICA DEL CORAZON PRESION ARTERIAL NO INVASIVA FRECUENCIA CARDIACA Y TEMPERATURA. DESCRIPCION: 1. MONITOR CONFIG??RADO CON PANTALLA DE 12?? PULGADAS COMO MiNIMO. 2. CON CAPACIDAD PARA CONECTARSE A RED DE MONITOREO DE FORMA ALAMBRICA O INALAMBRICA. 3. PANTALLA A COLOR TECNOLOGiA LCD TFT O TECNOLOGiA SUPERIOR CON TECNOLOGiA SENSIBLE AL TACTO. 4. PROTECCION CONTRA DESCARGA DE DESFIBRILADOR 5. D | 133400
I090000112 | 766 | CARRO MONITOR MONITOR DE SIGNOS VITALES MODULAR DE 12 TOUCH SCREEN CON LOS SIGUIENTES PARAMETROS: ECG SPO2 TEM FR PANI MODELOS PM 200M. EQUIPO MODULAR QUE ACEPTA (POR EJEMPLO TRANSDUCTORES AMPLIFICADORES) UTILIZADO PARA DETECTAR MEDIR Y DESPLEGAR DE FORMA CONTINUA MuLTIPLES PARAMETROS FISIOLOGICOS ASOCIADOS A UN SOLO PACIENTE POR LO GENERAL UTILIZADO JUNTO A LA CAMA. ESTA DISENADO PARA PRODUCIR DE MANERA VISIBLE Y/O AUDIBLE SENALES O ALARMAS CUANDO CONDICIONES ADVERSAS SON REGISTRADAS. LOS PARAMETROS DE SEGUIMIENTO PUEDEN INCLUIR LA ACTIVIDAD ELECTRICA DEL CORAZON PRESION ARTERIAL NO INVASIVA FRECUENCIA CARDIACA Y TEMPERATURA. DESCRIPCION: 1. MONITOR CONFIG??RADO CON PANTALLA DE 12?? PULGADAS COMO MiNIMO. 2. CON CAPACIDAD PARA CONECTARSE A RED DE MONITOREO DE FORMA ALAMBRICA O INALAMBRICA. 3. PANTALLA A COLOR TECNOLOGiA LCD TFT O TECNOLOGiA SUPERIOR CON TECNOLOGiA SENSIBLE AL TACTO. 4. PROTECCION CONTRA DESCARGA DE DESFIBRILADOR 5. D | 133400
I090000112 | 767 | CARRO MONITOR MONITOR DE SIGNOS VITALES MODULAR DE 12 TOUCH SCREEN CON LOS SIGUIENTES PARAMETROS: ECG SPO2 TEM FR PANI MODELOS PM 200M. EQUIPO MODULAR QUE ACEPTA (POR EJEMPLO TRANSDUCTORES AMPLIFICADORES) UTILIZADO PARA DETECTAR MEDIR Y DESPLEGAR DE FORMA CONTINUA MuLTIPLES PARAMETROS FISIOLOGICOS ASOCIADOS A UN SOLO PACIENTE POR LO GENERAL UTILIZADO JUNTO A LA CAMA. ESTA DISENADO PARA PRODUCIR DE MANERA VISIBLE Y/O AUDIBLE SENALES O ALARMAS CUANDO CONDICIONES ADVERSAS SON REGISTRADAS. LOS PARAMETROS DE SEGUIMIENTO PUEDEN INCLUIR LA ACTIVIDAD ELECTRICA DEL CORAZON PRESION ARTERIAL NO INVASIVA FRECUENCIA CARDIACA Y TEMPERATURA. DESCRIPCION: 1. MONITOR CONFIG??RADO CON PANTALLA DE 12?? PULGADAS COMO MiNIMO. 2. CON CAPACIDAD PARA CONECTARSE A RED DE MONITOREO DE FORMA ALAMBRICA O INALAMBRICA. 3. PANTALLA A COLOR TECNOLOGiA LCD TFT O TECNOLOGiA SUPERIOR CON TECNOLOGiA SENSIBLE AL TACTO. 4. PROTECCION CONTRA DESCARGA DE DESFIBRILADOR 5. D | 133400
I090000112 | 812 | CARRO MONITOR MONITOR DE SIGNOS VITALES MODULAR DE 12 TOUCH SCREEN CON LOS SIGUIENTES PARAMETROS: ECG SPO2 TEM FR PANI MODELOS PM 200M. EQUIPO MODULAR QUE ACEPTA (POR EJEMPLO TRANSDUCTORES AMPLIFICADORES) UTILIZADO PARA DETECTAR MEDIR Y DESPLEGAR DE FORMA CONTINUA MuLTIPLES PARAMETROS FISIOLOGICOS ASOCIADOS A UN SOLO PACIENTE POR LO GENERAL UTILIZADO JUNTO A LA CAMA. ESTA DISENADO PARA PRODUCIR DE MANERA VISIBLE Y/O AUDIBLE SENALES O ALARMAS CUANDO CONDICIONES ADVERSAS SON REGISTRADAS. LOS PARAMETROS DE SEGUIMIENTO PUEDEN INCLUIR LA ACTIVIDAD ELECTRICA DEL CORAZON PRESION ARTERIAL NO INVASIVA FRECUENCIA CARDIACA Y TEMPERATURA. DESCRIPCION: 1. MONITOR CONFIG??RADO CON PANTALLA DE 12?? PULGADAS COMO MiNIMO. 2. CON CAPACIDAD PARA CONECTARSE A RED DE MONITOREO DE FORMA ALAMBRICA O INALAMBRICA. 3. PANTALLA A COLOR TECNOLOGiA LCD TFT O TECNOLOGiA SUPERIOR CON TECNOLOGiA SENSIBLE AL TACTO. 4. PROTECCION CONTRA DESCARGA DE DESFIBRILADOR 5. D | 133400
I090000112 | 818 | CARRO MONITOR MONITOR DE SIGNOS VITALES MODULAR DE 12 TOUCH SCREEN CON LOS SIGUIENTES PARAMETROS: ECG SPO2 TEM FR PANI MODELOS PM 200M. EQUIPO MODULAR QUE ACEPTA (POR EJEMPLO TRANSDUCTORES AMPLIFICADORES) UTILIZADO PARA DETECTAR MEDIR Y DESPLEGAR DE FORMA CONTINUA MuLTIPLES PARAMETROS FISIOLOGICOS ASOCIADOS A UN SOLO PACIENTE POR LO GENERAL UTILIZADO JUNTO A LA CAMA. ESTA DISENADO PARA PRODUCIR DE MANERA VISIBLE Y/O AUDIBLE SENALES O ALARMAS CUANDO CONDICIONES ADVERSAS SON REGISTRADAS. LOS PARAMETROS DE SEGUIMIENTO PUEDEN INCLUIR LA ACTIVIDAD ELECTRICA DEL CORAZON PRESION ARTERIAL NO INVASIVA FRECUENCIA CARDIACA Y TEMPERATURA. DESCRIPCION: 1. MONITOR CONFIG??RADO CON PANTALLA DE 12?? PULGADAS COMO MiNIMO. 2. CON CAPACIDAD PARA CONECTARSE A RED DE MONITOREO DE FORMA ALAMBRICA O INALAMBRICA. 3. PANTALLA A COLOR TECNOLOGiA LCD TFT O TECNOLOGiA SUPERIOR CON TECNOLOGiA SENSIBLE AL TACTO. 4. PROTECCION CONTRA DESCARGA DE DESFIBRILADOR 5. D | 133400
I090000338 | 141 | NEBULIZADORES SISTEMA PROFESIONAL DE MICROBOMBA DE NEBULIZACION EN MODO CONTINUO Y 30 MINUTOS DE TRABAJO CON INTERFACE 2 MICROBOMBAS DESECHABLE 2 ADAPTADORES EN T PARA ADULTO DESECHABLES BRACKET DE MONTAJE Y ADAPTADOR DE CORRIENTE. | 20226.99
I090000338 | 142 | NEBULIZADORES SISTEMA PROFESIONAL DE MICROBOMBA DE NEBULIZACION EN MODO CONTINUO Y 30 MINUTOS DE TRABAJO CON INTERFACE 2 MICROBOMBAS DESECHABLE 2 ADAPTADORES EN T PARA ADULTO DESECHABLES BRACKET DE MONTAJE Y ADAPTADOR DE CORRIENTE. | 20226.99
I090000338 | 143 | NEBULIZADORES SISTEMA PROFESIONAL DE MICROBOMBA DE NEBULIZACION EN MODO CONTINUO Y 30 MINUTOS DE TRABAJO CON INTERFACE 2 MICROBOMBAS DESECHABLE 2 ADAPTADORES EN T PARA ADULTO DESECHABLES BRACKET DE MONTAJE Y ADAPTADOR DE CORRIENTE. | 20226.99
I090000338 | 144 | NEBULIZADORES SISTEMA PROFESIONAL DE MICROBOMBA DE NEBULIZACION EN MODO CONTINUO Y 30 MINUTOS DE TRABAJO CON INTERFACE 2 MICROBOMBAS DESECHABLE 2 ADAPTADORES EN T PARA ADULTO DESECHABLES BRACKET DE MONTAJE Y ADAPTADOR DE CORRIENTE. | 20226.99
I090000338 | 145 | NEBULIZADORES SISTEMA PROFESIONAL DE MICROBOMBA DE NEBULIZACION EN MODO CONTINUO Y 30 MINUTOS DE TRABAJO CON INTERFACE 2 MICROBOMBAS DESECHABLE 2 ADAPTADORES EN T PARA ADULTO DESECHABLES BRACKET DE MONTAJE Y ADAPTADOR DE CORRIENTE. | 20226.99
I090000338 | 146 | NEBULIZADORES SISTEMA PROFESIONAL DE MICROBOMBA DE NEBULIZACION EN MODO CONTINUO Y 30 MINUTOS DE TRABAJO CON INTERFACE 2 MICROBOMBAS DESECHABLE 2 ADAPTADORES EN T PARA ADULTO DESECHABLES BRACKET DE MONTAJE Y ADAPTADOR DE CORRIENTE. | 20226.99
I422000004 | 4 | FILTROS Y PURIFICADORES DE AIRE EQUIPO PORTATIL DE PURIFICACION CON LAMPARA UVC FILTRO HEPA Y FILTRO DE CARBON ACTIVADO. ALIMENTACION ELECTRICA 120 VCA. | 34626
I180000220 | 4836 | UNIDAD CENTRAL DE PROCESO (CPU) UNIDAD CENTRAL DE PROCESO CORE IF-8500 SDRAM 8GB DDR4 SATA 1TB WINDOWS 10 PRO 64 DVD WRITER 3YW. | 18676
I150200622 | 16 | PANTALLA DE INFORMACION DE MONITOREO EQUIPO QUE CONTINUAMENTE RECIBE Y DESPLIEGA EN PANTALLA LOS SIGNOS VITALES DE UNO O MAS MONITORES DE PACIENTE O SISTEMAS DE MONITOREO. CUENTA CON SENALES DE ALARMAS VISIBLES Y/O AUDIBLES CUANDO CONDICIONES ADVERSAS SON REGISTRADAS. 1.- CANTIDAD DE PACIENTES PARA MONITORIZAR A ELEGIR POR EL USUARIO 2.- CON CAPACIDAD PARA CONECTAR 12 MONITORES DE SIGNOS VITALES COMO MiNIMO DE FORMA ALAMBRICA CON CAPACIDAD HASTA 16. 3.- DOS PANTALLAS A COLOR LCD TFT DE 22 COMO MiNIMO. 4.- DESPLIEGUE SIMULTANEO DE 2 CURVAS DE CADA PACIENTE. 5.- CON CAPACIDAD DE VISUALIZAR LOS PARAMETROS MONITORIZADOS DE UN PACIENTE SELECCIONADO. 6.- ALARMAS AUDIBLES Y VISUALES EN LA CENTRAL DE TODOS LOS MONITORES DE SIGNOS VITALES PRIORIZADAS EN TRES NIVELES. 7.- ALMACENAMIENTO DE EVENTOS 8.- HISTORIAL DE ALARMAS CON ALMACENAMIENTO Y DESPLIEGUE DEL TRAZO QUE GENERA LA ALARMA. 9.- CAPACIDAD DE VISUALIZAR LAS TENDENCIAS GRAFICAS Y NUMERICA | 5742000
I090000088 | 2349 | CAMA CLINICA CAPACIDAD DE CARGA: 220 KG PESO DE LA CAMA: 120 KG AJUSTE DE ALTURA_ 37.7 A 76.8 CM CLASE DE PROTECCION: IPX4. ANGULOS DE LA CAMA: CABECERO DE 0 A 65° SECCION DE MUSLO DE 0 A 28° PIECERO DE -22 A -3° TRENDELENBURG/ANTITRENDELENBURG -17 A -17°. SUPERFICIE DE DESCANSO: ANCHURA: 90 CM LONGITUD: 200 CM. MATERIAL DE LA SUPERFICIE DE DESCANSO: LAMINADO DE ALTA PRESION (HPL). ALTURA DE BANDILLA: 38.5 CM. RUEDAS: 150 MM INTEGRAL. RUEDA DIRECCIONAL: EN EL CABECERO. PEDALES DE FRENO Y DIRECCION: EL PIECERO. MANDOS DEL PACIENTE: COLGANTE MANDO EN EL BRAZO FLEXIBLE. PALANCA DE CPR MECANICA BILATERAL: ESTANDAR. FUNCIONES DE BLOQUEO INDUVIDUAL: ESTANDAR. CABECERO: MOVIL. PRESTACIONES ADICIONALES ESTANDAR: BATERIA INDICACIONES DE RESPALDO LINE-OF-SITE Y TRENDELENBURG. RETENEDORES DEL COLCHON AJUSTABLES FUNCION DE SALIDA CON UNASOLA PULSACION FRENO CENTRAL PANELES EXTRAIBLES INDICADOR DE REQUERIMIENTO DE SERVICIO TECNICO 6 PUNTOS DE ANLCAJ | 179974
I090000088 | 2307 | CAMA CLINICA CAMA ELECTRICA. GENERALIDADES: ESTRUCTURA FABRICADA EN ACERO CON RECUBRIMIENTO DE PINTURA EN POLVO CAPACIDAD DE CARGA SEGURA DE 200 KG. PESO DEL PRODUCTO DE 115 KG CABECERA Y PIECERA: FABRICADOS DE RESINA DE POLIETILENO DE ALTA RESISTENCIA. DESMONTABLES CON SEGUROS PARA MATOR SEGURIDAD. CON AGARRADERAS PARA FACIL MANIPULACION. PARACHOQUES GIRATORIOS EN LAS CUATRO ESQUINAS DE LA CAMA. CAPACIDAD DE COLOCAR EL POSTE PORTA SOLUCIONES EN CUALQUIERA DE LAS CUATRO ESQUINAS DE LA CAMA. AL MENOS DOS GANCHOS PARA PORTAR BOLSAS DE DRENADO EN AMBOS LADOS DE LA CAMA. RUEDAS: DE 120MM DE DIAMETRO. ANTIESTATICAS. SISTEMA DE FRENO CENTRALIZADO. FUNCIONA EN EL RANGO DE 127.0 VCA +- 10%. ALTURA DEBAJO DE LA CAMA: 50 CM O MAYOR PARA PERMITIR EL CORRECTO ASEO EN LA LOCACION. CONTROLES: CONTROL ALAMBRICO PARA LAS DIFERENTES POSICIONES DE LA CAMA. INDICADORES DE INCLINACION EN BARANDALES. DIRECCIONAMIENTO EN DOS ESQUINAS FRONTALES. ACCIONAMIENTO | 116000
I090000088 | 2319 | CAMA CLINICA CAMA ELECTRICA. GENERALIDADES: ESTRUCTURA FABRICADA EN ACERO CON RECUBRIMIENTO DE PINTURA EN POLVO CAPACIDAD DE CARGA SEGURA DE 200 KG. PESO DEL PRODUCTO DE 115 KG CABECERA Y PIECERA: FABRICADOS DE RESINA DE POLIETILENO DE ALTA RESISTENCIA. DESMONTABLES CON SEGUROS PARA MATOR SEGURIDAD. CON AGARRADERAS PARA FACIL MANIPULACION. PARACHOQUES GIRATORIOS EN LAS CUATRO ESQUINAS DE LA CAMA. CAPACIDAD DE COLOCAR EL POSTE PORTA SOLUCIONES EN CUALQUIERA DE LAS CUATRO ESQUINAS DE LA CAMA. AL MENOS DOS GANCHOS PARA PORTAR BOLSAS DE DRENADO EN AMBOS LADOS DE LA CAMA. RUEDAS: DE 120MM DE DIAMETRO. ANTIESTATICAS. SISTEMA DE FRENO CENTRALIZADO. FUNCIONA EN EL RANGO DE 127.0 VCA +- 10%. ALTURA DEBAJO DE LA CAMA: 50 CM O MAYOR PARA PERMITIR EL CORRECTO ASEO EN LA LOCACION. CONTROLES: CONTROL ALAMBRICO PARA LAS DIFERENTES POSICIONES DE LA CAMA. INDICADORES DE INCLINACION EN BARANDALES. DIRECCIONAMIENTO EN DOS ESQUINAS FRONTALES. ACCIONAMIENTO | 116000
I090000088 | 2332 | CAMA CLINICA CAMA ELECTRICA. GENERALIDADES: ESTRUCTURA FABRICADA EN ACERO CON RECUBRIMIENTO DE PINTURA EN POLVO CAPACIDAD DE CARGA SEGURA DE 200 KG. PESO DEL PRODUCTO DE 115 KG CABECERA Y PIECERA: FABRICADOS DE RESINA DE POLIETILENO DE ALTA RESISTENCIA. DESMONTABLES CON SEGUROS PARA MATOR SEGURIDAD. CON AGARRADERAS PARA FACIL MANIPULACION. PARACHOQUES GIRATORIOS EN LAS CUATRO ESQUINAS DE LA CAMA. CAPACIDAD DE COLOCAR EL POSTE PORTA SOLUCIONES EN CUALQUIERA DE LAS CUATRO ESQUINAS DE LA CAMA. AL MENOS DOS GANCHOS PARA PORTAR BOLSAS DE DRENADO EN AMBOS LADOS DE LA CAMA. RUEDAS: DE 120MM DE DIAMETRO. ANTIESTATICAS. SISTEMA DE FRENO CENTRALIZADO. FUNCIONA EN EL RANGO DE 127.0 VCA +- 10%. ALTURA DEBAJO DE LA CAMA: 50 CM O MAYOR PARA PERMITIR EL CORRECTO ASEO EN LA LOCACION. CONTROLES: CONTROL ALAMBRICO PARA LAS DIFERENTES POSICIONES DE LA CAMA. INDICADORES DE INCLINACION EN BARANDALES. DIRECCIONAMIENTO EN DOS ESQUINAS FRONTALES. ACCIONAMIENTO | 116000
I180000066 | 2028 | MINICOMPUTADORA MINICOMPUTADORA INTEL CORE I3 8145U (2.10 GHZ) MEMORIA DE 8GG DDR4 DISCO DURO 1TB PANTALLA DE 14 LED S. O. WINDOWS 10 PRO (64 BITS). | 15765.56
I090000034 | 267 | ASPIRADOR SUCCION CONTINUA INYECTOR QUIRURGICO DE CARRITO APARATO ELECTRICO DE SUCCION | 7946
I090000450 | 440 | VENTILADOR TERAPIA RESPIRATORIA VENTILADOR DE TERAPIA RESPIRATORIA | 31200
I450400002 | 4515 | ACONDICIONADOR AIRE MINISPLIT PISO TECHO DE 20822 BTU/HRA SOLO FRIO 220V. SERIE DEL EVAPORADOR: 300001204160100013 | 28624.16
I450400002 | 4516 | ACONDICIONADOR AIRE MINISPLIT PISO TECHO DE 20822 BTU/HRA SOLO FRIO 220V. SERIE DEL EVAPORADOR: 300001204160100003 | 28624.16
I450400002 | 4517 | ACONDICIONADOR AIRE MINISPLIT PISO TECHO DE 20822 BTU/HRA SOLO FRIO 220V. SERIE DEL EVAPORADOR: 300001204160100012 | 28624.16
I450400002 | 4518 | ACONDICIONADOR AIRE MINISPLIT PISO TECHO DE 20822 BTU/HRA SOLO FRIO 220V. SERIE DEL EVAPORADOR: 300001204160100010 | 28624.16
I450400002 | 4519 | ACONDICIONADOR AIRE MINISPLIT PISO TECHO DE 20822 BTU/HRA SOLO FRIO 220V. SERIE DEL EVAPORADOR: 300001204160100007 | 28624.16
I450400002 | 4520 | ACONDICIONADOR AIRE MINISPLIT PISO TECHO DE 20822 BTU/HRA SOLO FRIO 220V. SERIE DEL EVAPORADOR: 300001204160100002 | 28624.16
I180000162 | 3351 | IMPRESORA LASSER IMPRESORA LASER MONOCROMATICA 40 PPM. | 7522.6
I090000034 | 269 | ASPIRADOR SUCCION CONTINUA INYECTOR QUIRURGICO DE CARRITO APARATO ELECTRICO DE SUCCION | 7946
I090000034 | 270 | ASPIRADOR SUCCION CONTINUA INYECTOR QUIRURGICO DE CARRITO APARATO ELECTRICO DE SUCCION | 7946
I090000034 | 271 | ASPIRADOR SUCCION CONTINUA INYECTOR QUIRURGICO DE CARRITO APARATO ELECTRICO DE SUCCION | 7946
I090000034 | 272 | ASPIRADOR SUCCION CONTINUA INYECTOR QUIRURGICO DE CARRITO APARATO ELECTRICO DE SUCCION | 7946
I090000034 | 273 | ASPIRADOR SUCCION CONTINUA INYECTOR QUIRURGICO DE CARRITO APARATO ELECTRICO DE SUCCION | 7946
I090000034 | 274 | ASPIRADOR SUCCION CONTINUA INYECTOR QUIRURGICO DE CARRITO APARATO ELECTRICO DE SUCCION | 7946
I090000034 | 275 | ASPIRADOR SUCCION CONTINUA INYECTOR QUIRURGICO DE CARRITO APARATO ELECTRICO DE SUCCION | 7946
I090000034 | 276 | ASPIRADOR SUCCION CONTINUA INYECTOR QUIRURGICO DE CARRITO APARATO ELECTRICO DE SUCCION | 7946
I090000034 | 277 | ASPIRADOR SUCCION CONTINUA INYECTOR QUIRURGICO DE CARRITO APARATO ELECTRICO DE SUCCION | 7946
I090000450 | 414 | VENTILADOR TERAPIA RESPIRATORIA VENTILADOR DE TERAPIA RESPIRATORIA | 31200
I090000450 | 417 | VENTILADOR TERAPIA RESPIRATORIA VENTILADOR DE TERAPIA RESPIRATORIA | 31200
I090000450 | 420 | VENTILADOR TERAPIA RESPIRATORIA VENTILADOR DE TERAPIA RESPIRATORIA | 31200
I090000450 | 422 | VENTILADOR TERAPIA RESPIRATORIA VENTILADOR DE TERAPIA RESPIRATORIA | 31200
I090000450 | 423 | VENTILADOR TERAPIA RESPIRATORIA VENTILADOR DE TERAPIA RESPIRATORIA | 31200
I090000450 | 424 | VENTILADOR TERAPIA RESPIRATORIA VENTILADOR DE TERAPIA RESPIRATORIA | 31200
I090000450 | 426 | VENTILADOR TERAPIA RESPIRATORIA VENTILADOR DE TERAPIA RESPIRATORIA | 31200
I090000450 | 435 | VENTILADOR TERAPIA RESPIRATORIA VENTILADOR DE TERAPIA RESPIRATORIA | 31200
I180000116 | 368 | SERVIDOR DE RED THIN CLIENT | 9465.99
I090000318 | 917 | MESA INSTRUMENTAL CIRUGIA MESA INSTRUMENTAL CIRUGIA MESA PASTEUR CON CAJON TOTALMENTE DE ACERO INOXIDABLE Y RUEDAS DE HULE DE 2 DE DIAMETRO CON LAS SIGUIENTES MEDIDAS 36 CM. DE ANCHO X 52 CM. DE LARGO Y 83 CM. DE ALTO | 4370
I450600296 | 30 | CARRO PARA ROPA SUCIA O LIMPIA CARRO PARA TRASPORTE DE ROPA CARRO DE SERVICIO CON PANELES EXTREMOS CARROS VERSATILES Y FUNCIONALES MEDIDAS 78.7X45.7X95.3 CM Y CAPACIDAD DE 136.10 KILOS EN COLOR PLATINA . | 6670
I090000466 | 210 | CARRO PARA MEDICAMENTOS CARRO DE MEDICAMENTOS CARRO ROJO DE EMERGENCIA CON EQUIPO COMPLETO PARA REANIMACION CON DESFIBRILADOR SERIE DESFIBRILADOR T11K126522 SERIE BATERIA 28-11-1654 SERIE PALETAS U11D115245 | 272298.4
I090000406 | 292 | SILLA RUEDAS SILLA DE RUEDAS MARCO TUBULAR CROMADO DE ACERO AL CARBON DESCANSABRAZOS FIJOS ACOJINADOS DESCANSA PIES FIJOS DE PLASTICO DE ALTO IMPACTO RUEDAS TRASERAS SOLIDAS RESISTENTES RIN DE RAYOS METALICOS DE 23 PULGADAS RUEDAS DELANTERAS DE 8 PULGADAS SOLIDAS. ASIENTO DE VYNIL DE 20 PULGADAS DE ANCHO | 2972.55
I090000434 | 451 | TRIPIE PORTA SUERO TRIPIE PORTA SUERO SOPORTE MOVIBLE PARA BOMBA DE INFUSION Y SUERO BASE PLASTICA DE 5 RUEDAS 4 GANCHOS TERMINACION EN U PLACA PARA SOPORTE DE BOMBA DE INFUSION | 3355
I090000434 | 453 | TRIPIE PORTA SUERO TRIPIE PORTA SUERO SOPORTE MOVIBLE PARA BOMBA DE INFUSION Y SUERO BASE PLASTICA DE 5 RUEDAS 4 GANCHOS TERMINACION EN U PLACA PARA SOPORTE DE BOMBA DE INFUSION | 3355
I090000434 | 454 | TRIPIE PORTA SUERO TRIPIE PORTA SUERO SOPORTE MOVIBLE PARA BOMBA DE INFUSION Y SUERO BASE PLASTICA DE 5 RUEDAS 4 GANCHOS TERMINACION EN U PLACA PARA SOPORTE DE BOMBA DE INFUSION | 3355
I090000434 | 456 | TRIPIE PORTA SUERO TRIPIE PORTA SUERO SOPORTE MOVIBLE PARA BOMBA DE INFUSION Y SUERO BASE PLASTICA DE 5 RUEDAS 4 GANCHOS TERMINACION EN U PLACA PARA SOPORTE DE BOMBA DE INFUSION | 3355
I090000434 | 461 | TRIPIE PORTA SUERO TRIPIE PORTA SUERO SOPORTE MOVIBLE PARA BOMBA DE INFUSION Y SUERO BASE PLASTICA DE 5 RUEDAS 4 GANCHOS TERMINACION EN U PLACA PARA SOPORTE DE BOMBA DE INFUSION | 3355
I090000434 | 462 | TRIPIE PORTA SUERO TRIPIE PORTA SUERO SOPORTE MOVIBLE PARA BOMBA DE INFUSION Y SUERO BASE PLASTICA DE 5 RUEDAS 4 GANCHOS TERMINACION EN U PLACA PARA SOPORTE DE BOMBA DE INFUSION | 3355
I090000434 | 467 | TRIPIE PORTA SUERO TRIPIE PORTA SUERO SOPORTE MOVIBLE PARA BOMBA DE INFUSION Y SUERO BASE PLASTICA DE 5 RUEDAS 4 GANCHOS TERMINACION EN U PLACA PARA SOPORTE DE BOMBA DE INFUSION | 3355
I090000434 | 468 | TRIPIE PORTA SUERO TRIPIE PORTA SUERO SOPORTE MOVIBLE PARA BOMBA DE INFUSION Y SUERO BASE PLASTICA DE 5 RUEDAS 4 GANCHOS TERMINACION EN U PLACA PARA SOPORTE DE BOMBA DE INFUSION | 3355
I090000282 | 13 | LAVA COMODOS LAVACOMODOS 1.-LA MAQUINA CUENTA CON UN SISTEMA DE BLOQUEO EN LA PUERTA DURANTE EL CICLO DURANTE PROCESO DE ENJUAGUE LAVADO DESINFECCION Y SECADO 2.- EL PROCESOD E DESINFECCION ENLA CAMARA DE MAQUINA ESTA HASTA 93°C 3.- SELLO DE PUERTA SIN MANTENIMIENTO 4.- CON DOSIFICACION AUTOMATICA 5.- OPERACION DE PROGRAMA CONTROLADO POR MICROPROCESADOR 6.- EL DEPOSITO DE AGUA SE LLENA CON AGUA FRIA 7.- CURVA DE INACTIVACION 8.- VACIO COMPLETO 9.- PANTALLA LCD 2X16 CARACTERES RETROILUMINADA 10.- PANTALLA DE ESTADO DE LA MAQUINA EN TEXTO CLARO 11.- PROGRAMA NORMAL PROGRAMA INTENSIVO 12.- LA LUZ ROJA LED 13.- ALARMA VISIBLE Y AUDIBLE 14.- SISTEMA DE 7 ASPERSORES 15.- MARCO DE SOPORTE UNIVERSAL | 156600
I450400002 | 3104 | ACONDICIONADOR AIRE AIRE ACONDICIONADO PORTATIL. | 6496
I090000406 | 387 | SILLA RUEDAS SILLA DE RUEDAS DE USO RUDO. CON BRAZOS Y ELEVAPIERNAS DESMONTABLES. EXTRA ANCHA DE 24 PULG. TAPICERIA NEGRA CROMADA. ASIENTOS DE VINIPIEL. FABRICADA EN ACERO DE GRUESO CALIBRE Y DISENO ESTRUCTURAL CON REFUERZOS DE SOLDADURA EN PUNTOS CRITICOS DOBLE CRUCETA Y DOBLE CORREDERA METALICA VERTICAL PARA MAYOR RESISTENCIA. DESCANSABRAZOS DESMONTABLES ACOJINADOS TIPO ESCRITORIO. LLANTAS DELANTERAS DE 8 PULG. Y TRASERAS DE 24 PULG. RINES MAG NEGROS Y AROS MOTRICES DE ACERO CROMADO. | 9611.42
I090000088 | 1274 | CAMA CLINICA EN ACERO INOXIDABLE CALIBRE 16 QUE PERMITA POSICIONES FLEXION DE RODILLAS DE 0 A 30 GRADOS RESPALDO DE 0 A 60 GRADOS TRENDELENBURG Y TRENDELENGURGINVERSO DE 14 GRADOS CON SISTEMA CENTRAL DE FRENOS DEBERA CONTAR CON BARANDALES LATERALES ABATIBLES DIVIDIDAS PLEGABLE Y PINTADAS QUE EL RESPALDO Y LAS PIECERAS SEAN DESMONTABLES | 49667.06
I450600048 | 807 | BURO 1 CAJON Y UNA PUERTA CUBIERTA LAMINADA CON MOLDURA T. | 5479.03
I450600048 | 808 | BURO 1 CAJON Y UNA PUERTA CUBIERTA LAMINADA CON MOLDURA T. | 5479.03
I450600048 | 810 | BURO 1 CAJON Y UNA PUERTA CUBIERTA LAMINADA CON MOLDURA T. | 5479.03
I450600048 | 812 | BURO 1 CAJON Y UNA PUERTA CUBIERTA LAMINADA CON MOLDURA T. | 5479.03
I450600048 | 813 | BURO 1 CAJON Y UNA PUERTA CUBIERTA LAMINADA CON MOLDURA T. | 5479.03
I450600048 | 815 | BURO 1 CAJON Y UNA PUERTA CUBIERTA LAMINADA CON MOLDURA T. | 5479.03
I450600048 | 816 | BURO 1 CAJON Y UNA PUERTA CUBIERTA LAMINADA CON MOLDURA T. | 5479.03
I450600048 | 817 | BURO 1 CAJON Y UNA PUERTA CUBIERTA LAMINADA CON MOLDURA T. | 5479.03
I450600048 | 822 | BURO 1 CAJON Y UNA PUERTA CUBIERTA LAMINADA CON MOLDURA T. | 5479.03
I450600048 | 823 | BURO 1 CAJON Y UNA PUERTA CUBIERTA LAMINADA CON MOLDURA T. | 5479.03
I450600048 | 824 | BURO 1 CAJON Y UNA PUERTA CUBIERTA LAMINADA CON MOLDURA T. | 5479.03
I450600048 | 825 | BURO 1 CAJON Y UNA PUERTA CUBIERTA LAMINADA CON MOLDURA T. | 5479.03
I450600048 | 826 | BURO 1 CAJON Y UNA PUERTA CUBIERTA LAMINADA CON MOLDURA T. | 5479.03
I450600048 | 827 | BURO 1 CAJON Y UNA PUERTA CUBIERTA LAMINADA CON MOLDURA T. | 5479.03
I450600048 | 828 | BURO 1 CAJON Y UNA PUERTA CUBIERTA LAMINADA CON MOLDURA T. | 5479.03
I450600048 | 829 | BURO 1 CAJON Y UNA PUERTA CUBIERTA LAMINADA CON MOLDURA T. | 5479.03
I450600048 | 830 | BURO 1 CAJON Y UNA PUERTA CUBIERTA LAMINADA CON MOLDURA T. | 5479.03
I450600048 | 831 | BURO 1 CAJON Y UNA PUERTA CUBIERTA LAMINADA CON MOLDURA T. | 5479.03
I450600048 | 834 | BURO 1 CAJON Y UNA PUERTA CUBIERTA LAMINADA CON MOLDURA T. | 5479.03
I450600048 | 836 | BURO 1 CAJON Y UNA PUERTA CUBIERTA LAMINADA CON MOLDURA T. | 5479.03
I450600048 | 837 | BURO 1 CAJON Y UNA PUERTA CUBIERTA LAMINADA CON MOLDURA T. | 5479.03
I450600048 | 839 | BURO 1 CAJON Y UNA PUERTA CUBIERTA LAMINADA CON MOLDURA T. | 5479.03
I450600048 | 840 | BURO 1 CAJON Y UNA PUERTA CUBIERTA LAMINADA CON MOLDURA T. | 5479.03
I450600048 | 842 | BURO 1 CAJON Y UNA PUERTA CUBIERTA LAMINADA CON MOLDURA T. | 5479.03
I450600048 | 843 | BURO 1 CAJON Y UNA PUERTA CUBIERTA LAMINADA CON MOLDURA T. | 5479.03
I450600048 | 844 | BURO 1 CAJON Y UNA PUERTA CUBIERTA LAMINADA CON MOLDURA T. | 5479.03
I450600048 | 847 | BURO 1 CAJON Y UNA PUERTA CUBIERTA LAMINADA CON MOLDURA T. | 5479.03
I450600048 | 848 | BURO 1 CAJON Y UNA PUERTA CUBIERTA LAMINADA CON MOLDURA T. | 5479.03
I450600048 | 849 | BURO 1 CAJON Y UNA PUERTA CUBIERTA LAMINADA CON MOLDURA T. | 5479.03
I450600048 | 850 | BURO 1 CAJON Y UNA PUERTA CUBIERTA LAMINADA CON MOLDURA T. | 5479.03
I450600048 | 851 | BURO 1 CAJON Y UNA PUERTA CUBIERTA LAMINADA CON MOLDURA T. | 5479.03
I450600048 | 852 | BURO 1 CAJON Y UNA PUERTA CUBIERTA LAMINADA CON MOLDURA T. | 5479.03
I450600048 | 853 | BURO 1 CAJON Y UNA PUERTA CUBIERTA LAMINADA CON MOLDURA T. | 5479.03
I450600048 | 857 | BURO 1 CAJON Y UNA PUERTA CUBIERTA LAMINADA CON MOLDURA T. | 5479.03
I450600048 | 859 | BURO 1 CAJON Y UNA PUERTA CUBIERTA LAMINADA CON MOLDURA T. | 5479.03
I450600048 | 865 | BURO 1 CAJON Y UNA PUERTA CUBIERTA LAMINADA CON MOLDURA T. | 5479.03
I450600048 | 884 | BURO 1 CAJON Y UNA PUERTA CUBIERTA LAMINADA CON MOLDURA T. | 5479.03
I450600048 | 896 | BURO 1 CAJON Y UNA PUERTA CUBIERTA LAMINADA CON MOLDURA T. | 5479.03
I450600048 | 924 | BURO 1 CAJON Y UNA PUERTA CUBIERTA LAMINADA CON MOLDURA T. | 5479.03
I450600048 | 925 | BURO 1 CAJON Y UNA PUERTA CUBIERTA LAMINADA CON MOLDURA T. | 5479.03
I450600048 | 928 | BURO 1 CAJON Y UNA PUERTA CUBIERTA LAMINADA CON MOLDURA T. | 5479.03
I450600048 | 929 | BURO 1 CAJON Y UNA PUERTA CUBIERTA LAMINADA CON MOLDURA T. | 5479.03
I450600048 | 931 | BURO 1 CAJON Y UNA PUERTA CUBIERTA LAMINADA CON MOLDURA T. | 5479.03
I450600048 | 938 | BURO 1 CAJON Y UNA PUERTA CUBIERTA LAMINADA CON MOLDURA T. | 5479.03
I450600048 | 958 | BURO 1 CAJON Y UNA PUERTA CUBIERTA LAMINADA CON MOLDURA T. | 5479.03
I180000116 | 338 | SERVIDOR DE RED THIN CLIENT | 9465.99
I180000220 | 1302 | UNIDAD CENTRAL DE PROCESO (CPU) (PROCEDES) PENTIUM DUAL CORE E2160 PROCESS (1.8GHZ) 1GB PC2-5300 (DDR2-667) 2X512 80GB DVD+/-RW | 12894.74
I180000220 | 1304 | UNIDAD CENTRAL DE PROCESO (CPU) (PROCEDES) ENTIUM DUAL CORE E2160 PROCESS (1.8GHZ) 1GB PC2-5300 (DDR2-667) 2X512 80GB DVD+/-RW | 12894.74
I090000466 | 159 | CARRO PARA MEDICAMENTOS CARRO PARA MEDICAMENTOS EN COLOR AZUL RODABLE CON SISTEMA DE FRENOS PARA REALIZAR MANIOBRAS DE REANIMACION CARDIOPULMONAR CON SOPORTE PARA TABLAS DE COMPRESIONES CARDIACAS EXTERNAS Y PARA TANQUE DE OXIGENO POSTE DE ALTURA AJUSTABLE PARA INFUSIONES REANIMADOR PULMONAR CON EQUIPO PARA INTUBACION OROTRAQUEAL MARCA WELCH ALLYNDESFIBRILADOR MONITOR CON MARCAPASOS PORTATIL ENERGIA PARA DESCARGA EXTERNA SELECCIONABLE ALARMAS VISIBLES Y AUDIBLES INDICADORES CAPACIDAD DE MEMORIA DE ACUERDO A LAS NECESIDADES REGISTRO EN PAPEL TECNICO DE TENDENCIAS PALETASPARA DESFIBRILACION Y CARDIOVERSION. CON SELECCION DE MODO CON OPCION DE DESCARGA CON SISTEMA PARA PROBAR DESCARGA CON BATERIA RECARGABLE CON TIEMPO DE CARGA COMPLETA DE LA BATERIA EQUIPO CON SPO2. | 174225
I090000466 | 160 | CARRO PARA MEDICAMENTOS CARRO PARA MEDICAMENTOS EN COLOR AZUL RODABLE CON SISTEMA DE FRENOS PARA REALIZAR MANIOBRAS DE REANIMACION CARDIOPULMONAR CON SOPORTE PARA TABLAS DE COMPRESIONES CARDIACAS EXTERNAS Y PARA TANQUE DE OXIGENO POSTE DE ALTURA AJUSTABLE PARA INFUSIONES REANIMADOR PULMONAR CON EQUIPO PARA INTUBACION OROTRAQUEAL MARCA WELCH ALLYNDESFIBRILADOR MONITOR CON MARCAPASOS PORTATIL ENERGIA PARA DESCARGA EXTERNA SELECCIONABLE ALARMAS VISIBLES Y AUDIBLES INDICADORES CAPACIDAD DE MEMORIA DE ACUERDO A LAS NECESIDADES REGISTRO EN PAPEL TECNICO DE TENDENCIAS PALETASPARA DESFIBRILACION Y CARDIOVERSION. CON SELECCION DE MODO CON OPCION DE DESCARGA CON SISTEMA PARA PROBAR DESCARGA CON BATERIA RECARGABLE CON TIEMPO DE CARGA COMPLETA DE LA BATERIA EQUIPO CON SPO2. (SE ENTREGO EL DESFIBRILADOR EL DIA 12/OCT/2018) FOLIO-DCME-006A). | 174225
I090000104 | 151 | CARRO CURACIONES CARRO DE CURACION CON CUBIERTA Y PALANGANA DE 50 CM. DE ANCHO X 0.75 CM. DE LARGO Y 1.00 DE ALTO CON DOS NIVELES PARA MEDICAMENTOS Y LLANTAS DE 4 CARRO DE ACERO INOXIDABLE. | 4140
I090000104 | 153 | CARRO CURACIONES CARRO DE CURACION CON CUBIERTA Y PALANGANA DE 50 CM. DE ANCHO X 0.75 CM. DE LARGO Y 1.00 DE ALTO CON DOS NIVELES PARA MEDICAMENTOS Y LLANTAS DE 4 CARRO DE ACERO INOXIDABLE. | 4140
I090000318 | 911 | MESA INSTRUMENTAL CIRUGIA MESA INSTRUMENTAL CIRUGIA MESA PASTEUR CON CAJON TOTALMENTE DE ACERO INOXIDABLE Y RUEDAS DE HULE DE 2 DE DIAMETRO CON LAS SIGUIENTES MEDIDAS 36 CM. DE ANCHO X 52 CM. DE LARGO Y 83 CM. DE ALTO | 4370
I090000318 | 912 | MESA INSTRUMENTAL CIRUGIA MESA INSTRUMENTAL CIRUGIA MESA PASTEUR CON CAJON TOTALMENTE DE ACERO INOXIDABLE Y RUEDAS DE HULE DE 2 DE DIAMETRO CON LAS SIGUIENTES MEDIDAS 36 CM. DE ANCHO X 52 CM. DE LARGO Y 83 CM. DE ALTO | 4370
I090000318 | 913 | MESA INSTRUMENTAL CIRUGIA MESA INSTRUMENTAL CIRUGIA MESA PASTEUR CON CAJON TOTALMENTE DE ACERO INOXIDABLE Y RUEDAS DE HULE DE 2 DE DIAMETRO CON LAS SIGUIENTES MEDIDAS 36 CM. DE ANCHO X 52 CM. DE LARGO Y 83 CM. DE ALTO | 4370
I090000318 | 914 | MESA INSTRUMENTAL CIRUGIA MESA INSTRUMENTAL CIRUGIA MESA PASTEUR CON CAJON TOTALMENTE DE ACERO INOXIDABLE Y RUEDAS DE HULE DE 2 DE DIAMETRO CON LAS SIGUIENTES MEDIDAS 36 CM. DE ANCHO X 52 CM. DE LARGO Y 83 CM. DE ALTO | 4370
I450600296 | 25 | CARRO PARA ROPA SUCIA O LIMPIA CARRO PARA TRASPORTE DE ROPA CARRO DE SERVICIO CON PANELES EXTREMOS CARROS VERSATILES Y FUNCIONALES MEDIDAS 78.7X45.7X95.3 CM Y CAPACIDAD DE 136.10 KILOS EN COLOR PLATINA . | 6670
I090000728 | 21 | ESPATULA QUIRURGICA GANCHO ESPATULA MONOPOLAR LAMOPROSCOPIA DE 5MM P/DISECCION CUBIERTA EN COLOR NEGRO Y 42 CM DE LARGO | 11155
I090000728 | 22 | ESPATULA QUIRURGICA GANCHO ESPATULA MONOPOLAR LAMOPROSCOPIA DE 5MM P/DISECCION CUBIERTA EN COLOR NEGRO Y 42 CM DE LARGO | 11155
I180000220 | 2051 | UNIDAD CENTRAL DE PROCESO (CPU) COMPUTADORA DE ESCRITORIO LIGERA (HP 6000 PRO) (NO. PARTE WW856LA) PROCESADOR INTEL DUAL CORE E5400 2.70 GHZ2MB CACHE MEMORIA RAM DE 2 GB DVD+-RW DE 16X (CAPA DOBLE). LIGHTSCRIBE AL MENOS CON LOS SIGUIENTES PUERTOS: FRONTALES 2 PUERTOS USB 2.0 ENTRADAS DE AUDiFONO Y MICROFONO. TRASEROS: 6 USB 2.0 1 PUERTO SERIE 2 PS/2 1 RJ-45 1 VGA 1 DISPLAYPORT ENTRADA/SALIDA AUDIO RANURAS DE EXPANSION: AL MENOS 2 PCI 1 PCI EXPRESS X1 1 PCI EXPRESS X16 TARJETA DE RED GIGABIT ETHERNET (10/100/1000). DISCO DURO INTERNO SATA CON CAPACIDAD 320 GB DE ALTA VELOCIDAD 7200 RPM TRANSFERENCIA 3.0 G/SEG. GABINETE TIPO FACTOR DE FORMA COMPACTA CON TECNOLOGiA TOOLLESS CON CAPACIDAD DE ABRIR SIN HERRAMIENTAS (SMALL FORM FACTOR) SISTEMA OPERATIVO WINDOWS 7 CON DOWNGRADE A WINDOWS XP PRO LECTOR DE MEDIOS TIPO SD MMC MEMORY STICK COMPACT FLASH LECTOR DE 22 EN 1 GARANTiA DEL FABRICANTE EN SITIO DE 3 ANOS CON TIEMPO DE RESPUESTA NO MAYO | 9048
I450400012 | 835 | ARCHIVERO (GTS CATASTROFICOS) ARCHIVERO DE 4 GAVETAS DE MADERA | 3248
I450400258 | 1089 | MODULO DESARMABLE (GTS CATASTROFICOS) MODULO DESARMABLE SECRETARIAL CONSTA DE PENINSUL 1.5M X .6M CON PATA Y PANTALLA METALICA | 4292
I450400258 | 1092 | MODULO DESARMABLE (GTS CATASTROFICOS) MODULO DESARMABLE SECRETARIAL CONSTA DE PENINSUL 1.5M X .6M CON PATA Y PANTALLA METALICA | 4292
I090000466 | 204 | CARRO PARA MEDICAMENTOS CARRO DE MEDICAMENTOS CARRO ROJO DE EMERGENCIA CON EQUIPO COMPLETO PARA REANIMACION CON DESFIBRILADOR SERIE DESFIBRILADOR T11K126588 SERIE BATERIA 28-11-1543 SERIE PALETAS U11D115325 | 272298.4
I090000216 | 2287 | ESTUCHE DIAGNOSTICO (JGO. DE) ESTUCHE DIAGNOSTICO (JGO DE ) ESTUCHE DE DIAGNOSTICO PORTATIL | 6004.29
I090000088 | 1620 | CAMA CLINICA CAMA CLINICA PARA HOSPITAL FABRICADA EN ACERO Y CON PINTURA EPOXICA DIMENSIONES DE 2150 MM DE LARGO POR 1060 MM DE ANCHO 4 RUEDAS CAPACIDAD DE CARGA DE PACIENTE DE 240 KG | 60110.04
I090000088 | 1629 | CAMA CLINICA CAMA CLINICA PARA HOSPITAL FABRICADA EN ACERO Y CON PINTURA EPOXICA DIMENSIONES DE 2150 MM DE LARGO POR 1060 MM DE ANCHO 4 RUEDAS CAPACIDAD DE CARGA DE PACIENTE DE 240 KG | 60110.04
I090000088 | 1632 | CAMA CLINICA CAMA CLINICA PARA HOSPITAL FABRICADA EN ACERO Y CON PINTURA EPOXICA DIMENSIONES DE 2150 MM DE LARGO POR 1060 MM DE ANCHO 4 RUEDAS CAPACIDAD DE CARGA DE PACIENTE DE 240 KG | 60110.04
I090000280 | 254 | LARINGOSCOPIO (SERVICIO MEDICO NUEVA GENERACION) MANGO PARA LARINGOSCOPIO F.O BATERIA C 30813 | 10456.24
I180000066 | 1242 | MINICOMPUTADORA LAPTOP COLOR NEGRO | 28992.74
I180000162 | 2156 | IMPRESORA LASSER IMPRESORA LASER JET COLOR NEGRO | 5741.99
I180000218 | 3866 | MONITOR MONITOR 18.5 | 2898.56
I180000218 | 3892 | MONITOR MONITOR 18.5 | 2898.56
I180000220 | 3405 | UNIDAD CENTRAL DE PROCESO (CPU) UNIDAD CENTRAL DE PROCESO HP COMPAQ ELITE 8300 SFF PC PROCESADOR INTEL CORE I3-2120 3.30 GHZ 3M CACHE 2 CORE DISCO DURO INTENSO SATA II 500 GB SATA 3.5 A 6.0 GB/S EN 7200 RPM CON TECNOLOGIA SMART IV CON GARANTIA PRE-FALLA MEMORIA RAM 4 GB(2 DIMM) DDR3 PC3-10600 (1333 MHZ) NON-ECC CON CRECIMIENTO HASTA 32GB MAXIMOP CON AL MENOS DOS LIBRES DESPUES DE CONFIGURAR INCLUYE LICENCIA COLOR NEGRO | 20298.56
I180000220 | 3451 | UNIDAD CENTRAL DE PROCESO (CPU) UNIDAD CENTRAL DE PROCESO HP COMPAQ ELITE 8300 SFF PC PROCESADOR INTEL CORE I3-2120 3.30 GHZ 3M CACHE 2 CORE DISCO DURO INTENSO SATA II 500 GB SATA 3.5 A 6.0 GB/S EN 7200 RPM CON TECNOLOGIA SMART IV CON GARANTIA PRE-FALLA MEMORIA RAM 4 GB(2 DIMM) DDR3 PC3-10600 (1333 MHZ) NON-ECC CON CRECIMIENTO HASTA 32GB MAXIMOP CON AL MENOS DOS LIBRES DESPUES DE CONFIGURAR INCLUYE LICENCIA COLOR NEGRO | 20298.56
I090000378 | 2 | RECTOSIGMOIDOSCOPIO SISTEMA DE ILUMINACION P/RECTOSIGMOIDOSCOPIO RIGIDO PARA LA ATENCION DE ENFERMADEAS DEL RECTO Y COLON SIGMOIDES COMO CANCER POLIPOS DIVERTICULOS COLOR NEGRO | 15509.2
I450400320 | 3782 | SILLON SILLON EJECUTIVO OPERATIVO MULTIFUNCIONAL PARA USO RUDO TAPIZADO EN TELA INTESITY EN RESPALDO Y ASIENTO COLOR NEGRO ESTRUCTURA DE POLIPROPILENO REFORZADO CON FIBRA DE VIDRIO Y NYLON CON BRAZOS ESTRELLA DE CINCO PUNTAS FABRICADA EN NYLON REFORZADO CON POLIPROPILENO Y FIBRA DE VIDRIO EN 26 CON RODAJAS | 5104
I090000088 | 1756 | CAMA CLINICA CAMA CLINICA PEDIATRICA ELECTROMECANICA RODABLE QUE FACILITA LA ATENCION DEL PACIENTE CON DIMENSIONES TOTALES DE LA CAMA 2150 M M DE LARGO POR 1065 MM ANCHO CONTROL FIJO A LA ESTRUCTURA DE LA CAMA | 74356
I090000112 | 422 | CARRO MONITOR CARRO MOVIL PARA COMPUTADORA COLOR BLANCO MATERIAL DE POLIMERO. RESISTENTE A IMPACTOS. PESO LIVIANO 4 RUEDAS CON MOVIMIENTO EN TODAS DIRECCIONES AJUSTE PARA EL CARRO. FRENO Y RUEDA DIRECCIONAL. LOS CARROS FUERON ENTREGADOS EN EL HOSPITAL METROPOLITANO DR BERNARDO SEPULVEDA ENE LE DEPTO DE SISTEMAS Y RECIBIDOS POR JUAN MIGUEL ANDRADE GALVAN | 15271.79
I090000406 | 284 | SILLA RUEDAS SILLA DE RUEDAS MARCO TUBULAR CROMADO DE ACERO AL CARBON DESCANSABRAZOS FIJOS ACOJINADOS DESCANSA PIES FIJOS DE PLASTICO DE ALTO IMPACTO RUEDAS TRASERAS SOLIDAS RESISTENTES RIN DE RAYOS METALICOS DE 23 PULGADAS RUEDAS DELANTERAS DE 8 PULGADAS SOLIDAS. ASIENTO DE VYNIL DE 20 PULGADAS DE ANCHO | 2972.55
I090000434 | 422 | TRIPIE PORTA SUERO TRIPIE PORTA SUERO SOPORTE MOVIBLE PARA BOMBA DE INFUSION Y SUERO BASE PLASTICA DE 5 RUEDAS 4 GANCHOS TERMINACION EN U PLACA PARA SOPORTE DE BOMBA DE INFUSION | 3355
I090000434 | 423 | TRIPIE PORTA SUERO TRIPIE PORTA SUERO SOPORTE MOVIBLE PARA BOMBA DE INFUSION Y SUERO BASE PLASTICA DE 5 RUEDAS 4 GANCHOS TERMINACION EN U PLACA PARA SOPORTE DE BOMBA DE INFUSION | 3355
I090000434 | 424 | TRIPIE PORTA SUERO TRIPIE PORTA SUERO SOPORTE MOVIBLE PARA BOMBA DE INFUSION Y SUERO BASE PLASTICA DE 5 RUEDAS 4 GANCHOS TERMINACION EN U PLACA PARA SOPORTE DE BOMBA DE INFUSION | 3355
I090000434 | 425 | TRIPIE PORTA SUERO TRIPIE PORTA SUERO SOPORTE MOVIBLE PARA BOMBA DE INFUSION Y SUERO BASE PLASTICA DE 5 RUEDAS 4 GANCHOS TERMINACION EN U PLACA PARA SOPORTE DE BOMBA DE INFUSION | 3355
I090000434 | 426 | TRIPIE PORTA SUERO TRIPIE PORTA SUERO SOPORTE MOVIBLE PARA BOMBA DE INFUSION Y SUERO BASE PLASTICA DE 5 RUEDAS 4 GANCHOS TERMINACION EN U PLACA PARA SOPORTE DE BOMBA DE INFUSION | 3355
I090000434 | 427 | TRIPIE PORTA SUERO TRIPIE PORTA SUERO SOPORTE MOVIBLE PARA BOMBA DE INFUSION Y SUERO BASE PLASTICA DE 5 RUEDAS 4 GANCHOS TERMINACION EN U PLACA PARA SOPORTE DE BOMBA DE INFUSION | 3355
I090000434 | 428 | TRIPIE PORTA SUERO TRIPIE PORTA SUERO SOPORTE MOVIBLE PARA BOMBA DE INFUSION Y SUERO BASE PLASTICA DE 5 RUEDAS 4 GANCHOS TERMINACION EN U PLACA PARA SOPORTE DE BOMBA DE INFUSION | 3355
I090000434 | 429 | TRIPIE PORTA SUERO TRIPIE PORTA SUERO SOPORTE MOVIBLE PARA BOMBA DE INFUSION Y SUERO BASE PLASTICA DE 5 RUEDAS 4 GANCHOS TERMINACION EN U PLACA PARA SOPORTE DE BOMBA DE INFUSION | 3355
I090000434 | 430 | TRIPIE PORTA SUERO TRIPIE PORTA SUERO SOPORTE MOVIBLE PARA BOMBA DE INFUSION Y SUERO BASE PLASTICA DE 5 RUEDAS 4 GANCHOS TERMINACION EN U PLACA PARA SOPORTE DE BOMBA DE INFUSION | 3355
I090000434 | 431 | TRIPIE PORTA SUERO TRIPIE PORTA SUERO SOPORTE MOVIBLE PARA BOMBA DE INFUSION Y SUERO BASE PLASTICA DE 5 RUEDAS 4 GANCHOS TERMINACION EN U PLACA PARA SOPORTE DE BOMBA DE INFUSION | 3355
I090000434 | 432 | TRIPIE PORTA SUERO TRIPIE PORTA SUERO SOPORTE MOVIBLE PARA BOMBA DE INFUSION Y SUERO BASE PLASTICA DE 5 RUEDAS 4 GANCHOS TERMINACION EN U PLACA PARA SOPORTE DE BOMBA DE INFUSION | 3355
I090000434 | 433 | TRIPIE PORTA SUERO TRIPIE PORTA SUERO SOPORTE MOVIBLE PARA BOMBA DE INFUSION Y SUERO BASE PLASTICA DE 5 RUEDAS 4 GANCHOS TERMINACION EN U PLACA PARA SOPORTE DE BOMBA DE INFUSION | 3355
I090000434 | 434 | TRIPIE PORTA SUERO TRIPIE PORTA SUERO SOPORTE MOVIBLE PARA BOMBA DE INFUSION Y SUERO BASE PLASTICA DE 5 RUEDAS 4 GANCHOS TERMINACION EN U PLACA PARA SOPORTE DE BOMBA DE INFUSION | 3355
I090000434 | 435 | TRIPIE PORTA SUERO TRIPIE PORTA SUERO SOPORTE MOVIBLE PARA BOMBA DE INFUSION Y SUERO BASE PLASTICA DE 5 RUEDAS 4 GANCHOS TERMINACION EN U PLACA PARA SOPORTE DE BOMBA DE INFUSION | 3355
I090000434 | 436 | TRIPIE PORTA SUERO TRIPIE PORTA SUERO SOPORTE MOVIBLE PARA BOMBA DE INFUSION Y SUERO BASE PLASTICA DE 5 RUEDAS 4 GANCHOS TERMINACION EN U PLACA PARA SOPORTE DE BOMBA DE INFUSION | 3355
I090000434 | 489 | TRIPIE PORTA SUERO TRIPIE PORTA SUERO SOPORTE MOVIBLE PARA BOMBA DE INFUSION Y SUERO BASE PLASTICA DE 5 RUEDAS 4 GANCHOS TERMINACION EN U PLACA PARA SOPORTE DE BOMBA DE INFUSION | 3355
I090000282 | 14 | LAVA COMODOS LAVACOMODOS 1.-LA MAQUINA CUENTA CON UN SISTEMA DE BLOQUEO EN LA PUERTA DURANTE EL CICLO DURANTE PROCESO DE ENJUAGUE LAVADO DESINFECCION Y SECADO 2.- EL PROCESOD E DESINFECCION ENLA CAMARA DE MAQUINA ESTA HASTA 93°C 3.- SELLO DE PUERTA SIN MANTENIMIENTO 4.- CON DOSIFICACION AUTOMATICA 5.- OPERACION DE PROGRAMA CONTROLADO POR MICROPROCESADOR 6.- EL DEPOSITO DE AGUA SE LLENA CON AGUA FRIA 7.- CURVA DE INACTIVACION 8.- VACIO COMPLETO 9.- PANTALLA LCD 2X16 CARACTERES RETROILUMINADA 10.- PANTALLA DE ESTADO DE LA MAQUINA EN TEXTO CLARO 11.- PROGRAMA NORMAL PROGRAMA INTENSIVO 12.- LA LUZ ROJA LED 13.- ALARMA VISIBLE Y AUDIBLE 14.- SISTEMA DE 7 ASPERSORES 15.- MARCO DE SOPORTE UNIVERSAL | 156600
I090000088 | 1759 | CAMA CLINICA CAMA CLINICA ELECTRICA MODELO 405 1. CAMA CLINICA DE MULTIPLES POSICIONES CON FUNCIONAMIENTO MEDIANTE 3 MOTORES ELECTRICOS 2.- DIMENASIONES : LARGO: 228 CM. ANCHO CON LOS BARANDALES ALZADOS : 110 CM (+-) 5CM 3.- CONTROL ELECTRICO EN LA PARTE EXTERNA DE LOS BARANDALES PARA LA ATURA AJUSTABLE DE 47 CM O MENOR A 75 CM. O MAYOR 4.- CONTORL ELECTRICO EN LA PARTE INTERNA DE LOS BARANDALES PARA MOVIMIENTO FOWLER QUE ALCANCE 70 GRADOS O MAS 5.- CONTORL ELECTRICO EN LA PARTE INTERNA D ELOS BARANDALES PARA MOVIMEINTOS DE RODILLAS QUE ALCANCE 25 GRADOS O MAS 6.- CONTROL ELECTRICO EN LA PARTE INTERNA DE LOS BARANDALES PARA LA FUNCION DE SUBIR Y BAJAR SOMULTANEAMENTE LAS SECCIONES DE CABECERA Y RODILLAS 7.- CONTORLES ELECTRICOS EN LA SECCION DE PIES PARA LOS SIGUIENTES MOVIEMIENTOS: SUBIR BAJAR CAMA SUBIR BAJAR RODILLAS SUBIR BAJAR CABEZA (RESPALDO) SUBIR Y BAJAR SIMULTANEAMENTE LAS SECCIONES DE CABEZA Y RODILLA 8.- CONTROLES PARA LO | 77727.27
I090000088 | 1765 | CAMA CLINICA CAMA CLINICA ELECTRICA MODELO 405 1. CAMA CLINICA DE MULTIPLES POSICIONES CON FUNCIONAMIENTO MEDIANTE 3 MOTORES ELECTRICOS 2.- DIMENASIONES : LARGO: 228 CM. ANCHO CON LOS BARANDALES ALZADOS : 110 CM (+-) 5CM 3.- CONTROL ELECTRICO EN LA PARTE EXTERNA DE LOS BARANDALES PARA LA ATURA AJUSTABLE DE 47 CM O MENOR A 75 CM. O MAYOR 4.- CONTORL ELECTRICO EN LA PARTE INTERNA DE LOS BARANDALES PARA MOVIMIENTO FOWLER QUE ALCANCE 70 GRADOS O MAS 5.- CONTORL ELECTRICO EN LA PARTE INTERNA D ELOS BARANDALES PARA MOVIMEINTOS DE RODILLAS QUE ALCANCE 25 GRADOS O MAS 6.- CONTROL ELECTRICO EN LA PARTE INTERNA DE LOS BARANDALES PARA LA FUNCION DE SUBIR Y BAJAR SOMULTANEAMENTE LAS SECCIONES DE CABECERA Y RODILLAS 7.- CONTORLES ELECTRICOS EN LA SECCION DE PIES PARA LOS SIGUIENTES MOVIEMIENTOS: SUBIR BAJAR CAMA SUBIR BAJAR RODILLAS SUBIR BAJAR CABEZA (RESPALDO) SUBIR Y BAJAR SIMULTANEAMENTE LAS SECCIONES DE CABEZA Y RODILLA 8.- CONTROLES PARA LO | 77727.27
I090000088 | 1768 | CAMA CLINICA CAMA CLINICA ELECTRICA MODELO 405 1. CAMA CLINICA DE MULTIPLES POSICIONES CON FUNCIONAMIENTO MEDIANTE 3 MOTORES ELECTRICOS 2.- DIMENASIONES : LARGO: 228 CM. ANCHO CON LOS BARANDALES ALZADOS : 110 CM (+-) 5CM 3.- CONTROL ELECTRICO EN LA PARTE EXTERNA DE LOS BARANDALES PARA LA ATURA AJUSTABLE DE 47 CM O MENOR A 75 CM. O MAYOR 4.- CONTORL ELECTRICO EN LA PARTE INTERNA DE LOS BARANDALES PARA MOVIMIENTO FOWLER QUE ALCANCE 70 GRADOS O MAS 5.- CONTORL ELECTRICO EN LA PARTE INTERNA D ELOS BARANDALES PARA MOVIMEINTOS DE RODILLAS QUE ALCANCE 25 GRADOS O MAS 6.- CONTROL ELECTRICO EN LA PARTE INTERNA DE LOS BARANDALES PARA LA FUNCION DE SUBIR Y BAJAR SOMULTANEAMENTE LAS SECCIONES DE CABECERA Y RODILLAS 7.- CONTORLES ELECTRICOS EN LA SECCION DE PIES PARA LOS SIGUIENTES MOVIEMIENTOS: SUBIR BAJAR CAMA SUBIR BAJAR RODILLAS SUBIR BAJAR CABEZA (RESPALDO) SUBIR Y BAJAR SIMULTANEAMENTE LAS SECCIONES DE CABEZA Y RODILLA 8.- CONTROLES PARA LO | 77727.27
I090000088 | 1773 | CAMA CLINICA CAMA CLINICA ELECTRICA MODELO 405 1. CAMA CLINICA DE MULTIPLES POSICIONES CON FUNCIONAMIENTO MEDIANTE 3 MOTORES ELECTRICOS 2.- DIMENASIONES : LARGO: 228 CM. ANCHO CON LOS BARANDALES ALZADOS : 110 CM (+-) 5CM 3.- CONTROL ELECTRICO EN LA PARTE EXTERNA DE LOS BARANDALES PARA LA ATURA AJUSTABLE DE 47 CM O MENOR A 75 CM. O MAYOR 4.- CONTORL ELECTRICO EN LA PARTE INTERNA DE LOS BARANDALES PARA MOVIMIENTO FOWLER QUE ALCANCE 70 GRADOS O MAS 5.- CONTORL ELECTRICO EN LA PARTE INTERNA D ELOS BARANDALES PARA MOVIMEINTOS DE RODILLAS QUE ALCANCE 25 GRADOS O MAS 6.- CONTROL ELECTRICO EN LA PARTE INTERNA DE LOS BARANDALES PARA LA FUNCION DE SUBIR Y BAJAR SOMULTANEAMENTE LAS SECCIONES DE CABECERA Y RODILLAS 7.- CONTORLES ELECTRICOS EN LA SECCION DE PIES PARA LOS SIGUIENTES MOVIEMIENTOS: SUBIR BAJAR CAMA SUBIR BAJAR RODILLAS SUBIR BAJAR CABEZA (RESPALDO) SUBIR Y BAJAR SIMULTANEAMENTE LAS SECCIONES DE CABEZA Y RODILLA 8.- CONTROLES PARA LO | 77727.27
I060941390 | 1182 | LAMPARA DE CHICOTE LAMPARA DE CHICOTE CUELLO DE GANSO ACERO INOXIDABLE | 4594.76
I450400258 | 1523 | MODULO DESARMABLE MODULO OPERATIVO PARA DOS USUARIOS DE MEDIDAS 3.30 X .60 X .75 M CONSTA DE DOS AREAS DE TRABAJO DE MEDIDAS 1.65 X .60 X .75 CM CADA UNO 2 LIBREROS DE SOBREPONER DE MEDIDAS 1.60X .35X 1.2 M CON 3 ENTREPANOS REFORZADOS PARA ACOMODO DE PAPELERIA | 18908
I180000220 | 3992 | UNIDAD CENTRAL DE PROCESO (CPU) COMPUTADORA DE ESCRITORIO 8 GB DE RAM DISCO DURO DE 500GB DE 7200 RPM UNIDAD OPTICA DVD+/-RW WIN 10 PRO DOWNGRADE A WINDOWS 7 PROFESIONAL DE 64 BITS BITDEFENDER ANTIVIRUS POR UN ANO LICENCIA DE OFFICE HOME & BUSINNES 2016. | 15340.86
I090000088 | 1917 | CAMA CLINICA CAMA DE HOSPITAL UNIVERSAL CON COLUMNA DE CONSTRUCCION Y ALTURA AJUSTABLE ELECTRICA DE PLATAFORMA DE MATTRES TR Y TR INVERSO. | 117999.99
I090000088 | 1921 | CAMA CLINICA CAMA DE HOSPITAL UNIVERSAL CON COLUMNA DE CONSTRUCCION Y ALTURA AJUSTABLE ELECTRICA DE PLATAFORMA DE MATTRES TR Y TR INVERSO. | 117999.99
I090000088 | 1929 | CAMA CLINICA CAMA CLINICA | 106140
I090000088 | 1930 | CAMA CLINICA CAMA CLINICA | 106140
I090000088 | 1950 | CAMA CLINICA CAMA HOSPITALARIA ELECTRICA SISTEMA ELECTROMECANICO DE 4 MOTORES CON CORRIENTE ALTERNA Y BATERIA RECARGABLE INTER CONSTRUIDA. NUESTROS MOTORES CONTROLES Y EL SISTEMA ELECTRICO CUENTAN CON PROTECCION CONTRA FLUIDOS Y SALPICADURAS DE AGUA O QUIMICOS. 4 BARANDALES DOS EN LA SECCION DEL RESPALDO CON 4 CONTROLES INTER CONSTRUIDOS DOS CONTROLES EXTERNOS PARA MANEJO DE ENFERMERA Y DOS CONTROLES INTERNOS CON INDICADORES DE POSICION ERGONOMICA PARA MANEJO DEL PACIENTE Y DOS BARANDALES SIN CONTROL EN LA SECCION DE PIES CON BOTON DE ENCENDIDO Y APAGADO PARA EL BLOQUEO DE LOS MOVIMIENTOS. LOS 4 BARANDALES ESTAN FABRICADOS EN MATERIAL TERMOFORMADO Y ESTAN CUBIERTOS CON ABS CON PROTECCION PARA DESINFECTANTES Y GOLPES. BARANDALES ABATIBLES CON SEGUROS PERMITEN UN COMPLETO TRANSFER DE PACIENTE POR EL SISTEMA DE GUARDA Y EXTENSION DEL MISMO OCULTOS BAJO LA BASE DE LA CAMA. CABECERA Y PIECERA DE SUPERFICIE RIGIDA DE ABS PERFORADA MOLDEADO E | 140839.08
I090000088 | 1960 | CAMA CLINICA CAMA HOSPITALARIA ELECTRICA SISTEMA ELECTROMECANICO DE 4 MOTORES CON CORRIENTE ALTERNA Y BATERIA RECARGABLE INTER CONSTRUIDA. NUESTROS MOTORES CONTROLES Y EL SISTEMA ELECTRICO CUENTAN CON PROTECCION CONTRA FLUIDOS Y SALPICADURAS DE AGUA O QUIMICOS. 4 BARANDALES DOS EN LA SECCION DEL RESPALDO CON 4 CONTROLES INTER CONSTRUIDOS DOS CONTROLES EXTERNOS PARA MANEJO DE ENFERMERA Y DOS CONTROLES INTERNOS CON INDICADORES DE POSICION ERGONOMICA PARA MANEJO DEL PACIENTE Y DOS BARANDALES SIN CONTROL EN LA SECCION DE PIES CON BOTON DE ENCENDIDO Y APAGADO PARA EL BLOQUEO DE LOS MOVIMIENTOS. LOS 4 BARANDALES ESTAN FABRICADOS EN MATERIAL TERMOFORMADO Y ESTAN CUBIERTOS CON ABS CON PROTECCION PARA DESINFECTANTES Y GOLPES. BARANDALES ABATIBLES CON SEGUROS PERMITEN UN COMPLETO TRANSFER DE PACIENTE POR EL SISTEMA DE GUARDA Y EXTENSION DEL MISMO OCULTOS BAJO LA BASE DE LA CAMA. CABECERA Y PIECERA DE SUPERFICIE RIGIDA DE ABS PERFORADA MOLDEADO E | 140839.08
I090000088 | 1976 | CAMA CLINICA CAMA HOSPITALARIA ELECTRICA SISTEMA ELECTROMECANICO DE 4 MOTORES CON CORRIENTE ALTERNA Y BATERIA RECARGABLE INTER CONSTRUIDA. NUESTROS MOTORES CONTROLES Y EL SISTEMA ELECTRICO CUENTAN CON PROTECCION CONTRA FLUIDOS Y SALPICADURAS DE AGUA O QUIMICOS. 4 BARANDALES DOS EN LA SECCION DEL RESPALDO CON 4 CONTROLES INTER CONSTRUIDOS DOS CONTROLES EXTERNOS PARA MANEJO DE ENFERMERA Y DOS CONTROLES INTERNOS CON INDICADORES DE POSICION ERGONOMICA PARA MANEJO DEL PACIENTE Y DOS BARANDALES SIN CONTROL EN LA SECCION DE PIES CON BOTON DE ENCENDIDO Y APAGADO PARA EL BLOQUEO DE LOS MOVIMIENTOS. LOS 4 BARANDALES ESTAN FABRICADOS EN MATERIAL TERMOFORMADO Y ESTAN CUBIERTOS CON ABS CON PROTECCION PARA DESINFECTANTES Y GOLPES. BARANDALES ABATIBLES CON SEGUROS PERMITEN UN COMPLETO TRANSFER DE PACIENTE POR EL SISTEMA DE GUARDA Y EXTENSION DEL MISMO OCULTOS BAJO LA BASE DE LA CAMA. CABECERA Y PIECERA DE SUPERFICIE RIGIDA DE ABS PERFORADA MOLDEADO E | 140839.08
I090000088 | 1982 | CAMA CLINICA CAMA HOSPITALARIA ELECTRICA SISTEMA ELECTROMECANICO DE 4 MOTORES CON CORRIENTE ALTERNA Y BATERIA RECARGABLE INTER CONSTRUIDA. NUESTROS MOTORES CONTROLES Y EL SISTEMA ELECTRICO CUENTAN CON PROTECCION CONTRA FLUIDOS Y SALPICADURAS DE AGUA O QUIMICOS. 4 BARANDALES DOS EN LA SECCION DEL RESPALDO CON 4 CONTROLES INTER CONSTRUIDOS DOS CONTROLES EXTERNOS PARA MANEJO DE ENFERMERA Y DOS CONTROLES INTERNOS CON INDICADORES DE POSICION ERGONOMICA PARA MANEJO DEL PACIENTE Y DOS BARANDALES SIN CONTROL EN LA SECCION DE PIES CON BOTON DE ENCENDIDO Y APAGADO PARA EL BLOQUEO DE LOS MOVIMIENTOS. LOS 4 BARANDALES ESTAN FABRICADOS EN MATERIAL TERMOFORMADO Y ESTAN CUBIERTOS CON ABS CON PROTECCION PARA DESINFECTANTES Y GOLPES. BARANDALES ABATIBLES CON SEGUROS PERMITEN UN COMPLETO TRANSFER DE PACIENTE POR EL SISTEMA DE GUARDA Y EXTENSION DEL MISMO OCULTOS BAJO LA BASE DE LA CAMA. CABECERA Y PIECERA DE SUPERFICIE RIGIDA DE ABS PERFORADA MOLDEADO E | 140839.08
I090000088 | 2000 | CAMA CLINICA CAMA HOSPITALARIA ELECTRICA CON COLCHON SISTEMA ELECTROMECANICO DE 4 MOTORES CON CORRIENTE ALTERNA Y BATERiA RECARGABLE iNTER CONSTRUIDA. NUESTROS MOTORES CONTROLES Y EL SISTEMA ELECTRICO CUENTAN CON PROTECCION CONTRA FLUIDOS Y SALPICADURAS DE AGUA O QUiMICOS. 4 BARANDALES DOS EN LA SECCION DEL RESPALDO CON 4 CONTROLES INTER CONSTRUIDOS DOS CONTROLES EXTERNOS PARA MANEJO DE ENFERMERA Y DOS CONTROLES INTERNOS CON INDICADORES DE POSICION ERGONOMICA PARA MANEJO DEL PACIENTE Y DOS BARANDALES SIN CONTROL EN LA SECCION DE PIES CON BOTON DE ENCENDIDO Y APAGADO PARA EL BLOQUEO DE LOS MOVIMIENTOS. LOS 4 BARANDALES ESTAN FABRICADOS EN MATERIAL TERMOFORMADO Y ESTAN CUBIERTOS CON ABS CON PROTECCION PARA DESINFECTANTES Y GOLPES. BARANDALES ABATIBLES CON SEGUROS PERMITEN UN COMPLETO TRANSFER DE PACIENTE POR EL SISTEMA DE GUARDA Y EXTENSION DEL MISMO OCULTOS BAJO LA BASE DE LA CAMA. CABECERA Y PIECERA DE SUPERFICIE RiGIDA DE ABS PERFORAD | 140839.08
I090000088 | 2001 | CAMA CLINICA CAMA HOSPITALARIA ELECTRICA CON COLCHON SISTEMA ELECTROMECANICO DE 4 MOTORES CON CORRIENTE ALTERNA Y BATERiA RECARGABLE iNTER CONSTRUIDA. NUESTROS MOTORES CONTROLES Y EL SISTEMA ELECTRICO CUENTAN CON PROTECCION CONTRA FLUIDOS Y SALPICADURAS DE AGUA O QUiMICOS. 4 BARANDALES DOS EN LA SECCION DEL RESPALDO CON 4 CONTROLES INTER CONSTRUIDOS DOS CONTROLES EXTERNOS PARA MANEJO DE ENFERMERA Y DOS CONTROLES INTERNOS CON INDICADORES DE POSICION ERGONOMICA PARA MANEJO DEL PACIENTE Y DOS BARANDALES SIN CONTROL EN LA SECCION DE PIES CON BOTON DE ENCENDIDO Y APAGADO PARA EL BLOQUEO DE LOS MOVIMIENTOS. LOS 4 BARANDALES ESTAN FABRICADOS EN MATERIAL TERMOFORMADO Y ESTAN CUBIERTOS CON ABS CON PROTECCION PARA DESINFECTANTES Y GOLPES. BARANDALES ABATIBLES CON SEGUROS PERMITEN UN COMPLETO TRANSFER DE PACIENTE POR EL SISTEMA DE GUARDA Y EXTENSION DEL MISMO OCULTOS BAJO LA BASE DE LA CAMA. CABECERA Y PIECERA DE SUPERFICIE RiGIDA DE ABS PERFORAD | 140839.08
I090000088 | 2008 | CAMA CLINICA CAMA HOSPITALARIA ELECTRICA CON COLCHON SISTEMA ELECTROMECANICO DE 4 MOTORES CON CORRIENTE ALTERNA Y BATERiA RECARGABLE iNTER CONSTRUIDA. NUESTROS MOTORES CONTROLES Y EL SISTEMA ELECTRICO CUENTAN CON PROTECCION CONTRA FLUIDOS Y SALPICADURAS DE AGUA O QUiMICOS. 4 BARANDALES DOS EN LA SECCION DEL RESPALDO CON 4 CONTROLES INTER CONSTRUIDOS DOS CONTROLES EXTERNOS PARA MANEJO DE ENFERMERA Y DOS CONTROLES INTERNOS CON INDICADORES DE POSICION ERGONOMICA PARA MANEJO DEL PACIENTE Y DOS BARANDALES SIN CONTROL EN LA SECCION DE PIES CON BOTON DE ENCENDIDO Y APAGADO PARA EL BLOQUEO DE LOS MOVIMIENTOS. LOS 4 BARANDALES ESTAN FABRICADOS EN MATERIAL TERMOFORMADO Y ESTAN CUBIERTOS CON ABS CON PROTECCION PARA DESINFECTANTES Y GOLPES. BARANDALES ABATIBLES CON SEGUROS PERMITEN UN COMPLETO TRANSFER DE PACIENTE POR EL SISTEMA DE GUARDA Y EXTENSION DEL MISMO OCULTOS BAJO LA BASE DE LA CAMA. CABECERA Y PIECERA DE SUPERFICIE RiGIDA DE ABS PERFORAD | 140839.08
I090000088 | 2013 | CAMA CLINICA CAMA HOSPITALARIA ELECTRICA CON COLCHON ESTRUCTURA Y SUPERFICIE DE LA CAMA DE ACERO ESMALTADO CON PINTURA ANTICORROSIVA RiGIDA CON 4 PANELES DE PLASTICO ABS REMOVIBLES O FIJOS. CON SISTEMA DE VENTILACION CABECERA Y PIESERA DESMONTABLE DE PLASTICO ABS DE ALTO IMPACTO RESISTENTE A QUiMICOS. FACIL DE LIMPIAR 4 BARANDALES SITUADOS 2 EN CADA LADO DE LA CAMA BARANDALES ABATIBLES CON PALANCA DE LIBERACION RAPIDA INDEPENDIENTE EN CADA UNO BARANDALES ABATIBLES EN CUALQUIER POSICION DE LA CAMA BARANDALES CUBREN EL 90 % DE LA CAMA Y POSICIONAMIENTO BAJO LA CAMA AJUSTE DE ALTURAS: 42 CM - 78 CM. FLOWER 0-70 GRADOS. TRENDELENBURG 16 GRADOS TRENDELENBURG INVERSO 16 GRADOS FLEXION DE RODILLA 0-33 GRADOS PORTA SUEROS EN CADA ESQUINA DE LA CAMA COLCHON POLIURETANO DE ALTA DENSIDAD DE 15 CM LARGO:200 CM ANCHO:90 CM SISTEMA DE REDISTRIBUCION DE LA PRESION HIPO ALERGENICO LAVABLE REPELENTE A LiQUIDOS FUNDA REMOVIBLE PARA SU LAVADO ANTI ESC | 146409.4
I090000088 | 2018 | CAMA CLINICA CAMA HOSPITALARIA ELECTRICA CON COLCHON ESTRUCTURA Y SUPERFICIE DE LA CAMA DE ACERO ESMALTADO CON PINTURA ANTICORROSIVA RiGIDA CON 4 PANELES DE PLASTICO ABS REMOVIBLES O FIJOS. CON SISTEMA DE VENTILACION CABECERA Y PIESERA DESMONTABLE DE PLASTICO ABS DE ALTO IMPACTO RESISTENTE A QUiMICOS. FACIL DE LIMPIAR 4 BARANDALES SITUADOS 2 EN CADA LADO DE LA CAMA BARANDALES ABATIBLES CON PALANCA DE LIBERACION RAPIDA INDEPENDIENTE EN CADA UNO BARANDALES ABATIBLES EN CUALQUIER POSICION DE LA CAMA BARANDALES CUBREN EL 90 % DE LA CAMA Y POSICIONAMIENTO BAJO LA CAMA AJUSTE DE ALTURAS: 42 CM - 78 CM. FLOWER 0-70 GRADOS. TRENDELENBURG 16 GRADOS TRENDELENBURG INVERSO 16 GRADOS FLEXION DE RODILLA 0-33 GRADOS PORTA SUEROS EN CADA ESQUINA DE LA CAMA COLCHON POLIURETANO DE ALTA DENSIDAD DE 15 CM LARGO:200 CM ANCHO:90 CM SISTEMA DE REDISTRIBUCION DE LA PRESION HIPO ALERGENICO LAVABLE REPELENTE A LiQUIDOS FUNDA REMOVIBLE PARA SU LAVADO ANTI ESC | 146409.4
I090000088 | 2033 | CAMA CLINICA CAMA HOSPITALARIA ELECTRICA CON COLCHON ESTRUCTURA Y SUPERFICIE DE LA CAMA DE ACERO ESMALTADO CON PINTURA ANTICORROSIVA RiGIDA CON 4 PANELES DE PLASTICO ABS REMOVIBLES O FIJOS. CON SISTEMA DE VENTILACION CABECERA Y PIESERA DESMONTABLE DE PLASTICO ABS DE ALTO IMPACTO RESISTENTE A QUiMICOS. FACIL DE LIMPIAR 4 BARANDALES SITUADOS 2 EN CADA LADO DE LA CAMA BARANDALES ABATIBLES CON PALANCA DE LIBERACION RAPIDA INDEPENDIENTE EN CADA UNO BARANDALES ABATIBLES EN CUALQUIER POSICION DE LA CAMA BARANDALES CUBREN EL 90 % DE LA CAMA Y POSICIONAMIENTO BAJO LA CAMA AJUSTE DE ALTURAS: 42 CM - 78 CM. FLOWER 0-70 GRADOS. TRENDELENBURG 16 GRADOS TRENDELENBURG INVERSO 16 GRADOS FLEXION DE RODILLA 0-33 GRADOS PORTA SUEROS EN CADA ESQUINA DE LA CAMA COLCHON POLIURETANO DE ALTA DENSIDAD DE 15 CM LARGO:200 CM ANCHO:90 CM SISTEMA DE REDISTRIBUCION DE LA PRESION HIPO ALERGENICO LAVABLE REPELENTE A LiQUIDOS FUNDA REMOVIBLE PARA SU LAVADO ANTI ESC | 146409.4
I090000088 | 2041 | CAMA CLINICA CAMA HOSPITALARIA ELECTRICA CON COLCHON LARGO: 200 CM ANCHO: 100 CM SOPORTE DE CARGA: 200 KG (PARO Y MOVIMIENTO) PESO DE CAMA:97 KG DIMENSIONES DE PACIENTE: 190 X 90 CM POSICIONES CONTROLADAS ELECTRICAMENTE: TRENDELEMBURG: 16 GRADOS TRENDELEMBURG INVERSO: 16 GRADOS FOWLER: 0 A 70 GRADOS RODILLA: 0-30 GRADOS (PIERNA DE HASTA 90 GRADOS /19 MM) POSICION VASCULAR Y POSICION DE AUTO REGRESION NATURAL ALTURA AJUSTABLE DE PISO A BASE: 53- CM A 103 CM RUEDAS DE HULE NATURAL ANTIESTATICAS DE 6 PULGADAS FRENO CENTRAL (AJUSTE EN 4 DE ELLAS) SISTEMA DE RAYOS X ( PORTA CHASIS ) SECCION DORSAL DESLIZABLE BARANDALES RETRACTILES DE ABS: (BAJO SUPERFICIE DEL PACIENTE) DOS EN AMBOS LADOS DE LA CAMA MATERIAL ACERO Y PLASTICO ABS RESISTENTE DE ALTO IMPACTO AISLAMIENTO TERMICO PIESERA Y CABECERA DESMONTABLE SISTEMA PARA EVITAR MOVIMIENTO DEL COLCHON CONTORNO AUTOMATICO ESTRUCTURA Y PLATAFORMA RiGIDA DE ACERO GALVANIZADO PINTURA EPO | 172865.29
I090000088 | 2053 | CAMA CLINICA CAMA HOSPITALARIA CAMA HOSPITALARIA ELECTRICA DE MULTIPLES POSICIONES. CAMA ELECTRICA RODALE QUE FACILITA LA ATENCION DEL PACIENTE EN HOSPITALIZACION. CAMA ELECTRICA DE PROPOSITO GENERAL DISENADA PARA SER UTILIZADA GENERALMENTE EN HOSPITALIZACION CON EL TOQUE DE UN BOTON PROPORCIONA AL PACIENTE Y AL PERSONAL DE ENFERMERIA AJUSTE DE POSICIONES. 1.- CAMA HOSPITALARIA ELECTRICA DE MULTIPLES POSICIONES 2.- CON CARGA MAXIMA DE SEGURIDAD DE 250KG COMO MINIMO 3.- CONTROLES ELECTRICOS INTERCONSTRUIDOS O INTEGRADOS EN BARANDALES CON SEGURO DE BLOQUEO PARA PACIENTE EN CONTROL DE ENFERMERIA. 4.- QUE PERMITA DAR LAS SIGUIENTES POSICIONES EN FORMA ELECTRICA 4.1.- TRENDELEMBURG DE 15 COMO MINIMO 4.2.- TRENDELEMBURG INVERSO DE 15 COMO MINIMO 4.3.- SECCION DE ESPALDA O FOWLER CON AUTOREGRESION O TECMOLOGIA PARA MINIMIZAR LA PRESION EN LA REGION PELVICA QUE CUBRA EL RANGO DE 0 A 70° COMO MINIMO 4.4.-SECCION DE RODILLA QUE CUBRA EL RANGO D | 116000
I090000088 | 2071 | CAMA CLINICA CAMA HOSPITALARIA CAMA HOSPITALARIA CAMA HOSPITALARIA CAMA HOSPITALARIA CAMA HOSPITALARIA CAMA HOSPITALARIA CAMA HOSPITALARIA CAMA HOSPITALARIA CAMA HOSPITALARIA CAMA HOSPITALARIA CAMA HOSPITALARIA CAMA HOSPITALARIA CAMA HOSPITALARIA CAMA HOSPITALARIA CAMA HOSPITALARIA CAMA HOSPITALARIA CAMA HOSPITALARIA CAMA HOSPITALARIA CAMA HOSPITALARIA CAMA HOSPITALARIA ELECTRICA DE MULTIPLES POSICIONES. CAMA ELECTRICA RODALE QUE FACILITA LA ATENCION DEL PACIENTE EN HOSPITALIZACION. CAMA ELECTRICA DE PROPOSITO GENERAL DISENADA PARA SER UTILIZADA GENERALMENTE EN HOSPITALIZACION CON EL TOQUE DE UN BOTON PROPORCIONA AL PACIENTE Y AL PERSONAL DE ENFERMERIA AJUSTE DE POSICIONES. 1.- CAMA HOSPITALARIA ELECTRICA DE MULTIPLES POSICIONES 2.- CON CARGA MAXIMA DE SEGURIDAD DE 250KG COMO MINIMO 3.- CONTROLES ELECTRICOS INTERCONSTRUIDOS O INTEGRADOS EN BARANDALES CON SEGURO DE BLOQUEO PARA PACIENTE EN CONTROL DE ENFERMERIA. 4.- QUE PERMITA DAR LAS | 116000
I090000088 | 2089 | CAMA CLINICA CAMA HOSPITALARIA CAMA HOSPITALARIA CAMA HOSPITALARIA CAMA HOSPITALARIA CAMA HOSPITALARIA CAMA HOSPITALARIA CAMA HOSPITALARIA CAMA HOSPITALARIA CAMA HOSPITALARIA CAMA HOSPITALARIA ELECTRICA DE MULTIPLES POSICIONES. CAMA ELECTRICA RODALE QUE FACILITA LA ATENCION DEL PACIENTE EN HOSPITALIZACION. CAMA ELECTRICA DE PROPOSITO GENERAL DISENADA PARA SER UTILIZADA GENERALMENTE EN HOSPITALIZACION CON EL TOQUE DE UN BOTON PROPORCIONA AL PACIENTE Y AL PERSONAL DE ENFERMERIA AJUSTE DE POSICIONES. 1.- CAMA HOSPITALARIA ELECTRICA DE MULTIPLES POSICIONES 2.- CON CARGA MAXIMA DE SEGURIDAD DE 250KG COMO MINIMO 3.- CONTROLES ELECTRICOS INTERCONSTRUIDOS O INTEGRADOS EN BARANDALES CON SEGURO DE BLOQUEO PARA PACIENTE EN CONTROL DE ENFERMERIA. 4.- QUE PERMITA DAR LAS SIGUIENTES POSICIONES EN FORMA ELECTRICA 4.1.- TRENDELEMBURG DE 15 COMO MINIMO 4.2.- TRENDELEMBURG INVERSO DE 15 COMO MINIMO 4.3.- SECCION DE ESPALDA O FOWLER CON AUTOREGRESION O | 116000
I090000450 | 192 | VENTILADOR TERAPIA RESPIRATORIA VENTILADOR PARA CUIDADOS INTENSIVOS 1. DEFINICION: EQUIPO ELECTROMECANICO CONTROLADO POR MICROPROCESADOR DE SOPORTE DE VIDA PARA APOYO VENTILATORIO EN PACIENTES QUE TIENEN COMPROMETIDA LA FUNCION RESPIRATORIA CON PANTALLA A COLOR QUE MUESTRE GRAFICAS DATOS NUMERICOS ALARMAS PRIORIZADAS Y LOS DIFERENTES MODOS VENTILATORIOS SELECCIONADOS PARA UN ADECUADO TRATAMIENTO. 2. DESCRIPCION: 2.1 CONTROLES: 2.1.1 VOLUMEN CORRIENTES (ML): LIMITE INFERIROR 10 O MENOR LIMITE SUPERIOR 2000 O MAYOR. 2.1.2 FLUJO INSPIRATORIO (L/MN): LIMETE INFERIOR 3 O MENOR LIMITE SUPERIOR 180 O MAYOR. 2.1.3 PRESION INSPIRATORIA (CM H2O): LIMITE INFERIOR 5 O MENOR LIMITE SUPERIOR 80 O MAYOR. 2.1.4 FRECUENCIA RESPIRATORIA (RPM): LIMITE INFERIOR 3 O MENOR LIMITE SUPERIOR 120 O MAYOR. 2.1.5 TIEMPO INSPIRATORIO (SEG): LIMITE INFERIOR 0.2 MENOR LIMITE SUPERIOR 5 O MAYOR. 2.1.6 MESETA INSPIRATORIA O PLATEAU O PAUSA INSPIRATORIA. 2.1.7 PAUSA ES | 1067200
I090000034 | 222 | ASPIRADOR SUCCION CONTINUA ASPIRADOR DE SUCCION INTERMITENTE PORTATIL. | 11434.28
I090000034 | 223 | ASPIRADOR SUCCION CONTINUA ASPIRADOR DE SUCCION INTERMITENTE PORTATIL. | 11434.28
I090000034 | 225 | ASPIRADOR SUCCION CONTINUA ASPIRADOR DE SUCCION INTERMITENTE PORTATIL. | 11434.28
I090000034 | 227 | ASPIRADOR SUCCION CONTINUA ASPIRADOR DE SUCCION INTERMITENTE PORTATIL. | 11434.28
I422000004 | 7 | FILTROS Y PURIFICADORES DE AIRE EQUIPO PORTATIL DE PURIFICACION CON LAMPARA UVC FILTRO HEPA Y FILTRO DE CARBON ACTIVADO. ALIMENTACION ELECTRICA 120 VCA. | 34626
I422000004 | 11 | FILTROS Y PURIFICADORES DE AIRE EQUIPO PORTATIL DE PURIFICACION CON LAMPARA UVC FILTRO HEPA Y FILTRO DE CARBON ACTIVADO. ALIMENTACION ELECTRICA 120 VCA. | 34626
I180000220 | 4835 | UNIDAD CENTRAL DE PROCESO (CPU) UNIDAD CENTRAL DE PROCESO CORE IF-8500 SDRAM 8GB DDR4 SATA 1TB WINDOWS 10 PRO 64 DVD WRITER 3YW. | 18676
I090000450 | 233 | VENTILADOR TERAPIA RESPIRATORIA VENTILADOR DE CUIDADO INTENSIVOS. POTENTES Y OPTIMOS MODOS DE VENTILACION. EL MODO DE VENTILACION DUALPAP PUEDE PROPORCIONAR AL PACIENTE PRESION HORIZONTAL BIFASICA (FASE DE ALTA PRESION Y FASE DE BAJA PRESION). CON LA PRESION ADECUADA ESTE MODO PERFECTO NO SOLO EJERCITA LOS MuSCULOS RESPIRATORIOS DEL PACIENTE SINO QUE TAMBIEN REDUCE LA DEPENDENCIA DEL VENTILADOR. FREEFLOW ES UNA TECNOLOGiA AVANZADA DE CONTROL DE CIRCUITO CERRADO CON PATRON DE ONDA CUADRADA Y PATRON DE FLUJO DE DESACELERACION. BAJO EL PATRON DE ONDA CUADRADA EL PACIENTE PUEDE RESPIRAR ESPONTANEAMENTE EN LA FASE INSPIRATORIA MIENTRAS QUE BAJO EL PATRON DE FLUJO DE DESACELERACION EL SISTEMA PUEDE AJUSTAR LA VELOCIDAD DE FLUJO DE ACUERDO CON LOS CAMBIOS DE RESISTENCIA Y CUMPLIMIENTO DEL PACIENTE. SIGNIFICA QUE ESTE MODO AVANZADO REDUCE EN GRAN MEDIDA EL USO DE SEDANTES Y RELAJANTES MUSCULARES Y TIENE EFECTOS OBVIOS EN PACIENTES CON ATELECTAS | 1753916.52
I090000450 | 266 | VENTILADOR TERAPIA RESPIRATORIA VENTILADOR DE CUIDADO INTENSIVOS CARACTERISTICAS: PANTALLA A COLOR TFT DE 10.4. FACIL CONFIGURACION MEDIANTE EL MANDO DE LA RUEDA DEL NAVEGADOR Y LA TECLA TACTIL AMPLIA VARIEDAD DE MODOS DE VENTILACION INCLUIDOS CPAP APRV BIPAP. DISPARADOR DE FLUJO Y PRESION. MONITOR DE CUMPLIMIENTO ESTATICO Y RESISTENCIA PEEP CIRCUITO PV CIRCUITO VF. ALARMA VISUAL Y SONORA DE TRES NIVELES CON PALABRAS CONCISAS QUE DESCRIBEN LOS PROBLEMAS. DISPOSITIVO ELECTRONICO AVANZADO DE MEZCLA DE AIRE Y OXiGENO INCORPORADO. SENSOR DE FLUJO INCORPORADO DURADERO Y PRECISO VALVULA DE CADUCIDAD INTEGRADA FACIL DE ESTERILIZAR. VENTILACION DE RESPALDO PARA APNEA NEBULIZADOR AUTOMATICO. FUENTE DE PODER CORRIENTE ALTERNA 110-240 V 50-60 HZ. BATERiA INCORPORADA DE LITIO CON CAPACIDAD HASTA 2 HORAS. PESO: 16 KG. DIMENSIONES: (H) 400 X (W) 303 X (L) 250 MM. CERTIFICADO POR LA CE. ESPECIFICACIONES: AJUSTE DEL VENTILADOR. MODO DE VENTILACION: VCV | 1733008.68
I090000450 | 322 | VENTILADOR TERAPIA RESPIRATORIA VENTILADOR DE CUIDADO INTENSIVOS CARACTERISTICAS: PANTALLA A COLOR TFT DE 10.4. FACIL CONFIGURACION MEDIANTE EL MANDO DE LA RUEDA DEL NAVEGADOR Y LA TECLA TACTIL AMPLIA VARIEDAD DE MODOS DE VENTILACION INCLUIDOS CPAP APRV BIPAP. DISPARADOR DE FLUJO Y PRESION. MONITOR DE CUMPLIMIENTO ESTATICO Y RESISTENCIA PEEP CIRCUITO PV CIRCUITO VF. ALARMA VISUAL Y SONORA DE TRES NIVELES CON PALABRAS CONCISAS QUE DESCRIBEN LOS PROBLEMAS. DISPOSITIVO ELECTRONICO AVANZADO DE MEZCLA DE AIRE Y OXiGENO INCORPORADO. SENSOR DE FLUJO INCORPORADO DURADERO Y PRECISO VALVULA DE CADUCIDAD INTEGRADA FACIL DE ESTERILIZAR. VENTILACION DE RESPALDO PARA APNEA NEBULIZADOR AUTOMATICO. FUENTE DE PODER CORRIENTE ALTERNA 110-240 V 50-60 HZ. BATERiA INCORPORADA DE LITIO CON CAPACIDAD HASTA 2 HORAS. PESO: 16 KG. DIMENSIONES: (H) 400 X (W) 303 X (L) 250 MM. CERTIFICADO POR LA CE. ESPECIFICACIONES: AJUSTE DEL VENTILADOR. MODO DE VENTILACION: VCV | 1733008.68
I090000088 | 2194 | CAMA CLINICA CAMA CLINICA ELECTRICA. MULTIPLES POSICIONES CON COLCHON. 1.1.- GENERALIDADES: 1.1.1.- ESTRUCTURA FABRICADA EN ACERO CON RECUBRIMIENTO DE PINTURA EN POLVO. 1.1.2.- CAPACIDAD DE CARGA SEGURA DE 200 KG. 1.1.3.- PESO DEL PRODUCTO DE 115KG. 1.1.4.- CABECERA Y PIECERA: 1.1.4.1.- FABRICADOS DE RESINA DE POLIETILENO DE ALTA RESISTENCIA 1.1.4.2.- DESMONTABLES CON SEGUROS PARA MAYOR SEGURIDAD. 1.1.4.3.- CON AGARRADERAS PARA FACIL MANIPULACION. 1.1.5.- PARACHOQUES GIRATORIOS EN LAS CUATRO ESQUINAS DE LA CAMA. 1.1.6.- CAPACIDAD DE COLOCAR EL POSTE PORTA SOLUCIONES EN CUALQUIERA DE LAS CUATRO ESQUINAS DE LA CAMA. 1.1.7.- AL MENOS DOS GANCHOS PARA PORTAR BOLSAS DE DRENADO EN AMBOS LADOS DE LA CAMA. 1.1.8.- RUEDAS: 1.1.8.1.- DE 120MM DE DIAMETRO. 1.1.8.2.- ANTIESTATICAS. 1.1.9.- SISTEMA DE AC POR BATERiA RECARGABLE. 1.1.10.- SISTEMA DE FRENO CENTRALIZADO. 1.1.11.- FUNCIONA EN EL RANGO DE 127.0 VCA ± 10%. 1.1.12.- ALTURA DEBAJO DE LA CAMA | 127600
I090000088 | 2195 | CAMA CLINICA CAMA CLINICA ELECTRICA. MULTIPLES POSICIONES CON COLCHON. 1.1.- GENERALIDADES: 1.1.1.- ESTRUCTURA FABRICADA EN ACERO CON RECUBRIMIENTO DE PINTURA EN POLVO. 1.1.2.- CAPACIDAD DE CARGA SEGURA DE 200 KG. 1.1.3.- PESO DEL PRODUCTO DE 115KG. 1.1.4.- CABECERA Y PIECERA: 1.1.4.1.- FABRICADOS DE RESINA DE POLIETILENO DE ALTA RESISTENCIA 1.1.4.2.- DESMONTABLES CON SEGUROS PARA MAYOR SEGURIDAD. 1.1.4.3.- CON AGARRADERAS PARA FACIL MANIPULACION. 1.1.5.- PARACHOQUES GIRATORIOS EN LAS CUATRO ESQUINAS DE LA CAMA. 1.1.6.- CAPACIDAD DE COLOCAR EL POSTE PORTA SOLUCIONES EN CUALQUIERA DE LAS CUATRO ESQUINAS DE LA CAMA. 1.1.7.- AL MENOS DOS GANCHOS PARA PORTAR BOLSAS DE DRENADO EN AMBOS LADOS DE LA CAMA. 1.1.8.- RUEDAS: 1.1.8.1.- DE 120MM DE DIAMETRO. 1.1.8.2.- ANTIESTATICAS. 1.1.9.- SISTEMA DE AC POR BATERiA RECARGABLE. 1.1.10.- SISTEMA DE FRENO CENTRALIZADO. 1.1.11.- FUNCIONA EN EL RANGO DE 127.0 VCA ± 10%. 1.1.12.- ALTURA DEBAJO DE LA CAMA | 127600
I090000088 | 2235 | CAMA CLINICA 1.1.- GENERALIDADES: 1.1.1.- ESTRUCTURA FABRICADA EN ACERO CON RECUBRIMIENTO DE PINTURA EN POLVO. 1.1.2.- CAPACIDAD DE CARGA SEGURA DE 200 KG. 1.1.3.- PESO DEL PRODUCTO DE 115KG. 1.1.4.- CABECERA Y PIECERA: 1.1.4.1.- FABRICADOS DE RESINA DE POLIETILENO DE ALTA RESISTENCIA 1.1.4.2.- DESMONTABLES CON SEGUROS PARA MAYOR SEGURIDAD. 1.1.4.3.- CON AGARRADERAS PARA FACIL MANIPULACION. 1.1.5.- PARACHOQUES GIRATORIOS EN LAS CUATRO ESQUINAS DE LA CAMA. 1.1.6.- CAPACIDAD DE COLOCAR EL POSTE PORTA SOLUCIONES EN CUALQUIERA DE LAS CUATRO ESQUINAS DE LA CAMA. 1.1.7.- AL MENOS DOS GANCHOS PARA PORTAR BOLSAS DE DRENADO EN AMBOS LADOS DE LA CAMA. 1.1.8.- RUEDAS: 1.1.8.1.- DE 120MM DE DIAMETRO 1.1.8.2.- ANTIESTATICAS 1.1.9.- SISTEMA DE AC POR BATERiA RECARGABLE 1.1.10.- SISTEMA DE FRENO CENTRALIZADO. 1.1.11.- FUNCIONA EN EL RANGO DE 127.0 VCA ± 10% 1.1.12.- ALTURA DEBAJO DE LA CAMA: 50CM O MAYOR PARA PERMITIR EL CORRECTO ASEO EN LA LOCACION | 121800
I090000088 | 2354 | CAMA CLINICA CAPACIDAD DE CARGA: 220 KG PESO DE LA CAMA: 120 KG AJUSTE DE ALTURA_ 37.7 A 76.8 CM CLASE DE PROTECCION: IPX4. ANGULOS DE LA CAMA: CABECERO DE 0 A 65° SECCION DE MUSLO DE 0 A 28° PIECERO DE -22 A -3° TRENDELENBURG/ANTITRENDELENBURG -17 A -17°. SUPERFICIE DE DESCANSO: ANCHURA: 90 CM LONGITUD: 200 CM. MATERIAL DE LA SUPERFICIE DE DESCANSO: LAMINADO DE ALTA PRESION (HPL). ALTURA DE BANDILLA: 38.5 CM. RUEDAS: 150 MM INTEGRAL. RUEDA DIRECCIONAL: EN EL CABECERO. PEDALES DE FRENO Y DIRECCION: EL PIECERO. MANDOS DEL PACIENTE: COLGANTE MANDO EN EL BRAZO FLEXIBLE. PALANCA DE CPR MECANICA BILATERAL: ESTANDAR. FUNCIONES DE BLOQUEO INDUVIDUAL: ESTANDAR. CABECERO: MOVIL. PRESTACIONES ADICIONALES ESTANDAR: BATERIA INDICACIONES DE RESPALDO LINE-OF-SITE Y TRENDELENBURG. RETENEDORES DEL COLCHON AJUSTABLES FUNCION DE SALIDA CON UNASOLA PULSACION FRENO CENTRAL PANELES EXTRAIBLES INDICADOR DE REQUERIMIENTO DE SERVICIO TECNICO 6 PUNTOS DE ANLCAJ | 179974
I180000220 | 4927 | UNIDAD CENTRAL DE PROCESO (CPU) CPU PROCESADOR INTEL CORE I5 MEMORIA RAM DE 8 GB DISCO DURO DE 1 TB DVD RW WINDOWS 10 PROFESIONAL DE 64 BITS INCLUYE LICENCIA DE OFFICE HOME AND BUSINESS 2019. | 27083.68
I180000220 | 4928 | UNIDAD CENTRAL DE PROCESO (CPU) CPU PROCESADOR INTEL CORE I5 MEMORIA RAM DE 8 GB DISCO DURO DE 1 TB DVD RW WINDOWS 10 PROFESIONAL DE 64 BITS INCLUYE LICENCIA DE OFFICE HOME AND BUSINESS 2019. | 27083.68
I090000088 | 2302 | CAMA CLINICA CAMA ELECTRICA. GENERALIDADES: ESTRUCTURA FABRICADA EN ACERO CON RECUBRIMIENTO DE PINTURA EN POLVO CAPACIDAD DE CARGA SEGURA DE 200 KG. PESO DEL PRODUCTO DE 115 KG CABECERA Y PIECERA: FABRICADOS DE RESINA DE POLIETILENO DE ALTA RESISTENCIA. DESMONTABLES CON SEGUROS PARA MATOR SEGURIDAD. CON AGARRADERAS PARA FACIL MANIPULACION. PARACHOQUES GIRATORIOS EN LAS CUATRO ESQUINAS DE LA CAMA. CAPACIDAD DE COLOCAR EL POSTE PORTA SOLUCIONES EN CUALQUIERA DE LAS CUATRO ESQUINAS DE LA CAMA. AL MENOS DOS GANCHOS PARA PORTAR BOLSAS DE DRENADO EN AMBOS LADOS DE LA CAMA. RUEDAS: DE 120MM DE DIAMETRO. ANTIESTATICAS. SISTEMA DE FRENO CENTRALIZADO. FUNCIONA EN EL RANGO DE 127.0 VCA +- 10%. ALTURA DEBAJO DE LA CAMA: 50 CM O MAYOR PARA PERMITIR EL CORRECTO ASEO EN LA LOCACION. CONTROLES: CONTROL ALAMBRICO PARA LAS DIFERENTES POSICIONES DE LA CAMA. INDICADORES DE INCLINACION EN BARANDALES. DIRECCIONAMIENTO EN DOS ESQUINAS FRONTALES. ACCIONAMIENTO | 116000
I090000088 | 2304 | CAMA CLINICA CAMA ELECTRICA. GENERALIDADES: ESTRUCTURA FABRICADA EN ACERO CON RECUBRIMIENTO DE PINTURA EN POLVO CAPACIDAD DE CARGA SEGURA DE 200 KG. PESO DEL PRODUCTO DE 115 KG CABECERA Y PIECERA: FABRICADOS DE RESINA DE POLIETILENO DE ALTA RESISTENCIA. DESMONTABLES CON SEGUROS PARA MATOR SEGURIDAD. CON AGARRADERAS PARA FACIL MANIPULACION. PARACHOQUES GIRATORIOS EN LAS CUATRO ESQUINAS DE LA CAMA. CAPACIDAD DE COLOCAR EL POSTE PORTA SOLUCIONES EN CUALQUIERA DE LAS CUATRO ESQUINAS DE LA CAMA. AL MENOS DOS GANCHOS PARA PORTAR BOLSAS DE DRENADO EN AMBOS LADOS DE LA CAMA. RUEDAS: DE 120MM DE DIAMETRO. ANTIESTATICAS. SISTEMA DE FRENO CENTRALIZADO. FUNCIONA EN EL RANGO DE 127.0 VCA +- 10%. ALTURA DEBAJO DE LA CAMA: 50 CM O MAYOR PARA PERMITIR EL CORRECTO ASEO EN LA LOCACION. CONTROLES: CONTROL ALAMBRICO PARA LAS DIFERENTES POSICIONES DE LA CAMA. INDICADORES DE INCLINACION EN BARANDALES. DIRECCIONAMIENTO EN DOS ESQUINAS FRONTALES. ACCIONAMIENTO | 116000
I090000088 | 2305 | CAMA CLINICA CAMA ELECTRICA. GENERALIDADES: ESTRUCTURA FABRICADA EN ACERO CON RECUBRIMIENTO DE PINTURA EN POLVO CAPACIDAD DE CARGA SEGURA DE 200 KG. PESO DEL PRODUCTO DE 115 KG CABECERA Y PIECERA: FABRICADOS DE RESINA DE POLIETILENO DE ALTA RESISTENCIA. DESMONTABLES CON SEGUROS PARA MATOR SEGURIDAD. CON AGARRADERAS PARA FACIL MANIPULACION. PARACHOQUES GIRATORIOS EN LAS CUATRO ESQUINAS DE LA CAMA. CAPACIDAD DE COLOCAR EL POSTE PORTA SOLUCIONES EN CUALQUIERA DE LAS CUATRO ESQUINAS DE LA CAMA. AL MENOS DOS GANCHOS PARA PORTAR BOLSAS DE DRENADO EN AMBOS LADOS DE LA CAMA. RUEDAS: DE 120MM DE DIAMETRO. ANTIESTATICAS. SISTEMA DE FRENO CENTRALIZADO. FUNCIONA EN EL RANGO DE 127.0 VCA +- 10%. ALTURA DEBAJO DE LA CAMA: 50 CM O MAYOR PARA PERMITIR EL CORRECTO ASEO EN LA LOCACION. CONTROLES: CONTROL ALAMBRICO PARA LAS DIFERENTES POSICIONES DE LA CAMA. INDICADORES DE INCLINACION EN BARANDALES. DIRECCIONAMIENTO EN DOS ESQUINAS FRONTALES. ACCIONAMIENTO | 116000
I090000088 | 2309 | CAMA CLINICA CAMA ELECTRICA. GENERALIDADES: ESTRUCTURA FABRICADA EN ACERO CON RECUBRIMIENTO DE PINTURA EN POLVO CAPACIDAD DE CARGA SEGURA DE 200 KG. PESO DEL PRODUCTO DE 115 KG CABECERA Y PIECERA: FABRICADOS DE RESINA DE POLIETILENO DE ALTA RESISTENCIA. DESMONTABLES CON SEGUROS PARA MATOR SEGURIDAD. CON AGARRADERAS PARA FACIL MANIPULACION. PARACHOQUES GIRATORIOS EN LAS CUATRO ESQUINAS DE LA CAMA. CAPACIDAD DE COLOCAR EL POSTE PORTA SOLUCIONES EN CUALQUIERA DE LAS CUATRO ESQUINAS DE LA CAMA. AL MENOS DOS GANCHOS PARA PORTAR BOLSAS DE DRENADO EN AMBOS LADOS DE LA CAMA. RUEDAS: DE 120MM DE DIAMETRO. ANTIESTATICAS. SISTEMA DE FRENO CENTRALIZADO. FUNCIONA EN EL RANGO DE 127.0 VCA +- 10%. ALTURA DEBAJO DE LA CAMA: 50 CM O MAYOR PARA PERMITIR EL CORRECTO ASEO EN LA LOCACION. CONTROLES: CONTROL ALAMBRICO PARA LAS DIFERENTES POSICIONES DE LA CAMA. INDICADORES DE INCLINACION EN BARANDALES. DIRECCIONAMIENTO EN DOS ESQUINAS FRONTALES. ACCIONAMIENTO | 116000
I090000088 | 2323 | CAMA CLINICA CAMA ELECTRICA. GENERALIDADES: ESTRUCTURA FABRICADA EN ACERO CON RECUBRIMIENTO DE PINTURA EN POLVO CAPACIDAD DE CARGA SEGURA DE 200 KG. PESO DEL PRODUCTO DE 115 KG CABECERA Y PIECERA: FABRICADOS DE RESINA DE POLIETILENO DE ALTA RESISTENCIA. DESMONTABLES CON SEGUROS PARA MATOR SEGURIDAD. CON AGARRADERAS PARA FACIL MANIPULACION. PARACHOQUES GIRATORIOS EN LAS CUATRO ESQUINAS DE LA CAMA. CAPACIDAD DE COLOCAR EL POSTE PORTA SOLUCIONES EN CUALQUIERA DE LAS CUATRO ESQUINAS DE LA CAMA. AL MENOS DOS GANCHOS PARA PORTAR BOLSAS DE DRENADO EN AMBOS LADOS DE LA CAMA. RUEDAS: DE 120MM DE DIAMETRO. ANTIESTATICAS. SISTEMA DE FRENO CENTRALIZADO. FUNCIONA EN EL RANGO DE 127.0 VCA +- 10%. ALTURA DEBAJO DE LA CAMA: 50 CM O MAYOR PARA PERMITIR EL CORRECTO ASEO EN LA LOCACION. CONTROLES: CONTROL ALAMBRICO PARA LAS DIFERENTES POSICIONES DE LA CAMA. INDICADORES DE INCLINACION EN BARANDALES. DIRECCIONAMIENTO EN DOS ESQUINAS FRONTALES. ACCIONAMIENTO | 116000
I090000088 | 2324 | CAMA CLINICA CAMA ELECTRICA. GENERALIDADES: ESTRUCTURA FABRICADA EN ACERO CON RECUBRIMIENTO DE PINTURA EN POLVO CAPACIDAD DE CARGA SEGURA DE 200 KG. PESO DEL PRODUCTO DE 115 KG CABECERA Y PIECERA: FABRICADOS DE RESINA DE POLIETILENO DE ALTA RESISTENCIA. DESMONTABLES CON SEGUROS PARA MATOR SEGURIDAD. CON AGARRADERAS PARA FACIL MANIPULACION. PARACHOQUES GIRATORIOS EN LAS CUATRO ESQUINAS DE LA CAMA. CAPACIDAD DE COLOCAR EL POSTE PORTA SOLUCIONES EN CUALQUIERA DE LAS CUATRO ESQUINAS DE LA CAMA. AL MENOS DOS GANCHOS PARA PORTAR BOLSAS DE DRENADO EN AMBOS LADOS DE LA CAMA. RUEDAS: DE 120MM DE DIAMETRO. ANTIESTATICAS. SISTEMA DE FRENO CENTRALIZADO. FUNCIONA EN EL RANGO DE 127.0 VCA +- 10%. ALTURA DEBAJO DE LA CAMA: 50 CM O MAYOR PARA PERMITIR EL CORRECTO ASEO EN LA LOCACION. CONTROLES: CONTROL ALAMBRICO PARA LAS DIFERENTES POSICIONES DE LA CAMA. INDICADORES DE INCLINACION EN BARANDALES. DIRECCIONAMIENTO EN DOS ESQUINAS FRONTALES. ACCIONAMIENTO | 116000
I090000088 | 2326 | CAMA CLINICA CAMA ELECTRICA. GENERALIDADES: ESTRUCTURA FABRICADA EN ACERO CON RECUBRIMIENTO DE PINTURA EN POLVO CAPACIDAD DE CARGA SEGURA DE 200 KG. PESO DEL PRODUCTO DE 115 KG CABECERA Y PIECERA: FABRICADOS DE RESINA DE POLIETILENO DE ALTA RESISTENCIA. DESMONTABLES CON SEGUROS PARA MATOR SEGURIDAD. CON AGARRADERAS PARA FACIL MANIPULACION. PARACHOQUES GIRATORIOS EN LAS CUATRO ESQUINAS DE LA CAMA. CAPACIDAD DE COLOCAR EL POSTE PORTA SOLUCIONES EN CUALQUIERA DE LAS CUATRO ESQUINAS DE LA CAMA. AL MENOS DOS GANCHOS PARA PORTAR BOLSAS DE DRENADO EN AMBOS LADOS DE LA CAMA. RUEDAS: DE 120MM DE DIAMETRO. ANTIESTATICAS. SISTEMA DE FRENO CENTRALIZADO. FUNCIONA EN EL RANGO DE 127.0 VCA +- 10%. ALTURA DEBAJO DE LA CAMA: 50 CM O MAYOR PARA PERMITIR EL CORRECTO ASEO EN LA LOCACION. CONTROLES: CONTROL ALAMBRICO PARA LAS DIFERENTES POSICIONES DE LA CAMA. INDICADORES DE INCLINACION EN BARANDALES. DIRECCIONAMIENTO EN DOS ESQUINAS FRONTALES. ACCIONAMIENTO | 116000
I090000088 | 2328 | CAMA CLINICA CAMA ELECTRICA. GENERALIDADES: ESTRUCTURA FABRICADA EN ACERO CON RECUBRIMIENTO DE PINTURA EN POLVO CAPACIDAD DE CARGA SEGURA DE 200 KG. PESO DEL PRODUCTO DE 115 KG CABECERA Y PIECERA: FABRICADOS DE RESINA DE POLIETILENO DE ALTA RESISTENCIA. DESMONTABLES CON SEGUROS PARA MATOR SEGURIDAD. CON AGARRADERAS PARA FACIL MANIPULACION. PARACHOQUES GIRATORIOS EN LAS CUATRO ESQUINAS DE LA CAMA. CAPACIDAD DE COLOCAR EL POSTE PORTA SOLUCIONES EN CUALQUIERA DE LAS CUATRO ESQUINAS DE LA CAMA. AL MENOS DOS GANCHOS PARA PORTAR BOLSAS DE DRENADO EN AMBOS LADOS DE LA CAMA. RUEDAS: DE 120MM DE DIAMETRO. ANTIESTATICAS. SISTEMA DE FRENO CENTRALIZADO. FUNCIONA EN EL RANGO DE 127.0 VCA +- 10%. ALTURA DEBAJO DE LA CAMA: 50 CM O MAYOR PARA PERMITIR EL CORRECTO ASEO EN LA LOCACION. CONTROLES: CONTROL ALAMBRICO PARA LAS DIFERENTES POSICIONES DE LA CAMA. INDICADORES DE INCLINACION EN BARANDALES. DIRECCIONAMIENTO EN DOS ESQUINAS FRONTALES. ACCIONAMIENTO | 116000
I090000088 | 2334 | CAMA CLINICA CAMA ELECTRICA. GENERALIDADES: ESTRUCTURA FABRICADA EN ACERO CON RECUBRIMIENTO DE PINTURA EN POLVO CAPACIDAD DE CARGA SEGURA DE 200 KG. PESO DEL PRODUCTO DE 115 KG CABECERA Y PIECERA: FABRICADOS DE RESINA DE POLIETILENO DE ALTA RESISTENCIA. DESMONTABLES CON SEGUROS PARA MATOR SEGURIDAD. CON AGARRADERAS PARA FACIL MANIPULACION. PARACHOQUES GIRATORIOS EN LAS CUATRO ESQUINAS DE LA CAMA. CAPACIDAD DE COLOCAR EL POSTE PORTA SOLUCIONES EN CUALQUIERA DE LAS CUATRO ESQUINAS DE LA CAMA. AL MENOS DOS GANCHOS PARA PORTAR BOLSAS DE DRENADO EN AMBOS LADOS DE LA CAMA. RUEDAS: DE 120MM DE DIAMETRO. ANTIESTATICAS. SISTEMA DE FRENO CENTRALIZADO. FUNCIONA EN EL RANGO DE 127.0 VCA +- 10%. ALTURA DEBAJO DE LA CAMA: 50 CM O MAYOR PARA PERMITIR EL CORRECTO ASEO EN LA LOCACION. CONTROLES: CONTROL ALAMBRICO PARA LAS DIFERENTES POSICIONES DE LA CAMA. INDICADORES DE INCLINACION EN BARANDALES. DIRECCIONAMIENTO EN DOS ESQUINAS FRONTALES. ACCIONAMIENTO | 116000
I090000088 | 2338 | CAMA CLINICA CAMA ELECTRICA. GENERALIDADES: ESTRUCTURA FABRICADA EN ACERO CON RECUBRIMIENTO DE PINTURA EN POLVO CAPACIDAD DE CARGA SEGURA DE 200 KG. PESO DEL PRODUCTO DE 115 KG CABECERA Y PIECERA: FABRICADOS DE RESINA DE POLIETILENO DE ALTA RESISTENCIA. DESMONTABLES CON SEGUROS PARA MATOR SEGURIDAD. CON AGARRADERAS PARA FACIL MANIPULACION. PARACHOQUES GIRATORIOS EN LAS CUATRO ESQUINAS DE LA CAMA. CAPACIDAD DE COLOCAR EL POSTE PORTA SOLUCIONES EN CUALQUIERA DE LAS CUATRO ESQUINAS DE LA CAMA. AL MENOS DOS GANCHOS PARA PORTAR BOLSAS DE DRENADO EN AMBOS LADOS DE LA CAMA. RUEDAS: DE 120MM DE DIAMETRO. ANTIESTATICAS. SISTEMA DE FRENO CENTRALIZADO. FUNCIONA EN EL RANGO DE 127.0 VCA +- 10%. ALTURA DEBAJO DE LA CAMA: 50 CM O MAYOR PARA PERMITIR EL CORRECTO ASEO EN LA LOCACION. CONTROLES: CONTROL ALAMBRICO PARA LAS DIFERENTES POSICIONES DE LA CAMA. INDICADORES DE INCLINACION EN BARANDALES. DIRECCIONAMIENTO EN DOS ESQUINAS FRONTALES. ACCIONAMIENTO | 116000
I090000088 | 2346 | CAMA CLINICA CAMA ELECTRICA. GENERALIDADES: ESTRUCTURA FABRICADA EN ACERO CON RECUBRIMIENTO DE PINTURA EN POLVO CAPACIDAD DE CARGA SEGURA DE 200 KG. PESO DEL PRODUCTO DE 115 KG CABECERA Y PIECERA: FABRICADOS DE RESINA DE POLIETILENO DE ALTA RESISTENCIA. DESMONTABLES CON SEGUROS PARA MATOR SEGURIDAD. CON AGARRADERAS PARA FACIL MANIPULACION. PARACHOQUES GIRATORIOS EN LAS CUATRO ESQUINAS DE LA CAMA. CAPACIDAD DE COLOCAR EL POSTE PORTA SOLUCIONES EN CUALQUIERA DE LAS CUATRO ESQUINAS DE LA CAMA. AL MENOS DOS GANCHOS PARA PORTAR BOLSAS DE DRENADO EN AMBOS LADOS DE LA CAMA. RUEDAS: DE 120MM DE DIAMETRO. ANTIESTATICAS. SISTEMA DE FRENO CENTRALIZADO. FUNCIONA EN EL RANGO DE 127.0 VCA +- 10%. ALTURA DEBAJO DE LA CAMA: 50 CM O MAYOR PARA PERMITIR EL CORRECTO ASEO EN LA LOCACION. CONTROLES: CONTROL ALAMBRICO PARA LAS DIFERENTES POSICIONES DE LA CAMA. INDICADORES DE INCLINACION EN BARANDALES. DIRECCIONAMIENTO EN DOS ESQUINAS FRONTALES. ACCIONAMIENTO | 116000
I090000088 | 2347 | CAMA CLINICA CAMA ELECTRICA. GENERALIDADES: ESTRUCTURA FABRICADA EN ACERO CON RECUBRIMIENTO DE PINTURA EN POLVO CAPACIDAD DE CARGA SEGURA DE 200 KG. PESO DEL PRODUCTO DE 115 KG CABECERA Y PIECERA: FABRICADOS DE RESINA DE POLIETILENO DE ALTA RESISTENCIA. DESMONTABLES CON SEGUROS PARA MATOR SEGURIDAD. CON AGARRADERAS PARA FACIL MANIPULACION. PARACHOQUES GIRATORIOS EN LAS CUATRO ESQUINAS DE LA CAMA. CAPACIDAD DE COLOCAR EL POSTE PORTA SOLUCIONES EN CUALQUIERA DE LAS CUATRO ESQUINAS DE LA CAMA. AL MENOS DOS GANCHOS PARA PORTAR BOLSAS DE DRENADO EN AMBOS LADOS DE LA CAMA. RUEDAS: DE 120MM DE DIAMETRO. ANTIESTATICAS. SISTEMA DE FRENO CENTRALIZADO. FUNCIONA EN EL RANGO DE 127.0 VCA +- 10%. ALTURA DEBAJO DE LA CAMA: 50 CM O MAYOR PARA PERMITIR EL CORRECTO ASEO EN LA LOCACION. CONTROLES: CONTROL ALAMBRICO PARA LAS DIFERENTES POSICIONES DE LA CAMA. INDICADORES DE INCLINACION EN BARANDALES. DIRECCIONAMIENTO EN DOS ESQUINAS FRONTALES. ACCIONAMIENTO | 116000
I422000004 | 21 | FILTROS Y PURIFICADORES DE AIRE EQUIPO PORTATIL DE PURIFICACION CON LAMPARA UVC FILTRO HEPA Y FILTRO DE CARBON ACTIVADO. ALIMENTACION ELECTRICA 120 VCA. | 36070
I422000004 | 22 | FILTROS Y PURIFICADORES DE AIRE EQUIPO PORTATIL DE PURIFICACION CON LAMPARA UVC FILTRO HEPA Y FILTRO DE CARBON ACTIVADO. ALIMENTACION ELECTRICA 120 VCA. | 36070
I090000034 | 280 | ASPIRADOR SUCCION CONTINUA INYECTOR QUIRURGICO DE CARRITO APARATO ELECTRICO DE SUCCION | 7946
I090000034 | 282 | ASPIRADOR SUCCION CONTINUA INYECTOR QUIRURGICO DE CARRITO APARATO ELECTRICO DE SUCCION | 7946
I090000034 | 283 | ASPIRADOR SUCCION CONTINUA INYECTOR QUIRURGICO DE CARRITO APARATO ELECTRICO DE SUCCION | 7946
I090000034 | 285 | ASPIRADOR SUCCION CONTINUA INYECTOR QUIRURGICO DE CARRITO APARATO ELECTRICO DE SUCCION | 7946
I090000450 | 416 | VENTILADOR TERAPIA RESPIRATORIA VENTILADOR DE TERAPIA RESPIRATORIA | 31200
I090000450 | 441 | VENTILADOR TERAPIA RESPIRATORIA VENTILADOR DE TERAPIA RESPIRATORIA | 31200
I450400002 | 4505 | ACONDICIONADOR AIRE MINISPLIT PISO TECHO INVERTER DE 2 T.R. SOLO FRIO 220V. SERIE DEL EVAPORADOR: 344901190180100033 | 31460.36
I450400002 | 4506 | ACONDICIONADOR AIRE MINISPLIT PISO TECHO INVERTER DE 2 T.R. SOLO FRIO 220V. SERIE DEL EVAPORADOR: 344901190180100022 | 31460.36
I450400002 | 4507 | ACONDICIONADOR AIRE MINISPLIT PISO TECHO INVERTER DE 2 T.R. SOLO FRIO 220V. SERIE DEL EVAPORADOR: 344901190180100023 | 31460.36
I450400002 | 4508 | ACONDICIONADOR AIRE MINISPLIT PISO TECHO INVERTER DE 2 T.R. SOLO FRIO 220V. SERIE DEL EVAPORADOR: 344901190180100035 | 31460.36
I450400002 | 4509 | ACONDICIONADOR AIRE MINISPLIT PISO TECHO INVERTER DE 2 T.R. SOLO FRIO 220V. SERIE DEL EVAPORADOR: 344901257180200010 | 31460.36
I450400002 | 4510 | ACONDICIONADOR AIRE MINISPLIT PISO TECHO INVERTER DE 2 T.R. SOLO FRIO 220V. SERIE DEL EVAPORADOR: 344901257180200006 | 31460.36
I090000772 | 24 | FORCEP OBSTETRICO FORCEPS SALINAS | 4025
I450400132 | 18 | EXTRACTOR AIRE TUBO AXIAL VA 16 DE 1/2 HP C/CREMA MOTOR GRIS | 8382.58
I450400126 | 2252 | ESTANTE LISO DE A. INOX. DE 4 ENTREPANOS | 4140
I450400126 | 2253 | ESTANTE LISO DE A. INOX. DE 4 ENTREPANOS | 4140
I450400126 | 2254 | ESTANTE LISO DE A. INOX. DE 4 ENTREPANOS | 4140
I450400126 | 2255 | ESTANTE LISO DE A. INOX. DE 4 ENTREPANOS | 4140
I450400126 | 2256 | ESTANTE LISO DE A. INOX. DE 4 ENTREPANOS | 4140
I090001064 | 3 | SAFENOTOMO PARA CIRUGIA DE VARICES CON ESTUCHE DE ACERO INOXIDABLE | 3457.72
I090000838 | 14 | PINZA AMIGDALOTOMIA TYDING (AMIGDALOTOMO) CIERRE NUDO 1 PTA. RECTA DE ACERO INOXIDABLE INSTRUMENTAL MANUAL TIPO PISTOLA | 3059.69
I090000134 | 2 | CIZALLA MEDICA GRANDE | 6785
I090000496 | 13 | ABREBOCAS ABREBOCA DIGMAN | 11845
I090000610 | 4 | CUCHILLO AMPUTACION CUCHILLO BALLINGER | 3864
I090000772 | 34 | FORCEP OBSTETRICO FORCEP SALINAS PREFABRICADO | 9775
I090000772 | 35 | FORCEP OBSTETRICO FORCEP SALINAS PREFABRICADO | 9775
I090000772 | 36 | FORCEP OBSTETRICO FORCEP SALINAS PREFABRICADO | 9775
I090000772 | 37 | FORCEP OBSTETRICO FORCEP SALINAS PREFABRICADO | 9775
I090000772 | 38 | FORCEP OBSTETRICO FORCEP SALINAS PREFABRICADO | 9775
I090000772 | 39 | FORCEP OBSTETRICO FORCEP SALINAS PREFABRICADO | 9775
I090000838 | 15 | PINZA AMIGDALOTOMIA AMIGDALECTOMO (PISTOLA) | 7176
I090000880 | 1 | PINZA LARINGEA FRANKLIN (LARINGE) | 3427
I090000506 | 522 | BANDEJA CUADRANGULAR Y FORMA RINON BANDEJA PERFORADA PARA PEQUENOS FRAGMENTOS KEVORKIAN PART.90 | 13386
I090000134 | 7 | CIZALLA MEDICA OSTOTOMOS CIZALLA BETHUME 22CM. | 3220.38
I090000496 | 14 | ABREBOCAS DIGHMAN | 7475
I090000910 | 1 | PINZA PRENSAR CELOFAN PINZA DOBLA PLACAS 2.7 Y 3.5MM | 14950
I090000554 | 91 | CLAMP HUESO PINZA FRNKNKEL PINZA PARA MANDIBULA TIPO ESCUADRA DE APROXIMADAMENTE 35CM. DE LARGO | 4174.5
I090000158 | 1 | DESARMADOR AUTOMATICO, PUNTAS CAMBIABLES DESARMADOR AUTOMATICO PUNTAS CAMBIABLES DESTORNILLADOR HEXAGONAL DE 2.5 MM | 3062.4
I090000158 | 2 | DESARMADOR AUTOMATICO, PUNTAS CAMBIABLES DESARMADOR AUTOMATICO PUNTAS CAMBIABLES DESTORNILLADOR HEXAGONAL DE 2.5 MM | 3062.4
I090000158 | 3 | DESARMADOR AUTOMATICO, PUNTAS CAMBIABLES DESARMADOR AUTOMATICO PUNTAS CAMBIABLES DESATORNILLADOR HEXAGONAL DE 3.5MM | 3062.4
I090000902 | 29 | PINZA ORTOPEDICA PINZA DE PRESION BLOQUEADORA | 4616.8
I090000902 | 30 | PINZA ORTOPEDICA PINZA DE PRESION BLOQUEADORA | 4616.8
I090000902 | 31 | PINZA ORTOPEDICA PINZA DE REDUCCION CON CREMALLERA | 2969.6
I090000902 | 32 | PINZA ORTOPEDICA TENSORES DE LAMBRE CON MANGO Y DOS MARIPOSAS DE 23CM | 3027.6
I090000954 | 18 | PINZA DIENTES ESTRIADOS PINZA DE REDUCCION DENTADA DE 17CM | 3967.2
I090001020 | 3613 | PINZA TEJIDO CIRUGIA GENERAL CIRUGIA GENERAL PINZA VERBRUGUE DE 14.5 CMS | 3804.8
I090001020 | 3614 | PINZA TEJIDO CIRUGIA GENERAL CIRUGIA GENERAL PINZA VERBRUGUE DE 14.5 CMS | 3804.8
I090001070 | 10 | TIJERA ALAMBRE ALIACATE PARA CORTAR ALAMBRE | 3688.8
I090000466 | 194 | CARRO PARA MEDICAMENTOS CARRO PARA MEDICAMENTOS MULTIUSOS CON DOS DIVISIONES FABRICADO TUBULAR REDONDO DE 1 TUBULAR REDONDO DE 7/8 DE ALAMBRON CALIBRE 4 Y 8 4 RODAJAS GIRATORIAS DE 5 ACABADO CROMADO EN MEDIDAS 1.13 ALTURA .94 DE LARGO .50 DE ANCHO | 3944
I060200282 | 395 | ESTERILIZADOR O AUTOCLAVE (SEG. MED. NVA. GENERACION PAGO POR EVENTO) ESTERILIZADOR DE BAJA TEMPERATURA A TRAVES DE PLASMA DE PEROXIDO DE HIDROGENO PARA ESTERILIZAR MATERIAL QUE NO RESISTE ALTAS TEMPERATURAS PRESION Y HUMEDAD GABINETE VERTICAL CON UNA PUERTA DE ACCESO ABATIBLE CON SISTEMA DE SEGURIDAD ADEL CIERRE DE PUERTA EN CASO DE OBSTRUCCION DE LA MISMA ACON CAMARA DE ESTERILIZACION CON VOLUMEN DE 120 LITROS Y UNA PUERTA TRASERA PARA SACAR MATERIAL CON SISTEMA DE ALIMENTACION DE PEROXIDO DE HIDROGENO CON LECTOR DE CODIGO DE BARRAS PARA LA IDENTIFICACION Y EL RECONOCIMIENTO DE LA BOTELLA ORIGINAL CON PANTALLA DE CRISTAL IMPRESOR INTEGRADO PARA REGISTRAR LOS DATOS DEL PROCESO DE ESTERLIZACION PRESION TEMPERATURA Y HUMEDAD CON RUEDAS SDE FACIL DESPLAZAMIENTO QUE FUNCIONA CON MICROPROCEADOR CON UN PROGRAMA QUE CONTROLA CADA UNA DE LAS ETAPAS DEL CICLO. TIEMPO DE CICLO DE 65 A 70 MIN. CAPACIDAD ADE ESTERLIZACION DIARIA 2627L CONEXION 220 | 2726000
I090000006 | 15 | TIJERA MAYO TIJERA MAYO TIJERA DE MAYO RECTA LONGITUD DE 30 CM CAT. KU05-0200 | 2619.08
I090000006 | 16 | TIJERA MAYO TIJERA MAYO TIJERA DE MAYO RECTA LONGITUD DE 30 CM CAT. KU05-0200 | 2619.08
I090000006 | 17 | TIJERA MAYO TIJERA MAYO TIJERA DE MAYO RECTA LONGITUD DE 30 CM CAT. KU05-0200 | 2619.08
I090000006 | 18 | TIJERA MAYO TIJERA MAYO TIJERA DE MAYO RECTA LONGITUD DE 30 CM CAT. KU05-0200 | 2619.08
I090000006 | 19 | TIJERA MAYO TIJERA MAYO TIJERA DE MAYO RECTA LONGITUD DE 30 CM CAT. KU05-0200 | 2619.08
I090000006 | 20 | TIJERA MAYO TIJERA MAYO TIJERA DE MAYO CURVA LONGITUD DE 30 CM. CAT. KU05-0202 | 2620.57
I090000006 | 21 | TIJERA MAYO TIJERA MAYO TIJERA DE MAYO CURVA LONGITUD DE 30 CM. CAT. KU05-0202 | 2620.57
I090000006 | 22 | TIJERA MAYO TIJERA MAYO TIJERA DE MAYO CURVA LONGITUD DE 30 CM. CAT. KU05-0202 | 2620.57
I090000006 | 23 | TIJERA MAYO TIJERA MAYO TIJERA DE MAYO CURVA LONGITUD DE 30 CM. CAT. KU05-0202 | 2620.57
I090000006 | 24 | TIJERA MAYO TIJERA MAYO TIJERA DE MAYO CURVA LONGITUD DE 30 CM. CAT. KU05-0202 | 2620.57
I090000768 | 456 | PINZA TEJIDOS INTESTINALES PINZA KOCHER INTESTINAL CURVA ESTRIAS LONGITUDINALES DE 25CM A 26 CM CAT KU16-0122 | 3257.93
I090000768 | 457 | PINZA TEJIDOS INTESTINALES PINZA KOCHER INTESTINAL CURVA ESTRIAS LONGITUDINALES DE 25CM A 26 CM CAT KU16-0122 | 3257.93
I090000768 | 458 | PINZA TEJIDOS INTESTINALES PINZA KOCHER INTESTINAL CURVA ESTRIAS LONGITUDINALES DE 25CM A 26 CM CAT KU16-0122 | 3257.93
I090000768 | 459 | PINZA TEJIDOS INTESTINALES PINZA KOCHER INTESTINAL CURVA ESTRIAS LONGITUDINALES DE 25CM A 26 CM CAT KU16-0122 | 3257.93
I090000768 | 460 | PINZA TEJIDOS INTESTINALES PINZA KOCHER INTESTINAL CURVA ESTRIAS LONGITUDINALES DE 25CM A 26 CM CAT KU16-0122 | 3257.93
I090000768 | 461 | PINZA TEJIDOS INTESTINALES PINZA KOCHER INTESTINAL CURVA ESTRIAS LONGITUDINALES DE 25CM A 26 CM CAT KU16-0122 | 3257.93
I090000768 | 462 | PINZA TEJIDOS INTESTINALES PINZA KOCHER INTESTINAL CURVA ESTRIAS LONGITUDINALES DE 25CM A 26 CM CAT KU16-0122 | 3257.93
I090000768 | 463 | PINZA TEJIDOS INTESTINALES PINZA KOCHER INTESTINAL CURVA ESTRIAS LONGITUDINALES DE 25CM A 26 CM CAT KU16-0122 | 3257.93
I090000768 | 464 | PINZA TEJIDOS INTESTINALES PINZA KOCHER INTESTINAL CURVA ESTRIAS LONGITUDINALES DE 25CM A 26 CM CAT KU16-0122 | 3257.93
I090000768 | 465 | PINZA TEJIDOS INTESTINALES PINZA KOCHER INTESTINAL CURVA ESTRIAS LONGITUDINALES DE 25CM A 26 CM CAT KU16-0122 | 3257.93
I090000768 | 466 | PINZA TEJIDOS INTESTINALES PINZA KOCHER INTESTINAL CURVA ESTRIAS LONGITUDINALES DE 25CM A 26 CM CAT KU16-0122 | 3257.93
I090000768 | 467 | PINZA TEJIDOS INTESTINALES PINZA KOCHER INTESTINAL CURVA ESTRIAS LONGITUDINALES DE 25CM A 26 CM CAT KU16-0122 | 3257.93
I090000768 | 468 | PINZA TEJIDOS INTESTINALES PINZA KOCHER INTESTINAL CURVA ESTRIAS LONGITUDINALES DE 25CM A 26 CM CAT KU16-0122 | 3257.93
I090000768 | 469 | PINZA TEJIDOS INTESTINALES PINZA KOCHER INTESTINAL CURVA ESTRIAS LONGITUDINALES DE 25CM A 26 CM CAT KU16-0122 | 3257.93
I090000768 | 470 | PINZA TEJIDOS INTESTINALES PINZA KOCHER INTESTINAL CURVA ESTRIAS LONGITUDINALES DE 25CM A 26 CM CAT KU16-0122 | 3257.93
I090000768 | 471 | PINZA TEJIDOS INTESTINALES PINZA KOCHER INTESTINAL CURVA ESTRIAS LONGITUDINALES DE 25CM A 26 CM CAT KU16-0122 | 3257.93
I090000768 | 472 | PINZA TEJIDOS INTESTINALES PINZA KOCHER INTESTINAL CURVA ESTRIAS LONGITUDINALES DE 25CM A 26 CM CAT KU16-0122 | 3257.93
I090000768 | 473 | PINZA TEJIDOS INTESTINALES PINZA KOCHER INTESTINAL CURVA ESTRIAS LONGITUDINALES DE 25CM A 26 CM CAT KU16-0122 | 3257.93
I090000768 | 474 | PINZA TEJIDOS INTESTINALES PINZA KOCHER INTESTINAL CURVA ESTRIAS LONGITUDINALES DE 25CM A 26 CM CAT KU16-0122 | 3257.93
I090000768 | 475 | PINZA TEJIDOS INTESTINALES PINZA KOCHER INTESTINAL CURVA ESTRIAS LONGITUDINALES DE 25CM A 26 CM CAT KU16-0122 | 3257.93
I090000862 | 725 | PINZA CAMPO OPERATORIO PINZA CAMPO OPERATORIO PINZA REDUCCION TIPO PINZA DE CAMPO (ERINA) CON CREMALLERA LONGITUD 16 CM CAT KU45-0127 | 3358.71
I090000862 | 726 | PINZA CAMPO OPERATORIO PINZA CAMPO OPERATORIO PINZA REDUCCION TIPO PINZA DE CAMPO (ERINA) CON CREMALLERA LONGITUD 16 CM CAT KU45-0127 | 3358.71
I090000902 | 34 | PINZA ORTOPEDICA PINZA ORTOPEDICA PINZA SUJETADORA AUTOCENTRANTE O TIPO VERBRUGGE ANGULADA CON CIERRE DE TORNILLO 17 CM. DE LONGITUD CATKU3309-48 | 6153.74
I090000902 | 35 | PINZA ORTOPEDICA PINZA ORTOPEDICA PINZA SUJETADORA AUTOCENTRANTE O TIPO VERBRUGGE ANGULADA CON CIERRE DE TORNILLO 17 CM. DE LONGITUD CATKU3309-48 | 6153.74
I090000902 | 36 | PINZA ORTOPEDICA PINZA ORTOPEDICA PINZA SUJETADORA AUTOCENTRANTE O TIPO VERBRUGGE ANGULADA CON CIERRE DE TORNILLO 17 CM. DE LONGITUD CATKU3309-48 | 6153.74
I090000902 | 37 | PINZA ORTOPEDICA PINZA ORTOPEDICA PINZA POTADORA (SUJETADORA) DE ALAMBRE LONGITUD DE 17 CM CATKU48-0451 | 8024.75
I090000902 | 38 | PINZA ORTOPEDICA PINZA ORTOPEDICA PINZA DE PRESION P BLOQUEO CON TORNILLO GRADUADOR CAT. KU48-0453 | 9096.4
I090000954 | 19 | PINZA DIENTES ESTRIADOS PINZA DIENTES ESTRIADOS PINZA DE REDUCCION DENTADA CON CIERRE DE TORNILLO LONGITUD 17 CM CATKU45-0136 | 8659.14
I090000954 | 20 | PINZA DIENTES ESTRIADOS PINZA DIENTES ESTRIADOS PINZA DE REDUCCION DENTADA CON CIERRE DE TORNILLO LONGITUD 17 CM CATKU45-0136 | 8659.14
I060200282 | 588 | ESTERILIZADOR O AUTOCLAVE ESTERILIZADOR O AUTOCLAVE 1.- UTILIZA VAPOR DE PEROXIDO DE HIDROGENO 2.- CAMARA CIRCULAR 3.- DIMENSIONES EXTERNAS 1675X752X835 4.- PESO DE 430 KG 5.- DURACION TOTAL DEL CICLO 34-40 MIN 6.- PUERTA ABATIBLE 7.- CAPACIDAD ESTERILIZACION 8.- SISTEMA QUE DETECTAS FALLAS Y DIAGNOSTICO 9.- PANEL TACTIL A COLOR 10.- IMPRESORA INTEGRADA 11.- AGENTE ESTERILIZANTE 12.- EN CASO DE NO TENER UNA CARGA SEGURA CANCELAR EL PROCESO | 2971920
I060400304 | 75 | ESTERILIZADORES MEDICO QUIRURGICOS ESTERILIZADORES MEDICO QUIRURGICOS ESTERILIZADOR DE VAPOR EQUIPO QUE PERMITE ESTERILIZAR OBJETOS QUE RESISTEN ALTAS TEMPERATURAS Y HUMEDAD DE VAPOR A PRESION 1.- CAPACIDAD DE LA CAMARA 595 LITROS ESTERILIZADOR DE 2 PUERTAS 1.1 DIMENSIONES DE LA CAMARA 660 X 660 X 1350 MM (ALTO X ANCHO X PROFUNDIDAD) 1.1 DIMENSIONES DE LA CAMARA: 660 X 660 X1350 MM (ALTO X ANCHO X PROFUNDIDAD ) 1.2 ALTURA DE LA CAMARA DEL SUELO POR ERGONOMIA A 78 CM 1.3 CAPACIDAD DE 8 UNIDADES ESTERILES 2.- DIMENSIONES EXTERNAS: 1970 X 990X 1775 MM (ALTO POR ANCHO X PROFUNDIDAD)3.- ESPECIFICACION DE MATERIALES 3.1- LA CAMARA DE 5MM DE ESPESOR ESTA FABRICADA EN ACERO INOXIDABLE DE ALTA CALIDAD AISI 315L 3.2 PUERTAS FABRICADAS EN ACERO INOXIDABLE AISI 315L AISLADA CON LANA MINERAL BAJA EN CLORO Y PROTEGIDA CON PANELES FRONTALES DE ACERO INOXIDABLE 3.3- LA RECAMARA (O CHAQUETA) ESTA FABRICADAS EN ACERO INOXIDABLE AISI 321 3.4 UN RACK QUE | 2472420
I090000936 | 25 | PINZA CORTAR HUESO PINZAS GUBIAS STILLER CURVA FR 8 3/4 (22.2 CM) (STILLE LUER RONGEUR 8-3/4 PULG. CURVED 10MM BITE). | 11562.88
I090000936 | 26 | PINZA CORTAR HUESO PINZAS GUBIAS STILLER CURVA FR 8 3/4 (22.2 CM) (STILLE LUER RONGEUR 8-3/4 PULG. CURVED 10MM BITE). | 11562.88
I090000936 | 27 | PINZA CORTAR HUESO PINZAS GUBIAS STILLER-LUER PICO DE PATO DE 9 PULG. (22.9 CM). (STILLE-LUER DUCKBILL RONGEUR 9 PULG. ANGLED 6 MM BITE). | 11149.92
I090000936 | 28 | PINZA CORTAR HUESO PINZAS GUBIAS STILLER-LUER PICO DE PATO DE 9 PULG. (22.9 CM). (STILLE-LUER DUCKBILL RONGEUR 9 PULG. ANGLED 6 MM BITE). | 11149.92
I090000936 | 29 | PINZA CORTAR HUESO PINZA CORTAR HUESO | 11823.88
I090000936 | 30 | PINZA CORTAR HUESO PINZA CORTAR HUESO | 11823.88
I090000936 | 31 | PINZA CORTAR HUESO PINZAS GUBIAS STILLER-LUER RECTA DE 8 3/4 (22.2 CM) (STILLE-LUER RONGEUR. STRAIGHT 10 MM BITE). | 11823.88
I090000936 | 32 | PINZA CORTAR HUESO PINZAS GUBIAS STILLER-LUER RECTA DE 8 3/4 (22.2 CM) (STILLE-LUER RONGEUR. STRAIGHT 10 MM BITE). | 11823.88
I420800510 | 36 | SELLADORA MAQUINA SELLADORA DISENADA PARA EL CIERRE POR CALOR Y PRESION DE LOS ENVASES GRADO MEDICO PARA ESTERILIZACION (BOLSA DE PAPEL BOLSAS Y ROLLOS MIXTOS CON Y SIN FUELLE DE PAPEL O TYVEK) CON SISTEMA DE ALMACENAMINETO A 127V. | 32480
I060200282 | 750 | ESTERILIZADOR O AUTOCLAVE ESTERILIZADOR DE BAJA TEMPERATURA A TRAVES DE PLASMA DE PEROXIDO DE HIDROGENO. 1. CAMARA DE ACERO INOXIDABLE TIPO 316L DE 130 LTS O MAYOR. 2. DIMENSIONES EXTERNAS (0.80(+10%)*1.00(+10%)*1.70(+10%)); CON BASE. 3. TEMPERATURA EN EL RANGO DE 45 Y 52 (+1) *C. 4. SISTEMA DE SEGURIDAD QUE IMPIDA LA APERTURA DE LA PUERTA DURANTE EL PERIODO DE ESTERILIZACION. 5. SISTEMA DE DETECCION DE FALLAS Y DIAGNOSTICO POR MEDIO DE UN MICROPOCESADOR QUE CANCELA EL CICLO. 6. PANTALLA DIGITAL DE 10 PARA DESPLIEGUE DE VARIABLES (INSUFICIENCIA DE AGENTE ESTERILIZANTE) DURANTE EL PROCESO DE ESTERILIZACION. 7. IMPRESORA INTEGRADA PARA EL REGISTRO ALFANUMERICO DEL PROOCESO DE ESTERILIZACION ASI COMO HUMEDAD Y MENSAJES DE ERROR. 8. FILTROS HEPA QUE PURIFICA AL AIRE AL 99.999%. 9. ALARMAS AUDIBLES Y VSISBLES PARA MAL FUNCIONAMIENTO Y ERROR DE MANEJO QUE CANCELA EL CICLO. 10. SELECTOR DE AL MENOS 3 PROGRAMAS DE ESTERILIZACION: ESTANDAR CICLO | 3239532
I060200282 | 748 | ESTERILIZADOR O AUTOCLAVE ESTERILIZADOR DE VAPOR DEFINICION: EQUIPO QUE PERMITE ESTERILIZAR OBJETOS QUE RESISTEN ALTAS TEMPERATURAS Y HUMEDAD DE VAPOR A PRESION. 1-CAPACIDAD DE LA CAMARA 910 LITROS ESTERILIZADOR DE 2 PUERTAS. 1.1 DIMENSIONES DE LA CAMARA 670 X 700 X 1940 MM (ALTO X ANCHO X PROFUNDIDAD). 1.2 ALTURA DE LA CAMARA DEL SUELO POR ERGONOMIA A 900 MM. 1.3 CAPACIDAD DE 8 UNIDADES ESTERILES. 2.-DIMENSIONES ESTERNAS: 1100 MM DE ANCHO X 1900 MM DE ALTO X 2222 MM DE FONDO. 3- ESPECIFICACION DE MATERIALES. 31 CAMARA FABRICADA EN ACERO INOXIDABLE DE ALTA CALIDAD AISI 316L COMPLETAMENTE REVESTIDA CON LAMINA CON CAMARA TEXTURIZADA. 3.2 PUERTA DE APERTURA VERTICAL FABRICADA EN ACERO INOXIDABLE AISI 316L CON SISTEMA DE APERTURA Y CIERRE AUTOMATICO POR CORREAS DENTADAS CON SISTEMA DE SEGURIDAD QUE IMPIDA SU APERTURA EN CASO DE QUE EL CICLO ESTE EN MARCHA O EXISTA PRESION EN LA CAMARA. 3.3-LA RECAMARA (O CHAQUETA) ESTA FABRICADAS EN ACERO I | 3120400
I060200282 | 749 | ESTERILIZADOR O AUTOCLAVE ESTERILIZADOR DE VAPOR DEFINICION: EQUIPO QUE PERMITE ESTERILIZAR OBJETOS QUE RESISTEN ALTAS TEMPERATURAS Y HUMEDAD DE VAPOR A PRESION. 1-CAPACIDAD DE LA CAMARA 910 LITROS ESTERILIZADOR DE 2 PUERTAS. 1.1 DIMENSIONES DE LA CAMARA 670 X 700 X 1940 MM (ALTO X ANCHO X PROFUNDIDAD). 1.2 ALTURA DE LA CAMARA DEL SUELO POR ERGONOMIA A 900 MM. 1.3 CAPACIDAD DE 8 UNIDADES ESTERILES. 2.-DIMENSIONES ESTERNAS: 1100 MM DE ANCHO X 1900 MM DE ALTO X 2222 MM DE FONDO. 3- ESPECIFICACION DE MATERIALES. 31 CAMARA FABRICADA EN ACERO INOXIDABLE DE ALTA CALIDAD AISI 316L COMPLETAMENTE REVESTIDA CON LAMINA CON CAMARA TEXTURIZADA. 3.2 PUERTA DE APERTURA VERTICAL FABRICADA EN ACERO INOXIDABLE AISI 316L CON SISTEMA DE APERTURA Y CIERRE AUTOMATICO POR CORREAS DENTADAS CON SISTEMA DE SEGURIDAD QUE IMPIDA SU APERTURA EN CASO DE QUE EL CICLO ESTE EN MARCHA O EXISTA PRESION EN LA CAMARA. 3.3-LA RECAMARA (O CHAQUETA) ESTA FABRICADAS EN ACERO I | 3120400
I090971269 | 3 | EQUIPO DE OFTAMOLOGIA (INSTRUMENTAL) CON COMPUTADORA CONTROL REMOTO | 716680
I090000314 | 22 | MESA HIDRAULICA CIRUGIA PARA ORTOPEDIA DE ACERO INOXIDABLE. EQUIPO ARTICULADO HIDRAULICO MOVIL CON SISTEMA DE FIJACION QUE SE EMPLEA PARA LLEVAR A CABO INTERVENCIONES QUIRURGICAS. 2. MESA PLEGABLE CON LONGITUD TOTAL CON EXTENSION DE CABECERA A PIERNAS DE 200 CM. + 20 CM. 3. CON LAS SIGUIENTES SECCIONES: SECCION DE CABECERA SECCION DE DORSO SECCION DE CADERA SECCION DE PLACAS APOYA PIERNAS. 4.- COMPLETAMENTE RADIOTRANSPARENTE EN TODAS SUS SECCIONES LIBRE DE OBSTRUCCION ES METALICAS CON ACCESO TOTAL AL BRAZO EN C DEL INTENSIFICADOR DE IMAGENES. 5.- CON COLUMNA BASE BASTIDOR O ESTRUCTURA A LA SUPERFICIE RIELES POSTES Y ACCESORIOS DE ACERO INOXIDABLE O ACERO AL CROMO NIQUEL. 6.- COJIN DESMANTABLE ELECTRICAMENTE CONDUCTIVO EN TODAS SUS SECCIONES. 7.- CON CONTROL HIDRAULICO DE LOS MOVIMIENTOS DE ALTURAMINIMA DE 60 CM. Y MAXIMA DE 95 CM. O MAYOR TREDELEMBURG MINIMO DE 15 GRADOS INCLINACION LATERAL IZQUIERDA/DERECHA MINIMA DE 15 GRADOS INCLUYE | 230000
I090000452 | 78 | APARATO ANESTECIA UNIDAD DE ANESTECIA COLOR CELESTE CON BLANCO CON MONITOR DELTA S/5396468561 VAPORIZADOR DE SERVOFLURANO S/ ARXA-1311 Y MODULO NMT | 1071225
I090000318 | 648 | MESA INSTRUMENTAL CIRUGIA MESA RINON DE ACERO INOXIDABLE CON RODILLOSPARA QUIROFANO | 5520
I090000318 | 651 | MESA INSTRUMENTAL CIRUGIA MESA RINON DE ACERO INOXIDABLE CON RODILLOSPARA QUIROFANO | 5520
I090000318 | 652 | MESA INSTRUMENTAL CIRUGIA MESA RINON DE ACERO INOXIDABLE CON RODILLOSPARA QUIROFANO | 5520
I090000318 | 653 | MESA INSTRUMENTAL CIRUGIA MESA RINON DE ACERO INOXIDABLE CON RODILLOSPARA QUIROFANO | 5520
I090000262 | 51 | LAMPARA CIRUGIA DOBLE COLOR CREMA EQUIPO FIJO NO INVASIVO UTILIZADO PARA ILUMINAR EL CAMPO QUIRURGICO EN EL QUIROFANO DE UNIDADES DE 2° Y 3° NIVELES DE OPERACION. COLUMNA FIJA A TECHO INTEGRADO POR DOS LAMPARAS CON DIAMETRO DE GIRO MAXIMO DE 231 CM. CAPACIDAD DE AJUSTE VERTICAL DE 112 A 213 CM. Y DE 130 A 219CM. ENCADA LAMPARA. CON PANEL DIGITAL O TECLAS DE MEMBRANA EN EL SATELITE O CABEZA PARA CONTROL DE ENCENDIDO Y APAGADO E INTENSIDAD LUMINOSA. CON LUMINARIA HALOGENA PRICIPAL Y OTRA DE EMERGENCIA CON REEMPLAZO AUTOMATICO INDICADOR LUMINOSO DE USO EN EL PANEL DE CONTRO. CON VIDA MINIMA DE 1000 HORAS. INTENSIDAD LUMINOSA MAXIMA/MINIMA DE 130000 LUXES POR LUMINARIA A 1 M DE DISTANCIA DE LA FUENTE. CON AJUSTE DEL TAMANO DEL CAMPO DE 17 A 28 CM. RADIACION TOTAL A MAXIMA INTENSIDAD NO MAYOR DE 455 W/M3. ENERGIA RADIANTE MAXIMA DE 35 MW/M2LX. RPOFUNDIDAD CONSTANTE DEL CAMPO DE LUZ SIN REENFOQUE EN ZONA DE 120 A 125 CM. QUE CUENTE | 287253.9
I090000262 | 52 | LAMPARA CIRUGIA DOBLE COLOR CREMA EQUIPO FIJO NO INVASIVO UTILIZADO PARA ILUMINAR EL CAMPO QUIRURGICO EN EL QUIROFANO DE UNIDADES DE 2° Y 3° NIVELES DE OPERACION. COLUMNA FIJA A TECHO INTEGRADO POR DOS LAMPARAS CON DIAMETRO DE GIRO MAXIMO DE 231 CM. CAPACIDAD DE AJUSTE VERTICAL DE 112 A 213 CM. Y DE 130 A 219CM. ENCADA LAMPARA. CON PANEL DIGITAL O TECLAS DE MEMBRANA EN EL SATELITE O CABEZA PARA CONTROL DE ENCENDIDO Y APAGADO E INTENSIDAD LUMINOSA. CON LUMINARIA HALOGENA PRICIPAL Y OTRA DE EMERGENCIA CON REEMPLAZO AUTOMATICO INDICADOR LUMINOSO DE USO EN EL PANEL DE CONTRO. CON VIDA MINIMA DE 1000 HORAS. INTENSIDAD LUMINOSA MAXIMA/MINIMA DE 130000 LUXES POR LUMINARIA A 1 M DE DISTANCIA DE LA FUENTE. CON AJUSTE DEL TAMANO DEL CAMPO DE 17 A 28 CM. RADIACION TOTAL A MAXIMA INTENSIDAD NO MAYOR DE 455 W/M3. ENERGIA RADIANTE MAXIMA DE 35 MW/M2LX. RPOFUNDIDAD CONSTANTE DEL CAMPO DE LUZ SIN REENFOQUE EN ZONA DE 120 A 125 CM. QUE CUENTE | 287253.9
I060200282 | 186 | ESTERILIZADOR O AUTOCLAVE DE VAPOR PARA SOBREMESA O TIPO GABINETE CON CAMARA DE ESTERILIZACION EN FORMA DE CASSETTE EXTRAIBLE CONTROLADO POR MICROPROCESADOR PARA CONTROL DUTOMATICO DE TODO EL PROCESO DE ESTERILIZACION CON SISTEMA DE SEGURIDAD INDICADORES DE PROCESO Y FIN DE CICLO CONTROL DIGITAL DEL PROCESO QUE INCLUYA CUANDO MENOS TRES DIFERENTES CICLOS DE ESTERILIZACION Y UN PROCESO DE SECADO POR AIRE. | 126500
I180000220 | 1239 | UNIDAD CENTRAL DE PROCESO (CPU) DC7800 SFF 1GB PX2-5300 INTEL CORE 2 DUD E6550 PROCESSOR 160GB SATA NCQ HDD SMART IV IST. 48X/32X SATA COMBO 1ST. DRIVE MICROSOFT WINDOWS XP PRO OS HP PS/2 STANDARD KEYBOARD HP PS/2- BUTTON OPTICAL SCROLL MOUSE. GARANTIA DE 36 MESES | 16404.75
I060600372 | 3 | MICROSCOPIO OPERACIONES MICROSCOPIO QUIRuRGICO OFTALMOLOGICO AVANZADO EN COLOR CREMA RODABLE Y SIST DE FRENADO BRAZO ARTICULADO Y AUTOCOMPENSADO POSISIONAMIENTO DEL MICROSCOPIO POR SERVOMOTORES O ELECTROMOTORES SISTEMA DE FRENOS MAGNETICOS ACCIONADOS POR BOTON OBJETIVOS DE OPTICA APOCROMATICA OCULARES PARA PORTADORES DE GAFAS CON ANTEOJERIA INTEGRADA PANTALLA INTERCALABLE PARA PROTECCION DE LA RETINA FILTROS CONTRA RADIACION PEDL DE CONTROL DE 14 FUNCIONES IMPERMEABLE 2JUEGOS DE CAPUCHONES ESTERILIZAORES PARA LOS BOTONES DE MANDO FOCOS DE ALOGENOP DE 12V/100W MEMORIA ELECTRONICA DE AJUSTE INDIVIDUAL PARA 9 USUARIOS ALIM 120V/60HZ. SISTEMA DE MOVIMIENTO MOTORIZADO MICROSCOPIO DE ASISTENTE INTEGRADO SALIDA DE VIDEO SISTEMA INVERTOR DE IMAGEN DE GRAN CAMPO 2 LENTES LANDERS ECUATORIALDE 169 DIOPTRIAS Y 2 DE 78 DIOPTRIAS. | 1784616
I090000442 | 9 | UNIDAD ELECTRO QUIRURGICA EQUIPO DE ELECTROCIRUGIA CON GENERADOR ELECTROQUIRURGICO MODELO FORCE FX PEDALES CONTROL MODELO E600 8BPEDALES CONTROL E6009CARRO TRASLADO MODELO E200PLACAS PARA ADULTOMODELO E7507 LAPIZ CON SWICH DE MANO MODELO E2515H. INCLUYE GENERADOR ELECTROQUIRURGICO MODELO FORCE FX PEDAL CONTROL MODELO E600 8B PEDALES MODELO E609CARRO TRASLADO MODELO E200PLACAS PARA ADULTO CAJA C/50 PZAS MODELO E7507 LAPIZ CON SWICH DE MANO MODELO E2515 CAJA CON 50 PZAS. | 116725
I090000442 | 10 | UNIDAD ELECTRO QUIRURGICA EQUIPO DE ELECTROCIRUGIA CON GENERADOR ELECTROQUIRURGICO MODELO FORCE FX PEDALES CONTROL MODELO E600 8BPEDALES CONTROL E6009CARRO TRASLADO MODELO E200PLACAS PARA ADULTOMODELO E7507 LAPIZ CON SWICH DE MANO MODELO E2515H. INCLUYE GENERADOR ELECTROQUIRURGICO MODELO FORCE FX PEDAL CONTROL MODELO E600 8B PEDALES MODELO E609CARRO TRASLADO MODELO E200PLACAS PARA ADULTO CAJA C/50 PZAS MODELO E7507 LAPIZ CON SWICH DE MANO MODELO E2515 CAJA CON 50 PZAS. | 116725
I090000442 | 11 | UNIDAD ELECTRO QUIRURGICA EQUIPO DE ELECTROCIRUGIA CON GENERADOR ELECTROQUIRURGICO MODELO FORCE FX PEDALES CONTROL MODELO E600 8BPEDALES CONTROL E6009CARRO TRASLADO MODELO E200PLACAS PARA ADULTOMODELO E7507 LAPIZ CON SWICH DE MANO MODELO E2515H. INCLUYE GENERADOR ELECTROQUIRURGICO MODELO FORCE FX PEDAL CONTROL MODELO E600 8B PEDALES MODELO E609CARRO TRASLADO MODELO E200PLACAS PARA ADULTO CAJA C/50 PZAS MODELO E7507 LAPIZ CON SWICH DE MANO MODELO E2515 CAJA CON 50 PZAS. | 116725
I450400314 | 22193 | SILLA SILLA FIJA DE VISITA CON BASE TRINEO TAPIZADO EN TELA COLOR NEGRO SE( UNICAN EN SALA DE JUNTAS ) | 3093.5
I060200230 | 59 | ELECTRO-COAGULADOR ELECTROCAUTERIO: UNIDAD ELECTROQUIRURGICAEQUIPO BASADO EN MICROCONTROLADOR CON TRES MODOS BIPOLARES 4 MODOS DE COAGULACION 3 MODOS DE CORTE SISTEMA DE MONITOREO DE COLOCACION DE LA PLACA ADAPTABLE A CADA PACIENTE RANGO DE EFICIENCIA DE POTENCIA (PER)- 98 GENERADOR CON SALIDA CONTROLADAS POR COMPUADORA QUE CORRESPONDEN A LOS CAMBIOS DE IMPEDENCIA DEL TEJIDO REDUCIONDO NECESIDADES DE AJUSTAR LAS POTENCIAS SELECCIONADAS PAR ADIFERENTES TIPOS DE TEJIDO EQUIPO PORTATIL PARA CORTE PURO Y MESCLA O EFECTOS DE COAGULACION ESTANDAR SPRAY COAGULACION BIPOLAR. CON LAS SIGUIENTES CARACTERISTICAS SELECCIONABALES DE ACUERDO A NECESIDADES DE LAS UNIDADES MEDICAS FUNCIONES DE REGULACION AUTOMATICA CONTROLADAS POR MICROPROCESADORES POTENCIA DE CORTE PURO POTENCIA DE COAGULACION MONOPOLAR SELECCIONABLE CAPACIDAD DE COAGULACION BAJO EL AGUA COAGULACION SPRAY . COAGULACION BIPOLAR MODO DE CORTE Y COAGULACION PULSADA. SISTEMA DE A | 168200
I060200230 | 60 | ELECTRO-COAGULADOR ELECTROCAUTERIO: UNIDAD ELECTROQUIRURGICAEQUIPO BASADO EN MICROCONTROLADOR CON TRES MODOS BIPOLARES 4 MODOS DE COAGULACION 3 MODOS DE CORTE SISTEMA DE MONITOREO DE COLOCACION DE LA PLACA ADAPTABLE A CADA PACIENTE RANGO DE EFICIENCIA DE POTENCIA (PER)- 98 GENERADOR CON SALIDA CONTROLADAS POR COMPUADORA QUE CORRESPONDEN A LOS CAMBIOS DE IMPEDENCIA DEL TEJIDO REDUCIONDO NECESIDADES DE AJUSTAR LAS POTENCIAS SELECCIONADAS PAR ADIFERENTES TIPOS DE TEJIDO EQUIPO PORTATIL PARA CORTE PURO Y MESCLA O EFECTOS DE COAGULACION ESTANDAR SPRAY COAGULACION BIPOLAR. CON LAS SIGUIENTES CARACTERISTICAS SELECCIONABALES DE ACUERDO A NECESIDADES DE LAS UNIDADES MEDICAS FUNCIONES DE REGULACION AUTOMATICA CONTROLADAS POR MICROPROCESADORES POTENCIA DE CORTE PURO POTENCIA DE COAGULACION MONOPOLAR SELECCIONABLE CAPACIDAD DE COAGULACION BAJO EL AGUA COAGULACION SPRAY . COAGULACION BIPOLAR MODO DE CORTE Y COAGULACION PULSADA. SISTEMA DE A | 168200
I090000100 | 393 | CARRO CAMILLA CAMILLA DE RECUPERACION Y PARA EL TRASLADO DE PACIENTE CON ACCIONAMIENTO HIDRAULICO DIMENSIONES TOTALES: LARGO 204 CM. ANCHO CON BARANDALES ABATIDOS 76 CM. SUPERFICIE DE COLCHON LARGO 191 CM. ANCHO CON BARANDALES ABAJO 63 CM. DEBE DE CONTAR CON COLCHON CON SISTEMA DE REDUCCION DE PRESION. BARANDALES ABATIBLES BAJO LA CUBIERTA . AJUSTE DE ALTURA DE 59 A 91 CM. CON DOBLE PEDESTAL HIDRAULICO. PEDALES PARA AJUSTE DE ALTURA LOCALIZADOS DE AMBOS LADOS ( LATERALMENTE ) NO EN LE FRENTE. MECANISMO HIDRAULICO TRENDELEMBURG/REVERSA CON AJUSTE DE 17 GRADOS MAXIMO CON OPERACION MEDIANTE DOBLE COLUMNA CON PEDALES LOCALIZADOS EN AMBOS LADOS DE LA CAMILLA ( SISTEMA MANOS LIBRES ) RUEDAS DE 8 (200MM) CON FRENO CENTRAL UNA RUEDA DE DIRECCION PARA SU MEJOR MANIOBARALIDAD Y PEDAL DE FRENO LOCALIZADOS EN LAS CUATRO ESQUINAS. AJUSTE DE RESPALDO DE HASTA 90 GRADOS MEDIANTE UN PISTON NEUMATICO QUE PROPORCIONE POSIC | 64090
I090000280 | 231 | LARINGOSCOPIO LARINGOSCOPIO CONTIENE UNA HOJA DE LARINGO DE FIBRA OPTICA CURVA #1 UNA HOJA CURVA 2 UNA HOJA CURVA 3 UNA HOJA CURVA 4 1 MANGO TAMANO C PARA HOJA DE LARINGO Y UN ESTUCHE RIGIDO | 7447.2
I090000280 | 232 | LARINGOSCOPIO LARINGOSCOPIO CONTIENE UNA HOJA DE LARINGO DE FIBRA OPTICA CURVA #1 UNA HOJA CURVA 2 UNA HOJA CURVA 3 UNA HOJA CURVA 4 1 MANGO TAMANO C PARA HOJA DE LARINGO Y UN ESTUCHE RIGIDO | 7447.2
I090000280 | 233 | LARINGOSCOPIO LARINGOSCOPIO CONTIENE: 1 HOJA DE LARINGO DE FIBRA OPTICA CURVA 1 UNA HOJA DE CURVA 2 UNA HOJA DE CURVA #3 UNA HOJA DE CURVA # 4 UN MANGO TAMANO C PARA HOJA DE LARINGO Y UN ESTUCHE RIGIDO | 7447.2
I090000280 | 234 | LARINGOSCOPIO LARINGOSCOPIO CONTIENE: 1 HOJA DE LARINGO DE FIBRA OPTICA CURVA 1 UNA HOJA DE CURVA 2 UNA HOJA DE CURVA #3 UNA HOJA DE CURVA # 4 UN MANGO TAMANO C PARA HOJA DE LARINGO Y UN ESTUCHE RIGIDO | 7447.2
I090000212 | 24 | ESTIMULADOR NERVIOS EQUIPO NEUROESTIMULADOR DE NERVIOS PERIFERICOS PARA ANESTESIA REGIONAL | 12173.04
I090001170 | 8 | TORNIQUETE NEUMATICO TORNIQUETE ELECTRICO CON ENTRADAS PARA DOS BRAZALETES INCLUYE CABLE ROJO CABLE AZUL SIETE BRAZALETES REHUSABLES VARIAS MEDIDAS | 281068
I090000262 | 78 | LAMPARA CIRUGIA (HOSPITAL METROPOLITANO) LAMPARA QUIRURGICA DOBLE CON COLUMNA FIJA A TECHO INTEGRADA POR DOS CABEZAS DE DISENO PLANO COMINANDO LEDS Y ESPEJOS PARA UNA DISTRIBUCION IDEAL DE LUZ LAMPARA PRINCIPAL CON ILUMINACION CENTRAL A 1 M DE DISTANCIA DE 140000 LUXES | 440800
I090000064 | 1293 | BASCULA CON Y SIN ESTADIMETRO (HOSPITAL METROPOLITANO) BASCULA DE ADULTO CON ESTADIMETRO | 4677.12
I090000340 | 513 | NEGATOSCOPIO (HOSPITAL METROPOLITANO) NEGATOSCOPIO DOBLE ESMALTADO (DOS PANTALLAS) | 4797.06
I450600280 | 1420 | VITRINA (HOSPITAL METROPOLITANO) VITRINA DE ACERO INOXIDABLE MEDIDAS 40CM X 76 CMX 1.98 CMS | 5996.33
I090000384 | 184 | REFRIGERADOR LABORATORIO REFRIGERADOR VERTICAL DIMENSIONES EXTERIORES: ALTO 199.39 FRENTE 77.15 CM FONDO 70.56 CM DIMENSIONES INTERIORES ALTO 154.15 CM FRENTE 67.47 CM FONDO 52.39CM CAPACIDAD 19.24 PIES CUBICOS 545 LITROS790 LATAS (12OZ) 395 BOTELLAS 4 PARRILAS CARACTERISTICAS VIDRIO LOWE BAJO MANTENIMIENTO TACONES DE ARRASTRE PISO INOXIDABLE AISLAMIENTO CICLOPENTANO LIBRE DE CFCS | 17835
I090000314 | 54 | MESA HIDRAULICA CIRUGIA MESA HIDRAULICA CIRUGIA. MESA RODABLE CON SISTEMA DE FRENOS EN LOS CUATRO RUESDAS. LONGUITUD TOTAL DE CON EXTENCIONES DE CAVECERA Y PIECERA DE 2269MM. CON BASE DE LA MESA CUBIERTA EN MATERIAL DE ALTA RESISTENCIA ABS. COLUMNA DE LA MESA EN ACERO INOXIDABLE UBICADA DE FORMA EXCENTRICA A LA BASE PARA MAYOR ACCESO DESDE CUALQUIER PUNTO DE LA MESA. EXTRUCTURA DE LA MESA Y RIELES LATERALES A TODO LO LARGO DE LA MESA INCLUYENDO PLACA APOYA- PUERNAS Y CABEZERA FABRICADO EN ACERO INOXIDABLE. | 661200
I090000314 | 56 | MESA HIDRAULICA CIRUGIA MESA HIDRAULICA CIRUGIA. MESA RODABLE CON SISTEMA DE FRENOS EN LOS CUATRO RUESDAS. LONGUITUD TOTAL DE CON EXTENCIONES DE CAVECERA Y PIECERA DE 2269MM. CON BASE DE LA MESA CUBIERTA EN MATERIAL DE ALTA RESISTENCIA ABS. COLUMNA DE LA MESA EN ACERO INOXIDABLE UBICADA DE FORMA EXCENTRICA A LA BASE PARA MAYOR ACCESO DESDE CUALQUIER PUNTO DE LA MESA. EXTRUCTURA DE LA MESA Y RIELES LATERALES A TODO LO LARGO DE LA MESA INCLUYENDO PLACA APOYA- PUERNAS Y CABEZERA FABRICADO EN ACERO INOXIDABLE. | 661200
I090000314 | 59 | MESA HIDRAULICA CIRUGIA MESA HIDRAULICA CIRUGIA. MESA RODABLE CON SISTEMA DE FRENOS EN LOS CUATRO RUESDAS. LONGUITUD TOTAL DE CON EXTENCIONES DE CAVECERA Y PIECERA DE 2269MM. CON BASE DE LA MESA CUBIERTA EN MATERIAL DE ALTA RESISTENCIA ABS. COLUMNA DE LA MESA EN ACERO INOXIDABLE UBICADA DE FORMA EXCENTRICA A LA BASE PARA MAYOR ACCESO DESDE CUALQUIER PUNTO DE LA MESA. EXTRUCTURA DE LA MESA Y RIELES LATERALES A TODO LO LARGO DE LA MESA INCLUYENDO PLACA APOYA- PUERNAS Y CABEZERA FABRICADO EN ACERO INOXIDABLE. | 661200
I090000314 | 60 | MESA HIDRAULICA CIRUGIA MESA HIDRAULICA CIRUGIA. MESA RODABLE CON SISTEMA DE FRENOS EN LOS CUATRO RUESDAS. LONGUITUD TOTAL DE CON EXTENCIONES DE CAVECERA Y PIECERA DE 2269MM. CON BASE DE LA MESA CUBIERTA EN MATERIAL DE ALTA RESISTENCIA ABS. COLUMNA DE LA MESA EN ACERO INOXIDABLE UBICADA DE FORMA EXCENTRICA A LA BASE PARA MAYOR ACCESO DESDE CUALQUIER PUNTO DE LA MESA. EXTRUCTURA DE LA MESA Y RIELES LATERALES A TODO LO LARGO DE LA MESA INCLUYENDO PLACA APOYA- PUERNAS Y CABEZERA FABRICADO EN ACERO INOXIDABLE. | 661200
I090000314 | 62 | MESA HIDRAULICA CIRUGIA MESA HIDRAULICA CIRUGIA. MESA RODABLE CON SISTEMA DE FRENOS EN LOS CUATRO RUESDAS. LONGUITUD TOTAL DE CON EXTENCIONES DE CAVECERA Y PIECERA DE 2269MM. CON BASE DE LA MESA CUBIERTA EN MATERIAL DE ALTA RESISTENCIA ABS. COLUMNA DE LA MESA EN ACERO INOXIDABLE UBICADA DE FORMA EXCENTRICA A LA BASE PARA MAYOR ACCESO DESDE CUALQUIER PUNTO DE LA MESA. EXTRUCTURA DE LA MESA Y RIELES LATERALES A TODO LO LARGO DE LA MESA INCLUYENDO PLACA APOYA- PUERNAS Y CABEZERA FABRICADO EN ACERO INOXIDABLE. | 661200
I090000452 | 105 | APARATO ANESTECIA APARATO ANESTESIA. SERIE MAQUINA: ASCH-0020 SERIE MODULO: ADCF-0051 SERIE MONITOR: 6003872171 SERIE IDS: 6101625574 | 837533.49
I090000100 | 433 | CARRO CAMILLA CARRO CAMILLA CAMILLA HIDRAULICA RADIOTRANSPARENTE. EL EQUIPO DEBE TENER LAS SIG CARACTERISTICAS: 1.- CAMILLA PARA LA RECUPERACIO Y TRABSLADO DE PACIENTES CON SISTEMA HIDRAULICO DE DOBLE PEDESTAL Y PEDALES DE AJUSTE DE ALTURA LOCALIZADOS EN AMBOS LADOS DE LA CAMILLA. 2.- ALTURA AJUSTABLE PLATAFORMA DE 59 CM COMO MINIMO A 91 CM COMO MAXIMO 3.- RUEDAS CONDUCTIVAS CON UN DIAMETRO MINIMO DE 20 CM CON FRENO CENTRALIZADO Y PEDALES EN CADA ESQUINA 4.-SUPERFICIE DE PACIENTE TOTALEMENTE (100%) RADIOTRASNPARENTE 5.-POSICION FOWLER DEL PACIENTE CON RESPALDO AJUSTABLE HASTA 90° CON OPERACION MEUMATICA 6.-CON MOVIMIENTO DE TRENDELENBURG DE 17°ACCIONADO POR PEDAL DUAL A AMBOS LADOS D ELA CAMILLA. 7.-COLCHON FABRICADO 100% URETANO 8.-BARANDALES LATERALES ABATIBLES 9.-CON PORTA SUERO FIJO ABATIBLE Y TELESCOPIABLE 10.-CON 4 RECEPTACULOS PARA POSTE PORTA SUERO REMOVIBLE 11.-PARACHOQUES A TODO LO LRGO DE LA CAMILLA CON TIRAS DE PROTECCION E | 68594.28
I090000100 | 443 | CARRO CAMILLA CARRO CAMILLA CAMILLA HIDRAULICA RADIOTRANSPARENTE. EL EQUIPO DEBE TENER LAS SIG CARACTERISTICAS: 1.- CAMILLA PARA LA RECUPERACIO Y TRABSLADO DE PACIENTES CON SISTEMA HIDRAULICO DE DOBLE PEDESTAL Y PEDALES DE AJUSTE DE ALTURA LOCALIZADOS EN AMBOS LADOS DE LA CAMILLA. 2.- ALTURA AJUSTABLE PLATAFORMA DE 59 CM COMO MINIMO A 91 CM COMO MAXIMO 3.- RUEDAS CONDUCTIVAS CON UN DIAMETRO MINIMO DE 20 CM CON FRENO CENTRALIZADO Y PEDALES EN CADA ESQUINA 4.-SUPERFICIE DE PACIENTE TOTALEMENTE (100%) RADIOTRASNPARENTE 5.-POSICION FOWLER DEL PACIENTE CON RESPALDO AJUSTABLE HASTA 90° CON OPERACION MEUMATICA 6.-CON MOVIMIENTO DE TRENDELENBURG DE 17°ACCIONADO POR PEDAL DUAL A AMBOS LADOS D ELA CAMILLA. 7.-COLCHON FABRICADO 100% URETANO 8.-BARANDALES LATERALES ABATIBLES 9.-CON PORTA SUERO FIJO ABATIBLE Y TELESCOPIABLE 10.-CON 4 RECEPTACULOS PARA POSTE PORTA SUERO REMOVIBLE 11.-PARACHOQUES A TODO LO LRGO DE LA CAMILLA CON TIRAS DE PROTECCION E | 68594.28
I090000100 | 444 | CARRO CAMILLA CARRO CAMILLA CAMILLA HIDRAULICA RADIOTRANSPARENTE. EL EQUIPO DEBE TENER LAS SIG CARACTERISTICAS: 1.- CAMILLA PARA LA RECUPERACIO Y TRABSLADO DE PACIENTES CON SISTEMA HIDRAULICO DE DOBLE PEDESTAL Y PEDALES DE AJUSTE DE ALTURA LOCALIZADOS EN AMBOS LADOS DE LA CAMILLA. 2.- ALTURA AJUSTABLE PLATAFORMA DE 59 CM COMO MINIMO A 91 CM COMO MAXIMO 3.- RUEDAS CONDUCTIVAS CON UN DIAMETRO MINIMO DE 20 CM CON FRENO CENTRALIZADO Y PEDALES EN CADA ESQUINA 4.-SUPERFICIE DE PACIENTE TOTALEMENTE (100%) RADIOTRASNPARENTE 5.-POSICION FOWLER DEL PACIENTE CON RESPALDO AJUSTABLE HASTA 90° CON OPERACION MEUMATICA 6.-CON MOVIMIENTO DE TRENDELENBURG DE 17°ACCIONADO POR PEDAL DUAL A AMBOS LADOS D ELA CAMILLA. 7.-COLCHON FABRICADO 100% URETANO 8.-BARANDALES LATERALES ABATIBLES 9.-CON PORTA SUERO FIJO ABATIBLE Y TELESCOPIABLE 10.-CON 4 RECEPTACULOS PARA POSTE PORTA SUERO REMOVIBLE 11.-PARACHOQUES A TODO LO LRGO DE LA CAMILLA CON TIRAS DE PROTECCION E | 68594.28
I090000100 | 450 | CARRO CAMILLA CARRO CAMILLA CAMILLA HIDRAULICA RADIOTRANSPARENTE. EL EQUIPO DEBE TENER LAS SIG CARACTERISTICAS: 1.- CAMILLA PARA LA RECUPERACIO Y TRABSLADO DE PACIENTES CON SISTEMA HIDRAULICO DE DOBLE PEDESTAL Y PEDALES DE AJUSTE DE ALTURA LOCALIZADOS EN AMBOS LADOS DE LA CAMILLA. 2.- ALTURA AJUSTABLE PLATAFORMA DE 59 CM COMO MINIMO A 91 CM COMO MAXIMO 3.- RUEDAS CONDUCTIVAS CON UN DIAMETRO MINIMO DE 20 CM CON FRENO CENTRALIZADO Y PEDALES EN CADA ESQUINA 4.-SUPERFICIE DE PACIENTE TOTALEMENTE (100%) RADIOTRASNPARENTE 5.-POSICION FOWLER DEL PACIENTE CON RESPALDO AJUSTABLE HASTA 90° CON OPERACION MEUMATICA 6.-CON MOVIMIENTO DE TRENDELENBURG DE 17°ACCIONADO POR PEDAL DUAL A AMBOS LADOS D ELA CAMILLA. 7.-COLCHON FABRICADO 100% URETANO 8.-BARANDALES LATERALES ABATIBLES 9.-CON PORTA SUERO FIJO ABATIBLE Y TELESCOPIABLE 10.-CON 4 RECEPTACULOS PARA POSTE PORTA SUERO REMOVIBLE 11.-PARACHOQUES A TODO LO LRGO DE LA CAMILLA CON TIRAS DE PROTECCION E | 68594.28
I090000100 | 454 | CARRO CAMILLA CARRO CAMILLA CAMILLA HIDRAULICA RADIOTRANSPARENTE. EL EQUIPO DEBE TENER LAS SIG CARACTERISTICAS: 1.- CAMILLA PARA LA RECUPERACIO Y TRABSLADO DE PACIENTES CON SISTEMA HIDRAULICO DE DOBLE PEDESTAL Y PEDALES DE AJUSTE DE ALTURA LOCALIZADOS EN AMBOS LADOS DE LA CAMILLA. 2.- ALTURA AJUSTABLE PLATAFORMA DE 59 CM COMO MINIMO A 91 CM COMO MAXIMO 3.- RUEDAS CONDUCTIVAS CON UN DIAMETRO MINIMO DE 20 CM CON FRENO CENTRALIZADO Y PEDALES EN CADA ESQUINA 4.-SUPERFICIE DE PACIENTE TOTALEMENTE (100%) RADIOTRASNPARENTE 5.-POSICION FOWLER DEL PACIENTE CON RESPALDO AJUSTABLE HASTA 90° CON OPERACION MEUMATICA 6.-CON MOVIMIENTO DE TRENDELENBURG DE 17°ACCIONADO POR PEDAL DUAL A AMBOS LADOS D ELA CAMILLA. 7.-COLCHON FABRICADO 100% URETANO 8.-BARANDALES LATERALES ABATIBLES 9.-CON PORTA SUERO FIJO ABATIBLE Y TELESCOPIABLE 10.-CON 4 RECEPTACULOS PARA POSTE PORTA SUERO REMOVIBLE 11.-PARACHOQUES A TODO LO LRGO DE LA CAMILLA CON TIRAS DE PROTECCION E | 68594.28
I090000100 | 455 | CARRO CAMILLA CARRO CAMILLA CAMILLA HIDRAULICA RADIOTRANSPARENTE. EL EQUIPO DEBE TENER LAS SIG CARACTERISTICAS: 1.- CAMILLA PARA LA RECUPERACIO Y TRABSLADO DE PACIENTES CON SISTEMA HIDRAULICO DE DOBLE PEDESTAL Y PEDALES DE AJUSTE DE ALTURA LOCALIZADOS EN AMBOS LADOS DE LA CAMILLA. 2.- ALTURA AJUSTABLE PLATAFORMA DE 59 CM COMO MINIMO A 91 CM COMO MAXIMO 3.- RUEDAS CONDUCTIVAS CON UN DIAMETRO MINIMO DE 20 CM CON FRENO CENTRALIZADO Y PEDALES EN CADA ESQUINA 4.-SUPERFICIE DE PACIENTE TOTALEMENTE (100%) RADIOTRASNPARENTE 5.-POSICION FOWLER DEL PACIENTE CON RESPALDO AJUSTABLE HASTA 90° CON OPERACION MEUMATICA 6.-CON MOVIMIENTO DE TRENDELENBURG DE 17°ACCIONADO POR PEDAL DUAL A AMBOS LADOS D ELA CAMILLA. 7.-COLCHON FABRICADO 100% URETANO 8.-BARANDALES LATERALES ABATIBLES 9.-CON PORTA SUERO FIJO ABATIBLE Y TELESCOPIABLE 10.-CON 4 RECEPTACULOS PARA POSTE PORTA SUERO REMOVIBLE 11.-PARACHOQUES A TODO LO LRGO DE LA CAMILLA CON TIRAS DE PROTECCION E | 68594.28
I090000310 | 61 | MESA DE CIRUGIA MESA QUIRURGICA MESA DE CIRUGIA | 661200
I090000112 | 348 | CARRO MONITOR CARRO MONITOR MONITOR DE SIGNOS VITALES. | 208338.1
I090000112 | 351 | CARRO MONITOR CARRO MONITOR MONITOR DE SIGNOS VITALES. | 208338.1
I090000112 | 352 | CARRO MONITOR CARRO MONITOR MONITOR DE SIGNOS VITALES. | 208338.1
I090000112 | 353 | CARRO MONITOR CARRO MONITOR MONITOR DE SIGNOS VITALES. | 208338.1
I090000112 | 354 | CARRO MONITOR CARRO MONITOR MONITOR DE SIGNOS VITALES. | 208338.1
I090000112 | 355 | CARRO MONITOR CARRO MONITOR MONITOR DE SIGNOS VITALES. | 208338.1
I090000112 | 359 | CARRO MONITOR CARRO MONITOR MONITOR DE SIGNOS VITALES. | 208338.1
I090000112 | 361 | CARRO MONITOR CARRO MONITOR MONITOR DE SIGNOS VITALES. | 208338.1
I090000112 | 364 | CARRO MONITOR CARRO MONITOR MONITOR DE SIGNOS VITALES. | 208338.1
I150200622 | 5 | PANTALLA DE INFORMACION DE MONITOREO PANTALLA DE INFORMACION Y MONITOREO PANTALLA LCD DE 42 DE LINEA PROFESIONA FHD 1080P (RESOLUCION MAXIMA DE 1920X1800) CON BOCINAS. INCLUYE: EL SOPORTE DE PARED LA INSTALACION CON TORNILLOS UN ANO EN TODOS LOS COMPONENTES CONTRA DEFECTOS DE ORIGEN. | 28652
I060200230 | 70 | ELECTRO-COAGULADOR ELECTROCOAGULADOR CADA EQUIPO CONTIENE: 1 CARRITO PARA CAUTERIO 1 PEDAL MONOPOLAR 1 PEDAL BIPOLAR. DESCRIPCION: GENERADOR ELECTROQUIRURGICO MICRO CONTROLADO Y AISLADO DISENADO PARA TODOS LOS PROCEDIMIENTOS GENERALES DE ELECTROCIRUGIA 11/120 VOLTIOS. LA UNIDAD INCLUYE: TECONOLOGIA DE RESPUESTA INSTANTANEA SISTEMA DE RETORNO DE PACIENTE SALIDA AISLADA PARA EL MONITOREO DE LA CALIDAD DEL CONTACTO COMPATIBLE CON EL SISTEMA CEM. | 162400
I090000280 | 241 | LARINGOSCOPIO LARINGOSCOPIO SET DE LARINGOSCOPIO WELCH ALLYN DE FIBRA OPTICA CONSTA DE: 1 MANGO BATERIA C P/HOJA DE LARINGOSCOPIO MODELO 60813 1 HOJA P/LARINGOSCOPIO MILLER #0 MARCA WELCH ALLYN 1 HOJA P/LARINGOSCOPIO MILLER #1 MARCA WELCH ALLYN 1 HOJA P/LARINGOSCOPIO MILLER #2 MARCA WELCH ALLYN 1 HOJA P/LARINGOSCOPIO MILLER #3 MARCA WELCH ALLYN 1 HOJA P/LARINGOSCOPIO MILLER #4 MARCA WELCH ALLYN 1 ESTUCHE EN COLOR NEGRO | 8954.62
I090000280 | 242 | LARINGOSCOPIO LARINGOSCOPIO SET DE LARINGOSCOPIO WELCH ALLYN DE FIBRA OPTICA CONSTA DE: 1 MANGO BATERIA C P/HOJA DE LARINGOSCOPIO MODELO 60813 1 HOJA P/LARINGOSCOPIO MILLER #0 MARCA WELCH ALLYN 1 HOJA P/LARINGOSCOPIO MILLER #1 MARCA WELCH ALLYN 1 HOJA P/LARINGOSCOPIO MILLER #2 MARCA WELCH ALLYN 1 HOJA P/LARINGOSCOPIO MILLER #3 MARCA WELCH ALLYN 1 HOJA P/LARINGOSCOPIO MILLER #4 MARCA WELCH ALLYN 1 ESTUCHE EN COLOR NEGRO | 8954.62
I090000280 | 243 | LARINGOSCOPIO LARINGOSCOPIO SET DE LARINGOSCOPIO WELCH ALLYN DE FIBRA OPTICA CONSTA DE: 1 MANGO BATERIA C P/HOJA DE LARINGOSCOPIO MODELO 60813 1 HOJA P/LARINGOSCOPIO MILLER #0 MARCA WELCH ALLYN 1 HOJA P/LARINGOSCOPIO MILLER #1 MARCA WELCH ALLYN 1 HOJA P/LARINGOSCOPIO MILLER #2 MARCA WELCH ALLYN 1 HOJA P/LARINGOSCOPIO MILLER #3 MARCA WELCH ALLYN 1 HOJA P/LARINGOSCOPIO MILLER #4 MARCA WELCH ALLYN 1 ESTUCHE EN COLOR NEGRO | 8954.62
I090000280 | 244 | LARINGOSCOPIO LARINGOSCOPIO SET DE LARINGOSCOPIO WELCH ALLYN DE FIBRA OPTICA CONSTA DE: 1 MANGO BATERIA C P/HOJA DE LARINGOSCOPIO MODELO 60813 1 HOJA P/LARINGOSCOPIO MILLER #0 MARCA WELCH ALLYN 1 HOJA P/LARINGOSCOPIO MILLER #1 MARCA WELCH ALLYN 1 HOJA P/LARINGOSCOPIO MILLER #2 MARCA WELCH ALLYN 1 HOJA P/LARINGOSCOPIO MILLER #3 MARCA WELCH ALLYN 1 HOJA P/LARINGOSCOPIO MILLER #4 MARCA WELCH ALLYN 1 ESTUCHE EN COLOR NEGRO | 8954.62
I090000280 | 245 | LARINGOSCOPIO LARINGOSCOPIO SET DE LARINGOSCOPIO WELCH ALLYN DE FIBRA OPTICA CONSTA DE: 1 MANGO BATERIA C P/HOJA DE LARINGOSCOPIO MODELO 60813 1 HOJA P/LARINGOSCOPIO MILLER #0 MARCA WELCH ALLYN 1 HOJA P/LARINGOSCOPIO MILLER #1 MARCA WELCH ALLYN 1 HOJA P/LARINGOSCOPIO MILLER #2 MARCA WELCH ALLYN 1 HOJA P/LARINGOSCOPIO MILLER #3 MARCA WELCH ALLYN 1 HOJA P/LARINGOSCOPIO MILLER #4 MARCA WELCH ALLYN 1 ESTUCHE EN COLOR NEGRO | 8954.62
I090000280 | 246 | LARINGOSCOPIO LARINGOSCOPIO SET DE LARINGOSCOPIO WELCH ALLYN DE FIBRA OPTICA CONSTA DE: 1 MANGO BATERIA C P/HOJA DE LARINGOSCOPIO MODELO 60813 1 HOJA P/LARINGOSCOPIO MILLER #0 MARCA WELCH ALLYN 1 HOJA P/LARINGOSCOPIO MILLER #1 MARCA WELCH ALLYN 1 HOJA P/LARINGOSCOPIO MILLER #2 MARCA WELCH ALLYN 1 HOJA P/LARINGOSCOPIO MILLER #3 MARCA WELCH ALLYN 1 HOJA P/LARINGOSCOPIO MILLER #4 MARCA WELCH ALLYN 1 ESTUCHE EN COLOR NEGRO | 8954.62
I090001292 | 1 | ENDOSCOPIO FIBROSCOPIO DE INTUBACION DIFICIL PORTAVIEW CON DOBLE LUMEN TUBO DE VERIFICACION DIAMETRO DE 14.1MM. CANAL DE 1.5 MM LOG. DE TRABAJO DE 60 CM. CAMPO DE VISION DE 90° ANGULACION DE 120°/120° (ARRIBA/ABAJO) INCLUYE SET DE ACCESORIOS ESTANDAR Y GUIA DE LUZ 5MM X 3M SIN CONDENSAR AUTOCLAVE GUIA DE LUZ MODELO WA03200A ADAPTADOR MODELO A3201 | 253228
I090000280 | 249 | LARINGOSCOPIO (SERVICIO MEDICO NUEVA GENERACION) MANGO PARA LARINGOSCOPIO F.O BATERIA C 30813 | 10456.24
I090000280 | 250 | LARINGOSCOPIO (SERVICIO MEDICO NUEVA GENERACION) MANGO PARA LARINGOSCOPIO F.O BATERIA C 30813 | 10456.24
I090000100 | 490 | CARRO CAMILLA (SEGURO MEDICO NUEVA GENERACION INTERVENCIONES) CAMILLA HIDRAULICA RADIOTRNSPARENTE CAMILLA PARA LA RECUPRACION Y TRASLADO DE PACIENTES CON EL SISTEMA HIDRAULICO DE DOBLE PEDESTAL Y PEDALES DE AJUSTE DE ALTURA LOCALIZADOS EN AMBOS LADOS DE LA CAMILLA ALTURA AJUSTABLE DE PLATAFORMA DE 59 CM. COMO MINIMO A 91 CM COMO MAXIMO RUEDAS CONDUCTIVAS CON UN DIAMETRO MINIMO DE 20 CM. CON FRENO EN CADA RUEDA CENTRALIZADOS SUPERFICIE DE PACIENTE TOTALMENTE (100%) RADIOTRANSPARENTE POSICION FOWLER DEL PACIENTE CON RESPALDO AJUSTABLE A 90° CON OPERACION NEUMATICA CON MOVIMIENTO TRENDELENBURG DE +17° ACCIONADO POR PEDAL DUAL DE AMBOS LADOS DE LACAMILLA. COLCHON FABRICADO EN 100% URETANO HIGIENICO TIPO POLIESTER DE 35KG/M3 + - 10% CON DUREZA DE 25% A 190N + -10 IMPERMEABLE Y FLEXIBLE CON ESPESOR DE 6 A 10 CM. BARANDALES LATERALES ABATIBLES. CON PORTASUERO FIJO ABATIBLE Y TELESCOPIABLE CON CUATRO RECEPTACULOS PARA POSTE PORTSUERO REMOBIBLE | 68594.28
I090000100 | 492 | CARRO CAMILLA (SEGURO MEDICO NUEVA GENERACION INTERVENCIONES) CAMILLA HIDRAULICA RADIOTRNSPARENTE CAMILLA PARA LA RECUPRACION Y TRASLADO DE PACIENTES CON EL SISTEMA HIDRAULICO DE DOBLE PEDESTAL Y PEDALES DE AJUSTE DE ALTURA LOCALIZADOS EN AMBOS LADOS DE LA CAMILLA ALTURA AJUSTABLE DE PLATAFORMA DE 59 CM. COMO MINIMO A 91 CM COMO MAXIMO RUEDAS CONDUCTIVAS CON UN DIAMETRO MINIMO DE 20 CM. CON FRENO EN CADA RUEDA CENTRALIZADOS SUPERFICIE DE PACIENTE TOTALMENTE (100%) RADIOTRANSPARENTE POSICION FOWLER DEL PACIENTE CON RESPALDO AJUSTABLE A 90° CON OPERACION NEUMATICA CON MOVIMIENTO TRENDELENBURG DE +17° ACCIONADO POR PEDAL DUAL DE AMBOS LADOS DE LACAMILLA. COLCHON FABRICADO EN 100% URETANO HIGIENICO TIPO POLIESTER DE 35KG/M3 + - 10% CON DUREZA DE 25% A 190N + -10 IMPERMEABLE Y FLEXIBLE CON ESPESOR DE 6 A 10 CM. BARANDALES LATERALES ABATIBLES. CON PORTASUERO FIJO ABATIBLE Y TELESCOPIABLE CON CUATRO RECEPTACULOS PARA POSTE PORTSUERO REMOBIBLE | 68594.28
I090000100 | 493 | CARRO CAMILLA (SEGURO MEDICO NUEVA GENERACION INTERVENCIONES) CAMILLA HIDRAULICA RADIOTRNSPARENTE CAMILLA PARA LA RECUPRACION Y TRASLADO DE PACIENTES CON EL SISTEMA HIDRAULICO DE DOBLE PEDESTAL Y PEDALES DE AJUSTE DE ALTURA LOCALIZADOS EN AMBOS LADOS DE LA CAMILLA ALTURA AJUSTABLE DE PLATAFORMA DE 59 CM. COMO MINIMO A 91 CM COMO MAXIMO RUEDAS CONDUCTIVAS CON UN DIAMETRO MINIMO DE 20 CM. CON FRENO EN CADA RUEDA CENTRALIZADOS SUPERFICIE DE PACIENTE TOTALMENTE (100%) RADIOTRANSPARENTE POSICION FOWLER DEL PACIENTE CON RESPALDO AJUSTABLE A 90° CON OPERACION NEUMATICA CON MOVIMIENTO TRENDELENBURG DE +17° ACCIONADO POR PEDAL DUAL DE AMBOS LADOS DE LACAMILLA. COLCHON FABRICADO EN 100% URETANO HIGIENICO TIPO POLIESTER DE 35KG/M3 + - 10% CON DUREZA DE 25% A 190N + -10 IMPERMEABLE Y FLEXIBLE CON ESPESOR DE 6 A 10 CM. BARANDALES LATERALES ABATIBLES. CON PORTASUERO FIJO ABATIBLE Y TELESCOPIABLE CON CUATRO RECEPTACULOS PARA POSTE PORTSUERO REMOBIBLE | 68594.28
I090000100 | 507 | CARRO CAMILLA (SEGURO MEDICO NUEVA GENERACION INTERVENCIONES) CAMILLA HIDRAULICA RADIOTRNSPARENTE CAMILLA PARA LA RECUPRACION Y TRASLADO DE PACIENTES CON EL SISTEMA HIDRAULICO DE DOBLE PEDESTAL Y PEDALES DE AJUSTE DE ALTURA LOCALIZADOS EN AMBOS LADOS DE LA CAMILLA ALTURA AJUSTABLE DE PLATAFORMA DE 59 CM. COMO MINIMO A 91 CM COMO MAXIMO RUEDAS CONDUCTIVAS CON UN DIAMETRO MINIMO DE 20 CM. CON FRENO EN CADA RUEDA CENTRALIZADOS SUPERFICIE DE PACIENTE TOTALMENTE (100%) RADIOTRANSPARENTE POSICION FOWLER DEL PACIENTE CON RESPALDO AJUSTABLE A 90° CON OPERACION NEUMATICA CON MOVIMIENTO TRENDELENBURG DE +17° ACCIONADO POR PEDAL DUAL DE AMBOS LADOS DE LACAMILLA. COLCHON FABRICADO EN 100% URETANO HIGIENICO TIPO POLIESTER DE 35KG/M3 + - 10% CON DUREZA DE 25% A 190N + -10 IMPERMEABLE Y FLEXIBLE CON ESPESOR DE 6 A 10 CM. BARANDALES LATERALES ABATIBLES. CON PORTASUERO FIJO ABATIBLE Y TELESCOPIABLE CON CUATRO RECEPTACULOS PARA POSTE PORTSUERO REMOBIBLE | 68594.28
I090000100 | 514 | CARRO CAMILLA (SEGURO MEDICO NUEVA GENERACION INTERVENCIONES) CAMILLA HIDRAULICA RADIOTRNSPARENTE CAMILLA PARA LA RECUPRACION Y TRASLADO DE PACIENTES CON EL SISTEMA HIDRAULICO DE DOBLE PEDESTAL Y PEDALES DE AJUSTE DE ALTURA LOCALIZADOS EN AMBOS LADOS DE LA CAMILLA ALTURA AJUSTABLE DE PLATAFORMA DE 59 CM. COMO MINIMO A 91 CM COMO MAXIMO RUEDAS CONDUCTIVAS CON UN DIAMETRO MINIMO DE 20 CM. CON FRENO EN CADA RUEDA CENTRALIZADOS SUPERFICIE DE PACIENTE TOTALMENTE (100%) RADIOTRANSPARENTE POSICION FOWLER DEL PACIENTE CON RESPALDO AJUSTABLE A 90° CON OPERACION NEUMATICA CON MOVIMIENTO TRENDELENBURG DE +17° ACCIONADO POR PEDAL DUAL DE AMBOS LADOS DE LACAMILLA. COLCHON FABRICADO EN 100% URETANO HIGIENICO TIPO POLIESTER DE 35KG/M3 + - 10% CON DUREZA DE 25% A 190N + -10 IMPERMEABLE Y FLEXIBLE CON ESPESOR DE 6 A 10 CM. BARANDALES LATERALES ABATIBLES. CON PORTASUERO FIJO ABATIBLE Y TELESCOPIABLE CON CUATRO RECEPTACULOS PARA POSTE PORTSUERO REMOBIBLE | 68594.28
I180000218 | 3921 | MONITOR MONITOR 18.5 | 2898.56
I180000220 | 3456 | UNIDAD CENTRAL DE PROCESO (CPU) UNIDAD CENTRAL DE PROCESO HP COMPAQ ELITE 8300 SFF PC PROCESADOR INTEL CORE I3-2120 3.30 GHZ 3M CACHE 2 CORE DISCO DURO INTENSO SATA II 500 GB SATA 3.5 A 6.0 GB/S EN 7200 RPM CON TECNOLOGIA SMART IV CON GARANTIA PRE-FALLA MEMORIA RAM 4 GB(2 DIMM) DDR3 PC3-10600 (1333 MHZ) NON-ECC CON CRECIMIENTO HASTA 32GB MAXIMOP CON AL MENOS DOS LIBRES DESPUES DE CONFIGURAR INCLUYE LICENCIA COLOR NEGRO | 20298.56
I090000088 | 1754 | CAMA CLINICA CAMA CLINICA PEDIATRICA ELECTROMECANICA RODABLE QUE FACILITA LA ATENCION DEL PACIENTE CON DIMENSIONES TOTALES DE LA CAMA 2150 M M DE LARGO POR 1065 MM ANCHO CONTROL FIJO A LA ESTRUCTURA DE LA CAMA | 74356
I450400026 | 5215 | BANCA BANCA CONSTRUIDA AL 100% EN PLASTICO DE ALTA RESISTENCIA MEDIDAS 120 CM X 30 CM X 48 CM COLOR MAPLE | 3828
I450400026 | 5216 | BANCA BANCA CONSTRUIDA AL 100% EN PLASTICO DE ALTA RESISTENCIA MEDIDAS 120 CM X 30 CM X 48 CM COLOR MAPLE | 3828
I450400026 | 5217 | BANCA BANCA CONSTRUIDA AL 100% EN PLASTICO DE ALTA RESISTENCIA MEDIDAS 120 CM X 30 CM X 48 CM COLOR MAPLE | 3828
I450400026 | 5218 | BANCA BANCA CONSTRUIDA AL 100% EN PLASTICO DE ALTA RESISTENCIA MEDIDAS 120 CM X 30 CM X 48 CM COLOR MAPLE | 3828
I450400026 | 5219 | BANCA BANCA CONSTRUIDA AL 100% EN PLASTICO DE ALTA RESISTENCIA MEDIDAS 120 CM X 30 CM X 48 CM COLOR MAPLE | 3828
I450400026 | 5220 | BANCA BANCA CONSTRUIDA AL 100% EN PLASTICO DE ALTA RESISTENCIA MEDIDAS 120 CM X 30 CM X 48 CM COLOR MAPLE | 3828
I450400174 | 2442 | LOCKER LOCKER VERTICAL (MODULOS INDIVIDUALES) 100% PLASTICO DE ALTA RESISTENCIA 2 PUERTS MEDIDA 30 CM DE FRENTE X 47 CM DE FONDO X 180 CM DE ALTURA PUERTAS PLASTIFICADAS AMBAS CARAS EN COLOR MAPLE CON 2 CERRADURAS DE LLAVE CON SUS JUEGOS DE LLAVES | 5961.24
I450400174 | 2443 | LOCKER LOCKER VERTICAL (MODULOS INDIVIDUALES) 100% PLASTICO DE ALTA RESISTENCIA 2 PUERTS MEDIDA 30 CM DE FRENTE X 47 CM DE FONDO X 180 CM DE ALTURA PUERTAS PLASTIFICADAS AMBAS CARAS EN COLOR MAPLE CON 2 CERRADURAS DE LLAVE CON SUS JUEGOS DE LLAVES | 5961.24
I450400174 | 2444 | LOCKER LOCKER VERTICAL (MODULOS INDIVIDUALES) 100% PLASTICO DE ALTA RESISTENCIA 2 PUERTS MEDIDA 30 CM DE FRENTE X 47 CM DE FONDO X 180 CM DE ALTURA PUERTAS PLASTIFICADAS AMBAS CARAS EN COLOR MAPLE CON 2 CERRADURAS DE LLAVE CON SUS JUEGOS DE LLAVES | 5961.24
I450400174 | 2445 | LOCKER LOCKER VERTICAL (MODULOS INDIVIDUALES) 100% PLASTICO DE ALTA RESISTENCIA 2 PUERTS MEDIDA 30 CM DE FRENTE X 47 CM DE FONDO X 180 CM DE ALTURA PUERTAS PLASTIFICADAS AMBAS CARAS EN COLOR MAPLE CON 2 CERRADURAS DE LLAVE CON SUS JUEGOS DE LLAVES | 5961.24
I450400174 | 2446 | LOCKER LOCKER VERTICAL (MODULOS INDIVIDUALES) 100% PLASTICO DE ALTA RESISTENCIA 2 PUERTS MEDIDA 30 CM DE FRENTE X 47 CM DE FONDO X 180 CM DE ALTURA PUERTAS PLASTIFICADAS AMBAS CARAS EN COLOR MAPLE CON 2 CERRADURAS DE LLAVE CON SUS JUEGOS DE LLAVES | 5961.24
I450400174 | 2447 | LOCKER LOCKER VERTICAL (MODULOS INDIVIDUALES) 100% PLASTICO DE ALTA RESISTENCIA 2 PUERTS MEDIDA 30 CM DE FRENTE X 47 CM DE FONDO X 180 CM DE ALTURA PUERTAS PLASTIFICADAS AMBAS CARAS EN COLOR MAPLE CON 2 CERRADURAS DE LLAVE CON SUS JUEGOS DE LLAVES | 5961.24
I450400174 | 2448 | LOCKER LOCKER VERTICAL (MODULOS INDIVIDUALES) 100% PLASTICO DE ALTA RESISTENCIA 2 PUERTS MEDIDA 30 CM DE FRENTE X 47 CM DE FONDO X 180 CM DE ALTURA PUERTAS PLASTIFICADAS AMBAS CARAS EN COLOR MAPLE CON 2 CERRADURAS DE LLAVE CON SUS JUEGOS DE LLAVES | 5961.24
I450400174 | 2449 | LOCKER LOCKER VERTICAL (MODULOS INDIVIDUALES) 100% PLASTICO DE ALTA RESISTENCIA 2 PUERTS MEDIDA 30 CM DE FRENTE X 47 CM DE FONDO X 180 CM DE ALTURA PUERTAS PLASTIFICADAS AMBAS CARAS EN COLOR MAPLE CON 2 CERRADURAS DE LLAVE CON SUS JUEGOS DE LLAVES | 5961.24
I450400174 | 2450 | LOCKER LOCKER VERTICAL (MODULOS INDIVIDUALES) 100% PLASTICO DE ALTA RESISTENCIA 2 PUERTS MEDIDA 30 CM DE FRENTE X 47 CM DE FONDO X 180 CM DE ALTURA PUERTAS PLASTIFICADAS AMBAS CARAS EN COLOR MAPLE CON 2 CERRADURAS DE LLAVE CON SUS JUEGOS DE LLAVES | 5961.24
I450400174 | 2451 | LOCKER LOCKER VERTICAL (MODULOS INDIVIDUALES) 100% PLASTICO DE ALTA RESISTENCIA 2 PUERTS MEDIDA 30 CM DE FRENTE X 47 CM DE FONDO X 180 CM DE ALTURA PUERTAS PLASTIFICADAS AMBAS CARAS EN COLOR MAPLE CON 2 CERRADURAS DE LLAVE CON SUS JUEGOS DE LLAVES | 5961.24
I450400174 | 2452 | LOCKER LOCKER VERTICAL (MODULOS INDIVIDUALES) 100% PLASTICO DE ALTA RESISTENCIA 2 PUERTS MEDIDA 30 CM DE FRENTE X 47 CM DE FONDO X 180 CM DE ALTURA PUERTAS PLASTIFICADAS AMBAS CARAS EN COLOR MAPLE CON 2 CERRADURAS DE LLAVE CON SUS JUEGOS DE LLAVES | 5961.24
I450400174 | 2453 | LOCKER LOCKER VERTICAL (MODULOS INDIVIDUALES) 100% PLASTICO DE ALTA RESISTENCIA 2 PUERTS MEDIDA 30 CM DE FRENTE X 47 CM DE FONDO X 180 CM DE ALTURA PUERTAS PLASTIFICADAS AMBAS CARAS EN COLOR MAPLE CON 2 CERRADURAS DE LLAVE CON SUS JUEGOS DE LLAVES | 5961.24
I450400174 | 2454 | LOCKER LOCKER VERTICAL (MODULOS INDIVIDUALES) 100% PLASTICO DE ALTA RESISTENCIA 2 PUERTS MEDIDA 30 CM DE FRENTE X 47 CM DE FONDO X 180 CM DE ALTURA PUERTAS PLASTIFICADAS AMBAS CARAS EN COLOR MAPLE CON 2 CERRADURAS DE LLAVE CON SUS JUEGOS DE LLAVES | 5961.24
I450400174 | 2455 | LOCKER LOCKER VERTICAL (MODULOS INDIVIDUALES) 100% PLASTICO DE ALTA RESISTENCIA 2 PUERTS MEDIDA 30 CM DE FRENTE X 47 CM DE FONDO X 180 CM DE ALTURA PUERTAS PLASTIFICADAS AMBAS CARAS EN COLOR MAPLE CON 2 CERRADURAS DE LLAVE CON SUS JUEGOS DE LLAVES | 5961.24
I450400174 | 2456 | LOCKER LOCKER VERTICAL (MODULOS INDIVIDUALES) 100% PLASTICO DE ALTA RESISTENCIA 2 PUERTS MEDIDA 30 CM DE FRENTE X 47 CM DE FONDO X 180 CM DE ALTURA PUERTAS PLASTIFICADAS AMBAS CARAS EN COLOR MAPLE CON 2 CERRADURAS DE LLAVE CON SUS JUEGOS DE LLAVES | 5961.24
I450400174 | 2457 | LOCKER LOCKER VERTICAL (MODULOS INDIVIDUALES) 100% PLASTICO DE ALTA RESISTENCIA 2 PUERTS MEDIDA 30 CM DE FRENTE X 47 CM DE FONDO X 180 CM DE ALTURA PUERTAS PLASTIFICADAS AMBAS CARAS EN COLOR MAPLE CON 2 CERRADURAS DE LLAVE CON SUS JUEGOS DE LLAVES | 5961.24
I450400174 | 2458 | LOCKER LOCKER VERTICAL (MODULOS INDIVIDUALES) 100% PLASTICO DE ALTA RESISTENCIA 2 PUERTS MEDIDA 30 CM DE FRENTE X 47 CM DE FONDO X 180 CM DE ALTURA PUERTAS PLASTIFICADAS AMBAS CARAS EN COLOR MAPLE CON 2 CERRADURAS DE LLAVE CON SUS JUEGOS DE LLAVES | 5961.24
I450400174 | 2459 | LOCKER LOCKER VERTICAL (MODULOS INDIVIDUALES) 100% PLASTICO DE ALTA RESISTENCIA 2 PUERTS MEDIDA 30 CM DE FRENTE X 47 CM DE FONDO X 180 CM DE ALTURA PUERTAS PLASTIFICADAS AMBAS CARAS EN COLOR MAPLE CON 2 CERRADURAS DE LLAVE CON SUS JUEGOS DE LLAVES | 5961.24
I450400174 | 2460 | LOCKER LOCKER VERTICAL (MODULOS INDIVIDUALES) 100% PLASTICO DE ALTA RESISTENCIA 2 PUERTS MEDIDA 30 CM DE FRENTE X 47 CM DE FONDO X 180 CM DE ALTURA PUERTAS PLASTIFICADAS AMBAS CARAS EN COLOR MAPLE CON 2 CERRADURAS DE LLAVE CON SUS JUEGOS DE LLAVES | 5961.24
I450400174 | 2461 | LOCKER LOCKER VERTICAL (MODULOS INDIVIDUALES) 100% PLASTICO DE ALTA RESISTENCIA 2 PUERTS MEDIDA 30 CM DE FRENTE X 47 CM DE FONDO X 180 CM DE ALTURA PUERTAS PLASTIFICADAS AMBAS CARAS EN COLOR MAPLE CON 2 CERRADURAS DE LLAVE CON SUS JUEGOS DE LLAVES | 5961.24
I450400174 | 2462 | LOCKER LOCKER VERTICAL (MODULOS INDIVIDUALES) 100% PLASTICO DE ALTA RESISTENCIA 2 PUERTS MEDIDA 30 CM DE FRENTE X 47 CM DE FONDO X 180 CM DE ALTURA PUERTAS PLASTIFICADAS AMBAS CARAS EN COLOR MAPLE CON 2 CERRADURAS DE LLAVE CON SUS JUEGOS DE LLAVES | 5961.24
I450400174 | 2463 | LOCKER LOCKER VERTICAL (MODULOS INDIVIDUALES) 100% PLASTICO DE ALTA RESISTENCIA 2 PUERTS MEDIDA 30 CM DE FRENTE X 47 CM DE FONDO X 180 CM DE ALTURA PUERTAS PLASTIFICADAS AMBAS CARAS EN COLOR MAPLE CON 2 CERRADURAS DE LLAVE CON SUS JUEGOS DE LLAVES | 5961.24
I450400174 | 2464 | LOCKER LOCKER VERTICAL (MODULOS INDIVIDUALES) 100% PLASTICO DE ALTA RESISTENCIA 2 PUERTS MEDIDA 30 CM DE FRENTE X 47 CM DE FONDO X 180 CM DE ALTURA PUERTAS PLASTIFICADAS AMBAS CARAS EN COLOR MAPLE CON 2 CERRADURAS DE LLAVE CON SUS JUEGOS DE LLAVES | 5961.24
I450400174 | 2465 | LOCKER LOCKER VERTICAL (MODULOS INDIVIDUALES) 100% PLASTICO DE ALTA RESISTENCIA 2 PUERTS MEDIDA 30 CM DE FRENTE X 47 CM DE FONDO X 180 CM DE ALTURA PUERTAS PLASTIFICADAS AMBAS CARAS EN COLOR MAPLE CON 2 CERRADURAS DE LLAVE CON SUS JUEGOS DE LLAVES | 5961.24
I450400174 | 2466 | LOCKER LOCKER VERTICAL (MODULOS INDIVIDUALES) 100% PLASTICO DE ALTA RESISTENCIA 2 PUERTS MEDIDA 30 CM DE FRENTE X 47 CM DE FONDO X 180 CM DE ALTURA PUERTAS PLASTIFICADAS AMBAS CARAS EN COLOR MAPLE CON 2 CERRADURAS DE LLAVE CON SUS JUEGOS DE LLAVES | 5961.24
I450400174 | 2467 | LOCKER LOCKER VERTICAL (MODULOS INDIVIDUALES) 100% PLASTICO DE ALTA RESISTENCIA 2 PUERTS MEDIDA 30 CM DE FRENTE X 47 CM DE FONDO X 180 CM DE ALTURA PUERTAS PLASTIFICADAS AMBAS CARAS EN COLOR MAPLE CON 2 CERRADURAS DE LLAVE CON SUS JUEGOS DE LLAVES | 5961.24
I450400174 | 2468 | LOCKER LOCKER VERTICAL (MODULOS INDIVIDUALES) 100% PLASTICO DE ALTA RESISTENCIA 2 PUERTS MEDIDA 30 CM DE FRENTE X 47 CM DE FONDO X 180 CM DE ALTURA PUERTAS PLASTIFICADAS AMBAS CARAS EN COLOR MAPLE CON 2 CERRADURAS DE LLAVE CON SUS JUEGOS DE LLAVES | 5961.24
I450400174 | 2469 | LOCKER LOCKER VERTICAL (MODULOS INDIVIDUALES) 100% PLASTICO DE ALTA RESISTENCIA 2 PUERTS MEDIDA 30 CM DE FRENTE X 47 CM DE FONDO X 180 CM DE ALTURA PUERTAS PLASTIFICADAS AMBAS CARAS EN COLOR MAPLE CON 2 CERRADURAS DE LLAVE CON SUS JUEGOS DE LLAVES | 5961.24
I450400174 | 2470 | LOCKER LOCKER VERTICAL (MODULOS INDIVIDUALES) 100% PLASTICO DE ALTA RESISTENCIA 2 PUERTS MEDIDA 30 CM DE FRENTE X 47 CM DE FONDO X 180 CM DE ALTURA PUERTAS PLASTIFICADAS AMBAS CARAS EN COLOR MAPLE CON 2 CERRADURAS DE LLAVE CON SUS JUEGOS DE LLAVES | 5961.24
I450400174 | 2471 | LOCKER LOCKER VERTICAL (MODULOS INDIVIDUALES) 100% PLASTICO DE ALTA RESISTENCIA 2 PUERTS MEDIDA 30 CM DE FRENTE X 47 CM DE FONDO X 180 CM DE ALTURA PUERTAS PLASTIFICADAS AMBAS CARAS EN COLOR MAPLE CON 2 CERRADURAS DE LLAVE CON SUS JUEGOS DE LLAVES | 5961.24
I450400174 | 2472 | LOCKER LOCKER VERTICAL (MODULOS INDIVIDUALES) 100% PLASTICO DE ALTA RESISTENCIA 2 PUERTS MEDIDA 30 CM DE FRENTE X 47 CM DE FONDO X 180 CM DE ALTURA PUERTAS PLASTIFICADAS AMBAS CARAS EN COLOR MAPLE CON 2 CERRADURAS DE LLAVE CON SUS JUEGOS DE LLAVES | 5961.24
I450400174 | 2473 | LOCKER LOCKER VERTICAL (MODULOS INDIVIDUALES) 100% PLASTICO DE ALTA RESISTENCIA 2 PUERTS MEDIDA 30 CM DE FRENTE X 47 CM DE FONDO X 180 CM DE ALTURA PUERTAS PLASTIFICADAS AMBAS CARAS EN COLOR MAPLE CON 2 CERRADURAS DE LLAVE CON SUS JUEGOS DE LLAVES | 5961.24
I450400174 | 2474 | LOCKER LOCKER VERTICAL (MODULOS INDIVIDUALES) 100% PLASTICO DE ALTA RESISTENCIA 2 PUERTS MEDIDA 30 CM DE FRENTE X 47 CM DE FONDO X 180 CM DE ALTURA PUERTAS PLASTIFICADAS AMBAS CARAS EN COLOR MAPLE CON 2 CERRADURAS DE LLAVE CON SUS JUEGOS DE LLAVES | 5961.24
I450400174 | 2475 | LOCKER LOCKER VERTICAL (MODULOS INDIVIDUALES) 100% PLASTICO DE ALTA RESISTENCIA 2 PUERTS MEDIDA 30 CM DE FRENTE X 47 CM DE FONDO X 180 CM DE ALTURA PUERTAS PLASTIFICADAS AMBAS CARAS EN COLOR MAPLE CON 2 CERRADURAS DE LLAVE CON SUS JUEGOS DE LLAVES | 5961.24
I450400174 | 2476 | LOCKER LOCKER VERTICAL (MODULOS INDIVIDUALES) 100% PLASTICO DE ALTA RESISTENCIA 2 PUERTS MEDIDA 30 CM DE FRENTE X 47 CM DE FONDO X 180 CM DE ALTURA PUERTAS PLASTIFICADAS AMBAS CARAS EN COLOR MAPLE CON 2 CERRADURAS DE LLAVE CON SUS JUEGOS DE LLAVES | 5961.24
I450400174 | 2477 | LOCKER LOCKER VERTICAL (MODULOS INDIVIDUALES) 100% PLASTICO DE ALTA RESISTENCIA 2 PUERTS MEDIDA 30 CM DE FRENTE X 47 CM DE FONDO X 180 CM DE ALTURA PUERTAS PLASTIFICADAS AMBAS CARAS EN COLOR MAPLE CON 2 CERRADURAS DE LLAVE CON SUS JUEGOS DE LLAVES | 5961.24
I450400174 | 2478 | LOCKER LOCKER VERTICAL (MODULOS INDIVIDUALES) 100% PLASTICO DE ALTA RESISTENCIA 2 PUERTS MEDIDA 30 CM DE FRENTE X 47 CM DE FONDO X 180 CM DE ALTURA PUERTAS PLASTIFICADAS AMBAS CARAS EN COLOR MAPLE CON 2 CERRADURAS DE LLAVE CON SUS JUEGOS DE LLAVES | 5961.24
I450400174 | 2479 | LOCKER LOCKER VERTICAL (MODULOS INDIVIDUALES) 100% PLASTICO DE ALTA RESISTENCIA 2 PUERTS MEDIDA 30 CM DE FRENTE X 47 CM DE FONDO X 180 CM DE ALTURA PUERTAS PLASTIFICADAS AMBAS CARAS EN COLOR MAPLE CON 2 CERRADURAS DE LLAVE CON SUS JUEGOS DE LLAVES | 5961.24
I450400174 | 2480 | LOCKER LOCKER VERTICAL (MODULOS INDIVIDUALES) 100% PLASTICO DE ALTA RESISTENCIA 2 PUERTS MEDIDA 30 CM DE FRENTE X 47 CM DE FONDO X 180 CM DE ALTURA PUERTAS PLASTIFICADAS AMBAS CARAS EN COLOR MAPLE CON 2 CERRADURAS DE LLAVE CON SUS JUEGOS DE LLAVES | 5961.24
I450400174 | 2481 | LOCKER LOCKER VERTICAL (MODULOS INDIVIDUALES) 100% PLASTICO DE ALTA RESISTENCIA 2 PUERTS MEDIDA 30 CM DE FRENTE X 47 CM DE FONDO X 180 CM DE ALTURA PUERTAS PLASTIFICADAS AMBAS CARAS EN COLOR MAPLE CON 2 CERRADURAS DE LLAVE CON SUS JUEGOS DE LLAVES | 5961.24
I450400248 | 591 | MESA DE TRABAJO MESA DE TRABAJO DE 2.40 X .50 MTS FABRICADO EN MELAMINA COLOR WENGE | 2676.12
I450400258 | 1414 | MODULO DESARMABLE MODULO DESARMABLE MUEBLE DE RECEPCION METALICO CON ARCHIVO MOVIL DE 2.00 X 1.60 X 1.05 M PARA LA SALA PREOPERATORIA DE QUIROFANO | 10341.4
I450400324 | 77 | SOFA SOFA DOBLE CON BRAZOS TAPIZADO EN VINIL COLOR CHOCOLATE | 3746.8
I450600162 | 144 | LITERA LITERA TUBULAR DESARMABLE EN COLOR VINO INCLUYE COLCHON. | 7748.8
I450600162 | 145 | LITERA LITERA TUBULAR DESARMABLE EN COLOR VINO INCLUYE COLCHON. | 7748.8
I090000434 | 496 | TRIPIE PORTA SUERO TRIPIE PORTA SUERO SOPORTE MOVIBLE PARA BOMBA DE INFUSION Y SUERO BASE PLASTICA DE 5 RUEDAS 4 GANCHOS TERMINACION EN U PLACA PARA SOPORTE DE BOMBA DE INFUSION | 3355
I090000434 | 517 | TRIPIE PORTA SUERO TRIPIE PORTA SUERO SOPORTE MOVIBLE PARA BOMBA DE INFUSION Y SUERO BASE PLASTICA DE 5 RUEDAS 4 GANCHOS TERMINACION EN U PLACA PARA SOPORTE DE BOMBA DE INFUSION | 3355
I090000434 | 518 | TRIPIE PORTA SUERO TRIPIE PORTA SUERO SOPORTE MOVIBLE PARA BOMBA DE INFUSION Y SUERO BASE PLASTICA DE 5 RUEDAS 4 GANCHOS TERMINACION EN U PLACA PARA SOPORTE DE BOMBA DE INFUSION | 3355
I090000434 | 519 | TRIPIE PORTA SUERO TRIPIE PORTA SUERO SOPORTE MOVIBLE PARA BOMBA DE INFUSION Y SUERO BASE PLASTICA DE 5 RUEDAS 4 GANCHOS TERMINACION EN U PLACA PARA SOPORTE DE BOMBA DE INFUSION | 3355
I090000434 | 520 | TRIPIE PORTA SUERO TRIPIE PORTA SUERO SOPORTE MOVIBLE PARA BOMBA DE INFUSION Y SUERO BASE PLASTICA DE 5 RUEDAS 4 GANCHOS TERMINACION EN U PLACA PARA SOPORTE DE BOMBA DE INFUSION | 3355
I090000434 | 521 | TRIPIE PORTA SUERO TRIPIE PORTA SUERO SOPORTE MOVIBLE PARA BOMBA DE INFUSION Y SUERO BASE PLASTICA DE 5 RUEDAS 4 GANCHOS TERMINACION EN U PLACA PARA SOPORTE DE BOMBA DE INFUSION | 3355
I090000434 | 522 | TRIPIE PORTA SUERO TRIPIE PORTA SUERO SOPORTE MOVIBLE PARA BOMBA DE INFUSION Y SUERO BASE PLASTICA DE 5 RUEDAS 4 GANCHOS TERMINACION EN U PLACA PARA SOPORTE DE BOMBA DE INFUSION | 3355
I090000434 | 523 | TRIPIE PORTA SUERO TRIPIE PORTA SUERO SOPORTE MOVIBLE PARA BOMBA DE INFUSION Y SUERO BASE PLASTICA DE 5 RUEDAS 4 GANCHOS TERMINACION EN U PLACA PARA SOPORTE DE BOMBA DE INFUSION | 3355
I090000434 | 541 | TRIPIE PORTA SUERO TRIPIE PORTA SUERO SOPORTE MOVIBLE PARA BOMBA DE INFUSION Y SUERO BASE PLASTICA DE 5 RUEDAS 4 GANCHOS TERMINACION EN U PLACA PARA SOPORTE DE BOMBA DE INFUSION | 3355
I090000262 | 101 | LAMPARA CIRUGIA LAMPARA QUIRURGICA DOBLE(LED) . EQUIPO FIJO PARA ILUMINAR EL CAMPO QUIRURGICO DURANTE LA EXPLORACION O MANIOBRAS QUIRURGICAS EQUIPO NO INVASIVO UTILIZANDO EN EL QUIROFANO DE UNIDADES DE SEGUNDO Y TERCER NIVEL DE ATANCION. | 495521.75
I090000262 | 102 | LAMPARA CIRUGIA LAMPARA QUIRURGICA DOBLE(LED) . EQUIPO FIJO PARA ILUMINAR EL CAMPO QUIRURGICO DURANTE LA EXPLORACION O MANIOBRAS QUIRURGICAS EQUIPO NO INVASIVO UTILIZANDO EN EL QUIROFANO DE UNIDADES DE SEGUNDO Y TERCER NIVEL DE ATANCION. | 495521.75
I090000262 | 103 | LAMPARA CIRUGIA LAMPARA QUIRURGICA DOBLE(LED) . EQUIPO FIJO PARA ILUMINAR EL CAMPO QUIRURGICO DURANTE LA EXPLORACION O MANIOBRAS QUIRURGICAS EQUIPO NO INVASIVO UTILIZANDO EN EL QUIROFANO DE UNIDADES DE SEGUNDO Y TERCER NIVEL DE ATANCION. | 495521.75
I090000262 | 104 | LAMPARA CIRUGIA LAMPARA QUIRURGICA DOBLE(LED) . EQUIPO FIJO PARA ILUMINAR EL CAMPO QUIRURGICO DURANTE LA EXPLORACION O MANIOBRAS QUIRURGICAS EQUIPO NO INVASIVO UTILIZANDO EN EL QUIROFANO DE UNIDADES DE SEGUNDO Y TERCER NIVEL DE ATANCION. | 495521.75
I090000262 | 105 | LAMPARA CIRUGIA LAMPARA QUIRURGICA DOBLE(LED) . EQUIPO FIJO PARA ILUMINAR EL CAMPO QUIRURGICO DURANTE LA EXPLORACION O MANIOBRAS QUIRURGICAS EQUIPO NO INVASIVO UTILIZANDO EN EL QUIROFANO DE UNIDADES DE SEGUNDO Y TERCER NIVEL DE ATANCION. | 495521.75
I090001272 | 1 | EQUIPO DE FACOEMULSIFICACION FACOEMULSIFICADOR CON LASER EQUIPO QUE SE UTILIZA PARA EXTRACCION DE CATARATA POR ENERGIA ULTRASONICA Y PARA EXTRAER EL HUMOR VITREO DEL SEGMENTO ANTERIOR Y POSTERIOR DEL GLOBO OCULAR CON FINES DE TRATAMIENTO CON TECNICA DE MINIMA INVASION. EQUIPO DE CIRUGIA DEL SEGMENTO ANTERIOR Y POSTERIOR CON LAS SIGUIENTES FUNCIONES: ULTRASONIDO DIATERMIA IRRIGACION ASPIRACION ILUMINACION INYECCION DE ACEITE DE SILICON VITRECTOMIA ANTERIOR Y POSTERIOR. 1.- UNIDAD ODULAR CON BOMBA PERISTATICA Y VENTURI SELECCIONABLE EN CUALQUIER MOMENTO DE LA CIRUGIA 2.- ALMACENAMIENTO DE ME MORIAS DE DOCTOR ILIMITADAS 3.- ULTRASONIDO PARA BACOEMULSIFICACION LONGITUDINAL DE 40 KHZ Y TORCIONAL POR MEDIO DEL PIEZA D EMANO DE 32 KHZ 4.- CON MODO DE OPERACION DE ULTRASONIDO CONTINUO PULSADO BURST(RAFAGA) Y 3D 5.- CONFIRMACION DE PARAMETROS POR VOZ 6.- CONTROL PARA ASPIRACION LINEAL A PEDAL 7.- VACIO TIPO PERISTALTICO Y VENTURI ACCIONADO PO | 2574063.2
I060400428 | 93 | MICROSCOPIOS (APOYO PARA FORTALECER LA CALIDAD DE LOS SERVICIOS DE SALUD) MICROSCOPIO PARA CRIO CIRUGIA OFTALMICA EQUIPO QUE SE UTILIZA COMO APOYO EN EL DIAGNOSTICO Y TRATAMIENTO DE LAS DIFERENTES PATOLOGIAS DE IMAGENES MICROSCOPICAS Y/O MICROQUIRURGICAS POR MEDIO NO INVASIVO. 1.- EQUIPO MEDICO RODABLE INTEGRADO POR MICROSCOPIO QUIRURGICO CON OPTICA APOCROMATICA. 2.- OCULARES GRANANGULARES IOX O 12.5X CON ACOPLAMIENTO MAGNETICO Y AJUSTE DE AMETROPIAS ENTRE +8DPT. 3.- LENTE OBJETIVO PARA DISTANCIA DE TRABAJO (DISTANCIA FOCAL) DE F=200 MM (F=175 MM OPCIONAL). 4.- AUMENTO DE 3.5X-21.OX (CON F=200 Y OCULARES 10X). 5.- SISTEMA DE ZOOM MOTORIZADO RELACION 1:6 FACTOR DE AUMENTO 111=0.4 A 2.4 DESPLIEGUE DEL FACTOR DE AUMENTO DEL SISTEMA ZOOM. 6. ENFOQUE POR ELECTROMOTOR CON UN RANGO DE ENFOQUE DE SOOM. 7.- TUBO BINOCULAR INCLINABLE 180 CON AJUSTE DE LA DISTANCIA INTERPUPILAR. 8.- MICROSCOPIO QUIRURGICO DE ASISTENTE INTEGRADO E INDEPENDIENTE CO | 2436000
I060400428 | 92 | MICROSCOPIOS MISCROSCOPIOS QUIRURGICOS PARA OTORRINOLARINGOLOGIA MARCA CARL ZEISS MODELO OPMI MOVENA S7 CAMBIADOR MANUAL DE 5 AUMENTOS CON RELACION 1:6 TUBO BINOCULAR INCLINABLE A 180° CON AJUSTE DE DISTANCIA INTERRPUPILAR OCULARES MAGNETICOS GRAN ANGULAR 10 X CON AJUSTE DE DIOPTRIAS SISTEMA VARIOSKOP CON DISTANCIA DE TRABAJO DE 200MM A 415 MM BRAZO GIRATORIO Y BRAZO BASCULANTE CON SISTEMA MECACNICO CON MECANISMO DE SOLTURA DEL EJE DE GIRO EQUILIBRIO DEL MOVIMIENTO DE INCLINACION HORIZONTAL Y VERTICAL Y EQUILIBRIO DEL EJE DE INCLINACION VERTICAL. SISTEMA DE ILUMINACION LUZ HALOGENA 12V/100W POR FIBRA OPTICA DOS LAMPARAS DE LUZ HALOGENA DE REPUESTO SISTEMA DE VIDEO INTEGRADO PARA CONEXION A MONITOR EXTERNO. SISTEMA DE CONSERVACION COMPLETO CON TUBO BINOCULAR RECTO DIVISOR DE HACES ESTATIVO DE PISO S7 CON 4 RUEDAS Y FRENO CADA UNA CONEXION ELECTRICA A 120 VOLTS REGULADOR DE VOLTAJE/SUPRESOR DE PICOS FUNDA PROTECTORA. | 1123518
I450400252 | 501 | MESA DE TRABAJO DE METAL MESA DE APOYO DE ACERO INOXIDABLE CON PATAS NIVELADORAS MEDIDAS 1.8 MTS DE LARGO 55 CMS. DE ANCHO 90 CMS DE ALTO. | 8004
I450400252 | 502 | MESA DE TRABAJO DE METAL MESA DE APOYO DE ACERO INOXIDABLE CON PATAS NIVELADORAS MEDIDAS 1.8 MTS DE LARGO 55 CMS. DE ANCHO 90 CMS DE ALTO. | 8004
I450600218 | 1959 | REFRIGERADOR (COCINA) REFRIGERADOR TIPO FRIGOBAR DE 5 PIES CUBICOS CON CERRADURA Y LLAVE COLOR BLANCO | 4767.6
I060200230 | 79 | ELECTRO-COAGULADOR GENERADOR ELECTRICO QUIRURGICO | 277402.4
I090000464 | 11 | CARRO PARA MATERIAL ESTERIL CARRO MULTIUSOS PARA TRASLADOS DE .45 X .75 X .96 MTS. FABRICADO EN LAMINA CALIBRE 20 CON PATAS EN ANGULO CALIBRE 14 CON 3 ENTREPANOS CON BORDE DE 1 PULG AGARRADERA Y RODAJA DE 4 PULG. | 4529.8
I090000464 | 12 | CARRO PARA MATERIAL ESTERIL CARRO MULTIUSOS PARA TRASLADOS DE .45 X .75 X .96 MTS. FABRICADO EN LAMINA CALIBRE 20 CON PATAS EN ANGULO CALIBRE 14 CON 3 ENTREPANOS CON BORDE DE 1 PULG AGARRADERA Y RODAJA DE 4 PULG. | 4529.8
I090000318 | 1464 | MESA INSTRUMENTAL CIRUGIA MESA DE RINON PARA SAL DE QUIRURGICA ESTRUCTURA EN TUBO 1 PULGADA CALIBRE 18 TIPO 304 | 4565.76
I090000318 | 1465 | MESA INSTRUMENTAL CIRUGIA MESA DE RINON PARA SAL DE QUIRURGICA ESTRUCTURA EN TUBO 1 PULGADA CALIBRE 18 TIPO 304 | 4565.76
I090000452 | 122 | APARATO ANESTECIA UNIDAD DE ANESTESIA INTERMEDIA DEFINICION CENETEC: CONJUNTO DE EQUIPOS MEDICOS UTILIZADOS EN PROCEDIMIENTOS QUE REQUIEREN DE APOYO ANESTESICO EN PACIENTES NEONATAL PEDIATRICO ADULTO Y ADULTO OBESO; CON EL OBJETIVO DE SUMINISTRAR Y MONITORIZAR DE FORMA CONTINUA O INTERMITENTE LA ADMINISTRACION DE OXiGENO GASES MEDICINALES Y/O AGENTES ANESTESICOS. DESCRIPCION: 1. GABINETE: 1.1. MONTAJE PARA DOS VAPORIZADORES CON SISTEMA DE EXCLUSION. 1.1.1. DOS EN LINEA CON SISTEMA DE EXCLUSION 1.2. VENTILADOR INTERCONSTRUIDO CONTROLADO ELECTRONICAMENTE DE FUNCIONAMIENTO ELECTRICO CON CAPACIDAD DE VENTILAR AUTOMATICAMENTE CON AIRE AMBIENTAL EN CASO DE FALLO TOTAL OE GASES MEDICINALES (02 O AIRE) CON DESACOPLO DE FLUJO DE GAS FRESCO QUE GARANTICE EL VOLUMEN CORRIENTE INDEPENDIENTEMENTE DEL FLUJO DE GAS FRESCO. 1.3. CON AL MENOS CUATRO CONTACTOS ELECTRICOS INTERCONSTRUIDOS. 1.4. YUGOS PARA CILINDROS DE 02 Y N20. 1.5. CON AL MENOS TRES C | 1727240
I090000112 | 530 | CARRO MONITOR CARRO MONITOR EQUIPO ELECTROMECANICO PARA LA VIGILANCIA DE MULTIPLES PARAMETROS ELECTROCARDIOGRAFOS Y HEMODINAMICOS DURANTE LA ADMINISTRACION DE GASES ANAESTESICOS | 664216
I090000112 | 531 | CARRO MONITOR CARRO MONITOR EQUIPO ELECTROMECANICO PARA LA VIGILANCIA DE MULTIPLES PARAMETROS ELECTROCARDIOGRAFOS Y HEMODINAMICOS DURANTE LA ADMINISTRACION DE GASES ANAESTESICOS | 664216
I090000024 | 35 | APARATOS PARA ANESTESIA UNIDAD DE ANESTESIA INTERMEDIA | 1727240
I090000024 | 36 | APARATOS PARA ANESTESIA UNIDAD DE ANESTESIA INTERMEDIA | 1727240
I090000452 | 124 | APARATO ANESTECIA CONJUNTO DE EQUIPOS MEDICOS UTILIZADOS EN PROCEDIMIENTOS QUE REQUIEREN DE APOYO ANESTESICO EN PACIENTES NEONATAL PEDIATRICO ADULTO Y ADULTO OBESO CON EL OBJETIVO DE SUMINISTRAR Y MONITORIZAR DE FORMA CONTINUA O INTERMITENTE LA ADMINISTRACION DE OXIGENO GASES MEDICINALES Y/O AGENTES ANESTESICOS. | 1727240
I090000088 | 2059 | CAMA CLINICA CAMA HOSPITALARIA CAMA HOSPITALARIA CAMA HOSPITALARIA CAMA HOSPITALARIA CAMA HOSPITALARIA CAMA HOSPITALARIA CAMA HOSPITALARIA CAMA HOSPITALARIA ELECTRICA DE MULTIPLES POSICIONES. CAMA ELECTRICA RODALE QUE FACILITA LA ATENCION DEL PACIENTE EN HOSPITALIZACION. CAMA ELECTRICA DE PROPOSITO GENERAL DISENADA PARA SER UTILIZADA GENERALMENTE EN HOSPITALIZACION CON EL TOQUE DE UN BOTON PROPORCIONA AL PACIENTE Y AL PERSONAL DE ENFERMERIA AJUSTE DE POSICIONES. 1.- CAMA HOSPITALARIA ELECTRICA DE MULTIPLES POSICIONES 2.- CON CARGA MAXIMA DE SEGURIDAD DE 250KG COMO MINIMO 3.- CONTROLES ELECTRICOS INTERCONSTRUIDOS O INTEGRADOS EN BARANDALES CON SEGURO DE BLOQUEO PARA PACIENTE EN CONTROL DE ENFERMERIA. 4.- QUE PERMITA DAR LAS SIGUIENTES POSICIONES EN FORMA ELECTRICA 4.1.- TRENDELEMBURG DE 15 COMO MINIMO 4.2.- TRENDELEMBURG INVERSO DE 15 COMO MINIMO 4.3.- SECCION DE ESPALDA O FOWLER CON AUTOREGRESION O TECMOLOGIA PARA MINIMIZAR LA PRESION | 116000
I090000230 | 5 | FIBROSCOPIO FIBROSCOPIO OLYMPUS C/PANTALLA MAFTYME GM/TM. CONTIENE MALETIN TIPO ESTUCHE MEMORIA CARD OLYMPUS 1G 1 BOLSA VALVULA DE SUCCION INSTRUCTIVO OLYMPUS MAF USB 2.0 HIGH SPEED XD MEMORY CARD READER 1 BOLSA CEPILLOS PARA LAVADO DE FIBROSCOPIO 1 TAPON DE ESTERILIZACION. | 160000.01
I090000230 | 6 | FIBROSCOPIO FIBROSCOPIO AMBU AVIEW TM MONITOR PORTATIL P/SCOPE OPERATIVO EN SEGUNDO INTERFAZ DE USUARIO INTUITIVA 10 FIBROS DESECHABLES. | 120000
I450400324 | 150 | SOFA SOFA 2 PLAZAS (LOVESEAT) TAPIZADO EN VINIL COLOR CHOCOLATE. | 8165.24
I450400324 | 151 | SOFA SOFA 2 PLAZAS (LOVESEAT) TAPIZADO EN VINIL COLOR CHOCOLATE. | 8165.24
I450400120 | 1465 | ESCRITORIO SEMIEJECUTIVO TUB. LATERAL C/CAJON PAP.Y ARCH | 3105
I090000088 | 1244 | CAMA CLINICA EN ACERO INOXIDABLE CALIBRE 16 QUE PERMITA POSICIONES FLEXION DE RODILLAS DE 0 A 30 GRADOS RESPALDO DE 0 A 60 GRADOS TRENDELENBURG Y TRENDELENGURGINVERSO DE 14 GRADOS CON SISTEMA CENTRAL DE FRENOS DEBERA CONTAR CON BARANDALES LATERALES ABATIBLES DIVIDIDAS PLEGABLE Y PINTADAS QUE EL RESPALDO Y LAS PIECERAS SEAN DESMONTABLES | 49667.06
I090000100 | 212 | CARRO CAMILLA CAMILLA DE TRASLADO CON FUNCION HIDRAULICA. LA UNIDAD ESTANDAR INCLUYE: BASE ABS TERMO FORMADA CON CHAROLA DE ALMACENAJE Y PORTA TANQUE DE OXIGENO TRENDELENBURG +/-18 GRADOS PEDALES DUALES LATERALES PARA ACTIVACION DE HIDRAULICOS RUEDA DE 20.32 CM ( 8 ) OMNI SURFACE SISTEMA DE FRENO DE ANILLO DE 4 RUEDAS CON ACTIVADORES DUALES SUPERFICIE DEL PACIENTE DE 26 DE ANCHO Y COLCHON DE 3 LITERA FIBERSIN CON RESPALDO NEUMATICO Y AREA DE PIES DE ACERO ESTACIONARIA FRENO EN RUEDA PARA CONDUCCION BARANDAS GLIDEAWAY ( PLEGABLES ) 4 RECEPTACULOS PARA POSTES IV PARA CHOQUES Y PROTECCION PERIMETRAL. | 36800
I180000116 | 227 | SERVIDOR DE RED THIN CLIENT | 9465.99
I180000116 | 333 | SERVIDOR DE RED THIN CLIENT | 9465.99
I180000116 | 347 | SERVIDOR DE RED THIN CLIENT | 9465.99
I180000116 | 355 | SERVIDOR DE RED THIN CLIENT | 9465.99
I180000218 | 1472 | MONITOR MONITOR LCD 15 | 4056.85
I090000100 | 303 | CARRO CAMILLA CAMILLA DE RECUPERACION Y TRASLADO DE PACIENTES CON SISTEMA HIDRAULICO DE DOBLE PEDESTAL Y PEDESTALES DE AJUSTE DE ALTURA LOCALIZADOS EN AMBOS LADOS DE LA CAMILLA ALTURA AJUSTABLE DE PLATAFORMA DE 59CM. COMO MINIMO A 91 CM. COMO MAXIMO. RUEDAS CONDUCTIVAS CON UN DIAMETRO MINIMO DE 20 CM. COMO MAXIMO. RUEDAS CONDUCTIVAS CON UN DIAMETRO MINIMO DE 20 CM. CON FRENO DEUAL EN CADA RUEDA Y CENTRALIZADO. SUPERFICIE DE PACIENTE TOTALMENTE (100%) RADIOTRANSPARENTE. POSICION FOWLER DEL PACIENTE CON RESPALDO AJUSTABLE HASTA 90° CON OPERACION NEUMATICA. CON MOVIMIENTO DE TENDELENBURG DE 17° ACCIONADO POR EL PEDAL DUAL A AMBOS LADOS DE LA CAMILLA. COLCHON FABRICADO EN 100% URETANO HIGIENICO TIPO POLIESTER DE 35 KG./M3 + -10% CON DUREZA DE 25% A 190 N + -10. QUE SEA IMPERMEABLE Y FLEXIBLE. CON ESPESOR DE 6 CM. BARANDALES LATERALES ABATIBLES. CON PORTASUERO FIJO ABATIBLE Y TELECOPIABLE. CON CUATRO RECEPTACULOS PARA POSTE PORTA SUERO | 50140
I090000100 | 306 | CARRO CAMILLA CAMILLA DE RECUPERACION Y TRASLADO DE PACIENTES CON SISTEMA HIDRAULICO DE DOBLE PEDESTAL Y PEDESTALES DE AJUSTE DE ALTURA LOCALIZADOS EN AMBOS LADOS DE LA CAMILLA ALTURA AJUSTABLE DE PLATAFORMA DE 59CM. COMO MINIMO A 91 CM. COMO MAXIMO. RUEDAS CONDUCTIVAS CON UN DIAMETRO MINIMO DE 20 CM. COMO MAXIMO. RUEDAS CONDUCTIVAS CON UN DIAMETRO MINIMO DE 20 CM. CON FRENO DEUAL EN CADA RUEDA Y CENTRALIZADO. SUPERFICIE DE PACIENTE TOTALMENTE (100%) RADIOTRANSPARENTE. POSICION FOWLER DEL PACIENTE CON RESPALDO AJUSTABLE HASTA 90° CON OPERACION NEUMATICA. CON MOVIMIENTO DE TENDELENBURG DE 17° ACCIONADO POR EL PEDAL DUAL A AMBOS LADOS DE LA CAMILLA. COLCHON FABRICADO EN 100% URETANO HIGIENICO TIPO POLIESTER DE 35 KG./M3 + -10% CON DUREZA DE 25% A 190 N + -10. QUE SEA IMPERMEABLE Y FLEXIBLE. CON ESPESOR DE 6 CM. BARANDALES LATERALES ABATIBLES. CON PORTASUERO FIJO ABATIBLE Y TELECOPIABLE. CON CUATRO RECEPTACULOS PARA POSTE PORTA SUERO | 50140
I090000312 | 1532 | MESA EXPLORACION MANUAL RITTER 204 INCLUYE LO MAS RECIENTE EN DISENO CONFORT Y FUNCIONALIDAD PARA OFRECER UN CUIDADO DE PACIENTE VERDADERAMENTE EFICIENTE. HEMOS ENCONTRADO QUE SE REQUIERE UNA MESA DE EXAMEN QUE PERMITA UN FACIAL ACCESO A LOS PACIENTES DANDOLES SEGURIDAD GAVETAS EN TRES LADOS PARA UN MANEJO OPTIMO DE SUS EQUIPOS DISENO MODERNO QUE VISTA SU CONSULTORIO UNA CUBIERTA ERGONOMICA QUE DE A SUS PACIENTES MAYOR COMODIDAD Y UN MANEJO DE PESOS MAXIMO QUE LE PERMITA EL MANEJO DE PACIENTES OBESOS CARACTERISTICAS CUBIERTA REMOVIBLE SOFTTOUCH DISENO DE LA CUBIERTA UTILIZANDO ESPUMA DE MULTIPLES DENSIDADES ACABADO CON PINTURA EN POLVO CARCASA DE ACERO CALIBRE 18 CAPACIDAD AUMENTADA PARA PACIENTES CON SOBREPESO 500 LBS. (226KGS.) GAVETAS DE POLIESTIRENO SIN UNIONES DE ACCESO BILATERAL ESCABEL AGRANDADO ASIENTO REFORZADO EN ACERO Y PIESERAS DE CONFORTABLES PARA UNA POSICION DE LITOTOMIA MAS SENCILLA. COLOR CREMA | 31625
I090000104 | 161 | CARRO CURACIONES CARRO DE CURACION CON CUBIERTA Y PALANGANA DE 50 CM. DE ANCHO X 0.75 CM. DE LARGO Y 1.00 DE ALTO CON DOS NIVELES PARA MEDICAMENTOS Y LLANTAS DE 4 CARRO DE ACERO INOXIDABLE. | 4140
I090000318 | 923 | MESA INSTRUMENTAL CIRUGIA MESA INSTRUMENTAL CIRUGIA MESA PASTEUR CON CAJON TOTALMENTE DE ACERO INOXIDABLE Y RUEDAS DE HULE DE 2 DE DIAMETRO CON LAS SIGUIENTES MEDIDAS 36 CM. DE ANCHO X 52 CM. DE LARGO Y 83 CM. DE ALTO | 4370
I090000318 | 924 | MESA INSTRUMENTAL CIRUGIA MESA INSTRUMENTAL CIRUGIA MESA PASTEUR CON CAJON TOTALMENTE DE ACERO INOXIDABLE Y RUEDAS DE HULE DE 2 DE DIAMETRO CON LAS SIGUIENTES MEDIDAS 36 CM. DE ANCHO X 52 CM. DE LARGO Y 83 CM. DE ALTO | 4370
I090000318 | 926 | MESA INSTRUMENTAL CIRUGIA MESA INSTRUMENTAL CIRUGIA MESA PASTEUR CON CAJON TOTALMENTE DE ACERO INOXIDABLE Y RUEDAS DE HULE DE 2 DE DIAMETRO CON LAS SIGUIENTES MEDIDAS 36 CM. DE ANCHO X 52 CM. DE LARGO Y 83 CM. DE ALTO | 4370
I090000318 | 927 | MESA INSTRUMENTAL CIRUGIA MESA INSTRUMENTAL CIRUGIA MESA PASTEUR CON CAJON TOTALMENTE DE ACERO INOXIDABLE Y RUEDAS DE HULE DE 2 DE DIAMETRO CON LAS SIGUIENTES MEDIDAS 36 CM. DE ANCHO X 52 CM. DE LARGO Y 83 CM. DE ALTO | 4370
I090000216 | 1982 | ESTUCHE DIAGNOSTICO (JGO. DE) ESTECHE DE DIAGNOSTICO DE PARED MARCA WELCH ALLYN UNIDAD TRASFORMADORA MODELO 76710 OFTALMOSCOPIO MODELO 11720 OTOSCOPIO MODELO 20000 | 13800
I090000216 | 1983 | ESTUCHE DIAGNOSTICO (JGO. DE) ESTECHE DE DIAGNOSTICO DE PARED MARCA WELCH ALLYN UNIDAD TRASFORMADORA MODELO 76710 OFTALMOSCOPIO MODELO 11720 OTOSCOPIO MODELO 20000 | 13800
I450400252 | 416 | MESA DE TRABAJO DE METAL MESA DE TRABAJO DE 1.88 X 0.70 X0.90 M. CON DOS TARJAS DE 0.48 X0.20 M CON ETREPANOS Y HERRAJES CUBERTOS EN ACERO INOXIDABLE CAL.16 TIPO 304 TRAJA EN ACERO INOXIDABLE CAL 18 TIPO 304 MONTADA SOBRE PATAS DE ACERO INOXIDABLE DE 15/18 DIAMEETRO CON REGATONES EN ACABADO DE ACERO INOCIDAABLE PARA NIVELAR Y REFUERZOS. | 21275
I090000216 | 2092 | ESTUCHE DIAGNOSTICO (JGO. DE) ESTUCHE DE DIAGNOSTICO PORTATIL UTILIZA DOS BATERIAS TAMANO C PARA EL PROGRAMA DE INFLUENZA | 7033.85
I450600102 | 521 | CUNA CUNA PEDIATRICA MECANICA PARA LACTANTES Y PREESCOLAR ESTRUCTURA METALICA CON RECUBRIMIENTO DE POLIESTER Y ACRO INOXIDABLE PULIDO CON BARANDAL Y COLCHON. SISTEMA DE DOS POSTES PARA SOPORTE DE BARANDALES (UN POSTE EN CADA EXTREMO A LO LARGO) BARANDALES ABATIBLES QUE PUEDEN REGULARSE Y FIJARSE A CUALQUIER ALTURA PERMITIENDO UN ACCESO TOTAL AL PACIENTE SEGUN SU ALTURA SELECCIONADA BARANDALES FABRICADOS DE POLICARBONATO TRANSPARENTE PARA PORPORCIONAR UNA VISIBILIDAD DE 360° HACIA EL PACIENTE. DIMENSIONES GENERALES DE LA CAMA LARGO TOTAL 74.5 X 1.36 CM DE ALTURA FIJA GIRATORIAS DOS DE ELLAS CON FRENO TOPES GIRATORIOS ANTICHOQUE CON PESO MAXIMO DEL USUARIO DE 0 A 50 KG. COLCHON DE MATERIAL SUAVE (TIPO ESPUMA) CON CUBIERTA IMPERMEABLE Y TRANSPIRABLE CON CREMALLERA PARA UNA LIMPIEZA FACIL 10 CM DE ESPESOR PORTASUERO INOXIDABLE CON ALTURA AJUSTABLE DE 0 A 50 CM BANDEJA MULTIUSOS BAJO EL LECHO SOPORTE PARA COLGAR BOLSAS DE LAS SONDAS O DREN | 48300
I450600102 | 558 | CUNA CUNA PEDIATRICA MECANICA PARA LACTANTES Y PREESCOLAR ESTRUCTURA METALICA CON RECUBRIMIENTO DE POLIESTER Y ACRO INOXIDABLE PULIDO CON BARANDAL Y COLCHON. SISTEMA DE DOS POSTES PARA SOPORTE DE BARANDALES (UN POSTE EN CADA EXTREMO A LO LARGO) BARANDALES ABATIBLES QUE PUEDEN REGULARSE Y FIJARSE A CUALQUIER ALTURA PERMITIENDO UN ACCESO TOTAL AL PACIENTE SEGUN SU ALTURA SELECCIONADA BARANDALES FABRICADOS DE POLICARBONATO TRANSPARENTE PARA PORPORCIONAR UNA VISIBILIDAD DE 360° HACIA EL PACIENTE. DIMENSIONES GENERALES DE LA CAMA LARGO TOTAL 74.5 X 1.36 CM DE ALTURA FIJA GIRATORIAS DOS DE ELLAS CON FRENO TOPES GIRATORIOS ANTICHOQUE CON PESO MAXIMO DEL USUARIO DE 0 A 50 KG. COLCHON DE MATERIAL SUAVE (TIPO ESPUMA) CON CUBIERTA IMPERMEABLE Y TRANSPIRABLE CON CREMALLERA PARA UNA LIMPIEZA FACIL 10 CM DE ESPESOR PORTASUERO INOXIDABLE CON ALTURA AJUSTABLE DE 0 A 50 CM BANDEJA MULTIUSOS BAJO EL LECHO SOPORTE PARA COLGAR BOLSAS DE LAS SONDAS O DREN | 48300
I450600218 | 1493 | REFRIGERADOR (COCINA) REFRIGERADOR TIPO FRIGOBAR DE 4 PIEZ USO DOMESTICO EN COLOR BLANCO | 3248
I090000100 | 392 | CARRO CAMILLA CAMILLA DE RECUPERACION Y PARA EL TRASLADO DE PACIENTE CON ACCIONAMIENTO HIDRAULICO DIMENSIONES TOTALES: LARGO 204 CM. ANCHO CON BARANDALES ABATIDOS 76 CM. SUPERFICIE DE COLCHON LARGO 191 CM. ANCHO CON BARANDALES ABAJO 63 CM. DEBE DE CONTAR CON COLCHON CON SISTEMA DE REDUCCION DE PRESION. BARANDALES ABATIBLES BAJO LA CUBIERTA . AJUSTE DE ALTURA DE 59 A 91 CM. CON DOBLE PEDESTAL HIDRAULICO. PEDALES PARA AJUSTE DE ALTURA LOCALIZADOS DE AMBOS LADOS ( LATERALMENTE ) NO EN LE FRENTE. MECANISMO HIDRAULICO TRENDELEMBURG/REVERSA CON AJUSTE DE 17 GRADOS MAXIMO CON OPERACION MEDIANTE DOBLE COLUMNA CON PEDALES LOCALIZADOS EN AMBOS LADOS DE LA CAMILLA ( SISTEMA MANOS LIBRES ) RUEDAS DE 8 (200MM) CON FRENO CENTRAL UNA RUEDA DE DIRECCION PARA SU MEJOR MANIOBARALIDAD Y PEDAL DE FRENO LOCALIZADOS EN LAS CUATRO ESQUINAS. AJUSTE DE RESPALDO DE HASTA 90 GRADOS MEDIANTE UN PISTON NEUMATICO QUE PROPORCIONE POSIC | 64090
I090000100 | 397 | CARRO CAMILLA CAMILLA DE RECUPERACION Y PARA EL TRASLADO DE PACIENTE CON ACCIONAMIENTO HIDRAULICO DIMENSIONES TOTALES: LARGO 204 CM. ANCHO CON BARANDALES ABATIDOS 76 CM. SUPERFICIE DE COLCHON LARGO 191 CM. ANCHO CON BARANDALES ABAJO 63 CM. DEBE DE CONTAR CON COLCHON CON SISTEMA DE REDUCCION DE PRESION. BARANDALES ABATIBLES BAJO LA CUBIERTA . AJUSTE DE ALTURA DE 59 A 91 CM. CON DOBLE PEDESTAL HIDRAULICO. PEDALES PARA AJUSTE DE ALTURA LOCALIZADOS DE AMBOS LADOS ( LATERALMENTE ) NO EN LE FRENTE. MECANISMO HIDRAULICO TRENDELEMBURG/REVERSA CON AJUSTE DE 17 GRADOS MAXIMO CON OPERACION MEDIANTE DOBLE COLUMNA CON PEDALES LOCALIZADOS EN AMBOS LADOS DE LA CAMILLA ( SISTEMA MANOS LIBRES ) RUEDAS DE 8 (200MM) CON FRENO CENTRAL UNA RUEDA DE DIRECCION PARA SU MEJOR MANIOBARALIDAD Y PEDAL DE FRENO LOCALIZADOS EN LAS CUATRO ESQUINAS. AJUSTE DE RESPALDO DE HASTA 90 GRADOS MEDIANTE UN PISTON NEUMATICO QUE PROPORCIONE POSIC | 64090
I180000228 | 71 | CLIENTE DELGADO THIN CLIENT HP MODELO T5740 PROCESADOR INTEL ATOM N280 DE 1.66 GHZ. PUERTOS INTEGRADOS AL MOTHERBOARD: 8 PUERTOS USB 2.0 (2 EN LA PARTE FRONTAL 4 EN LA PARTE TRASERA Y 2 EN ELCOMPORTAIMIENTO SEGURO DE USB) INCLUYE CONEXIONES SERIAL Y PS/2. 1 VGA Y UN DISPLAYPORT 2 PS/2 1 SERIAL Y 1 (RJ-45) TARJET ADE RED : 10/100/1000 GIGABIT ETHERNET (RJ-45) MEMORIA RAM : 2 GB DDR-3 SODIMM (1 X 2 GB SODIMM) ARQUITECTURA VIDEO: INTEL GL40 GRAPHICS CON SOPORTE PARA 2 MONITORES DE ALTA RESOLUCION DE 2048 X 1536 SALIDA VGA Y CONEXION DISPLAYPORT. AUDIO: SALIDA: ALTAVOZ INTERNO AMPLIFICADO MINICON. 1/8 PULG. SONIDO ESTEREO 16 BITS VELOCIDAD DE MUESTRA 44 KHZ REALTEK ALC 272 AUDIO TECLADO: ESTANDAR PS/2 MOUSE OPTICO HP PS/2 DE DOS BOTONES CON DESPLAZAMIENTO SISTEMA OPERATIVO: MICROSOFT WINDOWS EMBEDDED STANDARD 2009 SOFTWARE INCLUIDO: OPATRATING SYSTEM MS WINDOWS EMBEDDED STANDARD ICA 11.0 (XENAPP PLUGIN FOR HOSTED APPS 11.0) MICROSOFT | 6554
I180000228 | 115 | CLIENTE DELGADO THIN CLIENT HP MODELO T5740 PROCESADOR INTEL ATOM N280 DE 1.66 GHZ. PUERTOS INTEGRADOS AL MOTHERBOARD: 8 PUERTOS USB 2.0 (2 EN LA PARTE FRONTAL 4 EN LA PARTE TRASERA Y 2 EN ELCOMPORTAIMIENTO SEGURO DE USB) INCLUYE CONEXIONES SERIAL Y PS/2. 1 VGA Y UN DISPLAYPORT 2 PS/2 1 SERIAL Y 1 (RJ-45) TARJET ADE RED : 10/100/1000 GIGABIT ETHERNET (RJ-45) MEMORIA RAM : 2 GB DDR-3 SODIMM (1 X 2 GB SODIMM) ARQUITECTURA VIDEO: INTEL GL40 GRAPHICS CON SOPORTE PARA 2 MONITORES DE ALTA RESOLUCION DE 2048 X 1536 SALIDA VGA Y CONEXION DISPLAYPORT. AUDIO: SALIDA: ALTAVOZ INTERNO AMPLIFICADO MINICON. 1/8 PULG. SONIDO ESTEREO 16 BITS VELOCIDAD DE MUESTRA 44 KHZ REALTEK ALC 272 AUDIO TECLADO: ESTANDAR PS/2 MOUSE OPTICO HP PS/2 DE DOS BOTONES CON DESPLAZAMIENTO SISTEMA OPERATIVO: MICROSOFT WINDOWS EMBEDDED STANDARD 2009 SOFTWARE INCLUIDO: OPATRATING SYSTEM MS WINDOWS EMBEDDED STANDARD ICA 11.0 (XENAPP PLUGIN FOR HOSTED APPS 11.0) MICROSOFT | 6554
I180000228 | 117 | CLIENTE DELGADO THIN CLIENT HP MODELO T5740 PROCESADOR INTEL ATOM N280 DE 1.66 GHZ. PUERTOS INTEGRADOS AL MOTHERBOARD: 8 PUERTOS USB 2.0 (2 EN LA PARTE FRONTAL 4 EN LA PARTE TRASERA Y 2 EN ELCOMPORTAIMIENTO SEGURO DE USB) INCLUYE CONEXIONES SERIAL Y PS/2. 1 VGA Y UN DISPLAYPORT 2 PS/2 1 SERIAL Y 1 (RJ-45) TARJET ADE RED : 10/100/1000 GIGABIT ETHERNET (RJ-45) MEMORIA RAM : 2 GB DDR-3 SODIMM (1 X 2 GB SODIMM) ARQUITECTURA VIDEO: INTEL GL40 GRAPHICS CON SOPORTE PARA 2 MONITORES DE ALTA RESOLUCION DE 2048 X 1536 SALIDA VGA Y CONEXION DISPLAYPORT. AUDIO: SALIDA: ALTAVOZ INTERNO AMPLIFICADO MINICON. 1/8 PULG. SONIDO ESTEREO 16 BITS VELOCIDAD DE MUESTRA 44 KHZ REALTEK ALC 272 AUDIO TECLADO: ESTANDAR PS/2 MOUSE OPTICO HP PS/2 DE DOS BOTONES CON DESPLAZAMIENTO SISTEMA OPERATIVO: MICROSOFT WINDOWS EMBEDDED STANDARD 2009 SOFTWARE INCLUIDO: OPATRATING SYSTEM MS WINDOWS EMBEDDED STANDARD ICA 11.0 (XENAPP PLUGIN FOR HOSTED APPS 11.0) MICROSOFT | 6554
I180000228 | 133 | CLIENTE DELGADO THIN CLIENT HP MODELO T5740 PROCESADOR INTEL ATOM N280 DE 1.66 GHZ. PUERTOS INTEGRADOS AL MOTHERBOARD: 8 PUERTOS USB 2.0 (2 EN LA PARTE FRONTAL 4 EN LA PARTE TRASERA Y 2 EN ELCOMPORTAIMIENTO SEGURO DE USB) INCLUYE CONEXIONES SERIAL Y PS/2. 1 VGA Y UN DISPLAYPORT 2 PS/2 1 SERIAL Y 1 (RJ-45) TARJET ADE RED : 10/100/1000 GIGABIT ETHERNET (RJ-45) MEMORIA RAM : 2 GB DDR-3 SODIMM (1 X 2 GB SODIMM) ARQUITECTURA VIDEO: INTEL GL40 GRAPHICS CON SOPORTE PARA 2 MONITORES DE ALTA RESOLUCION DE 2048 X 1536 SALIDA VGA Y CONEXION DISPLAYPORT. AUDIO: SALIDA: ALTAVOZ INTERNO AMPLIFICADO MINICON. 1/8 PULG. SONIDO ESTEREO 16 BITS VELOCIDAD DE MUESTRA 44 KHZ REALTEK ALC 272 AUDIO TECLADO: ESTANDAR PS/2 MOUSE OPTICO HP PS/2 DE DOS BOTONES CON DESPLAZAMIENTO SISTEMA OPERATIVO: MICROSOFT WINDOWS EMBEDDED STANDARD 2009 SOFTWARE INCLUIDO: OPATRATING SYSTEM MS WINDOWS EMBEDDED STANDARD ICA 11.0 (XENAPP PLUGIN FOR HOSTED APPS 11.0) MICROSOFT | 6554
I090000112 | 287 | CARRO MONITOR MONITOR DE CABAECERA O DE TRANSPORTE PARAMETROS. ECG RESPIRACION SPO2 NIBP Y TEMPERATURA. PANTALLA PLANA A COLOR TFT DE 10.4 SENSIBLE AL TACTO TOUCH SCREEN CON CAPACIDAD DE DESPLIEGUE HASTA 4 CURVAS INTERFASE GRAFICA DE FACIL OPERACION COMANDOS DE UN SOLO NIVEL. TOQUE AL PARAMETRO. PARA USO DE PACIENTES DESDE NEONATOS HASTA ADULTOS. OPERACIN A CORRIENTE Y BATERIAS CON CAPACIDAD DE DESPLIEGUE DE INFORMACION NUMERICA Y GRAFICACON INCLUSION EN TABLAS DE TENDENCIAS DE ESTOS PARAMETROS EN ESPANOL | 106720
I060600048 | 2959 | BAUMANOMETRO BAUMANOMETRO ANEROIDE DE PARED COLOR BLANCO | 3693.44
I060600048 | 2962 | BAUMANOMETRO BAUMANOMETRO ANEROIDE DE PARED COLOR BLANCO | 3693.44
I060600048 | 2964 | BAUMANOMETRO BAUMANOMETRO ANEROIDE DE PARED COLOR BLANCO | 3693.44
I090000312 | 1885 | MESA EXPLORACION MESA EXPLORACION TULUM CON PIERNERAS DE PLASTICO CT IE-MES001 | 5485.83
I090000312 | 1887 | MESA EXPLORACION MESA EXPLORACION TULUM CON PIERNERAS DE PLASTICO CT IE-MES001 | 5485.83
I090000100 | 414 | CARRO CAMILLA HOSPITAL METROPOLITANO CARRO CAMILLA DE RECUPERACION Y TRANSPORTE INCLUYE COLCHON CAMILLA PARA RECUPERACION Y TRASLADO DE PACIENTES CON SISTEMA HIDRAULICO DE DOBLE PEDAL Y PEDALES DE AJUSTES DE ALTURA LOCALIZADOS EN AMBOS LADOS DE LA CAMILLA SUPERFICIE DE PACIENTE 100% RADIOTRANSPARENTE ALTURA AJUSTABLE DE PLATA FORMA DE 59 CM CON MINIMO A 91 CM COMO MAXIMO RUEDAS CONDUCTIVAS CON UN DIAMETRO MINIMO DE 20 CM CON FRENO DUAL EN CADA RUEDA Y CENTRALIZADA POSICION FOWLER DEL PACIENTE CON RESPALDO AJUSTABLE ASTA 90 GRADOS CON OPERACION NEUMATICA CON MOVIMIENTOS TRENDELENTBURG DE MAS -17 GRADOS ACONDICIONADO POR PEDAL DUAL AMBOS LADOS DE LA CAMILLA COLCHON FABRICADO EN 100% URETANO HIGIENICO TIPO POLIESTER DE 35 KGS/M3 MAS MEOS EL 10% CON DUREZA DE UN 25% A 190 +-10 IMPERMEABLE FLEXIBLE CON ESPESOR DE 6 VM BARANDALES NATURALES ABATIBLES CON POSTASUEGROS DIJO ABATIBLE Y TELESCOPIABLE CON 4 RECEPTACULOS PARA POSTE PORTA SUERO REMOV | 62112.2
I422000002 | 32 | EXTRACTOR DE AIRE EXTRACTOR DE AIRE AIRMASTER DE 2000 CFM INCLUYE INSTALACION | 13630
I422000002 | 33 | EXTRACTOR DE AIRE EXTRACTOR DE AIRE AIRMASTER DE 2000 CFM INCLUYE INSTALACION | 13630
I090000466 | 202 | CARRO PARA MEDICAMENTOS CARRO DE MEDICAMENTOS CARRO ROJO DE EMERGENCIA CON EQUIPO COMPLETO PARA REANIMACION CON DESFIBRILADOR SERIE DESFIBRILADOR T11K126381 SERIE BATERIA 28-11-1240 SERIE PALETAS U11J119626 | 272298.4
I090000466 | 203 | CARRO PARA MEDICAMENTOS CARRO DE MEDICAMENTOS CARRO ROJO DE EMERGENCIA CON EQUIPO COMPLETO PARA REANIMACION CON DESFIBRILADOR SERIE DESFIBRILADOR T11K126521 SERIE BATERIA 28-11-1658 SERIE PALETAS U11J119632 | 272298.4
I090000100 | 438 | CARRO CAMILLA CARRO CAMILLA CAMILLA HIDRAULICA RADIOTRANSPARENTE. EL EQUIPO DEBE TENER LAS SIG CARACTERISTICAS: 1.- CAMILLA PARA LA RECUPERACIO Y TRABSLADO DE PACIENTES CON SISTEMA HIDRAULICO DE DOBLE PEDESTAL Y PEDALES DE AJUSTE DE ALTURA LOCALIZADOS EN AMBOS LADOS DE LA CAMILLA. 2.- ALTURA AJUSTABLE PLATAFORMA DE 59 CM COMO MINIMO A 91 CM COMO MAXIMO 3.- RUEDAS CONDUCTIVAS CON UN DIAMETRO MINIMO DE 20 CM CON FRENO CENTRALIZADO Y PEDALES EN CADA ESQUINA 4.-SUPERFICIE DE PACIENTE TOTALEMENTE (100%) RADIOTRASNPARENTE 5.-POSICION FOWLER DEL PACIENTE CON RESPALDO AJUSTABLE HASTA 90° CON OPERACION MEUMATICA 6.-CON MOVIMIENTO DE TRENDELENBURG DE 17°ACCIONADO POR PEDAL DUAL A AMBOS LADOS D ELA CAMILLA. 7.-COLCHON FABRICADO 100% URETANO 8.-BARANDALES LATERALES ABATIBLES 9.-CON PORTA SUERO FIJO ABATIBLE Y TELESCOPIABLE 10.-CON 4 RECEPTACULOS PARA POSTE PORTA SUERO REMOVIBLE 11.-PARACHOQUES A TODO LO LRGO DE LA CAMILLA CON TIRAS DE PROTECCION E | 68594.28
I090000100 | 440 | CARRO CAMILLA CARRO CAMILLA CAMILLA HIDRAULICA RADIOTRANSPARENTE. EL EQUIPO DEBE TENER LAS SIG CARACTERISTICAS: 1.- CAMILLA PARA LA RECUPERACIO Y TRABSLADO DE PACIENTES CON SISTEMA HIDRAULICO DE DOBLE PEDESTAL Y PEDALES DE AJUSTE DE ALTURA LOCALIZADOS EN AMBOS LADOS DE LA CAMILLA. 2.- ALTURA AJUSTABLE PLATAFORMA DE 59 CM COMO MINIMO A 91 CM COMO MAXIMO 3.- RUEDAS CONDUCTIVAS CON UN DIAMETRO MINIMO DE 20 CM CON FRENO CENTRALIZADO Y PEDALES EN CADA ESQUINA 4.-SUPERFICIE DE PACIENTE TOTALEMENTE (100%) RADIOTRASNPARENTE 5.-POSICION FOWLER DEL PACIENTE CON RESPALDO AJUSTABLE HASTA 90° CON OPERACION MEUMATICA 6.-CON MOVIMIENTO DE TRENDELENBURG DE 17°ACCIONADO POR PEDAL DUAL A AMBOS LADOS D ELA CAMILLA. 7.-COLCHON FABRICADO 100% URETANO 8.-BARANDALES LATERALES ABATIBLES 9.-CON PORTA SUERO FIJO ABATIBLE Y TELESCOPIABLE 10.-CON 4 RECEPTACULOS PARA POSTE PORTA SUERO REMOVIBLE 11.-PARACHOQUES A TODO LO LRGO DE LA CAMILLA CON TIRAS DE PROTECCION E | 68594.28
I090000100 | 441 | CARRO CAMILLA CARRO CAMILLA CAMILLA HIDRAULICA RADIOTRANSPARENTE. EL EQUIPO DEBE TENER LAS SIG CARACTERISTICAS: 1.- CAMILLA PARA LA RECUPERACIO Y TRABSLADO DE PACIENTES CON SISTEMA HIDRAULICO DE DOBLE PEDESTAL Y PEDALES DE AJUSTE DE ALTURA LOCALIZADOS EN AMBOS LADOS DE LA CAMILLA. 2.- ALTURA AJUSTABLE PLATAFORMA DE 59 CM COMO MINIMO A 91 CM COMO MAXIMO 3.- RUEDAS CONDUCTIVAS CON UN DIAMETRO MINIMO DE 20 CM CON FRENO CENTRALIZADO Y PEDALES EN CADA ESQUINA 4.-SUPERFICIE DE PACIENTE TOTALEMENTE (100%) RADIOTRASNPARENTE 5.-POSICION FOWLER DEL PACIENTE CON RESPALDO AJUSTABLE HASTA 90° CON OPERACION MEUMATICA 6.-CON MOVIMIENTO DE TRENDELENBURG DE 17°ACCIONADO POR PEDAL DUAL A AMBOS LADOS D ELA CAMILLA. 7.-COLCHON FABRICADO 100% URETANO 8.-BARANDALES LATERALES ABATIBLES 9.-CON PORTA SUERO FIJO ABATIBLE Y TELESCOPIABLE 10.-CON 4 RECEPTACULOS PARA POSTE PORTA SUERO REMOVIBLE 11.-PARACHOQUES A TODO LO LRGO DE LA CAMILLA CON TIRAS DE PROTECCION E | 68594.28
I090000100 | 445 | CARRO CAMILLA CARRO CAMILLA CAMILLA HIDRAULICA RADIOTRANSPARENTE. EL EQUIPO DEBE TENER LAS SIG CARACTERISTICAS: 1.- CAMILLA PARA LA RECUPERACIO Y TRABSLADO DE PACIENTES CON SISTEMA HIDRAULICO DE DOBLE PEDESTAL Y PEDALES DE AJUSTE DE ALTURA LOCALIZADOS EN AMBOS LADOS DE LA CAMILLA. 2.- ALTURA AJUSTABLE PLATAFORMA DE 59 CM COMO MINIMO A 91 CM COMO MAXIMO 3.- RUEDAS CONDUCTIVAS CON UN DIAMETRO MINIMO DE 20 CM CON FRENO CENTRALIZADO Y PEDALES EN CADA ESQUINA 4.-SUPERFICIE DE PACIENTE TOTALEMENTE (100%) RADIOTRASNPARENTE 5.-POSICION FOWLER DEL PACIENTE CON RESPALDO AJUSTABLE HASTA 90° CON OPERACION MEUMATICA 6.-CON MOVIMIENTO DE TRENDELENBURG DE 17°ACCIONADO POR PEDAL DUAL A AMBOS LADOS D ELA CAMILLA. 7.-COLCHON FABRICADO 100% URETANO 8.-BARANDALES LATERALES ABATIBLES 9.-CON PORTA SUERO FIJO ABATIBLE Y TELESCOPIABLE 10.-CON 4 RECEPTACULOS PARA POSTE PORTA SUERO REMOVIBLE 11.-PARACHOQUES A TODO LO LRGO DE LA CAMILLA CON TIRAS DE PROTECCION E | 68594.28
I090000100 | 449 | CARRO CAMILLA CARRO CAMILLA CAMILLA HIDRAULICA RADIOTRANSPARENTE. EL EQUIPO DEBE TENER LAS SIG CARACTERISTICAS: 1.- CAMILLA PARA LA RECUPERACIO Y TRABSLADO DE PACIENTES CON SISTEMA HIDRAULICO DE DOBLE PEDESTAL Y PEDALES DE AJUSTE DE ALTURA LOCALIZADOS EN AMBOS LADOS DE LA CAMILLA. 2.- ALTURA AJUSTABLE PLATAFORMA DE 59 CM COMO MINIMO A 91 CM COMO MAXIMO 3.- RUEDAS CONDUCTIVAS CON UN DIAMETRO MINIMO DE 20 CM CON FRENO CENTRALIZADO Y PEDALES EN CADA ESQUINA 4.-SUPERFICIE DE PACIENTE TOTALEMENTE (100%) RADIOTRASNPARENTE 5.-POSICION FOWLER DEL PACIENTE CON RESPALDO AJUSTABLE HASTA 90° CON OPERACION MEUMATICA 6.-CON MOVIMIENTO DE TRENDELENBURG DE 17°ACCIONADO POR PEDAL DUAL A AMBOS LADOS D ELA CAMILLA. 7.-COLCHON FABRICADO 100% URETANO 8.-BARANDALES LATERALES ABATIBLES 9.-CON PORTA SUERO FIJO ABATIBLE Y TELESCOPIABLE 10.-CON 4 RECEPTACULOS PARA POSTE PORTA SUERO REMOVIBLE 11.-PARACHOQUES A TODO LO LRGO DE LA CAMILLA CON TIRAS DE PROTECCION E | 68594.28
I090000100 | 452 | CARRO CAMILLA CARRO CAMILLA CAMILLA HIDRAULICA RADIOTRANSPARENTE. EL EQUIPO DEBE TENER LAS SIG CARACTERISTICAS: 1.- CAMILLA PARA LA RECUPERACIO Y TRABSLADO DE PACIENTES CON SISTEMA HIDRAULICO DE DOBLE PEDESTAL Y PEDALES DE AJUSTE DE ALTURA LOCALIZADOS EN AMBOS LADOS DE LA CAMILLA. 2.- ALTURA AJUSTABLE PLATAFORMA DE 59 CM COMO MINIMO A 91 CM COMO MAXIMO 3.- RUEDAS CONDUCTIVAS CON UN DIAMETRO MINIMO DE 20 CM CON FRENO CENTRALIZADO Y PEDALES EN CADA ESQUINA 4.-SUPERFICIE DE PACIENTE TOTALEMENTE (100%) RADIOTRASNPARENTE 5.-POSICION FOWLER DEL PACIENTE CON RESPALDO AJUSTABLE HASTA 90° CON OPERACION MEUMATICA 6.-CON MOVIMIENTO DE TRENDELENBURG DE 17°ACCIONADO POR PEDAL DUAL A AMBOS LADOS D ELA CAMILLA. 7.-COLCHON FABRICADO 100% URETANO 8.-BARANDALES LATERALES ABATIBLES 9.-CON PORTA SUERO FIJO ABATIBLE Y TELESCOPIABLE 10.-CON 4 RECEPTACULOS PARA POSTE PORTA SUERO REMOVIBLE 11.-PARACHOQUES A TODO LO LRGO DE LA CAMILLA CON TIRAS DE PROTECCION E | 68594.28
I090000216 | 2290 | ESTUCHE DIAGNOSTICO (JGO. DE) ESTUCHE DIAGNOSTICO (JGO. DE ) EQUIPO DE DIAGNOSTICO DE PARED | 22784.67
I090000216 | 2291 | ESTUCHE DIAGNOSTICO (JGO. DE) ESTUCHE DIAGNOSTICO (JGO. DE ) EQUIPO DE DIAGNOSTICO DE PARED | 22784.67
I090000216 | 2292 | ESTUCHE DIAGNOSTICO (JGO. DE) ESTUCHE DIAGNOSTICO (JGO. DE ) EQUIPO DE DIAGNOSTICO DE PARED | 22784.67
I090000216 | 2293 | ESTUCHE DIAGNOSTICO (JGO. DE) ESTUCHE DIAGNOSTICO (JGO. DE ) EQUIPO DE DIAGNOSTICO DE PARED | 22784.67
I090000216 | 2294 | ESTUCHE DIAGNOSTICO (JGO. DE) ESTUCHE DIAGNOSTICO (JGO. DE ) EQUIPO DE DIAGNOSTICO DE PARED | 22784.67
I090000216 | 2295 | ESTUCHE DIAGNOSTICO (JGO. DE) ESTUCHE DIAGNOSTICO (JGO. DE ) EQUIPO DE DIAGNOSTICO DE PARED | 22784.67
I090000112 | 349 | CARRO MONITOR CARRO MONITOR MONITOR DE SIGNOS VITALES. | 208338.1
I090000112 | 360 | CARRO MONITOR CARRO MONITOR MONITOR DE SIGNOS VITALES. | 208338.1
I090000112 | 362 | CARRO MONITOR CARRO MONITOR MONITOR DE SIGNOS VITALES. | 208338.1
I090000112 | 363 | CARRO MONITOR CARRO MONITOR MONITOR DE SIGNOS VITALES. | 208338.1
I090000112 | 365 | CARRO MONITOR CARRO MONITOR MONITOR DE SIGNOS VITALES. | 208338.1
I090000112 | 366 | CARRO MONITOR CARRO MONITOR MONITOR DE SIGNOS VITALES. | 208338.1
I090000112 | 367 | CARRO MONITOR CARRO MONITOR MONITOR DE SIGNOS VITALES. | 208338.1
I090000112 | 368 | CARRO MONITOR CARRO MONITOR MONITOR DE SIGNOS VITALES. | 208338.1
I090000112 | 369 | CARRO MONITOR CARRO MONITOR MONITOR DE SIGNOS VITALES. | 208338.1
I090000112 | 371 | CARRO MONITOR CARRO MONITOR MONITOR DE SIGNOS VITALES. | 208338.1
I090000112 | 372 | CARRO MONITOR CARRO MONITOR MONITOR DE SIGNOS VITALES. | 208338.1
I090000112 | 373 | CARRO MONITOR CARRO MONITOR MONITOR DE SIGNOS VITALES. | 208338.1
I090000088 | 1627 | CAMA CLINICA CAMA CLINICA PARA HOSPITAL FABRICADA EN ACERO Y CON PINTURA EPOXICA DIMENSIONES DE 2150 MM DE LARGO POR 1060 MM DE ANCHO 4 RUEDAS CAPACIDAD DE CARGA DE PACIENTE DE 240 KG | 60110.04
I090000088 | 1637 | CAMA CLINICA CAMA CLINICA PARA HOSPITAL FABRICADA EN ACERO Y CON PINTURA EPOXICA DIMENSIONES DE 2150 MM DE LARGO POR 1060 MM DE ANCHO 4 RUEDAS CAPACIDAD DE CARGA DE PACIENTE DE 240 KG | 60110.04
I450400026 | 4707 | BANCA BANCA CROMADA ERGONOMICA DE 4 ASIENTOS PARA SALA DE ESPERA DE 4 PLAZAS CON DESCANSABRAZOS | 11188.2
I450400026 | 4717 | BANCA BANCA CROMADA ERGONOMICA DE 4 ASIENTOS PARA SALA DE ESPERA DE 4 PLAZAS CON DESCANSABRAZOS | 11188.2
I090000308 | 325 | MESA CURACIONES MESA CURACIONES MESA PASTEUR CON CAJON Y ENTREPANO FABRICADO EN ACERO INOXIDABLE CALIBRE 304 ESTRUCTURA DE 1 DE DIAMETRO CON RODAJAS DE 2 PUGADAS DE DIAMETRO MEDIDAS LARGO 0.60 MTS. ANCHO -040 MTS. Y ALTO 0.90 MTS. | 5220
I090000308 | 327 | MESA CURACIONES MESA CURACIONES MESA PASTEUR CON CAJON Y ENTREPANO FABRICADO EN ACERO INOXIDABLE CALIBRE 304 ESTRUCTURA DE 1 DE DIAMETRO CON RODAJAS DE 2 PUGADAS DE DIAMETRO MEDIDAS LARGO 0.60 MTS. ANCHO -040 MTS. Y ALTO 0.90 MTS. | 5220
I090000186 | 87 | EQUIPO ELECTROCARDIOGRAFO (S. MEDICO NUEVA GENERACION) ELECTROCARDIOGRAFO MULTICANAL CON INTERPRETACION EQUIPO PORTATIL DE DIAGNOSTICO QUE SE UTILIZA PARA DETECTAR REGISTRAR Y GRABAR LAS SENALES ELECTRICAS PRODUCIDAS POR LA ACTIVIDAD DEL CORAZON Y REPRODUCIR ESTAS SENALES (VOLTAJE VS TIEMPO) COMO UN ELECTROCARDIOGRAMA (ECG) PARA DOCE DIFERENTES DERIVACIONES ELECTROCARDIOGRAFICAS Y CON IMPRESION SIMULTANEA DE LAS DOCE DERIVACIONES. NO INVASIVO SERIE DE LA IMPRESORA CN22LAS0R0 | 203000
I090000100 | 491 | CARRO CAMILLA (SEGURO MEDICO NUEVA GENERACION INTERVENCIONES) CAMILLA HIDRAULICA RADIOTRNSPARENTE CAMILLA PARA LA RECUPRACION Y TRASLADO DE PACIENTES CON EL SISTEMA HIDRAULICO DE DOBLE PEDESTAL Y PEDALES DE AJUSTE DE ALTURA LOCALIZADOS EN AMBOS LADOS DE LA CAMILLA ALTURA AJUSTABLE DE PLATAFORMA DE 59 CM. COMO MINIMO A 91 CM COMO MAXIMO RUEDAS CONDUCTIVAS CON UN DIAMETRO MINIMO DE 20 CM. CON FRENO EN CADA RUEDA CENTRALIZADOS SUPERFICIE DE PACIENTE TOTALMENTE (100%) RADIOTRANSPARENTE POSICION FOWLER DEL PACIENTE CON RESPALDO AJUSTABLE A 90° CON OPERACION NEUMATICA CON MOVIMIENTO TRENDELENBURG DE +17° ACCIONADO POR PEDAL DUAL DE AMBOS LADOS DE LACAMILLA. COLCHON FABRICADO EN 100% URETANO HIGIENICO TIPO POLIESTER DE 35KG/M3 + - 10% CON DUREZA DE 25% A 190N + -10 IMPERMEABLE Y FLEXIBLE CON ESPESOR DE 6 A 10 CM. BARANDALES LATERALES ABATIBLES. CON PORTASUERO FIJO ABATIBLE Y TELESCOPIABLE CON CUATRO RECEPTACULOS PARA POSTE PORTSUERO REMOBIBLE | 68594.28
I090000100 | 494 | CARRO CAMILLA (SEGURO MEDICO NUEVA GENERACION INTERVENCIONES) CAMILLA HIDRAULICA RADIOTRNSPARENTE CAMILLA PARA LA RECUPRACION Y TRASLADO DE PACIENTES CON EL SISTEMA HIDRAULICO DE DOBLE PEDESTAL Y PEDALES DE AJUSTE DE ALTURA LOCALIZADOS EN AMBOS LADOS DE LA CAMILLA ALTURA AJUSTABLE DE PLATAFORMA DE 59 CM. COMO MINIMO A 91 CM COMO MAXIMO RUEDAS CONDUCTIVAS CON UN DIAMETRO MINIMO DE 20 CM. CON FRENO EN CADA RUEDA CENTRALIZADOS SUPERFICIE DE PACIENTE TOTALMENTE (100%) RADIOTRANSPARENTE POSICION FOWLER DEL PACIENTE CON RESPALDO AJUSTABLE A 90° CON OPERACION NEUMATICA CON MOVIMIENTO TRENDELENBURG DE +17° ACCIONADO POR PEDAL DUAL DE AMBOS LADOS DE LACAMILLA. COLCHON FABRICADO EN 100% URETANO HIGIENICO TIPO POLIESTER DE 35KG/M3 + - 10% CON DUREZA DE 25% A 190N + -10 IMPERMEABLE Y FLEXIBLE CON ESPESOR DE 6 A 10 CM. BARANDALES LATERALES ABATIBLES. CON PORTASUERO FIJO ABATIBLE Y TELESCOPIABLE CON CUATRO RECEPTACULOS PARA POSTE PORTSUERO REMOBIBLE | 68594.28
I090000100 | 495 | CARRO CAMILLA (SEGURO MEDICO NUEVA GENERACION INTERVENCIONES) CAMILLA HIDRAULICA RADIOTRNSPARENTE CAMILLA PARA LA RECUPRACION Y TRASLADO DE PACIENTES CON EL SISTEMA HIDRAULICO DE DOBLE PEDESTAL Y PEDALES DE AJUSTE DE ALTURA LOCALIZADOS EN AMBOS LADOS DE LA CAMILLA ALTURA AJUSTABLE DE PLATAFORMA DE 59 CM. COMO MINIMO A 91 CM COMO MAXIMO RUEDAS CONDUCTIVAS CON UN DIAMETRO MINIMO DE 20 CM. CON FRENO EN CADA RUEDA CENTRALIZADOS SUPERFICIE DE PACIENTE TOTALMENTE (100%) RADIOTRANSPARENTE POSICION FOWLER DEL PACIENTE CON RESPALDO AJUSTABLE A 90° CON OPERACION NEUMATICA CON MOVIMIENTO TRENDELENBURG DE +17° ACCIONADO POR PEDAL DUAL DE AMBOS LADOS DE LACAMILLA. COLCHON FABRICADO EN 100% URETANO HIGIENICO TIPO POLIESTER DE 35KG/M3 + - 10% CON DUREZA DE 25% A 190N + -10 IMPERMEABLE Y FLEXIBLE CON ESPESOR DE 6 A 10 CM. BARANDALES LATERALES ABATIBLES. CON PORTASUERO FIJO ABATIBLE Y TELESCOPIABLE CON CUATRO RECEPTACULOS PARA POSTE PORTSUERO REMOBIBLE | 68594.28
I090000100 | 496 | CARRO CAMILLA (SEGURO MEDICO NUEVA GENERACION INTERVENCIONES) CAMILLA HIDRAULICA RADIOTRNSPARENTE CAMILLA PARA LA RECUPRACION Y TRASLADO DE PACIENTES CON EL SISTEMA HIDRAULICO DE DOBLE PEDESTAL Y PEDALES DE AJUSTE DE ALTURA LOCALIZADOS EN AMBOS LADOS DE LA CAMILLA ALTURA AJUSTABLE DE PLATAFORMA DE 59 CM. COMO MINIMO A 91 CM COMO MAXIMO RUEDAS CONDUCTIVAS CON UN DIAMETRO MINIMO DE 20 CM. CON FRENO EN CADA RUEDA CENTRALIZADOS SUPERFICIE DE PACIENTE TOTALMENTE (100%) RADIOTRANSPARENTE POSICION FOWLER DEL PACIENTE CON RESPALDO AJUSTABLE A 90° CON OPERACION NEUMATICA CON MOVIMIENTO TRENDELENBURG DE +17° ACCIONADO POR PEDAL DUAL DE AMBOS LADOS DE LACAMILLA. COLCHON FABRICADO EN 100% URETANO HIGIENICO TIPO POLIESTER DE 35KG/M3 + - 10% CON DUREZA DE 25% A 190N + -10 IMPERMEABLE Y FLEXIBLE CON ESPESOR DE 6 A 10 CM. BARANDALES LATERALES ABATIBLES. CON PORTASUERO FIJO ABATIBLE Y TELESCOPIABLE CON CUATRO RECEPTACULOS PARA POSTE PORTSUERO REMOBIBLE | 68594.28
I090000100 | 497 | CARRO CAMILLA (SEGURO MEDICO NUEVA GENERACION INTERVENCIONES) CAMILLA HIDRAULICA RADIOTRNSPARENTE CAMILLA PARA LA RECUPRACION Y TRASLADO DE PACIENTES CON EL SISTEMA HIDRAULICO DE DOBLE PEDESTAL Y PEDALES DE AJUSTE DE ALTURA LOCALIZADOS EN AMBOS LADOS DE LA CAMILLA ALTURA AJUSTABLE DE PLATAFORMA DE 59 CM. COMO MINIMO A 91 CM COMO MAXIMO RUEDAS CONDUCTIVAS CON UN DIAMETRO MINIMO DE 20 CM. CON FRENO EN CADA RUEDA CENTRALIZADOS SUPERFICIE DE PACIENTE TOTALMENTE (100%) RADIOTRANSPARENTE POSICION FOWLER DEL PACIENTE CON RESPALDO AJUSTABLE A 90° CON OPERACION NEUMATICA CON MOVIMIENTO TRENDELENBURG DE +17° ACCIONADO POR PEDAL DUAL DE AMBOS LADOS DE LACAMILLA. COLCHON FABRICADO EN 100% URETANO HIGIENICO TIPO POLIESTER DE 35KG/M3 + - 10% CON DUREZA DE 25% A 190N + -10 IMPERMEABLE Y FLEXIBLE CON ESPESOR DE 6 A 10 CM. BARANDALES LATERALES ABATIBLES. CON PORTASUERO FIJO ABATIBLE Y TELESCOPIABLE CON CUATRO RECEPTACULOS PARA POSTE PORTSUERO REMOBIBLE | 68594.28
I090000100 | 501 | CARRO CAMILLA (SEGURO MEDICO NUEVA GENERACION INTERVENCIONES) CAMILLA HIDRAULICA RADIOTRNSPARENTE CAMILLA PARA LA RECUPRACION Y TRASLADO DE PACIENTES CON EL SISTEMA HIDRAULICO DE DOBLE PEDESTAL Y PEDALES DE AJUSTE DE ALTURA LOCALIZADOS EN AMBOS LADOS DE LA CAMILLA ALTURA AJUSTABLE DE PLATAFORMA DE 59 CM. COMO MINIMO A 91 CM COMO MAXIMO RUEDAS CONDUCTIVAS CON UN DIAMETRO MINIMO DE 20 CM. CON FRENO EN CADA RUEDA CENTRALIZADOS SUPERFICIE DE PACIENTE TOTALMENTE (100%) RADIOTRANSPARENTE POSICION FOWLER DEL PACIENTE CON RESPALDO AJUSTABLE A 90° CON OPERACION NEUMATICA CON MOVIMIENTO TRENDELENBURG DE +17° ACCIONADO POR PEDAL DUAL DE AMBOS LADOS DE LACAMILLA. COLCHON FABRICADO EN 100% URETANO HIGIENICO TIPO POLIESTER DE 35KG/M3 + - 10% CON DUREZA DE 25% A 190N + -10 IMPERMEABLE Y FLEXIBLE CON ESPESOR DE 6 A 10 CM. BARANDALES LATERALES ABATIBLES. CON PORTASUERO FIJO ABATIBLE Y TELESCOPIABLE CON CUATRO RECEPTACULOS PARA POSTE PORTSUERO REMOBIBLE | 68594.28
I090000100 | 504 | CARRO CAMILLA (SEGURO MEDICO NUEVA GENERACION INTERVENCIONES) CAMILLA HIDRAULICA RADIOTRNSPARENTE CAMILLA PARA LA RECUPRACION Y TRASLADO DE PACIENTES CON EL SISTEMA HIDRAULICO DE DOBLE PEDESTAL Y PEDALES DE AJUSTE DE ALTURA LOCALIZADOS EN AMBOS LADOS DE LA CAMILLA ALTURA AJUSTABLE DE PLATAFORMA DE 59 CM. COMO MINIMO A 91 CM COMO MAXIMO RUEDAS CONDUCTIVAS CON UN DIAMETRO MINIMO DE 20 CM. CON FRENO EN CADA RUEDA CENTRALIZADOS SUPERFICIE DE PACIENTE TOTALMENTE (100%) RADIOTRANSPARENTE POSICION FOWLER DEL PACIENTE CON RESPALDO AJUSTABLE A 90° CON OPERACION NEUMATICA CON MOVIMIENTO TRENDELENBURG DE +17° ACCIONADO POR PEDAL DUAL DE AMBOS LADOS DE LACAMILLA. COLCHON FABRICADO EN 100% URETANO HIGIENICO TIPO POLIESTER DE 35KG/M3 + - 10% CON DUREZA DE 25% A 190N + -10 IMPERMEABLE Y FLEXIBLE CON ESPESOR DE 6 A 10 CM. BARANDALES LATERALES ABATIBLES. CON PORTASUERO FIJO ABATIBLE Y TELESCOPIABLE CON CUATRO RECEPTACULOS PARA POSTE PORTSUERO REMOBIBLE | 68594.28
I090000100 | 505 | CARRO CAMILLA (SEGURO MEDICO NUEVA GENERACION INTERVENCIONES) CAMILLA HIDRAULICA RADIOTRNSPARENTE CAMILLA PARA LA RECUPRACION Y TRASLADO DE PACIENTES CON EL SISTEMA HIDRAULICO DE DOBLE PEDESTAL Y PEDALES DE AJUSTE DE ALTURA LOCALIZADOS EN AMBOS LADOS DE LA CAMILLA ALTURA AJUSTABLE DE PLATAFORMA DE 59 CM. COMO MINIMO A 91 CM COMO MAXIMO RUEDAS CONDUCTIVAS CON UN DIAMETRO MINIMO DE 20 CM. CON FRENO EN CADA RUEDA CENTRALIZADOS SUPERFICIE DE PACIENTE TOTALMENTE (100%) RADIOTRANSPARENTE POSICION FOWLER DEL PACIENTE CON RESPALDO AJUSTABLE A 90° CON OPERACION NEUMATICA CON MOVIMIENTO TRENDELENBURG DE +17° ACCIONADO POR PEDAL DUAL DE AMBOS LADOS DE LACAMILLA. COLCHON FABRICADO EN 100% URETANO HIGIENICO TIPO POLIESTER DE 35KG/M3 + - 10% CON DUREZA DE 25% A 190N + -10 IMPERMEABLE Y FLEXIBLE CON ESPESOR DE 6 A 10 CM. BARANDALES LATERALES ABATIBLES. CON PORTASUERO FIJO ABATIBLE Y TELESCOPIABLE CON CUATRO RECEPTACULOS PARA POSTE PORTSUERO REMOBIBLE | 68594.28
I090000100 | 506 | CARRO CAMILLA (SEGURO MEDICO NUEVA GENERACION INTERVENCIONES) CAMILLA HIDRAULICA RADIOTRNSPARENTE CAMILLA PARA LA RECUPRACION Y TRASLADO DE PACIENTES CON EL SISTEMA HIDRAULICO DE DOBLE PEDESTAL Y PEDALES DE AJUSTE DE ALTURA LOCALIZADOS EN AMBOS LADOS DE LA CAMILLA ALTURA AJUSTABLE DE PLATAFORMA DE 59 CM. COMO MINIMO A 91 CM COMO MAXIMO RUEDAS CONDUCTIVAS CON UN DIAMETRO MINIMO DE 20 CM. CON FRENO EN CADA RUEDA CENTRALIZADOS SUPERFICIE DE PACIENTE TOTALMENTE (100%) RADIOTRANSPARENTE POSICION FOWLER DEL PACIENTE CON RESPALDO AJUSTABLE A 90° CON OPERACION NEUMATICA CON MOVIMIENTO TRENDELENBURG DE +17° ACCIONADO POR PEDAL DUAL DE AMBOS LADOS DE LACAMILLA. COLCHON FABRICADO EN 100% URETANO HIGIENICO TIPO POLIESTER DE 35KG/M3 + - 10% CON DUREZA DE 25% A 190N + -10 IMPERMEABLE Y FLEXIBLE CON ESPESOR DE 6 A 10 CM. BARANDALES LATERALES ABATIBLES. CON PORTASUERO FIJO ABATIBLE Y TELESCOPIABLE CON CUATRO RECEPTACULOS PARA POSTE PORTSUERO REMOBIBLE | 68594.28
I090000100 | 508 | CARRO CAMILLA (SEGURO MEDICO NUEVA GENERACION INTERVENCIONES) CAMILLA HIDRAULICA RADIOTRNSPARENTE CAMILLA PARA LA RECUPRACION Y TRASLADO DE PACIENTES CON EL SISTEMA HIDRAULICO DE DOBLE PEDESTAL Y PEDALES DE AJUSTE DE ALTURA LOCALIZADOS EN AMBOS LADOS DE LA CAMILLA ALTURA AJUSTABLE DE PLATAFORMA DE 59 CM. COMO MINIMO A 91 CM COMO MAXIMO RUEDAS CONDUCTIVAS CON UN DIAMETRO MINIMO DE 20 CM. CON FRENO EN CADA RUEDA CENTRALIZADOS SUPERFICIE DE PACIENTE TOTALMENTE (100%) RADIOTRANSPARENTE POSICION FOWLER DEL PACIENTE CON RESPALDO AJUSTABLE A 90° CON OPERACION NEUMATICA CON MOVIMIENTO TRENDELENBURG DE +17° ACCIONADO POR PEDAL DUAL DE AMBOS LADOS DE LACAMILLA. COLCHON FABRICADO EN 100% URETANO HIGIENICO TIPO POLIESTER DE 35KG/M3 + - 10% CON DUREZA DE 25% A 190N + -10 IMPERMEABLE Y FLEXIBLE CON ESPESOR DE 6 A 10 CM. BARANDALES LATERALES ABATIBLES. CON PORTASUERO FIJO ABATIBLE Y TELESCOPIABLE CON CUATRO RECEPTACULOS PARA POSTE PORTSUERO REMOBIBLE | 68594.28
I090000100 | 510 | CARRO CAMILLA (SEGURO MEDICO NUEVA GENERACION INTERVENCIONES) CAMILLA HIDRAULICA RADIOTRNSPARENTE CAMILLA PARA LA RECUPRACION Y TRASLADO DE PACIENTES CON EL SISTEMA HIDRAULICO DE DOBLE PEDESTAL Y PEDALES DE AJUSTE DE ALTURA LOCALIZADOS EN AMBOS LADOS DE LA CAMILLA ALTURA AJUSTABLE DE PLATAFORMA DE 59 CM. COMO MINIMO A 91 CM COMO MAXIMO RUEDAS CONDUCTIVAS CON UN DIAMETRO MINIMO DE 20 CM. CON FRENO EN CADA RUEDA CENTRALIZADOS SUPERFICIE DE PACIENTE TOTALMENTE (100%) RADIOTRANSPARENTE POSICION FOWLER DEL PACIENTE CON RESPALDO AJUSTABLE A 90° CON OPERACION NEUMATICA CON MOVIMIENTO TRENDELENBURG DE +17° ACCIONADO POR PEDAL DUAL DE AMBOS LADOS DE LACAMILLA. COLCHON FABRICADO EN 100% URETANO HIGIENICO TIPO POLIESTER DE 35KG/M3 + - 10% CON DUREZA DE 25% A 190N + -10 IMPERMEABLE Y FLEXIBLE CON ESPESOR DE 6 A 10 CM. BARANDALES LATERALES ABATIBLES. CON PORTASUERO FIJO ABATIBLE Y TELESCOPIABLE CON CUATRO RECEPTACULOS PARA POSTE PORTSUERO REMOBIBLE | 68594.28
I090000100 | 515 | CARRO CAMILLA (SEGURO MEDICO NUEVA GENERACION INTERVENCIONES) CAMILLA HIDRAULICA RADIOTRNSPARENTE CAMILLA PARA LA RECUPRACION Y TRASLADO DE PACIENTES CON EL SISTEMA HIDRAULICO DE DOBLE PEDESTAL Y PEDALES DE AJUSTE DE ALTURA LOCALIZADOS EN AMBOS LADOS DE LA CAMILLA ALTURA AJUSTABLE DE PLATAFORMA DE 59 CM. COMO MINIMO A 91 CM COMO MAXIMO RUEDAS CONDUCTIVAS CON UN DIAMETRO MINIMO DE 20 CM. CON FRENO EN CADA RUEDA CENTRALIZADOS SUPERFICIE DE PACIENTE TOTALMENTE (100%) RADIOTRANSPARENTE POSICION FOWLER DEL PACIENTE CON RESPALDO AJUSTABLE A 90° CON OPERACION NEUMATICA CON MOVIMIENTO TRENDELENBURG DE +17° ACCIONADO POR PEDAL DUAL DE AMBOS LADOS DE LACAMILLA. COLCHON FABRICADO EN 100% URETANO HIGIENICO TIPO POLIESTER DE 35KG/M3 + - 10% CON DUREZA DE 25% A 190N + -10 IMPERMEABLE Y FLEXIBLE CON ESPESOR DE 6 A 10 CM. BARANDALES LATERALES ABATIBLES. CON PORTASUERO FIJO ABATIBLE Y TELESCOPIABLE CON CUATRO RECEPTACULOS PARA POSTE PORTSUERO REMOBIBLE | 68594.28
I180000218 | 3848 | MONITOR MONITOR 18.5 | 2898.56
I180000218 | 3872 | MONITOR MONITOR 18.5 | 2898.56
I180000220 | 3387 | UNIDAD CENTRAL DE PROCESO (CPU) UNIDAD CENTRAL DE PROCESO HP COMPAQ ELITE 8300 SFF PC PROCESADOR INTEL CORE I3-2120 3.30 GHZ 3M CACHE 2 CORE DISCO DURO INTENSO SATA II 500 GB SATA 3.5 A 6.0 GB/S EN 7200 RPM CON TECNOLOGIA SMART IV CON GARANTIA PRE-FALLA MEMORIA RAM 4 GB(2 DIMM) DDR3 PC3-10600 (1333 MHZ) NON-ECC CON CRECIMIENTO HASTA 32GB MAXIMOP CON AL MENOS DOS LIBRES DESPUES DE CONFIGURAR INCLUYE LICENCIA COLOR NEGRO | 20298.56
I180000220 | 3440 | UNIDAD CENTRAL DE PROCESO (CPU) UNIDAD CENTRAL DE PROCESO HP COMPAQ ELITE 8300 SFF PC PROCESADOR INTEL CORE I3-2120 3.30 GHZ 3M CACHE 2 CORE DISCO DURO INTENSO SATA II 500 GB SATA 3.5 A 6.0 GB/S EN 7200 RPM CON TECNOLOGIA SMART IV CON GARANTIA PRE-FALLA MEMORIA RAM 4 GB(2 DIMM) DDR3 PC3-10600 (1333 MHZ) NON-ECC CON CRECIMIENTO HASTA 32GB MAXIMOP CON AL MENOS DOS LIBRES DESPUES DE CONFIGURAR INCLUYE LICENCIA COLOR NEGRO | 20298.56
I450600126 | 73 | FREGADERO TARJA PARA YESOS COLOR ARENA CUBIERTA Y REBORDE DE LAMINA DE ACERO INOXIDABLE CON RESPALDO Y FREGADERO CENTRAL DE 45X40X19 CM TRAMPA PARA YESO INTEGRADA DE 40X40X30 CM CON CANASTILLA DESMONTABLE Y NIPLE PARA DESCARGA CUERPO ENTREPANOS Y PUERTA DE LAMINA DE ACERO ACABADO EN PINTURA COLOR ARENA RECUBRIMIENTO Y REFUERZOS EN LA PARTE INFERIOR DE LA CUBIERTA Y RESPALDO | 18003.2
I450600126 | 74 | FREGADERO TARJA PARA YESOS COLOR ARENA CUBIERTA Y REBORDE DE LAMINA DE ACERO INOXIDABLE CON RESPALDO Y FREGADERO CENTRAL DE 45X40X19 CM TRAMPA PARA YESO INTEGRADA DE 40X40X30 CM CON CANASTILLA DESMONTABLE Y NIPLE PARA DESCARGA CUERPO ENTREPANOS Y PUERTA DE LAMINA DE ACERO ACABADO EN PINTURA COLOR ARENA RECUBRIMIENTO Y REFUERZOS EN LA PARTE INFERIOR DE LA CUBIERTA Y RESPALDO | 18003.2
I450400320 | 3770 | SILLON SILLON EJECUTIVO OPERATIVO MULTIFUNCIONAL PARA USO RUDO TAPIZADO EN TELA INTESITY EN RESPALDO Y ASIENTO COLOR NEGRO ESTRUCTURA DE POLIPROPILENO REFORZADO CON FIBRA DE VIDRIO Y NYLON CON BRAZOS ESTRELLA DE CINCO PUNTAS FABRICADA EN NYLON REFORZADO CON POLIPROPILENO Y FIBRA DE VIDRIO EN 26 CON RODAJAS | 5104
I090000434 | 475 | TRIPIE PORTA SUERO TRIPIE PORTA SUERO SOPORTE MOVIBLE PARA BOMBA DE INFUSION Y SUERO BASE PLASTICA DE 5 RUEDAS 4 GANCHOS TERMINACION EN U PLACA PARA SOPORTE DE BOMBA DE INFUSION | 3355
I090000434 | 476 | TRIPIE PORTA SUERO TRIPIE PORTA SUERO SOPORTE MOVIBLE PARA BOMBA DE INFUSION Y SUERO BASE PLASTICA DE 5 RUEDAS 4 GANCHOS TERMINACION EN U PLACA PARA SOPORTE DE BOMBA DE INFUSION | 3355
I090000434 | 477 | TRIPIE PORTA SUERO TRIPIE PORTA SUERO SOPORTE MOVIBLE PARA BOMBA DE INFUSION Y SUERO BASE PLASTICA DE 5 RUEDAS 4 GANCHOS TERMINACION EN U PLACA PARA SOPORTE DE BOMBA DE INFUSION | 3355
I090000434 | 478 | TRIPIE PORTA SUERO TRIPIE PORTA SUERO SOPORTE MOVIBLE PARA BOMBA DE INFUSION Y SUERO BASE PLASTICA DE 5 RUEDAS 4 GANCHOS TERMINACION EN U PLACA PARA SOPORTE DE BOMBA DE INFUSION | 3355
I090000434 | 479 | TRIPIE PORTA SUERO TRIPIE PORTA SUERO SOPORTE MOVIBLE PARA BOMBA DE INFUSION Y SUERO BASE PLASTICA DE 5 RUEDAS 4 GANCHOS TERMINACION EN U PLACA PARA SOPORTE DE BOMBA DE INFUSION | 3355
I090000434 | 480 | TRIPIE PORTA SUERO TRIPIE PORTA SUERO SOPORTE MOVIBLE PARA BOMBA DE INFUSION Y SUERO BASE PLASTICA DE 5 RUEDAS 4 GANCHOS TERMINACION EN U PLACA PARA SOPORTE DE BOMBA DE INFUSION | 3355
I090000434 | 481 | TRIPIE PORTA SUERO TRIPIE PORTA SUERO SOPORTE MOVIBLE PARA BOMBA DE INFUSION Y SUERO BASE PLASTICA DE 5 RUEDAS 4 GANCHOS TERMINACION EN U PLACA PARA SOPORTE DE BOMBA DE INFUSION | 3355
I090000434 | 482 | TRIPIE PORTA SUERO TRIPIE PORTA SUERO SOPORTE MOVIBLE PARA BOMBA DE INFUSION Y SUERO BASE PLASTICA DE 5 RUEDAS 4 GANCHOS TERMINACION EN U PLACA PARA SOPORTE DE BOMBA DE INFUSION | 3355
I090000434 | 483 | TRIPIE PORTA SUERO TRIPIE PORTA SUERO SOPORTE MOVIBLE PARA BOMBA DE INFUSION Y SUERO BASE PLASTICA DE 5 RUEDAS 4 GANCHOS TERMINACION EN U PLACA PARA SOPORTE DE BOMBA DE INFUSION | 3355
I090000434 | 484 | TRIPIE PORTA SUERO TRIPIE PORTA SUERO SOPORTE MOVIBLE PARA BOMBA DE INFUSION Y SUERO BASE PLASTICA DE 5 RUEDAS 4 GANCHOS TERMINACION EN U PLACA PARA SOPORTE DE BOMBA DE INFUSION | 3355
I090000434 | 485 | TRIPIE PORTA SUERO TRIPIE PORTA SUERO SOPORTE MOVIBLE PARA BOMBA DE INFUSION Y SUERO BASE PLASTICA DE 5 RUEDAS 4 GANCHOS TERMINACION EN U PLACA PARA SOPORTE DE BOMBA DE INFUSION | 3355
I090000434 | 486 | TRIPIE PORTA SUERO TRIPIE PORTA SUERO SOPORTE MOVIBLE PARA BOMBA DE INFUSION Y SUERO BASE PLASTICA DE 5 RUEDAS 4 GANCHOS TERMINACION EN U PLACA PARA SOPORTE DE BOMBA DE INFUSION | 3355
I090000434 | 487 | TRIPIE PORTA SUERO TRIPIE PORTA SUERO SOPORTE MOVIBLE PARA BOMBA DE INFUSION Y SUERO BASE PLASTICA DE 5 RUEDAS 4 GANCHOS TERMINACION EN U PLACA PARA SOPORTE DE BOMBA DE INFUSION | 3355
I090000434 | 488 | TRIPIE PORTA SUERO TRIPIE PORTA SUERO SOPORTE MOVIBLE PARA BOMBA DE INFUSION Y SUERO BASE PLASTICA DE 5 RUEDAS 4 GANCHOS TERMINACION EN U PLACA PARA SOPORTE DE BOMBA DE INFUSION | 3355
I090000434 | 490 | TRIPIE PORTA SUERO TRIPIE PORTA SUERO SOPORTE MOVIBLE PARA BOMBA DE INFUSION Y SUERO BASE PLASTICA DE 5 RUEDAS 4 GANCHOS TERMINACION EN U PLACA PARA SOPORTE DE BOMBA DE INFUSION | 3355
I090000434 | 494 | TRIPIE PORTA SUERO TRIPIE PORTA SUERO SOPORTE MOVIBLE PARA BOMBA DE INFUSION Y SUERO BASE PLASTICA DE 5 RUEDAS 4 GANCHOS TERMINACION EN U PLACA PARA SOPORTE DE BOMBA DE INFUSION | 3355
I090000434 | 495 | TRIPIE PORTA SUERO TRIPIE PORTA SUERO SOPORTE MOVIBLE PARA BOMBA DE INFUSION Y SUERO BASE PLASTICA DE 5 RUEDAS 4 GANCHOS TERMINACION EN U PLACA PARA SOPORTE DE BOMBA DE INFUSION | 3355
I090000434 | 497 | TRIPIE PORTA SUERO TRIPIE PORTA SUERO SOPORTE MOVIBLE PARA BOMBA DE INFUSION Y SUERO BASE PLASTICA DE 5 RUEDAS 4 GANCHOS TERMINACION EN U PLACA PARA SOPORTE DE BOMBA DE INFUSION | 3355
I090000434 | 499 | TRIPIE PORTA SUERO TRIPIE PORTA SUERO SOPORTE MOVIBLE PARA BOMBA DE INFUSION Y SUERO BASE PLASTICA DE 5 RUEDAS 4 GANCHOS TERMINACION EN U PLACA PARA SOPORTE DE BOMBA DE INFUSION | 3355
I090000434 | 501 | TRIPIE PORTA SUERO TRIPIE PORTA SUERO SOPORTE MOVIBLE PARA BOMBA DE INFUSION Y SUERO BASE PLASTICA DE 5 RUEDAS 4 GANCHOS TERMINACION EN U PLACA PARA SOPORTE DE BOMBA DE INFUSION | 3355
I090000434 | 502 | TRIPIE PORTA SUERO TRIPIE PORTA SUERO SOPORTE MOVIBLE PARA BOMBA DE INFUSION Y SUERO BASE PLASTICA DE 5 RUEDAS 4 GANCHOS TERMINACION EN U PLACA PARA SOPORTE DE BOMBA DE INFUSION | 3355
I090000434 | 504 | TRIPIE PORTA SUERO TRIPIE PORTA SUERO SOPORTE MOVIBLE PARA BOMBA DE INFUSION Y SUERO BASE PLASTICA DE 5 RUEDAS 4 GANCHOS TERMINACION EN U PLACA PARA SOPORTE DE BOMBA DE INFUSION | 3355
I090000434 | 525 | TRIPIE PORTA SUERO TRIPIE PORTA SUERO SOPORTE MOVIBLE PARA BOMBA DE INFUSION Y SUERO BASE PLASTICA DE 5 RUEDAS 4 GANCHOS TERMINACION EN U PLACA PARA SOPORTE DE BOMBA DE INFUSION | 3355
I090000434 | 527 | TRIPIE PORTA SUERO TRIPIE PORTA SUERO SOPORTE MOVIBLE PARA BOMBA DE INFUSION Y SUERO BASE PLASTICA DE 5 RUEDAS 4 GANCHOS TERMINACION EN U PLACA PARA SOPORTE DE BOMBA DE INFUSION | 3355
I090000434 | 528 | TRIPIE PORTA SUERO TRIPIE PORTA SUERO SOPORTE MOVIBLE PARA BOMBA DE INFUSION Y SUERO BASE PLASTICA DE 5 RUEDAS 4 GANCHOS TERMINACION EN U PLACA PARA SOPORTE DE BOMBA DE INFUSION | 3355
I090000434 | 530 | TRIPIE PORTA SUERO TRIPIE PORTA SUERO SOPORTE MOVIBLE PARA BOMBA DE INFUSION Y SUERO BASE PLASTICA DE 5 RUEDAS 4 GANCHOS TERMINACION EN U PLACA PARA SOPORTE DE BOMBA DE INFUSION | 3355
I090000434 | 531 | TRIPIE PORTA SUERO TRIPIE PORTA SUERO SOPORTE MOVIBLE PARA BOMBA DE INFUSION Y SUERO BASE PLASTICA DE 5 RUEDAS 4 GANCHOS TERMINACION EN U PLACA PARA SOPORTE DE BOMBA DE INFUSION | 3355
I090000434 | 534 | TRIPIE PORTA SUERO TRIPIE PORTA SUERO SOPORTE MOVIBLE PARA BOMBA DE INFUSION Y SUERO BASE PLASTICA DE 5 RUEDAS 4 GANCHOS TERMINACION EN U PLACA PARA SOPORTE DE BOMBA DE INFUSION | 3355
I090000434 | 537 | TRIPIE PORTA SUERO TRIPIE PORTA SUERO SOPORTE MOVIBLE PARA BOMBA DE INFUSION Y SUERO BASE PLASTICA DE 5 RUEDAS 4 GANCHOS TERMINACION EN U PLACA PARA SOPORTE DE BOMBA DE INFUSION | 3355
I090000434 | 539 | TRIPIE PORTA SUERO TRIPIE PORTA SUERO SOPORTE MOVIBLE PARA BOMBA DE INFUSION Y SUERO BASE PLASTICA DE 5 RUEDAS 4 GANCHOS TERMINACION EN U PLACA PARA SOPORTE DE BOMBA DE INFUSION | 3355
I090000282 | 12 | LAVA COMODOS LAVACOMODOS 1.-LA MAQUINA CUENTA CON UN SISTEMA DE BLOQUEO EN LA PUERTA DURANTE EL CICLO DURANTE PROCESO DE ENJUAGUE LAVADO DESINFECCION Y SECADO 2.- EL PROCESOD E DESINFECCION ENLA CAMARA DE MAQUINA ESTA HASTA 93°C 3.- SELLO DE PUERTA SIN MANTENIMIENTO 4.- CON DOSIFICACION AUTOMATICA 5.- OPERACION DE PROGRAMA CONTROLADO POR MICROPROCESADOR 6.- EL DEPOSITO DE AGUA SE LLENA CON AGUA FRIA 7.- CURVA DE INACTIVACION 8.- VACIO COMPLETO 9.- PANTALLA LCD 2X16 CARACTERES RETROILUMINADA 10.- PANTALLA DE ESTADO DE LA MAQUINA EN TEXTO CLARO 11.- PROGRAMA NORMAL PROGRAMA INTENSIVO 12.- LA LUZ ROJA LED 13.- ALARMA VISIBLE Y AUDIBLE 14.- SISTEMA DE 7 ASPERSORES 15.- MARCO DE SOPORTE UNIVERSAL | 156600
I090000088 | 1758 | CAMA CLINICA CAMA CLINICA ELECTRICA MODELO 405 1. CAMA CLINICA DE MULTIPLES POSICIONES CON FUNCIONAMIENTO MEDIANTE 3 MOTORES ELECTRICOS 2.- DIMENASIONES : LARGO: 228 CM. ANCHO CON LOS BARANDALES ALZADOS : 110 CM (+-) 5CM 3.- CONTROL ELECTRICO EN LA PARTE EXTERNA DE LOS BARANDALES PARA LA ATURA AJUSTABLE DE 47 CM O MENOR A 75 CM. O MAYOR 4.- CONTORL ELECTRICO EN LA PARTE INTERNA DE LOS BARANDALES PARA MOVIMIENTO FOWLER QUE ALCANCE 70 GRADOS O MAS 5.- CONTORL ELECTRICO EN LA PARTE INTERNA D ELOS BARANDALES PARA MOVIMEINTOS DE RODILLAS QUE ALCANCE 25 GRADOS O MAS 6.- CONTROL ELECTRICO EN LA PARTE INTERNA DE LOS BARANDALES PARA LA FUNCION DE SUBIR Y BAJAR SOMULTANEAMENTE LAS SECCIONES DE CABECERA Y RODILLAS 7.- CONTORLES ELECTRICOS EN LA SECCION DE PIES PARA LOS SIGUIENTES MOVIEMIENTOS: SUBIR BAJAR CAMA SUBIR BAJAR RODILLAS SUBIR BAJAR CABEZA (RESPALDO) SUBIR Y BAJAR SIMULTANEAMENTE LAS SECCIONES DE CABEZA Y RODILLA 8.- CONTROLES PARA LO | 77727.27
I090000088 | 1760 | CAMA CLINICA CAMA CLINICA ELECTRICA MODELO 405 1. CAMA CLINICA DE MULTIPLES POSICIONES CON FUNCIONAMIENTO MEDIANTE 3 MOTORES ELECTRICOS 2.- DIMENASIONES : LARGO: 228 CM. ANCHO CON LOS BARANDALES ALZADOS : 110 CM (+-) 5CM 3.- CONTROL ELECTRICO EN LA PARTE EXTERNA DE LOS BARANDALES PARA LA ATURA AJUSTABLE DE 47 CM O MENOR A 75 CM. O MAYOR 4.- CONTORL ELECTRICO EN LA PARTE INTERNA DE LOS BARANDALES PARA MOVIMIENTO FOWLER QUE ALCANCE 70 GRADOS O MAS 5.- CONTORL ELECTRICO EN LA PARTE INTERNA D ELOS BARANDALES PARA MOVIMEINTOS DE RODILLAS QUE ALCANCE 25 GRADOS O MAS 6.- CONTROL ELECTRICO EN LA PARTE INTERNA DE LOS BARANDALES PARA LA FUNCION DE SUBIR Y BAJAR SOMULTANEAMENTE LAS SECCIONES DE CABECERA Y RODILLAS 7.- CONTORLES ELECTRICOS EN LA SECCION DE PIES PARA LOS SIGUIENTES MOVIEMIENTOS: SUBIR BAJAR CAMA SUBIR BAJAR RODILLAS SUBIR BAJAR CABEZA (RESPALDO) SUBIR Y BAJAR SIMULTANEAMENTE LAS SECCIONES DE CABEZA Y RODILLA 8.- CONTROLES PARA LO | 77727.27
I090000088 | 1771 | CAMA CLINICA CAMA CLINICA ELECTRICA MODELO 405 1. CAMA CLINICA DE MULTIPLES POSICIONES CON FUNCIONAMIENTO MEDIANTE 3 MOTORES ELECTRICOS 2.- DIMENASIONES : LARGO: 228 CM. ANCHO CON LOS BARANDALES ALZADOS : 110 CM (+-) 5CM 3.- CONTROL ELECTRICO EN LA PARTE EXTERNA DE LOS BARANDALES PARA LA ATURA AJUSTABLE DE 47 CM O MENOR A 75 CM. O MAYOR 4.- CONTORL ELECTRICO EN LA PARTE INTERNA DE LOS BARANDALES PARA MOVIMIENTO FOWLER QUE ALCANCE 70 GRADOS O MAS 5.- CONTORL ELECTRICO EN LA PARTE INTERNA D ELOS BARANDALES PARA MOVIMEINTOS DE RODILLAS QUE ALCANCE 25 GRADOS O MAS 6.- CONTROL ELECTRICO EN LA PARTE INTERNA DE LOS BARANDALES PARA LA FUNCION DE SUBIR Y BAJAR SOMULTANEAMENTE LAS SECCIONES DE CABECERA Y RODILLAS 7.- CONTORLES ELECTRICOS EN LA SECCION DE PIES PARA LOS SIGUIENTES MOVIEMIENTOS: SUBIR BAJAR CAMA SUBIR BAJAR RODILLAS SUBIR BAJAR CABEZA (RESPALDO) SUBIR Y BAJAR SIMULTANEAMENTE LAS SECCIONES DE CABEZA Y RODILLA 8.- CONTROLES PARA LO | 77727.27
I090000088 | 1777 | CAMA CLINICA CAMA CLINICA ELECTRICA MODELO 405 1. CAMA CLINICA DE MULTIPLES POSICIONES CON FUNCIONAMIENTO MEDIANTE 3 MOTORES ELECTRICOS 2.- DIMENASIONES : LARGO: 228 CM. ANCHO CON LOS BARANDALES ALZADOS : 110 CM (+-) 5CM 3.- CONTROL ELECTRICO EN LA PARTE EXTERNA DE LOS BARANDALES PARA LA ATURA AJUSTABLE DE 47 CM O MENOR A 75 CM. O MAYOR 4.- CONTORL ELECTRICO EN LA PARTE INTERNA DE LOS BARANDALES PARA MOVIMIENTO FOWLER QUE ALCANCE 70 GRADOS O MAS 5.- CONTORL ELECTRICO EN LA PARTE INTERNA D ELOS BARANDALES PARA MOVIMEINTOS DE RODILLAS QUE ALCANCE 25 GRADOS O MAS 6.- CONTROL ELECTRICO EN LA PARTE INTERNA DE LOS BARANDALES PARA LA FUNCION DE SUBIR Y BAJAR SOMULTANEAMENTE LAS SECCIONES DE CABECERA Y RODILLAS 7.- CONTORLES ELECTRICOS EN LA SECCION DE PIES PARA LOS SIGUIENTES MOVIEMIENTOS: SUBIR BAJAR CAMA SUBIR BAJAR RODILLAS SUBIR BAJAR CABEZA (RESPALDO) SUBIR Y BAJAR SIMULTANEAMENTE LAS SECCIONES DE CABEZA Y RODILLA 8.- CONTROLES PARA LO | 77727.27
I450400012 | 1787 | ARCHIVERO ARCHIVERO MOVIL CON TRES CAJONES 2 PAPELEROS Y 1 DE ARCHIVO FABRICADO EN MELAMINA | 5742
I450400258 | 1524 | MODULO DESARMABLE MODULO OPERATIVO PARA DOS USUARIOS DE MEDIDAS 3.30 X .60 X .75 M CONSTA DE DOS AREAS DE TRABAJO DE MEDIDAS 1.65 X .60 X .75 CM CADA UNO 2 LIBREROS DE SOBREPONER DE MEDIDAS 1.60X .35X 1.2 M CON 3 ENTREPANOS REFORZADOS PARA ACOMODO DE PAPELERIA | 18908
I180000162 | 2544 | IMPRESORA LASSER IMPRESORA LASER | 4089.3
I180000220 | 3997 | UNIDAD CENTRAL DE PROCESO (CPU) COMPUTADORA DE ESCRITORIO 8 GB DE RAM DISCO DURO DE 500GB DE 7200 RPM UNIDAD OPTICA DVD+/-RW WIN 10 PRO DOWNGRADE A WINDOWS 7 PROFESIONAL DE 64 BITS BITDEFENDER ANTIVIRUS POR UN ANO LICENCIA DE OFFICE HOME & BUSINNES 2016. | 15340.86
I180000220 | 4000 | UNIDAD CENTRAL DE PROCESO (CPU) COMPUTADORA DE ESCRITORIO 8 GB DE RAM DISCO DURO DE 500GB DE 7200 RPM UNIDAD OPTICA DVD+/-RW WIN 10 PRO DOWNGRADE A WINDOWS 7 PROFESIONAL DE 64 BITS BITDEFENDER ANTIVIRUS POR UN ANO LICENCIA DE OFFICE HOME & BUSINNES 2016. | 15340.86
I450400026 | 6439 | BANCA BANCA COLOR CROMO BANCA TANDEM TRAFICC TIPO AEROPUERTO DE 4 PLAZAS FABRICADO EN ESTRUCTURA DE ACERO CROMADO CON ASIENTO Y RESPALDO DE UNA SOLA PIEZA CON DESCANSABRAZOS EN LOS COSTADOS | 5208.4
I450400002 | 3109 | ACONDICIONADOR AIRE AIRE ACONDICIONADO PORTATIL ENFRIADOR DE AIRE EVAPORATIVO. | 7841.6
I450400002 | 3110 | ACONDICIONADOR AIRE AIRE ACONDICIONADO PORTATIL ENFRIADOR DE AIRE EVAPORATIVO. | 7841.6
I090000088 | 1914 | CAMA CLINICA CAMA DE HOSPITAL UNIVERSAL CON COLUMNA DE CONSTRUCCION Y ALTURA AJUSTABLE ELECTRICA DE PLATAFORMA DE MATTRES TR Y TR INVERSO. | 117999.99
I090000088 | 1922 | CAMA CLINICA CAMA DE HOSPITAL UNIVERSAL CON COLUMNA DE CONSTRUCCION Y ALTURA AJUSTABLE ELECTRICA DE PLATAFORMA DE MATTRES TR Y TR INVERSO. | 117999.99
I090000088 | 1923 | CAMA CLINICA CAMA DE HOSPITAL UNIVERSAL CON COLUMNA DE CONSTRUCCION Y ALTURA AJUSTABLE ELECTRICA DE PLATAFORMA DE MATTRES TR Y TR INVERSO. | 117999.99
I422000002 | 50 | EXTRACTOR DE AIRE EXTRACTOR DE AIRE | 19041.4
I422000002 | 51 | EXTRACTOR DE AIRE EXTRACTOR DE AIRE | 19041.4
I090000406 | 396 | SILLA RUEDAS SILLA DE RUEDAS CON ASIENTO DE 20 PULGADAS DE ANCHO CROMADA. CON ASIENTO DE VINIL. SOPORTA HASTA 150 KG. RINES DE POLICARBONATO. CON DESCANSAPIES DESMONTABLES BRAZOS ESCRITORIO DESMONTABLES. | 5864.96
I090000406 | 398 | SILLA RUEDAS SILLA DE RUEDAS CON ASIENTO DE 20 PULGADAS DE ANCHO CROMADA. CON ASIENTO DE VINIL. SOPORTA HASTA 150 KG. RINES DE POLICARBONATO. CON DESCANSAPIES DESMONTABLES BRAZOS ESCRITORIO DESMONTABLES. | 5864.96
I090000406 | 399 | SILLA RUEDAS SILLA DE RUEDAS CON ASIENTO DE 20 PULGADAS DE ANCHO CROMADA. CON ASIENTO DE VINIL. SOPORTA HASTA 150 KG. RINES DE POLICARBONATO. CON DESCANSAPIES DESMONTABLES BRAZOS ESCRITORIO DESMONTABLES. | 5864.96
I090000406 | 407 | SILLA RUEDAS SILLA DE RUEDAS CON ASIENTO DE 20 PULGADAS DE ANCHO CROMADA. CON ASIENTO DE VINIL. SOPORTA HASTA 150 KG. RINES DE POLICARBONATO. CON DESCANSAPIES DESMONTABLES BRAZOS ESCRITORIO DESMONTABLES. | 5864.96
I090000406 | 408 | SILLA RUEDAS SILLA DE RUEDAS CON ASIENTO DE 20 PULGADAS DE ANCHO CROMADA. CON ASIENTO DE VINIL. SOPORTA HASTA 150 KG. RINES DE POLICARBONATO. CON DESCANSAPIES DESMONTABLES BRAZOS ESCRITORIO DESMONTABLES. | 5864.96
I090000186 | 172 | EQUIPO ELECTROCARDIOGRAFO ELECTROCARDIOGRAFO ALAMBRICO INCLUYE CARRITO DE TRANSPORTE. ACCESORIOS: MEMORIA INTERNA DE 40 ESTUDIOS PINZAS Y CHUPONES PAQUETE DE PAPEL CABLE DE ALIMENTACION MODULO DE CONEXION DE PACIENTE AM12 ALAMBRICO CON CABLES DE PACIENTE. | 85741.63
I450400258 | 1629 | MODULO DESARMABLE MODULO DE RECEPCION CURVA QUE CONSTA DE DOS PIEZAS CADA UNA CON MEDIDAS GENERALES DE 4.0 X 0.60 X 1.15 MTS (4.00 MTS DE FRENTE X 1.15 MTS DE ALTURA) FRENTE ENTAMBORADO MATERIAL UTILIZANDO MDF DE 6 MM ESPESOR TOTAL 8 CM. FABRICADO EN MELAMINA LAMINADO PLASTICO ANTIFINGER COLOR A ELECCION Y UNA VISTA EN LAMINADO PLASTICO COLOR MORADO. | 90939.36
I450400258 | 1630 | MODULO DESARMABLE RECEPCION RECTA CON MEDIDAS DE 120 X 60 X 106 CMS. FABRICADA CON MAMPARAS ESTRUCTURA METALIZADA TAPIZADA EN TELA CUBIERTA DE TRABAJO Y DE TRANSACCION EN MELAMINA CON CAJONERA DE DOS GAVETAS UN CAJON PAPELEROS Y UN ARCHIVADOR. | 11524.6
I090000088 | 1924 | CAMA CLINICA CAMA CLINICA | 106140
I090000088 | 1926 | CAMA CLINICA CAMA CLINICA | 106140
I090000088 | 1932 | CAMA CLINICA CAMA CLINICA | 106140
I090000112 | 655 | CARRO MONITOR MONITOR DE SIGNOS VITALES SU DISENO SIN VENTILADOR PERMITE UN ENTORNO SILENCIOSO. EVITA LA ACUMULACION DE POLVO Y SE REDUCE EL RIESGO DE CONTAMINACIONES POR AIRE CON UN PESO DE 2.6 Y 3.6 KG Y UN ASA DE TRANSPORTE INTEGRADA EL LIGERO POWER PLUS ES IDEAL COMO MONITOR PORTATIL LA PANTALLA TACTIL CONFIGURABLE POR EL USUARIO ESTA DISPONIBLE EN 8.4 10.4 O 12.1 PULGADAS CON UNA RESOLUCION ALTA DE 800 X 600 Y HASTA 8 CURVAS LAS FUNCIONES DE MEDICION OPCIONAL DE PRESION INVASIVA PUERTO CARDIACO Y ETCO2 CUMPLEN CON TODAS LAS NECESIDADES AVANZADAS DE MONITORIZACION LOS BOTONES ERGONOMICOS PERMITEN UN RAPIDO ACCESO A LAS FUNCIONES MAS COMUNES COMO EL SILENCIADO PAUSA DE LA ALARMA O DEL ARRANQUE DE LA PRESION NO INVASIVA EL REGISTRADOR TERMICO INTEGRADO DE 3 CURVAS OFRECE INFORMES DE DATOS Y ONDAS COMO AYUDA AL DIAGNOSTICO EL MENu DE ACCESO DIRECTO AYUDA AL PERSONAL SANITARIO A ACCEDER RAPIDAMENTE A LAS FUNCIONES UTILIZADAS CON MAYOR | 127455
I090000112 | 698 | CARRO MONITOR MONITOR DE SIGNOS VITALES SU DISENO SIN VENTILADOR PERMITE UN ENTORNO SILENCIOSO. EVITA LA ACUMULACION DE POLVO Y SE REDUCE EL RIESGO DE CONTAMINACIONES POR AIRE CON UN PESO DE 2.6 Y 3.6 KG Y UN ASA DE TRANSPORTE INTEGRADA EL LIGERO POWER PLUS ES IDEAL COMO MONITOR PORTATIL LA PANTALLA TACTIL CONFIGURABLE POR EL USUARIO ESTA DISPONIBLE EN 8.4 10.4 O 12.1 PULGADAS CON UNA RESOLUCION ALTA DE 800 X 600 Y HASTA 8 CURVAS LAS FUNCIONES DE MEDICION OPCIONAL DE PRESION INVASIVA PUERTO CARDIACO Y ETCO2 CUMPLEN CON TODAS LAS NECESIDADES AVANZADAS DE MONITORIZACION LOS BOTONES ERGONOMICOS PERMITEN UN RAPIDO ACCESO A LAS FUNCIONES MAS COMUNES COMO EL SILENCIADO PAUSA DE LA ALARMA O DEL ARRANQUE DE LA PRESION NO INVASIVA EL REGISTRADOR TERMICO INTEGRADO DE 3 CURVAS OFRECE INFORMES DE DATOS Y ONDAS COMO AYUDA AL DIAGNOSTICO EL MENu DE ACCESO DIRECTO AYUDA AL PERSONAL SANITARIO A ACCEDER RAPIDAMENTE A LAS FUNCIONES UTILIZADAS CON MAYOR | 127455
I090000112 | 701 | CARRO MONITOR MONITOR DE SIGNOS VITALES SU DISENO SIN VENTILADOR PERMITE UN ENTORNO SILENCIOSO. EVITA LA ACUMULACION DE POLVO Y SE REDUCE EL RIESGO DE CONTAMINACIONES POR AIRE CON UN PESO DE 2.6 Y 3.6 KG Y UN ASA DE TRANSPORTE INTEGRADA EL LIGERO POWER PLUS ES IDEAL COMO MONITOR PORTATIL LA PANTALLA TACTIL CONFIGURABLE POR EL USUARIO ESTA DISPONIBLE EN 8.4 10.4 O 12.1 PULGADAS CON UNA RESOLUCION ALTA DE 800 X 600 Y HASTA 8 CURVAS LAS FUNCIONES DE MEDICION OPCIONAL DE PRESION INVASIVA PUERTO CARDIACO Y ETCO2 CUMPLEN CON TODAS LAS NECESIDADES AVANZADAS DE MONITORIZACION LOS BOTONES ERGONOMICOS PERMITEN UN RAPIDO ACCESO A LAS FUNCIONES MAS COMUNES COMO EL SILENCIADO PAUSA DE LA ALARMA O DEL ARRANQUE DE LA PRESION NO INVASIVA EL REGISTRADOR TERMICO INTEGRADO DE 3 CURVAS OFRECE INFORMES DE DATOS Y ONDAS COMO AYUDA AL DIAGNOSTICO EL MENu DE ACCESO DIRECTO AYUDA AL PERSONAL SANITARIO A ACCEDER RAPIDAMENTE A LAS FUNCIONES UTILIZADAS CON MAYOR | 127455
I090000112 | 704 | CARRO MONITOR MONITOR DE SIGNOS VITALES SU DISENO SIN VENTILADOR PERMITE UN ENTORNO SILENCIOSO. EVITA LA ACUMULACION DE POLVO Y SE REDUCE EL RIESGO DE CONTAMINACIONES POR AIRE CON UN PESO DE 2.6 Y 3.6 KG Y UN ASA DE TRANSPORTE INTEGRADA EL LIGERO POWER PLUS ES IDEAL COMO MONITOR PORTATIL LA PANTALLA TACTIL CONFIGURABLE POR EL USUARIO ESTA DISPONIBLE EN 8.4 10.4 O 12.1 PULGADAS CON UNA RESOLUCION ALTA DE 800 X 600 Y HASTA 8 CURVAS LAS FUNCIONES DE MEDICION OPCIONAL DE PRESION INVASIVA PUERTO CARDIACO Y ETCO2 CUMPLEN CON TODAS LAS NECESIDADES AVANZADAS DE MONITORIZACION LOS BOTONES ERGONOMICOS PERMITEN UN RAPIDO ACCESO A LAS FUNCIONES MAS COMUNES COMO EL SILENCIADO PAUSA DE LA ALARMA O DEL ARRANQUE DE LA PRESION NO INVASIVA EL REGISTRADOR TERMICO INTEGRADO DE 3 CURVAS OFRECE INFORMES DE DATOS Y ONDAS COMO AYUDA AL DIAGNOSTICO EL MENu DE ACCESO DIRECTO AYUDA AL PERSONAL SANITARIO A ACCEDER RAPIDAMENTE A LAS FUNCIONES UTILIZADAS CON MAYOR | 127455
I090000112 | 705 | CARRO MONITOR MONITOR DE SIGNOS VITALES SU DISENO SIN VENTILADOR PERMITE UN ENTORNO SILENCIOSO. EVITA LA ACUMULACION DE POLVO Y SE REDUCE EL RIESGO DE CONTAMINACIONES POR AIRE CON UN PESO DE 2.6 Y 3.6 KG Y UN ASA DE TRANSPORTE INTEGRADA EL LIGERO POWER PLUS ES IDEAL COMO MONITOR PORTATIL LA PANTALLA TACTIL CONFIGURABLE POR EL USUARIO ESTA DISPONIBLE EN 8.4 10.4 O 12.1 PULGADAS CON UNA RESOLUCION ALTA DE 800 X 600 Y HASTA 8 CURVAS LAS FUNCIONES DE MEDICION OPCIONAL DE PRESION INVASIVA PUERTO CARDIACO Y ETCO2 CUMPLEN CON TODAS LAS NECESIDADES AVANZADAS DE MONITORIZACION LOS BOTONES ERGONOMICOS PERMITEN UN RAPIDO ACCESO A LAS FUNCIONES MAS COMUNES COMO EL SILENCIADO PAUSA DE LA ALARMA O DEL ARRANQUE DE LA PRESION NO INVASIVA EL REGISTRADOR TERMICO INTEGRADO DE 3 CURVAS OFRECE INFORMES DE DATOS Y ONDAS COMO AYUDA AL DIAGNOSTICO EL MENu DE ACCESO DIRECTO AYUDA AL PERSONAL SANITARIO A ACCEDER RAPIDAMENTE A LAS FUNCIONES UTILIZADAS CON MAYOR | 127455
I090000112 | 707 | CARRO MONITOR MONITOR DE SIGNOS VITALES SU DISENO SIN VENTILADOR PERMITE UN ENTORNO SILENCIOSO. EVITA LA ACUMULACION DE POLVO Y SE REDUCE EL RIESGO DE CONTAMINACIONES POR AIRE CON UN PESO DE 2.6 Y 3.6 KG Y UN ASA DE TRANSPORTE INTEGRADA EL LIGERO POWER PLUS ES IDEAL COMO MONITOR PORTATIL LA PANTALLA TACTIL CONFIGURABLE POR EL USUARIO ESTA DISPONIBLE EN 8.4 10.4 O 12.1 PULGADAS CON UNA RESOLUCION ALTA DE 800 X 600 Y HASTA 8 CURVAS LAS FUNCIONES DE MEDICION OPCIONAL DE PRESION INVASIVA PUERTO CARDIACO Y ETCO2 CUMPLEN CON TODAS LAS NECESIDADES AVANZADAS DE MONITORIZACION LOS BOTONES ERGONOMICOS PERMITEN UN RAPIDO ACCESO A LAS FUNCIONES MAS COMUNES COMO EL SILENCIADO PAUSA DE LA ALARMA O DEL ARRANQUE DE LA PRESION NO INVASIVA EL REGISTRADOR TERMICO INTEGRADO DE 3 CURVAS OFRECE INFORMES DE DATOS Y ONDAS COMO AYUDA AL DIAGNOSTICO EL MENu DE ACCESO DIRECTO AYUDA AL PERSONAL SANITARIO A ACCEDER RAPIDAMENTE A LAS FUNCIONES UTILIZADAS CON MAYOR | 127455
I090000088 | 1951 | CAMA CLINICA CAMA HOSPITALARIA ELECTRICA SISTEMA ELECTROMECANICO DE 4 MOTORES CON CORRIENTE ALTERNA Y BATERIA RECARGABLE INTER CONSTRUIDA. NUESTROS MOTORES CONTROLES Y EL SISTEMA ELECTRICO CUENTAN CON PROTECCION CONTRA FLUIDOS Y SALPICADURAS DE AGUA O QUIMICOS. 4 BARANDALES DOS EN LA SECCION DEL RESPALDO CON 4 CONTROLES INTER CONSTRUIDOS DOS CONTROLES EXTERNOS PARA MANEJO DE ENFERMERA Y DOS CONTROLES INTERNOS CON INDICADORES DE POSICION ERGONOMICA PARA MANEJO DEL PACIENTE Y DOS BARANDALES SIN CONTROL EN LA SECCION DE PIES CON BOTON DE ENCENDIDO Y APAGADO PARA EL BLOQUEO DE LOS MOVIMIENTOS. LOS 4 BARANDALES ESTAN FABRICADOS EN MATERIAL TERMOFORMADO Y ESTAN CUBIERTOS CON ABS CON PROTECCION PARA DESINFECTANTES Y GOLPES. BARANDALES ABATIBLES CON SEGUROS PERMITEN UN COMPLETO TRANSFER DE PACIENTE POR EL SISTEMA DE GUARDA Y EXTENSION DEL MISMO OCULTOS BAJO LA BASE DE LA CAMA. CABECERA Y PIECERA DE SUPERFICIE RIGIDA DE ABS PERFORADA MOLDEADO E | 140839.08
I090000088 | 1953 | CAMA CLINICA CAMA HOSPITALARIA ELECTRICA SISTEMA ELECTROMECANICO DE 4 MOTORES CON CORRIENTE ALTERNA Y BATERIA RECARGABLE INTER CONSTRUIDA. NUESTROS MOTORES CONTROLES Y EL SISTEMA ELECTRICO CUENTAN CON PROTECCION CONTRA FLUIDOS Y SALPICADURAS DE AGUA O QUIMICOS. 4 BARANDALES DOS EN LA SECCION DEL RESPALDO CON 4 CONTROLES INTER CONSTRUIDOS DOS CONTROLES EXTERNOS PARA MANEJO DE ENFERMERA Y DOS CONTROLES INTERNOS CON INDICADORES DE POSICION ERGONOMICA PARA MANEJO DEL PACIENTE Y DOS BARANDALES SIN CONTROL EN LA SECCION DE PIES CON BOTON DE ENCENDIDO Y APAGADO PARA EL BLOQUEO DE LOS MOVIMIENTOS. LOS 4 BARANDALES ESTAN FABRICADOS EN MATERIAL TERMOFORMADO Y ESTAN CUBIERTOS CON ABS CON PROTECCION PARA DESINFECTANTES Y GOLPES. BARANDALES ABATIBLES CON SEGUROS PERMITEN UN COMPLETO TRANSFER DE PACIENTE POR EL SISTEMA DE GUARDA Y EXTENSION DEL MISMO OCULTOS BAJO LA BASE DE LA CAMA. CABECERA Y PIECERA DE SUPERFICIE RIGIDA DE ABS PERFORADA MOLDEADO E | 140839.08
I090000088 | 1963 | CAMA CLINICA CAMA HOSPITALARIA ELECTRICA SISTEMA ELECTROMECANICO DE 4 MOTORES CON CORRIENTE ALTERNA Y BATERIA RECARGABLE INTER CONSTRUIDA. NUESTROS MOTORES CONTROLES Y EL SISTEMA ELECTRICO CUENTAN CON PROTECCION CONTRA FLUIDOS Y SALPICADURAS DE AGUA O QUIMICOS. 4 BARANDALES DOS EN LA SECCION DEL RESPALDO CON 4 CONTROLES INTER CONSTRUIDOS DOS CONTROLES EXTERNOS PARA MANEJO DE ENFERMERA Y DOS CONTROLES INTERNOS CON INDICADORES DE POSICION ERGONOMICA PARA MANEJO DEL PACIENTE Y DOS BARANDALES SIN CONTROL EN LA SECCION DE PIES CON BOTON DE ENCENDIDO Y APAGADO PARA EL BLOQUEO DE LOS MOVIMIENTOS. LOS 4 BARANDALES ESTAN FABRICADOS EN MATERIAL TERMOFORMADO Y ESTAN CUBIERTOS CON ABS CON PROTECCION PARA DESINFECTANTES Y GOLPES. BARANDALES ABATIBLES CON SEGUROS PERMITEN UN COMPLETO TRANSFER DE PACIENTE POR EL SISTEMA DE GUARDA Y EXTENSION DEL MISMO OCULTOS BAJO LA BASE DE LA CAMA. CABECERA Y PIECERA DE SUPERFICIE RIGIDA DE ABS PERFORADA MOLDEADO E | 140839.08
I090000088 | 1964 | CAMA CLINICA CAMA HOSPITALARIA ELECTRICA SISTEMA ELECTROMECANICO DE 4 MOTORES CON CORRIENTE ALTERNA Y BATERIA RECARGABLE INTER CONSTRUIDA. NUESTROS MOTORES CONTROLES Y EL SISTEMA ELECTRICO CUENTAN CON PROTECCION CONTRA FLUIDOS Y SALPICADURAS DE AGUA O QUIMICOS. 4 BARANDALES DOS EN LA SECCION DEL RESPALDO CON 4 CONTROLES INTER CONSTRUIDOS DOS CONTROLES EXTERNOS PARA MANEJO DE ENFERMERA Y DOS CONTROLES INTERNOS CON INDICADORES DE POSICION ERGONOMICA PARA MANEJO DEL PACIENTE Y DOS BARANDALES SIN CONTROL EN LA SECCION DE PIES CON BOTON DE ENCENDIDO Y APAGADO PARA EL BLOQUEO DE LOS MOVIMIENTOS. LOS 4 BARANDALES ESTAN FABRICADOS EN MATERIAL TERMOFORMADO Y ESTAN CUBIERTOS CON ABS CON PROTECCION PARA DESINFECTANTES Y GOLPES. BARANDALES ABATIBLES CON SEGUROS PERMITEN UN COMPLETO TRANSFER DE PACIENTE POR EL SISTEMA DE GUARDA Y EXTENSION DEL MISMO OCULTOS BAJO LA BASE DE LA CAMA. CABECERA Y PIECERA DE SUPERFICIE RIGIDA DE ABS PERFORADA MOLDEADO E | 140839.08
I090000088 | 1966 | CAMA CLINICA CAMA HOSPITALARIA ELECTRICA SISTEMA ELECTROMECANICO DE 4 MOTORES CON CORRIENTE ALTERNA Y BATERIA RECARGABLE INTER CONSTRUIDA. NUESTROS MOTORES CONTROLES Y EL SISTEMA ELECTRICO CUENTAN CON PROTECCION CONTRA FLUIDOS Y SALPICADURAS DE AGUA O QUIMICOS. 4 BARANDALES DOS EN LA SECCION DEL RESPALDO CON 4 CONTROLES INTER CONSTRUIDOS DOS CONTROLES EXTERNOS PARA MANEJO DE ENFERMERA Y DOS CONTROLES INTERNOS CON INDICADORES DE POSICION ERGONOMICA PARA MANEJO DEL PACIENTE Y DOS BARANDALES SIN CONTROL EN LA SECCION DE PIES CON BOTON DE ENCENDIDO Y APAGADO PARA EL BLOQUEO DE LOS MOVIMIENTOS. LOS 4 BARANDALES ESTAN FABRICADOS EN MATERIAL TERMOFORMADO Y ESTAN CUBIERTOS CON ABS CON PROTECCION PARA DESINFECTANTES Y GOLPES. BARANDALES ABATIBLES CON SEGUROS PERMITEN UN COMPLETO TRANSFER DE PACIENTE POR EL SISTEMA DE GUARDA Y EXTENSION DEL MISMO OCULTOS BAJO LA BASE DE LA CAMA. CABECERA Y PIECERA DE SUPERFICIE RIGIDA DE ABS PERFORADA MOLDEADO E | 140839.08
I090000088 | 1983 | CAMA CLINICA CAMA HOSPITALARIA ELECTRICA SISTEMA ELECTROMECANICO DE 4 MOTORES CON CORRIENTE ALTERNA Y BATERIA RECARGABLE INTER CONSTRUIDA. NUESTROS MOTORES CONTROLES Y EL SISTEMA ELECTRICO CUENTAN CON PROTECCION CONTRA FLUIDOS Y SALPICADURAS DE AGUA O QUIMICOS. 4 BARANDALES DOS EN LA SECCION DEL RESPALDO CON 4 CONTROLES INTER CONSTRUIDOS DOS CONTROLES EXTERNOS PARA MANEJO DE ENFERMERA Y DOS CONTROLES INTERNOS CON INDICADORES DE POSICION ERGONOMICA PARA MANEJO DEL PACIENTE Y DOS BARANDALES SIN CONTROL EN LA SECCION DE PIES CON BOTON DE ENCENDIDO Y APAGADO PARA EL BLOQUEO DE LOS MOVIMIENTOS. LOS 4 BARANDALES ESTAN FABRICADOS EN MATERIAL TERMOFORMADO Y ESTAN CUBIERTOS CON ABS CON PROTECCION PARA DESINFECTANTES Y GOLPES. BARANDALES ABATIBLES CON SEGUROS PERMITEN UN COMPLETO TRANSFER DE PACIENTE POR EL SISTEMA DE GUARDA Y EXTENSION DEL MISMO OCULTOS BAJO LA BASE DE LA CAMA. CABECERA Y PIECERA DE SUPERFICIE RIGIDA DE ABS PERFORADA MOLDEADO E | 140839.08
I090000088 | 1985 | CAMA CLINICA CAMA HOSPITALARIA ELECTRICA SISTEMA ELECTROMECANICO DE 4 MOTORES CON CORRIENTE ALTERNA Y BATERIA RECARGABLE INTER CONSTRUIDA. NUESTROS MOTORES CONTROLES Y EL SISTEMA ELECTRICO CUENTAN CON PROTECCION CONTRA FLUIDOS Y SALPICADURAS DE AGUA O QUIMICOS. 4 BARANDALES DOS EN LA SECCION DEL RESPALDO CON 4 CONTROLES INTER CONSTRUIDOS DOS CONTROLES EXTERNOS PARA MANEJO DE ENFERMERA Y DOS CONTROLES INTERNOS CON INDICADORES DE POSICION ERGONOMICA PARA MANEJO DEL PACIENTE Y DOS BARANDALES SIN CONTROL EN LA SECCION DE PIES CON BOTON DE ENCENDIDO Y APAGADO PARA EL BLOQUEO DE LOS MOVIMIENTOS. LOS 4 BARANDALES ESTAN FABRICADOS EN MATERIAL TERMOFORMADO Y ESTAN CUBIERTOS CON ABS CON PROTECCION PARA DESINFECTANTES Y GOLPES. BARANDALES ABATIBLES CON SEGUROS PERMITEN UN COMPLETO TRANSFER DE PACIENTE POR EL SISTEMA DE GUARDA Y EXTENSION DEL MISMO OCULTOS BAJO LA BASE DE LA CAMA. CABECERA Y PIECERA DE SUPERFICIE RIGIDA DE ABS PERFORADA MOLDEADO E | 140839.08
I090000088 | 2012 | CAMA CLINICA CAMA HOSPITALARIA ELECTRICA CON COLCHON ESTRUCTURA Y SUPERFICIE DE LA CAMA DE ACERO ESMALTADO CON PINTURA ANTICORROSIVA RiGIDA CON 4 PANELES DE PLASTICO ABS REMOVIBLES O FIJOS. CON SISTEMA DE VENTILACION CABECERA Y PIESERA DESMONTABLE DE PLASTICO ABS DE ALTO IMPACTO RESISTENTE A QUiMICOS. FACIL DE LIMPIAR 4 BARANDALES SITUADOS 2 EN CADA LADO DE LA CAMA BARANDALES ABATIBLES CON PALANCA DE LIBERACION RAPIDA INDEPENDIENTE EN CADA UNO BARANDALES ABATIBLES EN CUALQUIER POSICION DE LA CAMA BARANDALES CUBREN EL 90 % DE LA CAMA Y POSICIONAMIENTO BAJO LA CAMA AJUSTE DE ALTURAS: 42 CM - 78 CM. FLOWER 0-70 GRADOS. TRENDELENBURG 16 GRADOS TRENDELENBURG INVERSO 16 GRADOS FLEXION DE RODILLA 0-33 GRADOS PORTA SUEROS EN CADA ESQUINA DE LA CAMA COLCHON POLIURETANO DE ALTA DENSIDAD DE 15 CM LARGO:200 CM ANCHO:90 CM SISTEMA DE REDISTRIBUCION DE LA PRESION HIPO ALERGENICO LAVABLE REPELENTE A LiQUIDOS FUNDA REMOVIBLE PARA SU LAVADO ANTI ESC | 146409.4
I090000088 | 2024 | CAMA CLINICA CAMA HOSPITALARIA ELECTRICA CON COLCHON ESTRUCTURA Y SUPERFICIE DE LA CAMA DE ACERO ESMALTADO CON PINTURA ANTICORROSIVA RiGIDA CON 4 PANELES DE PLASTICO ABS REMOVIBLES O FIJOS. CON SISTEMA DE VENTILACION CABECERA Y PIESERA DESMONTABLE DE PLASTICO ABS DE ALTO IMPACTO RESISTENTE A QUiMICOS. FACIL DE LIMPIAR 4 BARANDALES SITUADOS 2 EN CADA LADO DE LA CAMA BARANDALES ABATIBLES CON PALANCA DE LIBERACION RAPIDA INDEPENDIENTE EN CADA UNO BARANDALES ABATIBLES EN CUALQUIER POSICION DE LA CAMA BARANDALES CUBREN EL 90 % DE LA CAMA Y POSICIONAMIENTO BAJO LA CAMA AJUSTE DE ALTURAS: 42 CM - 78 CM. FLOWER 0-70 GRADOS. TRENDELENBURG 16 GRADOS TRENDELENBURG INVERSO 16 GRADOS FLEXION DE RODILLA 0-33 GRADOS PORTA SUEROS EN CADA ESQUINA DE LA CAMA COLCHON POLIURETANO DE ALTA DENSIDAD DE 15 CM LARGO:200 CM ANCHO:90 CM SISTEMA DE REDISTRIBUCION DE LA PRESION HIPO ALERGENICO LAVABLE REPELENTE A LiQUIDOS FUNDA REMOVIBLE PARA SU LAVADO ANTI ESC | 146409.4
I090000088 | 2050 | CAMA CLINICA CAMA HOSPITALARIA. CAMA HOSPITALARIA ELECTRICA DE MULTIPLES POSICIONES. CAMA ELECTRICA RODALE QUE FACILITA LA ATENCION DEL PACIENTE EN HOSPITALIZACION. CAMA ELECTRICA DE PROPOSITO GENERAL DISENADA PARA SER UTILIZADA GENERALMENTE EN HOSPITALIZACION CON EL TOQUE DE UN BOTON PROPORCIONA AL PACIENTE Y AL PERSONAL DE ENFERMERIA AJUSTE DE POSICIONES. 1.- CAMA HOSPITALARIA ELECTRICA DE MULTIPLES POSICIONES 2.- CON CARGA MAXIMA DE SEGURIDAD DE 250KG COMO MINIMO 3.- CONTROLES ELECTRICOS INTERCONSTRUIDOS O INTEGRADOS EN BARANDALES CON SEGURO DE BLOQUEO PARA PACIENTE EN CONTROL DE ENFERMERIA. 4.- QUE PERMITA DAR LAS SIGUIENTES POSICIONES EN FORMA ELECTRICA 4.1.- TRENDELEMBURG DE 15 COMO MINIMO 4.2.- TRENDELEMBURG INVERSO DE 15 COMO MINIMO 4.3.- SECCION DE ESPALDA O FOWLER CON AUTOREGRESION O TECMOLOGIA PARA MINIMIZAR LA PRESION EN LA REGION PELVICA QUE CUBRA EL RANGO DE 0 A 70° COMO MINIMO 4.4.-SECCION DE RODILLA QUE CUBRA EL RANGO | 116000
I090000088 | 2066 | CAMA CLINICA CAMA HOSPITALARIA CAMA HOSPITALARIA CAMA HOSPITALARIA CAMA HOSPITALARIA CAMA HOSPITALARIA CAMA HOSPITALARIA CAMA HOSPITALARIA CAMA HOSPITALARIA CAMA HOSPITALARIA CAMA HOSPITALARIA CAMA HOSPITALARIA CAMA HOSPITALARIA CAMA HOSPITALARIA CAMA HOSPITALARIA CAMA HOSPITALARIA ELECTRICA DE MULTIPLES POSICIONES. CAMA ELECTRICA RODALE QUE FACILITA LA ATENCION DEL PACIENTE EN HOSPITALIZACION. CAMA ELECTRICA DE PROPOSITO GENERAL DISENADA PARA SER UTILIZADA GENERALMENTE EN HOSPITALIZACION CON EL TOQUE DE UN BOTON PROPORCIONA AL PACIENTE Y AL PERSONAL DE ENFERMERIA AJUSTE DE POSICIONES. 1.- CAMA HOSPITALARIA ELECTRICA DE MULTIPLES POSICIONES 2.- CON CARGA MAXIMA DE SEGURIDAD DE 250KG COMO MINIMO 3.- CONTROLES ELECTRICOS INTERCONSTRUIDOS O INTEGRADOS EN BARANDALES CON SEGURO DE BLOQUEO PARA PACIENTE EN CONTROL DE ENFERMERIA. 4.- QUE PERMITA DAR LAS SIGUIENTES POSICIONES EN FORMA ELECTRICA 4.1.- TRENDELEMBURG DE 15 COMO MINIMO 4.2.- TREN | 116000
I090000088 | 2073 | CAMA CLINICA CAMA HOSPITALARIA CAMA HOSPITALARIA CAMA HOSPITALARIA CAMA HOSPITALARIA CAMA HOSPITALARIA CAMA HOSPITALARIA CAMA HOSPITALARIA CAMA HOSPITALARIA CAMA HOSPITALARIA CAMA HOSPITALARIA CAMA HOSPITALARIA CAMA HOSPITALARIA CAMA HOSPITALARIA CAMA HOSPITALARIA CAMA HOSPITALARIA CAMA HOSPITALARIA CAMA HOSPITALARIA CAMA HOSPITALARIA CAMA HOSPITALARIA CAMA HOSPITALARIA CAMA HOSPITALARIA CAMA HOSPITALARIA ELECTRICA DE MULTIPLES POSICIONES. CAMA ELECTRICA RODALE QUE FACILITA LA ATENCION DEL PACIENTE EN HOSPITALIZACION. CAMA ELECTRICA DE PROPOSITO GENERAL DISENADA PARA SER UTILIZADA GENERALMENTE EN HOSPITALIZACION CON EL TOQUE DE UN BOTON PROPORCIONA AL PACIENTE Y AL PERSONAL DE ENFERMERIA AJUSTE DE POSICIONES. 1.- CAMA HOSPITALARIA ELECTRICA DE MULTIPLES POSICIONES 2.- CON CARGA MAXIMA DE SEGURIDAD DE 250KG COMO MINIMO 3.- CONTROLES ELECTRICOS INTERCONSTRUIDOS O INTEGRADOS EN BARANDALES CON SEGURO DE BLOQUEO PARA PACIENTE EN CONTROL DE | 116000
I090000088 | 2081 | CAMA CLINICA CAMA HOSPITALARIA CAMA HOSPITALARIA CAMA HOSPITALARIA CAMA HOSPITALARIA ELECTRICA DE MULTIPLES POSICIONES. CAMA ELECTRICA RODALE QUE FACILITA LA ATENCION DEL PACIENTE EN HOSPITALIZACION. CAMA ELECTRICA DE PROPOSITO GENERAL DISENADA PARA SER UTILIZADA GENERALMENTE EN HOSPITALIZACION CON EL TOQUE DE UN BOTON PROPORCIONA AL PACIENTE Y AL PERSONAL DE ENFERMERIA AJUSTE DE POSICIONES. 1.- CAMA HOSPITALARIA ELECTRICA DE MULTIPLES POSICIONES 2.- CON CARGA MAXIMA DE SEGURIDAD DE 250KG COMO MINIMO 3.- CONTROLES ELECTRICOS INTERCONSTRUIDOS O INTEGRADOS EN BARANDALES CON SEGURO DE BLOQUEO PARA PACIENTE EN CONTROL DE ENFERMERIA. 4.- QUE PERMITA DAR LAS SIGUIENTES POSICIONES EN FORMA ELECTRICA 4.1.- TRENDELEMBURG DE 15 COMO MINIMO 4.2.- TRENDELEMBURG INVERSO DE 15 COMO MINIMO 4.3.- SECCION DE ESPALDA O FOWLER CON AUTOREGRESION O TECMOLOGIA PARA MINIMIZAR LA PRESION EN LA REGION PELVICA QUE CUBRA EL RANGO DE 0 A 70° COMO MINIMO 4.4.-SEC | 116000
I090000088 | 2082 | CAMA CLINICA CAMA HOSPITALARIA CAMA HOSPITALARIA CAMA HOSPITALARIA CAMA HOSPITALARIA CAMA HOSPITALARIA ELECTRICA DE MULTIPLES POSICIONES. CAMA ELECTRICA RODALE QUE FACILITA LA ATENCION DEL PACIENTE EN HOSPITALIZACION. CAMA ELECTRICA DE PROPOSITO GENERAL DISENADA PARA SER UTILIZADA GENERALMENTE EN HOSPITALIZACION CON EL TOQUE DE UN BOTON PROPORCIONA AL PACIENTE Y AL PERSONAL DE ENFERMERIA AJUSTE DE POSICIONES. 1.- CAMA HOSPITALARIA ELECTRICA DE MULTIPLES POSICIONES 2.- CON CARGA MAXIMA DE SEGURIDAD DE 250KG COMO MINIMO 3.- CONTROLES ELECTRICOS INTERCONSTRUIDOS O INTEGRADOS EN BARANDALES CON SEGURO DE BLOQUEO PARA PACIENTE EN CONTROL DE ENFERMERIA. 4.- QUE PERMITA DAR LAS SIGUIENTES POSICIONES EN FORMA ELECTRICA 4.1.- TRENDELEMBURG DE 15 COMO MINIMO 4.2.- TRENDELEMBURG INVERSO DE 15 COMO MINIMO 4.3.- SECCION DE ESPALDA O FOWLER CON AUTOREGRESION O TECMOLOGIA PARA MINIMIZAR LA PRESION EN LA REGION PELVICA QUE CUBRA EL RANGO DE 0 A 70° CO | 116000
I060600048 | 5481 | BAUMANOMETRO ESFIGMOMANOMETRO ANEROIDE CON BASE RODABLE BRAZALETE NEGRO. DESCRIPCION: 1. CON CARATULA CON ESCALA GRADUADA DE 0 A 300 MMHG DIAMETRO DE LA ESCALA DE 150MM. 2. CON AGUJA ROJA PARA LECTURA PRECISA Y FONDO BLANCO. 3. ESCALA EN COLOR NEGRO CON GRADUACION QUE REDUCE EL RIESGO DE PARALAJE. 4. CON DIAFRAFMA DE BERILIO - COBRE PARA MANTENER LA ESTABILIDAD DE LA CALIBRACION DEL EQUIPO. 5. BRAZALETE REUSABLE DE NYLON LIBRE DE LATEX DE UNA SOLA PIEZA PARA DIAMETRO DESDE 27.5 CM HASTA 36.5 CM CON CIERRE DE VELCRO. 6. PERILLA DE INSUFLACION DE PVC CON VALVULA METALICA DE DESINFLADO. 7. TUBO FLEXIBLE ESPIRAL CON UN RADIO DE ALCANCE DE AL MENOS 3M. 8. BASE RODABLE DE 5 RUEDAS DE ALTURA AJUSTABLE DE 85 A 130 CM. 9. SOPORTE PARA PERA Y BRAZALETE. | 6953.04
I090000112 | 724 | CARRO MONITOR MONITOR DE SIGNOS VITALES MODULAR DE 12 TOUCH SCREEN CON LOS SIGUIENTES PARAMETROS: ECG SPO2 TEM FR PANI MODELOS PM 200M. EQUIPO MODULAR QUE ACEPTA (POR EJEMPLO TRANSDUCTORES AMPLIFICADORES) UTILIZADO PARA DETECTAR MEDIR Y DESPLEGAR DE FORMA CONTINUA MuLTIPLES PARAMETROS FISIOLOGICOS ASOCIADOS A UN SOLO PACIENTE POR LO GENERAL UTILIZADO JUNTO A LA CAMA. ESTA DISENADO PARA PRODUCIR DE MANERA VISIBLE Y/O AUDIBLE SENALES O ALARMAS CUANDO CONDICIONES ADVERSAS SON REGISTRADAS. LOS PARAMETROS DE SEGUIMIENTO PUEDEN INCLUIR LA ACTIVIDAD ELECTRICA DEL CORAZON PRESION ARTERIAL NO INVASIVA FRECUENCIA CARDIACA Y TEMPERATURA. DESCRIPCION: 1. MONITOR CONFIG??RADO CON PANTALLA DE 12?? PULGADAS COMO MiNIMO. 2. CON CAPACIDAD PARA CONECTARSE A RED DE MONITOREO DE FORMA ALAMBRICA O INALAMBRICA. 3. PANTALLA A COLOR TECNOLOGiA LCD TFT O TECNOLOGiA SUPERIOR CON TECNOLOGiA SENSIBLE AL TACTO. 4. PROTECCION CONTRA DESCARGA DE DESFIBRILADOR 5. D | 133400
I090000112 | 727 | CARRO MONITOR MONITOR DE SIGNOS VITALES MODULAR DE 12 TOUCH SCREEN CON LOS SIGUIENTES PARAMETROS: ECG SPO2 TEM FR PANI MODELOS PM 200M. EQUIPO MODULAR QUE ACEPTA (POR EJEMPLO TRANSDUCTORES AMPLIFICADORES) UTILIZADO PARA DETECTAR MEDIR Y DESPLEGAR DE FORMA CONTINUA MuLTIPLES PARAMETROS FISIOLOGICOS ASOCIADOS A UN SOLO PACIENTE POR LO GENERAL UTILIZADO JUNTO A LA CAMA. ESTA DISENADO PARA PRODUCIR DE MANERA VISIBLE Y/O AUDIBLE SENALES O ALARMAS CUANDO CONDICIONES ADVERSAS SON REGISTRADAS. LOS PARAMETROS DE SEGUIMIENTO PUEDEN INCLUIR LA ACTIVIDAD ELECTRICA DEL CORAZON PRESION ARTERIAL NO INVASIVA FRECUENCIA CARDIACA Y TEMPERATURA. DESCRIPCION: 1. MONITOR CONFIG??RADO CON PANTALLA DE 12?? PULGADAS COMO MiNIMO. 2. CON CAPACIDAD PARA CONECTARSE A RED DE MONITOREO DE FORMA ALAMBRICA O INALAMBRICA. 3. PANTALLA A COLOR TECNOLOGiA LCD TFT O TECNOLOGiA SUPERIOR CON TECNOLOGiA SENSIBLE AL TACTO. 4. PROTECCION CONTRA DESCARGA DE DESFIBRILADOR 5. D | 133400
I090000112 | 730 | CARRO MONITOR MONITOR DE SIGNOS VITALES MODULAR DE 12 TOUCH SCREEN CON LOS SIGUIENTES PARAMETROS: ECG SPO2 TEM FR PANI MODELOS PM 200M. EQUIPO MODULAR QUE ACEPTA (POR EJEMPLO TRANSDUCTORES AMPLIFICADORES) UTILIZADO PARA DETECTAR MEDIR Y DESPLEGAR DE FORMA CONTINUA MuLTIPLES PARAMETROS FISIOLOGICOS ASOCIADOS A UN SOLO PACIENTE POR LO GENERAL UTILIZADO JUNTO A LA CAMA. ESTA DISENADO PARA PRODUCIR DE MANERA VISIBLE Y/O AUDIBLE SENALES O ALARMAS CUANDO CONDICIONES ADVERSAS SON REGISTRADAS. LOS PARAMETROS DE SEGUIMIENTO PUEDEN INCLUIR LA ACTIVIDAD ELECTRICA DEL CORAZON PRESION ARTERIAL NO INVASIVA FRECUENCIA CARDIACA Y TEMPERATURA. DESCRIPCION: 1. MONITOR CONFIG??RADO CON PANTALLA DE 12?? PULGADAS COMO MiNIMO. 2. CON CAPACIDAD PARA CONECTARSE A RED DE MONITOREO DE FORMA ALAMBRICA O INALAMBRICA. 3. PANTALLA A COLOR TECNOLOGiA LCD TFT O TECNOLOGiA SUPERIOR CON TECNOLOGiA SENSIBLE AL TACTO. 4. PROTECCION CONTRA DESCARGA DE DESFIBRILADOR 5. D | 133400
I090000112 | 733 | CARRO MONITOR MONITOR DE SIGNOS VITALES MODULAR DE 12 TOUCH SCREEN CON LOS SIGUIENTES PARAMETROS: ECG SPO2 TEM FR PANI MODELOS PM 200M. EQUIPO MODULAR QUE ACEPTA (POR EJEMPLO TRANSDUCTORES AMPLIFICADORES) UTILIZADO PARA DETECTAR MEDIR Y DESPLEGAR DE FORMA CONTINUA MuLTIPLES PARAMETROS FISIOLOGICOS ASOCIADOS A UN SOLO PACIENTE POR LO GENERAL UTILIZADO JUNTO A LA CAMA. ESTA DISENADO PARA PRODUCIR DE MANERA VISIBLE Y/O AUDIBLE SENALES O ALARMAS CUANDO CONDICIONES ADVERSAS SON REGISTRADAS. LOS PARAMETROS DE SEGUIMIENTO PUEDEN INCLUIR LA ACTIVIDAD ELECTRICA DEL CORAZON PRESION ARTERIAL NO INVASIVA FRECUENCIA CARDIACA Y TEMPERATURA. DESCRIPCION: 1. MONITOR CONFIG??RADO CON PANTALLA DE 12?? PULGADAS COMO MiNIMO. 2. CON CAPACIDAD PARA CONECTARSE A RED DE MONITOREO DE FORMA ALAMBRICA O INALAMBRICA. 3. PANTALLA A COLOR TECNOLOGiA LCD TFT O TECNOLOGiA SUPERIOR CON TECNOLOGiA SENSIBLE AL TACTO. 4. PROTECCION CONTRA DESCARGA DE DESFIBRILADOR 5. D | 133400
I090000112 | 736 | CARRO MONITOR MONITOR DE SIGNOS VITALES MODULAR DE 12 TOUCH SCREEN CON LOS SIGUIENTES PARAMETROS: ECG SPO2 TEM FR PANI MODELOS PM 200M. EQUIPO MODULAR QUE ACEPTA (POR EJEMPLO TRANSDUCTORES AMPLIFICADORES) UTILIZADO PARA DETECTAR MEDIR Y DESPLEGAR DE FORMA CONTINUA MuLTIPLES PARAMETROS FISIOLOGICOS ASOCIADOS A UN SOLO PACIENTE POR LO GENERAL UTILIZADO JUNTO A LA CAMA. ESTA DISENADO PARA PRODUCIR DE MANERA VISIBLE Y/O AUDIBLE SENALES O ALARMAS CUANDO CONDICIONES ADVERSAS SON REGISTRADAS. LOS PARAMETROS DE SEGUIMIENTO PUEDEN INCLUIR LA ACTIVIDAD ELECTRICA DEL CORAZON PRESION ARTERIAL NO INVASIVA FRECUENCIA CARDIACA Y TEMPERATURA. DESCRIPCION: 1. MONITOR CONFIG??RADO CON PANTALLA DE 12?? PULGADAS COMO MiNIMO. 2. CON CAPACIDAD PARA CONECTARSE A RED DE MONITOREO DE FORMA ALAMBRICA O INALAMBRICA. 3. PANTALLA A COLOR TECNOLOGiA LCD TFT O TECNOLOGiA SUPERIOR CON TECNOLOGiA SENSIBLE AL TACTO. 4. PROTECCION CONTRA DESCARGA DE DESFIBRILADOR 5. D | 133400
I090000112 | 738 | CARRO MONITOR MONITOR DE SIGNOS VITALES MODULAR DE 12 TOUCH SCREEN CON LOS SIGUIENTES PARAMETROS: ECG SPO2 TEM FR PANI MODELOS PM 200M. EQUIPO MODULAR QUE ACEPTA (POR EJEMPLO TRANSDUCTORES AMPLIFICADORES) UTILIZADO PARA DETECTAR MEDIR Y DESPLEGAR DE FORMA CONTINUA MuLTIPLES PARAMETROS FISIOLOGICOS ASOCIADOS A UN SOLO PACIENTE POR LO GENERAL UTILIZADO JUNTO A LA CAMA. ESTA DISENADO PARA PRODUCIR DE MANERA VISIBLE Y/O AUDIBLE SENALES O ALARMAS CUANDO CONDICIONES ADVERSAS SON REGISTRADAS. LOS PARAMETROS DE SEGUIMIENTO PUEDEN INCLUIR LA ACTIVIDAD ELECTRICA DEL CORAZON PRESION ARTERIAL NO INVASIVA FRECUENCIA CARDIACA Y TEMPERATURA. DESCRIPCION: 1. MONITOR CONFIG??RADO CON PANTALLA DE 12?? PULGADAS COMO MiNIMO. 2. CON CAPACIDAD PARA CONECTARSE A RED DE MONITOREO DE FORMA ALAMBRICA O INALAMBRICA. 3. PANTALLA A COLOR TECNOLOGiA LCD TFT O TECNOLOGiA SUPERIOR CON TECNOLOGiA SENSIBLE AL TACTO. 4. PROTECCION CONTRA DESCARGA DE DESFIBRILADOR 5. D | 133400
I090000112 | 742 | CARRO MONITOR MONITOR DE SIGNOS VITALES MODULAR DE 12 TOUCH SCREEN CON LOS SIGUIENTES PARAMETROS: ECG SPO2 TEM FR PANI MODELOS PM 200M. EQUIPO MODULAR QUE ACEPTA (POR EJEMPLO TRANSDUCTORES AMPLIFICADORES) UTILIZADO PARA DETECTAR MEDIR Y DESPLEGAR DE FORMA CONTINUA MuLTIPLES PARAMETROS FISIOLOGICOS ASOCIADOS A UN SOLO PACIENTE POR LO GENERAL UTILIZADO JUNTO A LA CAMA. ESTA DISENADO PARA PRODUCIR DE MANERA VISIBLE Y/O AUDIBLE SENALES O ALARMAS CUANDO CONDICIONES ADVERSAS SON REGISTRADAS. LOS PARAMETROS DE SEGUIMIENTO PUEDEN INCLUIR LA ACTIVIDAD ELECTRICA DEL CORAZON PRESION ARTERIAL NO INVASIVA FRECUENCIA CARDIACA Y TEMPERATURA. DESCRIPCION: 1. MONITOR CONFIG??RADO CON PANTALLA DE 12?? PULGADAS COMO MiNIMO. 2. CON CAPACIDAD PARA CONECTARSE A RED DE MONITOREO DE FORMA ALAMBRICA O INALAMBRICA. 3. PANTALLA A COLOR TECNOLOGiA LCD TFT O TECNOLOGiA SUPERIOR CON TECNOLOGiA SENSIBLE AL TACTO. 4. PROTECCION CONTRA DESCARGA DE DESFIBRILADOR 5. D | 133400
I090000112 | 744 | CARRO MONITOR MONITOR DE SIGNOS VITALES MODULAR DE 12 TOUCH SCREEN CON LOS SIGUIENTES PARAMETROS: ECG SPO2 TEM FR PANI MODELOS PM 200M. EQUIPO MODULAR QUE ACEPTA (POR EJEMPLO TRANSDUCTORES AMPLIFICADORES) UTILIZADO PARA DETECTAR MEDIR Y DESPLEGAR DE FORMA CONTINUA MuLTIPLES PARAMETROS FISIOLOGICOS ASOCIADOS A UN SOLO PACIENTE POR LO GENERAL UTILIZADO JUNTO A LA CAMA. ESTA DISENADO PARA PRODUCIR DE MANERA VISIBLE Y/O AUDIBLE SENALES O ALARMAS CUANDO CONDICIONES ADVERSAS SON REGISTRADAS. LOS PARAMETROS DE SEGUIMIENTO PUEDEN INCLUIR LA ACTIVIDAD ELECTRICA DEL CORAZON PRESION ARTERIAL NO INVASIVA FRECUENCIA CARDIACA Y TEMPERATURA. DESCRIPCION: 1. MONITOR CONFIG??RADO CON PANTALLA DE 12?? PULGADAS COMO MiNIMO. 2. CON CAPACIDAD PARA CONECTARSE A RED DE MONITOREO DE FORMA ALAMBRICA O INALAMBRICA. 3. PANTALLA A COLOR TECNOLOGiA LCD TFT O TECNOLOGiA SUPERIOR CON TECNOLOGiA SENSIBLE AL TACTO. 4. PROTECCION CONTRA DESCARGA DE DESFIBRILADOR 5. D | 133400
I090000112 | 747 | CARRO MONITOR MONITOR DE SIGNOS VITALES MODULAR DE 12 TOUCH SCREEN CON LOS SIGUIENTES PARAMETROS: ECG SPO2 TEM FR PANI MODELOS PM 200M. EQUIPO MODULAR QUE ACEPTA (POR EJEMPLO TRANSDUCTORES AMPLIFICADORES) UTILIZADO PARA DETECTAR MEDIR Y DESPLEGAR DE FORMA CONTINUA MuLTIPLES PARAMETROS FISIOLOGICOS ASOCIADOS A UN SOLO PACIENTE POR LO GENERAL UTILIZADO JUNTO A LA CAMA. ESTA DISENADO PARA PRODUCIR DE MANERA VISIBLE Y/O AUDIBLE SENALES O ALARMAS CUANDO CONDICIONES ADVERSAS SON REGISTRADAS. LOS PARAMETROS DE SEGUIMIENTO PUEDEN INCLUIR LA ACTIVIDAD ELECTRICA DEL CORAZON PRESION ARTERIAL NO INVASIVA FRECUENCIA CARDIACA Y TEMPERATURA. DESCRIPCION: 1. MONITOR CONFIG??RADO CON PANTALLA DE 12?? PULGADAS COMO MiNIMO. 2. CON CAPACIDAD PARA CONECTARSE A RED DE MONITOREO DE FORMA ALAMBRICA O INALAMBRICA. 3. PANTALLA A COLOR TECNOLOGiA LCD TFT O TECNOLOGiA SUPERIOR CON TECNOLOGiA SENSIBLE AL TACTO. 4. PROTECCION CONTRA DESCARGA DE DESFIBRILADOR 5. D | 133400
I090000112 | 751 | CARRO MONITOR MONITOR DE SIGNOS VITALES MODULAR DE 12 TOUCH SCREEN CON LOS SIGUIENTES PARAMETROS: ECG SPO2 TEM FR PANI MODELOS PM 200M. EQUIPO MODULAR QUE ACEPTA (POR EJEMPLO TRANSDUCTORES AMPLIFICADORES) UTILIZADO PARA DETECTAR MEDIR Y DESPLEGAR DE FORMA CONTINUA MuLTIPLES PARAMETROS FISIOLOGICOS ASOCIADOS A UN SOLO PACIENTE POR LO GENERAL UTILIZADO JUNTO A LA CAMA. ESTA DISENADO PARA PRODUCIR DE MANERA VISIBLE Y/O AUDIBLE SENALES O ALARMAS CUANDO CONDICIONES ADVERSAS SON REGISTRADAS. LOS PARAMETROS DE SEGUIMIENTO PUEDEN INCLUIR LA ACTIVIDAD ELECTRICA DEL CORAZON PRESION ARTERIAL NO INVASIVA FRECUENCIA CARDIACA Y TEMPERATURA. DESCRIPCION: 1. MONITOR CONFIG??RADO CON PANTALLA DE 12?? PULGADAS COMO MiNIMO. 2. CON CAPACIDAD PARA CONECTARSE A RED DE MONITOREO DE FORMA ALAMBRICA O INALAMBRICA. 3. PANTALLA A COLOR TECNOLOGiA LCD TFT O TECNOLOGiA SUPERIOR CON TECNOLOGiA SENSIBLE AL TACTO. 4. PROTECCION CONTRA DESCARGA DE DESFIBRILADOR 5. D | 133400
I090000112 | 752 | CARRO MONITOR MONITOR DE SIGNOS VITALES MODULAR DE 12 TOUCH SCREEN CON LOS SIGUIENTES PARAMETROS: ECG SPO2 TEM FR PANI MODELOS PM 200M. EQUIPO MODULAR QUE ACEPTA (POR EJEMPLO TRANSDUCTORES AMPLIFICADORES) UTILIZADO PARA DETECTAR MEDIR Y DESPLEGAR DE FORMA CONTINUA MuLTIPLES PARAMETROS FISIOLOGICOS ASOCIADOS A UN SOLO PACIENTE POR LO GENERAL UTILIZADO JUNTO A LA CAMA. ESTA DISENADO PARA PRODUCIR DE MANERA VISIBLE Y/O AUDIBLE SENALES O ALARMAS CUANDO CONDICIONES ADVERSAS SON REGISTRADAS. LOS PARAMETROS DE SEGUIMIENTO PUEDEN INCLUIR LA ACTIVIDAD ELECTRICA DEL CORAZON PRESION ARTERIAL NO INVASIVA FRECUENCIA CARDIACA Y TEMPERATURA. DESCRIPCION: 1. MONITOR CONFIG??RADO CON PANTALLA DE 12?? PULGADAS COMO MiNIMO. 2. CON CAPACIDAD PARA CONECTARSE A RED DE MONITOREO DE FORMA ALAMBRICA O INALAMBRICA. 3. PANTALLA A COLOR TECNOLOGiA LCD TFT O TECNOLOGiA SUPERIOR CON TECNOLOGiA SENSIBLE AL TACTO. 4. PROTECCION CONTRA DESCARGA DE DESFIBRILADOR 5. D | 133400
I090000112 | 754 | CARRO MONITOR MONITOR DE SIGNOS VITALES MODULAR DE 12 TOUCH SCREEN CON LOS SIGUIENTES PARAMETROS: ECG SPO2 TEM FR PANI MODELOS PM 200M. EQUIPO MODULAR QUE ACEPTA (POR EJEMPLO TRANSDUCTORES AMPLIFICADORES) UTILIZADO PARA DETECTAR MEDIR Y DESPLEGAR DE FORMA CONTINUA MuLTIPLES PARAMETROS FISIOLOGICOS ASOCIADOS A UN SOLO PACIENTE POR LO GENERAL UTILIZADO JUNTO A LA CAMA. ESTA DISENADO PARA PRODUCIR DE MANERA VISIBLE Y/O AUDIBLE SENALES O ALARMAS CUANDO CONDICIONES ADVERSAS SON REGISTRADAS. LOS PARAMETROS DE SEGUIMIENTO PUEDEN INCLUIR LA ACTIVIDAD ELECTRICA DEL CORAZON PRESION ARTERIAL NO INVASIVA FRECUENCIA CARDIACA Y TEMPERATURA. DESCRIPCION: 1. MONITOR CONFIG??RADO CON PANTALLA DE 12?? PULGADAS COMO MiNIMO. 2. CON CAPACIDAD PARA CONECTARSE A RED DE MONITOREO DE FORMA ALAMBRICA O INALAMBRICA. 3. PANTALLA A COLOR TECNOLOGiA LCD TFT O TECNOLOGiA SUPERIOR CON TECNOLOGiA SENSIBLE AL TACTO. 4. PROTECCION CONTRA DESCARGA DE DESFIBRILADOR 5. D | 133400
I090000112 | 755 | CARRO MONITOR MONITOR DE SIGNOS VITALES MODULAR DE 12 TOUCH SCREEN CON LOS SIGUIENTES PARAMETROS: ECG SPO2 TEM FR PANI MODELOS PM 200M. EQUIPO MODULAR QUE ACEPTA (POR EJEMPLO TRANSDUCTORES AMPLIFICADORES) UTILIZADO PARA DETECTAR MEDIR Y DESPLEGAR DE FORMA CONTINUA MuLTIPLES PARAMETROS FISIOLOGICOS ASOCIADOS A UN SOLO PACIENTE POR LO GENERAL UTILIZADO JUNTO A LA CAMA. ESTA DISENADO PARA PRODUCIR DE MANERA VISIBLE Y/O AUDIBLE SENALES O ALARMAS CUANDO CONDICIONES ADVERSAS SON REGISTRADAS. LOS PARAMETROS DE SEGUIMIENTO PUEDEN INCLUIR LA ACTIVIDAD ELECTRICA DEL CORAZON PRESION ARTERIAL NO INVASIVA FRECUENCIA CARDIACA Y TEMPERATURA. DESCRIPCION: 1. MONITOR CONFIG??RADO CON PANTALLA DE 12?? PULGADAS COMO MiNIMO. 2. CON CAPACIDAD PARA CONECTARSE A RED DE MONITOREO DE FORMA ALAMBRICA O INALAMBRICA. 3. PANTALLA A COLOR TECNOLOGiA LCD TFT O TECNOLOGiA SUPERIOR CON TECNOLOGiA SENSIBLE AL TACTO. 4. PROTECCION CONTRA DESCARGA DE DESFIBRILADOR 5. D | 133400
I090000112 | 756 | CARRO MONITOR MONITOR DE SIGNOS VITALES MODULAR DE 12 TOUCH SCREEN CON LOS SIGUIENTES PARAMETROS: ECG SPO2 TEM FR PANI MODELOS PM 200M. EQUIPO MODULAR QUE ACEPTA (POR EJEMPLO TRANSDUCTORES AMPLIFICADORES) UTILIZADO PARA DETECTAR MEDIR Y DESPLEGAR DE FORMA CONTINUA MuLTIPLES PARAMETROS FISIOLOGICOS ASOCIADOS A UN SOLO PACIENTE POR LO GENERAL UTILIZADO JUNTO A LA CAMA. ESTA DISENADO PARA PRODUCIR DE MANERA VISIBLE Y/O AUDIBLE SENALES O ALARMAS CUANDO CONDICIONES ADVERSAS SON REGISTRADAS. LOS PARAMETROS DE SEGUIMIENTO PUEDEN INCLUIR LA ACTIVIDAD ELECTRICA DEL CORAZON PRESION ARTERIAL NO INVASIVA FRECUENCIA CARDIACA Y TEMPERATURA. DESCRIPCION: 1. MONITOR CONFIG??RADO CON PANTALLA DE 12?? PULGADAS COMO MiNIMO. 2. CON CAPACIDAD PARA CONECTARSE A RED DE MONITOREO DE FORMA ALAMBRICA O INALAMBRICA. 3. PANTALLA A COLOR TECNOLOGiA LCD TFT O TECNOLOGiA SUPERIOR CON TECNOLOGiA SENSIBLE AL TACTO. 4. PROTECCION CONTRA DESCARGA DE DESFIBRILADOR 5. D | 133400
I090000112 | 757 | CARRO MONITOR MONITOR DE SIGNOS VITALES MODULAR DE 12 TOUCH SCREEN CON LOS SIGUIENTES PARAMETROS: ECG SPO2 TEM FR PANI MODELOS PM 200M. EQUIPO MODULAR QUE ACEPTA (POR EJEMPLO TRANSDUCTORES AMPLIFICADORES) UTILIZADO PARA DETECTAR MEDIR Y DESPLEGAR DE FORMA CONTINUA MuLTIPLES PARAMETROS FISIOLOGICOS ASOCIADOS A UN SOLO PACIENTE POR LO GENERAL UTILIZADO JUNTO A LA CAMA. ESTA DISENADO PARA PRODUCIR DE MANERA VISIBLE Y/O AUDIBLE SENALES O ALARMAS CUANDO CONDICIONES ADVERSAS SON REGISTRADAS. LOS PARAMETROS DE SEGUIMIENTO PUEDEN INCLUIR LA ACTIVIDAD ELECTRICA DEL CORAZON PRESION ARTERIAL NO INVASIVA FRECUENCIA CARDIACA Y TEMPERATURA. DESCRIPCION: 1. MONITOR CONFIG??RADO CON PANTALLA DE 12?? PULGADAS COMO MiNIMO. 2. CON CAPACIDAD PARA CONECTARSE A RED DE MONITOREO DE FORMA ALAMBRICA O INALAMBRICA. 3. PANTALLA A COLOR TECNOLOGiA LCD TFT O TECNOLOGiA SUPERIOR CON TECNOLOGiA SENSIBLE AL TACTO. 4. PROTECCION CONTRA DESCARGA DE DESFIBRILADOR 5. D | 133400
I090000112 | 758 | CARRO MONITOR MONITOR DE SIGNOS VITALES MODULAR DE 12 TOUCH SCREEN CON LOS SIGUIENTES PARAMETROS: ECG SPO2 TEM FR PANI MODELOS PM 200M. EQUIPO MODULAR QUE ACEPTA (POR EJEMPLO TRANSDUCTORES AMPLIFICADORES) UTILIZADO PARA DETECTAR MEDIR Y DESPLEGAR DE FORMA CONTINUA MuLTIPLES PARAMETROS FISIOLOGICOS ASOCIADOS A UN SOLO PACIENTE POR LO GENERAL UTILIZADO JUNTO A LA CAMA. ESTA DISENADO PARA PRODUCIR DE MANERA VISIBLE Y/O AUDIBLE SENALES O ALARMAS CUANDO CONDICIONES ADVERSAS SON REGISTRADAS. LOS PARAMETROS DE SEGUIMIENTO PUEDEN INCLUIR LA ACTIVIDAD ELECTRICA DEL CORAZON PRESION ARTERIAL NO INVASIVA FRECUENCIA CARDIACA Y TEMPERATURA. DESCRIPCION: 1. MONITOR CONFIG??RADO CON PANTALLA DE 12?? PULGADAS COMO MiNIMO. 2. CON CAPACIDAD PARA CONECTARSE A RED DE MONITOREO DE FORMA ALAMBRICA O INALAMBRICA. 3. PANTALLA A COLOR TECNOLOGiA LCD TFT O TECNOLOGiA SUPERIOR CON TECNOLOGiA SENSIBLE AL TACTO. 4. PROTECCION CONTRA DESCARGA DE DESFIBRILADOR 5. D | 133400
I090000112 | 759 | CARRO MONITOR MONITOR DE SIGNOS VITALES MODULAR DE 12 TOUCH SCREEN CON LOS SIGUIENTES PARAMETROS: ECG SPO2 TEM FR PANI MODELOS PM 200M. EQUIPO MODULAR QUE ACEPTA (POR EJEMPLO TRANSDUCTORES AMPLIFICADORES) UTILIZADO PARA DETECTAR MEDIR Y DESPLEGAR DE FORMA CONTINUA MuLTIPLES PARAMETROS FISIOLOGICOS ASOCIADOS A UN SOLO PACIENTE POR LO GENERAL UTILIZADO JUNTO A LA CAMA. ESTA DISENADO PARA PRODUCIR DE MANERA VISIBLE Y/O AUDIBLE SENALES O ALARMAS CUANDO CONDICIONES ADVERSAS SON REGISTRADAS. LOS PARAMETROS DE SEGUIMIENTO PUEDEN INCLUIR LA ACTIVIDAD ELECTRICA DEL CORAZON PRESION ARTERIAL NO INVASIVA FRECUENCIA CARDIACA Y TEMPERATURA. DESCRIPCION: 1. MONITOR CONFIG??RADO CON PANTALLA DE 12?? PULGADAS COMO MiNIMO. 2. CON CAPACIDAD PARA CONECTARSE A RED DE MONITOREO DE FORMA ALAMBRICA O INALAMBRICA. 3. PANTALLA A COLOR TECNOLOGiA LCD TFT O TECNOLOGiA SUPERIOR CON TECNOLOGiA SENSIBLE AL TACTO. 4. PROTECCION CONTRA DESCARGA DE DESFIBRILADOR 5. D | 133400
I090000112 | 764 | CARRO MONITOR MONITOR DE SIGNOS VITALES MODULAR DE 12 TOUCH SCREEN CON LOS SIGUIENTES PARAMETROS: ECG SPO2 TEM FR PANI MODELOS PM 200M. EQUIPO MODULAR QUE ACEPTA (POR EJEMPLO TRANSDUCTORES AMPLIFICADORES) UTILIZADO PARA DETECTAR MEDIR Y DESPLEGAR DE FORMA CONTINUA MuLTIPLES PARAMETROS FISIOLOGICOS ASOCIADOS A UN SOLO PACIENTE POR LO GENERAL UTILIZADO JUNTO A LA CAMA. ESTA DISENADO PARA PRODUCIR DE MANERA VISIBLE Y/O AUDIBLE SENALES O ALARMAS CUANDO CONDICIONES ADVERSAS SON REGISTRADAS. LOS PARAMETROS DE SEGUIMIENTO PUEDEN INCLUIR LA ACTIVIDAD ELECTRICA DEL CORAZON PRESION ARTERIAL NO INVASIVA FRECUENCIA CARDIACA Y TEMPERATURA. DESCRIPCION: 1. MONITOR CONFIG??RADO CON PANTALLA DE 12?? PULGADAS COMO MiNIMO. 2. CON CAPACIDAD PARA CONECTARSE A RED DE MONITOREO DE FORMA ALAMBRICA O INALAMBRICA. 3. PANTALLA A COLOR TECNOLOGiA LCD TFT O TECNOLOGiA SUPERIOR CON TECNOLOGiA SENSIBLE AL TACTO. 4. PROTECCION CONTRA DESCARGA DE DESFIBRILADOR 5. D | 133400
I090000112 | 770 | CARRO MONITOR MONITOR DE SIGNOS VITALES MODULAR DE 12 TOUCH SCREEN CON LOS SIGUIENTES PARAMETROS: ECG SPO2 TEM FR PANI MODELOS PM 200M. EQUIPO MODULAR QUE ACEPTA (POR EJEMPLO TRANSDUCTORES AMPLIFICADORES) UTILIZADO PARA DETECTAR MEDIR Y DESPLEGAR DE FORMA CONTINUA MuLTIPLES PARAMETROS FISIOLOGICOS ASOCIADOS A UN SOLO PACIENTE POR LO GENERAL UTILIZADO JUNTO A LA CAMA. ESTA DISENADO PARA PRODUCIR DE MANERA VISIBLE Y/O AUDIBLE SENALES O ALARMAS CUANDO CONDICIONES ADVERSAS SON REGISTRADAS. LOS PARAMETROS DE SEGUIMIENTO PUEDEN INCLUIR LA ACTIVIDAD ELECTRICA DEL CORAZON PRESION ARTERIAL NO INVASIVA FRECUENCIA CARDIACA Y TEMPERATURA. DESCRIPCION: 1. MONITOR CONFIG??RADO CON PANTALLA DE 12?? PULGADAS COMO MiNIMO. 2. CON CAPACIDAD PARA CONECTARSE A RED DE MONITOREO DE FORMA ALAMBRICA O INALAMBRICA. 3. PANTALLA A COLOR TECNOLOGiA LCD TFT O TECNOLOGiA SUPERIOR CON TECNOLOGiA SENSIBLE AL TACTO. 4. PROTECCION CONTRA DESCARGA DE DESFIBRILADOR 5. D | 133400
I090000112 | 774 | CARRO MONITOR MONITOR DE SIGNOS VITALES MODULAR DE 12 TOUCH SCREEN CON LOS SIGUIENTES PARAMETROS: ECG SPO2 TEM FR PANI MODELOS PM 200M. EQUIPO MODULAR QUE ACEPTA (POR EJEMPLO TRANSDUCTORES AMPLIFICADORES) UTILIZADO PARA DETECTAR MEDIR Y DESPLEGAR DE FORMA CONTINUA MuLTIPLES PARAMETROS FISIOLOGICOS ASOCIADOS A UN SOLO PACIENTE POR LO GENERAL UTILIZADO JUNTO A LA CAMA. ESTA DISENADO PARA PRODUCIR DE MANERA VISIBLE Y/O AUDIBLE SENALES O ALARMAS CUANDO CONDICIONES ADVERSAS SON REGISTRADAS. LOS PARAMETROS DE SEGUIMIENTO PUEDEN INCLUIR LA ACTIVIDAD ELECTRICA DEL CORAZON PRESION ARTERIAL NO INVASIVA FRECUENCIA CARDIACA Y TEMPERATURA. DESCRIPCION: 1. MONITOR CONFIG??RADO CON PANTALLA DE 12?? PULGADAS COMO MiNIMO. 2. CON CAPACIDAD PARA CONECTARSE A RED DE MONITOREO DE FORMA ALAMBRICA O INALAMBRICA. 3. PANTALLA A COLOR TECNOLOGiA LCD TFT O TECNOLOGiA SUPERIOR CON TECNOLOGiA SENSIBLE AL TACTO. 4. PROTECCION CONTRA DESCARGA DE DESFIBRILADOR 5. D | 133400
I090000112 | 776 | CARRO MONITOR MONITOR DE SIGNOS VITALES MODULAR DE 12 TOUCH SCREEN CON LOS SIGUIENTES PARAMETROS: ECG SPO2 TEM FR PANI MODELOS PM 200M. EQUIPO MODULAR QUE ACEPTA (POR EJEMPLO TRANSDUCTORES AMPLIFICADORES) UTILIZADO PARA DETECTAR MEDIR Y DESPLEGAR DE FORMA CONTINUA MuLTIPLES PARAMETROS FISIOLOGICOS ASOCIADOS A UN SOLO PACIENTE POR LO GENERAL UTILIZADO JUNTO A LA CAMA. ESTA DISENADO PARA PRODUCIR DE MANERA VISIBLE Y/O AUDIBLE SENALES O ALARMAS CUANDO CONDICIONES ADVERSAS SON REGISTRADAS. LOS PARAMETROS DE SEGUIMIENTO PUEDEN INCLUIR LA ACTIVIDAD ELECTRICA DEL CORAZON PRESION ARTERIAL NO INVASIVA FRECUENCIA CARDIACA Y TEMPERATURA. DESCRIPCION: 1. MONITOR CONFIG??RADO CON PANTALLA DE 12?? PULGADAS COMO MiNIMO. 2. CON CAPACIDAD PARA CONECTARSE A RED DE MONITOREO DE FORMA ALAMBRICA O INALAMBRICA. 3. PANTALLA A COLOR TECNOLOGiA LCD TFT O TECNOLOGiA SUPERIOR CON TECNOLOGiA SENSIBLE AL TACTO. 4. PROTECCION CONTRA DESCARGA DE DESFIBRILADOR 5. D | 133400
I090000112 | 781 | CARRO MONITOR MONITOR DE SIGNOS VITALES MODULAR DE 12 TOUCH SCREEN CON LOS SIGUIENTES PARAMETROS: ECG SPO2 TEM FR PANI MODELOS PM 200M. EQUIPO MODULAR QUE ACEPTA (POR EJEMPLO TRANSDUCTORES AMPLIFICADORES) UTILIZADO PARA DETECTAR MEDIR Y DESPLEGAR DE FORMA CONTINUA MuLTIPLES PARAMETROS FISIOLOGICOS ASOCIADOS A UN SOLO PACIENTE POR LO GENERAL UTILIZADO JUNTO A LA CAMA. ESTA DISENADO PARA PRODUCIR DE MANERA VISIBLE Y/O AUDIBLE SENALES O ALARMAS CUANDO CONDICIONES ADVERSAS SON REGISTRADAS. LOS PARAMETROS DE SEGUIMIENTO PUEDEN INCLUIR LA ACTIVIDAD ELECTRICA DEL CORAZON PRESION ARTERIAL NO INVASIVA FRECUENCIA CARDIACA Y TEMPERATURA. DESCRIPCION: 1. MONITOR CONFIG??RADO CON PANTALLA DE 12?? PULGADAS COMO MiNIMO. 2. CON CAPACIDAD PARA CONECTARSE A RED DE MONITOREO DE FORMA ALAMBRICA O INALAMBRICA. 3. PANTALLA A COLOR TECNOLOGiA LCD TFT O TECNOLOGiA SUPERIOR CON TECNOLOGiA SENSIBLE AL TACTO. 4. PROTECCION CONTRA DESCARGA DE DESFIBRILADOR 5. D | 133400
I090000112 | 785 | CARRO MONITOR MONITOR DE SIGNOS VITALES MODULAR DE 12 TOUCH SCREEN CON LOS SIGUIENTES PARAMETROS: ECG SPO2 TEM FR PANI MODELOS PM 200M. EQUIPO MODULAR QUE ACEPTA (POR EJEMPLO TRANSDUCTORES AMPLIFICADORES) UTILIZADO PARA DETECTAR MEDIR Y DESPLEGAR DE FORMA CONTINUA MuLTIPLES PARAMETROS FISIOLOGICOS ASOCIADOS A UN SOLO PACIENTE POR LO GENERAL UTILIZADO JUNTO A LA CAMA. ESTA DISENADO PARA PRODUCIR DE MANERA VISIBLE Y/O AUDIBLE SENALES O ALARMAS CUANDO CONDICIONES ADVERSAS SON REGISTRADAS. LOS PARAMETROS DE SEGUIMIENTO PUEDEN INCLUIR LA ACTIVIDAD ELECTRICA DEL CORAZON PRESION ARTERIAL NO INVASIVA FRECUENCIA CARDIACA Y TEMPERATURA. DESCRIPCION: 1. MONITOR CONFIG??RADO CON PANTALLA DE 12?? PULGADAS COMO MiNIMO. 2. CON CAPACIDAD PARA CONECTARSE A RED DE MONITOREO DE FORMA ALAMBRICA O INALAMBRICA. 3. PANTALLA A COLOR TECNOLOGiA LCD TFT O TECNOLOGiA SUPERIOR CON TECNOLOGiA SENSIBLE AL TACTO. 4. PROTECCION CONTRA DESCARGA DE DESFIBRILADOR 5. D | 133400
I090000112 | 792 | CARRO MONITOR MONITOR DE SIGNOS VITALES MODULAR DE 12 TOUCH SCREEN CON LOS SIGUIENTES PARAMETROS: ECG SPO2 TEM FR PANI MODELOS PM 200M. EQUIPO MODULAR QUE ACEPTA (POR EJEMPLO TRANSDUCTORES AMPLIFICADORES) UTILIZADO PARA DETECTAR MEDIR Y DESPLEGAR DE FORMA CONTINUA MuLTIPLES PARAMETROS FISIOLOGICOS ASOCIADOS A UN SOLO PACIENTE POR LO GENERAL UTILIZADO JUNTO A LA CAMA. ESTA DISENADO PARA PRODUCIR DE MANERA VISIBLE Y/O AUDIBLE SENALES O ALARMAS CUANDO CONDICIONES ADVERSAS SON REGISTRADAS. LOS PARAMETROS DE SEGUIMIENTO PUEDEN INCLUIR LA ACTIVIDAD ELECTRICA DEL CORAZON PRESION ARTERIAL NO INVASIVA FRECUENCIA CARDIACA Y TEMPERATURA. DESCRIPCION: 1. MONITOR CONFIG??RADO CON PANTALLA DE 12?? PULGADAS COMO MiNIMO. 2. CON CAPACIDAD PARA CONECTARSE A RED DE MONITOREO DE FORMA ALAMBRICA O INALAMBRICA. 3. PANTALLA A COLOR TECNOLOGiA LCD TFT O TECNOLOGiA SUPERIOR CON TECNOLOGiA SENSIBLE AL TACTO. 4. PROTECCION CONTRA DESCARGA DE DESFIBRILADOR 5. D | 133400
I090000112 | 794 | CARRO MONITOR MONITOR DE SIGNOS VITALES MODULAR DE 12 TOUCH SCREEN CON LOS SIGUIENTES PARAMETROS: ECG SPO2 TEM FR PANI MODELOS PM 200M. EQUIPO MODULAR QUE ACEPTA (POR EJEMPLO TRANSDUCTORES AMPLIFICADORES) UTILIZADO PARA DETECTAR MEDIR Y DESPLEGAR DE FORMA CONTINUA MuLTIPLES PARAMETROS FISIOLOGICOS ASOCIADOS A UN SOLO PACIENTE POR LO GENERAL UTILIZADO JUNTO A LA CAMA. ESTA DISENADO PARA PRODUCIR DE MANERA VISIBLE Y/O AUDIBLE SENALES O ALARMAS CUANDO CONDICIONES ADVERSAS SON REGISTRADAS. LOS PARAMETROS DE SEGUIMIENTO PUEDEN INCLUIR LA ACTIVIDAD ELECTRICA DEL CORAZON PRESION ARTERIAL NO INVASIVA FRECUENCIA CARDIACA Y TEMPERATURA. DESCRIPCION: 1. MONITOR CONFIG??RADO CON PANTALLA DE 12?? PULGADAS COMO MiNIMO. 2. CON CAPACIDAD PARA CONECTARSE A RED DE MONITOREO DE FORMA ALAMBRICA O INALAMBRICA. 3. PANTALLA A COLOR TECNOLOGiA LCD TFT O TECNOLOGiA SUPERIOR CON TECNOLOGiA SENSIBLE AL TACTO. 4. PROTECCION CONTRA DESCARGA DE DESFIBRILADOR 5. D | 133400
I090000112 | 800 | CARRO MONITOR MONITOR DE SIGNOS VITALES MODULAR DE 12 TOUCH SCREEN CON LOS SIGUIENTES PARAMETROS: ECG SPO2 TEM FR PANI MODELOS PM 200M. EQUIPO MODULAR QUE ACEPTA (POR EJEMPLO TRANSDUCTORES AMPLIFICADORES) UTILIZADO PARA DETECTAR MEDIR Y DESPLEGAR DE FORMA CONTINUA MuLTIPLES PARAMETROS FISIOLOGICOS ASOCIADOS A UN SOLO PACIENTE POR LO GENERAL UTILIZADO JUNTO A LA CAMA. ESTA DISENADO PARA PRODUCIR DE MANERA VISIBLE Y/O AUDIBLE SENALES O ALARMAS CUANDO CONDICIONES ADVERSAS SON REGISTRADAS. LOS PARAMETROS DE SEGUIMIENTO PUEDEN INCLUIR LA ACTIVIDAD ELECTRICA DEL CORAZON PRESION ARTERIAL NO INVASIVA FRECUENCIA CARDIACA Y TEMPERATURA. DESCRIPCION: 1. MONITOR CONFIG??RADO CON PANTALLA DE 12?? PULGADAS COMO MiNIMO. 2. CON CAPACIDAD PARA CONECTARSE A RED DE MONITOREO DE FORMA ALAMBRICA O INALAMBRICA. 3. PANTALLA A COLOR TECNOLOGiA LCD TFT O TECNOLOGiA SUPERIOR CON TECNOLOGiA SENSIBLE AL TACTO. 4. PROTECCION CONTRA DESCARGA DE DESFIBRILADOR 5. D | 133400
I090000112 | 801 | CARRO MONITOR MONITOR DE SIGNOS VITALES MODULAR DE 12 TOUCH SCREEN CON LOS SIGUIENTES PARAMETROS: ECG SPO2 TEM FR PANI MODELOS PM 200M. EQUIPO MODULAR QUE ACEPTA (POR EJEMPLO TRANSDUCTORES AMPLIFICADORES) UTILIZADO PARA DETECTAR MEDIR Y DESPLEGAR DE FORMA CONTINUA MuLTIPLES PARAMETROS FISIOLOGICOS ASOCIADOS A UN SOLO PACIENTE POR LO GENERAL UTILIZADO JUNTO A LA CAMA. ESTA DISENADO PARA PRODUCIR DE MANERA VISIBLE Y/O AUDIBLE SENALES O ALARMAS CUANDO CONDICIONES ADVERSAS SON REGISTRADAS. LOS PARAMETROS DE SEGUIMIENTO PUEDEN INCLUIR LA ACTIVIDAD ELECTRICA DEL CORAZON PRESION ARTERIAL NO INVASIVA FRECUENCIA CARDIACA Y TEMPERATURA. DESCRIPCION: 1. MONITOR CONFIG??RADO CON PANTALLA DE 12?? PULGADAS COMO MiNIMO. 2. CON CAPACIDAD PARA CONECTARSE A RED DE MONITOREO DE FORMA ALAMBRICA O INALAMBRICA. 3. PANTALLA A COLOR TECNOLOGiA LCD TFT O TECNOLOGiA SUPERIOR CON TECNOLOGiA SENSIBLE AL TACTO. 4. PROTECCION CONTRA DESCARGA DE DESFIBRILADOR 5. D | 133400
I090000112 | 802 | CARRO MONITOR MONITOR DE SIGNOS VITALES MODULAR DE 12 TOUCH SCREEN CON LOS SIGUIENTES PARAMETROS: ECG SPO2 TEM FR PANI MODELOS PM 200M. EQUIPO MODULAR QUE ACEPTA (POR EJEMPLO TRANSDUCTORES AMPLIFICADORES) UTILIZADO PARA DETECTAR MEDIR Y DESPLEGAR DE FORMA CONTINUA MuLTIPLES PARAMETROS FISIOLOGICOS ASOCIADOS A UN SOLO PACIENTE POR LO GENERAL UTILIZADO JUNTO A LA CAMA. ESTA DISENADO PARA PRODUCIR DE MANERA VISIBLE Y/O AUDIBLE SENALES O ALARMAS CUANDO CONDICIONES ADVERSAS SON REGISTRADAS. LOS PARAMETROS DE SEGUIMIENTO PUEDEN INCLUIR LA ACTIVIDAD ELECTRICA DEL CORAZON PRESION ARTERIAL NO INVASIVA FRECUENCIA CARDIACA Y TEMPERATURA. DESCRIPCION: 1. MONITOR CONFIG??RADO CON PANTALLA DE 12?? PULGADAS COMO MiNIMO. 2. CON CAPACIDAD PARA CONECTARSE A RED DE MONITOREO DE FORMA ALAMBRICA O INALAMBRICA. 3. PANTALLA A COLOR TECNOLOGiA LCD TFT O TECNOLOGiA SUPERIOR CON TECNOLOGiA SENSIBLE AL TACTO. 4. PROTECCION CONTRA DESCARGA DE DESFIBRILADOR 5. D | 133400
I090000112 | 803 | CARRO MONITOR MONITOR DE SIGNOS VITALES MODULAR DE 12 TOUCH SCREEN CON LOS SIGUIENTES PARAMETROS: ECG SPO2 TEM FR PANI MODELOS PM 200M. EQUIPO MODULAR QUE ACEPTA (POR EJEMPLO TRANSDUCTORES AMPLIFICADORES) UTILIZADO PARA DETECTAR MEDIR Y DESPLEGAR DE FORMA CONTINUA MuLTIPLES PARAMETROS FISIOLOGICOS ASOCIADOS A UN SOLO PACIENTE POR LO GENERAL UTILIZADO JUNTO A LA CAMA. ESTA DISENADO PARA PRODUCIR DE MANERA VISIBLE Y/O AUDIBLE SENALES O ALARMAS CUANDO CONDICIONES ADVERSAS SON REGISTRADAS. LOS PARAMETROS DE SEGUIMIENTO PUEDEN INCLUIR LA ACTIVIDAD ELECTRICA DEL CORAZON PRESION ARTERIAL NO INVASIVA FRECUENCIA CARDIACA Y TEMPERATURA. DESCRIPCION: 1. MONITOR CONFIG??RADO CON PANTALLA DE 12?? PULGADAS COMO MiNIMO. 2. CON CAPACIDAD PARA CONECTARSE A RED DE MONITOREO DE FORMA ALAMBRICA O INALAMBRICA. 3. PANTALLA A COLOR TECNOLOGiA LCD TFT O TECNOLOGiA SUPERIOR CON TECNOLOGiA SENSIBLE AL TACTO. 4. PROTECCION CONTRA DESCARGA DE DESFIBRILADOR 5. D | 133400
I090000112 | 804 | CARRO MONITOR MONITOR DE SIGNOS VITALES MODULAR DE 12 TOUCH SCREEN CON LOS SIGUIENTES PARAMETROS: ECG SPO2 TEM FR PANI MODELOS PM 200M. EQUIPO MODULAR QUE ACEPTA (POR EJEMPLO TRANSDUCTORES AMPLIFICADORES) UTILIZADO PARA DETECTAR MEDIR Y DESPLEGAR DE FORMA CONTINUA MuLTIPLES PARAMETROS FISIOLOGICOS ASOCIADOS A UN SOLO PACIENTE POR LO GENERAL UTILIZADO JUNTO A LA CAMA. ESTA DISENADO PARA PRODUCIR DE MANERA VISIBLE Y/O AUDIBLE SENALES O ALARMAS CUANDO CONDICIONES ADVERSAS SON REGISTRADAS. LOS PARAMETROS DE SEGUIMIENTO PUEDEN INCLUIR LA ACTIVIDAD ELECTRICA DEL CORAZON PRESION ARTERIAL NO INVASIVA FRECUENCIA CARDIACA Y TEMPERATURA. DESCRIPCION: 1. MONITOR CONFIG??RADO CON PANTALLA DE 12?? PULGADAS COMO MiNIMO. 2. CON CAPACIDAD PARA CONECTARSE A RED DE MONITOREO DE FORMA ALAMBRICA O INALAMBRICA. 3. PANTALLA A COLOR TECNOLOGiA LCD TFT O TECNOLOGiA SUPERIOR CON TECNOLOGiA SENSIBLE AL TACTO. 4. PROTECCION CONTRA DESCARGA DE DESFIBRILADOR 5. D | 133400
I090000112 | 810 | CARRO MONITOR MONITOR DE SIGNOS VITALES MODULAR DE 12 TOUCH SCREEN CON LOS SIGUIENTES PARAMETROS: ECG SPO2 TEM FR PANI MODELOS PM 200M. EQUIPO MODULAR QUE ACEPTA (POR EJEMPLO TRANSDUCTORES AMPLIFICADORES) UTILIZADO PARA DETECTAR MEDIR Y DESPLEGAR DE FORMA CONTINUA MuLTIPLES PARAMETROS FISIOLOGICOS ASOCIADOS A UN SOLO PACIENTE POR LO GENERAL UTILIZADO JUNTO A LA CAMA. ESTA DISENADO PARA PRODUCIR DE MANERA VISIBLE Y/O AUDIBLE SENALES O ALARMAS CUANDO CONDICIONES ADVERSAS SON REGISTRADAS. LOS PARAMETROS DE SEGUIMIENTO PUEDEN INCLUIR LA ACTIVIDAD ELECTRICA DEL CORAZON PRESION ARTERIAL NO INVASIVA FRECUENCIA CARDIACA Y TEMPERATURA. DESCRIPCION: 1. MONITOR CONFIG??RADO CON PANTALLA DE 12?? PULGADAS COMO MiNIMO. 2. CON CAPACIDAD PARA CONECTARSE A RED DE MONITOREO DE FORMA ALAMBRICA O INALAMBRICA. 3. PANTALLA A COLOR TECNOLOGiA LCD TFT O TECNOLOGiA SUPERIOR CON TECNOLOGiA SENSIBLE AL TACTO. 4. PROTECCION CONTRA DESCARGA DE DESFIBRILADOR 5. D | 133400
I090000112 | 816 | CARRO MONITOR MONITOR DE SIGNOS VITALES MODULAR DE 12 TOUCH SCREEN CON LOS SIGUIENTES PARAMETROS: ECG SPO2 TEM FR PANI MODELOS PM 200M. EQUIPO MODULAR QUE ACEPTA (POR EJEMPLO TRANSDUCTORES AMPLIFICADORES) UTILIZADO PARA DETECTAR MEDIR Y DESPLEGAR DE FORMA CONTINUA MuLTIPLES PARAMETROS FISIOLOGICOS ASOCIADOS A UN SOLO PACIENTE POR LO GENERAL UTILIZADO JUNTO A LA CAMA. ESTA DISENADO PARA PRODUCIR DE MANERA VISIBLE Y/O AUDIBLE SENALES O ALARMAS CUANDO CONDICIONES ADVERSAS SON REGISTRADAS. LOS PARAMETROS DE SEGUIMIENTO PUEDEN INCLUIR LA ACTIVIDAD ELECTRICA DEL CORAZON PRESION ARTERIAL NO INVASIVA FRECUENCIA CARDIACA Y TEMPERATURA. DESCRIPCION: 1. MONITOR CONFIG??RADO CON PANTALLA DE 12?? PULGADAS COMO MiNIMO. 2. CON CAPACIDAD PARA CONECTARSE A RED DE MONITOREO DE FORMA ALAMBRICA O INALAMBRICA. 3. PANTALLA A COLOR TECNOLOGiA LCD TFT O TECNOLOGiA SUPERIOR CON TECNOLOGiA SENSIBLE AL TACTO. 4. PROTECCION CONTRA DESCARGA DE DESFIBRILADOR 5. D | 133400
I090000112 | 822 | CARRO MONITOR MONITOR DE SIGNOS VITALES MODULAR DE 12 TOUCH SCREEN CON LOS SIGUIENTES PARAMETROS: ECG SPO2 TEM FR PANI MODELOS PM 200M. EQUIPO MODULAR QUE ACEPTA (POR EJEMPLO TRANSDUCTORES AMPLIFICADORES) UTILIZADO PARA DETECTAR MEDIR Y DESPLEGAR DE FORMA CONTINUA MuLTIPLES PARAMETROS FISIOLOGICOS ASOCIADOS A UN SOLO PACIENTE POR LO GENERAL UTILIZADO JUNTO A LA CAMA. ESTA DISENADO PARA PRODUCIR DE MANERA VISIBLE Y/O AUDIBLE SENALES O ALARMAS CUANDO CONDICIONES ADVERSAS SON REGISTRADAS. LOS PARAMETROS DE SEGUIMIENTO PUEDEN INCLUIR LA ACTIVIDAD ELECTRICA DEL CORAZON PRESION ARTERIAL NO INVASIVA FRECUENCIA CARDIACA Y TEMPERATURA. DESCRIPCION: 1. MONITOR CONFIG??RADO CON PANTALLA DE 12?? PULGADAS COMO MiNIMO. 2. CON CAPACIDAD PARA CONECTARSE A RED DE MONITOREO DE FORMA ALAMBRICA O INALAMBRICA. 3. PANTALLA A COLOR TECNOLOGiA LCD TFT O TECNOLOGiA SUPERIOR CON TECNOLOGiA SENSIBLE AL TACTO. 4. PROTECCION CONTRA DESCARGA DE DESFIBRILADOR 5. D | 133400
I422000004 | 3 | FILTROS Y PURIFICADORES DE AIRE EQUIPO PORTATIL DE PURIFICACION CON LAMPARA UVC FILTRO HEPA Y FILTRO DE CARBON ACTIVADO. ALIMENTACION ELECTRICA 120 VCA. | 34626
I180000220 | 4844 | UNIDAD CENTRAL DE PROCESO (CPU) UNIDAD CENTRAL DE PROCESO CORE IF-8500 SDRAM 8GB DDR4 SATA 1TB WINDOWS 10 PRO 64 DVD WRITER 3YW. | 18676
I090000088 | 2230 | CAMA CLINICA 1.1.- GENERALIDADES: 1.1.1.- ESTRUCTURA FABRICADA EN ACERO CON RECUBRIMIENTO DE PINTURA EN POLVO. 1.1.2.- CAPACIDAD DE CARGA SEGURA DE 200 KG. 1.1.3.- PESO DEL PRODUCTO DE 115KG. 1.1.4.- CABECERA Y PIECERA: 1.1.4.1.- FABRICADOS DE RESINA DE POLIETILENO DE ALTA RESISTENCIA 1.1.4.2.- DESMONTABLES CON SEGUROS PARA MAYOR SEGURIDAD. 1.1.4.3.- CON AGARRADERAS PARA FACIL MANIPULACION. 1.1.5.- PARACHOQUES GIRATORIOS EN LAS CUATRO ESQUINAS DE LA CAMA. 1.1.6.- CAPACIDAD DE COLOCAR EL POSTE PORTA SOLUCIONES EN CUALQUIERA DE LAS CUATRO ESQUINAS DE LA CAMA. 1.1.7.- AL MENOS DOS GANCHOS PARA PORTAR BOLSAS DE DRENADO EN AMBOS LADOS DE LA CAMA. 1.1.8.- RUEDAS: 1.1.8.1.- DE 120MM DE DIAMETRO 1.1.8.2.- ANTIESTATICAS 1.1.9.- SISTEMA DE AC POR BATERiA RECARGABLE 1.1.10.- SISTEMA DE FRENO CENTRALIZADO. 1.1.11.- FUNCIONA EN EL RANGO DE 127.0 VCA ± 10% 1.1.12.- ALTURA DEBAJO DE LA CAMA: 50CM O MAYOR PARA PERMITIR EL CORRECTO ASEO EN LA LOCACION | 121800
I090000100 | 852 | CARRO CAMILLA CAMILLA ESTANDAR. TAMANO 2045 MM (L) 790 MM (W) 650/920 MM (H). 1.- RECUBRIMIENTO DE EPOXY CARRILES LATERALES DE ALEACION DE ALUMINIO PLEGABLES. 2.- PLATAFORMA DE CAMA PUEDE SER DE RAYOS X TRANSPARENTE CON DESPLAZAMIENTO DE SOPORTE. 3.- FUNCIONES. A).- RESPALDO (OPERADA POR MANIVELA). B).- RESTO RODILLA (OPERADA POR MANIVELA). C).- FUNCION ARRIBA-ABAJO (OPERADO POR PEDAL HIDRAULICO). D).- TRENDELENBURG (OPERADO HIDRAULICO). E).- RESERVA DE TRENDELENBURG (OPERADO POR PEDAL HIDRAULICO). 4.- CON 4 RUEDAS DE 150 MM DE DIAMETRO CON SISTEMAS DE FRENO CENTRAL CON LA QUINTA RUEDA PARA QUE GIRE EN TORNO. 5.- CUATRO ESQUINAS CON ANTI-PARACHOQUES PARA LA PROTECCION. 6.- AGUJERO PARA POSTE PORTA SUERO. 7.- VARILLA PORTA SUERO. 8.- GROSOR DEL COLCHON 8 CM. | 88624
I090000100 | 853 | CARRO CAMILLA CAMILLA ESTANDAR. TAMANO 2045 MM (L) 790 MM (W) 650/920 MM (H). 1.- RECUBRIMIENTO DE EPOXY CARRILES LATERALES DE ALEACION DE ALUMINIO PLEGABLES. 2.- PLATAFORMA DE CAMA PUEDE SER DE RAYOS X TRANSPARENTE CON DESPLAZAMIENTO DE SOPORTE. 3.- FUNCIONES. A).- RESPALDO (OPERADA POR MANIVELA). B).- RESTO RODILLA (OPERADA POR MANIVELA). C).- FUNCION ARRIBA-ABAJO (OPERADO POR PEDAL HIDRAULICO). D).- TRENDELENBURG (OPERADO HIDRAULICO). E).- RESERVA DE TRENDELENBURG (OPERADO POR PEDAL HIDRAULICO). 4.- CON 4 RUEDAS DE 150 MM DE DIAMETRO CON SISTEMAS DE FRENO CENTRAL CON LA QUINTA RUEDA PARA QUE GIRE EN TORNO. 5.- CUATRO ESQUINAS CON ANTI-PARACHOQUES PARA LA PROTECCION. 6.- AGUJERO PARA POSTE PORTA SUERO. 7.- VARILLA PORTA SUERO. 8.- GROSOR DEL COLCHON 8 CM. | 88624
I090000088 | 2314 | CAMA CLINICA CAMA ELECTRICA. GENERALIDADES: ESTRUCTURA FABRICADA EN ACERO CON RECUBRIMIENTO DE PINTURA EN POLVO CAPACIDAD DE CARGA SEGURA DE 200 KG. PESO DEL PRODUCTO DE 115 KG CABECERA Y PIECERA: FABRICADOS DE RESINA DE POLIETILENO DE ALTA RESISTENCIA. DESMONTABLES CON SEGUROS PARA MATOR SEGURIDAD. CON AGARRADERAS PARA FACIL MANIPULACION. PARACHOQUES GIRATORIOS EN LAS CUATRO ESQUINAS DE LA CAMA. CAPACIDAD DE COLOCAR EL POSTE PORTA SOLUCIONES EN CUALQUIERA DE LAS CUATRO ESQUINAS DE LA CAMA. AL MENOS DOS GANCHOS PARA PORTAR BOLSAS DE DRENADO EN AMBOS LADOS DE LA CAMA. RUEDAS: DE 120MM DE DIAMETRO. ANTIESTATICAS. SISTEMA DE FRENO CENTRALIZADO. FUNCIONA EN EL RANGO DE 127.0 VCA +- 10%. ALTURA DEBAJO DE LA CAMA: 50 CM O MAYOR PARA PERMITIR EL CORRECTO ASEO EN LA LOCACION. CONTROLES: CONTROL ALAMBRICO PARA LAS DIFERENTES POSICIONES DE LA CAMA. INDICADORES DE INCLINACION EN BARANDALES. DIRECCIONAMIENTO EN DOS ESQUINAS FRONTALES. ACCIONAMIENTO | 116000
I090000088 | 2322 | CAMA CLINICA CAMA ELECTRICA. GENERALIDADES: ESTRUCTURA FABRICADA EN ACERO CON RECUBRIMIENTO DE PINTURA EN POLVO CAPACIDAD DE CARGA SEGURA DE 200 KG. PESO DEL PRODUCTO DE 115 KG CABECERA Y PIECERA: FABRICADOS DE RESINA DE POLIETILENO DE ALTA RESISTENCIA. DESMONTABLES CON SEGUROS PARA MATOR SEGURIDAD. CON AGARRADERAS PARA FACIL MANIPULACION. PARACHOQUES GIRATORIOS EN LAS CUATRO ESQUINAS DE LA CAMA. CAPACIDAD DE COLOCAR EL POSTE PORTA SOLUCIONES EN CUALQUIERA DE LAS CUATRO ESQUINAS DE LA CAMA. AL MENOS DOS GANCHOS PARA PORTAR BOLSAS DE DRENADO EN AMBOS LADOS DE LA CAMA. RUEDAS: DE 120MM DE DIAMETRO. ANTIESTATICAS. SISTEMA DE FRENO CENTRALIZADO. FUNCIONA EN EL RANGO DE 127.0 VCA +- 10%. ALTURA DEBAJO DE LA CAMA: 50 CM O MAYOR PARA PERMITIR EL CORRECTO ASEO EN LA LOCACION. CONTROLES: CONTROL ALAMBRICO PARA LAS DIFERENTES POSICIONES DE LA CAMA. INDICADORES DE INCLINACION EN BARANDALES. DIRECCIONAMIENTO EN DOS ESQUINAS FRONTALES. ACCIONAMIENTO | 116000
I090000088 | 2341 | CAMA CLINICA CAMA ELECTRICA. GENERALIDADES: ESTRUCTURA FABRICADA EN ACERO CON RECUBRIMIENTO DE PINTURA EN POLVO CAPACIDAD DE CARGA SEGURA DE 200 KG. PESO DEL PRODUCTO DE 115 KG CABECERA Y PIECERA: FABRICADOS DE RESINA DE POLIETILENO DE ALTA RESISTENCIA. DESMONTABLES CON SEGUROS PARA MATOR SEGURIDAD. CON AGARRADERAS PARA FACIL MANIPULACION. PARACHOQUES GIRATORIOS EN LAS CUATRO ESQUINAS DE LA CAMA. CAPACIDAD DE COLOCAR EL POSTE PORTA SOLUCIONES EN CUALQUIERA DE LAS CUATRO ESQUINAS DE LA CAMA. AL MENOS DOS GANCHOS PARA PORTAR BOLSAS DE DRENADO EN AMBOS LADOS DE LA CAMA. RUEDAS: DE 120MM DE DIAMETRO. ANTIESTATICAS. SISTEMA DE FRENO CENTRALIZADO. FUNCIONA EN EL RANGO DE 127.0 VCA +- 10%. ALTURA DEBAJO DE LA CAMA: 50 CM O MAYOR PARA PERMITIR EL CORRECTO ASEO EN LA LOCACION. CONTROLES: CONTROL ALAMBRICO PARA LAS DIFERENTES POSICIONES DE LA CAMA. INDICADORES DE INCLINACION EN BARANDALES. DIRECCIONAMIENTO EN DOS ESQUINAS FRONTALES. ACCIONAMIENTO | 116000
I090000088 | 2345 | CAMA CLINICA CAMA ELECTRICA. GENERALIDADES: ESTRUCTURA FABRICADA EN ACERO CON RECUBRIMIENTO DE PINTURA EN POLVO CAPACIDAD DE CARGA SEGURA DE 200 KG. PESO DEL PRODUCTO DE 115 KG CABECERA Y PIECERA: FABRICADOS DE RESINA DE POLIETILENO DE ALTA RESISTENCIA. DESMONTABLES CON SEGUROS PARA MATOR SEGURIDAD. CON AGARRADERAS PARA FACIL MANIPULACION. PARACHOQUES GIRATORIOS EN LAS CUATRO ESQUINAS DE LA CAMA. CAPACIDAD DE COLOCAR EL POSTE PORTA SOLUCIONES EN CUALQUIERA DE LAS CUATRO ESQUINAS DE LA CAMA. AL MENOS DOS GANCHOS PARA PORTAR BOLSAS DE DRENADO EN AMBOS LADOS DE LA CAMA. RUEDAS: DE 120MM DE DIAMETRO. ANTIESTATICAS. SISTEMA DE FRENO CENTRALIZADO. FUNCIONA EN EL RANGO DE 127.0 VCA +- 10%. ALTURA DEBAJO DE LA CAMA: 50 CM O MAYOR PARA PERMITIR EL CORRECTO ASEO EN LA LOCACION. CONTROLES: CONTROL ALAMBRICO PARA LAS DIFERENTES POSICIONES DE LA CAMA. INDICADORES DE INCLINACION EN BARANDALES. DIRECCIONAMIENTO EN DOS ESQUINAS FRONTALES. ACCIONAMIENTO | 116000
I060200204 | 62 | DESFIBRILADOR DESFIBRILADOR BIFASICO. MONITOR CON TECNOLOGIA DE FORMA DE ONDA RECTILINEA BASICA DE BAJA ENERGIA. INCLUYE: SET DE PALETAS ESTANDAR PARA DESFIBRILACION (ADULTO Y PEDIATRICO). CABLE MULTIFUNCION CONEXION MULTIPLE PARA: PALAS Y PARCHES. PUEDE PROPORCIONAR MONITORIZACION (PALAS Y PARCHE). DISFIBRILACION CARDIOVERSION Y MARCAPASOS SIN CAMBIO DE CABLE. 1 CABLE ECG DE 3 PUNTAS. 1 PAQUETE DE PAPEL PARA IMPRESORA. 1 MANUAL DE USUARIO. | 197224.36
I060200204 | 63 | DESFIBRILADOR DESFIBRILADOR BIFASICO. MONITOR CON TECNOLOGIA DE FORMA DE ONDA RECTILINEA BASICA DE BAJA ENERGIA. INCLUYE: SET DE PALETAS ESTANDAR PARA DESFIBRILACION (ADULTO Y PEDIATRICO). CABLE MULTIFUNCION CONEXION MULTIPLE PARA: PALAS Y PARCHES. PUEDE PROPORCIONAR MONITORIZACION (PALAS Y PARCHE). DISFIBRILACION CARDIOVERSION Y MARCAPASOS SIN CAMBIO DE CABLE. 1 CABLE ECG DE 3 PUNTAS. 1 PAQUETE DE PAPEL PARA IMPRESORA. 1 MANUAL DE USUARIO. | 197224.36
I090000312 | 2713 | MESA EXPLORACION MESA DE EXPLORACION UNIVERSAL CON PIERNERAS DE PLASTICO ESTRUCTURA CALIBRE 20 ACABADO ESMALTE HORNEADO COLOR BEIGE GABINETE CON 2 PUERTAS CORREDIZAS Y POSICIONES EN CABECERA Y PIECERA. MEDIDAS: LARGO 1.85 MTS X ALTO 0.85 CM X ANCHO 0.65 MTS. | 9164
I180000162 | 3352 | IMPRESORA LASSER IMPRESORA LASER MONOCROMATICA 40 PPM. | 7522.6
I180000162 | 3359 | IMPRESORA LASSER IMPRESORA LASER MONOCROMATICA 40 PPM. | 7522.6
I180000220 | 6073 | UNIDAD CENTRAL DE PROCESO (CPU) CPU PROCESADOR INTEL CORE I5 SSD DE 512 GB 8 GB DE RAM. WINDOWS 10 PROFESIONAL. | 18548.4
I090000088 | 1273 | CAMA CLINICA EN ACERO INOXIDABLE CALIBRE 16 QUE PERMITA POSICIONES FLEXION DE RODILLAS DE 0 A 30 GRADOS RESPALDO DE 0 A 60 GRADOS TRENDELENBURG Y TRENDELENGURGINVERSO DE 14 GRADOS CON SISTEMA CENTRAL DE FRENOS DEBERA CONTAR CON BARANDALES LATERALES ABATIBLES DIVIDIDAS PLEGABLE Y PINTADAS QUE EL RESPALDO Y LAS PIECERAS SEAN DESMONTABLES | 49667.06
I450600048 | 883 | BURO 1 CAJON Y UNA PUERTA CUBIERTA LAMINADA CON MOLDURA T. | 5479.03
I450600048 | 903 | BURO 1 CAJON Y UNA PUERTA CUBIERTA LAMINADA CON MOLDURA T. | 5479.03
I450600048 | 905 | BURO 1 CAJON Y UNA PUERTA CUBIERTA LAMINADA CON MOLDURA T. | 5479.03
I450600048 | 906 | BURO 1 CAJON Y UNA PUERTA CUBIERTA LAMINADA CON MOLDURA T. | 5479.03
I450600048 | 910 | BURO 1 CAJON Y UNA PUERTA CUBIERTA LAMINADA CON MOLDURA T. | 5479.03
I450600048 | 911 | BURO 1 CAJON Y UNA PUERTA CUBIERTA LAMINADA CON MOLDURA T. | 5479.03
I450600048 | 914 | BURO 1 CAJON Y UNA PUERTA CUBIERTA LAMINADA CON MOLDURA T. | 5479.03
I450600048 | 915 | BURO 1 CAJON Y UNA PUERTA CUBIERTA LAMINADA CON MOLDURA T. | 5479.03
I450600048 | 922 | BURO 1 CAJON Y UNA PUERTA CUBIERTA LAMINADA CON MOLDURA T. | 5479.03
I450600048 | 941 | BURO 1 CAJON Y UNA PUERTA CUBIERTA LAMINADA CON MOLDURA T. | 5479.03
I090000088 | 1434 | CAMA CLINICA ELECTRICA PARA HOSPITAL COLOR CREMA. CAMA ELECTROMECANICA RODABLE QUE FACILITA LA ATENCION DEL PACIENTE EN HOSPITALICACION CON SISTEMA ELECTRICO Y MECANICO DE RESPALDO EN CADO DE FALLA: SUBIR BAJAR PIES Y DORSO. QUE OPERE CON CORRIENTE ALTERNA O BATERIARECARGABLE. PANEL DE CONTROL DE BARANDALES Y PIES QUE PERMITA DAR POSICIONES: ALTURA AJUSTABLE ELEVACION DE CABECERA DE POR LO MENOS 0 A 60°. CON INDICADORES DE NIVEL EB LOS COSTAODS. ELEVACION DE PIECERA DE POR LO MENOS 0 A 45°. POSICION DE TRENDELENBURG E INVERSA TRENDELENBURG DE POR LO MENOS 0 A 11°. SILLA CARDIACA (60°. DE SECCION DE CABEZA 25° SECCION DE RODILLA Y 11° DE TRENDELENBERG INVERSO). POSICION VASCULAR EN FORMA MANUAL. CON SISTEMA DE SEGURIDAD DE BLOQUEO EN LA PIECERA DE AJUSTE DE ALTURA Y POSICION DE TRENDELENGERG Y ANTITRENDELENBERG. SISTEMA DE FRENADO Y DIRECCIONAMIENTO CABECERA Y PIECERA DE AGLOMERADO DE ALTA DENSIDAD Y MOLDURA DE PLASTICO DESMONTAB | 49837.61
I090000466 | 154 | CARRO PARA MEDICAMENTOS CON PORTA SUEROS PARA DESFIBRILADOR PORTA TANQUE DE OXIGENO TABLA RIGIDA 3 CAJONES GRANDES 3 PORTA BASURA Y 3 PORTA MEDICAMENTOS CON 4 RUEDAD 2 CON FRENOS Y CON DESFIBRILADOR T07193627 MODELO 42210-211100010-3230 PALETA S/N. U07173190 MODELO 8000-1010-10 1 MANGO DE LARINGOSCOPIO MARCHA WELCH ALLYN 3 HOJAS DE LARINGO CURVA N.1 2 Y 3 WELCH ALLYN 1 AMBU ADULTO COLOR AZUL CIELO. | 174190.5
I180000220 | 1297 | UNIDAD CENTRAL DE PROCESO (CPU) (PROCEDES) PENTIUM DUAL CORE E2160 PROCESS (1.8GHZ) 1GB PC2-5300 (DDR2-667) 2X512 80GB DVD+/-RW | 12894.74
I090000104 | 155 | CARRO CURACIONES CARRO DE CURACION CON CUBIERTA Y PALANGANA DE 50 CM. DE ANCHO X 0.75 CM. DE LARGO Y 1.00 DE ALTO CON DOS NIVELES PARA MEDICAMENTOS Y LLANTAS DE 4 CARRO DE ACERO INOXIDABLE. | 4140
I090000318 | 907 | MESA INSTRUMENTAL CIRUGIA MESA INSTRUMENTAL CIRUGIA MESA PASTEUR CON CAJON TOTALMENTE DE ACERO INOXIDABLE Y RUEDAS DE HULE DE 2 DE DIAMETRO CON LAS SIGUIENTES MEDIDAS 36 CM. DE ANCHO X 52 CM. DE LARGO Y 83 CM. DE ALTO | 4370
I180000218 | 2188 | MONITOR MONITOR | 3416.2
I090000088 | 1578 | CAMA CLINICA CAMA MANUAL DE HOSPITAL CON CUATRO BARANDALES ABATIBLES INCLUYE COLCHON DE MATERIAL IMPERMEABLE Y ANTIBACATERIANO . BASE TERMOFORMADA CON LONGITUD DE 2.00 A 2.10 M . CONTROLES MANUALES EN CABECERA Y PIECERA . TRENDELENBURG Y REVERSETRENDELENBURG AL MENOS DE 12 GRADOS ELEVACION DE LA CABAECERA DE 0 HASTA 72.5 GRADOS. ELEVACION DE LA ZONA DE PIES DE 0 A 25 GRADOS . CON INDICADOR DEGRADOS INTER CONTRUIDO A LA CAMA CON 4 ORIFICIOS PARA LOS POSTES DE INFUSION. CON SUJETADORES PARA FIJAR EN LA CAMA. . PIECERA Y CABECERA ABATIBLES DE MATERIAL PLASTIFICADO . ROLLER BUMPERS (CONTRAGOLPES) EN LA PERIFERIA DE LA CAMA . RUEDAS DE 5 CON FRENO EN CADA UNA DE ELLAS QUE SOPORTAN UN PESO AL MENOS DE 450 LIBRAS (205 KGS.) | 47560
I180000228 | 140 | CLIENTE DELGADO THIN CLIENT HP MODELO T5740 PROCESADOR INTEL ATOM N280 DE 1.66 GHZ. PUERTOS INTEGRADOS AL MOTHERBOARD: 8 PUERTOS USB 2.0 (2 EN LA PARTE FRONTAL 4 EN LA PARTE TRASERA Y 2 EN ELCOMPORTAIMIENTO SEGURO DE USB) INCLUYE CONEXIONES SERIAL Y PS/2. 1 VGA Y UN DISPLAYPORT 2 PS/2 1 SERIAL Y 1 (RJ-45) TARJET ADE RED : 10/100/1000 GIGABIT ETHERNET (RJ-45) MEMORIA RAM : 2 GB DDR-3 SODIMM (1 X 2 GB SODIMM) ARQUITECTURA VIDEO: INTEL GL40 GRAPHICS CON SOPORTE PARA 2 MONITORES DE ALTA RESOLUCION DE 2048 X 1536 SALIDA VGA Y CONEXION DISPLAYPORT. AUDIO: SALIDA: ALTAVOZ INTERNO AMPLIFICADO MINICON. 1/8 PULG. SONIDO ESTEREO 16 BITS VELOCIDAD DE MUESTRA 44 KHZ REALTEK ALC 272 AUDIO TECLADO: ESTANDAR PS/2 MOUSE OPTICO HP PS/2 DE DOS BOTONES CON DESPLAZAMIENTO SISTEMA OPERATIVO: MICROSOFT WINDOWS EMBEDDED STANDARD 2009 SOFTWARE INCLUIDO: OPATRATING SYSTEM MS WINDOWS EMBEDDED STANDARD ICA 11.0 (XENAPP PLUGIN FOR HOSTED APPS 11.0) MICROSOFT | 6554
I450400258 | 1062 | MODULO DESARMABLE (GTS CATASTROFICOS) MODULO DESARMABLE SECRETARIAL CONSTA DE PENINSUL 1.5M X .6M CON PATA Y PANTALLA METALICA | 4292
I450400258 | 1079 | MODULO DESARMABLE (GTS CATASTROFICOS) MODULO DESARMABLE SECRETARIAL CONSTA DE PENINSUL 1.5M X .6M CON PATA Y PANTALLA METALICA | 4292
I450400258 | 1080 | MODULO DESARMABLE (GTS CATASTROFICOS) MODULO DESARMABLE SECRETARIAL CONSTA DE PENINSUL 1.5M X .6M CON PATA Y PANTALLA METALICA | 4292
I450400258 | 1088 | MODULO DESARMABLE (GTS CATASTROFICOS) MODULO DESARMABLE SECRETARIAL CONSTA DE PENINSUL 1.5M X .6M CON PATA Y PANTALLA METALICA | 4292
I090000112 | 358 | CARRO MONITOR CARRO MONITOR MONITOR DE SIGNOS VITALES. | 208338.1
I090000088 | 1619 | CAMA CLINICA CAMA CLINICA PARA HOSPITAL FABRICADA EN ACERO Y CON PINTURA EPOXICA DIMENSIONES DE 2150 MM DE LARGO POR 1060 MM DE ANCHO 4 RUEDAS CAPACIDAD DE CARGA DE PACIENTE DE 240 KG | 60110.04
I090000088 | 1639 | CAMA CLINICA CAMA CLINICA PARA HOSPITAL FABRICADA EN ACERO Y CON PINTURA EPOXICA DIMENSIONES DE 2150 MM DE LARGO POR 1060 MM DE ANCHO 4 RUEDAS CAPACIDAD DE CARGA DE PACIENTE DE 240 KG | 60110.04
I210000072 | 1557 | EXTINGUIDOR EXTINGUIDOR BASE AGUA CILINDRO DE 9 LITROS DE ACERO INOXIDABLE EN COLOR METALICO MANGUERA Y APLICADOR CON BOQUILLA DE ASPERSION ALTURA 64 CM DIAMETRO 57 CM CON AGENTE EXTINTOR A BASE DE AGUA DESTILADA. CON PRODUCTO QUIMICO SUPRESOR Y RETARDANTE PARA FUEGO TIPO A Y B (100% BIODEGRADABLE) PRODUCTO COMPUESTO POR FOSFATO DE AMONIACO PROPILENGLICOL Y SULFATO DE SODIO. EQUIPO ENLISTADO UL/FM COLOR METALICO | 4680.61
I210000072 | 2058 | EXTINGUIDOR EXTINGUIDOR DE CO2 DE 15 LBS (6.8 KGS) CILINDRO DE ALUMINIO CON MANGUERA Y DIFUSOR ESPECIAL. U/L RATING CON BIOXIDO DE CARBONO GAS LIMPIO NO CONTAMINANTE ALTURA 76.0 CM ANCHO 30.0 CMS ALCANCE 3 MTS Y TIEMPO DE DESCARGA 19 S COLOR ROJO | 4814
I090000434 | 421 | TRIPIE PORTA SUERO TRIPIE PORTA SUERO SOPORTE MOVIBLE PARA BOMBA DE INFUSION Y SUERO BASE PLASTICA DE 5 RUEDAS 4 GANCHOS TERMINACION EN U PLACA PARA SOPORTE DE BOMBA DE INFUSION | 3355
I090000434 | 473 | TRIPIE PORTA SUERO TRIPIE PORTA SUERO SOPORTE MOVIBLE PARA BOMBA DE INFUSION Y SUERO BASE PLASTICA DE 5 RUEDAS 4 GANCHOS TERMINACION EN U PLACA PARA SOPORTE DE BOMBA DE INFUSION | 3355
I090000434 | 491 | TRIPIE PORTA SUERO TRIPIE PORTA SUERO SOPORTE MOVIBLE PARA BOMBA DE INFUSION Y SUERO BASE PLASTICA DE 5 RUEDAS 4 GANCHOS TERMINACION EN U PLACA PARA SOPORTE DE BOMBA DE INFUSION | 3355
I090000434 | 493 | TRIPIE PORTA SUERO TRIPIE PORTA SUERO SOPORTE MOVIBLE PARA BOMBA DE INFUSION Y SUERO BASE PLASTICA DE 5 RUEDAS 4 GANCHOS TERMINACION EN U PLACA PARA SOPORTE DE BOMBA DE INFUSION | 3355
I090000434 | 500 | TRIPIE PORTA SUERO TRIPIE PORTA SUERO SOPORTE MOVIBLE PARA BOMBA DE INFUSION Y SUERO BASE PLASTICA DE 5 RUEDAS 4 GANCHOS TERMINACION EN U PLACA PARA SOPORTE DE BOMBA DE INFUSION | 3355
I090000088 | 1763 | CAMA CLINICA CAMA CLINICA ELECTRICA MODELO 405 1. CAMA CLINICA DE MULTIPLES POSICIONES CON FUNCIONAMIENTO MEDIANTE 3 MOTORES ELECTRICOS 2.- DIMENASIONES : LARGO: 228 CM. ANCHO CON LOS BARANDALES ALZADOS : 110 CM (+-) 5CM 3.- CONTROL ELECTRICO EN LA PARTE EXTERNA DE LOS BARANDALES PARA LA ATURA AJUSTABLE DE 47 CM O MENOR A 75 CM. O MAYOR 4.- CONTORL ELECTRICO EN LA PARTE INTERNA DE LOS BARANDALES PARA MOVIMIENTO FOWLER QUE ALCANCE 70 GRADOS O MAS 5.- CONTORL ELECTRICO EN LA PARTE INTERNA D ELOS BARANDALES PARA MOVIMEINTOS DE RODILLAS QUE ALCANCE 25 GRADOS O MAS 6.- CONTROL ELECTRICO EN LA PARTE INTERNA DE LOS BARANDALES PARA LA FUNCION DE SUBIR Y BAJAR SOMULTANEAMENTE LAS SECCIONES DE CABECERA Y RODILLAS 7.- CONTORLES ELECTRICOS EN LA SECCION DE PIES PARA LOS SIGUIENTES MOVIEMIENTOS: SUBIR BAJAR CAMA SUBIR BAJAR RODILLAS SUBIR BAJAR CABEZA (RESPALDO) SUBIR Y BAJAR SIMULTANEAMENTE LAS SECCIONES DE CABEZA Y RODILLA 8.- CONTROLES PARA LO | 77727.27
I180000162 | 2552 | IMPRESORA LASSER IMPRESORA LASER | 4089.3
I180000220 | 3961 | UNIDAD CENTRAL DE PROCESO (CPU) COMPUTADORA DE ESCRITORIO 8 GB DE RAM DISCO DURO DE 500GB DE 7200 RPM UNIDAD OPTICA DVD+/-RW WIN 10 PRO DOWNGRADE A WINDOWS 7 PROFESIONAL DE 64 BITS BITDEFENDER ANTIVIRUS POR UN ANO LICENCIA DE OFFICE HOME & BUSINNES 2016. | 15340.86
I180000220 | 3983 | UNIDAD CENTRAL DE PROCESO (CPU) COMPUTADORA DE ESCRITORIO 8 GB DE RAM DISCO DURO DE 500GB DE 7200 RPM UNIDAD OPTICA DVD+/-RW WIN 10 PRO DOWNGRADE A WINDOWS 7 PROFESIONAL DE 64 BITS BITDEFENDER ANTIVIRUS POR UN ANO LICENCIA DE OFFICE HOME & BUSINNES 2016. | 15340.86
I180000220 | 3989 | UNIDAD CENTRAL DE PROCESO (CPU) COMPUTADORA DE ESCRITORIO 8 GB DE RAM DISCO DURO DE 500GB DE 7200 RPM UNIDAD OPTICA DVD+/-RW WIN 10 PRO DOWNGRADE A WINDOWS 7 PROFESIONAL DE 64 BITS BITDEFENDER ANTIVIRUS POR UN ANO LICENCIA DE OFFICE HOME & BUSINNES 2016. | 15340.86
I180000220 | 3990 | UNIDAD CENTRAL DE PROCESO (CPU) COMPUTADORA DE ESCRITORIO 8 GB DE RAM DISCO DURO DE 500GB DE 7200 RPM UNIDAD OPTICA DVD+/-RW WIN 10 PRO DOWNGRADE A WINDOWS 7 PROFESIONAL DE 64 BITS BITDEFENDER ANTIVIRUS POR UN ANO LICENCIA DE OFFICE HOME & BUSINNES 2016. | 15340.86
I090000088 | 1916 | CAMA CLINICA CAMA DE HOSPITAL UNIVERSAL CON COLUMNA DE CONSTRUCCION Y ALTURA AJUSTABLE ELECTRICA DE PLATAFORMA DE MATTRES TR Y TR INVERSO. | 117999.99
I090000088 | 1918 | CAMA CLINICA CAMA DE HOSPITAL UNIVERSAL CON COLUMNA DE CONSTRUCCION Y ALTURA AJUSTABLE ELECTRICA DE PLATAFORMA DE MATTRES TR Y TR INVERSO. | 117999.99
I090000088 | 1920 | CAMA CLINICA CAMA DE HOSPITAL UNIVERSAL CON COLUMNA DE CONSTRUCCION Y ALTURA AJUSTABLE ELECTRICA DE PLATAFORMA DE MATTRES TR Y TR INVERSO. | 117999.99
I090000396 | 45 | SIERRA CORTAR YESO SIERRA DELTA-CAST SAW SIN ENTRADA PARA ASPIRADORA. | 46864
I090000088 | 1927 | CAMA CLINICA CAMA CLINICA | 106140
I090000112 | 614 | CARRO MONITOR MONITOR DE SIGNOS VITALES SU DISENO SIN VENTILADOR PERMITE UN ENTORNO SILENCIOSO. EVITA LA ACUMULACION DE POLVO Y SE REDUCE EL RIESGO DE CONTAMINACIONES POR AIRE CON UN PESO DE 2.6 Y 3.6 KG Y UN ASA DE TRANSPORTE INTEGRADA EL LIGERO POWER PLUS ES IDEAL COMO MONITOR PORTATIL LA PANTALLA TACTIL CONFIGURABLE POR EL USUARIO ESTA DISPONIBLE EN 8.4 10.4 O 12.1 PULGADAS CON UNA RESOLUCION ALTA DE 800 X 600 Y HASTA 8 CURVAS LAS FUNCIONES DE MEDICION OPCIONAL DE PRESION INVASIVA PUERTO CARDIACO Y ETCO2 CUMPLEN CON TODAS LAS NECESIDADES AVANZADAS DE MONITORIZACION LOS BOTONES ERGONOMICOS PERMITEN UN RAPIDO ACCESO A LAS FUNCIONES MAS COMUNES COMO EL SILENCIADO PAUSA DE LA ALARMA O DEL ARRANQUE DE LA PRESION NO INVASIVA EL REGISTRADOR TERMICO INTEGRADO DE 3 CURVAS OFRECE INFORMES DE DATOS Y ONDAS COMO AYUDA AL DIAGNOSTICO EL MENu DE ACCESO DIRECTO AYUDA AL PERSONAL SANITARIO A ACCEDER RAPIDAMENTE A LAS FUNCIONES UTILIZADAS CON MAYOR | 127455
I090000112 | 622 | CARRO MONITOR MONITOR DE SIGNOS VITALES SU DISENO SIN VENTILADOR PERMITE UN ENTORNO SILENCIOSO. EVITA LA ACUMULACION DE POLVO Y SE REDUCE EL RIESGO DE CONTAMINACIONES POR AIRE CON UN PESO DE 2.6 Y 3.6 KG Y UN ASA DE TRANSPORTE INTEGRADA EL LIGERO POWER PLUS ES IDEAL COMO MONITOR PORTATIL LA PANTALLA TACTIL CONFIGURABLE POR EL USUARIO ESTA DISPONIBLE EN 8.4 10.4 O 12.1 PULGADAS CON UNA RESOLUCION ALTA DE 800 X 600 Y HASTA 8 CURVAS LAS FUNCIONES DE MEDICION OPCIONAL DE PRESION INVASIVA PUERTO CARDIACO Y ETCO2 CUMPLEN CON TODAS LAS NECESIDADES AVANZADAS DE MONITORIZACION LOS BOTONES ERGONOMICOS PERMITEN UN RAPIDO ACCESO A LAS FUNCIONES MAS COMUNES COMO EL SILENCIADO PAUSA DE LA ALARMA O DEL ARRANQUE DE LA PRESION NO INVASIVA EL REGISTRADOR TERMICO INTEGRADO DE 3 CURVAS OFRECE INFORMES DE DATOS Y ONDAS COMO AYUDA AL DIAGNOSTICO EL MENu DE ACCESO DIRECTO AYUDA AL PERSONAL SANITARIO A ACCEDER RAPIDAMENTE A LAS FUNCIONES UTILIZADAS CON MAYOR | 127455
I090000112 | 687 | CARRO MONITOR MONITOR DE SIGNOS VITALES SU DISENO SIN VENTILADOR PERMITE UN ENTORNO SILENCIOSO. EVITA LA ACUMULACION DE POLVO Y SE REDUCE EL RIESGO DE CONTAMINACIONES POR AIRE CON UN PESO DE 2.6 Y 3.6 KG Y UN ASA DE TRANSPORTE INTEGRADA EL LIGERO POWER PLUS ES IDEAL COMO MONITOR PORTATIL LA PANTALLA TACTIL CONFIGURABLE POR EL USUARIO ESTA DISPONIBLE EN 8.4 10.4 O 12.1 PULGADAS CON UNA RESOLUCION ALTA DE 800 X 600 Y HASTA 8 CURVAS LAS FUNCIONES DE MEDICION OPCIONAL DE PRESION INVASIVA PUERTO CARDIACO Y ETCO2 CUMPLEN CON TODAS LAS NECESIDADES AVANZADAS DE MONITORIZACION LOS BOTONES ERGONOMICOS PERMITEN UN RAPIDO ACCESO A LAS FUNCIONES MAS COMUNES COMO EL SILENCIADO PAUSA DE LA ALARMA O DEL ARRANQUE DE LA PRESION NO INVASIVA EL REGISTRADOR TERMICO INTEGRADO DE 3 CURVAS OFRECE INFORMES DE DATOS Y ONDAS COMO AYUDA AL DIAGNOSTICO EL MENu DE ACCESO DIRECTO AYUDA AL PERSONAL SANITARIO A ACCEDER RAPIDAMENTE A LAS FUNCIONES UTILIZADAS CON MAYOR | 127455
I090000088 | 1952 | CAMA CLINICA CAMA HOSPITALARIA ELECTRICA SISTEMA ELECTROMECANICO DE 4 MOTORES CON CORRIENTE ALTERNA Y BATERIA RECARGABLE INTER CONSTRUIDA. NUESTROS MOTORES CONTROLES Y EL SISTEMA ELECTRICO CUENTAN CON PROTECCION CONTRA FLUIDOS Y SALPICADURAS DE AGUA O QUIMICOS. 4 BARANDALES DOS EN LA SECCION DEL RESPALDO CON 4 CONTROLES INTER CONSTRUIDOS DOS CONTROLES EXTERNOS PARA MANEJO DE ENFERMERA Y DOS CONTROLES INTERNOS CON INDICADORES DE POSICION ERGONOMICA PARA MANEJO DEL PACIENTE Y DOS BARANDALES SIN CONTROL EN LA SECCION DE PIES CON BOTON DE ENCENDIDO Y APAGADO PARA EL BLOQUEO DE LOS MOVIMIENTOS. LOS 4 BARANDALES ESTAN FABRICADOS EN MATERIAL TERMOFORMADO Y ESTAN CUBIERTOS CON ABS CON PROTECCION PARA DESINFECTANTES Y GOLPES. BARANDALES ABATIBLES CON SEGUROS PERMITEN UN COMPLETO TRANSFER DE PACIENTE POR EL SISTEMA DE GUARDA Y EXTENSION DEL MISMO OCULTOS BAJO LA BASE DE LA CAMA. CABECERA Y PIECERA DE SUPERFICIE RIGIDA DE ABS PERFORADA MOLDEADO E | 140839.08
I090000088 | 1954 | CAMA CLINICA CAMA HOSPITALARIA ELECTRICA SISTEMA ELECTROMECANICO DE 4 MOTORES CON CORRIENTE ALTERNA Y BATERIA RECARGABLE INTER CONSTRUIDA. NUESTROS MOTORES CONTROLES Y EL SISTEMA ELECTRICO CUENTAN CON PROTECCION CONTRA FLUIDOS Y SALPICADURAS DE AGUA O QUIMICOS. 4 BARANDALES DOS EN LA SECCION DEL RESPALDO CON 4 CONTROLES INTER CONSTRUIDOS DOS CONTROLES EXTERNOS PARA MANEJO DE ENFERMERA Y DOS CONTROLES INTERNOS CON INDICADORES DE POSICION ERGONOMICA PARA MANEJO DEL PACIENTE Y DOS BARANDALES SIN CONTROL EN LA SECCION DE PIES CON BOTON DE ENCENDIDO Y APAGADO PARA EL BLOQUEO DE LOS MOVIMIENTOS. LOS 4 BARANDALES ESTAN FABRICADOS EN MATERIAL TERMOFORMADO Y ESTAN CUBIERTOS CON ABS CON PROTECCION PARA DESINFECTANTES Y GOLPES. BARANDALES ABATIBLES CON SEGUROS PERMITEN UN COMPLETO TRANSFER DE PACIENTE POR EL SISTEMA DE GUARDA Y EXTENSION DEL MISMO OCULTOS BAJO LA BASE DE LA CAMA. CABECERA Y PIECERA DE SUPERFICIE RIGIDA DE ABS PERFORADA MOLDEADO E | 140839.08
I090000088 | 1957 | CAMA CLINICA CAMA HOSPITALARIA ELECTRICA SISTEMA ELECTROMECANICO DE 4 MOTORES CON CORRIENTE ALTERNA Y BATERIA RECARGABLE INTER CONSTRUIDA. NUESTROS MOTORES CONTROLES Y EL SISTEMA ELECTRICO CUENTAN CON PROTECCION CONTRA FLUIDOS Y SALPICADURAS DE AGUA O QUIMICOS. 4 BARANDALES DOS EN LA SECCION DEL RESPALDO CON 4 CONTROLES INTER CONSTRUIDOS DOS CONTROLES EXTERNOS PARA MANEJO DE ENFERMERA Y DOS CONTROLES INTERNOS CON INDICADORES DE POSICION ERGONOMICA PARA MANEJO DEL PACIENTE Y DOS BARANDALES SIN CONTROL EN LA SECCION DE PIES CON BOTON DE ENCENDIDO Y APAGADO PARA EL BLOQUEO DE LOS MOVIMIENTOS. LOS 4 BARANDALES ESTAN FABRICADOS EN MATERIAL TERMOFORMADO Y ESTAN CUBIERTOS CON ABS CON PROTECCION PARA DESINFECTANTES Y GOLPES. BARANDALES ABATIBLES CON SEGUROS PERMITEN UN COMPLETO TRANSFER DE PACIENTE POR EL SISTEMA DE GUARDA Y EXTENSION DEL MISMO OCULTOS BAJO LA BASE DE LA CAMA. CABECERA Y PIECERA DE SUPERFICIE RIGIDA DE ABS PERFORADA MOLDEADO E | 140839.08
I090000088 | 1958 | CAMA CLINICA CAMA HOSPITALARIA ELECTRICA SISTEMA ELECTROMECANICO DE 4 MOTORES CON CORRIENTE ALTERNA Y BATERIA RECARGABLE INTER CONSTRUIDA. NUESTROS MOTORES CONTROLES Y EL SISTEMA ELECTRICO CUENTAN CON PROTECCION CONTRA FLUIDOS Y SALPICADURAS DE AGUA O QUIMICOS. 4 BARANDALES DOS EN LA SECCION DEL RESPALDO CON 4 CONTROLES INTER CONSTRUIDOS DOS CONTROLES EXTERNOS PARA MANEJO DE ENFERMERA Y DOS CONTROLES INTERNOS CON INDICADORES DE POSICION ERGONOMICA PARA MANEJO DEL PACIENTE Y DOS BARANDALES SIN CONTROL EN LA SECCION DE PIES CON BOTON DE ENCENDIDO Y APAGADO PARA EL BLOQUEO DE LOS MOVIMIENTOS. LOS 4 BARANDALES ESTAN FABRICADOS EN MATERIAL TERMOFORMADO Y ESTAN CUBIERTOS CON ABS CON PROTECCION PARA DESINFECTANTES Y GOLPES. BARANDALES ABATIBLES CON SEGUROS PERMITEN UN COMPLETO TRANSFER DE PACIENTE POR EL SISTEMA DE GUARDA Y EXTENSION DEL MISMO OCULTOS BAJO LA BASE DE LA CAMA. CABECERA Y PIECERA DE SUPERFICIE RIGIDA DE ABS PERFORADA MOLDEADO E | 140839.08
I090000088 | 1968 | CAMA CLINICA CAMA HOSPITALARIA ELECTRICA SISTEMA ELECTROMECANICO DE 4 MOTORES CON CORRIENTE ALTERNA Y BATERIA RECARGABLE INTER CONSTRUIDA. NUESTROS MOTORES CONTROLES Y EL SISTEMA ELECTRICO CUENTAN CON PROTECCION CONTRA FLUIDOS Y SALPICADURAS DE AGUA O QUIMICOS. 4 BARANDALES DOS EN LA SECCION DEL RESPALDO CON 4 CONTROLES INTER CONSTRUIDOS DOS CONTROLES EXTERNOS PARA MANEJO DE ENFERMERA Y DOS CONTROLES INTERNOS CON INDICADORES DE POSICION ERGONOMICA PARA MANEJO DEL PACIENTE Y DOS BARANDALES SIN CONTROL EN LA SECCION DE PIES CON BOTON DE ENCENDIDO Y APAGADO PARA EL BLOQUEO DE LOS MOVIMIENTOS. LOS 4 BARANDALES ESTAN FABRICADOS EN MATERIAL TERMOFORMADO Y ESTAN CUBIERTOS CON ABS CON PROTECCION PARA DESINFECTANTES Y GOLPES. BARANDALES ABATIBLES CON SEGUROS PERMITEN UN COMPLETO TRANSFER DE PACIENTE POR EL SISTEMA DE GUARDA Y EXTENSION DEL MISMO OCULTOS BAJO LA BASE DE LA CAMA. CABECERA Y PIECERA DE SUPERFICIE RIGIDA DE ABS PERFORADA MOLDEADO E | 140839.08
I090000088 | 1973 | CAMA CLINICA CAMA HOSPITALARIA ELECTRICA SISTEMA ELECTROMECANICO DE 4 MOTORES CON CORRIENTE ALTERNA Y BATERIA RECARGABLE INTER CONSTRUIDA. NUESTROS MOTORES CONTROLES Y EL SISTEMA ELECTRICO CUENTAN CON PROTECCION CONTRA FLUIDOS Y SALPICADURAS DE AGUA O QUIMICOS. 4 BARANDALES DOS EN LA SECCION DEL RESPALDO CON 4 CONTROLES INTER CONSTRUIDOS DOS CONTROLES EXTERNOS PARA MANEJO DE ENFERMERA Y DOS CONTROLES INTERNOS CON INDICADORES DE POSICION ERGONOMICA PARA MANEJO DEL PACIENTE Y DOS BARANDALES SIN CONTROL EN LA SECCION DE PIES CON BOTON DE ENCENDIDO Y APAGADO PARA EL BLOQUEO DE LOS MOVIMIENTOS. LOS 4 BARANDALES ESTAN FABRICADOS EN MATERIAL TERMOFORMADO Y ESTAN CUBIERTOS CON ABS CON PROTECCION PARA DESINFECTANTES Y GOLPES. BARANDALES ABATIBLES CON SEGUROS PERMITEN UN COMPLETO TRANSFER DE PACIENTE POR EL SISTEMA DE GUARDA Y EXTENSION DEL MISMO OCULTOS BAJO LA BASE DE LA CAMA. CABECERA Y PIECERA DE SUPERFICIE RIGIDA DE ABS PERFORADA MOLDEADO E | 140839.08
I090000088 | 2020 | CAMA CLINICA CAMA HOSPITALARIA ELECTRICA CON COLCHON ESTRUCTURA Y SUPERFICIE DE LA CAMA DE ACERO ESMALTADO CON PINTURA ANTICORROSIVA RiGIDA CON 4 PANELES DE PLASTICO ABS REMOVIBLES O FIJOS. CON SISTEMA DE VENTILACION CABECERA Y PIESERA DESMONTABLE DE PLASTICO ABS DE ALTO IMPACTO RESISTENTE A QUiMICOS. FACIL DE LIMPIAR 4 BARANDALES SITUADOS 2 EN CADA LADO DE LA CAMA BARANDALES ABATIBLES CON PALANCA DE LIBERACION RAPIDA INDEPENDIENTE EN CADA UNO BARANDALES ABATIBLES EN CUALQUIER POSICION DE LA CAMA BARANDALES CUBREN EL 90 % DE LA CAMA Y POSICIONAMIENTO BAJO LA CAMA AJUSTE DE ALTURAS: 42 CM - 78 CM. FLOWER 0-70 GRADOS. TRENDELENBURG 16 GRADOS TRENDELENBURG INVERSO 16 GRADOS FLEXION DE RODILLA 0-33 GRADOS PORTA SUEROS EN CADA ESQUINA DE LA CAMA COLCHON POLIURETANO DE ALTA DENSIDAD DE 15 CM LARGO:200 CM ANCHO:90 CM SISTEMA DE REDISTRIBUCION DE LA PRESION HIPO ALERGENICO LAVABLE REPELENTE A LiQUIDOS FUNDA REMOVIBLE PARA SU LAVADO ANTI ESC | 146409.4
I090000088 | 2034 | CAMA CLINICA CAMA HOSPITALARIA ELECTRICA CON COLCHON ESTRUCTURA Y SUPERFICIE DE LA CAMA DE ACERO ESMALTADO CON PINTURA ANTICORROSIVA RiGIDA CON 4 PANELES DE PLASTICO ABS REMOVIBLES O FIJOS. CON SISTEMA DE VENTILACION CABECERA Y PIESERA DESMONTABLE DE PLASTICO ABS DE ALTO IMPACTO RESISTENTE A QUiMICOS. FACIL DE LIMPIAR 4 BARANDALES SITUADOS 2 EN CADA LADO DE LA CAMA BARANDALES ABATIBLES CON PALANCA DE LIBERACION RAPIDA INDEPENDIENTE EN CADA UNO BARANDALES ABATIBLES EN CUALQUIER POSICION DE LA CAMA BARANDALES CUBREN EL 90 % DE LA CAMA Y POSICIONAMIENTO BAJO LA CAMA AJUSTE DE ALTURAS: 42 CM - 78 CM. FLOWER 0-70 GRADOS. TRENDELENBURG 16 GRADOS TRENDELENBURG INVERSO 16 GRADOS FLEXION DE RODILLA 0-33 GRADOS PORTA SUEROS EN CADA ESQUINA DE LA CAMA COLCHON POLIURETANO DE ALTA DENSIDAD DE 15 CM LARGO:200 CM ANCHO:90 CM SISTEMA DE REDISTRIBUCION DE LA PRESION HIPO ALERGENICO LAVABLE REPELENTE A LiQUIDOS FUNDA REMOVIBLE PARA SU LAVADO ANTI ESC | 146409.4
I090000088 | 2056 | CAMA CLINICA CAMA HOSPITALARIA CAMA HOSPITALARIA CAMA HOSPITALARIA CAMA HOSPITALARIA CAMA HOSPITALARIA ELECTRICA DE MULTIPLES POSICIONES. CAMA ELECTRICA RODALE QUE FACILITA LA ATENCION DEL PACIENTE EN HOSPITALIZACION. CAMA ELECTRICA DE PROPOSITO GENERAL DISENADA PARA SER UTILIZADA GENERALMENTE EN HOSPITALIZACION CON EL TOQUE DE UN BOTON PROPORCIONA AL PACIENTE Y AL PERSONAL DE ENFERMERIA AJUSTE DE POSICIONES. 1.- CAMA HOSPITALARIA ELECTRICA DE MULTIPLES POSICIONES 2.- CON CARGA MAXIMA DE SEGURIDAD DE 250KG COMO MINIMO 3.- CONTROLES ELECTRICOS INTERCONSTRUIDOS O INTEGRADOS EN BARANDALES CON SEGURO DE BLOQUEO PARA PACIENTE EN CONTROL DE ENFERMERIA. 4.- QUE PERMITA DAR LAS SIGUIENTES POSICIONES EN FORMA ELECTRICA 4.1.- TRENDELEMBURG DE 15 COMO MINIMO 4.2.- TRENDELEMBURG INVERSO DE 15 COMO MINIMO 4.3.- SECCION DE ESPALDA O FOWLER CON AUTOREGRESION O TECMOLOGIA PARA MINIMIZAR LA PRESION EN LA REGION PELVICA QUE CUBRA EL RANGO DE 0 A 70° CO | 116000
I090000112 | 731 | CARRO MONITOR MONITOR DE SIGNOS VITALES MODULAR DE 12 TOUCH SCREEN CON LOS SIGUIENTES PARAMETROS: ECG SPO2 TEM FR PANI MODELOS PM 200M. EQUIPO MODULAR QUE ACEPTA (POR EJEMPLO TRANSDUCTORES AMPLIFICADORES) UTILIZADO PARA DETECTAR MEDIR Y DESPLEGAR DE FORMA CONTINUA MuLTIPLES PARAMETROS FISIOLOGICOS ASOCIADOS A UN SOLO PACIENTE POR LO GENERAL UTILIZADO JUNTO A LA CAMA. ESTA DISENADO PARA PRODUCIR DE MANERA VISIBLE Y/O AUDIBLE SENALES O ALARMAS CUANDO CONDICIONES ADVERSAS SON REGISTRADAS. LOS PARAMETROS DE SEGUIMIENTO PUEDEN INCLUIR LA ACTIVIDAD ELECTRICA DEL CORAZON PRESION ARTERIAL NO INVASIVA FRECUENCIA CARDIACA Y TEMPERATURA. DESCRIPCION: 1. MONITOR CONFIG??RADO CON PANTALLA DE 12?? PULGADAS COMO MiNIMO. 2. CON CAPACIDAD PARA CONECTARSE A RED DE MONITOREO DE FORMA ALAMBRICA O INALAMBRICA. 3. PANTALLA A COLOR TECNOLOGiA LCD TFT O TECNOLOGiA SUPERIOR CON TECNOLOGiA SENSIBLE AL TACTO. 4. PROTECCION CONTRA DESCARGA DE DESFIBRILADOR 5. D | 133400
I090000112 | 745 | CARRO MONITOR MONITOR DE SIGNOS VITALES MODULAR DE 12 TOUCH SCREEN CON LOS SIGUIENTES PARAMETROS: ECG SPO2 TEM FR PANI MODELOS PM 200M. EQUIPO MODULAR QUE ACEPTA (POR EJEMPLO TRANSDUCTORES AMPLIFICADORES) UTILIZADO PARA DETECTAR MEDIR Y DESPLEGAR DE FORMA CONTINUA MuLTIPLES PARAMETROS FISIOLOGICOS ASOCIADOS A UN SOLO PACIENTE POR LO GENERAL UTILIZADO JUNTO A LA CAMA. ESTA DISENADO PARA PRODUCIR DE MANERA VISIBLE Y/O AUDIBLE SENALES O ALARMAS CUANDO CONDICIONES ADVERSAS SON REGISTRADAS. LOS PARAMETROS DE SEGUIMIENTO PUEDEN INCLUIR LA ACTIVIDAD ELECTRICA DEL CORAZON PRESION ARTERIAL NO INVASIVA FRECUENCIA CARDIACA Y TEMPERATURA. DESCRIPCION: 1. MONITOR CONFIG??RADO CON PANTALLA DE 12?? PULGADAS COMO MiNIMO. 2. CON CAPACIDAD PARA CONECTARSE A RED DE MONITOREO DE FORMA ALAMBRICA O INALAMBRICA. 3. PANTALLA A COLOR TECNOLOGiA LCD TFT O TECNOLOGiA SUPERIOR CON TECNOLOGiA SENSIBLE AL TACTO. 4. PROTECCION CONTRA DESCARGA DE DESFIBRILADOR 5. D | 133400
I090000112 | 753 | CARRO MONITOR MONITOR DE SIGNOS VITALES MODULAR DE 12 TOUCH SCREEN CON LOS SIGUIENTES PARAMETROS: ECG SPO2 TEM FR PANI MODELOS PM 200M. EQUIPO MODULAR QUE ACEPTA (POR EJEMPLO TRANSDUCTORES AMPLIFICADORES) UTILIZADO PARA DETECTAR MEDIR Y DESPLEGAR DE FORMA CONTINUA MuLTIPLES PARAMETROS FISIOLOGICOS ASOCIADOS A UN SOLO PACIENTE POR LO GENERAL UTILIZADO JUNTO A LA CAMA. ESTA DISENADO PARA PRODUCIR DE MANERA VISIBLE Y/O AUDIBLE SENALES O ALARMAS CUANDO CONDICIONES ADVERSAS SON REGISTRADAS. LOS PARAMETROS DE SEGUIMIENTO PUEDEN INCLUIR LA ACTIVIDAD ELECTRICA DEL CORAZON PRESION ARTERIAL NO INVASIVA FRECUENCIA CARDIACA Y TEMPERATURA. DESCRIPCION: 1. MONITOR CONFIG??RADO CON PANTALLA DE 12?? PULGADAS COMO MiNIMO. 2. CON CAPACIDAD PARA CONECTARSE A RED DE MONITOREO DE FORMA ALAMBRICA O INALAMBRICA. 3. PANTALLA A COLOR TECNOLOGiA LCD TFT O TECNOLOGiA SUPERIOR CON TECNOLOGiA SENSIBLE AL TACTO. 4. PROTECCION CONTRA DESCARGA DE DESFIBRILADOR 5. D | 133400
I090000112 | 763 | CARRO MONITOR MONITOR DE SIGNOS VITALES MODULAR DE 12 TOUCH SCREEN CON LOS SIGUIENTES PARAMETROS: ECG SPO2 TEM FR PANI MODELOS PM 200M. EQUIPO MODULAR QUE ACEPTA (POR EJEMPLO TRANSDUCTORES AMPLIFICADORES) UTILIZADO PARA DETECTAR MEDIR Y DESPLEGAR DE FORMA CONTINUA MuLTIPLES PARAMETROS FISIOLOGICOS ASOCIADOS A UN SOLO PACIENTE POR LO GENERAL UTILIZADO JUNTO A LA CAMA. ESTA DISENADO PARA PRODUCIR DE MANERA VISIBLE Y/O AUDIBLE SENALES O ALARMAS CUANDO CONDICIONES ADVERSAS SON REGISTRADAS. LOS PARAMETROS DE SEGUIMIENTO PUEDEN INCLUIR LA ACTIVIDAD ELECTRICA DEL CORAZON PRESION ARTERIAL NO INVASIVA FRECUENCIA CARDIACA Y TEMPERATURA. DESCRIPCION: 1. MONITOR CONFIG??RADO CON PANTALLA DE 12?? PULGADAS COMO MiNIMO. 2. CON CAPACIDAD PARA CONECTARSE A RED DE MONITOREO DE FORMA ALAMBRICA O INALAMBRICA. 3. PANTALLA A COLOR TECNOLOGiA LCD TFT O TECNOLOGiA SUPERIOR CON TECNOLOGiA SENSIBLE AL TACTO. 4. PROTECCION CONTRA DESCARGA DE DESFIBRILADOR 5. D | 133400
I090000112 | 779 | CARRO MONITOR MONITOR DE SIGNOS VITALES MODULAR DE 12 TOUCH SCREEN CON LOS SIGUIENTES PARAMETROS: ECG SPO2 TEM FR PANI MODELOS PM 200M. EQUIPO MODULAR QUE ACEPTA (POR EJEMPLO TRANSDUCTORES AMPLIFICADORES) UTILIZADO PARA DETECTAR MEDIR Y DESPLEGAR DE FORMA CONTINUA MuLTIPLES PARAMETROS FISIOLOGICOS ASOCIADOS A UN SOLO PACIENTE POR LO GENERAL UTILIZADO JUNTO A LA CAMA. ESTA DISENADO PARA PRODUCIR DE MANERA VISIBLE Y/O AUDIBLE SENALES O ALARMAS CUANDO CONDICIONES ADVERSAS SON REGISTRADAS. LOS PARAMETROS DE SEGUIMIENTO PUEDEN INCLUIR LA ACTIVIDAD ELECTRICA DEL CORAZON PRESION ARTERIAL NO INVASIVA FRECUENCIA CARDIACA Y TEMPERATURA. DESCRIPCION: 1. MONITOR CONFIG??RADO CON PANTALLA DE 12?? PULGADAS COMO MiNIMO. 2. CON CAPACIDAD PARA CONECTARSE A RED DE MONITOREO DE FORMA ALAMBRICA O INALAMBRICA. 3. PANTALLA A COLOR TECNOLOGiA LCD TFT O TECNOLOGiA SUPERIOR CON TECNOLOGiA SENSIBLE AL TACTO. 4. PROTECCION CONTRA DESCARGA DE DESFIBRILADOR 5. D | 133400
I090000112 | 789 | CARRO MONITOR MONITOR DE SIGNOS VITALES MODULAR DE 12 TOUCH SCREEN CON LOS SIGUIENTES PARAMETROS: ECG SPO2 TEM FR PANI MODELOS PM 200M. EQUIPO MODULAR QUE ACEPTA (POR EJEMPLO TRANSDUCTORES AMPLIFICADORES) UTILIZADO PARA DETECTAR MEDIR Y DESPLEGAR DE FORMA CONTINUA MuLTIPLES PARAMETROS FISIOLOGICOS ASOCIADOS A UN SOLO PACIENTE POR LO GENERAL UTILIZADO JUNTO A LA CAMA. ESTA DISENADO PARA PRODUCIR DE MANERA VISIBLE Y/O AUDIBLE SENALES O ALARMAS CUANDO CONDICIONES ADVERSAS SON REGISTRADAS. LOS PARAMETROS DE SEGUIMIENTO PUEDEN INCLUIR LA ACTIVIDAD ELECTRICA DEL CORAZON PRESION ARTERIAL NO INVASIVA FRECUENCIA CARDIACA Y TEMPERATURA. DESCRIPCION: 1. MONITOR CONFIG??RADO CON PANTALLA DE 12?? PULGADAS COMO MiNIMO. 2. CON CAPACIDAD PARA CONECTARSE A RED DE MONITOREO DE FORMA ALAMBRICA O INALAMBRICA. 3. PANTALLA A COLOR TECNOLOGiA LCD TFT O TECNOLOGiA SUPERIOR CON TECNOLOGiA SENSIBLE AL TACTO. 4. PROTECCION CONTRA DESCARGA DE DESFIBRILADOR 5. D | 133400
I090000112 | 807 | CARRO MONITOR MONITOR DE SIGNOS VITALES MODULAR DE 12 TOUCH SCREEN CON LOS SIGUIENTES PARAMETROS: ECG SPO2 TEM FR PANI MODELOS PM 200M. EQUIPO MODULAR QUE ACEPTA (POR EJEMPLO TRANSDUCTORES AMPLIFICADORES) UTILIZADO PARA DETECTAR MEDIR Y DESPLEGAR DE FORMA CONTINUA MuLTIPLES PARAMETROS FISIOLOGICOS ASOCIADOS A UN SOLO PACIENTE POR LO GENERAL UTILIZADO JUNTO A LA CAMA. ESTA DISENADO PARA PRODUCIR DE MANERA VISIBLE Y/O AUDIBLE SENALES O ALARMAS CUANDO CONDICIONES ADVERSAS SON REGISTRADAS. LOS PARAMETROS DE SEGUIMIENTO PUEDEN INCLUIR LA ACTIVIDAD ELECTRICA DEL CORAZON PRESION ARTERIAL NO INVASIVA FRECUENCIA CARDIACA Y TEMPERATURA. DESCRIPCION: 1. MONITOR CONFIG??RADO CON PANTALLA DE 12?? PULGADAS COMO MiNIMO. 2. CON CAPACIDAD PARA CONECTARSE A RED DE MONITOREO DE FORMA ALAMBRICA O INALAMBRICA. 3. PANTALLA A COLOR TECNOLOGiA LCD TFT O TECNOLOGiA SUPERIOR CON TECNOLOGiA SENSIBLE AL TACTO. 4. PROTECCION CONTRA DESCARGA DE DESFIBRILADOR 5. D | 133400
I090000112 | 820 | CARRO MONITOR MONITOR DE SIGNOS VITALES MODULAR DE 12 TOUCH SCREEN CON LOS SIGUIENTES PARAMETROS: ECG SPO2 TEM FR PANI MODELOS PM 200M. EQUIPO MODULAR QUE ACEPTA (POR EJEMPLO TRANSDUCTORES AMPLIFICADORES) UTILIZADO PARA DETECTAR MEDIR Y DESPLEGAR DE FORMA CONTINUA MuLTIPLES PARAMETROS FISIOLOGICOS ASOCIADOS A UN SOLO PACIENTE POR LO GENERAL UTILIZADO JUNTO A LA CAMA. ESTA DISENADO PARA PRODUCIR DE MANERA VISIBLE Y/O AUDIBLE SENALES O ALARMAS CUANDO CONDICIONES ADVERSAS SON REGISTRADAS. LOS PARAMETROS DE SEGUIMIENTO PUEDEN INCLUIR LA ACTIVIDAD ELECTRICA DEL CORAZON PRESION ARTERIAL NO INVASIVA FRECUENCIA CARDIACA Y TEMPERATURA. DESCRIPCION: 1. MONITOR CONFIG??RADO CON PANTALLA DE 12?? PULGADAS COMO MiNIMO. 2. CON CAPACIDAD PARA CONECTARSE A RED DE MONITOREO DE FORMA ALAMBRICA O INALAMBRICA. 3. PANTALLA A COLOR TECNOLOGiA LCD TFT O TECNOLOGiA SUPERIOR CON TECNOLOGiA SENSIBLE AL TACTO. 4. PROTECCION CONTRA DESCARGA DE DESFIBRILADOR 5. D | 133400
I090000034 | 224 | ASPIRADOR SUCCION CONTINUA ASPIRADOR DE SUCCION INTERMITENTE PORTATIL. | 11434.28
I180000220 | 4842 | UNIDAD CENTRAL DE PROCESO (CPU) UNIDAD CENTRAL DE PROCESO CORE IF-8500 SDRAM 8GB DDR4 SATA 1TB WINDOWS 10 PRO 64 DVD WRITER 3YW. | 18676
I090000450 | 281 | VENTILADOR TERAPIA RESPIRATORIA VENTILADOR DE CUIDADO INTENSIVOS CARACTERISTICAS: PANTALLA A COLOR TFT DE 10.4. FACIL CONFIGURACION MEDIANTE EL MANDO DE LA RUEDA DEL NAVEGADOR Y LA TECLA TACTIL AMPLIA VARIEDAD DE MODOS DE VENTILACION INCLUIDOS CPAP APRV BIPAP. DISPARADOR DE FLUJO Y PRESION. MONITOR DE CUMPLIMIENTO ESTATICO Y RESISTENCIA PEEP CIRCUITO PV CIRCUITO VF. ALARMA VISUAL Y SONORA DE TRES NIVELES CON PALABRAS CONCISAS QUE DESCRIBEN LOS PROBLEMAS. DISPOSITIVO ELECTRONICO AVANZADO DE MEZCLA DE AIRE Y OXiGENO INCORPORADO. SENSOR DE FLUJO INCORPORADO DURADERO Y PRECISO VALVULA DE CADUCIDAD INTEGRADA FACIL DE ESTERILIZAR. VENTILACION DE RESPALDO PARA APNEA NEBULIZADOR AUTOMATICO. FUENTE DE PODER CORRIENTE ALTERNA 110-240 V 50-60 HZ. BATERiA INCORPORADA DE LITIO CON CAPACIDAD HASTA 2 HORAS. PESO: 16 KG. DIMENSIONES: (H) 400 X (W) 303 X (L) 250 MM. CERTIFICADO POR LA CE. ESPECIFICACIONES: AJUSTE DEL VENTILADOR. MODO DE VENTILACION: VCV | 1733008.68
I090000450 | 305 | VENTILADOR TERAPIA RESPIRATORIA VENTILADOR DE CUIDADO INTENSIVOS CARACTERISTICAS: PANTALLA A COLOR TFT DE 10.4. FACIL CONFIGURACION MEDIANTE EL MANDO DE LA RUEDA DEL NAVEGADOR Y LA TECLA TACTIL AMPLIA VARIEDAD DE MODOS DE VENTILACION INCLUIDOS CPAP APRV BIPAP. DISPARADOR DE FLUJO Y PRESION. MONITOR DE CUMPLIMIENTO ESTATICO Y RESISTENCIA PEEP CIRCUITO PV CIRCUITO VF. ALARMA VISUAL Y SONORA DE TRES NIVELES CON PALABRAS CONCISAS QUE DESCRIBEN LOS PROBLEMAS. DISPOSITIVO ELECTRONICO AVANZADO DE MEZCLA DE AIRE Y OXiGENO INCORPORADO. SENSOR DE FLUJO INCORPORADO DURADERO Y PRECISO VALVULA DE CADUCIDAD INTEGRADA FACIL DE ESTERILIZAR. VENTILACION DE RESPALDO PARA APNEA NEBULIZADOR AUTOMATICO. FUENTE DE PODER CORRIENTE ALTERNA 110-240 V 50-60 HZ. BATERiA INCORPORADA DE LITIO CON CAPACIDAD HASTA 2 HORAS. PESO: 16 KG. DIMENSIONES: (H) 400 X (W) 303 X (L) 250 MM. CERTIFICADO POR LA CE. ESPECIFICACIONES: AJUSTE DEL VENTILADOR. MODO DE VENTILACION: VCV | 1733008.68
I090000450 | 329 | VENTILADOR TERAPIA RESPIRATORIA VENTILADOR DE CUIDADO INTENSIVOS CARACTERISTICAS: PANTALLA A COLOR TFT DE 10.4. FACIL CONFIGURACION MEDIANTE EL MANDO DE LA RUEDA DEL NAVEGADOR Y LA TECLA TACTIL AMPLIA VARIEDAD DE MODOS DE VENTILACION INCLUIDOS CPAP APRV BIPAP. DISPARADOR DE FLUJO Y PRESION. MONITOR DE CUMPLIMIENTO ESTATICO Y RESISTENCIA PEEP CIRCUITO PV CIRCUITO VF. ALARMA VISUAL Y SONORA DE TRES NIVELES CON PALABRAS CONCISAS QUE DESCRIBEN LOS PROBLEMAS. DISPOSITIVO ELECTRONICO AVANZADO DE MEZCLA DE AIRE Y OXiGENO INCORPORADO. SENSOR DE FLUJO INCORPORADO DURADERO Y PRECISO VALVULA DE CADUCIDAD INTEGRADA FACIL DE ESTERILIZAR. VENTILACION DE RESPALDO PARA APNEA NEBULIZADOR AUTOMATICO. FUENTE DE PODER CORRIENTE ALTERNA 110-240 V 50-60 HZ. BATERiA INCORPORADA DE LITIO CON CAPACIDAD HASTA 2 HORAS. PESO: 16 KG. DIMENSIONES: (H) 400 X (W) 303 X (L) 250 MM. CERTIFICADO POR LA CE. ESPECIFICACIONES: AJUSTE DEL VENTILADOR. MODO DE VENTILACION: VCV | 1733008.68
I090000088 | 2189 | CAMA CLINICA CAMA CLINICA ELECTRICA. MULTIPLES POSICIONES CON COLCHON. 1.1.- GENERALIDADES: 1.1.1.- ESTRUCTURA FABRICADA EN ACERO CON RECUBRIMIENTO DE PINTURA EN POLVO. 1.1.2.- CAPACIDAD DE CARGA SEGURA DE 200 KG. 1.1.3.- PESO DEL PRODUCTO DE 115KG. 1.1.4.- CABECERA Y PIECERA: 1.1.4.1.- FABRICADOS DE RESINA DE POLIETILENO DE ALTA RESISTENCIA 1.1.4.2.- DESMONTABLES CON SEGUROS PARA MAYOR SEGURIDAD. 1.1.4.3.- CON AGARRADERAS PARA FACIL MANIPULACION. 1.1.5.- PARACHOQUES GIRATORIOS EN LAS CUATRO ESQUINAS DE LA CAMA. 1.1.6.- CAPACIDAD DE COLOCAR EL POSTE PORTA SOLUCIONES EN CUALQUIERA DE LAS CUATRO ESQUINAS DE LA CAMA. 1.1.7.- AL MENOS DOS GANCHOS PARA PORTAR BOLSAS DE DRENADO EN AMBOS LADOS DE LA CAMA. 1.1.8.- RUEDAS: 1.1.8.1.- DE 120MM DE DIAMETRO. 1.1.8.2.- ANTIESTATICAS. 1.1.9.- SISTEMA DE AC POR BATERiA RECARGABLE. 1.1.10.- SISTEMA DE FRENO CENTRALIZADO. 1.1.11.- FUNCIONA EN EL RANGO DE 127.0 VCA ± 10%. 1.1.12.- ALTURA DEBAJO DE LA CAMA | 127600
I180000220 | 4929 | UNIDAD CENTRAL DE PROCESO (CPU) CPU PROCESADOR INTEL CORE I5 MEMORIA RAM DE 8 GB DISCO DURO DE 1 TB DVD RW WINDOWS 10 PROFESIONAL DE 64 BITS INCLUYE LICENCIA DE OFFICE HOME AND BUSINESS 2019. | 27083.68
I090000088 | 2301 | CAMA CLINICA CAMA ELECTRICA. GENERALIDADES: ESTRUCTURA FABRICADA EN ACERO CON RECUBRIMIENTO DE PINTURA EN POLVO CAPACIDAD DE CARGA SEGURA DE 200 KG. PESO DEL PRODUCTO DE 115 KG CABECERA Y PIECERA: FABRICADOS DE RESINA DE POLIETILENO DE ALTA RESISTENCIA. DESMONTABLES CON SEGUROS PARA MATOR SEGURIDAD. CON AGARRADERAS PARA FACIL MANIPULACION. PARACHOQUES GIRATORIOS EN LAS CUATRO ESQUINAS DE LA CAMA. CAPACIDAD DE COLOCAR EL POSTE PORTA SOLUCIONES EN CUALQUIERA DE LAS CUATRO ESQUINAS DE LA CAMA. AL MENOS DOS GANCHOS PARA PORTAR BOLSAS DE DRENADO EN AMBOS LADOS DE LA CAMA. RUEDAS: DE 120MM DE DIAMETRO. ANTIESTATICAS. SISTEMA DE FRENO CENTRALIZADO. FUNCIONA EN EL RANGO DE 127.0 VCA +- 10%. ALTURA DEBAJO DE LA CAMA: 50 CM O MAYOR PARA PERMITIR EL CORRECTO ASEO EN LA LOCACION. CONTROLES: CONTROL ALAMBRICO PARA LAS DIFERENTES POSICIONES DE LA CAMA. INDICADORES DE INCLINACION EN BARANDALES. DIRECCIONAMIENTO EN DOS ESQUINAS FRONTALES. ACCIONAMIENTO | 116000
I090000088 | 2306 | CAMA CLINICA CAMA ELECTRICA. GENERALIDADES: ESTRUCTURA FABRICADA EN ACERO CON RECUBRIMIENTO DE PINTURA EN POLVO CAPACIDAD DE CARGA SEGURA DE 200 KG. PESO DEL PRODUCTO DE 115 KG CABECERA Y PIECERA: FABRICADOS DE RESINA DE POLIETILENO DE ALTA RESISTENCIA. DESMONTABLES CON SEGUROS PARA MATOR SEGURIDAD. CON AGARRADERAS PARA FACIL MANIPULACION. PARACHOQUES GIRATORIOS EN LAS CUATRO ESQUINAS DE LA CAMA. CAPACIDAD DE COLOCAR EL POSTE PORTA SOLUCIONES EN CUALQUIERA DE LAS CUATRO ESQUINAS DE LA CAMA. AL MENOS DOS GANCHOS PARA PORTAR BOLSAS DE DRENADO EN AMBOS LADOS DE LA CAMA. RUEDAS: DE 120MM DE DIAMETRO. ANTIESTATICAS. SISTEMA DE FRENO CENTRALIZADO. FUNCIONA EN EL RANGO DE 127.0 VCA +- 10%. ALTURA DEBAJO DE LA CAMA: 50 CM O MAYOR PARA PERMITIR EL CORRECTO ASEO EN LA LOCACION. CONTROLES: CONTROL ALAMBRICO PARA LAS DIFERENTES POSICIONES DE LA CAMA. INDICADORES DE INCLINACION EN BARANDALES. DIRECCIONAMIENTO EN DOS ESQUINAS FRONTALES. ACCIONAMIENTO | 116000
I090000088 | 2320 | CAMA CLINICA CAMA ELECTRICA. GENERALIDADES: ESTRUCTURA FABRICADA EN ACERO CON RECUBRIMIENTO DE PINTURA EN POLVO CAPACIDAD DE CARGA SEGURA DE 200 KG. PESO DEL PRODUCTO DE 115 KG CABECERA Y PIECERA: FABRICADOS DE RESINA DE POLIETILENO DE ALTA RESISTENCIA. DESMONTABLES CON SEGUROS PARA MATOR SEGURIDAD. CON AGARRADERAS PARA FACIL MANIPULACION. PARACHOQUES GIRATORIOS EN LAS CUATRO ESQUINAS DE LA CAMA. CAPACIDAD DE COLOCAR EL POSTE PORTA SOLUCIONES EN CUALQUIERA DE LAS CUATRO ESQUINAS DE LA CAMA. AL MENOS DOS GANCHOS PARA PORTAR BOLSAS DE DRENADO EN AMBOS LADOS DE LA CAMA. RUEDAS: DE 120MM DE DIAMETRO. ANTIESTATICAS. SISTEMA DE FRENO CENTRALIZADO. FUNCIONA EN EL RANGO DE 127.0 VCA +- 10%. ALTURA DEBAJO DE LA CAMA: 50 CM O MAYOR PARA PERMITIR EL CORRECTO ASEO EN LA LOCACION. CONTROLES: CONTROL ALAMBRICO PARA LAS DIFERENTES POSICIONES DE LA CAMA. INDICADORES DE INCLINACION EN BARANDALES. DIRECCIONAMIENTO EN DOS ESQUINAS FRONTALES. ACCIONAMIENTO | 116000
I090000088 | 2321 | CAMA CLINICA CAMA ELECTRICA. GENERALIDADES: ESTRUCTURA FABRICADA EN ACERO CON RECUBRIMIENTO DE PINTURA EN POLVO CAPACIDAD DE CARGA SEGURA DE 200 KG. PESO DEL PRODUCTO DE 115 KG CABECERA Y PIECERA: FABRICADOS DE RESINA DE POLIETILENO DE ALTA RESISTENCIA. DESMONTABLES CON SEGUROS PARA MATOR SEGURIDAD. CON AGARRADERAS PARA FACIL MANIPULACION. PARACHOQUES GIRATORIOS EN LAS CUATRO ESQUINAS DE LA CAMA. CAPACIDAD DE COLOCAR EL POSTE PORTA SOLUCIONES EN CUALQUIERA DE LAS CUATRO ESQUINAS DE LA CAMA. AL MENOS DOS GANCHOS PARA PORTAR BOLSAS DE DRENADO EN AMBOS LADOS DE LA CAMA. RUEDAS: DE 120MM DE DIAMETRO. ANTIESTATICAS. SISTEMA DE FRENO CENTRALIZADO. FUNCIONA EN EL RANGO DE 127.0 VCA +- 10%. ALTURA DEBAJO DE LA CAMA: 50 CM O MAYOR PARA PERMITIR EL CORRECTO ASEO EN LA LOCACION. CONTROLES: CONTROL ALAMBRICO PARA LAS DIFERENTES POSICIONES DE LA CAMA. INDICADORES DE INCLINACION EN BARANDALES. DIRECCIONAMIENTO EN DOS ESQUINAS FRONTALES. ACCIONAMIENTO | 116000
I090000088 | 2325 | CAMA CLINICA CAMA ELECTRICA. GENERALIDADES: ESTRUCTURA FABRICADA EN ACERO CON RECUBRIMIENTO DE PINTURA EN POLVO CAPACIDAD DE CARGA SEGURA DE 200 KG. PESO DEL PRODUCTO DE 115 KG CABECERA Y PIECERA: FABRICADOS DE RESINA DE POLIETILENO DE ALTA RESISTENCIA. DESMONTABLES CON SEGUROS PARA MATOR SEGURIDAD. CON AGARRADERAS PARA FACIL MANIPULACION. PARACHOQUES GIRATORIOS EN LAS CUATRO ESQUINAS DE LA CAMA. CAPACIDAD DE COLOCAR EL POSTE PORTA SOLUCIONES EN CUALQUIERA DE LAS CUATRO ESQUINAS DE LA CAMA. AL MENOS DOS GANCHOS PARA PORTAR BOLSAS DE DRENADO EN AMBOS LADOS DE LA CAMA. RUEDAS: DE 120MM DE DIAMETRO. ANTIESTATICAS. SISTEMA DE FRENO CENTRALIZADO. FUNCIONA EN EL RANGO DE 127.0 VCA +- 10%. ALTURA DEBAJO DE LA CAMA: 50 CM O MAYOR PARA PERMITIR EL CORRECTO ASEO EN LA LOCACION. CONTROLES: CONTROL ALAMBRICO PARA LAS DIFERENTES POSICIONES DE LA CAMA. INDICADORES DE INCLINACION EN BARANDALES. DIRECCIONAMIENTO EN DOS ESQUINAS FRONTALES. ACCIONAMIENTO | 116000
I090000088 | 2337 | CAMA CLINICA CAMA ELECTRICA. GENERALIDADES: ESTRUCTURA FABRICADA EN ACERO CON RECUBRIMIENTO DE PINTURA EN POLVO CAPACIDAD DE CARGA SEGURA DE 200 KG. PESO DEL PRODUCTO DE 115 KG CABECERA Y PIECERA: FABRICADOS DE RESINA DE POLIETILENO DE ALTA RESISTENCIA. DESMONTABLES CON SEGUROS PARA MATOR SEGURIDAD. CON AGARRADERAS PARA FACIL MANIPULACION. PARACHOQUES GIRATORIOS EN LAS CUATRO ESQUINAS DE LA CAMA. CAPACIDAD DE COLOCAR EL POSTE PORTA SOLUCIONES EN CUALQUIERA DE LAS CUATRO ESQUINAS DE LA CAMA. AL MENOS DOS GANCHOS PARA PORTAR BOLSAS DE DRENADO EN AMBOS LADOS DE LA CAMA. RUEDAS: DE 120MM DE DIAMETRO. ANTIESTATICAS. SISTEMA DE FRENO CENTRALIZADO. FUNCIONA EN EL RANGO DE 127.0 VCA +- 10%. ALTURA DEBAJO DE LA CAMA: 50 CM O MAYOR PARA PERMITIR EL CORRECTO ASEO EN LA LOCACION. CONTROLES: CONTROL ALAMBRICO PARA LAS DIFERENTES POSICIONES DE LA CAMA. INDICADORES DE INCLINACION EN BARANDALES. DIRECCIONAMIENTO EN DOS ESQUINAS FRONTALES. ACCIONAMIENTO | 116000
I422000004 | 20 | FILTROS Y PURIFICADORES DE AIRE EQUIPO PORTATIL DE PURIFICACION CON LAMPARA UVC FILTRO HEPA Y FILTRO DE CARBON ACTIVADO. ALIMENTACION ELECTRICA 120 VCA. | 36070
I090000034 | 284 | ASPIRADOR SUCCION CONTINUA INYECTOR QUIRURGICO DE CARRITO APARATO ELECTRICO DE SUCCION | 7946
I180000162 | 3354 | IMPRESORA LASSER IMPRESORA LASER MONOCROMATICA 40 PPM. | 7522.6
I060400004 | 21 | ADAPTADOR DE ROSCA C 5X PARA CAMARA DIGITAL DE 1/2 ELIMINADOR DE CORRIENTE DE 120W 24W | 6216.9
I060600370 | 111 | MICROSCOPIO BINOCULAR MICROSCOPIO TRINOCULAR DE CAMPO CLARO PARA FOTOGARFIA Y CIRCUITO CERRADO CON ESTATIVO CON DE 6V 20W PLATINA MOVIL CON SUJETA OBJETOS FILTRO AZUL TUBO BINOCULAR OBLICUO CONDENSADOR DE 0.9 AN CENTRABLE ONJETIVOS 5X 10X 40X Y 100X OCULAR FIJO PL 10X/18BR OCULAR ENFOCABLE PL 10X/18BR FOCO DE HALOGENO 6V 20W FUNDA PROTECTORA Y ACEITERA CON 20 ML DE ACEITE DE INMERSION TARJETA DE ADQUISICION DE IMAGEN INTEGRAL DE ALTA VELOCIDAD DE GRABADO DE VIDEO EN UN BUS DE ALTA CALIDAD E WINDOWS SUPER VGA CON UN CHIP ACELERADO UNA BANDA ANCHA ALTA DE 4 MB EN DRAM N/S 82515-38140 | 47938.67
I150200232 | 41 | MONITOR TV DE 20 A COLOR DE 500 LINEAS DE RESOLUCION | 26622.96
I150400042 | 6 | VIDEO CAMARA CAMARA DIGITAL PARA MICROSCOPIO DE 470 LINEAS DE RESOLUCION JUEGO DE CABLES DE CONEXION | 3657
I180000218 | 1416 | MONITOR MONITOR LCD 15 | 4056.85
I180000220 | 1438 | UNIDAD CENTRAL DE PROCESO (CPU) COMPUTADORA CO 1 GB DE MEMORIA RAM PENTIUM DUAL CORE DISCO DURO DE 160GB COMBO CD/RW DE 48X/32X WINDOWS XP PROFESIONAL OFFICE LICENCIA | 17422.5
I090000400 | 11 | SIERRA HUESO (MANUAL Y ELECTRICA) SIERRA ELECTRICA PARA YESO OSCILATORIA DE 110V PARA UTILIZARLA EN EL LABORATORIO DE PATOLOGIA EN AUTOPSIAS CONTIENE 2 DISCOS | 16450.39
I060600370 | 132 | MICROSCOPIO BINOCULAR MICROSCOPIO BINOCULAR EN COLOR CREMA Y NEGRO | 10147.68
I180000228 | 104 | CLIENTE DELGADO THIN CLIENT HP MODELO T5740 PROCESADOR INTEL ATOM N280 DE 1.66 GHZ. PUERTOS INTEGRADOS AL MOTHERBOARD: 8 PUERTOS USB 2.0 (2 EN LA PARTE FRONTAL 4 EN LA PARTE TRASERA Y 2 EN ELCOMPORTAIMIENTO SEGURO DE USB) INCLUYE CONEXIONES SERIAL Y PS/2. 1 VGA Y UN DISPLAYPORT 2 PS/2 1 SERIAL Y 1 (RJ-45) TARJET ADE RED : 10/100/1000 GIGABIT ETHERNET (RJ-45) MEMORIA RAM : 2 GB DDR-3 SODIMM (1 X 2 GB SODIMM) ARQUITECTURA VIDEO: INTEL GL40 GRAPHICS CON SOPORTE PARA 2 MONITORES DE ALTA RESOLUCION DE 2048 X 1536 SALIDA VGA Y CONEXION DISPLAYPORT. AUDIO: SALIDA: ALTAVOZ INTERNO AMPLIFICADO MINICON. 1/8 PULG. SONIDO ESTEREO 16 BITS VELOCIDAD DE MUESTRA 44 KHZ REALTEK ALC 272 AUDIO TECLADO: ESTANDAR PS/2 MOUSE OPTICO HP PS/2 DE DOS BOTONES CON DESPLAZAMIENTO SISTEMA OPERATIVO: MICROSOFT WINDOWS EMBEDDED STANDARD 2009 SOFTWARE INCLUIDO: OPATRATING SYSTEM MS WINDOWS EMBEDDED STANDARD ICA 11.0 (XENAPP PLUGIN FOR HOSTED APPS 11.0) MICROSOFT | 6554
I090917246 | 6 | EQUIPO PROCESADOR DE TEJIDOS (PATOLOGIA) EQUIPO DE PROCESADOR DE TEJIDOS (PATOLOGIA) PARA 240 CASSETES | 280940.4
I060600370 | 144 | MICROSCOPIO BINOCULAR MICROSCOPIO BINOCULAR DE CAMPO CLARO CON OPTICA PLAN-ACROMATICA COMPUESTO DE: ESTATIVO PRIMO STAR CON REVOLVER PARA 4 OBJETOS PLATINA MOVIL EN X Y CON SUJETOS OBJETOS TUBO BINOCULAR DE 30/20 OCULARES 10X/18 OBJETIVO PLAN ACROMATICO 4X/0.10 OBJETIVO PLAN ACROMATICO 10X/0.25 OBJETIVO PLAN ACROMATICO 40X/0.65 OBJETIVO PLAN ACROMATICO 100X/1.25 ACEITE CONDENSADOR 0.91/1.25 AN UNIDAD DE PODER EXTERNA PARA LA LAMPARA DE 6V/30W CUBIERTA CONTRA POLVO. | 53154.68
I060600370 | 145 | MICROSCOPIO BINOCULAR MICROSCOPIO BINOCULAR DE CAMPO CLARO CON OPTICA PLAN-ACROMATICA COMPUESTO DE: ESTATIVO PRIMO STAR CON REVOLVER PARA 4 OBJETOS PLATINA MOVIL EN X Y CON SUJETOS OBJETOS TUBO BINOCULAR DE 30/20 OCULARES 10X/18 OBJETIVO PLAN ACROMATICO 4X/0.10 OBJETIVO PLAN ACROMATICO 10X/0.25 OBJETIVO PLAN ACROMATICO 40X/0.65 OBJETIVO PLAN ACROMATICO 100X/1.25 ACEITE CONDENSADOR 0.91/1.25 AN UNIDAD DE PODER EXTERNA PARA LA LAMPARA DE 6V/30W CUBIERTA CONTRA POLVO. | 53154.68
I060600370 | 146 | MICROSCOPIO BINOCULAR MICROSCOPIO BINOCULAR DE CAMPO CLARO CON OPTICA PLAN-ACROMATICA COMPUESTO DE: ESTATIVO PRIMO STAR CON REVOLVER PARA 4 OBJETOS PLATINA MOVIL EN X Y CON SUJETOS OBJETOS TUBO BINOCULAR DE 30/20 OCULARES 10X/18 OBJETIVO PLAN ACROMATICO 4X/0.10 OBJETIVO PLAN ACROMATICO 10X/0.25 OBJETIVO PLAN ACROMATICO 40X/0.65 OBJETIVO PLAN ACROMATICO 100X/1.25 ACEITE CONDENSADOR 0.91/1.25 AN UNIDAD DE PODER EXTERNA PARA LA LAMPARA DE 6V/30W CUBIERTA CONTRA POLVO. | 53154.68
I060200172 | 185 | CENTRIFUGA CENTRIFUGA CITOCENTRIFUGA ELECTRICA DIGITAL MARCA EPPENDORF MODELO 5804 CON ROTOR VASCULANTE CAP. MAXIMA 4 X 1000 ML. INCLUYE: ADAPTADORES 15 / 50 ML. INCLUYE: 2 PAQUETES CON 2 PZAS. C/U. ADAPTADORES PARA TUBOS DE 2 6 Y 7 ML. | 154976
I090000424 | 12 | TANQUE BA¦O PARAFINA (AFASPE) TANQUE BANO PARAFINA CON TAPA | 62466
I090000424 | 13 | TANQUE BA¦O PARAFINA (AFASPE) TANQUE BANO PARAFINA CON TAPA | 62466
I060200658 | 1 | BAÑO DE FLOTACION (AFASPE) BANO DE FLOTACION MANTIENE EL AGUA A TEMPERATURA CONSTANTE (30°-65° C) CONTENEDOR DE ACERO INOXIDABLE CUBIERTO CON PTFE COLOR NEGRO MATE PARA CONTRASTE VISUAL CUENTA CON UN BORDE GRANDE PARA SECADO DE LAMINILLAS ENERGIA 110/120V 50/60 HZ | 33060
I060400926 | 2 | EMBEBEDOR DE PARAFINA EMBEBEDOR DE PARAFINA COLOR CREMA SISTEMA DE INCLUSION DE PARAFINA CONTENEDOR DE PARAFINA CON CAPACIDAD DE 3 LITROS ACTIVACION DE FLUJO DE PARAFINA VIA MANUAL Y VIA ROTATORIA CON CLIP ALT-AJUSTABLE 2 CALENTADORES CON CHAROLAS REMOVIBLES PARA COLECTAR SOBRANTES PARA PARAFINA. RANGO DE FLUJO AJUSTABLE DE FACIL LIMPIEZA SUPERFICIE DE TRABAJO CON INDICACION DE REFRIGERACION Y CALOR. PLACA EXTRA LRGA PARA MEGA CASSETE CASSETES REMOVIBLES INDICADOR PARA CASSETES Y MOLDES INTERCAMBIABLES. TEMPERATURA AJUSTABLE DEL BANO: 55°C A 70°C EN PASOS DE 5 KG. INDICADOR PERMANENTE DE TEMPERATURA. VOLTAJE: 120V/50-60 HZ. PESO: 22 KG. PARAMETROS PROGRAMABLES: SUPERFICIE DE FACIL LIMPIEZA PARA 70 MOLDES APROX. INTERRUPTOR ILUMINADO DE ENCENDIDO Y APAGADO. TEMPERATURA CONTROLADA A-5°C TEMPERATURA DE CONTENEDOR BANO DE CASSETES AREA DE TRABAJO DIAS DE TRABAJO DURACION DE TRABAJO (INICIO-FINAL) DIA ACTUAL TIEMPO. INCLUYE: INSTRUMENTO BAS | 259956
I060600660 | 31 | APARATO PLACA CALEFACTORA TERMO LINEA (FASSA) APARATO PLACA CALEFACTORA TERMO LINEA PLACA CALEFACTORA O DE ESTIRAMIENTO MARCA LEICA LA MESA DE (FASSA) ESTIRAMIENTO PARA CORTES EN PARATINA CON INDICACION DIGITAL DE ALMACENAMIENTO DE VALORES NOMINALES DISPONE DE ALTO PODER DE CALEFACCION Y DE AJUSTE PRECISO DE TEMPERATURA. ES UNA PLACA TERMICA PARA ESTIRAR Y SECAR CORTES DE TEJIDO EN LA INVESTIGACION BIOMEDICA Y EL DIAGNOSTICO DE RUTINA. | 19752.11
I060200336 | 53 | INCUBADORA BACTERIAS INCUBADORA BACTERIA CON CONVENCCION NATURAL. LA CAMARA DE CULTIVO BINDER DE LA SERIE BD CON CONVENCCION NATURAL ES UNA ESPECIALISTA EN EL USO CONTINUO Y ESTABLE A LARGO PLAZA. ESTA CAMARA DE CULTIVO SE ADECUA A LA PERFECCION PARA LA INCUBACION DELICADA DE ORGANISMOS ASI COMO PARA EL ACONDICIONAMIENTO DE MEDIOS SENCIBLES AL CALOR O EL CALENTAMIENTO MICROBIOLOGICO. DATOS DE TEMPERATURA RANGOS DE TEMPERTATURA DESDE APROX. 5 C POR ENCIMA DE LA TEMPERATURA AMBIENTE HASTA (C) 100 DESVIACION DE LA TEMPERATURA AMBIENTE A 37 C (K) O TIEMPO DE CALENTAMIENTO 1) A 37 C(MIN) 38 A 50 C TIEMPO DE RECUPERACION TRAS 30 CON LA PUERTA ABIERTA 1) A 37 C (MN) 5 A 50 C (MIN) 7 DATOS ELECTRICOS TIPO DE PROTECCION IP SEG. EN 60529 IP 20 TENSION NORMAL (0%) 50/60 HZ (V) 230 POTENCIA NOMINAL (KW) 04 CONSUMO ENERGETICO 4 37C(W) 1 UNA FLUCTUACION DE LA TENSION DE 10%. LOS DATOS DE LA TEMPORE SE HA DETERMINADO DE ACUERDO CON LA NORMA DE FABRICA | 31091.84
I060200360 | 4 | MICROTOMO MICROTOMO DE ROTACION PARA CORTES DE PARAFINA MODELO RM 2245 SEMI MOTORIZADO MARCA LEICA. EL MICROTOMO LEICA RM 2245 ES LA COMBINACION PERFECTA DE LAS CONDICIONES BOSICAS NECESARIAS PARA GENERAR RENTABILIDAD. EL RW2245 OFRECE UN MAXIMO DE REPRODUCIBILIDAD EN EL CORTE Y TAMBIEN SE CARACTERIZA POR SU ALTO GRADO DE BENEFICIO PARA EL USUARIO. EL RESULTADOS DE UN TRABAJO RELAJADO Y A LA VEZ EFICAZ TANTO EN MODO MANUAL COMO EN MODO DE CORTE SEMIMOTORIZADO. EN RESUMEN EL RM2245 OFRECE MAXIMA CALIDAD. | 337058.45
I060400926 | 1 | EMBEBEDOR DE PARAFINA EMBEBEDOR DE PARAFINA SISTEMA DE INCLUSION DEPARAFINA MARCA LEICA MODELO EG 1150 H+C CONTENEDOR DE PARAFINA CON CAPACIDAD DE 3 LITROS. ACTIVACION DE FLUJO DE PARAFINA VIA MANUAL Y VIA ROTATORIA CON CLIP ALTO-AJUSTABLE 2 CALENTADORES CON CHAROLA S REMOVIBLES PARA COLETAR SOBRANTES DE PARAFINA. RANGO DE FLUJO AJUSTABLE DE FACIL LIMPIEZA SUPERFICIE DE TRABAJO CON INDICACION DE REFRIGERACION Y CALOR. PLACA EXTRA LARGA PARA MEGA CASSETTE CASSETTS REMOVIBLES INDICADOR PARA CASSETTES Y MOLDES INTERCAMBIABLES. TEMPERATURA AJUSTABLE DEL BANO 55° C A 70°C EN PASOS DE 5 KG INDICACION PERMANENTE DE TEMPERATURA COLTAJE DE 120V/50-60 HZ. PESO:22 KG PARAMETROS PROGRAMABLES: SUPERFICIE DE FACIL LIMPIEZA PARA 70 MOLDES APROX INTERRUPTOR ILUMINADO DE ENCENDIDO Y APAGADO. TEMPERATURA CONTROLADA A -5°C TEMPERATURA DE CONTENEDOR BANO DE CASETTES AREA DE TRABAJO DIAS DE TRABAJO DURACION DEL TRABAJO (INJCTO-FINAL) DIA ACTUAL. TIEMPO | 259956
I090000382 | 6 | REFRIGERADOR CADAVERES REFRIGERADORES DE CADAVERES CONTROLADOR POR MICROPROCESADOR PARA MANTENER LA TEMPERATURA ENTRE 2°C A 6°C EM TEMPERATURA DE HASTA 42°C DISPLAY DE TEMPERATURA DE HASTA 3 DIGITOS EN LA PARTE FRONTAL.ALARMA LOCALES Y AUDIBLES CON BATERIA AUTO RECARGABLE PARA TEMPERATURA FUERA DEL RANGO INTERIORREFRIGERANTE LIBRE CFC FALLA DE CORRIENTE ELECTRICA PUERTA DE ABIERTA Y FALLA DE SENSORES DE TEMPERATURA LUZ INDICADOR DE COMPRESOR ENCENDIDO INICIO DE DESHIELO BATERIA AUTO RECARGABLE BAJA EL CONTROLADOR CUENTA CON BATERIA AUTO RECARGABLE HASTA POR 48 HORAS ESTANTERIA FABRICADA COMPLETAMENTE EN ACERO INOXIDABLE 304 CUENTA CON CHAROLAS DE ACERO INOXIDABLES 304 PARA EL ALMACENAMIENTO DE CADAVERES SISTEMA DE IDENTIFICACION POR BANDEJA SISTEMA DE CORREDERAS CON SALIDA TELESCOPICA SILENCIOSAS DISENADAS PARA CARGAR 200KGS.POR BANDEJA. INTERIOR EN ACERO INOXIDABLE 304 EXTERIOR EN ACERO INOXIDABLE 304 EXTERIOR EN ACERO INOXIDABLE 304 | 461738
I060200192 | 8 | CRIOSTATO CRIOSTATO CUBIERTA CONTRA POLVO CRIO CAMARA CONSOLA DE MANDOS CON INDICADOR | 305080
I060200360 | 7 | MICROTOMO MICROTOMO PARA ESPECIMENES CON SOPORTE PARA LA NAVAJA DESECHABLE DE ALTO PERFIL SOPORTE PARA ESPECIMEN SIMILAR A 6 CRIOCASSETES INCLUIDOS | 443700
I090000304 | 5 | MESA AUTOPSIA MESA DE AUTOPSIA ESTRUCTURA LAS PLACAS DE REJILLA DE LA SUPERFICIE DE TRABAJO FABRICADAS DE ACERO INOXIDABLE TIPO 304 DE CALIBRE 18 CON UN ACABADO DEL NO. 4 CADA PLACA DE REJILLA CON DOS SOPORTES SEPARADORES DE ACERO INOXIDABLE DE CALIBRE 11 QUE PERMITAN UN DRENAJE FLUIDO EL PEDESTAL FABRICADO DE ACERO INOXIDABLE DE CALIBRE 11 QUE PERMITAN UN DRENAJE FLUIDO PARA EL MONTAJE EN EL SUELO DE LAS INSTALACIONES. EL PEESTAL DEBERA ACTUAR COMO CAMARA IMPELENTE DE AIRE PARA LA VENTILACION DESCENDENTE EL TABLERO SUPERIOR FABRICADO DE ACERO INOXIDABLE TIPO 304 DE CALIBRE 14 CON UN ACABADO DE NO. 4 Y CONSTRUIDO CON ESQUINAS DE 1 (2.54 CM) DE RADIO PARA FACILITAR LA LIMPIEZA Y EL SANEAMIENTO TODOS LOS BORDES DEL TABLERO SUPERIOR REBORDEADOS ALREDEDOR DE TODO EL PERIMETRO JUNTO CON UN CANAL EN FORMA DE U DE CALIBRE 14 SOLDADO Y SOPORTES EN CRUZ ANGULADOS PARA MAXIMIZAR LA RESISTENCIA Y LA DURABILIDAD. EL EXTREMO DE LA MESA CON UN FREGA | 276651.88
I180000220 | 3977 | UNIDAD CENTRAL DE PROCESO (CPU) COMPUTADORA DE ESCRITORIO 8 GB DE RAM DISCO DURO DE 500GB DE 7200 RPM UNIDAD OPTICA DVD+/-RW WIN 10 PRO DOWNGRADE A WINDOWS 7 PROFESIONAL DE 64 BITS BITDEFENDER ANTIVIRUS POR UN ANO LICENCIA DE OFFICE HOME & BUSINNES 2016. | 15340.86
I090000238 | 258 | GABINETE INSTRUMENTAL QUIRURGICO GABINETE DE ACERO INOXIDABLE CON DOBLE TARJA INTEGRADA | 43674
I060600926 | 6 | BALANZA GRANATARIA (ELECTRONICA) BALANZA DIGITAL DE PRESICION DE 200 GRAMOS CAPACIDAD DE PRESICION DE 0.1 GR. | 13161.36
I060200192 | 9 | CRIOSTATO CRIOSTATO INDEPENDIENTE CON MICROTOMO ENCAPSULADO A PRUEBA DE SALPICADURA ESPACIOSA CRIOCAMARA DE ACERO INOXIDABLE CON ILUMINACION ANTIRREFLEJO FACIL DE LIMPIAR Y DESINFECTAR VENTANA CORREDERA CALEFACTABLE Y EXTRAIBLE CRIOGABINETE ESTABLE Y AUTONOMOM CON RUEDAS VOLANTE BLOQUEABLE MANUALMENTE EN DOS POSICIONES SISTEMA DE SUJECION ESTABLE Y FACIL DE MANERA PARA SUJETAR LOS ISCOS DE MUESTRA CON ORIENTACION DE LA MUESTRA XYZ A 8° CON REFERENCIA DE PUNTO CERO ESTANTE DE CONGELACION RAPIDA PARA HASTA 10 MUESTRAS DESCONGELACION MANUAL O MEDIANTE DESCONGELACION AUTOMATICA UNA VEZ CADA 24 HORAS. INCLUYE CABLE DE ALIMENTACION NEM A5 15 C19 (14041149614). GARANTIA: 12 MESES CONTRA DEFECTOS DE FABRICA. INCLUYE: MANTENIMIENTOS PREVENTIVOS INSTALACION CAPACITACION Y PUESTA EN MARCHA. | 1107220
I090000250 | 42 | HORNO SECADO Y ESTERILIZACION ESTRUCTURA EXTERIOR LAMINADA EN COLOR NARANJA | 8050
I060200172 | 121 | CENTRIFUGA COLOR BEIGE BASE MET.NEGRA | 7003.5
I450600084 | 83 | CONGELADOR ACABADO EMBOZADO COMPRESOR DE USO | 2890.01
I090000384 | 51 | REFRIGERADOR LABORATORIO VERTICAL CAPACIDAD DE 36 PIES CUBIERTA EN 2 PUERTAS TEMPERATURA DE OPERACION DE 0 A 5 C SISTEMA DE AUTOCIERRE Y TRIPLE CRSTAL EN LAS PUERTAS CONSTRUIDO EN ACERO INOXIDABLE INTERIOR Y ESTERIOR COMPRESOR DE 1H.P. | 15042.12
I060200172 | 147 | CENTRIFUGA PARA 6 TUBOS COLOR GRIS | 4554
I060200172 | 148 | CENTRIFUGA PARA 6 TUBOS COLOR GRIS | 4554
I180000218 | 1471 | MONITOR MONITOR LCD 15 | 4056.85
I180000218 | 1473 | MONITOR MONITOR LCD 15 | 4056.85
I450400320 | 2601 | SILLON CLINICO CON RUEDAS EL MARCO DE ACERO SOLDADO CON AUTOGENA SE CONSTRUYE DE LA TUBERIA REDONDA DANDO POR RESULTADO LA INTEGRIDAD ESTRUCTURADA MEJORADA DEL BASTIDOR APOYABRAZOS MAS ANCHOS Y MAS SUAVES MEJORADOS PARA LA COMODIDAD DEL PACIENTE UN ASIENTO MAS SUAVE Y PAQUETE TRASERO PARA LA COMODIDAD PACIENTE MEJORADA LA PARTE POSTERIOR VARIADA DEL ASIENTO DE LA DENSIDAD Y LA POSICION QUE ASIENTA REAJUSTADA PROPORCIONA COMODIDAD Y LA AYUDA EXCELENTES DURANTE LA SENTADA Y LARGO PLAZO FACIL ACTIVAR EL MECANISMO DEL CILINDRO DE GAS PARA LA ACTIVACION RAPIDA DE TREDELENBURG Y LA ELEVACION MEJORADA. LAS TABLAS LATERALES DURABLES DE ALTO IMPACTO DE SIENTAN A RAS DEL BRAZO DE LA SILLA PARA LLEVAR A CABO CONVENIENTEMENTE LOS MATERIALES DE LA PREPARACION. COLOR AZUL | 16675
I180000220 | 1288 | UNIDAD CENTRAL DE PROCESO (CPU) (PROCEDES) PENTIUM DUAL CORE E2160 PROCESS (1.8GHZ) 1GB PC2-5300 (DDR2-667) 2X512 80GB DVD+/-RW | 12894.74
I060200172 | 168 | CENTRIFUGA CENTRIFUGA CON DOS VELOCIDADES TIMER Y CAPACIDAD DE 12 TUBOS DE 12X75 MM | 51578.24
I090000248 | 6160 | HIELERA VACUNAS (AFASPE 2010) TERMO CAPACIDAD DE 90 LTS CAPAZ DE MANTENER LA TEMPERATURA INTERNA ENTRE 4°C Y 8°C DURANTE 72 HORAS RESISTENTE AL ALTO IMPACTO AISLAMIENTO CON ESPUMA DE POLIURETANO INYECTADA EN SITIO DE 30MM CON 2 RUEDAS INTERCONSTRUIDAS | 3364
I090000216 | 2282 | ESTUCHE DIAGNOSTICO (JGO. DE) ESTUCHE DIAGNOSTICO (JGO DE ) ESTUCHE DE DIAGNOSTICO PORTATIL | 6004.29
I450400384 | 249 | MODULAR PARA EQUIPO DE COMPUTO (ESTACION PARA TRABAJO) MODULAR PARA EQUIPO DE COMPUTO (ESTACION PARA TRABAJO) MODULO DESARMABLE SECRETARIAL FABRICADO EN MELAMINA CON CUBIERTA EN MEDIDAS .08 X 1.60 METROS CON PERFORACION PARA CABLEADO PORTATECLADO DESLIZABLE BASE PARA CPU PUENTE LATERAL DE .60 X 1.00 METROS CON CAJONERA DE 3 NIVELES (2 CAJONES PAPELEROS Y 1 TAMANO OFICIO PARA ARCHIVO CON CARRADURA GENERAL Y CORREDERAS DE EXTENSION) | 10324
I060600370 | 140 | MICROSCOPIO BINOCULAR MICROSCOPIO CON CABEZA BINOCULAR TIPO SIDENTOPF INCLINADA A 45 GRADOS Y GIRATORIO 360 GRADOS AJUSTES DE DIOTRIAS Y AJUSTES INTERPOPULAR DE 55-75 MM. ACULARES WF 10X-20MM. CAMPO AMPLIO Y ALTO PUNTO FOCAL CON GOMAS PROTECTORAS. OBJETIVOS ACROMATICOS: OBJETIVOS DIN DE 4X 10X 10X. RECTATIL Y 100X DE INMERSION RETRACTIL REVOLVER CUADRUPLE EMBALADO PLATINA; MOVIL INTEGRAL DE DOBLE PLACA EMBALADA CON CONTROLES COAXIALES X-Y DE POSICION BAJA PARA FACIL ACCESO CON ESCALA MILIMETRICA Y VERNIER. TAMANA DE 180 X 150 MM. CON RANGO DE DESPLAZAMIENTO XY-50 X 75 MM. TOPE: PARA PROTECCION DE LA PREPARACION PARA NO ROMPERLA. CONDENSADOR ABBE ENFOCABLE CON NUMERO DE APERTURA NA 1.25 CON RANURA PARA INSERTAR DISPOSITIVO DE CONTRASTE DE FASE (OPCIONAL) MECANISMO DE ENFOQUE DE PINON Y CREMALLERA. | 16240
I450400320 | 3781 | SILLON SILLON EJECUTIVO OPERATIVO MULTIFUNCIONAL PARA USO RUDO TAPIZADO EN TELA INTESITY EN RESPALDO Y ASIENTO COLOR NEGRO ESTRUCTURA DE POLIPROPILENO REFORZADO CON FIBRA DE VIDRIO Y NYLON CON BRAZOS ESTRELLA DE CINCO PUNTAS FABRICADA EN NYLON REFORZADO CON POLIPROPILENO Y FIBRA DE VIDRIO EN 26 CON RODAJAS | 5104
I450400026 | 5279 | BANCA BANCA DE 4 PLAZAS FABRICADA EN ACERO CON DESCANSABRAZOS FINALES ACABADO CROMO DE ALTO BRILLO RESPALDO Y ASIENTO DE UNA SOLA PIEZA MICROPERFORADO FABRICADO EN ACERO CAL. 14 ASIENTO Y RESPALDO EN UNA SOLA PIEZA DE .52 X .91 CMS DE DESARROLLO TOTAL CON GUARDAS LATERALES ACOSTILLADAS SOPORTE LUMBAR DOBLADO (ANGULADO) PARA MAYOR COMODIDAD Y ESTETICA VISUAL EL PROCESO DE PINTADO DE CADA UNA DE LAS PARTES METALICAS COMO EL CASCO ESTAN SOMETIDAS AL FOSFATIZADO. MEDIDAS DE 4 PLAZAS: 2.43 X .62 X .80 MTS. | 5681.68
I450400026 | 5280 | BANCA BANCA DE 4 PLAZAS FABRICADA EN ACERO CON DESCANSABRAZOS FINALES ACABADO CROMO DE ALTO BRILLO RESPALDO Y ASIENTO DE UNA SOLA PIEZA MICROPERFORADO FABRICADO EN ACERO CAL. 14 ASIENTO Y RESPALDO EN UNA SOLA PIEZA DE .52 X .91 CMS DE DESARROLLO TOTAL CON GUARDAS LATERALES ACOSTILLADAS SOPORTE LUMBAR DOBLADO (ANGULADO) PARA MAYOR COMODIDAD Y ESTETICA VISUAL EL PROCESO DE PINTADO DE CADA UNA DE LAS PARTES METALICAS COMO EL CASCO ESTAN SOMETIDAS AL FOSFATIZADO. MEDIDAS DE 4 PLAZAS: 2.43 X .62 X .80 MTS. | 5681.68
I450400026 | 5281 | BANCA BANCA DE 4 PLAZAS FABRICADA EN ACERO CON DESCANSABRAZOS FINALES ACABADO CROMO DE ALTO BRILLO RESPALDO Y ASIENTO DE UNA SOLA PIEZA MICROPERFORADO FABRICADO EN ACERO CAL. 14 ASIENTO Y RESPALDO EN UNA SOLA PIEZA DE .52 X .91 CMS DE DESARROLLO TOTAL CON GUARDAS LATERALES ACOSTILLADAS SOPORTE LUMBAR DOBLADO (ANGULADO) PARA MAYOR COMODIDAD Y ESTETICA VISUAL EL PROCESO DE PINTADO DE CADA UNA DE LAS PARTES METALICAS COMO EL CASCO ESTAN SOMETIDAS AL FOSFATIZADO. MEDIDAS DE 4 PLAZAS: 2.43 X .62 X .80 MTS. | 5681.68
I450400026 | 5282 | BANCA BANCA DE 4 PLAZAS FABRICADA EN ACERO CON DESCANSABRAZOS FINALES ACABADO CROMO DE ALTO BRILLO RESPALDO Y ASIENTO DE UNA SOLA PIEZA MICROPERFORADO FABRICADO EN ACERO CAL. 14 ASIENTO Y RESPALDO EN UNA SOLA PIEZA DE .52 X .91 CMS DE DESARROLLO TOTAL CON GUARDAS LATERALES ACOSTILLADAS SOPORTE LUMBAR DOBLADO (ANGULADO) PARA MAYOR COMODIDAD Y ESTETICA VISUAL EL PROCESO DE PINTADO DE CADA UNA DE LAS PARTES METALICAS COMO EL CASCO ESTAN SOMETIDAS AL FOSFATIZADO. MEDIDAS DE 4 PLAZAS: 2.43 X .62 X .80 MTS. | 5681.68
I450400026 | 5284 | BANCA BANCA DE 4 PLAZAS FABRICADA EN ACERO CON DESCANSABRAZOS FINALES ACABADO CROMO DE ALTO BRILLO RESPALDO Y ASIENTO DE UNA SOLA PIEZA MICROPERFORADO FABRICADO EN ACERO CAL. 14 ASIENTO Y RESPALDO EN UNA SOLA PIEZA DE .52 X .91 CMS DE DESARROLLO TOTAL CON GUARDAS LATERALES ACOSTILLADAS SOPORTE LUMBAR DOBLADO (ANGULADO) PARA MAYOR COMODIDAD Y ESTETICA VISUAL EL PROCESO DE PINTADO DE CADA UNA DE LAS PARTES METALICAS COMO EL CASCO ESTAN SOMETIDAS AL FOSFATIZADO. MEDIDAS DE 4 PLAZAS: 2.43 X .62 X .80 MTS. | 5681.68
I450400026 | 5286 | BANCA BANCA DE 4 PLAZAS FABRICADA EN ACERO CON DESCANSABRAZOS FINALES ACABADO CROMO DE ALTO BRILLO RESPALDO Y ASIENTO DE UNA SOLA PIEZA MICROPERFORADO FABRICADO EN ACERO CAL. 14 ASIENTO Y RESPALDO EN UNA SOLA PIEZA DE .52 X .91 CMS DE DESARROLLO TOTAL CON GUARDAS LATERALES ACOSTILLADAS SOPORTE LUMBAR DOBLADO (ANGULADO) PARA MAYOR COMODIDAD Y ESTETICA VISUAL EL PROCESO DE PINTADO DE CADA UNA DE LAS PARTES METALICAS COMO EL CASCO ESTAN SOMETIDAS AL FOSFATIZADO. MEDIDAS DE 4 PLAZAS: 2.43 X .62 X .80 MTS. | 5681.68
I450400026 | 5288 | BANCA BANCA DE 4 PLAZAS FABRICADA EN ACERO CON DESCANSABRAZOS FINALES ACABADO CROMO DE ALTO BRILLO RESPALDO Y ASIENTO DE UNA SOLA PIEZA MICROPERFORADO FABRICADO EN ACERO CAL. 14 ASIENTO Y RESPALDO EN UNA SOLA PIEZA DE .52 X .91 CMS DE DESARROLLO TOTAL CON GUARDAS LATERALES ACOSTILLADAS SOPORTE LUMBAR DOBLADO (ANGULADO) PARA MAYOR COMODIDAD Y ESTETICA VISUAL EL PROCESO DE PINTADO DE CADA UNA DE LAS PARTES METALICAS COMO EL CASCO ESTAN SOMETIDAS AL FOSFATIZADO. MEDIDAS DE 4 PLAZAS: 2.43 X .62 X .80 MTS. | 5681.68
I450400026 | 5289 | BANCA BANCA DE 4 PLAZAS FABRICADA EN ACERO CON DESCANSABRAZOS FINALES ACABADO CROMO DE ALTO BRILLO RESPALDO Y ASIENTO DE UNA SOLA PIEZA MICROPERFORADO FABRICADO EN ACERO CAL. 14 ASIENTO Y RESPALDO EN UNA SOLA PIEZA DE .52 X .91 CMS DE DESARROLLO TOTAL CON GUARDAS LATERALES ACOSTILLADAS SOPORTE LUMBAR DOBLADO (ANGULADO) PARA MAYOR COMODIDAD Y ESTETICA VISUAL EL PROCESO DE PINTADO DE CADA UNA DE LAS PARTES METALICAS COMO EL CASCO ESTAN SOMETIDAS AL FOSFATIZADO. MEDIDAS DE 4 PLAZAS: 2.43 X .62 X .80 MTS. | 5681.68
I450400026 | 5290 | BANCA BANCA DE 4 PLAZAS FABRICADA EN ACERO CON DESCANSABRAZOS FINALES ACABADO CROMO DE ALTO BRILLO RESPALDO Y ASIENTO DE UNA SOLA PIEZA MICROPERFORADO FABRICADO EN ACERO CAL. 14 ASIENTO Y RESPALDO EN UNA SOLA PIEZA DE .52 X .91 CMS DE DESARROLLO TOTAL CON GUARDAS LATERALES ACOSTILLADAS SOPORTE LUMBAR DOBLADO (ANGULADO) PARA MAYOR COMODIDAD Y ESTETICA VISUAL EL PROCESO DE PINTADO DE CADA UNA DE LAS PARTES METALICAS COMO EL CASCO ESTAN SOMETIDAS AL FOSFATIZADO. MEDIDAS DE 4 PLAZAS: 2.43 X .62 X .80 MTS. | 5681.68
I450400026 | 5291 | BANCA BANCA DE 4 PLAZAS FABRICADA EN ACERO CON DESCANSABRAZOS FINALES ACABADO CROMO DE ALTO BRILLO RESPALDO Y ASIENTO DE UNA SOLA PIEZA MICROPERFORADO FABRICADO EN ACERO CAL. 14 ASIENTO Y RESPALDO EN UNA SOLA PIEZA DE .52 X .91 CMS DE DESARROLLO TOTAL CON GUARDAS LATERALES ACOSTILLADAS SOPORTE LUMBAR DOBLADO (ANGULADO) PARA MAYOR COMODIDAD Y ESTETICA VISUAL EL PROCESO DE PINTADO DE CADA UNA DE LAS PARTES METALICAS COMO EL CASCO ESTAN SOMETIDAS AL FOSFATIZADO. MEDIDAS DE 4 PLAZAS: 2.43 X .62 X .80 MTS. | 5681.68
I450400026 | 5292 | BANCA BANCA DE 4 PLAZAS FABRICADA EN ACERO CON DESCANSABRAZOS FINALES ACABADO CROMO DE ALTO BRILLO RESPALDO Y ASIENTO DE UNA SOLA PIEZA MICROPERFORADO FABRICADO EN ACERO CAL. 14 ASIENTO Y RESPALDO EN UNA SOLA PIEZA DE .52 X .91 CMS DE DESARROLLO TOTAL CON GUARDAS LATERALES ACOSTILLADAS SOPORTE LUMBAR DOBLADO (ANGULADO) PARA MAYOR COMODIDAD Y ESTETICA VISUAL EL PROCESO DE PINTADO DE CADA UNA DE LAS PARTES METALICAS COMO EL CASCO ESTAN SOMETIDAS AL FOSFATIZADO. MEDIDAS DE 4 PLAZAS: 2.43 X .62 X .80 MTS. | 5681.68
I450400026 | 5293 | BANCA BANCA DE 4 PLAZAS FABRICADA EN ACERO CON DESCANSABRAZOS FINALES ACABADO CROMO DE ALTO BRILLO RESPALDO Y ASIENTO DE UNA SOLA PIEZA MICROPERFORADO FABRICADO EN ACERO CAL. 14 ASIENTO Y RESPALDO EN UNA SOLA PIEZA DE .52 X .91 CMS DE DESARROLLO TOTAL CON GUARDAS LATERALES ACOSTILLADAS SOPORTE LUMBAR DOBLADO (ANGULADO) PARA MAYOR COMODIDAD Y ESTETICA VISUAL EL PROCESO DE PINTADO DE CADA UNA DE LAS PARTES METALICAS COMO EL CASCO ESTAN SOMETIDAS AL FOSFATIZADO. MEDIDAS DE 4 PLAZAS: 2.43 X .62 X .80 MTS. | 5681.68
I450400026 | 5294 | BANCA BANCA DE 4 PLAZAS FABRICADA EN ACERO CON DESCANSABRAZOS FINALES ACABADO CROMO DE ALTO BRILLO RESPALDO Y ASIENTO DE UNA SOLA PIEZA MICROPERFORADO FABRICADO EN ACERO CAL. 14 ASIENTO Y RESPALDO EN UNA SOLA PIEZA DE .52 X .91 CMS DE DESARROLLO TOTAL CON GUARDAS LATERALES ACOSTILLADAS SOPORTE LUMBAR DOBLADO (ANGULADO) PARA MAYOR COMODIDAD Y ESTETICA VISUAL EL PROCESO DE PINTADO DE CADA UNA DE LAS PARTES METALICAS COMO EL CASCO ESTAN SOMETIDAS AL FOSFATIZADO. MEDIDAS DE 4 PLAZAS: 2.43 X .62 X .80 MTS. | 5681.68
I450400026 | 5296 | BANCA BANCA DE 4 PLAZAS FABRICADA EN ACERO CON DESCANSABRAZOS FINALES ACABADO CROMO DE ALTO BRILLO RESPALDO Y ASIENTO DE UNA SOLA PIEZA MICROPERFORADO FABRICADO EN ACERO CAL. 14 ASIENTO Y RESPALDO EN UNA SOLA PIEZA DE .52 X .91 CMS DE DESARROLLO TOTAL CON GUARDAS LATERALES ACOSTILLADAS SOPORTE LUMBAR DOBLADO (ANGULADO) PARA MAYOR COMODIDAD Y ESTETICA VISUAL EL PROCESO DE PINTADO DE CADA UNA DE LAS PARTES METALICAS COMO EL CASCO ESTAN SOMETIDAS AL FOSFATIZADO. MEDIDAS DE 4 PLAZAS: 2.43 X .62 X .80 MTS. | 5681.68
I450400026 | 5297 | BANCA BANCA DE 4 PLAZAS FABRICADA EN ACERO CON DESCANSABRAZOS FINALES ACABADO CROMO DE ALTO BRILLO RESPALDO Y ASIENTO DE UNA SOLA PIEZA MICROPERFORADO FABRICADO EN ACERO CAL. 14 ASIENTO Y RESPALDO EN UNA SOLA PIEZA DE .52 X .91 CMS DE DESARROLLO TOTAL CON GUARDAS LATERALES ACOSTILLADAS SOPORTE LUMBAR DOBLADO (ANGULADO) PARA MAYOR COMODIDAD Y ESTETICA VISUAL EL PROCESO DE PINTADO DE CADA UNA DE LAS PARTES METALICAS COMO EL CASCO ESTAN SOMETIDAS AL FOSFATIZADO. MEDIDAS DE 4 PLAZAS: 2.43 X .62 X .80 MTS. | 5681.68
I450400026 | 5298 | BANCA BANCA DE 4 PLAZAS FABRICADA EN ACERO CON DESCANSABRAZOS FINALES ACABADO CROMO DE ALTO BRILLO RESPALDO Y ASIENTO DE UNA SOLA PIEZA MICROPERFORADO FABRICADO EN ACERO CAL. 14 ASIENTO Y RESPALDO EN UNA SOLA PIEZA DE .52 X .91 CMS DE DESARROLLO TOTAL CON GUARDAS LATERALES ACOSTILLADAS SOPORTE LUMBAR DOBLADO (ANGULADO) PARA MAYOR COMODIDAD Y ESTETICA VISUAL EL PROCESO DE PINTADO DE CADA UNA DE LAS PARTES METALICAS COMO EL CASCO ESTAN SOMETIDAS AL FOSFATIZADO. MEDIDAS DE 4 PLAZAS: 2.43 X .62 X .80 MTS. | 5681.68
I450400026 | 5299 | BANCA BANCA DE 4 PLAZAS FABRICADA EN ACERO CON DESCANSABRAZOS FINALES ACABADO CROMO DE ALTO BRILLO RESPALDO Y ASIENTO DE UNA SOLA PIEZA MICROPERFORADO FABRICADO EN ACERO CAL. 14 ASIENTO Y RESPALDO EN UNA SOLA PIEZA DE .52 X .91 CMS DE DESARROLLO TOTAL CON GUARDAS LATERALES ACOSTILLADAS SOPORTE LUMBAR DOBLADO (ANGULADO) PARA MAYOR COMODIDAD Y ESTETICA VISUAL EL PROCESO DE PINTADO DE CADA UNA DE LAS PARTES METALICAS COMO EL CASCO ESTAN SOMETIDAS AL FOSFATIZADO. MEDIDAS DE 4 PLAZAS: 2.43 X .62 X .80 MTS. | 5681.68
I450400026 | 5301 | BANCA BANCA DE 4 PLAZAS FABRICADA EN ACERO CON DESCANSABRAZOS FINALES ACABADO CROMO DE ALTO BRILLO RESPALDO Y ASIENTO DE UNA SOLA PIEZA MICROPERFORADO FABRICADO EN ACERO CAL. 14 ASIENTO Y RESPALDO EN UNA SOLA PIEZA DE .52 X .91 CMS DE DESARROLLO TOTAL CON GUARDAS LATERALES ACOSTILLADAS SOPORTE LUMBAR DOBLADO (ANGULADO) PARA MAYOR COMODIDAD Y ESTETICA VISUAL EL PROCESO DE PINTADO DE CADA UNA DE LAS PARTES METALICAS COMO EL CASCO ESTAN SOMETIDAS AL FOSFATIZADO. MEDIDAS DE 4 PLAZAS: 2.43 X .62 X .80 MTS. | 5681.68
I450400026 | 5303 | BANCA BANCA DE 4 PLAZAS FABRICADA EN ACERO CON DESCANSABRAZOS FINALES ACABADO CROMO DE ALTO BRILLO RESPALDO Y ASIENTO DE UNA SOLA PIEZA MICROPERFORADO FABRICADO EN ACERO CAL. 14 ASIENTO Y RESPALDO EN UNA SOLA PIEZA DE .52 X .91 CMS DE DESARROLLO TOTAL CON GUARDAS LATERALES ACOSTILLADAS SOPORTE LUMBAR DOBLADO (ANGULADO) PARA MAYOR COMODIDAD Y ESTETICA VISUAL EL PROCESO DE PINTADO DE CADA UNA DE LAS PARTES METALICAS COMO EL CASCO ESTAN SOMETIDAS AL FOSFATIZADO. MEDIDAS DE 4 PLAZAS: 2.43 X .62 X .80 MTS. | 5681.68
I180000034 | 770 | IMPRESORA IMPRESORA TERMICA METODO DE IMPRESION TRANSFERENCIA TERMINA Y TERMICA DIRECTA IMPRESION DE CODIGOS DE BARRA TEXTOS Y GRAFICOS PROCESADOR RISC DE 32 BITS TIPO DE CONEXION SERIAL USB Y PARALELO | 10811.2
I450400026 | 6440 | BANCA BANCA COLOR CROMO BANCA TANDEM TRAFICC TIPO AEROPUERTO DE 4 PLAZAS FABRICADO EN ESTRUCTURA DE ACERO CROMADO CON ASIENTO Y RESPALDO DE UNA SOLA PIEZA CON DESCANSABRAZOS EN LOS COSTADOS | 5208.4
I450400026 | 6444 | BANCA BANCA COLOR CROMO BANCA TANDEM TRAFICC TIPO AEROPUERTO DE 4 PLAZAS FABRICADO EN ESTRUCTURA DE ACERO CROMADO CON ASIENTO Y RESPALDO DE UNA SOLA PIEZA CON DESCANSABRAZOS EN LOS COSTADOS | 5208.4
I450400026 | 6445 | BANCA BANCA COLOR CROMO BANCA TANDEM TRAFICC TIPO AEROPUERTO DE 4 PLAZAS FABRICADO EN ESTRUCTURA DE ACERO CROMADO CON ASIENTO Y RESPALDO DE UNA SOLA PIEZA CON DESCANSABRAZOS EN LOS COSTADOS | 5208.4
I450400026 | 6446 | BANCA BANCA COLOR CROMO BANCA TANDEM TRAFICC TIPO AEROPUERTO DE 4 PLAZAS FABRICADO EN ESTRUCTURA DE ACERO CROMADO CON ASIENTO Y RESPALDO DE UNA SOLA PIEZA CON DESCANSABRAZOS EN LOS COSTADOS | 5208.4
I450400026 | 6447 | BANCA BANCA COLOR CROMO BANCA TANDEM TRAFICC TIPO AEROPUERTO DE 4 PLAZAS FABRICADO EN ESTRUCTURA DE ACERO CROMADO CON ASIENTO Y RESPALDO DE UNA SOLA PIEZA CON DESCANSABRAZOS EN LOS COSTADOS | 5208.4
I450400026 | 6448 | BANCA BANCA COLOR CROMO BANCA TANDEM TRAFICC TIPO AEROPUERTO DE 4 PLAZAS FABRICADO EN ESTRUCTURA DE ACERO CROMADO CON ASIENTO Y RESPALDO DE UNA SOLA PIEZA CON DESCANSABRAZOS EN LOS COSTADOS | 5208.4
I060200282 | 639 | ESTERILIZADOR O AUTOCLAVE ESTERILIZADOR AUTOMATICO DE VAPOR CON PUERTA DE ACERO INOXIDABLE SE ABRE AUTOMATICAMENTE PARA EL PROCESO SE DISPARA PERMITIENDO QUE LOS INSTRUMENTOS SE SEQUEN ESTERILIZA LOS INSTRUMENTOS POR CICLO LA CAMARA DE ACERO INOXIDABLE TIENE CAPACIDAD PARA ALOJAR 4 CHAROLAS PERFORADAS DE ACEO INOXIDABLE CON PANEL DE CONTROL DE DESPLIEGUE DIGITALMENTE LA TEMPERATURA DE LA OPERACION. | 97666.68
I060600373 | 5 | MICROSCOPIO BINOCULAR MICROSCOPIO CON ILUMINACION HALOGENA Y LAMPARA HALOGENA | 35963.48
I060600373 | 6 | MICROSCOPIO BINOCULAR MICROSCOPIO CON ILUMINACION HALOGENA Y LAMPARA HALOGENA | 35963.48
I060200282 | 644 | ESTERILIZADOR O AUTOCLAVE MICRIPROCESADO PANTALLA LCD RANGO DE TEMPERATURA DE 50 A 134 C RELOJ DE 0-99 HRS TIENE UN SISTEMA DE AIREACCION INTERNA PARA EVITAR DESCSRGA DE VAPOR CUANDO TERMINE EL CICLO MEDIDAS DE LA CAMARA 355*600 (DIA*H). MEDIDAS TOTALES 620*520*100 MM (W*D*H). PESO 60 KG CONSUME 30 KW OPERA CON 220V | 141725.23
I060600926 | 2 | BALANZA GRANATARIA (ELECTRONICA) BALANZA GRANATARIA TRIPLE BRAZO CAPACIDAD MAXIMA 2610 GRS. CON JUEGO DE PESAS INCLUIDAS GRADUACIONES DE 0.1 GR PLATO PLANO DE 15.2 CMS DE DIAMETRO DIMENSIONES DE 16 CMS DE ALTO POR 44.4 CMS DE LARGO | 3011.36
I090000228 | 26 | ESTUFA LABORATORIO CAMARA DE SECADO. | 38999.2
I060600926 | 3 | BALANZA GRANATARIA (ELECTRONICA) BALANZA GRANATARIA ELECTRONICA CAPACIDAD MAXIMA DE 2610 GRAMOS | 5319.31
I060200172 | 205 | CENTRIFUGA CANTRIFUGA PARA 12 TUBOS DE 5ML. 10 X 75 MM. VELOCIDAD MAXIMA PROGAMABLE DE 3550 RPM. | 80307.69
I450600062 | 46 | CAMPANA EXTRACCION CAMPANA DE EXTRACCION. | 117160
I450600084 | 635 | CONGELADOR ULTRACONGELADOR. | 174000
I090000198 | 507 | ESTERILIZADORES ESTERILIZADOR ELECTRICO. | 11445.72
I060200030 | 13 | ANALIZADOR GAS ANALIZADOR DE GAS. INCUYE KIT DE IMPRESORA BASE (CARGADOR) SIMULADOR ELECTRONICO BATERIA RECARGABLE. | 203000
I060200030 | 14 | ANALIZADOR GAS ANALIZADOR DE GAS. INCUYE KIT DE IMPRESORA BASE (CARGADOR) SIMULADOR ELECTRONICO BATERIA RECARGABLE. | 203000
I060200336 | 62 | INCUBADORA BACTERIAS INCUBADORA CAPACIDAD 750L. PROTOCOLO DE SEGURIDAD. RANGO DE TEMPERATURA +5° A 105°C. DIMENSIONES (77 X 126.1 X 154.5 CM). MATERIAL ACERO INOXIDABLE. CONVECCION MECANICA. | 203186.6
I090000494 | 200 | SILLA CAMA PARA TOMA DE MUESTRAS ESTACION DE DONACION. SILLON PARA DESCANSO DE DONADOR EN PROCEDIMIENTO DE AFERESIS. | 87000
I060200076 | 9 | APARATO EXTRACCION (GASES Y LIQUIDOS) SISTEMA AUTOMATIZADO AFERESIS PERMITE LA COLECCION DE PLAQUETA PLASMA CONCENTRADO ERITROCITARIO LEUCODEPLETADO CON <1X16 LEUCOCITOS EN UNA SOLA PLATAFORMA FLUJO CONTINUOUNIPUNCION Y CERRADO SOFTWARE EN ESPANOL CON SELLADOR DIALECTRICO. | 1798000
I060200172 | 210 | CENTRIFUGA CENTRIFUGA PARA 12 TUBOS 5ML. 10 X 75 MM VELOCIDAD MAXIMA PROGRAMABLE 3550 RPM. | 113677.68
I450600316 | 545 | BASCULA DIGITAL PORTATIL BASCULA DIGITAL PORTATIL | 8403.97
I060200282 | 746 | ESTERILIZADOR O AUTOCLAVE ESTERELIZACION VERTICAL PARA LABORATORIO UNICABLE CARACTERISTICAS: FABRICADO EN ACERO INOXIDABLE CUMPLE LAS REGULACIONES NORMAS Y ESTANDARES EUROPEOS OPERACION VERSATIL Y SIMPLE INTERFASE DE USUARIO A TRAVES DE PANTALLLA A COLOR SENSIBLE AL TACTO DE 3.5 DIMENSIONES DEL EQUIPO: 72X125X96 CM DIMENSIONES DE LA CAMARA: 50X80 C CAMARA DE FORMA CILINDRICA CON CAPACIDAD DE 120 LITROS TAPA MANUAL 9 CICLOS PROGRAMADO CON OPERACION AUTOMATICA CICLO PROGRAMADO DE TRABAJO DE 121Y 134 PARAMETROS DE LOS CICLOS PUEDEN SER PERSONALIZADOS POR EL OPERADOR DE ACUERDO A LAS NECESIDADES BOTON DE PARADA DE EMERGENCIA SONDA DE TEMPERATURA DE CARGA PT100 IMPRESORA TERMICA SISTEMA DE CARGA CONSTRUIDO EN ACERO INOXIDABLE CORRIENTE ELECTRICA 220V/60 HERTZ+/-10% 3 FASES GARANTIA DE 12 MESES CONTRE DEFECTOS DE FABRICACION | 385120
I060200266 | 48 | EQUIPO RAYOS X EQUIPO DE RAYOS X DE 800 MA CON CUBIERTA DESPLAZABLE Y TUBO AL TECHO | 1164223.18
I060200266 | 49 | EQUIPO RAYOS X EQUIPO DE RAYOS X DE 800 MA CON CUBIERTA DESPLAZABLE Y TUBO AL TECHO | 1164223.18
I330000116 | 10 | TRANSFORMADOR DE CORRIENTE DE 15 KVA ENFRIAMIENTO AA 440 V. EN PRIMARIO 220 V. EN SECUNDARIO | 615665.7
I180000116 | 377 | SERVIDOR DE RED THIN CLIENT | 9465.99
I180000218 | 1468 | MONITOR MONITOR LCD 15 | 4056.85
I090000104 | 159 | CARRO CURACIONES CARRO DE CURACION CON CUBIERTA Y PALANGANA DE 50 CM. DE ANCHO X 0.75 CM. DE LARGO Y 1.00 DE ALTO CON DOS NIVELES PARA MEDICAMENTOS Y LLANTAS DE 4 CARRO DE ACERO INOXIDABLE. | 4140
I090000104 | 160 | CARRO CURACIONES CARRO DE CURACION CON CUBIERTA Y PALANGANA DE 50 CM. DE ANCHO X 0.75 CM. DE LARGO Y 1.00 DE ALTO CON DOS NIVELES PARA MEDICAMENTOS Y LLANTAS DE 4 CARRO DE ACERO INOXIDABLE. | 4140
I090000318 | 909 | MESA INSTRUMENTAL CIRUGIA MESA INSTRUMENTAL CIRUGIA MESA PASTEUR CON CAJON TOTALMENTE DE ACERO INOXIDABLE Y RUEDAS DE HULE DE 2 DE DIAMETRO CON LAS SIGUIENTES MEDIDAS 36 CM. DE ANCHO X 52 CM. DE LARGO Y 83 CM. DE ALTO | 4370
I090000318 | 925 | MESA INSTRUMENTAL CIRUGIA MESA INSTRUMENTAL CIRUGIA MESA PASTEUR CON CAJON TOTALMENTE DE ACERO INOXIDABLE Y RUEDAS DE HULE DE 2 DE DIAMETRO CON LAS SIGUIENTES MEDIDAS 36 CM. DE ANCHO X 52 CM. DE LARGO Y 83 CM. DE ALTO | 4370
I090000100 | 348 | CARRO CAMILLA CARRO CAMILLA DOBLE PEDESTAL HIDRAULICO RODABLE SUPERFICIE AMPLIA PACIENTE DE 26BARANDALES LATERALES PLEGABLES HACIA BAJO COLCHON 3 CUATRO LRUEDAS DE 8 CON FRENOS DE ANILLO DE ACERO CON ACTIVADORES DE DOBLE TERMINAL BANDEJA DEPOSITO INTEGRADA CON SOPORTE TANQUE DE OXIGENO DIRECCION CON QUINTA RUEDA AMORTIGUADORES DE RODILLO CONTROL HIDRAULICO DE PEDESTAL TREND CON MANOS LIBSRES LONGITUD 211 CM. ANCHO 76CM. CAPACIDAD DE PESO 228 KGS | 78315
I060200544 | 1 | ESTACION TOTAL (2%) ESTACION DELL T3400 CONTIENE: TARJETA GRAFICA DISCO DURO SEAGATE DE 250 GB DISCO DURO SEAGATE DE 250 GB. TARJETA GRAFICA NVIDIA UNIDAD DE CD FUENTE DE PODER MODULOS DE MEMORIA RAM DDR2 DE 1 GB C/U MOUSE MARCA DELL TECLADO MARCA DELL DRIVERS Y MANUALES | 434700
I180000116 | 386 | SERVIDOR DE RED (2%) SERVIDOR DE ALMACENAMIENTO POWER VALUE MD1000 CONTIENE: 2 FUENTE DE PODER MOD 488 P-00 ALIMENTACION 110V 2 CONTROLADORES SAS AND SATA AMP01-SIM 14 DISCOS DUROS PTO NO. 1 AL 14 MOD WD5002ABYS CAP DE 500 GB CADA UNOCABLES DE PODER CABLES DE SAS SOFTWERE Y DRIVERS | 192050
I180000130 | 10 | RACK DE 19 PLG DE MEDIA ALTURA (2%) RACK TIPO GABINETE COLOR NEGRO | 13800
I180000148 | 939 | NO-BREAK (2%) UPS TRIPP-LITE DE 1.5 KVA ALIMENTACION DE 110V S/973ADOPS6274P0041 | 13800
I180000148 | 940 | NO-BREAK (2%) NO BREACK APC COLOR NEGRO CLIMENTACION 110V | 17250
I180000156 | 29 | SERVIDOR MULTIUSUARIO (2%) SERVIDOR DELL R610 CONTIENE: DISCO DURO 160 GB MODELO MHZ2160BK DISCO DURO DE 160 GB MODELO MHZ2160BK DOBLE FUENTE DE PODER MOUSE TECLADO Y ALIMENTACION DE 110 V | 1760650
I180000190 | 147 | SWITCH PARA REDES (EQUIPO DE CONECTIVIDAD) (2%) SWITCH DE 48 PTOS MAS 4 PUERTOS COLOR GRIS ALIMENTACION DE 110C | 11500
I180000218 | 2182 | MONITOR (2%) MONITOR GRADO MEDICO DE 1.3 MP MONOCROMATICO G11-S | 48875
I180000218 | 2183 | MONITOR (2%) MONITOR GRADO MEDICO DE 1.3 MP MONOCROMATICO | 48875
I180000218 | 2185 | MONITOR MONITOR DE 17 PULGADAS COLOR S/CN-ON445N-74261-99P-OYFS | 5750
I180000066 | 521 | MINICOMPUTADORA COMPUTADORA PORTATIL HP ELITEBOOK 2530P C2D 1.8 GHZ DD 250 GB TJ. RED MODULO WIRELESS SUPER MULTI PANTALLA 12.1 WINDOWS 7 DOWN AXP PRO CON GARANTIA DE 36 MESES | 45240
I180000218 | 2324 | MONITOR MONITOR LCD RESOL. 1366X768 GARANTIA 36 MESES (2%) | 3480
I180000218 | 2326 | MONITOR MONITOR LCD RESOL. 1366X768 GARANTIA 36 MESES (2%) | 3480
I180000220 | 2024 | UNIDAD CENTRAL DE PROCESO (CPU) UNIDAD CENTRAL DE PROCESO SFF DUAL CORE E53002.6GHZ 2GB DD 320GB SATA. LECTOR DE 22 EN I. DVD-KW RED 10/100/1000 PUERTO PARALELO WIN. 7 DOWN XP PRO. OFFICE2007 PYME SMALL BUSINESS UNITARIO 36 MESES DE GARANTIA (2%) | 23200
I090000112 | 274 | CARRO MONITOR CARRO MONITOR DE SIGNOS VITALES CON CAPNOGRAFIA PARAMETROS . ECG RESPIRACION PULSO OXIMETRIA (SP02 ) PRESION ARTERIAL NO INVASIVA TEMPERATURA | 88716.8
I090000100 | 390 | CARRO CAMILLA CAMILLA DE RECUPERACION Y PARA EL TRASLADO DE PACIENTE CON ACCIONAMIENTO HIDRAULICO DIMENSIONES TOTALES: LARGO 204 CM. ANCHO CON BARANDALES ABATIDOS 76 CM. SUPERFICIE DE COLCHON LARGO 191 CM. ANCHO CON BARANDALES ABAJO 63 CM. DEBE DE CONTAR CON COLCHON CON SISTEMA DE REDUCCION DE PRESION. BARANDALES ABATIBLES BAJO LA CUBIERTA . AJUSTE DE ALTURA DE 59 A 91 CM. CON DOBLE PEDESTAL HIDRAULICO. PEDALES PARA AJUSTE DE ALTURA LOCALIZADOS DE AMBOS LADOS ( LATERALMENTE ) NO EN LE FRENTE. MECANISMO HIDRAULICO TRENDELEMBURG/REVERSA CON AJUSTE DE 17 GRADOS MAXIMO CON OPERACION MEDIANTE DOBLE COLUMNA CON PEDALES LOCALIZADOS EN AMBOS LADOS DE LA CAMILLA ( SISTEMA MANOS LIBRES ) RUEDAS DE 8 (200MM) CON FRENO CENTRAL UNA RUEDA DE DIRECCION PARA SU MEJOR MANIOBARALIDAD Y PEDAL DE FRENO LOCALIZADOS EN LAS CUATRO ESQUINAS. AJUSTE DE RESPALDO DE HASTA 90 GRADOS MEDIANTE UN PISTON NEUMATICO QUE PROPORCIONE POSIC | 64090
I180000220 | 2068 | UNIDAD CENTRAL DE PROCESO (CPU) COMPUTADORA DE ESCRITORIO LIGERA (HP 6000 PRO) (NO. PARTE WW856LA) PROCESADOR INTEL DUAL CORE E5400 2.70 GHZ2MB CACHE MEMORIA RAM DE 2 GB DVD+-RW DE 16X (CAPA DOBLE). LIGHTSCRIBE AL MENOS CON LOS SIGUIENTES PUERTOS: FRONTALES 2 PUERTOS USB 2.0 ENTRADAS DE AUDiFONO Y MICROFONO. TRASEROS: 6 USB 2.0 1 PUERTO SERIE 2 PS/2 1 RJ-45 1 VGA 1 DISPLAYPORT ENTRADA/SALIDA AUDIO RANURAS DE EXPANSION: AL MENOS 2 PCI 1 PCI EXPRESS X1 1 PCI EXPRESS X16 TARJETA DE RED GIGABIT ETHERNET (10/100/1000). DISCO DURO INTERNO SATA CON CAPACIDAD 320 GB DE ALTA VELOCIDAD 7200 RPM TRANSFERENCIA 3.0 G/SEG. GABINETE TIPO FACTOR DE FORMA COMPACTA CON TECNOLOGiA TOOLLESS CON CAPACIDAD DE ABRIR SIN HERRAMIENTAS (SMALL FORM FACTOR) SISTEMA OPERATIVO WINDOWS 7 CON DOWNGRADE A WINDOWS XP PRO LECTOR DE MEDIOS TIPO SD MMC MEMORY STICK COMPACT FLASH LECTOR DE 22 EN 1 GARANTiA DEL FABRICANTE EN SITIO DE 3 ANOS CON TIEMPO DE RESPUESTA NO MAYO | 9048
I150200392 | 49 | VIDEOGRABADORA VIDEOGRABADORA GENERICA DVR-HM4 DE CUATRO CANALES COMPRESION H 264 POR HARDWARE TRIPLEX INCLUYE DISCO DURO DE 500 GB COMPLEMENTO DLE CIRCUITO CERRADO DE RAYOS X COMPUESTO DE VIDEOGRABADORA (CPU) Y 4 CAMARAS | 10248.7
I060200470 | 319 | UNIDAD ULTRASONICA ECOCARDIOGRAFO TRIDIMENSIONAL (ULTRASONIDO) | 1496400
I090000446 | 106 | UNIDAD PORTATIL RAYOS X ARCO EN C EQUIPO DE RADIOLOGIA UNIDAD RADIOLOGICA Y FLUROSCOPICA EQ TRANSPORTABLE DE FLUROSCOPIA DIGITAL PARA REALIZAR ESTUDIOS ESPECIALES DE IMAGINOLOGIA CON FINES DE DIAGNOSTICO Y TRATAMIENTO GENERADOR DE RAYOS X | 2153540
I090000340 | 521 | NEGATOSCOPIO NEGATOSCOPIO | 10999.99
I450400012 | 925 | ARCHIVERO ARCHIVERO DE 4 GAVETAS VERTICAL CON LAS SIGUIENTES MEDIDAS .56*.60*1.3 M CON CHAPA GENERAL FABRICADO EN MELAMINA Y CANTOS EN VINIL DE 28 MM | 5347.6
I450400012 | 926 | ARCHIVERO ARCHIVERO DE 4 GAVETAS VERTICAL CON LAS SIGUIENTES MEDIDAS .56*.60*1.3 M CON CHAPA GENERAL FABRICADO EN MELAMINA Y CANTOS EN VINIL DE 28 MM | 5347.6
I450400320 | 3233 | SILLON SILLON EJECUTIVO COLOR NEGRO CON RESPALDO ALTO TAPIZ EN TELA ASIENTO Y RESPALDO FABRICADOS CON HULE ESPUMA DEPOLIURETANO INECTADO INDEFORMABLE BRAZOS AJUSTABLES MECANISMO DE RODILLA CON POSICIONES PISTON NEUMATICO DE IMPORTACION BASE DE 5 PUNTAS | 5900
I090000466 | 208 | CARRO PARA MEDICAMENTOS CARRO DE MEDICAMENTOS CARRO ROJO DE EMERGENCIA CON EQUIPO COMPLETO PARA REANIMACION CON DESFIBRILADOR SERIE DESFIBRILADOR T11K126582 SERIE BATERIA 28-11-1730 SERIE PALETAS U11D115314 | 272298.4
I060200470 | 336 | UNIDAD ULTRASONICA UNIDAD ULTRASONICA CONTIENE PROCESADOR INTEL CORE DUO PANTALLA LCD DE 17 | 1067200
I090000100 | 448 | CARRO CAMILLA CARRO CAMILLA CAMILLA HIDRAULICA RADIOTRANSPARENTE. EL EQUIPO DEBE TENER LAS SIG CARACTERISTICAS: 1.- CAMILLA PARA LA RECUPERACIO Y TRABSLADO DE PACIENTES CON SISTEMA HIDRAULICO DE DOBLE PEDESTAL Y PEDALES DE AJUSTE DE ALTURA LOCALIZADOS EN AMBOS LADOS DE LA CAMILLA. 2.- ALTURA AJUSTABLE PLATAFORMA DE 59 CM COMO MINIMO A 91 CM COMO MAXIMO 3.- RUEDAS CONDUCTIVAS CON UN DIAMETRO MINIMO DE 20 CM CON FRENO CENTRALIZADO Y PEDALES EN CADA ESQUINA 4.-SUPERFICIE DE PACIENTE TOTALEMENTE (100%) RADIOTRASNPARENTE 5.-POSICION FOWLER DEL PACIENTE CON RESPALDO AJUSTABLE HASTA 90° CON OPERACION MEUMATICA 6.-CON MOVIMIENTO DE TRENDELENBURG DE 17°ACCIONADO POR PEDAL DUAL A AMBOS LADOS D ELA CAMILLA. 7.-COLCHON FABRICADO 100% URETANO 8.-BARANDALES LATERALES ABATIBLES 9.-CON PORTA SUERO FIJO ABATIBLE Y TELESCOPIABLE 10.-CON 4 RECEPTACULOS PARA POSTE PORTA SUERO REMOVIBLE 11.-PARACHOQUES A TODO LO LRGO DE LA CAMILLA CON TIRAS DE PROTECCION E | 68594.28
I180000218 | 3300 | MONITOR MONITOR 18.5 W LED 1366 X 768 12M: 1 5MS. (PROGRAMA DE CANCER MAMARIO) | 5390.29
I180000220 | 2912 | UNIDAD CENTRAL DE PROCESO (CPU) UNIDAD CENTRAL DE PROCESO (CPU) PROCESADOR CORE I3-2100 3.10GHZ/3M MEMORIA 4GB DISCO DURO 500GB UNIDAD OPTICA DVD-SUPERMULTI DL 18X (DVD+/-RW) INTEL HD GRAPHICS RED GIGABIT ETHERNET 1000 BASE-T TECLADO Y MOUSE USB WINDOWS 7 PRO INCLUYE LICENCIA OFFICE HOME AND BUSSINES. (PROGRAMA CANCER MAMARIO) | 8085.43
I090000308 | 319 | MESA CURACIONES MESA CURACIONES MESA PASTEUR CON CAJON Y ENTREPANO FABRICADO EN ACERO INOXIDABLE CALIBRE 304 ESTRUCTURA DE 1 DE DIAMETRO CON RODAJAS DE 2 PUGADAS DE DIAMETRO MEDIDAS LARGO .60 MTS ANCHO .040 MTS Y ALTO .90 MTS. | 5220
I090000308 | 320 | MESA CURACIONES MESA CURACIONES MESA PASTEUR CON CAJON Y ENTREPANO FABRICADO EN ACERO INOXIDABLE CALIBRE 304 ESTRUCTURA DE 1 DE DIAMETRO CON RODAJAS DE 2 PUGADAS DE DIAMETRO MEDIDAS LARGO .60 MTS ANCHO .040 MTS Y ALTO .90 MTS. | 5220
I090000308 | 321 | MESA CURACIONES MESA CURACIONES MESA PASTEUR CON CAJON Y ENTREPANO FABRICADO EN ACERO INOXIDABLE CALIBRE 304 ESTRUCTURA DE 1 DE DIAMETRO CON RODAJAS DE 2 PUGADAS DE DIAMETRO MEDIDAS LARGO .60 MTS ANCHO .040 MTS Y ALTO .90 MTS. | 5220
I180000218 | 3867 | MONITOR MONITOR 18.5 | 2898.56
I180000218 | 3878 | MONITOR MONITOR 18.5 | 2898.56
I180000218 | 3925 | MONITOR MONITOR HP 18.5 | 2898.56
I180000220 | 3404 | UNIDAD CENTRAL DE PROCESO (CPU) UNIDAD CENTRAL DE PROCESO HP COMPAQ ELITE 8300 SFF PC PROCESADOR INTEL CORE I3-2120 3.30 GHZ 3M CACHE 2 CORE DISCO DURO INTENSO SATA II 500 GB SATA 3.5 A 6.0 GB/S EN 7200 RPM CON TECNOLOGIA SMART IV CON GARANTIA PRE-FALLA MEMORIA RAM 4 GB(2 DIMM) DDR3 PC3-10600 (1333 MHZ) NON-ECC CON CRECIMIENTO HASTA 32GB MAXIMOP CON AL MENOS DOS LIBRES DESPUES DE CONFIGURAR INCLUYE LICENCIA COLOR NEGRO | 20298.56
I180000220 | 3427 | UNIDAD CENTRAL DE PROCESO (CPU) UNIDAD CENTRAL DE PROCESO HP COMPAQ ELITE 8300 SFF PC PROCESADOR INTEL CORE I3-2120 3.30 GHZ 3M CACHE 2 CORE DISCO DURO INTENSO SATA II 500 GB SATA 3.5 A 6.0 GB/S EN 7200 RPM CON TECNOLOGIA SMART IV CON GARANTIA PRE-FALLA MEMORIA RAM 4 GB(2 DIMM) DDR3 PC3-10600 (1333 MHZ) NON-ECC CON CRECIMIENTO HASTA 32GB MAXIMOP CON AL MENOS DOS LIBRES DESPUES DE CONFIGURAR INCLUYE LICENCIA COLOR NEGRO | 20298.56
I180000220 | 3428 | UNIDAD CENTRAL DE PROCESO (CPU) UNIDAD CENTRAL DE PROCESO HP COMPAQ ELITE 8300 SFF PC PROCESADOR INTEL CORE I3-2120 3.30 GHZ 3M CACHE 2 CORE DISCO DURO INTENSO SATA II 500 GB SATA 3.5 A 6.0 GB/S EN 7200 RPM CON TECNOLOGIA SMART IV CON GARANTIA PRE-FALLA MEMORIA RAM 4 GB(2 DIMM) DDR3 PC3-10600 (1333 MHZ) NON-ECC CON CRECIMIENTO HASTA 32GB MAXIMOP CON AL MENOS DOS LIBRES DESPUES DE CONFIGURAR INCLUYE LICENCIA COLOR NEGRO | 20298.56
I180000220 | 3429 | UNIDAD CENTRAL DE PROCESO (CPU) UNIDAD CENTRAL DE PROCESO HP COMPAQ ELITE 8300 SFF PC PROCESADOR INTEL CORE I3-2120 3.30 GHZ 3M CACHE 2 CORE DISCO DURO INTENSO SATA II 500 GB SATA 3.5 A 6.0 GB/S EN 7200 RPM CON TECNOLOGIA SMART IV CON GARANTIA PRE-FALLA MEMORIA RAM 4 GB(2 DIMM) DDR3 PC3-10600 (1333 MHZ) NON-ECC CON CRECIMIENTO HASTA 32GB MAXIMOP CON AL MENOS DOS LIBRES DESPUES DE CONFIGURAR INCLUYE LICENCIA COLOR NEGRO | 20298.56
I060200460 | 35 | TRANSDUCTOR TRANSDUCTOR LINEAL VF10-5 PARA ULTRASONIDO PARA LA UNIDAD ULTRASONICA NO. DE INVENTARIO I060200470-319 | 117624
I090000471 | 1 | ULTRASONOGRAFO ULTRASONOGRAFO EQUIPO UTILIZADO CON FINES DE DIAGNOSTICOS PARA EXPLORACION ULTRASONOGRAFICA CON DOPPLER COLOR PARA PORTES PEQUENAS VASCULAR Y MUSCULAR ESQUELETICO PROCEDIMIENTOS EXTRACORPOREOS INTRACORPOREOS DEL CUERPO HUMANO. | 448920
I450400146 | 595 | GABINETE UNIVERSAL (FASSA) GABINETE PARA PISO PARA ACOMODAR CHASISES DE VARIOS TAMANOS FORMA PARTE DEL DIGITALIZADOR DE IMAGEN MULTIUSUARIO QUE PERMITE CONVERTIR INFORMACION ANALOGICA A DATOS DIGITALES TRANSFIRIENDO AUTOMATICAMENTE LA IMAGEN A UNA ESTACION DE TRABAJO PARA PROCESAMIENTO Y VISUALIZACION (MARCA CORESTREAM HEALT MODELO CR CLASSIC SERIE 1000607 INCLUYE SOFTEWERS) | 9280
I180000148 | 1194 | NO-BREAK (FASSA) FUENTE DE POTENCIA PARA PC FUENTE INENTERRUMPIDA DE ALIMENTACION ELECTRICA UPS DE 2.2 KVA FORMA PARTE DEL EQUIPO DIGITALIZADOR DE IMAGEN MULTIUSUARIO QUE PERMITE CONVERTIR LA INFORMACION ANALOGICA A DATOS DIGITALES TRANSFIRIENDO AUTOMATICAMENTE LA IMAGEN A UNA ESTACION DE TRABAJO PARA PROCESAMIENTO Y VISUALIZACION (MARCA CORESTREAM HEALT MODELO CR CLASSIC SERIE 1000607 INCLUYE SOFTWERS) | 20789.52
I180000218 | 4108 | MONITOR (FASSA) MONITOR SENSIBLE AL TACTO FORMA PARTE DEL EQUIPO DIGITALIZADOR DE IMAGEN MULTIUSUARIO QUE PERMITE CONVERTIR INFORMACION ANALOGICA A DATOS DIGITALES TRANSFIRIENDO AUTOMATICAMENTE LA IMAGEN A UNA ESTACION DE TRABAJO PARA PROCESAMIENTO Y VISUALIZACION (MARCA CORESTREM HEALT MODELO CRF CLASSIC SERIE 1000607 INCLUYE SOFTWERS). | 5800
I180000220 | 3645 | UNIDAD CENTRAL DE PROCESO (CPU) (FASSA) UNIDAD CENTRAL DE PROCESO CONSOLA PARA CPU TECLADO Y CHAROLA PARA CR MAUSE CABLE TOMACORRIENTE 110-220 V. FORMA PARTE DEL EQUIPO DIGITALIZADOR DE IMAGEN MULTIUSUARIO QUE PERMITE CONVERTIR INFORMACION ANALOGICA A DATOS DIGITALES TRANSFIRIENDO AUTOMATICAMENTE LA IMAGEN A UNA ESTACION DE TRABAJO PARA PROCESAMIENTO Y VISUALIZACION (MARCA CORESTREAM HEALT MODELO CR CLASSIC SERIE 1000607) | 164358.08
I090000130 | 678 | CHASIS RAYOS X (FASSA) CHASIS PARA MASTOGRAFIA 24X30 CM FASSA) CHASIS PARA MASTOGRAFIA 18X24 CM FORMA PARTE DEL EQUIPO DIGITALIZADOR DE IMAGEN MULTIUSUARIO QUE PERMITE CONVERTIR INFORMACION ALANALOGICA A DATOS DIGITALES TRANSFIRIENDO AUTOMATICAMENTE LA IMAGEN A UNA ESTACION DE TRABAJO PARA PROCESAMIENTO Y VISUALIZACION (MARCA CORESTREAM HEALT MODELO CR CLASSIC SERIE 1000607 INCLUYE SOFTWERS) | 20037.84
I090000130 | 679 | CHASIS RAYOS X (FASSA) CHASIS DIRECT VIEW CR 35 X 43 CM PANTALLAS RIGIDAS FASSA) CHASIS PARA MASTOGRAFIA 18X24 CM FORMA PARTE DEL EQUIPO DIGITALIZADOR DE IMAGEN MULTIUSUARIO QUE PERMITE CONVERTIR INFORMACION ALANALOGICA A DATOS DIGITALES TRANSFIRIENDO AUTOMATICAMENTE LA IMAGEN A UNA ESTACION DE TRABAJO PARA PROCESAMIENTO Y VISUALIZACION (MARCA CORESTREAM HEALT MODELO CR CLASSIC SERIE 1000607 INCLUYE SOFTWERS) | 25246.24
I090000130 | 681 | CHASIS RAYOS X (FASSA) CHASIS PARA RAYOS X DIRECT VIEW CR 24X30 PANTALLAS RIGIDAS FASSA) CHASIS PARA MASTOGRAFIA 18X24 CM FORMA PARTE DEL EQUIPO DIGITALIZADOR DE IMAGEN MULTIUSUARIO QUE PERMITE CONVERTIR INFORMACION ALANALOGICA A DATOS DIGITALES TRANSFIRIENDO AUTOMATICAMENTE LA IMAGEN A UNA ESTACION DE TRABAJO PARA PROCESAMIENTO Y VISUALIZACION (MARCA CORESTREAM HEALT MODELO CR CLASSIC SERIE 1000607 INCLUYE SOFTWERS) | 19158.56
I090000130 | 683 | CHASIS RAYOS X (FASSA) CHASIS PARA RAYOS X DIRECT VIEW CR 18X24CM PANTALLAS RIGIDAS FASSA) CHASIS PARA MASTOGRAFIA 18X24 CM FORMA PARTE DEL EQUIPO DIGITALIZADOR DE IMAGEN MULTIUSUARIO QUE PERMITE CONVERTIR INFORMACION ALANALOGICA A DATOS DIGITALES TRANSFIRIENDO AUTOMATICAMENTE LA IMAGEN A UNA ESTACION DE TRABAJO PARA PROCESAMIENTO Y VISUALIZACION (MARCA CORESTREAM HEALT MODELO CR CLASSIC SERIE 1000607 INCLUYE SOFTWERS) | 16538.12
I090000130 | 684 | CHASIS RAYOS X (FASSA) CHASIS PARA RAYOS X DIRECT VIEW CR 18X24CM PANTALLAS RIGIDAS FASSA) CHASIS PARA MASTOGRAFIA 18X24 CM FORMA PARTE DEL EQUIPO DIGITALIZADOR DE IMAGEN MULTIUSUARIO QUE PERMITE CONVERTIR INFORMACION ALANALOGICA A DATOS DIGITALES TRANSFIRIENDO AUTOMATICAMENTE LA IMAGEN A UNA ESTACION DE TRABAJO PARA PROCESAMIENTO Y VISUALIZACION (MARCA CORESTREAM HEALT MODELO CR CLASSIC SERIE 1000607 INCLUYE SOFTWERS) | 16538.12
I090001258 | 2 | DIGITALIZADOR DE IMAGENES (GRADO MEDICO) (FASSA) LECTOR DE IMAGEN DE CHASIS INCLUYEN SOFTWERS PARA CR | 458200
I450400026 | 5304 | BANCA BANCA DE 4 PLAZAS FABRICADA EN ACERO CON DESCANSABRAZOS FINALES ACABADO CROMO DE ALTO BRILLO RESPALDO Y ASIENTO DE UNA SOLA PIEZA MICROPERFORADO FABRICADO EN ACERO CAL. 14 ASIENTO Y RESPALDO EN UNA SOLA PIEZA DE .52 X .91 CMS DE DESARROLLO TOTAL CON GUARDAS LATERALES ACOSTILLADAS SOPORTE LUMBAR DOBLADO (ANGULADO) PARA MAYOR COMODIDAD Y ESTETICA VISUAL EL PROCESO DE PINTADO DE CADA UNA DE LAS PARTES METALICAS COMO EL CASCO ESTAN SOMETIDAS AL FOSFATIZADO. MEDIDAS DE 4 PLAZAS: 2.43 X .62 X .80 MTS. | 5681.68
I450400026 | 5305 | BANCA BANCA DE 4 PLAZAS FABRICADA EN ACERO CON DESCANSABRAZOS FINALES ACABADO CROMO DE ALTO BRILLO RESPALDO Y ASIENTO DE UNA SOLA PIEZA MICROPERFORADO FABRICADO EN ACERO CAL. 14 ASIENTO Y RESPALDO EN UNA SOLA PIEZA DE .52 X .91 CMS DE DESARROLLO TOTAL CON GUARDAS LATERALES ACOSTILLADAS SOPORTE LUMBAR DOBLADO (ANGULADO) PARA MAYOR COMODIDAD Y ESTETICA VISUAL EL PROCESO DE PINTADO DE CADA UNA DE LAS PARTES METALICAS COMO EL CASCO ESTAN SOMETIDAS AL FOSFATIZADO. MEDIDAS DE 4 PLAZAS: 2.43 X .62 X .80 MTS. | 5681.68
I450400026 | 5306 | BANCA BANCA DE 4 PLAZAS FABRICADA EN ACERO CON DESCANSABRAZOS FINALES ACABADO CROMO DE ALTO BRILLO RESPALDO Y ASIENTO DE UNA SOLA PIEZA MICROPERFORADO FABRICADO EN ACERO CAL. 14 ASIENTO Y RESPALDO EN UNA SOLA PIEZA DE .52 X .91 CMS DE DESARROLLO TOTAL CON GUARDAS LATERALES ACOSTILLADAS SOPORTE LUMBAR DOBLADO (ANGULADO) PARA MAYOR COMODIDAD Y ESTETICA VISUAL EL PROCESO DE PINTADO DE CADA UNA DE LAS PARTES METALICAS COMO EL CASCO ESTAN SOMETIDAS AL FOSFATIZADO. MEDIDAS DE 4 PLAZAS: 2.43 X .62 X .80 MTS. | 5681.68
I450400026 | 5307 | BANCA BANCA DE 4 PLAZAS FABRICADA EN ACERO CON DESCANSABRAZOS FINALES ACABADO CROMO DE ALTO BRILLO RESPALDO Y ASIENTO DE UNA SOLA PIEZA MICROPERFORADO FABRICADO EN ACERO CAL. 14 ASIENTO Y RESPALDO EN UNA SOLA PIEZA DE .52 X .91 CMS DE DESARROLLO TOTAL CON GUARDAS LATERALES ACOSTILLADAS SOPORTE LUMBAR DOBLADO (ANGULADO) PARA MAYOR COMODIDAD Y ESTETICA VISUAL EL PROCESO DE PINTADO DE CADA UNA DE LAS PARTES METALICAS COMO EL CASCO ESTAN SOMETIDAS AL FOSFATIZADO. MEDIDAS DE 4 PLAZAS: 2.43 X .62 X .80 MTS. | 5681.68
I450400026 | 5308 | BANCA BANCA DE 4 PLAZAS FABRICADA EN ACERO CON DESCANSABRAZOS FINALES ACABADO CROMO DE ALTO BRILLO RESPALDO Y ASIENTO DE UNA SOLA PIEZA MICROPERFORADO FABRICADO EN ACERO CAL. 14 ASIENTO Y RESPALDO EN UNA SOLA PIEZA DE .52 X .91 CMS DE DESARROLLO TOTAL CON GUARDAS LATERALES ACOSTILLADAS SOPORTE LUMBAR DOBLADO (ANGULADO) PARA MAYOR COMODIDAD Y ESTETICA VISUAL EL PROCESO DE PINTADO DE CADA UNA DE LAS PARTES METALICAS COMO EL CASCO ESTAN SOMETIDAS AL FOSFATIZADO. MEDIDAS DE 4 PLAZAS: 2.43 X .62 X .80 MTS. | 5681.68
I450400026 | 5309 | BANCA BANCA DE 4 PLAZAS FABRICADA EN ACERO CON DESCANSABRAZOS FINALES ACABADO CROMO DE ALTO BRILLO RESPALDO Y ASIENTO DE UNA SOLA PIEZA MICROPERFORADO FABRICADO EN ACERO CAL. 14 ASIENTO Y RESPALDO EN UNA SOLA PIEZA DE .52 X .91 CMS DE DESARROLLO TOTAL CON GUARDAS LATERALES ACOSTILLADAS SOPORTE LUMBAR DOBLADO (ANGULADO) PARA MAYOR COMODIDAD Y ESTETICA VISUAL EL PROCESO DE PINTADO DE CADA UNA DE LAS PARTES METALICAS COMO EL CASCO ESTAN SOMETIDAS AL FOSFATIZADO. MEDIDAS DE 4 PLAZAS: 2.43 X .62 X .80 MTS. | 5681.68
I450400026 | 5310 | BANCA BANCA DE 4 PLAZAS FABRICADA EN ACERO CON DESCANSABRAZOS FINALES ACABADO CROMO DE ALTO BRILLO RESPALDO Y ASIENTO DE UNA SOLA PIEZA MICROPERFORADO FABRICADO EN ACERO CAL. 14 ASIENTO Y RESPALDO EN UNA SOLA PIEZA DE .52 X .91 CMS DE DESARROLLO TOTAL CON GUARDAS LATERALES ACOSTILLADAS SOPORTE LUMBAR DOBLADO (ANGULADO) PARA MAYOR COMODIDAD Y ESTETICA VISUAL EL PROCESO DE PINTADO DE CADA UNA DE LAS PARTES METALICAS COMO EL CASCO ESTAN SOMETIDAS AL FOSFATIZADO. MEDIDAS DE 4 PLAZAS: 2.43 X .62 X .80 MTS. | 5681.68
I450400026 | 5311 | BANCA BANCA DE 4 PLAZAS FABRICADA EN ACERO CON DESCANSABRAZOS FINALES ACABADO CROMO DE ALTO BRILLO RESPALDO Y ASIENTO DE UNA SOLA PIEZA MICROPERFORADO FABRICADO EN ACERO CAL. 14 ASIENTO Y RESPALDO EN UNA SOLA PIEZA DE .52 X .91 CMS DE DESARROLLO TOTAL CON GUARDAS LATERALES ACOSTILLADAS SOPORTE LUMBAR DOBLADO (ANGULADO) PARA MAYOR COMODIDAD Y ESTETICA VISUAL EL PROCESO DE PINTADO DE CADA UNA DE LAS PARTES METALICAS COMO EL CASCO ESTAN SOMETIDAS AL FOSFATIZADO. MEDIDAS DE 4 PLAZAS: 2.43 X .62 X .80 MTS. | 5681.68
I450400026 | 5312 | BANCA BANCA DE 4 PLAZAS FABRICADA EN ACERO CON DESCANSABRAZOS FINALES ACABADO CROMO DE ALTO BRILLO RESPALDO Y ASIENTO DE UNA SOLA PIEZA MICROPERFORADO FABRICADO EN ACERO CAL. 14 ASIENTO Y RESPALDO EN UNA SOLA PIEZA DE .52 X .91 CMS DE DESARROLLO TOTAL CON GUARDAS LATERALES ACOSTILLADAS SOPORTE LUMBAR DOBLADO (ANGULADO) PARA MAYOR COMODIDAD Y ESTETICA VISUAL EL PROCESO DE PINTADO DE CADA UNA DE LAS PARTES METALICAS COMO EL CASCO ESTAN SOMETIDAS AL FOSFATIZADO. MEDIDAS DE 4 PLAZAS: 2.43 X .62 X .80 MTS. | 5681.68
I450400026 | 5314 | BANCA BANCA DE 4 PLAZAS FABRICADA EN ACERO CON DESCANSABRAZOS FINALES ACABADO CROMO DE ALTO BRILLO RESPALDO Y ASIENTO DE UNA SOLA PIEZA MICROPERFORADO FABRICADO EN ACERO CAL. 14 ASIENTO Y RESPALDO EN UNA SOLA PIEZA DE .52 X .91 CMS DE DESARROLLO TOTAL CON GUARDAS LATERALES ACOSTILLADAS SOPORTE LUMBAR DOBLADO (ANGULADO) PARA MAYOR COMODIDAD Y ESTETICA VISUAL EL PROCESO DE PINTADO DE CADA UNA DE LAS PARTES METALICAS COMO EL CASCO ESTAN SOMETIDAS AL FOSFATIZADO. MEDIDAS DE 4 PLAZAS: 2.43 X .62 X .80 MTS. | 5681.68
I450400026 | 5315 | BANCA BANCA DE 4 PLAZAS FABRICADA EN ACERO CON DESCANSABRAZOS FINALES ACABADO CROMO DE ALTO BRILLO RESPALDO Y ASIENTO DE UNA SOLA PIEZA MICROPERFORADO FABRICADO EN ACERO CAL. 14 ASIENTO Y RESPALDO EN UNA SOLA PIEZA DE .52 X .91 CMS DE DESARROLLO TOTAL CON GUARDAS LATERALES ACOSTILLADAS SOPORTE LUMBAR DOBLADO (ANGULADO) PARA MAYOR COMODIDAD Y ESTETICA VISUAL EL PROCESO DE PINTADO DE CADA UNA DE LAS PARTES METALICAS COMO EL CASCO ESTAN SOMETIDAS AL FOSFATIZADO. MEDIDAS DE 4 PLAZAS: 2.43 X .62 X .80 MTS. | 5681.68
I450400026 | 5317 | BANCA BANCA DE 4 PLAZAS FABRICADA EN ACERO CON DESCANSABRAZOS FINALES ACABADO CROMO DE ALTO BRILLO RESPALDO Y ASIENTO DE UNA SOLA PIEZA MICROPERFORADO FABRICADO EN ACERO CAL. 14 ASIENTO Y RESPALDO EN UNA SOLA PIEZA DE .52 X .91 CMS DE DESARROLLO TOTAL CON GUARDAS LATERALES ACOSTILLADAS SOPORTE LUMBAR DOBLADO (ANGULADO) PARA MAYOR COMODIDAD Y ESTETICA VISUAL EL PROCESO DE PINTADO DE CADA UNA DE LAS PARTES METALICAS COMO EL CASCO ESTAN SOMETIDAS AL FOSFATIZADO. MEDIDAS DE 4 PLAZAS: 2.43 X .62 X .80 MTS. | 5681.68
I450400026 | 5319 | BANCA BANCA DE 4 PLAZAS FABRICADA EN ACERO CON DESCANSABRAZOS FINALES ACABADO CROMO DE ALTO BRILLO RESPALDO Y ASIENTO DE UNA SOLA PIEZA MICROPERFORADO FABRICADO EN ACERO CAL. 14 ASIENTO Y RESPALDO EN UNA SOLA PIEZA DE .52 X .91 CMS DE DESARROLLO TOTAL CON GUARDAS LATERALES ACOSTILLADAS SOPORTE LUMBAR DOBLADO (ANGULADO) PARA MAYOR COMODIDAD Y ESTETICA VISUAL EL PROCESO DE PINTADO DE CADA UNA DE LAS PARTES METALICAS COMO EL CASCO ESTAN SOMETIDAS AL FOSFATIZADO. MEDIDAS DE 4 PLAZAS: 2.43 X .62 X .80 MTS. | 5681.68
I090000194 | 2 | EQUIPO TOMOGRAFIA (APOYO PARA FORTALECER CALIDAD EN LOS SERVICIOS DE SALUD) EQUIPO DE TOMOGRAFIA AXIAL COMPUTARIZADA DE 64 CORTES 1.1 EQUIPO DE RAYOS X PARA REALIZAR ESTUDIOS TOMOGRAFICOS MULTICORTES DE DIFERENTES PARTES DEL CUERPO CON FINES DIAGNOSTICOS. 2. DEFINICION:1.1 GENERADOR DE RAYOS X DE AL MENOS KW. 2.1 GENERADOR DE RAYOS X DE AL MENOS 72 KW 2.2 CARACTERISTICAS DEL RASTREO: 2.2.1. TIEMPO DE ROTACION O RASTREO DE .35 SEGUNDOS O MENOR EN UN GIRO DE 360 GRADOS O COMPLETO. 2.2.3. 64 CORTES REALES O MAYOR POR ROTACION.2.2.4. CON CAPACIDAD DE ADQUIRIR SIMULTANEAMENTE 128 CORTES AXIALES CON CADA ROTACION DE 360° 2.3. GANTRY: 2.3.1. APERTURA DE 70 CM O MAYOR 2.3.2. ANGULACION DE 30 GRADOS O MAYOR.2.3.3. CONTROLES DE MOVIEMIENTO TANTO EN EL GANTRY COMO EN LA CONSOLA DEL OPERADOR. 2.3.4. SISTEMA DE INTERCOMUNICACION CON EL PACIENTE DE DOS VIAS 2.4 TUBO DE RAYOS X 2.4.1. CAPACIDAD DE ALMACENAMIENTO TERMICO DEL ANODO DE 6.3 MHU O MAYOR | 16970800
I090000434 | 459 | TRIPIE PORTA SUERO TRIPIE PORTA SUERO SOPORTE MOVIBLE PARA BOMBA DE INFUSION Y SUERO BASE PLASTICA DE 5 RUEDAS 4 GANCHOS TERMINACION EN U PLACA PARA SOPORTE DE BOMBA DE INFUSION | 3355
I090000434 | 460 | TRIPIE PORTA SUERO TRIPIE PORTA SUERO SOPORTE MOVIBLE PARA BOMBA DE INFUSION Y SUERO BASE PLASTICA DE 5 RUEDAS 4 GANCHOS TERMINACION EN U PLACA PARA SOPORTE DE BOMBA DE INFUSION | 3355
I090000434 | 465 | TRIPIE PORTA SUERO TRIPIE PORTA SUERO SOPORTE MOVIBLE PARA BOMBA DE INFUSION Y SUERO BASE PLASTICA DE 5 RUEDAS 4 GANCHOS TERMINACION EN U PLACA PARA SOPORTE DE BOMBA DE INFUSION | 3355
I090000434 | 498 | TRIPIE PORTA SUERO TRIPIE PORTA SUERO SOPORTE MOVIBLE PARA BOMBA DE INFUSION Y SUERO BASE PLASTICA DE 5 RUEDAS 4 GANCHOS TERMINACION EN U PLACA PARA SOPORTE DE BOMBA DE INFUSION | 3355
I090000434 | 532 | TRIPIE PORTA SUERO TRIPIE PORTA SUERO SOPORTE MOVIBLE PARA BOMBA DE INFUSION Y SUERO BASE PLASTICA DE 5 RUEDAS 4 GANCHOS TERMINACION EN U PLACA PARA SOPORTE DE BOMBA DE INFUSION | 3355
I090001268 | 5 | PISTOLA PARA BIOPSIA DE MAMA PISTOLAS PARA BIOPSIA DE MAMA DE 15 DE LONGITUD 250 GRAMOS DE PESO. | 20000.02
I090000130 | 718 | CHASIS RAYOS X CHASIS RAYOS X PARA CR MARCA KODAK MODELO CLASSIC DIRECTVIEW MEDIDAS 14X17/35X43 CM | 29131.08
I090000130 | 719 | CHASIS RAYOS X CHASIS PARA RADIOGRAFIA CONVENCIONAL CR CLASSIC CON LAS SIGUIENTES MEDIDAS 14X14/35X35 CM | 27120.8
I180000162 | 2422 | IMPRESORA LASSER IMPRESORA LASSER DRYPIX | 121269.76
I450400092 | 308 | CREDENZA CREDENZA MUEBLE DE FABRICACION ESPECIAL TIPO CREDENZA DE MEDIDAS 1.35 X .60 CON ESPACIO PARA FRIGOBAR Y 3 CAJONES CONTACTO ELECTRICO TABLE TOP ACABADO MELAMINICO CON FORMICA IMPORTADO TIPO ENCHAPADO EN TEXTURA ESSENCE DOBLE CARA CON PORO ARENADO EN 28 MM EN COLOR CAMBRIDGE CANTO RIGIDO ANTIIMPACTOS INCLUYE NIVELADORES AJUSTABLES | 8004
I090000494 | 160 | SILLA CAMA PARA TOMA DE MUESTRAS SILLA PARA TOMA DE MUESTRAS DE LABORATORIO FABRICADA EN ESTRUCTURA DE PTR DE 1 1/2 ACABADO ESMALTE COLOR BEIGE REGATONES AJUSTABLES ASIENTO EN POLIPROPILENO INYECTADO | 3340.8
I450400012 | 1873 | ARCHIVERO ARCHIVERO VERTICAL DE 4 GAVETAS. ACABADO MELAMINICO IMPORTADO TIPO ENCHAPADO EN TEXTURA ESSENCE DOBLE CARA CON PORO ARENADO EN 28 MM CON PROFUNDIDAD DE .00020 EN COLOR CAMBRIDGE | 5426.71
I450400146 | 629 | GABINETE UNIVERSAL GABINETE PARA GUARDA DE ROPA MEDICAMENTOS Y MATERIALES DE MEDIDAS 1.67 X .4X .7 CM CON ENTREPANOS Y MELAMINICOS CON FORMICA IMPORTADO TIPO ENCHAPADO EN TEXTURA ESSENCE DOBLE CARA CON PORO ARENADO EN 28MM | 5199.12
I450400242 | 88 | MESA DE JUNTAS MESA PARA JUNTAS (4 PERSONAS) DE MEDIDAS DE 1.20 M ACABADO MELAMINICO CON FORMICA IMPORTADO TIPO ENCHAPADO CON TEXTURA ESSENCE DOBLE CARA CON PORO ARENADO EN 28MM EN COLOR CAMBRIDGE CANTO RIGIDO ANTIIMPACTOS INCLUYE NIVELADORES AJUSTABLES | 4384.8
I450400258 | 1513 | MODULO DESARMABLE MODULO DESARMABLE DE 1.70 X 2.20 ACABADO MELAMINICO CON FORMICA IMPORTADO TIPO ENCHAPADO CON TEXTURA ESSENCE DOBLE CARA CON PORO ARENADO EN 28MM EN COLOR CAMBRIDGE CUBIERTA DE TRABAJO DE 1.70 X .70 M FLOTADA Y CANTOS DE ALUMINIO PORTATECLADO CON PUENTE DE 1 X .50 M CON CANTO DE ALUMINIO INCLUYE UNA CAJONERA CON 3 CAJONES 2 CAJONES PAPELEROS Y UNO PARA ARCHIVOS TAMANO OFICIO LIBRERO DE SOBREPONER 1.20 X 1.64 X .35 CON 3 PUERTAS Y UNA AREA PAPELERA | 16599.6
I450400258 | 1514 | MODULO DESARMABLE MODULO DESARMABLE OPERATIVO PARA DOS USUARIOS DE MEDIDAS 3.30 X .60 X .75 M CONSTA DE 2 AREAS DE TRABAJO DE MEDIDAS 1.65 X .60 X .75 CMS CADA UNO 2 LIBREROS DE SOBREPONER DE MEDIDAS 1.60 X .35 X 1.20 M CON 3 ENTREPANOS REFORZADOS PARA ACOMODO DE PAPELERIA ACABADO MELAMINICO CON FORMICA IMPORTADO TIPO ENCHAPADO EN TEXTURA ESSENCE DOBLE CARA CON PORO ARENADO EN 28MM | 17017.2
I450400320 | 4410 | SILLON SILLON EJECUTIVO DE IMPORTACION TAPIZADO EN PIEL COLOR NEGRO ESTRUCTURA EN MADERA DOMADA Y CONTRACHAPEADA DE UNA SOLA PIEZA BRAZOS CROMADOS CON PAD TAPIZADO EN PIEL | 6681.6
I450400320 | 4411 | SILLON SILLON PARA VISITA TIPO TRINEO ACABADO CROMO DE ALTO BRILLO TAPIZADO EN PIEL COLOR NEGRO ESTRUCTURA EN MADERA DOMADA Y CONTRACHAPEADA DE UNA SOLA PIEZA BRAZOS CROMADOS CON PAD TAPIZADO EN PIEL | 5428.8
I450400320 | 4412 | SILLON SILLON PARA VISITA TIPO TRINEO ACABADO CROMO DE ALTO BRILLO TAPIZADO EN PIEL COLOR NEGRO ESTRUCTURA EN MADERA DOMADA Y CONTRACHAPEADA DE UNA SOLA PIEZA BRAZOS CROMADOS CON PAD TAPIZADO EN PIEL | 5428.8
I450400320 | 4413 | SILLON SILLON PARA VISITA TIPO TRINEO ACABADO CROMO DE ALTO BRILLO TAPIZADO EN PIEL COLOR NEGRO ESTRUCTURA EN MADERA DOMADA Y CONTRACHAPEADA DE UNA SOLA PIEZA BRAZOS CROMADOS CON PAD TAPIZADO EN PIEL | 5428.8
I450400320 | 4414 | SILLON SILLON PARA VISITA TIPO TRINEO ACABADO CROMO DE ALTO BRILLO TAPIZADO EN PIEL COLOR NEGRO ESTRUCTURA EN MADERA DOMADA Y CONTRACHAPEADA DE UNA SOLA PIEZA BRAZOS CROMADOS CON PAD TAPIZADO EN PIEL | 5428.8
I450400320 | 4415 | SILLON SILLON PARA VISITA TIPO TRINEO ACABADO CROMO DE ALTO BRILLO TAPIZADO EN PIEL COLOR NEGRO ESTRUCTURA EN MADERA DOMADA Y CONTRACHAPEADA DE UNA SOLA PIEZA BRAZOS CROMADOS CON PAD TAPIZADO EN PIEL | 5428.8
I450400320 | 4416 | SILLON SILLON PARA VISITA TIPO TRINEO ACABADO CROMO DE ALTO BRILLO TAPIZADO EN PIEL COLOR NEGRO ESTRUCTURA EN MADERA DOMADA Y CONTRACHAPEADA DE UNA SOLA PIEZA BRAZOS CROMADOS CON PAD TAPIZADO EN PIEL | 5428.8
I180000220 | 3993 | UNIDAD CENTRAL DE PROCESO (CPU) COMPUTADORA DE ESCRITORIO 8 GB DE RAM DISCO DURO DE 500GB DE 7200 RPM UNIDAD OPTICA DVD+/-RW WIN 10 PRO DOWNGRADE A WINDOWS 7 PROFESIONAL DE 64 BITS BITDEFENDER ANTIVIRUS POR UN ANO LICENCIA DE OFFICE HOME & BUSINNES 2016. | 15340.86
I090001258 | 5 | DIGITALIZADOR DE IMAGENES (GRADO MEDICO) DIGITALIZADOR DE IMAGENES (GRADO MEDICO) COLOR GRIS CON NEGRO DIGITALIZADOR DE IMAGENES (GRADO MEDICO) SISTEMA DE DIGITALIZACION DIRECTA DE EQUIPO RX EQUIPO CON TECNOLIGIA INALAMBRICA QUE PERMITE DIGITALIZAR Y ENVIAR DE FORMA INMEDIATA A SU ESTACION DE DIAGNOSTICO O A OTROS EQUIPO TAL COMO EL PACAS ESTUDIOS DE PLACAS SIMPLES EL MISMO CUMPLE CON LAS SIGUIENTES ESPECIFICACIONES TECNICAS: 1.- DETECTOR EL MISMO DEBERA CUMPLIR CON LAS SIG ESPECIFICACIONES TECNICAS. 1.1. ADQUISICION O PROFUNDIDAD DE IMAGEN DE 12 BITS O MAYOR 1.2 MATRIZ DE 2500 X 3000 PIXELES O MAYOR 1.3 TECNOLOGIA FLAT PANEL 1.4 RECEPTOR DEL TIPO DE SILICIO AMORFO 1.5 PANTALLA DE CONVERSION (CENTELLADOR) DE GADOLINIO O CESIO 1.6 PIXEL FILL FACTOR DEL 100% 1.7 TAMANO DE UN CASETTE 35X43 (ISO 4090) 1.8 DEBERA SER COMPATIBLE CON CUALQUIER BUCKY DE PARED O MESA SIN NECESIDAD DE REALIZAR NINGUNA ADAPTACION AL EQ DE RAYOS X 1.9 TAMANO DE | 1333536
I060200470 | 480 | UNIDAD ULTRASONICA UNIDAD ULTRASONICA EQUIPO DE ULTRASONIDO DIGITAL DOPPLER COLOR | 1050000
I060200470 | 482 | UNIDAD ULTRASONICA UNIDAD ULTRASONICA DIGITAL DOPPLER COLOR SERIE: 4724 CA541 TRANSDUCTOR CONVEXO 1-8 MHZ SERIE: 170850086 EC1123 TRANSDUCTOR ENDOCAVITARIO SERIE: 61710001 LA533 TRANSDUCTOR LINEAL 3-13 MHZ SERIE: 7829 LA435 TRANSDUCTOR LINEAL 6-18 MHZ SERIE: S01-70030462-8 DBSE12X KIT DE BIOPSIA 0° REUSABLE IMPRESORA B&W HIBRIDA SERIE: JG172A1757 UPS DE 1500VA | 2070000
I090000130 | 777 | CHASIS RAYOS X CHASIS PARA RAYOS X PARA USO EN EQUIPO DE CR DIGITAL | 46608.8
I450400002 | 3159 | ACONDICIONADOR AIRE SISTEMA DE AIRE ACONDICIONADO TIPO MINISPLIT DE 3 TONELADAS FRIO/CALOR DE 220 V CONDENSADOR L-2016-10-OD-05-0045 | 33976.4
I090000446 | 122 | UNIDAD PORTATIL RAYOS X UNIDAD RADIOLOGICA Y FLUOROSCOPICA DIGITAL RODABLE TIPO ARCO EN C 1. DEFINICION: 1.1 EQUIPO TRANSPORTABLE DE RADIOLOGiA Y FLUOROSCOPiA DIGITAL PARA REALIZAR ESTUDIOS ESPECIALES DE IMAGENOLOGiA. MANUAL DE USUARIO SYMBOL PP. 10 13 INFORMACION TECNICA SYMBOL PP. 1 3 2. DESCRIPCION: 2.1 ARCO RADIOLOGICO EN C RODABLE CON FLUOROSCOPiA PARA ESTUDIOS ORTOPEDICOS TRAUMATOLOGiA CIRUGiA GENERAL UROLOGiA NEUROCIRUGiA CARDIOLOGiA Y GASTROENTEROLOGiAINFORMACION TECNICA SYMBOL PP. 3 2.2 GENERADOR: MANUAL DE USUARIO SYMBOL PP.140 INFORMACION TECNICA SYMBOL PP. 7 2.2.1 CON POTENCIA MAXIMA DE 10 KWMANUAL DE USUARIO SYMBOL PP. 140 INFORMACION TECNICA SYMBOL PP. 7 2.2.2 CORRIENTE DE HASTA 100 MA PARA RADIOGRAFiA Y CINE DIGITAL. MANUAL DE USUARIO SYMBOL PP. 142 INFORMACION TECNICA SYMBOL PP. 17 2.2.3 CORRIENTE DE FLUOROSCOPiA CONTINUA DE 0.2 MA A 4 MAMANUAL DE USUARIO SYMBOL PP.142 INFORMACION TECNICA SYMBOL PP. 17 2.2.4 FLUOROSC | 2188900
I090000182 | 105 | EQUIPO DE RAYOS X 1. GENERADOR DE RAYOS X DE ALTA FRECUENCIA DE 5KW 1.1. KILO VOLTAJE (KV) DENTRO DEL RANGO DE 22 A 49 INCREMENTOS DE 1KV 1.2. RANGO DE MAS DE 2 A 600 2. TUBO DE RAYOS X 2.1. ANODO ROTATORIO DE W (TUNGSTENO) 2.2. CAPACIDAD CALORIFICA DEL ANODO DE 300.000 HU 2.3. FILTRO DE AG (PLATA) 2.4. PUNTOS FOCALES DE 0.1 Y 0.3MM 3. DETECTOR DIGITAL 3.1. DE SELENIO AMORFO 3.2. TAMANO DEL DETECTOR DE 24CM X 30CM 3.3. PROFUNDIDAD DE BITS DE IMAGEN O RESOLUCION DE 14 BITS 3.4. TAMANO DEL PIXEL 85 M 3.5. EFICIENCIA CUANTICA DE DETECCION (DQE)@1LP/MM >=66/65% (TOMO/MAMMO) 3.6. EFICIENCIA CUANTICA DE DETECCION (DQE)@1LP/MM >=33/36% (TOMO/MAMMO) 4. BRAZO 4.1. COLIMADOR AUTOMATICO 4.2. MOVIMIENTO DE ROTACION DE -180º A +180º 4.3. DESPLAZAMIENTO VERTICAL DE 63CM Y CAPACIDAD A FUTURO DE CONTAR CON LA CAPACIDAD DE INCLINACION DE -15º A +90º GRADOS PARA MAYOR ACCESIBILIDAD DE PACIENTES CON SILLA DE RUEDAS 4.4. DISTANCIA FOCO IMAGEN (DFI O SID) | 5695600
I090000130 | 802 | CHASIS RAYOS X CHASIS PARA RAYOS X PARA USO EN EQUIPO DE CR DIGITAL MEDIDAS 14 X 17 (35 X 43 CM). CHASIS DE PANTALLA RIGIDA PARA MODELOS DE CR: DIRECT VIEW ELITE Y CLASSIC. MODELO: PQ CASSETTES RIGID SCREEN | 37038.8
I090000130 | 803 | CHASIS RAYOS X CHASIS PARA RAYOS X PARA USO EN EQUIPO DE CR DIGITAL MEDIDAS 14 X 17 (35 X 43 CM). CHASIS DE PANTALLA RIGIDA PARA MODELOS DE CR: DIRECT VIEW ELITE Y CLASSIC. MODELO: PQ CASSETTES RIGID SCREEN | 37038.8
I090000130 | 804 | CHASIS RAYOS X CHASIS PARA RAYOS X PARA USO EN EQUIPO DE CR DIGITAL MEDIDAS 14 X 17 (35 X 43 CM). CHASIS DE PANTALLA RIGIDA PARA MODELOS DE CR: DIRECT VIEW ELITE Y CLASSIC. MODELO: PQ CASSETTES RIGID SCREEN | 37038.8
I090000130 | 811 | CHASIS RAYOS X CHASIS PARA RAYOS X CHASIS DIGITAL PARA EQUIPO DE CR DIGITAL MEDIDAS 14X17/35X43 CM. | 43616
I090000130 | 812 | CHASIS RAYOS X CHASIS PARA RAYOS X CHASIS DIGITAL PARA EQUIPO DE CR DIGITAL MEDIDAS 14X17/35X43 CM. | 43616
I090000130 | 813 | CHASIS RAYOS X CHASIS PARA RAYOS X CHASIS DIGITAL PARA EQUIPO DE CR DIGITAL MEDIDAS 14X17/35X43 CM. | 43616
I090000328 | 5 | MESA RAYOS X MESA RAYOS X PRONA PARA EQUIPO DE MASTOGRAFIA DIGITAL DISENO ERGONOMICO FACIL DE OPERAR Y MOVER. CONTROL REMOTO PARA MOVIMIENTOS MOTORIZADOS: AJUSTE DE ALTURA E INCLINACION DE LA PARTE FRONTAL DE LA MESA. EQUIPADA CON LLANTAS GIRATORIAS CON BLOQUEO TOTAL Y AJUSTE DE APERTURA PARA LA MAMA. ILUMINACION REGULABLE PARA EL CAMPO DE TRABAJO. LA MESA ES PROVISTA Y FUNCIONA CON BATERIAS RECARGABLES O CONECTADO A RED ELECTRICA ESTANDAR. | 1300000.01
I090000130 | 847 | CHASIS RAYOS X CHASIS PARA CR CLASSIC. 35 X 43 CM PQ CASSETTES RIGID SCREEN. | 47920.76
I090000130 | 848 | CHASIS RAYOS X CHASIS PARA CR CLASSIC. 35 X 43 CM PQ CASSETTES RIGID SCREEN. | 47920.76
I090000130 | 849 | CHASIS RAYOS X CHASIS PARA CR CLASSIC. 35 X 43 CM PQ CASSETTES RIGID SCREEN. | 47920.76
I090000195 | 35 | EQUIPO ULTRASONIDO EQUIPO DE ULTRASONIDO DE DIAGNOSTICO ADULTO Y PEDIATRICO PARA APLICACIONES DE IMAGEN GENERAL Y CARDIO. | 474440
I090000446 | 124 | UNIDAD PORTATIL RAYOS X UNIDAD RADIOLOGICA Y FLUOROSCOPICA DIGITAL RODABLE TIPO ARCO EN C. ARCO RADIOLOGICO EN C RODABLE CON FLUOROSCOPIA PARA ESTUDIOS ORTOPEDICOS TRAUMATOLOGIA CIRUGIA GENERAL UROLOGIA NEUROLOGIA CARDIOLOGIA Y GASTROENTEROLOGIA. GENERADOR CON POTENCIA MAXIMA DE 15 KW O MAYOR. CORRIENTE DE HASTA 100 MA O MAYOR PARA RADIOGRAFIA Y CINE DIGITAL. CORRIENTE DE FLUOROSCOPIA CONTINUA DE 0.2 MA O MENOR A 4 MA O MAYOR. FLUOROSCOPIA PULSADA DSE ALTO CONTRASTE O BOOST DE HASTA 20 MA O MAYOR. CORRIENTE DE FLUOROSCOPIA PULSADA DE HASTA 12 MA O MAYOR. TUBO DE RAYOS X. CON DOS PUNTOS FOCALES UNO DE 0.6 MM O MENOR Y UNO DE 0.3 MM O MENOR. CON ANODO ROTATORIO. | 3155200
I090000195 | 34 | EQUIPO ULTRASONIDO ULTRASONIDO DOPPLER COLOR | 678600
I090000446 | 126 | UNIDAD PORTATIL RAYOS X UNIDAD RADIOGRAFICA MOVIL CON GENERADOR DE RAYOS X DE ALTA FRECUENCIA Y DETECTOR DIGITAL POTENCIA DE 32KW Y 320 MAS. DETECTOR DIGITAL DE 35 X 43 CM DE LODURO DE CESIO INALAMBRICO CON AUTONOMIA DE MAS DE 6 HORAS UNIDAD COMPACTA Y LIGERA DE TAMANO REDUCIDO CON RUEDAS ANTIESTETICAS Y FRENO DE ESTACIONAMIENTO CON DISPOSITIVO DE SEGURIDAD. TUBO DE RAYOS X CON ANODO GIRATORIO CON 2 PUNTOS FOCALES Y MOVIMIENTOS ARTICULADOS COMPLETAMENTE EQUILIBRADOS. COLIMADOR MANUAL CON FILTROS Y METRO RETRACTIL PARA MEDIR DISTANCIA FOCAL. INTERFAZ DE PANTALLA TACTIL CON PANEL DE CONTROL CON PANTALLA LCD DE 19 PULG. CON SISTEMA DE ADQUISICION Y GESTION DE GENERADOR. PROCESADOR INTEL MEMORIA RAM DE 4GB DISCO DURO DE 300GBM DICOM: STORE PRINT WORKLIST MPPS STORAGE COMMITMENT CD/DVD. CONTROL A DISTANCIA CON INTERRUPTOR DE DISPARO DE 8M. | 2262000
I090000446 | 127 | UNIDAD PORTATIL RAYOS X UNIDAD RADIOGRAFICA MOVIL CON GENERADOR DE RAYOS X DE ALTA FRECUENCIA Y DETECTOR DIGITAL POTENCIA DE 32KW Y 320 MAS. DETECTOR DIGITAL DE 35 X 43 CM DE LODURO DE CESIO INALAMBRICO CON AUTONOMIA DE MAS DE 6 HORAS UNIDAD COMPACTA Y LIGERA DE TAMANO REDUCIDO CON RUEDAS ANTIESTETICAS Y FRENO DE ESTACIONAMIENTO CON DISPOSITIVO DE SEGURIDAD. TUBO DE RAYOS X CON ANODO GIRATORIO CON 2 PUNTOS FOCALES Y MOVIMIENTOS ARTICULADOS COMPLETAMENTE EQUILIBRADOS. COLIMADOR MANUAL CON FILTROS Y METRO RETRACTIL PARA MEDIR DISTANCIA FOCAL. INTERFAZ DE PANTALLA TACTIL CON PANEL DE CONTROL CON PANTALLA LCD DE 19 PULG. CON SISTEMA DE ADQUISICION Y GESTION DE GENERADOR. PROCESADOR INTEL MEMORIA RAM DE 4GB DISCO DURO DE 300GBM DICOM: STORE PRINT WORKLIST MPPS STORAGE COMMITMENT CD/DVD. CONTROL A DISTANCIA CON INTERRUPTOR DE DISPARO DE 8M. | 2262000
I090000130 | 856 | CHASIS RAYOS X CHASIS PARA RAYO X CHASIS DIGITAL PARA EQUIPO DE CR DIGITAL MEDIDAS 14 X 17. MODELO: PQ CASSETTES RIGID SCREEN. | 53293.88
I090000130 | 857 | CHASIS RAYOS X CHASIS PARA RAYO X CHASIS DIGITAL PARA EQUIPO DE CR DIGITAL MEDIDAS 14 X 17. MODELO: PQ CASSETTES RIGID SCREEN. | 53293.88
I090000130 | 858 | CHASIS RAYOS X CHASIS PARA RAYO X CHASIS DIGITAL PARA EQUIPO DE CR DIGITAL MEDIDAS 14 X 17. MODELO: PQ CASSETTES RIGID SCREEN. | 53293.88
I090000446 | 129 | UNIDAD PORTATIL RAYOS X UNIDAD RADIOGRAFICA MOVIL CON GENERADOR DE RAYOS X DE ALTA FRECUENCIA Y DETECTOR DIGITAL POTENCIA DE 32 KW Y 320 MAS. DETECTOR DIGITAL DE 35 X 43 CM DE LODURO DE CESIO (CSL) INALAMBRICO CON AUTONOMIA DE MAS DE 6 HORAS. UNIDAD COMPACTA Y LIGERA DE TAMANO REDUCIDO CON RUEDAS ANTIESTETICAS Y FRENO DE ESTACIONAMIENTO CON DISPOSITIVOS DE SEGURIDAD. TUBO DE RAYOS X CON ANODO GIRATORIO CON 2 PUNTOS FOCALES Y MOVIMIENTOS ARTICULADOS COMPLETAMENTE EQUILIBRADO. COLIMADOR MANUAL CON FILTROS Y METRO RETRACTIL PARA MEDIR DISTANCIA FOCAL. INTERFAZ DE PANTALLA TACTIL CON PANEL DE CONTROL CON PANTALLA LCD DE 19 CON SISTEMA DE ADQUISICION Y GESTION DE GENERADOR. PROCESADOR INTEL MEMORIA RAM DE 4GB DISCO DURO DE 300 GB. DICOM MEDIA: STORE PRINT WORKLIST MPPS STORAGE COMMITMENT CD/DVD. CONTROL A DISTANCIA CON INTERRUPTOR DE DISPARO DE 8M. | 2262000
I090000446 | 130 | UNIDAD PORTATIL RAYOS X UNIDAD RADIOGRAFICA MOVIL CON GENERADOR DE RAYOS X DE ALTA FRECUENCIA Y DETECTOR DIGITAL POTENCIA DE 32 KW Y 320 MAS. DETECTOR DIGITAL DE 35 X 43 CM DE LODURO DE CESIO (CSL) INALAMBRICO CON AUTONOMIA DE MAS DE 6 HORAS. UNIDAD COMPACTA Y LIGERA DE TAMANO REDUCIDO CON RUEDAS ANTIESTETICAS Y FRENO DE ESTACIONAMIENTO CON DISPOSITIVOS DE SEGURIDAD. TUBO DE RAYOS X CON ANODO GIRATORIO CON 2 PUNTOS FOCALES Y MOVIMIENTOS ARTICULADOS COMPLETAMENTE EQUILIBRADO. COLIMADOR MANUAL CON FILTROS Y METRO RETRACTIL PARA MEDIR DISTANCIA FOCAL. INTERFAZ DE PANTALLA TACTIL CON PANEL DE CONTROL CON PANTALLA LCD DE 19 CON SISTEMA DE ADQUISICION Y GESTION DE GENERADOR. PROCESADOR INTEL MEMORIA RAM DE 4GB DISCO DURO DE 300 GB. DICOM MEDIA: STORE PRINT WORKLIST MPPS STORAGE COMMITMENT CD/DVD. CONTROL A DISTANCIA CON INTERRUPTOR DE DISPARO DE 8M. | 2262000
I090000446 | 131 | UNIDAD PORTATIL RAYOS X UNIDAD RADIOGRAFICA MOVIL CON GENERADOR DE RAYOS X DE ALTA FRECUENCIA Y DETECTOR DIGITAL POTENCIA DE 32 KW Y 320 MAS. DETECTOR DIGITAL DE 35 X 43 CM DE LODURO DE CESIO (CSL) INALAMBRICO CON AUTONOMIA DE MAS DE 6 HORAS. UNIDAD COMPACTA Y LIGERA DE TAMANO REDUCIDO CON RUEDAS ANTIESTETICAS Y FRENO DE ESTACIONAMIENTO CON DISPOSITIVOS DE SEGURIDAD. TUBO DE RAYOS X CON ANODO GIRATORIO CON 2 PUNTOS FOCALES Y MOVIMIENTOS ARTICULADOS COMPLETAMENTE EQUILIBRADO. COLIMADOR MANUAL CON FILTROS Y METRO RETRACTIL PARA MEDIR DISTANCIA FOCAL. INTERFAZ DE PANTALLA TACTIL CON PANEL DE CONTROL CON PANTALLA LCD DE 19 CON SISTEMA DE ADQUISICION Y GESTION DE GENERADOR. PROCESADOR INTEL MEMORIA RAM DE 4GB DISCO DURO DE 300 GB. DICOM MEDIA: STORE PRINT WORKLIST MPPS STORAGE COMMITMENT CD/DVD. CONTROL A DISTANCIA CON INTERRUPTOR DE DISPARO DE 8M. | 2262000
I090000195 | 37 | EQUIPO ULTRASONIDO 1. EQUIPO DE ULTRASONIDO DE DIAGNOSTICO ADULTO Y PEDIATRICO PARA APLICACIONES ABDOMINALES MAMA IMAGEN GENERAL GINECOLOGIA MUSCULO ESQUELETICO Y CARDIO. 2. SISTEMA PORTATIL CAPAZ DE SER MONTADO EN UN CARRITO ERGONOMICO Y COMPACTO DISENADO PARA FACIL MANIOBRABILIDAD. 3. MONITOR 15.6 PULGADAS O MAYOR A 32 BITS O MAYOR CON 16.7 MILLONES DE COLORES. 3.1 RESOLUCION DE 1920 X 1080 O MAYOR. 4. TECLADO. 5. MODOS DE ADQUISICION: 5.1 BIDIMENSIONAL (2D) MODO M. 5.2 DUAL O DUPLEX Y TRIPLEX EN TIEMPO REAL. 5.3 DOPPLER COLOR DOPPLER PULSADOY DOPPLER CONTINUO. 5.4 DOPPLER PODER O ANGIO DOPPLER. 5.5 IMAGENES ARMONICAS. 6. CON 256 NIVELES DE GRIS Y 256 NIVELES DE COLOR. 7. CON SELECCION DE 8 ZONAS FOCALES. 8. CONTROL DE GANANCIA Y AJUSTE DE LA CURVA TGC (STC) POR MEDIO DE 8 CONTROLES O MAYOR. 9. RANGO DINAMICO DEL SISTEMA DE MINIMO 300 DB O MAYOR. 10. ZOOM O MAGNIFICACION VARIABLE DE 1.3 X HASTA 8 X EN TIEMPO REAL E IMAGEN CONGELADA. 1 | 986000
I090000195 | 38 | EQUIPO ULTRASONIDO 1. EQUIPO DE ULTRASONIDO DE DIAGNOSTICO ADULTO Y PEDIATRICO PARA APLICACIONES ABDOMINALES MAMA IMAGEN GENERAL GINECOLOGIA MUSCULO ESQUELETICO Y CARDIO. 2. SISTEMA PORTATIL CAPAZ DE SER MONTADO EN UN CARRITO ERGONOMICO Y COMPACTO DISENADO PARA FACIL MANIOBRABILIDAD. 3. MONITOR 15.6 PULGADAS O MAYOR A 32 BITS O MAYOR CON 16.7 MILLONES DE COLORES. 3.1 RESOLUCION DE 1920 X 1080 O MAYOR. 4. TECLADO. 5. MODOS DE ADQUISICION: 5.1 BIDIMENSIONAL (2D) MODO M. 5.2 DUAL O DUPLEX Y TRIPLEX EN TIEMPO REAL. 5.3 DOPPLER COLOR DOPPLER PULSADOY DOPPLER CONTINUO. 5.4 DOPPLER PODER O ANGIO DOPPLER. 5.5 IMAGENES ARMONICAS. 6. CON 256 NIVELES DE GRIS Y 256 NIVELES DE COLOR. 7. CON SELECCION DE 8 ZONAS FOCALES. 8. CONTROL DE GANANCIA Y AJUSTE DE LA CURVA TGC (STC) POR MEDIO DE 8 CONTROLES O MAYOR. 9. RANGO DINAMICO DEL SISTEMA DE MINIMO 300 DB O MAYOR. 10. ZOOM O MAGNIFICACION VARIABLE DE 1.3 X HASTA 8 X EN TIEMPO REAL E IMAGEN CONGELADA. 1 | 986000
I090000195 | 39 | EQUIPO ULTRASONIDO 1. EQUIPO DE ULTRASONIDO DE DIAGNOSTICO ADULTO Y PEDIATRICO PARA APLICACIONES ABDOMINALES MAMA IMAGEN GENERAL GINECOLOGIA MUSCULO ESQUELETICO Y CARDIO. 2. SISTEMA PORTATIL CAPAZ DE SER MONTADO EN UN CARRITO ERGONOMICO Y COMPACTO DISENADO PARA FACIL MANIOBRABILIDAD. 3. MONITOR 15.6 PULGADAS O MAYOR A 32 BITS O MAYOR CON 16.7 MILLONES DE COLORES. 3.1 RESOLUCION DE 1920 X 1080 O MAYOR. 4. TECLADO. 5. MODOS DE ADQUISICION: 5.1 BIDIMENSIONAL (2D) MODO M. 5.2 DUAL O DUPLEX Y TRIPLEX EN TIEMPO REAL. 5.3 DOPPLER COLOR DOPPLER PULSADOY DOPPLER CONTINUO. 5.4 DOPPLER PODER O ANGIO DOPPLER. 5.5 IMAGENES ARMONICAS. 6. CON 256 NIVELES DE GRIS Y 256 NIVELES DE COLOR. 7. CON SELECCION DE 8 ZONAS FOCALES. 8. CONTROL DE GANANCIA Y AJUSTE DE LA CURVA TGC (STC) POR MEDIO DE 8 CONTROLES O MAYOR. 9. RANGO DINAMICO DEL SISTEMA DE MINIMO 300 DB O MAYOR. 10. ZOOM O MAGNIFICACION VARIABLE DE 1.3 X HASTA 8 X EN TIEMPO REAL E IMAGEN CONGELADA. 1 | 986000
I060200689 | 1 | UNIDAD DE IMAGEN PARA RESONANCIA MAGNETICA UNIDAD DE IMAGEN POR RESONANCIA MAGNETICA 1.5 TESLAS. EQUIPO DE RESONANCIA MAGNETICA PARA DIAGNOSTICO DE USO GENERAL DISENADO PARA EXPLORAR EL CUERPO HUMANO. CUENTA CON UN IMAN SUPERCONDUCTOR DE TIPO ESTACIONARIO. ALGUNOS EQUIPOS PERMITEN REALIZAR ESPESTROSCOPIAS DE RESONANCIA MAGNETICA O DISTINTOS PROCEDIMIENTOS DE OBTENCION DE IMAGENES PARA APLICACIONES QUIRURGICAS O TERAPEUTICAS. LA CAMARA DE EXPLORACION CUENTA CON UN TUNEL ABIERTO POR UN LADO. 1. CON CAMPO MAGNETICO DE 1.5 TESLAS. 2. MAGNETO SUPER CONDUCTOR CON TECNOLOGIA DE CERO CONSUMO Y EVAPORACION DE HELIO O ZERO BOIL OFF (TASA MINIMA 0 LITROS/ANO) 3. LONGITUD DEL TUNEL MENOR A 160 CM INCLUYENDO CUBIERTAS/TAPAS Y DIAMETRO DE 70 CMS COMO MINIMO. 4. SOPORTE DE LA MESA DE 250 KG O MAYOR. 5. CON SENSOR INALAMBRICO INTEGRADOS A LA ANTENA DE COLUMNA PARA ADQUIRIR Y DESPLEGAR LOS DATOSDE RESPIRACION DEL PACIENTE. 6. GRADIENTE POR EJE DE 3 | 57942000
I090000024 | 39 | APARATOS PARA ANESTESIA EQUIPO DE ANESTESIA | 1914000
I090000100 | 866 | CARRO CAMILLA CAMILLA NO MAGNETICA | 290000
I090000112 | 1109 | CARRO MONITOR MONITORES DE SIGNOS VITALES ANTIMAGNETICO COMPATIBLE CON RAM DE 1.5 T | 1276000
I090000406 | 503 | SILLA RUEDAS SILLA DE RUEDAS ANTIMAGNETICA | 116000
I090001328 | 4 | INYECTOR DE CONTRASTE INYECTOR DE MEDIOS DE CONTRASTE ANTIMAGNETICO COMPATIBLE CON RM DE 1.5 T PARA ESTUDIOS CONTRASTADOS. | 1450000
I180000252 | 334 | COMPUTADORA TODO EN UNO (ALL IN ONE) COMPUTADORA DE ESCRITORIO TODO EN UNO PROCESADOR INTEL CORE I7 8700 (4.60GHZ) MEMORIA DE 16GB DDR4 SSD DE 512GB PANTALLA DE 23.8 LED VIDEO UHD GRAPHICS 630 S. O. WINDOWS 10 PRO (64BITS). | 34046
I450600038 | 134 | BIOMBO Y MAMPARA BIOMBO Y MAMPARA BIOMBO PLOMADA MOVIL | 56840
I180000162 | 1030 | IMPRESORA LASSER IMPRESORA LASER | 2857.75
I450400258 | 1090 | MODULO DESARMABLE (GTS CATASTROFICOS) MODULO DESARMABLE SECRETARIAL CONSTA DE PENINSUL 1.5M X .6M CON PATA Y PANTALLA METALICA | 4292
I180000218 | 3857 | MONITOR MONITOR 18.5 | 2898.56
I180000220 | 3422 | UNIDAD CENTRAL DE PROCESO (CPU) UNIDAD CENTRAL DE PROCESO HP COMPAQ ELITE 8300 SFF PC PROCESADOR INTEL CORE I3-2120 3.30 GHZ 3M CACHE 2 CORE DISCO DURO INTENSO SATA II 500 GB SATA 3.5 A 6.0 GB/S EN 7200 RPM CON TECNOLOGIA SMART IV CON GARANTIA PRE-FALLA MEMORIA RAM 4 GB(2 DIMM) DDR3 PC3-10600 (1333 MHZ) NON-ECC CON CRECIMIENTO HASTA 32GB MAXIMOP CON AL MENOS DOS LIBRES DESPUES DE CONFIGURAR INCLUYE LICENCIA COLOR NEGRO | 20298.56
I180000218 | 1491 | MONITOR MONITOR LCD 15 | 4056.85
I180000220 | 1439 | UNIDAD CENTRAL DE PROCESO (CPU) COMPUTADORA CO 1 GB DE MEMORIA RAM PENTIUM DUAL CORE DISCO DURO DE 160GB COMBO CD/RW DE 48X/32X WINDOWS XP PROFESIONAL OFFICE LICENCIA | 17422.5
I180000218 | 1974 | MONITOR MONITOR | 3726
I180000218 | 2072 | MONITOR MONITOR LCD DE 17 EN COLOR NEGRO | 3429.3
I180000220 | 1781 | UNIDAD CENTRAL DE PROCESO (CPU) UNIDAD CETRAL DE PROSESO (CPU) EN COLOR NEGRO SISTEMA OPERATIVO WINDOWS VISTA ORIGINAL PERMITE HACER DOWNGRADEA XP PRO PROSESADOR INTEL PENTIUM DUAL -CORE E2200 | 15511.2
I180000218 | 2160 | MONITOR MONITOR | 4207.28
I180000220 | 1871 | UNIDAD CENTRAL DE PROCESO (CPU) CPU UNIDAD CENTRAL DE PROCESO | 9816.98
I180000218 | 2230 | MONITOR LCD MARCA HP MODELO LE1851W | 3352.4
I180000218 | 2231 | MONITOR LCD MARCA HP MODELO LE1851W | 3352.4
I180000220 | 1937 | UNIDAD CENTRAL DE PROCESO (CPU) PROCESADOR DUALCORE MEMORIA RAM 2 GB DISCO DURO DE 320 GB LECTOR DE TARJETAS 22-1 DVD RW LIGHTSCRIBE WINDOWS XP PRO TARJETA DE RED GIGABIT TECLADO EN ESPANOL MOUSE OPTICO | 19847.6
I180000220 | 1938 | UNIDAD CENTRAL DE PROCESO (CPU) PROCESADOR DUALCORE MEMORIA RAM 2 GB DISCO DURO DE 320 GB LECTOR DE TARJETAS 22-1 DVD RW LIGHTSCRIBE WINDOWS XP PRO TARJETA DE RED GIGABIT TECLADO EN ESPANOL MOUSE OPTICO | 19847.6
I450400120 | 2548 | ESCRITORIO ESCRITORIO SECRETARIAL BALA CUBIERTA DE 1.5 X .5 X .75 PATA HEXAGONAL LATERAL DE .9 X .5 X .75 CMS CON 3 CAJONES 2 PAPELEROS TAMANO CARTA Y UN PAPELERO TAMANO OFICIO FABRICADOS EN MELAMINA CANTOS EN VINIL | 9152.4
I450600084 | 280 | CONGELADOR AFASPE 2010 CONGELADOR PARA REFRIGERANTES 10 FT3 CON TERMOSTATO MECANICO PARA CONTROL DE TEMPERATURA DE INTERIOR ENTRE -20A Y -15A A UN AMBIENTE DE 42 GRADOS CENTIGRADOS CON ESPESOR DE ESCARCHA DE 10MM CON PARO Y ARRANQUE AUTOMATICO POR TEMPERATURA EVAPORADOR DE SUPERFICIE DE PLACAS DE UNA SOLA PUERTA LISA Y SOL TIPO COFRE. | 6697.84
I450600084 | 337 | CONGELADOR AFASPE 2010 CONGELADOR PARA REFRIGERANTES 10 FT3 CON TERMOSTATO MECANICO PARA CONTROL DE TEMPERATURA DE INTERIOR ENTRE -20A Y -15A A UN AMBIENTE DE 42 GRADOS CENTIGRADOS CON ESPESOR DE ESCARCHA DE 10MM CON PARO Y ARRANQUE AUTOMATICO POR TEMPERATURA EVAPORADOR DE SUPERFICIE DE PLACAS DE UNA SOLA PUERTA LISA Y SOL TIPO COFRE. | 6697.84
I450600084 | 413 | CONGELADOR AFASPE CONGELADOR PARA REFRIGERANTES CAPACIDAD DE 10 PIES CUBICOS ENTRE -20° C Y -15°C AUN EN AMBIENTES DE 42°C ESPESOR DE ESCARCHA DE 10MM CON PARO Y ARRANQUE AUTOMATICO POR AISLAMIENTO CON ESPUMA DE POLIURETANO INYECTADA EN SITIO DE 45 MM DE ESPESOR CON DENSIDAD DE 38 A 40 KG/M3 EXTERNOS DE ACERO GALVANIZADO CON PINTURA HORNEADA AISLAMIENTO CON ESPUMA DE POLIURETANO INYECTADA EN AHORRADOR DE ENERGIA SELLADO HERMETICAMENTE SILENCIOSO LIBRE DE MANTENIMIENTO PARO Y ARRANQUE PATAS DE 4 NIVELADORES PARA SUPERFICIES IRREGULARES CORRIENTE ELECTRICA 115V +/- 10% 60HZ CON LCAVIJA INCLUYE ESTABILIZADOR DE VOLTAJE MARCA SOLA BASIC MODELO CVR-1000 PARA RED DE FRIO | 6697.84
I060600346 | 17 | MEDIDOR TEMPERATURA Y CALOR (AFASPE 2010) DATA LOGGER PORTATIL CAPACIDAD DE ALMACENAMIENTO DE DATOS MINIMO DE 3900 MUESTRAS INTERVALOS DE LECTURAS SELECCIONABLES DESDE UN MINIMO HASTA CUATRO HORAS RANGOS DE MEDICION DE TEMP DE -25°C A +70°C | 6414.8
I090000248 | 5569 | HIELERA VACUNAS (AFASPE 2010) TERMO DE 90 LTS CAPAZ DE MANTENER LA TEMPERATURA INTERNA ENTRE 4°C Y 8°C DURANTE 24 HORAS SIN ABRIR EL TERMO A UNA TEMPERATURA AMBIENTE DE 43°C EN COLOR AZUL Y TAPA BLANCA CON ASAS PARA SOPORTAR 110KGS Y 2 RUEDAS INTERCONSTITUIDAS DE4 | 3364
I090000384 | 359 | REFRIGERADOR LABORATORIO (AFASPE 2010) REFRIGERADOR DE LABORATORIO REFIRGERADOR DE 17.6 PIES CON DATALOGGER ESPECIALMENTE DISENADO PARA ALMACENAR PRODUCTOS FARMACEUTICOS EJ MEDICAMENTOS O VACUNAS DE VIRUS VIVOS. PUEDE CONTAR CON UN SISTEMA DE ALARMA QUE ALERTA CONTRA INCREMENTOS DE TEMPERATURA INESPERADA. CAPACIDAD DE 17.6 PIES CUBICOS INCLUYENDO CONGELADOR CONGELADOR DENTRO DEL MISMO CUERPO EN LA PARTE SUPERIOR DEL REFIRGERADOR CON DIFUSOR DE AIRE CON PARO DE DIFUSOR POR APERTURA DE PUERTA PUERTA INDIVIDUAL CON MECANISMO DE AUTOCIERRE DESHIELO AUTOMATICO POR RESISTENCIA ELECTRICA CHAROLA DE ESCURRIMIENTO REMOVIBLE TODO EN ACERO INOXIDABLE Y CON DESAGUE OCULTO A LA RECEPCION DE CONDENSADOS DE TAL MANERA Q NO SE PERFORE LA PARTE INFERIOR DEL GABINETE. CONTROL DE (AFASPE 2010) TEMPERATURA POR MICROPROCESADOR PARA MANTENER EL EQUIPO TRABAJANDO ENTRE 3 Y 7°C DISPLAY DIGITAL DE 2 DIGITOS Y PUNTO DECIMAL CON BATERIA DE RESPALDO PARA 36 HORAS | 51620
I090000216 | 2274 | ESTUCHE DIAGNOSTICO (JGO. DE) ESTUCHE DIAGNOSTICO (JGO DE ) ESTUCHE DE DIAGNOSTICO PORTATIL | 6004.29
I180000220 | 3595 | UNIDAD CENTRAL DE PROCESO (CPU) UNIDAD CENTRAL DE PROCESADOR DE ULTIMA GENERACION INTEL CORE I3-3220 CON FRECUENCIA DE RELOJ DE 3.3 GHZ. | 12446.8
I450600218 | 1939 | REFRIGERADOR (COCINA) REFRIGERADOR TIPO FRIGOBAR DE 5 PIES CUBICOS CON CERRADURA GENERAL Y LLAVE EN COLOR BLANCO | 4767.6
I180000220 | 3971 | UNIDAD CENTRAL DE PROCESO (CPU) COMPUTADORA DE ESCRITORIO 8 GB DE RAM DISCO DURO DE 500GB DE 7200 RPM UNIDAD OPTICA DVD+/-RW WIN 10 PRO DOWNGRADE A WINDOWS 7 PROFESIONAL DE 64 BITS BITDEFENDER ANTIVIRUS POR UN ANO LICENCIA DE OFFICE HOME & BUSINNES 2016. | 15340.86
I180000066 | 1652 | MINICOMPUTADORA MINICOMPUTADORA LENOVO COMPUTADORA PORTATIL THINKPAD E460 14 C13-6100 2.3HZ4GB RAMDD 500GBLECTOR TJ 4-1 TECLADO RESISTENTE A LIQUIDOS Y THINKPAD ULTRA NAV.INCLUYE MALETIN NYLON NEGRO PARA TRASLADO PORTATIL. | 24998
I180000220 | 4195 | UNIDAD CENTRAL DE PROCESO (CPU) UNIDAD CENTRAL DE PROCESO(CPU) COMPUTADORA DE ESCRITORIO 4GB RAM DD 500GB WIN 10 PRO. | 22678
I180000252 | 261 | COMPUTADORA TODO EN UNO (ALL IN ONE) COMPUTADORA TODO EN UNO AIO (ALL IN ONE) PROCESADOR INTEL CORE ¡5 DISCO DURO DE 1TB HDD MEMORIA RAM DE 4 GB + 4GB ADICIONALES KINGSTON WINDOWS 10 PROFESIONAL DE 64 BITS DVDRW INCLUYE LICENCIA DE OFFICE HOME& BUSINESS 2019 | 28379.4
I421400122 | 41 | TRITURADORA PAPEL TRITURADORA FELLOWES 76 C. CRUZADO 16 HJS | 9570
I090000216 | 2297 | ESTUCHE DIAGNOSTICO (JGO. DE) ESTUCHE DIAGNOSTICO (JGO. DE ) EQUIPO DE DIAGNOSTICO DE PARED | 22784.67
I450400026 | 4715 | BANCA BANCA CROMADA ERGONOMICA DE 4 ASIENTOS PARA SALA DE ESPERA DE 4 PLAZAS CON DESCANSABRAZOS | 11188.2
I450400026 | 5285 | BANCA BANCA DE 4 PLAZAS FABRICADA EN ACERO CON DESCANSABRAZOS FINALES ACABADO CROMO DE ALTO BRILLO RESPALDO Y ASIENTO DE UNA SOLA PIEZA MICROPERFORADO FABRICADO EN ACERO CAL. 14 ASIENTO Y RESPALDO EN UNA SOLA PIEZA DE .52 X .91 CMS DE DESARROLLO TOTAL CON GUARDAS LATERALES ACOSTILLADAS SOPORTE LUMBAR DOBLADO (ANGULADO) PARA MAYOR COMODIDAD Y ESTETICA VISUAL EL PROCESO DE PINTADO DE CADA UNA DE LAS PARTES METALICAS COMO EL CASCO ESTAN SOMETIDAS AL FOSFATIZADO. MEDIDAS DE 4 PLAZAS: 2.43 X .62 X .80 MTS. | 5681.68
I450400026 | 5313 | BANCA BANCA DE 4 PLAZAS FABRICADA EN ACERO CON DESCANSABRAZOS FINALES ACABADO CROMO DE ALTO BRILLO RESPALDO Y ASIENTO DE UNA SOLA PIEZA MICROPERFORADO FABRICADO EN ACERO CAL. 14 ASIENTO Y RESPALDO EN UNA SOLA PIEZA DE .52 X .91 CMS DE DESARROLLO TOTAL CON GUARDAS LATERALES ACOSTILLADAS SOPORTE LUMBAR DOBLADO (ANGULADO) PARA MAYOR COMODIDAD Y ESTETICA VISUAL EL PROCESO DE PINTADO DE CADA UNA DE LAS PARTES METALICAS COMO EL CASCO ESTAN SOMETIDAS AL FOSFATIZADO. MEDIDAS DE 4 PLAZAS: 2.43 X .62 X .80 MTS. | 5681.68
I450400026 | 5316 | BANCA BANCA DE 4 PLAZAS FABRICADA EN ACERO CON DESCANSABRAZOS FINALES ACABADO CROMO DE ALTO BRILLO RESPALDO Y ASIENTO DE UNA SOLA PIEZA MICROPERFORADO FABRICADO EN ACERO CAL. 14 ASIENTO Y RESPALDO EN UNA SOLA PIEZA DE .52 X .91 CMS DE DESARROLLO TOTAL CON GUARDAS LATERALES ACOSTILLADAS SOPORTE LUMBAR DOBLADO (ANGULADO) PARA MAYOR COMODIDAD Y ESTETICA VISUAL EL PROCESO DE PINTADO DE CADA UNA DE LAS PARTES METALICAS COMO EL CASCO ESTAN SOMETIDAS AL FOSFATIZADO. MEDIDAS DE 4 PLAZAS: 2.43 X .62 X .80 MTS. | 5681.68
I450400026 | 5318 | BANCA BANCA DE 4 PLAZAS FABRICADA EN ACERO CON DESCANSABRAZOS FINALES ACABADO CROMO DE ALTO BRILLO RESPALDO Y ASIENTO DE UNA SOLA PIEZA MICROPERFORADO FABRICADO EN ACERO CAL. 14 ASIENTO Y RESPALDO EN UNA SOLA PIEZA DE .52 X .91 CMS DE DESARROLLO TOTAL CON GUARDAS LATERALES ACOSTILLADAS SOPORTE LUMBAR DOBLADO (ANGULADO) PARA MAYOR COMODIDAD Y ESTETICA VISUAL EL PROCESO DE PINTADO DE CADA UNA DE LAS PARTES METALICAS COMO EL CASCO ESTAN SOMETIDAS AL FOSFATIZADO. MEDIDAS DE 4 PLAZAS: 2.43 X .62 X .80 MTS. | 5681.68
I450600218 | 2152 | REFRIGERADOR (COCINA) REFRIGERADOR VERTICAL PUERTA DE CRISTAL DE 8 PIES CUBICOS. | 19369.68
I090000284 | 85 | LAVABO CIRUJANO LAVAMANOS AUTONOMO 20 LTS. CON PEDAL CONSTRUIDO CON LAMINA GALVANIZADA CALIBRE 20 CON PINTURA EN POLVO EPOXIPOLIESTER. TARJA TIPO BOWL EN ACERO INOXIDABLE LLAVE TIPO CUELLO DE GANSO ACCIONADA CON PEDAL CUBIERTA MONOLITICA DE ALTA PRESION ANTIBACTERIAL CON UNA ALTA RESISTENCIA AL IMPACTO FUEGO QUIMICOS Y MANCHAS. CUENTA CON 2 TANQUES PARA ABASTECIMIENTO DE AGUA Y DRENAJE DE PLASTICO CON CAPACIDAD DE 20 LITROS. MEDIDAS 52 X 80 X 180 CM (ANCHO PROFUNDO ALTO). INCLUYE DISPENSADOR DE TOALLAS SEMI-AUTOMATICO Y DISPENSADOR DE JABON CON SENSOR. | 19615.6
I090000284 | 86 | LAVABO CIRUJANO LAVAMANOS AUTONOMO 20 LTS. CON PEDAL CONSTRUIDO CON LAMINA GALVANIZADA CALIBRE 20 CON PINTURA EN POLVO EPOXIPOLIESTER. TARJA TIPO BOWL EN ACERO INOXIDABLE LLAVE TIPO CUELLO DE GANSO ACCIONADA CON PEDAL CUBIERTA MONOLITICA DE ALTA PRESION ANTIBACTERIAL CON UNA ALTA RESISTENCIA AL IMPACTO FUEGO QUIMICOS Y MANCHAS. CUENTA CON 2 TANQUES PARA ABASTECIMIENTO DE AGUA Y DRENAJE DE PLASTICO CON CAPACIDAD DE 20 LITROS. MEDIDAS 52 X 80 X 180 CM (ANCHO PROFUNDO ALTO). INCLUYE DISPENSADOR DE TOALLAS SEMI-AUTOMATICO Y DISPENSADOR DE JABON CON SENSOR. | 19615.6
I090000284 | 87 | LAVABO CIRUJANO LAVAMANOS AUTONOMO 20 LTS. CON PEDAL CONSTRUIDO CON LAMINA GALVANIZADA CALIBRE 20 CON PINTURA EN POLVO EPOXIPOLIESTER. TARJA TIPO BOWL EN ACERO INOXIDABLE LLAVE TIPO CUELLO DE GANSO ACCIONADA CON PEDAL CUBIERTA MONOLITICA DE ALTA PRESION ANTIBACTERIAL CON UNA ALTA RESISTENCIA AL IMPACTO FUEGO QUIMICOS Y MANCHAS. CUENTA CON 2 TANQUES PARA ABASTECIMIENTO DE AGUA Y DRENAJE DE PLASTICO CON CAPACIDAD DE 20 LITROS. MEDIDAS 52 X 80 X 180 CM (ANCHO PROFUNDO ALTO). INCLUYE DISPENSADOR DE TOALLAS SEMI-AUTOMATICO Y DISPENSADOR DE JABON CON SENSOR. | 19615.6
I090000284 | 88 | LAVABO CIRUJANO LAVAMANOS AUTONOMO 20 LTS. CON PEDAL CONSTRUIDO CON LAMINA GALVANIZADA CALIBRE 20 CON PINTURA EN POLVO EPOXIPOLIESTER. TARJA TIPO BOWL EN ACERO INOXIDABLE LLAVE TIPO CUELLO DE GANSO ACCIONADA CON PEDAL CUBIERTA MONOLITICA DE ALTA PRESION ANTIBACTERIAL CON UNA ALTA RESISTENCIA AL IMPACTO FUEGO QUIMICOS Y MANCHAS. CUENTA CON 2 TANQUES PARA ABASTECIMIENTO DE AGUA Y DRENAJE DE PLASTICO CON CAPACIDAD DE 20 LITROS. MEDIDAS 52 X 80 X 180 CM (ANCHO PROFUNDO ALTO). INCLUYE DISPENSADOR DE TOALLAS SEMI-AUTOMATICO Y DISPENSADOR DE JABON CON SENSOR. | 19615.6
I090000284 | 89 | LAVABO CIRUJANO LAVAMANOS AUTONOMO 20 LTS. CON PEDAL CONSTRUIDO CON LAMINA GALVANIZADA CALIBRE 20 CON PINTURA EN POLVO EPOXIPOLIESTER. TARJA TIPO BOWL EN ACERO INOXIDABLE LLAVE TIPO CUELLO DE GANSO ACCIONADA CON PEDAL CUBIERTA MONOLITICA DE ALTA PRESION ANTIBACTERIAL CON UNA ALTA RESISTENCIA AL IMPACTO FUEGO QUIMICOS Y MANCHAS. CUENTA CON 2 TANQUES PARA ABASTECIMIENTO DE AGUA Y DRENAJE DE PLASTICO CON CAPACIDAD DE 20 LITROS. MEDIDAS 52 X 80 X 180 CM (ANCHO PROFUNDO ALTO). INCLUYE DISPENSADOR DE TOALLAS SEMI-AUTOMATICO Y DISPENSADOR DE JABON CON SENSOR. | 19615.6
I090000284 | 90 | LAVABO CIRUJANO LAVAMANOS AUTONOMO 20 LTS. CON PEDAL CONSTRUIDO CON LAMINA GALVANIZADA CALIBRE 20 CON PINTURA EN POLVO EPOXIPOLIESTER. TARJA TIPO BOWL EN ACERO INOXIDABLE LLAVE TIPO CUELLO DE GANSO ACCIONADA CON PEDAL CUBIERTA MONOLITICA DE ALTA PRESION ANTIBACTERIAL CON UNA ALTA RESISTENCIA AL IMPACTO FUEGO QUIMICOS Y MANCHAS. CUENTA CON 2 TANQUES PARA ABASTECIMIENTO DE AGUA Y DRENAJE DE PLASTICO CON CAPACIDAD DE 20 LITROS. MEDIDAS 52 X 80 X 180 CM (ANCHO PROFUNDO ALTO). INCLUYE DISPENSADOR DE TOALLAS SEMI-AUTOMATICO Y DISPENSADOR DE JABON CON SENSOR. | 19615.6
I090000284 | 91 | LAVABO CIRUJANO LAVAMANOS AUTONOMO 20 LTS. CON PEDAL CONSTRUIDO CON LAMINA GALVANIZADA CALIBRE 20 CON PINTURA EN POLVO EPOXIPOLIESTER. TARJA TIPO BOWL EN ACERO INOXIDABLE LLAVE TIPO CUELLO DE GANSO ACCIONADA CON PEDAL CUBIERTA MONOLITICA DE ALTA PRESION ANTIBACTERIAL CON UNA ALTA RESISTENCIA AL IMPACTO FUEGO QUIMICOS Y MANCHAS. CUENTA CON 2 TANQUES PARA ABASTECIMIENTO DE AGUA Y DRENAJE DE PLASTICO CON CAPACIDAD DE 20 LITROS. MEDIDAS 52 X 80 X 180 CM (ANCHO PROFUNDO ALTO). INCLUYE DISPENSADOR DE TOALLAS SEMI-AUTOMATICO Y DISPENSADOR DE JABON CON SENSOR. | 19615.6
I060200172 | 208 | CENTRIFUGA CENTRIFUGA REFRIGERADA DE MESA CON ROTOR TX-150 4 CANASTILLAS 4 TAPAS CLICKSEAL 4 ADAPTADORES PARA 16 TUBOS 10/15/14 ML Y 4 ADAPTADORES PARA 24 TUBOS 5/7ML 4500 RPM TEMP. -10/+40 C 120 V. | 205076.4
I180000066 | 2056 | MINICOMPUTADORA COMPUTADORA PORTATIL PROCESADOR INTEL CORE I5 MEMORIA RAM DE 8GB DISCO SSD DE 256GB PANTALLA DE 14 WINDOWS 10 PRO (64 BITS) LICENCIA DE MICROSOFT OFFICE HOME AND BUSINESS 2019. | 35043.6
I180000066 | 2057 | MINICOMPUTADORA COMPUTADORA PORTATIL PROCESADOR INTEL CORE I5 MEMORIA RAM DE 8GB DISCO SSD DE 256GB PANTALLA DE 14 WINDOWS 10 PRO (64 BITS) LICENCIA DE MICROSOFT OFFICE HOME AND BUSINESS 2019. | 35043.6
I180000220 | 5803 | UNIDAD CENTRAL DE PROCESO (CPU) CPU PROCESADOR INTEL CORE I5 MEMORIA RAM DE 8GB DISCO DURO 256 SSD WINDOWS 10 PROFESIONAL (64 BITS) INCLUYE LICENCIA DE MICROSOFT OFFICE HOME AND BUSINESS 2019. | 31325.8
I180000220 | 5804 | UNIDAD CENTRAL DE PROCESO (CPU) CPU PROCESADOR INTEL CORE I5 MEMORIA RAM DE 8GB DISCO DURO 256 SSD WINDOWS 10 PROFESIONAL (64 BITS) INCLUYE LICENCIA DE MICROSOFT OFFICE HOME AND BUSINESS 2019. | 31325.8
I180000066 | 2062 | MINICOMPUTADORA NOTEBOOK IP L340-15API R3 8G 2T 10S TYPE:81LW | 7276.15
I180000066 | 2064 | MINICOMPUTADORA NOTEBOOK IP L340-15API R3 8G 2T 10S TYPE:81LW | 7276.14
I180000138 | 359 | SCANNER ESCANER. MODELO: SCANJET PRO N4000 SNW1. | 19105.2
I180000220 | 2061 | UNIDAD CENTRAL DE PROCESO (CPU) COMPUTADORA DE ESCRITORIO LIGERA (HP 6000 PRO) (NO. PARTE WW856LA) PROCESADOR INTEL DUAL CORE E5400 2.70 GHZ2MB CACHE MEMORIA RAM DE 2 GB DVD+-RW DE 16X (CAPA DOBLE). LIGHTSCRIBE AL MENOS CON LOS SIGUIENTES PUERTOS: FRONTALES 2 PUERTOS USB 2.0 ENTRADAS DE AUDiFONO Y MICROFONO. TRASEROS: 6 USB 2.0 1 PUERTO SERIE 2 PS/2 1 RJ-45 1 VGA 1 DISPLAYPORT ENTRADA/SALIDA AUDIO RANURAS DE EXPANSION: AL MENOS 2 PCI 1 PCI EXPRESS X1 1 PCI EXPRESS X16 TARJETA DE RED GIGABIT ETHERNET (10/100/1000). DISCO DURO INTERNO SATA CON CAPACIDAD 320 GB DE ALTA VELOCIDAD 7200 RPM TRANSFERENCIA 3.0 G/SEG. GABINETE TIPO FACTOR DE FORMA COMPACTA CON TECNOLOGiA TOOLLESS CON CAPACIDAD DE ABRIR SIN HERRAMIENTAS (SMALL FORM FACTOR) SISTEMA OPERATIVO WINDOWS 7 CON DOWNGRADE A WINDOWS XP PRO LECTOR DE MEDIOS TIPO SD MMC MEMORY STICK COMPACT FLASH LECTOR DE 22 EN 1 GARANTiA DEL FABRICANTE EN SITIO DE 3 ANOS CON TIEMPO DE RESPUESTA NO MAYO | 9048
I450400012 | 834 | ARCHIVERO (GTS CATASTROFICOS) ARCHIVERO DE 4 GAVETAS DE MADERA | 3248
I450400258 | 1084 | MODULO DESARMABLE (GTS CATASTROFICOS) MODULO DESARMABLE SECRETARIAL CONSTA DE PENINSUL 1.5M X .6M CON PATA Y PANTALLA METALICA | 4292
I450400258 | 1085 | MODULO DESARMABLE (GTS CATASTROFICOS) MODULO DESARMABLE SECRETARIAL CONSTA DE PENINSUL 1.5M X .6M CON PATA Y PANTALLA METALICA | 4292
I450400258 | 1086 | MODULO DESARMABLE (GTS CATASTROFICOS) MODULO DESARMABLE SECRETARIAL CONSTA DE PENINSUL 1.5M X .6M CON PATA Y PANTALLA METALICA | 4292
I450400258 | 1087 | MODULO DESARMABLE (GTS CATASTROFICOS) MODULO DESARMABLE SECRETARIAL CONSTA DE PENINSUL 1.5M X .6M CON PATA Y PANTALLA METALICA | 4292
I180000218 | 3382 | MONITOR MONITOR 18 W LED 1366 X 768 12M:1 5MS. COLOR NEGRO. | 3939.36
I180000220 | 3170 | UNIDAD CENTRAL DE PROCESO (CPU) COMPUTADORA COLOR GRIS OSCURO MEMORIA RAM 3GB CRECIMIENTO HASTA 32 GB MAXIMO MOUSE TECLADO DISCO DURO | 17897.72
I180000220 | 3206 | UNIDAD CENTRAL DE PROCESO (CPU) COMPUTADORA COLOR GRIS OSCURO MEMORIA RAM 3GB CRECIMIENTO HASTA 32 GB MAXIMO MOUSE TECLADO DISCO DURO | 17897.72
I180000218 | 3887 | MONITOR MONITOR 18.5 | 2898.56
I180000218 | 3917 | MONITOR MONITOR 18.5 | 2898.56
I180000220 | 3424 | UNIDAD CENTRAL DE PROCESO (CPU) UNIDAD CENTRAL DE PROCESO HP COMPAQ ELITE 8300 SFF PC PROCESADOR INTEL CORE I3-2120 3.30 GHZ 3M CACHE 2 CORE DISCO DURO INTENSO SATA II 500 GB SATA 3.5 A 6.0 GB/S EN 7200 RPM CON TECNOLOGIA SMART IV CON GARANTIA PRE-FALLA MEMORIA RAM 4 GB(2 DIMM) DDR3 PC3-10600 (1333 MHZ) NON-ECC CON CRECIMIENTO HASTA 32GB MAXIMOP CON AL MENOS DOS LIBRES DESPUES DE CONFIGURAR INCLUYE LICENCIA COLOR NEGRO | 20298.56
I180000220 | 3447 | UNIDAD CENTRAL DE PROCESO (CPU) UNIDAD CENTRAL DE PROCESO HP COMPAQ ELITE 8300 SFF PC PROCESADOR INTEL CORE I3-2120 3.30 GHZ 3M CACHE 2 CORE DISCO DURO INTENSO SATA II 500 GB SATA 3.5 A 6.0 GB/S EN 7200 RPM CON TECNOLOGIA SMART IV CON GARANTIA PRE-FALLA MEMORIA RAM 4 GB(2 DIMM) DDR3 PC3-10600 (1333 MHZ) NON-ECC CON CRECIMIENTO HASTA 32GB MAXIMOP CON AL MENOS DOS LIBRES DESPUES DE CONFIGURAR INCLUYE LICENCIA COLOR NEGRO | 20298.56
I180000220 | 3448 | UNIDAD CENTRAL DE PROCESO (CPU) UNIDAD CENTRAL DE PROCESO HP COMPAQ ELITE 8300 SFF PC PROCESADOR INTEL CORE I3-2120 3.30 GHZ 3M CACHE 2 CORE DISCO DURO INTENSO SATA II 500 GB SATA 3.5 A 6.0 GB/S EN 7200 RPM CON TECNOLOGIA SMART IV CON GARANTIA PRE-FALLA MEMORIA RAM 4 GB(2 DIMM) DDR3 PC3-10600 (1333 MHZ) NON-ECC CON CRECIMIENTO HASTA 32GB MAXIMOP CON AL MENOS DOS LIBRES DESPUES DE CONFIGURAR INCLUYE LICENCIA COLOR NEGRO | 20298.56
I450400320 | 3771 | SILLON SILLON EJECUTIVO OPERATIVO MULTIFUNCIONAL PARA USO RUDO TAPIZADO EN TELA INTESITY EN RESPALDO Y ASIENTO COLOR NEGRO ESTRUCTURA DE POLIPROPILENO REFORZADO CON FIBRA DE VIDRIO Y NYLON CON BRAZOS ESTRELLA DE CINCO PUNTAS FABRICADA EN NYLON REFORZADO CON POLIPROPILENO Y FIBRA DE VIDRIO EN 26 CON RODAJAS | 5104
I360000020 | 1 | MANIQUIES EQUIPO DE ENTRENAMIENTO PARA MANEJO DE VIA AEREA EN NOTATOS INCLUYE: 1 MANIQUI NEONATA PARA ENTRENAMIENTO EN INTUBACION NASAL Y ORAL VELTILACION CON AMBU R.P.C. MANEJO DE MASCARILLA LARINGEA INSERVION DE TUBO GASTRICO MANIOBRA DE SELLICK KIT DE LIMPIEZA LUBRICANTE E INSTRUCTIVO | 4842.99
I360000020 | 2 | MANIQUIES EQUIPO DE ENTRENAMIENTO PARA INTUBACION DE ADULTO INCLUYE 1 CABEZA ADULTO PARA ENTRENAMIENTO EN INTUBACION SOPORTE RIGIDO MALETIN DE TRASLADO MODELO ANATOMICO DE VIA AEREA PARA DEMO KIT DE LIMPIEZA LUBRICANTE E INSTRUCTIVO. | 4612.17
I150200524 | 12 | VIDEOPROYECTOR VIDEOPROYECTOR | 23772.8
I450400002 | 1387 | ACONDICIONADOR AIRE AIRE ACONDICIONADO TRIFASICO 220 VOLTS DE 5 TONLS. COND. CAC060AHA-T EVAP EVP6000B-2 COND E043556575 EAP. A035171073 COLOR GRIS INCLUYE INSTALACION ELECTRONICA DE CLIMA DIV. DE 5 TONS (ESTA EN EL NOVENO PISO PRESTA SERVICIO AL DEPARTAMENTO DE TELEMEDICINA DEPENDE DE LA DIRECCION DE PLANEACION) | 54935
I150200524 | 27 | VIDEOPROYECTOR < Ninguna > | 23670.45
I180000220 | 2065 | UNIDAD CENTRAL DE PROCESO (CPU) COMPUTADORA DE ESCRITORIO LIGERA (HP 6000 PRO) (NO. PARTE WW856LA) PROCESADOR INTEL DUAL CORE E5400 2.70 GHZ2MB CACHE MEMORIA RAM DE 2 GB DVD+-RW DE 16X (CAPA DOBLE). LIGHTSCRIBE AL MENOS CON LOS SIGUIENTES PUERTOS: FRONTALES 2 PUERTOS USB 2.0 ENTRADAS DE AUDiFONO Y MICROFONO. TRASEROS: 6 USB 2.0 1 PUERTO SERIE 2 PS/2 1 RJ-45 1 VGA 1 DISPLAYPORT ENTRADA/SALIDA AUDIO RANURAS DE EXPANSION: AL MENOS 2 PCI 1 PCI EXPRESS X1 1 PCI EXPRESS X16 TARJETA DE RED GIGABIT ETHERNET (10/100/1000). DISCO DURO INTERNO SATA CON CAPACIDAD 320 GB DE ALTA VELOCIDAD 7200 RPM TRANSFERENCIA 3.0 G/SEG. GABINETE TIPO FACTOR DE FORMA COMPACTA CON TECNOLOGiA TOOLLESS CON CAPACIDAD DE ABRIR SIN HERRAMIENTAS (SMALL FORM FACTOR) SISTEMA OPERATIVO WINDOWS 7 CON DOWNGRADE A WINDOWS XP PRO LECTOR DE MEDIOS TIPO SD MMC MEMORY STICK COMPACT FLASH LECTOR DE 22 EN 1 GARANTiA DEL FABRICANTE EN SITIO DE 3 ANOS CON TIEMPO DE RESPUESTA NO MAYO | 9048
I450400258 | 1093 | MODULO DESARMABLE (GTS CATASTROFICOS) MODULO DESARMABLE SECRETARIAL CONSTA DE PENINSUL 1.5M X .6M CON PATA Y PANTALLA METALICA | 4292
I180000218 | 3918 | MONITOR MONITOR 18.5 | 2898.56
I180000220 | 3437 | UNIDAD CENTRAL DE PROCESO (CPU) UNIDAD CENTRAL DE PROCESO HP COMPAQ ELITE 8300 SFF PC PROCESADOR INTEL CORE I3-2120 3.30 GHZ 3M CACHE 2 CORE DISCO DURO INTENSO SATA II 500 GB SATA 3.5 A 6.0 GB/S EN 7200 RPM CON TECNOLOGIA SMART IV CON GARANTIA PRE-FALLA MEMORIA RAM 4 GB(2 DIMM) DDR3 PC3-10600 (1333 MHZ) NON-ECC CON CRECIMIENTO HASTA 32GB MAXIMOP CON AL MENOS DOS LIBRES DESPUES DE CONFIGURAR INCLUYE LICENCIA COLOR NEGRO | 20298.56
I450400002 | 3145 | ACONDICIONADOR AIRE MINISPLIT CON CAPACIDAD DE 2 TONELADAS FRIO CALOR DE 220 VOLTS NUM DE SERIE DE CONDENSADOR CXC261J8031701567 | 15660
I450400002 | 3146 | ACONDICIONADOR AIRE MINISPLIT CON CAPACIDAD DE 3 TONELADAS FRIO CALOR DE 220 VOLTS NUM DE SERIE DE CONDENSADOR CXC361T8021700293 | 29348
I180000066 | 2060 | MINICOMPUTADORA NOTEBOOK IP L340-15API R3 8G 2T 10S TYPE:81LW | 7276.15
I180000066 | 2063 | MINICOMPUTADORA NOTEBOOK IP L340-15API R3 8G 2T 10S TYPE:81LW | 7276.14
I450400256 | 727 | MESA-ESCRITORIO SUSPENDIDA O CON SOPORTES MESA DE PENINSULA CON CUBIERTA AUX. DER. 90 X 60 Y PORTATECLADO DE MORDAZA METALICO (SE ENCUENTRA EN EL 9 PISO DEL H.METRO EN TELEMEDICINA) | 3482.95
I450400256 | 728 | MESA-ESCRITORIO SUSPENDIDA O CON SOPORTES MESA PENINSULAR CON CUBIERTA AUX. IZQ. 90 X 60 CON PORTATECLADO DE MORDAZA METALICO (SE ENCUENTRA EN EL 9 PISO DEL H.METRO EN TELEMEDICINA) | 3482.95
I180000218 | 1647 | MONITOR LCD 17 PULGADAS HP GARANTIA DE 36 MESES | 4830
I180000220 | 2074 | UNIDAD CENTRAL DE PROCESO (CPU) COMPUTADORA DE ESCRITORIO LIGERA (HP 6000 PRO) (NO. PARTE WW856LA) PROCESADOR INTEL DUAL CORE E5400 2.70 GHZ2MB CACHE MEMORIA RAM DE 2 GB DVD+-RW DE 16X (CAPA DOBLE). LIGHTSCRIBE AL MENOS CON LOS SIGUIENTES PUERTOS: FRONTALES 2 PUERTOS USB 2.0 ENTRADAS DE AUDiFONO Y MICROFONO. TRASEROS: 6 USB 2.0 1 PUERTO SERIE 2 PS/2 1 RJ-45 1 VGA 1 DISPLAYPORT ENTRADA/SALIDA AUDIO RANURAS DE EXPANSION: AL MENOS 2 PCI 1 PCI EXPRESS X1 1 PCI EXPRESS X16 TARJETA DE RED GIGABIT ETHERNET (10/100/1000). DISCO DURO INTERNO SATA CON CAPACIDAD 320 GB DE ALTA VELOCIDAD 7200 RPM TRANSFERENCIA 3.0 G/SEG. GABINETE TIPO FACTOR DE FORMA COMPACTA CON TECNOLOGiA TOOLLESS CON CAPACIDAD DE ABRIR SIN HERRAMIENTAS (SMALL FORM FACTOR) SISTEMA OPERATIVO WINDOWS 7 CON DOWNGRADE A WINDOWS XP PRO LECTOR DE MEDIOS TIPO SD MMC MEMORY STICK COMPACT FLASH LECTOR DE 22 EN 1 GARANTiA DEL FABRICANTE EN SITIO DE 3 ANOS CON TIEMPO DE RESPUESTA NO MAYO | 9048
I180000220 | 2078 | UNIDAD CENTRAL DE PROCESO (CPU) COMPUTADORA DE ESCRITORIO LIGERA (HP 6000 PRO) (NO. PARTE WW856LA) PROCESADOR INTEL DUAL CORE E5400 2.70 GHZ2MB CACHE MEMORIA RAM DE 2 GB DVD+-RW DE 16X (CAPA DOBLE). LIGHTSCRIBE AL MENOS CON LOS SIGUIENTES PUERTOS: FRONTALES 2 PUERTOS USB 2.0 ENTRADAS DE AUDiFONO Y MICROFONO. TRASEROS: 6 USB 2.0 1 PUERTO SERIE 2 PS/2 1 RJ-45 1 VGA 1 DISPLAYPORT ENTRADA/SALIDA AUDIO RANURAS DE EXPANSION: AL MENOS 2 PCI 1 PCI EXPRESS X1 1 PCI EXPRESS X16 TARJETA DE RED GIGABIT ETHERNET (10/100/1000). DISCO DURO INTERNO SATA CON CAPACIDAD 320 GB DE ALTA VELOCIDAD 7200 RPM TRANSFERENCIA 3.0 G/SEG. GABINETE TIPO FACTOR DE FORMA COMPACTA CON TECNOLOGiA TOOLLESS CON CAPACIDAD DE ABRIR SIN HERRAMIENTAS (SMALL FORM FACTOR) SISTEMA OPERATIVO WINDOWS 7 CON DOWNGRADE A WINDOWS XP PRO LECTOR DE MEDIOS TIPO SD MMC MEMORY STICK COMPACT FLASH LECTOR DE 22 EN 1 GARANTiA DEL FABRICANTE EN SITIO DE 3 ANOS CON TIEMPO DE RESPUESTA NO MAYO | 9048
I450400386 | 202 | LECTOR DE CODIGO DE BARRAS (TERMINAL PORTATIL) RELOJ CHECADOR CONTROL DE ACCESO HUELLA DIGITAL PASSWORD Y TARJETA HID | 4905.64
I180000218 | 3877 | MONITOR MONITOR 18.5 | 2898.56
I180000220 | 3402 | UNIDAD CENTRAL DE PROCESO (CPU) UNIDAD CENTRAL DE PROCESO HP COMPAQ ELITE 8300 SFF PC PROCESADOR INTEL CORE I3-2120 3.30 GHZ 3M CACHE 2 CORE DISCO DURO INTENSO SATA II 500 GB SATA 3.5 A 6.0 GB/S EN 7200 RPM CON TECNOLOGIA SMART IV CON GARANTIA PRE-FALLA MEMORIA RAM 4 GB(2 DIMM) DDR3 PC3-10600 (1333 MHZ) NON-ECC CON CRECIMIENTO HASTA 32GB MAXIMOP CON AL MENOS DOS LIBRES DESPUES DE CONFIGURAR INCLUYE LICENCIA COLOR NEGRO | 20298.56
I180000220 | 3408 | UNIDAD CENTRAL DE PROCESO (CPU) UNIDAD CENTRAL DE PROCESO HP COMPAQ ELITE 8300 SFF PC PROCESADOR INTEL CORE I3-2120 3.30 GHZ 3M CACHE 2 CORE DISCO DURO INTENSO SATA II 500 GB SATA 3.5 A 6.0 GB/S EN 7200 RPM CON TECNOLOGIA SMART IV CON GARANTIA PRE-FALLA MEMORIA RAM 4 GB(2 DIMM) DDR3 PC3-10600 (1333 MHZ) NON-ECC CON CRECIMIENTO HASTA 32GB MAXIMOP CON AL MENOS DOS LIBRES DESPUES DE CONFIGURAR INCLUYE LICENCIA COLOR NEGRO | 20298.56
I450400320 | 3765 | SILLON SILLON EJECUTIVO OPERATIVO MULTIFUNCIONAL PARA USO RUDO TAPIZADO EN TELA INTESITY EN RESPALDO Y ASIENTO COLOR NEGRO ESTRUCTURA DE POLIPROPILENO REFORZADO CON FIBRA DE VIDRIO Y NYLON CON BRAZOS ESTRELLA DE CINCO PUNTAS FABRICADA EN NYLON REFORZADO CON POLIPROPILENO Y FIBRA DE VIDRIO EN 26 CON RODAJAS | 5104
I450600052 | 106 | CAFETERA CAFETERA PARA 100 TAZAS COLOR NEGRO Y ALUMINIO | 2610
I180000162 | 2601 | IMPRESORA LASSER IMPRESORA LASSER COLOR | 6277.43
I090000112 | 728 | CARRO MONITOR MONITOR DE SIGNOS VITALES MODULAR DE 12 TOUCH SCREEN CON LOS SIGUIENTES PARAMETROS: ECG SPO2 TEM FR PANI MODELOS PM 200M. EQUIPO MODULAR QUE ACEPTA (POR EJEMPLO TRANSDUCTORES AMPLIFICADORES) UTILIZADO PARA DETECTAR MEDIR Y DESPLEGAR DE FORMA CONTINUA MuLTIPLES PARAMETROS FISIOLOGICOS ASOCIADOS A UN SOLO PACIENTE POR LO GENERAL UTILIZADO JUNTO A LA CAMA. ESTA DISENADO PARA PRODUCIR DE MANERA VISIBLE Y/O AUDIBLE SENALES O ALARMAS CUANDO CONDICIONES ADVERSAS SON REGISTRADAS. LOS PARAMETROS DE SEGUIMIENTO PUEDEN INCLUIR LA ACTIVIDAD ELECTRICA DEL CORAZON PRESION ARTERIAL NO INVASIVA FRECUENCIA CARDIACA Y TEMPERATURA. DESCRIPCION: 1. MONITOR CONFIG??RADO CON PANTALLA DE 12?? PULGADAS COMO MiNIMO. 2. CON CAPACIDAD PARA CONECTARSE A RED DE MONITOREO DE FORMA ALAMBRICA O INALAMBRICA. 3. PANTALLA A COLOR TECNOLOGiA LCD TFT O TECNOLOGiA SUPERIOR CON TECNOLOGiA SENSIBLE AL TACTO. 4. PROTECCION CONTRA DESCARGA DE DESFIBRILADOR 5. D | 133400
I180000218 | 1161 | MONITOR DE 15 MARCA H.P. LCD | 2753.96
I180000218 | 1459 | MONITOR MONITOR LCD 15 | 4056.85
I180000220 | 2054 | UNIDAD CENTRAL DE PROCESO (CPU) COMPUTADORA DE ESCRITORIO LIGERA (HP 6000 PRO) (NO. PARTE WW856LA) PROCESADOR INTEL DUAL CORE E5400 2.70 GHZ2MB CACHE MEMORIA RAM DE 2 GB DVD+-RW DE 16X (CAPA DOBLE). LIGHTSCRIBE AL MENOS CON LOS SIGUIENTES PUERTOS: FRONTALES 2 PUERTOS USB 2.0 ENTRADAS DE AUDiFONO Y MICROFONO. TRASEROS: 6 USB 2.0 1 PUERTO SERIE 2 PS/2 1 RJ-45 1 VGA 1 DISPLAYPORT ENTRADA/SALIDA AUDIO RANURAS DE EXPANSION: AL MENOS 2 PCI 1 PCI EXPRESS X1 1 PCI EXPRESS X16 TARJETA DE RED GIGABIT ETHERNET (10/100/1000). DISCO DURO INTERNO SATA CON CAPACIDAD 320 GB DE ALTA VELOCIDAD 7200 RPM TRANSFERENCIA 3.0 G/SEG. GABINETE TIPO FACTOR DE FORMA COMPACTA CON TECNOLOGiA TOOLLESS CON CAPACIDAD DE ABRIR SIN HERRAMIENTAS (SMALL FORM FACTOR) SISTEMA OPERATIVO WINDOWS 7 CON DOWNGRADE A WINDOWS XP PRO LECTOR DE MEDIOS TIPO SD MMC MEMORY STICK COMPACT FLASH LECTOR DE 22 EN 1 GARANTiA DEL FABRICANTE EN SITIO DE 3 ANOS CON TIEMPO DE RESPUESTA NO MAYO | 9048
I180000220 | 2058 | UNIDAD CENTRAL DE PROCESO (CPU) COMPUTADORA DE ESCRITORIO LIGERA (HP 6000 PRO) (NO. PARTE WW856LA) PROCESADOR INTEL DUAL CORE E5400 2.70 GHZ2MB CACHE MEMORIA RAM DE 2 GB DVD+-RW DE 16X (CAPA DOBLE). LIGHTSCRIBE AL MENOS CON LOS SIGUIENTES PUERTOS: FRONTALES 2 PUERTOS USB 2.0 ENTRADAS DE AUDiFONO Y MICROFONO. TRASEROS: 6 USB 2.0 1 PUERTO SERIE 2 PS/2 1 RJ-45 1 VGA 1 DISPLAYPORT ENTRADA/SALIDA AUDIO RANURAS DE EXPANSION: AL MENOS 2 PCI 1 PCI EXPRESS X1 1 PCI EXPRESS X16 TARJETA DE RED GIGABIT ETHERNET (10/100/1000). DISCO DURO INTERNO SATA CON CAPACIDAD 320 GB DE ALTA VELOCIDAD 7200 RPM TRANSFERENCIA 3.0 G/SEG. GABINETE TIPO FACTOR DE FORMA COMPACTA CON TECNOLOGiA TOOLLESS CON CAPACIDAD DE ABRIR SIN HERRAMIENTAS (SMALL FORM FACTOR) SISTEMA OPERATIVO WINDOWS 7 CON DOWNGRADE A WINDOWS XP PRO LECTOR DE MEDIOS TIPO SD MMC MEMORY STICK COMPACT FLASH LECTOR DE 22 EN 1 GARANTiA DEL FABRICANTE EN SITIO DE 3 ANOS CON TIEMPO DE RESPUESTA NO MAYO | 9048
I180000220 | 2071 | UNIDAD CENTRAL DE PROCESO (CPU) COMPUTADORA DE ESCRITORIO LIGERA (HP 6000 PRO) (NO. PARTE WW856LA) PROCESADOR INTEL DUAL CORE E5400 2.70 GHZ2MB CACHE MEMORIA RAM DE 2 GB DVD+-RW DE 16X (CAPA DOBLE). LIGHTSCRIBE AL MENOS CON LOS SIGUIENTES PUERTOS: FRONTALES 2 PUERTOS USB 2.0 ENTRADAS DE AUDiFONO Y MICROFONO. TRASEROS: 6 USB 2.0 1 PUERTO SERIE 2 PS/2 1 RJ-45 1 VGA 1 DISPLAYPORT ENTRADA/SALIDA AUDIO RANURAS DE EXPANSION: AL MENOS 2 PCI 1 PCI EXPRESS X1 1 PCI EXPRESS X16 TARJETA DE RED GIGABIT ETHERNET (10/100/1000). DISCO DURO INTERNO SATA CON CAPACIDAD 320 GB DE ALTA VELOCIDAD 7200 RPM TRANSFERENCIA 3.0 G/SEG. GABINETE TIPO FACTOR DE FORMA COMPACTA CON TECNOLOGiA TOOLLESS CON CAPACIDAD DE ABRIR SIN HERRAMIENTAS (SMALL FORM FACTOR) SISTEMA OPERATIVO WINDOWS 7 CON DOWNGRADE A WINDOWS XP PRO LECTOR DE MEDIOS TIPO SD MMC MEMORY STICK COMPACT FLASH LECTOR DE 22 EN 1 GARANTiA DEL FABRICANTE EN SITIO DE 3 ANOS CON TIEMPO DE RESPUESTA NO MAYO | 9048
I450400384 | 251 | MODULAR PARA EQUIPO DE COMPUTO (ESTACION PARA TRABAJO) MODULAR PARA EQUIPO DE COMPUTO (ESTACION PARA TRABAJO) MODULO DESARMABLE SECRETARIAL FABRICADO EN MELAMINA CON CUBIERTA EN MEDIDAS .08 X 1.60 METROS CON PERFORACION PARA CABLEADO PORTATECLADO DESLIZABLE BASE PARA CPU PUENTE LATERAL DE .60 X 1.00 METROS CON CAJONERA DE 3 NIVELES (2 CAJONES PAPELEROS Y 1 TAMANO OFICIO PARA ARCHIVO CON CARRADURA GENERAL Y CORREDERAS DE EXTENSION) | 10324
I180000162 | 2155 | IMPRESORA LASSER IMPRESORA LASER JET COLOR NEGRO | 5741.99
I180000218 | 3886 | MONITOR MONITOR 18.5 | 2898.56
I180000220 | 3385 | UNIDAD CENTRAL DE PROCESO (CPU) UNIDAD CENTRAL DE PROCESO HP COMPAQ ELITE 8300 SFF PC PROCESADOR INTEL CORE I3-2120 3.30 GHZ 3M CACHE 2 CORE DISCO DURO INTENSO SATA II 500 GB SATA 3.5 A 6.0 GB/S EN 7200 RPM CON TECNOLOGIA SMART IV CON GARANTIA PRE-FALLA MEMORIA RAM 4 GB(2 DIMM) DDR3 PC3-10600 (1333 MHZ) NON-ECC CON CRECIMIENTO HASTA 32GB MAXIMOP CON AL MENOS DOS LIBRES DESPUES DE CONFIGURAR INCLUYE LICENCIA COLOR NEGRO | 20298.56
I180000220 | 3420 | UNIDAD CENTRAL DE PROCESO (CPU) UNIDAD CENTRAL DE PROCESO HP COMPAQ ELITE 8300 SFF PC PROCESADOR INTEL CORE I3-2120 3.30 GHZ 3M CACHE 2 CORE DISCO DURO INTENSO SATA II 500 GB SATA 3.5 A 6.0 GB/S EN 7200 RPM CON TECNOLOGIA SMART IV CON GARANTIA PRE-FALLA MEMORIA RAM 4 GB(2 DIMM) DDR3 PC3-10600 (1333 MHZ) NON-ECC CON CRECIMIENTO HASTA 32GB MAXIMOP CON AL MENOS DOS LIBRES DESPUES DE CONFIGURAR INCLUYE LICENCIA COLOR NEGRO | 20298.56
I450400320 | 3768 | SILLON SILLON EJECUTIVO OPERATIVO MULTIFUNCIONAL PARA USO RUDO TAPIZADO EN TELA INTESITY EN RESPALDO Y ASIENTO COLOR NEGRO ESTRUCTURA DE POLIPROPILENO REFORZADO CON FIBRA DE VIDRIO Y NYLON CON BRAZOS ESTRELLA DE CINCO PUNTAS FABRICADA EN NYLON REFORZADO CON POLIPROPILENO Y FIBRA DE VIDRIO EN 26 CON RODAJAS | 5104
I450400320 | 3786 | SILLON SILLON EJECUTIVO OPERATIVO MULTIFUNCIONAL PARA USO RUDO TAPIZADO EN TELA INTESITY EN RESPALDO Y ASIENTO COLOR NEGRO ESTRUCTURA DE POLIPROPILENO REFORZADO CON FIBRA DE VIDRIO Y NYLON CON BRAZOS ESTRELLA DE CINCO PUNTAS FABRICADA EN NYLON REFORZADO CON POLIPROPILENO Y FIBRA DE VIDRIO EN 26 CON RODAJAS | 5104
I090000434 | 413 | TRIPIE PORTA SUERO TRIPIE PORTA SUERO SOPORTE MOVIBLE PARA BOMBA DE INFUSION Y SUERO BASE PLASTICA DE 5 RUEDAS 4 GANCHOS TERMINACION EN U PLACA PARA SOPORTE DE BOMBA DE INFUSION | 3355
I450400110 | 24 | ENGARGOLADORA ENGARGOLADORA GBC DUAL TWIN BINDER | 9706.21
I180000066 | 1534 | MINICOMPUTADORA COMPUTADORA PORTATIL PROCESADOR INTEL CORE I-4210U MEMORIA RAM DE 8GB DISCO DURO DE 1TB PANTALL DE 14 LED HD WINDOWS 7 PROFESIONAL 64 BITS WITH WINDOWS 8.1 PROFESIONAL LICENCIA DE ANTIVIRUS BITDEFENDER TOTAL SECURITY LICENCIA DE OFFICE HOME & BUSINESS 2013 INCLUYE MALETIN DE TRANSPORTE GARANTIA DE 1 ANO EN PARTES Y MANO DE OBRA POR PARTE DEL FABRICANTE. | 24650
I180000162 | 2536 | IMPRESORA LASSER IMPRESORA LASER | 4089.3
I090000396 | 46 | SIERRA CORTAR YESO SIERRA DELTA-CAST SAW SIN ENTRADA PARA ASPIRADORA. | 46864
I090000112 | 808 | CARRO MONITOR MONITOR DE SIGNOS VITALES MODULAR DE 12 TOUCH SCREEN CON LOS SIGUIENTES PARAMETROS: ECG SPO2 TEM FR PANI MODELOS PM 200M. EQUIPO MODULAR QUE ACEPTA (POR EJEMPLO TRANSDUCTORES AMPLIFICADORES) UTILIZADO PARA DETECTAR MEDIR Y DESPLEGAR DE FORMA CONTINUA MuLTIPLES PARAMETROS FISIOLOGICOS ASOCIADOS A UN SOLO PACIENTE POR LO GENERAL UTILIZADO JUNTO A LA CAMA. ESTA DISENADO PARA PRODUCIR DE MANERA VISIBLE Y/O AUDIBLE SENALES O ALARMAS CUANDO CONDICIONES ADVERSAS SON REGISTRADAS. LOS PARAMETROS DE SEGUIMIENTO PUEDEN INCLUIR LA ACTIVIDAD ELECTRICA DEL CORAZON PRESION ARTERIAL NO INVASIVA FRECUENCIA CARDIACA Y TEMPERATURA. DESCRIPCION: 1. MONITOR CONFIG??RADO CON PANTALLA DE 12?? PULGADAS COMO MiNIMO. 2. CON CAPACIDAD PARA CONECTARSE A RED DE MONITOREO DE FORMA ALAMBRICA O INALAMBRICA. 3. PANTALLA A COLOR TECNOLOGiA LCD TFT O TECNOLOGiA SUPERIOR CON TECNOLOGiA SENSIBLE AL TACTO. 4. PROTECCION CONTRA DESCARGA DE DESFIBRILADOR 5. D | 133400
I090000034 | 219 | ASPIRADOR SUCCION CONTINUA ASPIRADOR DE SUCCION INTERMITENTE PORTATIL. | 11434.28
I090000034 | 220 | ASPIRADOR SUCCION CONTINUA ASPIRADOR DE SUCCION INTERMITENTE PORTATIL. | 11434.28
I090000034 | 221 | ASPIRADOR SUCCION CONTINUA ASPIRADOR DE SUCCION INTERMITENTE PORTATIL. | 11434.28
I090000034 | 226 | ASPIRADOR SUCCION CONTINUA ASPIRADOR DE SUCCION INTERMITENTE PORTATIL. | 11434.28
I090000034 | 228 | ASPIRADOR SUCCION CONTINUA ASPIRADOR DE SUCCION INTERMITENTE PORTATIL. | 11434.28
I422000004 | 5 | FILTROS Y PURIFICADORES DE AIRE EQUIPO PORTATIL DE PURIFICACION CON LAMPARA UVC FILTRO HEPA Y FILTRO DE CARBON ACTIVADO. ALIMENTACION ELECTRICA 120 VCA. | 34626
I422000004 | 8 | FILTROS Y PURIFICADORES DE AIRE EQUIPO PORTATIL DE PURIFICACION CON LAMPARA UVC FILTRO HEPA Y FILTRO DE CARBON ACTIVADO. ALIMENTACION ELECTRICA 120 VCA. | 34626
I422000004 | 10 | FILTROS Y PURIFICADORES DE AIRE EQUIPO PORTATIL DE PURIFICACION CON LAMPARA UVC FILTRO HEPA Y FILTRO DE CARBON ACTIVADO. ALIMENTACION ELECTRICA 120 VCA. | 34626
I422000004 | 12 | FILTROS Y PURIFICADORES DE AIRE EQUIPO PORTATIL DE PURIFICACION CON LAMPARA UVC FILTRO HEPA Y FILTRO DE CARBON ACTIVADO. ALIMENTACION ELECTRICA 120 VCA. | 34626
I422000004 | 13 | FILTROS Y PURIFICADORES DE AIRE EQUIPO PORTATIL PURIFICACION CON: LAMPARA UVC FILTRO HEPA Y FILTRO DE CARBON ACTIVADO. ALIMENTACION ELECTRICA 120 VCA. | 34626
I422000004 | 14 | FILTROS Y PURIFICADORES DE AIRE EQUIPO PORTATIL PURIFICACION CON: LAMPARA UVC FILTRO HEPA Y FILTRO DE CARBON ACTIVADO. ALIMENTACION ELECTRICA 120 VCA. | 34626
I422000004 | 16 | FILTROS Y PURIFICADORES DE AIRE EQUIPO PORTATIL PURIFICACION CON: LAMPARA UVC FILTRO HEPA Y FILTRO DE CARBON ACTIVADO. ALIMENTACION ELECTRICA 120 VCA. | 34626
I060400964 | 2 | RESPIRADOR SISTEMA RESPIRATORIO. CONTENIDO: 2 ESCAFANDRAS LAVABLES 1 FILTRO Y UNIDAD DE VENTILACION 1 BATERIA DE LITIO 1 MANGUERA FLEXIBLE DE VENTILACION 1 ARNES DE SUJECION 1 COMPROBADOR DE FLUJO 1 CARGADOR. | 29406
I060400964 | 3 | RESPIRADOR SISTEMA RESPIRATORIO. CONTENIDO: 2 ESCAFANDRAS LAVABLES 1 FILTRO Y UNIDAD DE VENTILACION 1 BATERIA DE LITIO 1 MANGUERA FLEXIBLE DE VENTILACION 1 ARNES DE SUJECION 1 COMPROBADOR DE FLUJO 1 CARGADOR. | 29406
I060400964 | 4 | RESPIRADOR SISTEMA RESPIRATORIO. CONTENIDO: 2 ESCAFANDRAS LAVABLES 1 FILTRO Y UNIDAD DE VENTILACION 1 BATERIA DE LITIO 1 MANGUERA FLEXIBLE DE VENTILACION 1 ARNES DE SUJECION 1 COMPROBADOR DE FLUJO 1 CARGADOR. | 29406
I060400964 | 5 | RESPIRADOR SISTEMA RESPIRATORIO. CONTENIDO: 2 ESCAFANDRAS LAVABLES 1 FILTRO Y UNIDAD DE VENTILACION 1 BATERIA DE LITIO 1 MANGUERA FLEXIBLE DE VENTILACION 1 ARNES DE SUJECION 1 COMPROBADOR DE FLUJO 1 CARGADOR. | 29406
I060400964 | 6 | RESPIRADOR SISTEMA RESPIRATORIO. CONTENIDO: 2 ESCAFANDRAS LAVABLES 1 FILTRO Y UNIDAD DE VENTILACION 1 BATERIA DE LITIO 1 MANGUERA FLEXIBLE DE VENTILACION 1 ARNES DE SUJECION 1 COMPROBADOR DE FLUJO 1 CARGADOR. | 29406
I060400964 | 8 | RESPIRADOR SISTEMA RESPIRATORIO. CONTENIDO: 2 ESCAFANDRAS LAVABLES 1 FILTRO Y UNIDAD DE VENTILACION 1 BATERIA DE LITIO 1 MANGUERA FLEXIBLE DE VENTILACION 1 ARNES DE SUJECION 1 COMPROBADOR DE FLUJO 1 CARGADOR. | 29406
I060400964 | 9 | RESPIRADOR SISTEMA RESPIRATORIO. CONTENIDO: 2 ESCAFANDRAS LAVABLES 1 FILTRO Y UNIDAD DE VENTILACION 1 BATERIA DE LITIO 1 MANGUERA FLEXIBLE DE VENTILACION 1 ARNES DE SUJECION 1 COMPROBADOR DE FLUJO 1 CARGADOR. | 29406
I060400964 | 10 | RESPIRADOR SISTEMA RESPIRATORIO. CONTENIDO: 2 ESCAFANDRAS LAVABLES 1 FILTRO Y UNIDAD DE VENTILACION 1 BATERIA DE LITIO 1 MANGUERA FLEXIBLE DE VENTILACION 1 ARNES DE SUJECION 1 COMPROBADOR DE FLUJO 1 CARGADOR. | 29406
I060400964 | 11 | RESPIRADOR SISTEMA RESPIRATORIO. CONTENIDO: 2 ESCAFANDRAS LAVABLES 1 FILTRO Y UNIDAD DE VENTILACION 1 BATERIA DE LITIO 1 MANGUERA FLEXIBLE DE VENTILACION 1 ARNES DE SUJECION 1 COMPROBADOR DE FLUJO 1 CARGADOR. | 29406
I060400964 | 12 | RESPIRADOR SISTEMA RESPIRATORIO. CONTENIDO: 2 ESCAFANDRAS LAVABLES 1 FILTRO Y UNIDAD DE VENTILACION 1 BATERIA DE LITIO 1 MANGUERA FLEXIBLE DE VENTILACION 1 ARNES DE SUJECION 1 COMPROBADOR DE FLUJO 1 CARGADOR. | 29406
I060400964 | 13 | RESPIRADOR SISTEMA RESPIRATORIO. CONTENIDO: 2 ESCAFANDRAS LAVABLES 1 FILTRO Y UNIDAD DE VENTILACION 1 BATERIA DE LITIO 1 MANGUERA FLEXIBLE DE VENTILACION 1 ARNES DE SUJECION 1 COMPROBADOR DE FLUJO 1 CARGADOR. | 29406
I060400964 | 15 | RESPIRADOR SISTEMA RESPIRATORIO. CONTENIDO: 2 ESCAFANDRAS LAVABLES 1 FILTRO Y UNIDAD DE VENTILACION 1 BATERIA DE LITIO 1 MANGUERA FLEXIBLE DE VENTILACION 1 ARNES DE SUJECION 1 COMPROBADOR DE FLUJO 1 CARGADOR. | 29406
I060400964 | 16 | RESPIRADOR SISTEMA RESPIRATORIO. CONTENIDO: 2 ESCAFANDRAS LAVABLES 1 FILTRO Y UNIDAD DE VENTILACION 1 BATERIA DE LITIO 1 MANGUERA FLEXIBLE DE VENTILACION 1 ARNES DE SUJECION 1 COMPROBADOR DE FLUJO 1 CARGADOR. | 29406
I060400964 | 17 | RESPIRADOR SISTEMA RESPIRATORIO. CONTENIDO: 2 ESCAFANDRAS LAVABLES 1 FILTRO Y UNIDAD DE VENTILACION 1 BATERIA DE LITIO 1 MANGUERA FLEXIBLE DE VENTILACION 1 ARNES DE SUJECION 1 COMPROBADOR DE FLUJO 1 CARGADOR. | 29406
I060400964 | 18 | RESPIRADOR SISTEMA RESPIRATORIO. CONTENIDO: 2 ESCAFANDRAS LAVABLES 1 FILTRO Y UNIDAD DE VENTILACION 1 BATERIA DE LITIO 1 MANGUERA FLEXIBLE DE VENTILACION 1 ARNES DE SUJECION 1 COMPROBADOR DE FLUJO 1 CARGADOR. | 29406
I060400964 | 19 | RESPIRADOR SISTEMA RESPIRATORIO. CONTENIDO: 2 ESCAFANDRAS LAVABLES 1 FILTRO Y UNIDAD DE VENTILACION 1 BATERIA DE LITIO 1 MANGUERA FLEXIBLE DE VENTILACION 1 ARNES DE SUJECION 1 COMPROBADOR DE FLUJO 1 CARGADOR. | 29406
I060400964 | 21 | RESPIRADOR SISTEMA RESPIRATORIO. CONTENIDO: 2 ESCAFANDRAS LAVABLES 1 FILTRO Y UNIDAD DE VENTILACION 1 BATERIA DE LITIO 1 MANGUERA FLEXIBLE DE VENTILACION 1 ARNES DE SUJECION 1 COMPROBADOR DE FLUJO 1 CARGADOR. | 29406
I060400964 | 22 | RESPIRADOR SISTEMA RESPIRATORIO. CONTENIDO: 2 ESCAFANDRAS LAVABLES 1 FILTRO Y UNIDAD DE VENTILACION 1 BATERIA DE LITIO 1 MANGUERA FLEXIBLE DE VENTILACION 1 ARNES DE SUJECION 1 COMPROBADOR DE FLUJO 1 CARGADOR. | 29406
I060400964 | 23 | RESPIRADOR SISTEMA RESPIRATORIO. CONTENIDO: 2 ESCAFANDRAS LAVABLES 1 FILTRO Y UNIDAD DE VENTILACION 1 BATERIA DE LITIO 1 MANGUERA FLEXIBLE DE VENTILACION 1 ARNES DE SUJECION 1 COMPROBADOR DE FLUJO 1 CARGADOR. | 29406
I060400964 | 25 | RESPIRADOR SISTEMA RESPIRATORIO. CONTENIDO: 2 ESCAFANDRAS LAVABLES 1 FILTRO Y UNIDAD DE VENTILACION 1 BATERIA DE LITIO 1 MANGUERA FLEXIBLE DE VENTILACION 1 ARNES DE SUJECION 1 COMPROBADOR DE FLUJO 1 CARGADOR. | 29406
I060400964 | 26 | RESPIRADOR SISTEMA RESPIRATORIO. CONTENIDO: 2 ESCAFANDRAS LAVABLES 1 FILTRO Y UNIDAD DE VENTILACION 1 BATERIA DE LITIO 1 MANGUERA FLEXIBLE DE VENTILACION 1 ARNES DE SUJECION 1 COMPROBADOR DE FLUJO 1 CARGADOR. | 29406
I060400964 | 28 | RESPIRADOR SISTEMA RESPIRATORIO. CONTENIDO: 2 ESCAFANDRAS LAVABLES 1 FILTRO Y UNIDAD DE VENTILACION 1 BATERIA DE LITIO 1 MANGUERA FLEXIBLE DE VENTILACION 1 ARNES DE SUJECION 1 COMPROBADOR DE FLUJO 1 CARGADOR. | 29406
I060400964 | 29 | RESPIRADOR SISTEMA RESPIRATORIO. CONTENIDO: 2 ESCAFANDRAS LAVABLES 1 FILTRO Y UNIDAD DE VENTILACION 1 BATERIA DE LITIO 1 MANGUERA FLEXIBLE DE VENTILACION 1 ARNES DE SUJECION 1 COMPROBADOR DE FLUJO 1 CARGADOR. | 29406
I060400964 | 30 | RESPIRADOR SISTEMA RESPIRATORIO. CONTENIDO: 2 ESCAFANDRAS LAVABLES 1 FILTRO Y UNIDAD DE VENTILACION 1 BATERIA DE LITIO 1 MANGUERA FLEXIBLE DE VENTILACION 1 ARNES DE SUJECION 1 COMPROBADOR DE FLUJO 1 CARGADOR. | 29406
I060400964 | 31 | RESPIRADOR SISTEMA RESPIRATORIO. CONTENIDO: 2 ESCAFANDRAS LAVABLES 1 FILTRO Y UNIDAD DE VENTILACION 1 BATERIA DE LITIO 1 MANGUERA FLEXIBLE DE VENTILACION 1 ARNES DE SUJECION 1 COMPROBADOR DE FLUJO 1 CARGADOR. | 29406
I060400964 | 32 | RESPIRADOR SISTEMA RESPIRATORIO. CONTENIDO: 2 ESCAFANDRAS LAVABLES 1 FILTRO Y UNIDAD DE VENTILACION 1 BATERIA DE LITIO 1 MANGUERA FLEXIBLE DE VENTILACION 1 ARNES DE SUJECION 1 COMPROBADOR DE FLUJO 1 CARGADOR. | 29406
I060400964 | 33 | RESPIRADOR SISTEMA RESPIRATORIO. CONTENIDO: 2 ESCAFANDRAS LAVABLES 1 FILTRO Y UNIDAD DE VENTILACION 1 BATERIA DE LITIO 1 MANGUERA FLEXIBLE DE VENTILACION 1 ARNES DE SUJECION 1 COMPROBADOR DE FLUJO 1 CARGADOR. | 29406
I060400964 | 34 | RESPIRADOR SISTEMA RESPIRATORIO. CONTENIDO: 2 ESCAFANDRAS LAVABLES 1 FILTRO Y UNIDAD DE VENTILACION 1 BATERIA DE LITIO 1 MANGUERA FLEXIBLE DE VENTILACION 1 ARNES DE SUJECION 1 COMPROBADOR DE FLUJO 1 CARGADOR. | 29406
I060400964 | 35 | RESPIRADOR SISTEMA RESPIRATORIO. CONTENIDO: 2 ESCAFANDRAS LAVABLES 1 FILTRO Y UNIDAD DE VENTILACION 1 BATERIA DE LITIO 1 MANGUERA FLEXIBLE DE VENTILACION 1 ARNES DE SUJECION 1 COMPROBADOR DE FLUJO 1 CARGADOR. | 29406
I060400964 | 36 | RESPIRADOR SISTEMA RESPIRATORIO. CONTENIDO: 2 ESCAFANDRAS LAVABLES 1 FILTRO Y UNIDAD DE VENTILACION 1 BATERIA DE LITIO 1 MANGUERA FLEXIBLE DE VENTILACION 1 ARNES DE SUJECION 1 COMPROBADOR DE FLUJO 1 CARGADOR. | 29406
I060400964 | 37 | RESPIRADOR SISTEMA RESPIRATORIO. CONTENIDO: 2 ESCAFANDRAS LAVABLES 1 FILTRO Y UNIDAD DE VENTILACION 1 BATERIA DE LITIO 1 MANGUERA FLEXIBLE DE VENTILACION 1 ARNES DE SUJECION 1 COMPROBADOR DE FLUJO 1 CARGADOR. | 29406
I060400964 | 38 | RESPIRADOR SISTEMA RESPIRATORIO. CONTENIDO: 2 ESCAFANDRAS LAVABLES 1 FILTRO Y UNIDAD DE VENTILACION 1 BATERIA DE LITIO 1 MANGUERA FLEXIBLE DE VENTILACION 1 ARNES DE SUJECION 1 COMPROBADOR DE FLUJO 1 CARGADOR. | 29406
I060400964 | 39 | RESPIRADOR SISTEMA RESPIRATORIO. CONTENIDO: 2 ESCAFANDRAS LAVABLES 1 FILTRO Y UNIDAD DE VENTILACION 1 BATERIA DE LITIO 1 MANGUERA FLEXIBLE DE VENTILACION 1 ARNES DE SUJECION 1 COMPROBADOR DE FLUJO 1 CARGADOR. | 29406
I060400964 | 40 | RESPIRADOR SISTEMA RESPIRATORIO. CONTENIDO: 2 ESCAFANDRAS LAVABLES 1 FILTRO Y UNIDAD DE VENTILACION 1 BATERIA DE LITIO 1 MANGUERA FLEXIBLE DE VENTILACION 1 ARNES DE SUJECION 1 COMPROBADOR DE FLUJO 1 CARGADOR. | 29406
I060400964 | 43 | RESPIRADOR SISTEMA RESPIRATORIO. CONTENIDO: 2 ESCAFANDRAS LAVABLES 1 FILTRO Y UNIDAD DE VENTILACION 1 BATERIA DE LITIO 1 MANGUERA FLEXIBLE DE VENTILACION 1 ARNES DE SUJECION 1 COMPROBADOR DE FLUJO 1 CARGADOR. | 29406
I060400964 | 44 | RESPIRADOR SISTEMA RESPIRATORIO. CONTENIDO: 2 ESCAFANDRAS LAVABLES 1 FILTRO Y UNIDAD DE VENTILACION 1 BATERIA DE LITIO 1 MANGUERA FLEXIBLE DE VENTILACION 1 ARNES DE SUJECION 1 COMPROBADOR DE FLUJO 1 CARGADOR. | 29406
I060400964 | 45 | RESPIRADOR SISTEMA RESPIRATORIO. CONTENIDO: 2 ESCAFANDRAS LAVABLES 1 FILTRO Y UNIDAD DE VENTILACION 1 BATERIA DE LITIO 1 MANGUERA FLEXIBLE DE VENTILACION 1 ARNES DE SUJECION 1 COMPROBADOR DE FLUJO 1 CARGADOR. | 29406
I060400964 | 46 | RESPIRADOR SISTEMA RESPIRATORIO. CONTENIDO: 2 ESCAFANDRAS LAVABLES 1 FILTRO Y UNIDAD DE VENTILACION 1 BATERIA DE LITIO 1 MANGUERA FLEXIBLE DE VENTILACION 1 ARNES DE SUJECION 1 COMPROBADOR DE FLUJO 1 CARGADOR. | 29406
I060400964 | 47 | RESPIRADOR SISTEMA RESPIRATORIO. CONTENIDO: 2 ESCAFANDRAS LAVABLES 1 FILTRO Y UNIDAD DE VENTILACION 1 BATERIA DE LITIO 1 MANGUERA FLEXIBLE DE VENTILACION 1 ARNES DE SUJECION 1 COMPROBADOR DE FLUJO 1 CARGADOR. | 29406
I060400964 | 48 | RESPIRADOR SISTEMA RESPIRATORIO. CONTENIDO: 2 ESCAFANDRAS LAVABLES 1 FILTRO Y UNIDAD DE VENTILACION 1 BATERIA DE LITIO 1 MANGUERA FLEXIBLE DE VENTILACION 1 ARNES DE SUJECION 1 COMPROBADOR DE FLUJO 1 CARGADOR. | 29406
I060400964 | 49 | RESPIRADOR SISTEMA RESPIRATORIO. CONTENIDO: 2 ESCAFANDRAS LAVABLES 1 FILTRO Y UNIDAD DE VENTILACION 1 BATERIA DE LITIO 1 MANGUERA FLEXIBLE DE VENTILACION 1 ARNES DE SUJECION 1 COMPROBADOR DE FLUJO 1 CARGADOR. | 29406
I060400964 | 50 | RESPIRADOR SISTEMA RESPIRATORIO. CONTENIDO: 2 ESCAFANDRAS LAVABLES 1 FILTRO Y UNIDAD DE VENTILACION 1 BATERIA DE LITIO 1 MANGUERA FLEXIBLE DE VENTILACION 1 ARNES DE SUJECION 1 COMPROBADOR DE FLUJO 1 CARGADOR. | 29406
I060400964 | 51 | RESPIRADOR SISTEMA RESPIRATORIO. CONTENIDO: 2 ESCAFANDRAS LAVABLES 1 FILTRO Y UNIDAD DE VENTILACION 1 BATERIA DE LITIO 1 MANGUERA FLEXIBLE DE VENTILACION 1 ARNES DE SUJECION 1 COMPROBADOR DE FLUJO 1 CARGADOR. | 29406
I060400964 | 54 | RESPIRADOR SISTEMA RESPIRATORIO. CONTENIDO: 2 ESCAFANDRAS LAVABLES 1 FILTRO Y UNIDAD DE VENTILACION 1 BATERIA DE LITIO 1 MANGUERA FLEXIBLE DE VENTILACION 1 ARNES DE SUJECION 1 COMPROBADOR DE FLUJO 1 CARGADOR. | 29406
I060400964 | 56 | RESPIRADOR SISTEMA RESPIRATORIO. CONTENIDO: 2 ESCAFANDRAS LAVABLES 1 FILTRO Y UNIDAD DE VENTILACION 1 BATERIA DE LITIO 1 MANGUERA FLEXIBLE DE VENTILACION 1 ARNES DE SUJECION 1 COMPROBADOR DE FLUJO 1 CARGADOR. | 29406
I060400964 | 57 | RESPIRADOR SISTEMA RESPIRATORIO. CONTENIDO: 2 ESCAFANDRAS LAVABLES 1 FILTRO Y UNIDAD DE VENTILACION 1 BATERIA DE LITIO 1 MANGUERA FLEXIBLE DE VENTILACION 1 ARNES DE SUJECION 1 COMPROBADOR DE FLUJO 1 CARGADOR. | 29406
I060400964 | 58 | RESPIRADOR SISTEMA RESPIRATORIO. CONTENIDO: 2 ESCAFANDRAS LAVABLES 1 FILTRO Y UNIDAD DE VENTILACION 1 BATERIA DE LITIO 1 MANGUERA FLEXIBLE DE VENTILACION 1 ARNES DE SUJECION 1 COMPROBADOR DE FLUJO 1 CARGADOR. | 29406
I060400964 | 60 | RESPIRADOR SISTEMA RESPIRATORIO. CONTENIDO: 2 ESCAFANDRAS LAVABLES 1 FILTRO Y UNIDAD DE VENTILACION 1 BATERIA DE LITIO 1 MANGUERA FLEXIBLE DE VENTILACION 1 ARNES DE SUJECION 1 COMPROBADOR DE FLUJO 1 CARGADOR. | 29406
I060400964 | 61 | RESPIRADOR SISTEMA RESPIRATORIO. CONTENIDO: 2 ESCAFANDRAS LAVABLES 1 FILTRO Y UNIDAD DE VENTILACION 1 BATERIA DE LITIO 1 MANGUERA FLEXIBLE DE VENTILACION 1 ARNES DE SUJECION 1 COMPROBADOR DE FLUJO 1 CARGADOR. | 29406
I060400964 | 62 | RESPIRADOR SISTEMA RESPIRATORIO. CONTENIDO: 2 ESCAFANDRAS LAVABLES 1 FILTRO Y UNIDAD DE VENTILACION 1 BATERIA DE LITIO 1 MANGUERA FLEXIBLE DE VENTILACION 1 ARNES DE SUJECION 1 COMPROBADOR DE FLUJO 1 CARGADOR. | 29406
I060400964 | 63 | RESPIRADOR SISTEMA RESPIRATORIO. CONTENIDO: 2 ESCAFANDRAS LAVABLES 1 FILTRO Y UNIDAD DE VENTILACION 1 BATERIA DE LITIO 1 MANGUERA FLEXIBLE DE VENTILACION 1 ARNES DE SUJECION 1 COMPROBADOR DE FLUJO 1 CARGADOR. | 29406
I060400964 | 64 | RESPIRADOR SISTEMA RESPIRATORIO. CONTENIDO: 2 ESCAFANDRAS LAVABLES 1 FILTRO Y UNIDAD DE VENTILACION 1 BATERIA DE LITIO 1 MANGUERA FLEXIBLE DE VENTILACION 1 ARNES DE SUJECION 1 COMPROBADOR DE FLUJO 1 CARGADOR. | 29406
I060400964 | 65 | RESPIRADOR SISTEMA RESPIRATORIO. CONTENIDO: 2 ESCAFANDRAS LAVABLES 1 FILTRO Y UNIDAD DE VENTILACION 1 BATERIA DE LITIO 1 MANGUERA FLEXIBLE DE VENTILACION 1 ARNES DE SUJECION 1 COMPROBADOR DE FLUJO 1 CARGADOR. | 29406
I060400964 | 66 | RESPIRADOR SISTEMA RESPIRATORIO. CONTENIDO: 2 ESCAFANDRAS LAVABLES 1 FILTRO Y UNIDAD DE VENTILACION 1 BATERIA DE LITIO 1 MANGUERA FLEXIBLE DE VENTILACION 1 ARNES DE SUJECION 1 COMPROBADOR DE FLUJO 1 CARGADOR. | 29406
I060400964 | 69 | RESPIRADOR SISTEMA RESPIRATORIO. CONTENIDO: 2 ESCAFANDRAS LAVABLES 1 FILTRO Y UNIDAD DE VENTILACION 1 BATERIA DE LITIO 1 MANGUERA FLEXIBLE DE VENTILACION 1 ARNES DE SUJECION 1 COMPROBADOR DE FLUJO 1 CARGADOR. | 29406
I060400964 | 70 | RESPIRADOR SISTEMA RESPIRATORIO. CONTENIDO: 2 ESCAFANDRAS LAVABLES 1 FILTRO Y UNIDAD DE VENTILACION 1 BATERIA DE LITIO 1 MANGUERA FLEXIBLE DE VENTILACION 1 ARNES DE SUJECION 1 COMPROBADOR DE FLUJO 1 CARGADOR. | 29406
I060400964 | 71 | RESPIRADOR SISTEMA RESPIRATORIO. CONTENIDO: 2 ESCAFANDRAS LAVABLES 1 FILTRO Y UNIDAD DE VENTILACION 1 BATERIA DE LITIO 1 MANGUERA FLEXIBLE DE VENTILACION 1 ARNES DE SUJECION 1 COMPROBADOR DE FLUJO 1 CARGADOR. | 29406
I060400964 | 72 | RESPIRADOR SISTEMA RESPIRATORIO. CONTENIDO: 2 ESCAFANDRAS LAVABLES 1 FILTRO Y UNIDAD DE VENTILACION 1 BATERIA DE LITIO 1 MANGUERA FLEXIBLE DE VENTILACION 1 ARNES DE SUJECION 1 COMPROBADOR DE FLUJO 1 CARGADOR. | 29406
I060400964 | 73 | RESPIRADOR SISTEMA RESPIRATORIO. CONTENIDO: 2 ESCAFANDRAS LAVABLES 1 FILTRO Y UNIDAD DE VENTILACION 1 BATERIA DE LITIO 1 MANGUERA FLEXIBLE DE VENTILACION 1 ARNES DE SUJECION 1 COMPROBADOR DE FLUJO 1 CARGADOR. | 29406
I060400964 | 74 | RESPIRADOR SISTEMA RESPIRATORIO. CONTENIDO: 2 ESCAFANDRAS LAVABLES 1 FILTRO Y UNIDAD DE VENTILACION 1 BATERIA DE LITIO 1 MANGUERA FLEXIBLE DE VENTILACION 1 ARNES DE SUJECION 1 COMPROBADOR DE FLUJO 1 CARGADOR. | 29406
I060400964 | 75 | RESPIRADOR SISTEMA RESPIRATORIO. CONTENIDO: 2 ESCAFANDRAS LAVABLES 1 FILTRO Y UNIDAD DE VENTILACION 1 BATERIA DE LITIO 1 MANGUERA FLEXIBLE DE VENTILACION 1 ARNES DE SUJECION 1 COMPROBADOR DE FLUJO 1 CARGADOR. | 29406
I060400964 | 76 | RESPIRADOR SISTEMA RESPIRATORIO. CONTENIDO: 2 ESCAFANDRAS LAVABLES 1 FILTRO Y UNIDAD DE VENTILACION 1 BATERIA DE LITIO 1 MANGUERA FLEXIBLE DE VENTILACION 1 ARNES DE SUJECION 1 COMPROBADOR DE FLUJO 1 CARGADOR. | 29406
I060400964 | 77 | RESPIRADOR SISTEMA RESPIRATORIO. CONTENIDO: 2 ESCAFANDRAS LAVABLES 1 FILTRO Y UNIDAD DE VENTILACION 1 BATERIA DE LITIO 1 MANGUERA FLEXIBLE DE VENTILACION 1 ARNES DE SUJECION 1 COMPROBADOR DE FLUJO 1 CARGADOR. | 29406
I060400964 | 78 | RESPIRADOR SISTEMA RESPIRATORIO. CONTENIDO: 2 ESCAFANDRAS LAVABLES 1 FILTRO Y UNIDAD DE VENTILACION 1 BATERIA DE LITIO 1 MANGUERA FLEXIBLE DE VENTILACION 1 ARNES DE SUJECION 1 COMPROBADOR DE FLUJO 1 CARGADOR. | 29406
I060400964 | 79 | RESPIRADOR SISTEMA RESPIRATORIO. CONTENIDO: 2 ESCAFANDRAS LAVABLES 1 FILTRO Y UNIDAD DE VENTILACION 1 BATERIA DE LITIO 1 MANGUERA FLEXIBLE DE VENTILACION 1 ARNES DE SUJECION 1 COMPROBADOR DE FLUJO 1 CARGADOR. | 29406
I060400964 | 80 | RESPIRADOR SISTEMA RESPIRATORIO. CONTENIDO: 2 ESCAFANDRAS LAVABLES 1 FILTRO Y UNIDAD DE VENTILACION 1 BATERIA DE LITIO 1 MANGUERA FLEXIBLE DE VENTILACION 1 ARNES DE SUJECION 1 COMPROBADOR DE FLUJO 1 CARGADOR. | 29406
I060400964 | 81 | RESPIRADOR SISTEMA RESPIRATORIO. CONTENIDO: 2 ESCAFANDRAS LAVABLES 1 FILTRO Y UNIDAD DE VENTILACION 1 BATERIA DE LITIO 1 MANGUERA FLEXIBLE DE VENTILACION 1 ARNES DE SUJECION 1 COMPROBADOR DE FLUJO 1 CARGADOR. | 29406
I060400964 | 82 | RESPIRADOR SISTEMA RESPIRATORIO. CONTENIDO: 2 ESCAFANDRAS LAVABLES 1 FILTRO Y UNIDAD DE VENTILACION 1 BATERIA DE LITIO 1 MANGUERA FLEXIBLE DE VENTILACION 1 ARNES DE SUJECION 1 COMPROBADOR DE FLUJO 1 CARGADOR. | 29406
I060400964 | 84 | RESPIRADOR SISTEMA RESPIRATORIO. CONTENIDO: 2 ESCAFANDRAS LAVABLES 1 FILTRO Y UNIDAD DE VENTILACION 1 BATERIA DE LITIO 1 MANGUERA FLEXIBLE DE VENTILACION 1 ARNES DE SUJECION 1 COMPROBADOR DE FLUJO 1 CARGADOR. | 29406
I060400964 | 85 | RESPIRADOR SISTEMA RESPIRATORIO. CONTENIDO: 2 ESCAFANDRAS LAVABLES 1 FILTRO Y UNIDAD DE VENTILACION 1 BATERIA DE LITIO 1 MANGUERA FLEXIBLE DE VENTILACION 1 ARNES DE SUJECION 1 COMPROBADOR DE FLUJO 1 CARGADOR. | 29406
I060400964 | 86 | RESPIRADOR SISTEMA RESPIRATORIO. CONTENIDO: 2 ESCAFANDRAS LAVABLES 1 FILTRO Y UNIDAD DE VENTILACION 1 BATERIA DE LITIO 1 MANGUERA FLEXIBLE DE VENTILACION 1 ARNES DE SUJECION 1 COMPROBADOR DE FLUJO 1 CARGADOR. | 29406
I060400964 | 87 | RESPIRADOR SISTEMA RESPIRATORIO. CONTENIDO: 2 ESCAFANDRAS LAVABLES 1 FILTRO Y UNIDAD DE VENTILACION 1 BATERIA DE LITIO 1 MANGUERA FLEXIBLE DE VENTILACION 1 ARNES DE SUJECION 1 COMPROBADOR DE FLUJO 1 CARGADOR. | 29406
I060400964 | 88 | RESPIRADOR SISTEMA RESPIRATORIO. CONTENIDO: 2 ESCAFANDRAS LAVABLES 1 FILTRO Y UNIDAD DE VENTILACION 1 BATERIA DE LITIO 1 MANGUERA FLEXIBLE DE VENTILACION 1 ARNES DE SUJECION 1 COMPROBADOR DE FLUJO 1 CARGADOR. | 29406
I060400964 | 91 | RESPIRADOR SISTEMA RESPIRATORIO. CONTENIDO: 2 ESCAFANDRAS LAVABLES 1 FILTRO Y UNIDAD DE VENTILACION 1 BATERIA DE LITIO 1 MANGUERA FLEXIBLE DE VENTILACION 1 ARNES DE SUJECION 1 COMPROBADOR DE FLUJO 1 CARGADOR. | 29406
I060400964 | 92 | RESPIRADOR SISTEMA RESPIRATORIO. CONTENIDO: 2 ESCAFANDRAS LAVABLES 1 FILTRO Y UNIDAD DE VENTILACION 1 BATERIA DE LITIO 1 MANGUERA FLEXIBLE DE VENTILACION 1 ARNES DE SUJECION 1 COMPROBADOR DE FLUJO 1 CARGADOR. | 29406
I060400964 | 93 | RESPIRADOR SISTEMA RESPIRATORIO. CONTENIDO: 2 ESCAFANDRAS LAVABLES 1 FILTRO Y UNIDAD DE VENTILACION 1 BATERIA DE LITIO 1 MANGUERA FLEXIBLE DE VENTILACION 1 ARNES DE SUJECION 1 COMPROBADOR DE FLUJO 1 CARGADOR. | 29406
I060400964 | 97 | RESPIRADOR SISTEMA RESPIRATORIO. CONTENIDO: 2 ESCAFANDRAS LAVABLES 1 FILTRO Y UNIDAD DE VENTILACION 1 BATERIA DE LITIO 1 MANGUERA FLEXIBLE DE VENTILACION 1 ARNES DE SUJECION 1 COMPROBADOR DE FLUJO 1 CARGADOR. | 29406
I060400964 | 98 | RESPIRADOR SISTEMA RESPIRATORIO. CONTENIDO: 2 ESCAFANDRAS LAVABLES 1 FILTRO Y UNIDAD DE VENTILACION 1 BATERIA DE LITIO 1 MANGUERA FLEXIBLE DE VENTILACION 1 ARNES DE SUJECION 1 COMPROBADOR DE FLUJO 1 CARGADOR. | 29406
I060400964 | 99 | RESPIRADOR SISTEMA RESPIRATORIO. CONTENIDO: 2 ESCAFANDRAS LAVABLES 1 FILTRO Y UNIDAD DE VENTILACION 1 BATERIA DE LITIO 1 MANGUERA FLEXIBLE DE VENTILACION 1 ARNES DE SUJECION 1 COMPROBADOR DE FLUJO 1 CARGADOR. | 29406
I060400964 | 100 | RESPIRADOR SISTEMA RESPIRATORIO. CONTENIDO: 2 ESCAFANDRAS LAVABLES 1 FILTRO Y UNIDAD DE VENTILACION 1 BATERIA DE LITIO 1 MANGUERA FLEXIBLE DE VENTILACION 1 ARNES DE SUJECION 1 COMPROBADOR DE FLUJO 1 CARGADOR. | 29406
I060400964 | 101 | RESPIRADOR SISTEMA RESPIRATORIO. CONTENIDO: 2 ESCAFANDRAS LAVABLES 1 FILTRO Y UNIDAD DE VENTILACION 1 BATERIA DE LITIO 1 MANGUERA FLEXIBLE DE VENTILACION 1 ARNES DE SUJECION 1 COMPROBADOR DE FLUJO 1 CARGADOR. | 29406
I060400964 | 102 | RESPIRADOR SISTEMA RESPIRATORIO. CONTENIDO: 2 ESCAFANDRAS LAVABLES 1 FILTRO Y UNIDAD DE VENTILACION 1 BATERIA DE LITIO 1 MANGUERA FLEXIBLE DE VENTILACION 1 ARNES DE SUJECION 1 COMPROBADOR DE FLUJO 1 CARGADOR. | 29406
I060400964 | 104 | RESPIRADOR SISTEMA RESPIRATORIO. CONTENIDO: 2 ESCAFANDRAS LAVABLES 1 FILTRO Y UNIDAD DE VENTILACION 1 BATERIA DE LITIO 1 MANGUERA FLEXIBLE DE VENTILACION 1 ARNES DE SUJECION 1 COMPROBADOR DE FLUJO 1 CARGADOR. | 29406
I060400964 | 105 | RESPIRADOR SISTEMA RESPIRATORIO. CONTENIDO: 2 ESCAFANDRAS LAVABLES 1 FILTRO Y UNIDAD DE VENTILACION 1 BATERIA DE LITIO 1 MANGUERA FLEXIBLE DE VENTILACION 1 ARNES DE SUJECION 1 COMPROBADOR DE FLUJO 1 CARGADOR. | 29406
I180000066 | 2030 | MINICOMPUTADORA MINICOMPUTADORA INTEL CORE I3 8145U (2.10 GHZ) MEMORIA DE 8GG DDR4 DISCO DURO 1TB PANTALLA DE 14 LED S. O. WINDOWS 10 PRO (64 BITS). | 15765.56
I422000004 | 18 | FILTROS Y PURIFICADORES DE AIRE EQUIPO PORTATIL DE PURIFICACION CON LAMPARA UVC FILTRO HEPA Y FILTRO DE CARBON ACTIVADO. ALIMENTACION ELECTRICA 120 VCA. | 36070
I090000450 | 418 | VENTILADOR TERAPIA RESPIRATORIA VENTILADOR DE TERAPIA RESPIRATORIA | 31200
I090000450 | 428 | VENTILADOR TERAPIA RESPIRATORIA VENTILADOR DE TERAPIA RESPIRATORIA | 31200
I090000450 | 429 | VENTILADOR TERAPIA RESPIRATORIA VENTILADOR DE TERAPIA RESPIRATORIA | 31200
I090000450 | 431 | VENTILADOR TERAPIA RESPIRATORIA VENTILADOR DE TERAPIA RESPIRATORIA | 31200
I090000450 | 433 | VENTILADOR TERAPIA RESPIRATORIA VENTILADOR DE TERAPIA RESPIRATORIA | 31200
I090000450 | 436 | VENTILADOR TERAPIA RESPIRATORIA VENTILADOR DE TERAPIA RESPIRATORIA | 31200
I090000450 | 438 | VENTILADOR TERAPIA RESPIRATORIA VENTILADOR DE TERAPIA RESPIRATORIA | 31200
I180000066 | 2076 | MINICOMPUTADORA NOTEBOOK IP 330S-14IKB 13 4G 1T 16G 10H TYPE:81F4 | 8252.06
I450400228 | 1051 | MESA MESA PARA CUATRO PERSONAS ENCHAPADAS EN FORMICA CON MARCO PERIMETRAL DE MADERA EN COLOR CHOCOLATE CON BASE TIPO CRUCETA PINTADA A FUEGO CON ANIVELADORES | 3108.8
I450400228 | 1052 | MESA MESA PARA CUATRO PERSONAS ENCHAPADAS EN FORMICA CON MARCO PERIMETRAL DE MADERA EN COLOR CHOCOLATE CON BASE TIPO CRUCETA PINTADA A FUEGO CON ANIVELADORES | 3108.8
I450400228 | 1053 | MESA MESA PARA CUATRO PERSONAS ENCHAPADAS EN FORMICA CON MARCO PERIMETRAL DE MADERA EN COLOR CHOCOLATE CON BASE TIPO CRUCETA PINTADA A FUEGO CON ANIVELADORES | 3108.8
I450400228 | 1054 | MESA MESA PARA CUATRO PERSONAS ENCHAPADAS EN FORMICA CON MARCO PERIMETRAL DE MADERA EN COLOR CHOCOLATE CON BASE TIPO CRUCETA PINTADA A FUEGO CON ANIVELADORES | 3108.8
I450400228 | 1055 | MESA MESA PARA CUATRO PERSONAS ENCHAPADAS EN FORMICA CON MARCO PERIMETRAL DE MADERA EN COLOR CHOCOLATE CON BASE TIPO CRUCETA PINTADA A FUEGO CON ANIVELADORES | 3108.8
I450400228 | 1056 | MESA MESA PARA CUATRO PERSONAS ENCHAPADAS EN FORMICA CON MARCO PERIMETRAL DE MADERA EN COLOR CHOCOLATE CON BASE TIPO CRUCETA PINTADA A FUEGO CON ANIVELADORES | 3108.8
I450400228 | 1057 | MESA MESA PARA CUATRO PERSONAS ENCHAPADAS EN FORMICA CON MARCO PERIMETRAL DE MADERA EN COLOR CHOCOLATE CON BASE TIPO CRUCETA PINTADA A FUEGO CON ANIVELADORES | 3108.8
I450400228 | 1058 | MESA MESA PARA CUATRO PERSONAS ENCHAPADAS EN FORMICA CON MARCO PERIMETRAL DE MADERA EN COLOR CHOCOLATE CON BASE TIPO CRUCETA PINTADA A FUEGO CON ANIVELADORES | 3108.8
I450400228 | 1059 | MESA MESA PARA CUATRO PERSONAS ENCHAPADAS EN FORMICA CON MARCO PERIMETRAL DE MADERA EN COLOR CHOCOLATE CON BASE TIPO CRUCETA PINTADA A FUEGO CON ANIVELADORES | 3108.8
I450400228 | 1060 | MESA MESA PARA CUATRO PERSONAS ENCHAPADAS EN FORMICA CON MARCO PERIMETRAL DE MADERA EN COLOR CHOCOLATE CON BASE TIPO CRUCETA PINTADA A FUEGO CON ANIVELADORES | 3108.8
I450400228 | 1061 | MESA MESA PARA CUATRO PERSONAS ENCHAPADAS EN FORMICA CON MARCO PERIMETRAL DE MADERA EN COLOR CHOCOLATE CON BASE TIPO CRUCETA PINTADA A FUEGO CON ANIVELADORES | 3108.8
I450400228 | 1062 | MESA MESA PARA CUATRO PERSONAS ENCHAPADAS EN FORMICA CON MARCO PERIMETRAL DE MADERA EN COLOR CHOCOLATE CON BASE TIPO CRUCETA PINTADA A FUEGO CON ANIVELADORES | 3108.8
I450400228 | 1063 | MESA MESA PARA CUATRO PERSONAS ENCHAPADAS EN FORMICA CON MARCO PERIMETRAL DE MADERA EN COLOR CHOCOLATE CON BASE TIPO CRUCETA PINTADA A FUEGO CON ANIVELADORES | 3108.8
I450400228 | 1064 | MESA MESA PARA CUATRO PERSONAS ENCHAPADAS EN FORMICA CON MARCO PERIMETRAL DE MADERA EN COLOR CHOCOLATE CON BASE TIPO CRUCETA PINTADA A FUEGO CON ANIVELADORES | 3108.8
I450400228 | 1065 | MESA MESA PARA CUATRO PERSONAS ENCHAPADAS EN FORMICA CON MARCO PERIMETRAL DE MADERA EN COLOR CHOCOLATE CON BASE TIPO CRUCETA PINTADA A FUEGO CON ANIVELADORES | 3108.8
I450400228 | 1066 | MESA MESA PARA CUATRO PERSONAS ENCHAPADAS EN FORMICA CON MARCO PERIMETRAL DE MADERA EN COLOR CHOCOLATE CON BASE TIPO CRUCETA PINTADA A FUEGO CON ANIVELADORES | 3108.8
I450400228 | 1067 | MESA MESA PARA CUATRO PERSONAS ENCHAPADAS EN FORMICA CON MARCO PERIMETRAL DE MADERA EN COLOR CHOCOLATE CON BASE TIPO CRUCETA PINTADA A FUEGO CON ANIVELADORES | 3108.8
I450400228 | 1068 | MESA MESA PARA CUATRO PERSONAS ENCHAPADAS EN FORMICA CON MARCO PERIMETRAL DE MADERA EN COLOR CHOCOLATE CON BASE TIPO CRUCETA PINTADA A FUEGO CON ANIVELADORES | 3108.8
I450400228 | 1069 | MESA MESA PARA CUATRO PERSONAS ENCHAPADAS EN FORMICA CON MARCO PERIMETRAL DE MADERA EN COLOR CHOCOLATE CON BASE TIPO CRUCETA PINTADA A FUEGO CON ANIVELADORES | 3108.8
I450400228 | 1070 | MESA MESA PARA CUATRO PERSONAS ENCHAPADAS EN FORMICA CON MARCO PERIMETRAL DE MADERA EN COLOR CHOCOLATE CON BASE TIPO CRUCETA PINTADA A FUEGO CON ANIVELADORES | 3108.8
I450400228 | 1071 | MESA MESA PARA CUATRO PERSONAS ENCHAPADAS EN FORMICA CON MARCO PERIMETRAL DE MADERA EN COLOR CHOCOLATE CON BASE TIPO CRUCETA PINTADA A FUEGO CON ANIVELADORES | 3108.8
I450400228 | 1072 | MESA MESA PARA CUATRO PERSONAS ENCHAPADAS EN FORMICA CON MARCO PERIMETRAL DE MADERA EN COLOR CHOCOLATE CON BASE TIPO CRUCETA PINTADA A FUEGO CON ANIVELADORES | 3108.8
I450400228 | 1073 | MESA MESA PARA CUATRO PERSONAS ENCHAPADAS EN FORMICA CON MARCO PERIMETRAL DE MADERA EN COLOR CHOCOLATE CON BASE TIPO CRUCETA PINTADA A FUEGO CON ANIVELADORES | 3108.8
I450400228 | 1074 | MESA MESA PARA CUATRO PERSONAS ENCHAPADAS EN FORMICA CON MARCO PERIMETRAL DE MADERA EN COLOR CHOCOLATE CON BASE TIPO CRUCETA PINTADA A FUEGO CON ANIVELADORES | 3108.8
I450400228 | 1075 | MESA MESA PARA CUATRO PERSONAS ENCHAPADAS EN FORMICA CON MARCO PERIMETRAL DE MADERA EN COLOR CHOCOLATE CON BASE TIPO CRUCETA PINTADA A FUEGO CON ANIVELADORES | 3108.8
I450400228 | 1076 | MESA MESA PARA CUATRO PERSONAS ENCHAPADAS EN FORMICA CON MARCO PERIMETRAL DE MADERA EN COLOR CHOCOLATE CON BASE TIPO CRUCETA PINTADA A FUEGO CON ANIVELADORES | 3108.8
I450400228 | 1077 | MESA MESA PARA CUATRO PERSONAS ENCHAPADAS EN FORMICA CON MARCO PERIMETRAL DE MADERA EN COLOR CHOCOLATE CON BASE TIPO CRUCETA PINTADA A FUEGO CON ANIVELADORES | 3108.8
I360000010 | 37 | CARRITO AUTO-SERVICIO CARRITO AUTO SERVICIO SOLDADO DE ACERO INOXIDABLE 3 REPISAS DE 95 X90X60 ACERO INOXIDABLE COMPLETAMENTE SOLDADO RESISTENTE A LA CORROSION 3 NIVELES DE DISTANCIA ENTRE REPISAS 40 CM RUEDAS DE POLIURETANO | 7946
I360000010 | 38 | CARRITO AUTO-SERVICIO CARRITO AUTO SERVICIO SOLDADO DE ACERO INOXIDABLE 3 REPISAS DE 95 X90X60 ACERO INOXIDABLE COMPLETAMENTE SOLDADO RESISTENTE A LA CORROSION 3 NIVELES DE DISTANCIA ENTRE REPISAS 40 CM RUEDAS DE POLIURETANO | 7946
I180000218 | 1487 | MONITOR MONITOR LCD 15 | 4056.85
I090000318 | 929 | MESA INSTRUMENTAL CIRUGIA MESA INSTRUMENTAL CIRUGIA MESA PASTEUR CON CAJON TOTALMENTE DE ACERO INOXIDABLE Y RUEDAS DE HULE DE 2 DE DIAMETRO CON LAS SIGUIENTES MEDIDAS 36 CM. DE ANCHO X 52 CM. DE LARGO Y 83 CM. DE ALTO | 4370
I450400126 | 3315 | ESTANTE ESTANTE DE 0.90X0.61X1.88M FORMADO POR 4 POSTES DE 1DE DIAMETRO Y CUATRO ENTREPANOS AMBOS CO0N ACABADO EPOXICO PARA COBATIR LA CORROSION | 3469.17
I060600150 | 68 | DINAMOMETRO DINAMOMETRO COLOR GRIS NEGRO | 8510
I060600150 | 69 | DINAMOMETRO DINAMOMETRO COLOR GRIS NEGRO | 8510
I180000228 | 76 | CLIENTE DELGADO THIN CLIENT HP MODELO T5740 PROCESADOR INTEL ATOM N280 DE 1.66 GHZ. PUERTOS INTEGRADOS AL MOTHERBOARD: 8 PUERTOS USB 2.0 (2 EN LA PARTE FRONTAL 4 EN LA PARTE TRASERA Y 2 EN ELCOMPORTAIMIENTO SEGURO DE USB) INCLUYE CONEXIONES SERIAL Y PS/2. 1 VGA Y UN DISPLAYPORT 2 PS/2 1 SERIAL Y 1 (RJ-45) TARJET ADE RED : 10/100/1000 GIGABIT ETHERNET (RJ-45) MEMORIA RAM : 2 GB DDR-3 SODIMM (1 X 2 GB SODIMM) ARQUITECTURA VIDEO: INTEL GL40 GRAPHICS CON SOPORTE PARA 2 MONITORES DE ALTA RESOLUCION DE 2048 X 1536 SALIDA VGA Y CONEXION DISPLAYPORT. AUDIO: SALIDA: ALTAVOZ INTERNO AMPLIFICADO MINICON. 1/8 PULG. SONIDO ESTEREO 16 BITS VELOCIDAD DE MUESTRA 44 KHZ REALTEK ALC 272 AUDIO TECLADO: ESTANDAR PS/2 MOUSE OPTICO HP PS/2 DE DOS BOTONES CON DESPLAZAMIENTO SISTEMA OPERATIVO: MICROSOFT WINDOWS EMBEDDED STANDARD 2009 SOFTWARE INCLUIDO: OPATRATING SYSTEM MS WINDOWS EMBEDDED STANDARD ICA 11.0 (XENAPP PLUGIN FOR HOSTED APPS 11.0) MICROSOFT | 6554
I180000220 | 2090 | UNIDAD CENTRAL DE PROCESO (CPU) COMPUTADORA DE ESCRITORIO LIGERA (HP 6000 PRO) (NO. PARTE WW856LA) PROCESADOR INTEL DUAL CORE E5400 2.70 GHZ2MB CACHE MEMORIA RAM DE 2 GB DVD+-RW DE 16X (CAPA DOBLE). LIGHTSCRIBE AL MENOS CON LOS SIGUIENTES PUERTOS: FRONTALES 2 PUERTOS USB 2.0 ENTRADAS DE AUDiFONO Y MICROFONO. TRASEROS: 6 USB 2.0 1 PUERTO SERIE 2 PS/2 1 RJ-45 1 VGA 1 DISPLAYPORT ENTRADA/SALIDA AUDIO RANURAS DE EXPANSION: AL MENOS 2 PCI 1 PCI EXPRESS X1 1 PCI EXPRESS X16 TARJETA DE RED GIGABIT ETHERNET (10/100/1000). DISCO DURO INTERNO SATA CON CAPACIDAD 320 GB DE ALTA VELOCIDAD 7200 RPM TRANSFERENCIA 3.0 G/SEG. GABINETE TIPO FACTOR DE FORMA COMPACTA CON TECNOLOGiA TOOLLESS CON CAPACIDAD DE ABRIR SIN HERRAMIENTAS (SMALL FORM FACTOR) SISTEMA OPERATIVO WINDOWS 7 CON DOWNGRADE A WINDOWS XP PRO LECTOR DE MEDIOS TIPO SD MMC MEMORY STICK COMPACT FLASH LECTOR DE 22 EN 1 GARANTiA DEL FABRICANTE EN SITIO DE 3 ANOS CON TIEMPO DE RESPUESTA NO MAYO | 9048
I180000066 | 1239 | MINICOMPUTADORA LAPTOP COLOR NEGRO | 28992.74
I180000218 | 3865 | MONITOR MONITOR 18.5 | 2898.56
I180000220 | 3392 | UNIDAD CENTRAL DE PROCESO (CPU) UNIDAD CENTRAL DE PROCESO HP COMPAQ ELITE 8300 SFF PC PROCESADOR INTEL CORE I3-2120 3.30 GHZ 3M CACHE 2 CORE DISCO DURO INTENSO SATA II 500 GB SATA 3.5 A 6.0 GB/S EN 7200 RPM CON TECNOLOGIA SMART IV CON GARANTIA PRE-FALLA MEMORIA RAM 4 GB(2 DIMM) DDR3 PC3-10600 (1333 MHZ) NON-ECC CON CRECIMIENTO HASTA 32GB MAXIMOP CON AL MENOS DOS LIBRES DESPUES DE CONFIGURAR INCLUYE LICENCIA COLOR NEGRO | 20298.56
I450600316 | 408 | BASCULA DIGITAL PORTATIL BASCULA DE VIDRIO DETERMINA PESO GRASA LA PROPORCION MUSCULAS LA MASA OSEA TASA DE METABOLISMO BMR | 2604.2
I450600316 | 409 | BASCULA DIGITAL PORTATIL BASCULA DE VIDRIO DETERMINA PESO GRASA LA PROPORCION MUSCULAS LA MASA OSEA TASA DE METABOLISMO BMR | 2604.2
I180000220 | 3962 | UNIDAD CENTRAL DE PROCESO (CPU) COMPUTADORA DE ESCRITORIO 8 GB DE RAM DISCO DURO DE 500GB DE 7200 RPM UNIDAD OPTICA DVD+/-RW WIN 10 PRO DOWNGRADE A WINDOWS 7 PROFESIONAL DE 64 BITS BITDEFENDER ANTIVIRUS POR UN ANO LICENCIA DE OFFICE HOME & BUSINNES 2016. | 15340.86
I150200046 | 30 | APUNTADOR ELECTRONICO 1 KIT TURNADOR DIGITAL INCLUYE PANTALLA DIGITAL EXPEDIDOR DE TURNOS 15 METROS DE CABLE INSTALACION Y UN PAQUETE DE 5 ROLLOS. | 2754.94
I180000220 | 1294 | UNIDAD CENTRAL DE PROCESO (CPU) (PROCEDES) PENTIUM DUAL CORE E2160 PROCESS (1.8GHZ) 1GB PC2-5300 (DDR2-667) 2X512 80GB DVD+/-RW | 12894.74
I180000220 | 2053 | UNIDAD CENTRAL DE PROCESO (CPU) COMPUTADORA DE ESCRITORIO LIGERA (HP 6000 PRO) (NO. PARTE WW856LA) PROCESADOR INTEL DUAL CORE E5400 2.70 GHZ2MB CACHE MEMORIA RAM DE 2 GB DVD+-RW DE 16X (CAPA DOBLE). LIGHTSCRIBE AL MENOS CON LOS SIGUIENTES PUERTOS: FRONTALES 2 PUERTOS USB 2.0 ENTRADAS DE AUDiFONO Y MICROFONO. TRASEROS: 6 USB 2.0 1 PUERTO SERIE 2 PS/2 1 RJ-45 1 VGA 1 DISPLAYPORT ENTRADA/SALIDA AUDIO RANURAS DE EXPANSION: AL MENOS 2 PCI 1 PCI EXPRESS X1 1 PCI EXPRESS X16 TARJETA DE RED GIGABIT ETHERNET (10/100/1000). DISCO DURO INTERNO SATA CON CAPACIDAD 320 GB DE ALTA VELOCIDAD 7200 RPM TRANSFERENCIA 3.0 G/SEG. GABINETE TIPO FACTOR DE FORMA COMPACTA CON TECNOLOGiA TOOLLESS CON CAPACIDAD DE ABRIR SIN HERRAMIENTAS (SMALL FORM FACTOR) SISTEMA OPERATIVO WINDOWS 7 CON DOWNGRADE A WINDOWS XP PRO LECTOR DE MEDIOS TIPO SD MMC MEMORY STICK COMPACT FLASH LECTOR DE 22 EN 1 GARANTiA DEL FABRICANTE EN SITIO DE 3 ANOS CON TIEMPO DE RESPUESTA NO MAYO | 9048
I180000220 | 2060 | UNIDAD CENTRAL DE PROCESO (CPU) COMPUTADORA DE ESCRITORIO LIGERA (HP 6000 PRO) (NO. PARTE WW856LA) PROCESADOR INTEL DUAL CORE E5400 2.70 GHZ2MB CACHE MEMORIA RAM DE 2 GB DVD+-RW DE 16X (CAPA DOBLE). LIGHTSCRIBE AL MENOS CON LOS SIGUIENTES PUERTOS: FRONTALES 2 PUERTOS USB 2.0 ENTRADAS DE AUDiFONO Y MICROFONO. TRASEROS: 6 USB 2.0 1 PUERTO SERIE 2 PS/2 1 RJ-45 1 VGA 1 DISPLAYPORT ENTRADA/SALIDA AUDIO RANURAS DE EXPANSION: AL MENOS 2 PCI 1 PCI EXPRESS X1 1 PCI EXPRESS X16 TARJETA DE RED GIGABIT ETHERNET (10/100/1000). DISCO DURO INTERNO SATA CON CAPACIDAD 320 GB DE ALTA VELOCIDAD 7200 RPM TRANSFERENCIA 3.0 G/SEG. GABINETE TIPO FACTOR DE FORMA COMPACTA CON TECNOLOGiA TOOLLESS CON CAPACIDAD DE ABRIR SIN HERRAMIENTAS (SMALL FORM FACTOR) SISTEMA OPERATIVO WINDOWS 7 CON DOWNGRADE A WINDOWS XP PRO LECTOR DE MEDIOS TIPO SD MMC MEMORY STICK COMPACT FLASH LECTOR DE 22 EN 1 GARANTiA DEL FABRICANTE EN SITIO DE 3 ANOS CON TIEMPO DE RESPUESTA NO MAYO | 9048
I180000220 | 2070 | UNIDAD CENTRAL DE PROCESO (CPU) COMPUTADORA DE ESCRITORIO LIGERA (HP 6000 PRO) (NO. PARTE WW856LA) PROCESADOR INTEL DUAL CORE E5400 2.70 GHZ2MB CACHE MEMORIA RAM DE 2 GB DVD+-RW DE 16X (CAPA DOBLE). LIGHTSCRIBE AL MENOS CON LOS SIGUIENTES PUERTOS: FRONTALES 2 PUERTOS USB 2.0 ENTRADAS DE AUDiFONO Y MICROFONO. TRASEROS: 6 USB 2.0 1 PUERTO SERIE 2 PS/2 1 RJ-45 1 VGA 1 DISPLAYPORT ENTRADA/SALIDA AUDIO RANURAS DE EXPANSION: AL MENOS 2 PCI 1 PCI EXPRESS X1 1 PCI EXPRESS X16 TARJETA DE RED GIGABIT ETHERNET (10/100/1000). DISCO DURO INTERNO SATA CON CAPACIDAD 320 GB DE ALTA VELOCIDAD 7200 RPM TRANSFERENCIA 3.0 G/SEG. GABINETE TIPO FACTOR DE FORMA COMPACTA CON TECNOLOGiA TOOLLESS CON CAPACIDAD DE ABRIR SIN HERRAMIENTAS (SMALL FORM FACTOR) SISTEMA OPERATIVO WINDOWS 7 CON DOWNGRADE A WINDOWS XP PRO LECTOR DE MEDIOS TIPO SD MMC MEMORY STICK COMPACT FLASH LECTOR DE 22 EN 1 GARANTiA DEL FABRICANTE EN SITIO DE 3 ANOS CON TIEMPO DE RESPUESTA NO MAYO | 9048
I180000220 | 2076 | UNIDAD CENTRAL DE PROCESO (CPU) COMPUTADORA DE ESCRITORIO LIGERA (HP 6000 PRO) (NO. PARTE WW856LA) PROCESADOR INTEL DUAL CORE E5400 2.70 GHZ2MB CACHE MEMORIA RAM DE 2 GB DVD+-RW DE 16X (CAPA DOBLE). LIGHTSCRIBE AL MENOS CON LOS SIGUIENTES PUERTOS: FRONTALES 2 PUERTOS USB 2.0 ENTRADAS DE AUDiFONO Y MICROFONO. TRASEROS: 6 USB 2.0 1 PUERTO SERIE 2 PS/2 1 RJ-45 1 VGA 1 DISPLAYPORT ENTRADA/SALIDA AUDIO RANURAS DE EXPANSION: AL MENOS 2 PCI 1 PCI EXPRESS X1 1 PCI EXPRESS X16 TARJETA DE RED GIGABIT ETHERNET (10/100/1000). DISCO DURO INTERNO SATA CON CAPACIDAD 320 GB DE ALTA VELOCIDAD 7200 RPM TRANSFERENCIA 3.0 G/SEG. GABINETE TIPO FACTOR DE FORMA COMPACTA CON TECNOLOGiA TOOLLESS CON CAPACIDAD DE ABRIR SIN HERRAMIENTAS (SMALL FORM FACTOR) SISTEMA OPERATIVO WINDOWS 7 CON DOWNGRADE A WINDOWS XP PRO LECTOR DE MEDIOS TIPO SD MMC MEMORY STICK COMPACT FLASH LECTOR DE 22 EN 1 GARANTiA DEL FABRICANTE EN SITIO DE 3 ANOS CON TIEMPO DE RESPUESTA NO MAYO | 9048
I450400256 | 756 | MESA-ESCRITORIO SUSPENDIDA O CON SOPORTES (GTS CATASTROFICOS) MESA PARA COMPUTADORA DE 1.20 M CON BASE METALICA | 3120.4
I450400256 | 757 | MESA-ESCRITORIO SUSPENDIDA O CON SOPORTES (GTS CATASTROFICOS) MESA PARA COMPUTADORA DE 1.20 M CON BASE METALICA | 3120.4
I450400256 | 758 | MESA-ESCRITORIO SUSPENDIDA O CON SOPORTES (GTS CATASTROFICOS) MESA PARA COMPUTADORA DE 1.20 M CON BASE METALICA | 3120.4
I360000034 | 473 | RACKS RACK METALICO DE DOBLE CARA CON 3 SECCIONES CON ALTURA DE 1.83 MTS CON 36 CHAROLAS DE 91.5 X 35 CON TAPAS LATERALES DESMONTABLES DE 35 X 15 CON TOPE PARA EXPEDIENTES DE 2 CON DOBLE FRONTAL DE 1 Y UN SEGUNDO PARA REFUERZO TODO DESMONTABLE INCLUYE INSTALACION. | 27479.24
I360000034 | 474 | RACKS RACK METALICO DE DOBLE CARA CON 3 SECCIONES CON ALTURA DE 1.83 MTS CON 36 CHAROLAS DE 91.5 X 35 CON TAPAS LATERALES DESMONTABLES DE 35 X 15 CON TOPE PARA EXPEDIENTES DE 2 CON DOBLE FRONTAL DE 1 Y UN SEGUNDO PARA REFUERZO TODO DESMONTABLE INCLUYE INSTALACION. | 27479.24
I360000034 | 475 | RACKS RACK METALICO DE DOBLE CARA CON 3 SECCIONES CON ALTURA DE 1.83 MTS CON 36 CHAROLAS DE 91.5 X 35 CON TAPAS LATERALES DESMONTABLES DE 35 X 15 CON TOPE PARA EXPEDIENTES DE 2 CON DOBLE FRONTAL DE 1 Y UN SEGUNDO PARA REFUERZO TODO DESMONTABLE INCLUYE INSTALACION. | 27479.24
I360000034 | 476 | RACKS RACK METALICO DE DOBLE CARA CON 3 SECCIONES CON ALTURA DE 1.83 MTS CON 36 CHAROLAS DE 91.5 X 35 CON TAPAS LATERALES DESMONTABLES DE 35 X 15 CON TOPE PARA EXPEDIENTES DE 2 CON DOBLE FRONTAL DE 1 Y UN SEGUNDO PARA REFUERZO TODO DESMONTABLE INCLUYE INSTALACION. | 27479.24
I360000034 | 484 | RACKS RACK METALICO DE DOBLE CARA CON 3 SECCIONES CON ALTURA DE 1.83 MTS CON 36 CHAROLAS DE 91.5 X 35 CON TAPAS LATERALES DESMONTABLES DE 35 X 15 CON TOPE PARA EXPEDIENTES DE 2 CON DOBLE FRONTAL DE 1 Y UN SEGUNDO PARA REFUERZO TODO DESMONTABLE INCLUYE INSTALACION. | 27479.24
I360000034 | 485 | RACKS RACK METALICO DE DOBLE CARA CON 3 SECCIONES CON ALTURA DE 1.83 MTS CON 36 CHAROLAS DE 91.5 X 35 CON TAPAS LATERALES DESMONTABLES DE 35 X 15 CON TOPE PARA EXPEDIENTES DE 2 CON DOBLE FRONTAL DE 1 Y UN SEGUNDO PARA REFUERZO TODO DESMONTABLE INCLUYE INSTALACION. | 27479.24
I450400026 | 4670 | BANCA BANCA CROMADA ERGONOMICA DE 4 ASIENTOS PARA SALA DE ESPERA DE 4 PLAZAS CON DESCANSABRAZOS | 11188.2
I180000066 | 1230 | MINICOMPUTADORA LAPTOP COLOR NEGRO | 28992.74
I180000162 | 2159 | IMPRESORA LASSER IMPRESORA LASER JET | 18545.49
I180000218 | 3885 | MONITOR MONITOR 18.5 | 2898.56
I180000218 | 3899 | MONITOR MONITOR 18.5 | 2898.56
I180000218 | 3909 | MONITOR MONITOR 18.5 | 2898.56
I180000218 | 3915 | MONITOR MONITOR 18.5 | 2898.56
I180000220 | 3421 | UNIDAD CENTRAL DE PROCESO (CPU) UNIDAD CENTRAL DE PROCESO HP COMPAQ ELITE 8300 SFF PC PROCESADOR INTEL CORE I3-2120 3.30 GHZ 3M CACHE 2 CORE DISCO DURO INTENSO SATA II 500 GB SATA 3.5 A 6.0 GB/S EN 7200 RPM CON TECNOLOGIA SMART IV CON GARANTIA PRE-FALLA MEMORIA RAM 4 GB(2 DIMM) DDR3 PC3-10600 (1333 MHZ) NON-ECC CON CRECIMIENTO HASTA 32GB MAXIMOP CON AL MENOS DOS LIBRES DESPUES DE CONFIGURAR INCLUYE LICENCIA COLOR NEGRO | 20298.56
I180000220 | 3423 | UNIDAD CENTRAL DE PROCESO (CPU) UNIDAD CENTRAL DE PROCESO HP COMPAQ ELITE 8300 SFF PC PROCESADOR INTEL CORE I3-2120 3.30 GHZ 3M CACHE 2 CORE DISCO DURO INTENSO SATA II 500 GB SATA 3.5 A 6.0 GB/S EN 7200 RPM CON TECNOLOGIA SMART IV CON GARANTIA PRE-FALLA MEMORIA RAM 4 GB(2 DIMM) DDR3 PC3-10600 (1333 MHZ) NON-ECC CON CRECIMIENTO HASTA 32GB MAXIMOP CON AL MENOS DOS LIBRES DESPUES DE CONFIGURAR INCLUYE LICENCIA COLOR NEGRO | 20298.56
I180000220 | 3435 | UNIDAD CENTRAL DE PROCESO (CPU) UNIDAD CENTRAL DE PROCESO HP COMPAQ ELITE 8300 SFF PC PROCESADOR INTEL CORE I3-2120 3.30 GHZ 3M CACHE 2 CORE DISCO DURO INTENSO SATA II 500 GB SATA 3.5 A 6.0 GB/S EN 7200 RPM CON TECNOLOGIA SMART IV CON GARANTIA PRE-FALLA MEMORIA RAM 4 GB(2 DIMM) DDR3 PC3-10600 (1333 MHZ) NON-ECC CON CRECIMIENTO HASTA 32GB MAXIMOP CON AL MENOS DOS LIBRES DESPUES DE CONFIGURAR INCLUYE LICENCIA COLOR NEGRO | 20298.56
I180000220 | 3460 | UNIDAD CENTRAL DE PROCESO (CPU) UNIDAD CENTRAL DE PROCESO HP COMPAQ ELITE 8300 SFF PC PROCESADOR INTEL CORE I3-2120 3.30 GHZ 3M CACHE 2 CORE DISCO DURO INTENSO SATA II 500 GB SATA 3.5 A 6.0 GB/S EN 7200 RPM CON TECNOLOGIA SMART IV CON GARANTIA PRE-FALLA MEMORIA RAM 4 GB(2 DIMM) DDR3 PC3-10600 (1333 MHZ) NON-ECC CON CRECIMIENTO HASTA 32GB MAXIMOP CON AL MENOS DOS LIBRES DESPUES DE CONFIGURAR INCLUYE LICENCIA COLOR NEGRO | 20298.56
I450400120 | 2954 | ESCRITORIO (AFASPE) ESCRITORIO DE METAL SECRETARIAL CON FORMICA DE 1.20 X .60 CMS. CON CHAPA CON UNA GAVETA PARA ARCHIVO Y UN PAPELERO. | 3282.8
I450400320 | 3778 | SILLON SILLON EJECUTIVO OPERATIVO MULTIFUNCIONAL PARA USO RUDO TAPIZADO EN TELA INTESITY EN RESPALDO Y ASIENTO COLOR NEGRO ESTRUCTURA DE POLIPROPILENO REFORZADO CON FIBRA DE VIDRIO Y NYLON CON BRAZOS ESTRELLA DE CINCO PUNTAS FABRICADA EN NYLON REFORZADO CON POLIPROPILENO Y FIBRA DE VIDRIO EN 26 CON RODAJAS | 5104
I450400026 | 5283 | BANCA BANCA DE 4 PLAZAS FABRICADA EN ACERO CON DESCANSABRAZOS FINALES ACABADO CROMO DE ALTO BRILLO RESPALDO Y ASIENTO DE UNA SOLA PIEZA MICROPERFORADO FABRICADO EN ACERO CAL. 14 ASIENTO Y RESPALDO EN UNA SOLA PIEZA DE .52 X .91 CMS DE DESARROLLO TOTAL CON GUARDAS LATERALES ACOSTILLADAS SOPORTE LUMBAR DOBLADO (ANGULADO) PARA MAYOR COMODIDAD Y ESTETICA VISUAL EL PROCESO DE PINTADO DE CADA UNA DE LAS PARTES METALICAS COMO EL CASCO ESTAN SOMETIDAS AL FOSFATIZADO. MEDIDAS DE 4 PLAZAS: 2.43 X .62 X .80 MTS. | 5681.68
I450400026 | 5321 | BANCA BANCA DE 4 PLAZAS FABRICADA EN ACERO CON DESCANSABRAZOS FINALES ACABADO CROMO DE ALTO BRILLO RESPALDO Y ASIENTO DE UNA SOLA PIEZA MICROPERFORADO FABRICADO EN ACERO CAL. 14 ASIENTO Y RESPALDO EN UNA SOLA PIEZA DE .52 X .91 CMS DE DESARROLLO TOTAL CON GUARDAS LATERALES ACOSTILLADAS SOPORTE LUMBAR DOBLADO (ANGULADO) PARA MAYOR COMODIDAD Y ESTETICA VISUAL EL PROCESO DE PINTADO DE CADA UNA DE LAS PARTES METALICAS COMO EL CASCO ESTAN SOMETIDAS AL FOSFATIZADO. MEDIDAS DE 4 PLAZAS: 2.43 X .62 X .80 MTS. | 5681.68
I450400026 | 5323 | BANCA BANCA DE 4 PLAZAS FABRICADA EN ACERO CON DESCANSABRAZOS FINALES ACABADO CROMO DE ALTO BRILLO RESPALDO Y ASIENTO DE UNA SOLA PIEZA MICROPERFORADO FABRICADO EN ACERO CAL. 14 ASIENTO Y RESPALDO EN UNA SOLA PIEZA DE .52 X .91 CMS DE DESARROLLO TOTAL CON GUARDAS LATERALES ACOSTILLADAS SOPORTE LUMBAR DOBLADO (ANGULADO) PARA MAYOR COMODIDAD Y ESTETICA VISUAL EL PROCESO DE PINTADO DE CADA UNA DE LAS PARTES METALICAS COMO EL CASCO ESTAN SOMETIDAS AL FOSFATIZADO. MEDIDAS DE 4 PLAZAS: 2.43 X .62 X .80 MTS. | 5681.68
I450400026 | 5325 | BANCA BANCA DE 4 PLAZAS FABRICADA EN ACERO CON DESCANSABRAZOS FINALES ACABADO CROMO DE ALTO BRILLO RESPALDO Y ASIENTO DE UNA SOLA PIEZA MICROPERFORADO FABRICADO EN ACERO CAL. 14 ASIENTO Y RESPALDO EN UNA SOLA PIEZA DE .52 X .91 CMS DE DESARROLLO TOTAL CON GUARDAS LATERALES ACOSTILLADAS SOPORTE LUMBAR DOBLADO (ANGULADO) PARA MAYOR COMODIDAD Y ESTETICA VISUAL EL PROCESO DE PINTADO DE CADA UNA DE LAS PARTES METALICAS COMO EL CASCO ESTAN SOMETIDAS AL FOSFATIZADO. MEDIDAS DE 4 PLAZAS: 2.43 X .62 X .80 MTS. | 5681.68
I450400026 | 5327 | BANCA BANCA DE 4 PLAZAS FABRICADA EN ACERO CON DESCANSABRAZOS FINALES ACABADO CROMO DE ALTO BRILLO RESPALDO Y ASIENTO DE UNA SOLA PIEZA MICROPERFORADO FABRICADO EN ACERO CAL. 14 ASIENTO Y RESPALDO EN UNA SOLA PIEZA DE .52 X .91 CMS DE DESARROLLO TOTAL CON GUARDAS LATERALES ACOSTILLADAS SOPORTE LUMBAR DOBLADO (ANGULADO) PARA MAYOR COMODIDAD Y ESTETICA VISUAL EL PROCESO DE PINTADO DE CADA UNA DE LAS PARTES METALICAS COMO EL CASCO ESTAN SOMETIDAS AL FOSFATIZADO. MEDIDAS DE 4 PLAZAS: 2.43 X .62 X .80 MTS. | 5681.68
I450400026 | 5332 | BANCA BANCA DE 4 PLAZAS FABRICADA EN ACERO CON DESCANSABRAZOS FINALES ACABADO CROMO DE ALTO BRILLO RESPALDO Y ASIENTO DE UNA SOLA PIEZA MICROPERFORADO FABRICADO EN ACERO CAL. 14 ASIENTO Y RESPALDO EN UNA SOLA PIEZA DE .52 X .91 CMS DE DESARROLLO TOTAL CON GUARDAS LATERALES ACOSTILLADAS SOPORTE LUMBAR DOBLADO (ANGULADO) PARA MAYOR COMODIDAD Y ESTETICA VISUAL EL PROCESO DE PINTADO DE CADA UNA DE LAS PARTES METALICAS COMO EL CASCO ESTAN SOMETIDAS AL FOSFATIZADO. MEDIDAS DE 4 PLAZAS: 2.43 X .62 X .80 MTS. | 5681.68
I450400026 | 5335 | BANCA BANCA DE 4 PLAZAS FABRICADA EN ACERO CON DESCANSABRAZOS FINALES ACABADO CROMO DE ALTO BRILLO RESPALDO Y ASIENTO DE UNA SOLA PIEZA MICROPERFORADO FABRICADO EN ACERO CAL. 14 ASIENTO Y RESPALDO EN UNA SOLA PIEZA DE .52 X .91 CMS DE DESARROLLO TOTAL CON GUARDAS LATERALES ACOSTILLADAS SOPORTE LUMBAR DOBLADO (ANGULADO) PARA MAYOR COMODIDAD Y ESTETICA VISUAL EL PROCESO DE PINTADO DE CADA UNA DE LAS PARTES METALICAS COMO EL CASCO ESTAN SOMETIDAS AL FOSFATIZADO. MEDIDAS DE 4 PLAZAS: 2.43 X .62 X .80 MTS. | 5681.68
I450400026 | 5336 | BANCA BANCA DE 4 PLAZAS FABRICADA EN ACERO CON DESCANSABRAZOS FINALES ACABADO CROMO DE ALTO BRILLO RESPALDO Y ASIENTO DE UNA SOLA PIEZA MICROPERFORADO FABRICADO EN ACERO CAL. 14 ASIENTO Y RESPALDO EN UNA SOLA PIEZA DE .52 X .91 CMS DE DESARROLLO TOTAL CON GUARDAS LATERALES ACOSTILLADAS SOPORTE LUMBAR DOBLADO (ANGULADO) PARA MAYOR COMODIDAD Y ESTETICA VISUAL EL PROCESO DE PINTADO DE CADA UNA DE LAS PARTES METALICAS COMO EL CASCO ESTAN SOMETIDAS AL FOSFATIZADO. MEDIDAS DE 4 PLAZAS: 2.43 X .62 X .80 MTS. | 5681.68
I450400026 | 5337 | BANCA BANCA DE 4 PLAZAS FABRICADA EN ACERO CON DESCANSABRAZOS FINALES ACABADO CROMO DE ALTO BRILLO RESPALDO Y ASIENTO DE UNA SOLA PIEZA MICROPERFORADO FABRICADO EN ACERO CAL. 14 ASIENTO Y RESPALDO EN UNA SOLA PIEZA DE .52 X .91 CMS DE DESARROLLO TOTAL CON GUARDAS LATERALES ACOSTILLADAS SOPORTE LUMBAR DOBLADO (ANGULADO) PARA MAYOR COMODIDAD Y ESTETICA VISUAL EL PROCESO DE PINTADO DE CADA UNA DE LAS PARTES METALICAS COMO EL CASCO ESTAN SOMETIDAS AL FOSFATIZADO. MEDIDAS DE 4 PLAZAS: 2.43 X .62 X .80 MTS. | 5681.68
I450400026 | 6449 | BANCA BANCA COLOR CROMO BANCA TANDEM TRAFICC TIPO AEROPUERTO DE 4 PLAZAS FABRICADO EN ESTRUCTURA DE ACERO CROMADO CON ASIENTO Y RESPALDO DE UNA SOLA PIEZA CON DESCANSABRAZOS EN LOS COSTADOS | 5208.4
I450400026 | 6450 | BANCA BANCA COLOR CROMO BANCA TANDEM TRAFICC TIPO AEROPUERTO DE 4 PLAZAS FABRICADO EN ESTRUCTURA DE ACERO CROMADO CON ASIENTO Y RESPALDO DE UNA SOLA PIEZA CON DESCANSABRAZOS EN LOS COSTADOS | 5208.4
I450400026 | 6452 | BANCA BANCA COLOR CROMO BANCA TANDEM TRAFICC TIPO AEROPUERTO DE 4 PLAZAS FABRICADO EN ESTRUCTURA DE ACERO CROMADO CON ASIENTO Y RESPALDO DE UNA SOLA PIEZA CON DESCANSABRAZOS EN LOS COSTADOS | 5208.4
I450400026 | 6453 | BANCA BANCA COLOR CROMO BANCA TANDEM TRAFICC TIPO AEROPUERTO DE 4 PLAZAS FABRICADO EN ESTRUCTURA DE ACERO CROMADO CON ASIENTO Y RESPALDO DE UNA SOLA PIEZA CON DESCANSABRAZOS EN LOS COSTADOS | 5208.4
I180000220 | 6076 | UNIDAD CENTRAL DE PROCESO (CPU) CPU PROCESADOR INTEL CORE I5 SSD DE 512 GB 8 GB DE RAM. WINDOWS 10 PROFESIONAL. | 18548.4
I450400120 | 1464 | ESCRITORIO SEMIEJECUTIVO TUB. LATERAL C/CAJON PAP.Y ARCH | 3105
I180000218 | 189 | MONITOR COLOR BLANCO. | 5499.3
I180000220 | 154 | UNIDAD CENTRAL DE PROCESO (CPU) DISCO DURO CD ROOM MEMORIA DE 256MB GABINETE MINITORRE PARA PENT. IV TARJETA DE VIDEO 32MB COLOR BLANCO. | 5533.8
I090000410 | 107 | SILLON HIDRAULICO DENTAL ELECTRICO COLOR AZUL | 34787.5
I090000532 | 683 | CHAROLA INSTRUMENTAL CIRUGIA ALLIANCE | 3450
I090000726 | 22 | ESCUPIDERA ALLIANCE C/CENTRO DE SERVICIO | 12650
I090941392 | 108 | LAMPARA DENTAL PELTON LFII CON POSTE | 21045
I090000236 | 74 | GABINETE CURACIONES SIST. OPERATORIA COLOR CELESTE. | 8188
I090000312 | 1497 | MESA EXPLORACION CON CUBIERTA SECCIONADA RESPALDO Y ASIENTO CON BASE DE MADERA AGLOMERADA ACOJINAMIENTO DE ESPUMA DE POLIURETANO DENSIDAD DE N.60 FORRADA EN TAPIZ RETARDANTE A LA FLAMA PIECERA CON EXTENSION TUBULAR CUADRADA DE 1 CON BASE DE MADERA Y ESPUMA DE POLIURETANO FORRADA CON TAPIZ. CUERPO DE LAMINA DE ACERO CALIBRE 18 ZOCLO EN CALIBRE 16 ACABADO EN ESMALTE HORNEADO CAJONES Y CORREDERAS DE POLIESTIRENO DE ALTO IMPACTO TRES FRONTALES DE 57X39X11CM. Y DOS LATERALES DE 42X39X11CM. CON FRENTES DE MADERA DE 12MM Y RECUBRIMIENTO MELAMINICO BANQUETA DE ALTURA INTEGRADA CON PISO DE LAMINA CALIBRE 16 CUBIERTA DE HULE ANTIDERRAPANTE DE 4MM DE ASPESOR VERTEDERO DESMONTABLE DE ACERO INOXIDABLE T-304 ACABADO SANITARIO TALONERAS DE SOLERA DE COLD ROLLED CON EXTENSION DE PERFIL DE 1 X 1 AJUSTABLES CON TRES POSICIONES ANGULARES SISTEMA PARA REGULAR LA POSICION DEL RESPALDO TIPO CANDADO CON MECANISMO DE MUELLES DE AJUSTE SUAVE RECEPTACULO DOBLE | 27600
I180000218 | 1444 | MONITOR MONITOR LCD 15 | 4056.85
I180000218 | 1479 | MONITOR MONITOR LCD 15 | 4056.85
I180000218 | 1480 | MONITOR MONITOR LCD 15 | 4056.85
I330000118 | 2 | TRANSFORMADOR DE POTENCIAL DE PARED DE 3.5 VOLTS. PARA USO EN EL CONSULTORIO DE OFTALMOLOGIA BASE PARA ALIMENTAR DE ENERGIA LOS APARATOS DE OFTALMOSCOPIO Y RETINOSCOPIO. COLOR CREMA. | 8280
I330000118 | 3 | TRANSFORMADOR DE POTENCIAL DE PARED DE 3.5 VOLTS. PARA USO EN EL CONSULTORIO DE OFTALMOLOGIA BASE PARA ALIMENTAR DE ENERGIA LOS APARATOS DE OFTALMOSCOPIO Y RETINOSCOPIO. COLOR CREMA. | 8280
I060600106 | 1 | CONTADOR CABEZA OFTALMOSCOPIO COAXIAL HALOGENO DE 3.5 VOLTS. PARA USO EN LA REVISION DE LOS OJOS UBICADO EN EL CONSULTORIO DE OFTALMOLOGIA CORRE RIESGO SI SE MARCA CON EL LAPIZ DREMEL (GRABADOR ELECTRICO) | 4542.5
I060600106 | 2 | CONTADOR CABEZA OFTALMOSCOPIO COAXIAL HALOGENO DE 3.5 VOLTS. PARA USO EN LA REVISION DE LOS OJOS UBICADO EN EL CONSULTORIO DE OFTALMOLOGIA CORRE RIESGO SI SE MARCA CON EL LAPIZ DREMEL (GRABADOR ELECTRICO) | 4542.5
I060600492 | 2 | RETINOSCOPIO LINEAL DE HALOGENO DE 3.5 VOLTS. PARA USO EN LA REVISION DE LOS OJOS UBICADO EN EL CONSULTORIO DE OFTALMOLOGIA CORRE RIESGO SI SE MARCA CON EL LAPIZ DREMEL (GRABADOR ELECTRICO). | 4577
I090000264 | 2 | LAMPARA CIRUGIA OFTALMOLOGICA INCLUYE ADITAMENTO PARA CAMARA DIGITAL PARA LAMPARA MODELO SL-D2 SISTEMA DE ILUMINACION BACKGROUND PARA UTILIZARSE CON LAMPARA SL-D2 Y LUPA ESFERICA DE 20 DIOPTRIAS. ADITAMENTO MARCA TOPCON MODELO DC-1 SERIE 936785 ADITAMENTO MODELO BG-2GN SERIE 940414 LUPA ESFERICA SIN NUMERO DE SERIE | 176093.75
I060400438 | 21 | OFTALMOSCOPIO BINOCULAR INDIRECTO CON FUENTE DE PODER MARCA TOPCON PS-12 Y MALETIN PARA EL TRANSPORTE DEL MISMO PARA EL CONSULTORIO DE LA CONSULTA EXTERNA DE OFTALMOLOGIA SEGUNDO PISO | 30877.5
I090000028 | 2 | ARMAZON PRUEBAS OFTALMOLOGICAS UNIDAD COMPLETA CON PANEL DE CONTROL 3 RECARGADORES PARA INSTRUMENTOS DE DIAGNOSTICO BRAZO DE CONTRABALANCE PARA RETRACTOR BRAZO PARA LAMPARA DE HENDIDURA LAMPARA DE ILUMINACION | 66125
I090000322 | 2 | MESA OFTALMOLOGIA ELECTRICA PARA LAMPARA DE HENDIDURA CON CUATRO RODILLOS COLOR CREMA | 10580
I090000374 | 1 | PROYECTORES OFTALMICOS AUTOMATICO CON CONTROL REMOTO INALAMBRICO COLOR CREMA | 46805
I090000412 | 1 | SILLON HIDRAULICO OFTALMOLOGIA DE DOS MOVIMIENTOS CON RECLINACION MANUAL EN CAMA (CHARCOAL) | 71990
I180000220 | 1298 | UNIDAD CENTRAL DE PROCESO (CPU) (PROCEDES) PENTIUM DUAL CORE E2160 PROCESS (1.8GHZ) 1GB PC2-5300 (DDR2-667) 2X512 80GB DVD+/-RW | 12894.74
I180000220 | 1432 | UNIDAD CENTRAL DE PROCESO (CPU) COMPUTADORA CO 1 GB DE MEMORIA RAM PENTIUM DUAL CORE DISCO DURO DE 160GB COMBO CD/RW DE 48X/32X WINDOWS XP PROFESIONAL OFFICE LICENCIA | 17422.5
I180000220 | 1433 | UNIDAD CENTRAL DE PROCESO (CPU) COMPUTADORA CO 1 GB DE MEMORIA RAM PENTIUM DUAL CORE DISCO DURO DE 160GB COMBO CD/RW DE 48X/32X WINDOWS XP PROFESIONAL OFFICE LICENCIA | 17422.5
I060600062 | 1 | CAMPIMETRO EQUIPO COMPUTALIZADO FIJO EMPLEADO PARA LA DETERMINACION DEL CAMPO VISUAL Y ESCOTOMAS UTILIZADO CON FINES DE DIAGNOSTICO Y TRATAMIENTO.CAMPIMETRO CON MODEN MONITOR CON TUBO DE RAYO PANTALLA SENSIBLE AL TACTO COMPUTADORA CON MICROPROCESADOR INTEGRADO DISCO DURO CON 40 GB MEMORIA RAMDE 128 MB UNIDAD DE DISCO FLEXIBLE DE 3.5 ACCESORIOS IMPRESORA TIPO LASER MARCA LEXMARK MODELO E 350 S/N E 140640 CON SOPORTE ESPECIAL PARA DESLIZAMIENTO DEL EQUIPO PARA PACIENTES EN SILLA DE RUEDAS | 613038.55
I090000318 | 908 | MESA INSTRUMENTAL CIRUGIA MESA INSTRUMENTAL CIRUGIA MESA PASTEUR CON CAJON TOTALMENTE DE ACERO INOXIDABLE Y RUEDAS DE HULE DE 2 DE DIAMETRO CON LAS SIGUIENTES MEDIDAS 36 CM. DE ANCHO X 52 CM. DE LARGO Y 83 CM. DE ALTO | 4370
I180000218 | 1979 | MONITOR MONITOR | 3726
I060200470 | 233 | UNIDAD ULTRASONICA UNIDAD PARA ULTRASONOGRAFIA OFTALMICA PARA CAULCULO DE LENTE INTRAOCULAR CON LMETADO DE INMERSION INCLUIDA MODO A/B PARAQ ANALISIS DE FONDO DE OJO INCLUYE 1 CONSOLA ULTRASCAN MONITOR Y TECLADO ( 323518.00) UN (1) TRABSDYCTIR I SIBDA NIDI A DE 10 MHZ (49772.00) 1 UN DRASDUCTOR O SONDA MODO B DE 10 MHZ (99544.00) 1 VIDEOIMPRESORA (24886.00) | 497720
I090000186 | 66 | EQUIPO ELECTROCARDIOGRAFO EQUIPO ELECTROCARDIOGRAFO CON CARRO DE ACERO Y CUATRO RUEDAS EQUIPO EN COLOR BLANCO CON GRIS Y CARRO EN COLOR GRIS | 232000
I090000112 | 277 | CARRO MONITOR CARRO MONITOR DE SIGNOS VITALES CON CAPNOGRAFIA PARAMETROS . ECG RESPIRACION PULSO OXIMETRIA (SP02 ) PRESION ARTERIAL NO INVASIVA TEMPERATURA | 88716.8
I180000228 | 91 | CLIENTE DELGADO THIN CLIENT HP MODELO T5740 PROCESADOR INTEL ATOM N280 DE 1.66 GHZ. PUERTOS INTEGRADOS AL MOTHERBOARD: 8 PUERTOS USB 2.0 (2 EN LA PARTE FRONTAL 4 EN LA PARTE TRASERA Y 2 EN ELCOMPORTAIMIENTO SEGURO DE USB) INCLUYE CONEXIONES SERIAL Y PS/2. 1 VGA Y UN DISPLAYPORT 2 PS/2 1 SERIAL Y 1 (RJ-45) TARJET ADE RED : 10/100/1000 GIGABIT ETHERNET (RJ-45) MEMORIA RAM : 2 GB DDR-3 SODIMM (1 X 2 GB SODIMM) ARQUITECTURA VIDEO: INTEL GL40 GRAPHICS CON SOPORTE PARA 2 MONITORES DE ALTA RESOLUCION DE 2048 X 1536 SALIDA VGA Y CONEXION DISPLAYPORT. AUDIO: SALIDA: ALTAVOZ INTERNO AMPLIFICADO MINICON. 1/8 PULG. SONIDO ESTEREO 16 BITS VELOCIDAD DE MUESTRA 44 KHZ REALTEK ALC 272 AUDIO TECLADO: ESTANDAR PS/2 MOUSE OPTICO HP PS/2 DE DOS BOTONES CON DESPLAZAMIENTO SISTEMA OPERATIVO: MICROSOFT WINDOWS EMBEDDED STANDARD 2009 SOFTWARE INCLUIDO: OPATRATING SYSTEM MS WINDOWS EMBEDDED STANDARD ICA 11.0 (XENAPP PLUGIN FOR HOSTED APPS 11.0) MICROSOFT | 6554
I180000220 | 2072 | UNIDAD CENTRAL DE PROCESO (CPU) COMPUTADORA DE ESCRITORIO LIGERA (HP 6000 PRO) (NO. PARTE WW856LA) PROCESADOR INTEL DUAL CORE E5400 2.70 GHZ2MB CACHE MEMORIA RAM DE 2 GB DVD+-RW DE 16X (CAPA DOBLE). LIGHTSCRIBE AL MENOS CON LOS SIGUIENTES PUERTOS: FRONTALES 2 PUERTOS USB 2.0 ENTRADAS DE AUDiFONO Y MICROFONO. TRASEROS: 6 USB 2.0 1 PUERTO SERIE 2 PS/2 1 RJ-45 1 VGA 1 DISPLAYPORT ENTRADA/SALIDA AUDIO RANURAS DE EXPANSION: AL MENOS 2 PCI 1 PCI EXPRESS X1 1 PCI EXPRESS X16 TARJETA DE RED GIGABIT ETHERNET (10/100/1000). DISCO DURO INTERNO SATA CON CAPACIDAD 320 GB DE ALTA VELOCIDAD 7200 RPM TRANSFERENCIA 3.0 G/SEG. GABINETE TIPO FACTOR DE FORMA COMPACTA CON TECNOLOGiA TOOLLESS CON CAPACIDAD DE ABRIR SIN HERRAMIENTAS (SMALL FORM FACTOR) SISTEMA OPERATIVO WINDOWS 7 CON DOWNGRADE A WINDOWS XP PRO LECTOR DE MEDIOS TIPO SD MMC MEMORY STICK COMPACT FLASH LECTOR DE 22 EN 1 GARANTiA DEL FABRICANTE EN SITIO DE 3 ANOS CON TIEMPO DE RESPUESTA NO MAYO | 9048
I180000220 | 2073 | UNIDAD CENTRAL DE PROCESO (CPU) COMPUTADORA DE ESCRITORIO LIGERA (HP 6000 PRO) (NO. PARTE WW856LA) PROCESADOR INTEL DUAL CORE E5400 2.70 GHZ2MB CACHE MEMORIA RAM DE 2 GB DVD+-RW DE 16X (CAPA DOBLE). LIGHTSCRIBE AL MENOS CON LOS SIGUIENTES PUERTOS: FRONTALES 2 PUERTOS USB 2.0 ENTRADAS DE AUDiFONO Y MICROFONO. TRASEROS: 6 USB 2.0 1 PUERTO SERIE 2 PS/2 1 RJ-45 1 VGA 1 DISPLAYPORT ENTRADA/SALIDA AUDIO RANURAS DE EXPANSION: AL MENOS 2 PCI 1 PCI EXPRESS X1 1 PCI EXPRESS X16 TARJETA DE RED GIGABIT ETHERNET (10/100/1000). DISCO DURO INTERNO SATA CON CAPACIDAD 320 GB DE ALTA VELOCIDAD 7200 RPM TRANSFERENCIA 3.0 G/SEG. GABINETE TIPO FACTOR DE FORMA COMPACTA CON TECNOLOGiA TOOLLESS CON CAPACIDAD DE ABRIR SIN HERRAMIENTAS (SMALL FORM FACTOR) SISTEMA OPERATIVO WINDOWS 7 CON DOWNGRADE A WINDOWS XP PRO LECTOR DE MEDIOS TIPO SD MMC MEMORY STICK COMPACT FLASH LECTOR DE 22 EN 1 GARANTiA DEL FABRICANTE EN SITIO DE 3 ANOS CON TIEMPO DE RESPUESTA NO MAYO | 9048
I180000220 | 2077 | UNIDAD CENTRAL DE PROCESO (CPU) COMPUTADORA DE ESCRITORIO LIGERA (HP 6000 PRO) (NO. PARTE WW856LA) PROCESADOR INTEL DUAL CORE E5400 2.70 GHZ2MB CACHE MEMORIA RAM DE 2 GB DVD+-RW DE 16X (CAPA DOBLE). LIGHTSCRIBE AL MENOS CON LOS SIGUIENTES PUERTOS: FRONTALES 2 PUERTOS USB 2.0 ENTRADAS DE AUDiFONO Y MICROFONO. TRASEROS: 6 USB 2.0 1 PUERTO SERIE 2 PS/2 1 RJ-45 1 VGA 1 DISPLAYPORT ENTRADA/SALIDA AUDIO RANURAS DE EXPANSION: AL MENOS 2 PCI 1 PCI EXPRESS X1 1 PCI EXPRESS X16 TARJETA DE RED GIGABIT ETHERNET (10/100/1000). DISCO DURO INTERNO SATA CON CAPACIDAD 320 GB DE ALTA VELOCIDAD 7200 RPM TRANSFERENCIA 3.0 G/SEG. GABINETE TIPO FACTOR DE FORMA COMPACTA CON TECNOLOGiA TOOLLESS CON CAPACIDAD DE ABRIR SIN HERRAMIENTAS (SMALL FORM FACTOR) SISTEMA OPERATIVO WINDOWS 7 CON DOWNGRADE A WINDOWS XP PRO LECTOR DE MEDIOS TIPO SD MMC MEMORY STICK COMPACT FLASH LECTOR DE 22 EN 1 GARANTiA DEL FABRICANTE EN SITIO DE 3 ANOS CON TIEMPO DE RESPUESTA NO MAYO | 9048
I090906902 | 48 | CARDIOTOCOGRAFO CARDIOTOCOGRAFO MONITOR FETAL BABY DOPPLER SUMINISTRADO DE FABRICA CON CAPACIDAD PARA GEMELOS IMPRESION UNICA Y SIN COMPROMISO DE LA ESCALA DE FCF GEMELAR A TAMANO COMPLETO ALARMAS PARA TAQUICARDIA BRADICARDIA PERDIDA DE CONTACTO Y VERIFICACION ENTRE CANALES AJUSTABLES POR EL USUARIO SISTEMA DE INFORMACION HOSPITALARIA E INTERFAZ CON EL MONITOR DE CONSTANTES VITALES FUNCION DE ANOTACION DEL TRAZO PERSONALIZABLE DIRECCION AUTOMATICA DEL MOVIMIENTO FETAL INTERFAZ Y CONTROLES INTUITIVOS QUE FACILITAN EL APRENDIZAJE MARCADOR DE MOVIMIENTO FETAL PERCIBIDO POR LA MADRE OPCIONES DE ACTUALIZACION PARA ECG FETAL PIU | 135926.48
I450400012 | 836 | ARCHIVERO (GASTOS CATASTROFICOS) ARCHIVERO DE 4 GAVETAS DE MADERA | 3248
I450400012 | 837 | ARCHIVERO (GASTOS CATASTROFICOS) ARCHIVERO DE 4 GAVETAS DE MADERA | 3248
I450400012 | 838 | ARCHIVERO (GASTOS CATASTROFICOS) ARCHIVERO DE MADERA DE 4 GAVETAS DE MADERA | 3248
I450400012 | 840 | ARCHIVERO (GASTOS CATASTROFICOS) ARCHIVERO DE 4 GAVETAS DE MADERA | 3248
I450400012 | 841 | ARCHIVERO (GSTOS CATASTROFICOS) ARCHIVERO DE 4 GAVETAS DE MADERA | 3248
I450400054 | 58 | CANAPE O DIVAN (GASTOS CATASTROFICOS) CHAISSEN LAUNG (DE GABINETE) | 4988
I450400092 | 247 | CREDENZA (GTS CATASTROFICOS) CREDENZA DE 1.50 MTS CON 4 PUERTAS DE MADERA | 2784
I450400120 | 2478 | ESCRITORIO (GTS CATASTROFICOS) MESA TIPO ESCRITORIO DE 2M SIN CAJONES | 3016
I450400228 | 786 | MESA (GTS CATASTROFICOS) MESA PARA EKG CON RUEDAS (1.50 MTS) | 4060
I450400256 | 759 | MESA-ESCRITORIO SUSPENDIDA O CON SOPORTES (GTS CATASTROFICOS) MESA PARA COMPUTADORA DE 1.20 M CON BASE METALICA | 3120.4
I450400256 | 760 | MESA-ESCRITORIO SUSPENDIDA O CON SOPORTES (GTS CATASTROFICOS) MESA PARA COMPUTADORA DE 1.20 M CON BASE METALICA | 3120.4
I450400256 | 761 | MESA-ESCRITORIO SUSPENDIDA O CON SOPORTES (GTS CATASTROFICOS) MESA PARA COMPUTADORA DE 1.20 M CON BASE METALICA | 3120.4
I450400256 | 763 | MESA-ESCRITORIO SUSPENDIDA O CON SOPORTES (GTS CATASTROFICOS) MESA PARA COMPUTADORA DE 1.20 M CON BASE METALICA | 3120.4
I450400256 | 765 | MESA-ESCRITORIO SUSPENDIDA O CON SOPORTES (GTS CATASTROFICOS) MESA PARA COMPUTADORA DE 1.20 M CON BASE METALICA | 3120.4
I450400258 | 1063 | MODULO DESARMABLE (GTS CATASTROFICOS) MODULO DESARMABLE SECRETARIAL CONSTA DE PENINSUL 1.5M X .6M CON PATA Y PANTALLA METALICA | 4292
I450400258 | 1064 | MODULO DESARMABLE (GTS CATASTROFICOS) MODULO DESARMABLE SECRETARIAL CONSTA DE PENINSUL 1.5M X .6M CON PATA Y PANTALLA METALICA | 4292
I450400258 | 1065 | MODULO DESARMABLE (GTS CATASTROFICOS) MODULO DESARMABLE SECRETARIAL CONSTA DE PENINSUL 1.5M X .6M CON PATA Y PANTALLA METALICA | 4292
I450400258 | 1066 | MODULO DESARMABLE (GTS CATASTROFICOS) MODULO DESARMABLE SECRETARIAL CONSTA DE PENINSUL 1.5M X .6M CON PATA Y PANTALLA METALICA | 4292
I450400258 | 1067 | MODULO DESARMABLE (GTS CATASTROFICOS) MODULO DESARMABLE SECRETARIAL CONSTA DE PENINSUL 1.5M X .6M CON PATA Y PANTALLA METALICA | 4292
I450400258 | 1068 | MODULO DESARMABLE (GTS CATASTROFICOS) MODULO DESARMABLE SECRETARIAL CONSTA DE PENINSUL 1.5M X .6M CON PATA Y PANTALLA METALICA | 4292
I450400258 | 1069 | MODULO DESARMABLE (GTS CATASTROFICOS) MODULO DESARMABLE SECRETARIAL CONSTA DE PENINSUL 1.5M X .6M CON PATA Y PANTALLA METALICA | 4292
I450400258 | 1070 | MODULO DESARMABLE (GTS CATASTROFICOS) MODULO DESARMABLE SECRETARIAL CONSTA DE PENINSUL 1.5M X .6M CON PATA Y PANTALLA METALICA | 4292
I450400258 | 1073 | MODULO DESARMABLE (GTS CATASTROFICOS) MODULO DESARMABLE SECRETARIAL CONSTA DE PENINSUL 1.5M X .6M CON PATA Y PANTALLA METALICA | 4292
I450400258 | 1075 | MODULO DESARMABLE (GTS CATASTROFICOS) MODULO DESARMABLE SECRETARIAL CONSTA DE PENINSUL 1.5M X .6M CON PATA Y PANTALLA METALICA | 4292
I450400258 | 1077 | MODULO DESARMABLE (GTS CATASTROFICOS) MODULO DESARMABLE SECRETARIAL CONSTA DE PENINSUL 1.5M X .6M CON PATA Y PANTALLA METALICA | 4292
I450400258 | 1082 | MODULO DESARMABLE (GTS CATASTROFICOS) MODULO DESARMABLE SECRETARIAL CONSTA DE PENINSUL 1.5M X .6M CON PATA Y PANTALLA METALICA | 4292
I450400258 | 1083 | MODULO DESARMABLE (GTS CATASTROFICOS) MODULO DESARMABLE SECRETARIAL CONSTA DE PENINSUL 1.5M X .6M CON PATA Y PANTALLA METALICA | 4292
I450400258 | 1091 | MODULO DESARMABLE (GTS CATASTROFICOS) MODULO DESARMABLE SECRETARIAL CONSTA DE PENINSUL 1.5M X .6M CON PATA Y PANTALLA METALICA | 4292
I090000100 | 402 | CARRO CAMILLA CAMILLA DE TRASLADO TUBULAR REDONDO CROMADO DE 1 PLANCHA DE LAMINA DE ACERO DE CALIBRE 22 CON RESPALDO BARANDALES CROMADOS VARILLA PORTA SUERO COLCHONETA FORRADA EN VINIL Y RODAJAS DE HULE DE 5 | 6554.95
I090000100 | 416 | CARRO CAMILLA HOSPITAL METROPOLITANO CARRO CAMILLA DE RECUPERACION Y TRANSPORTE INCLUYE COLCHON CAMILLA PARA RECUPERACION Y TRASLADO DE PACIENTES CON SISTEMA HIDRAULICO DE DOBLE PEDAL Y PEDALES DE AJUSTES DE ALTURA LOCALIZADOS EN AMBOS LADOS DE LA CAMILLA SUPERFICIE DE PACIENTE 100% RADIOTRANSPARENTE ALTURA AJUSTABLE DE PLATA FORMA DE 59 CM CON MINIMO A 91 CM COMO MAXIMO RUEDAS CONDUCTIVAS CON UN DIAMETRO MINIMO DE 20 CM CON FRENO DUAL EN CADA RUEDA Y CENTRALIZADA POSICION FOWLER DEL PACIENTE CON RESPALDO AJUSTABLE ASTA 90 GRADOS CON OPERACION NEUMATICA CON MOVIMIENTOS TRENDELENTBURG DE MAS -17 GRADOS ACONDICIONADO POR PEDAL DUAL AMBOS LADOS DE LA CAMILLA COLCHON FABRICADO EN 100% URETANO HIGIENICO TIPO POLIESTER DE 35 KGS/M3 MAS MEOS EL 10% CON DUREZA DE UN 25% A 190 +-10 IMPERMEABLE FLEXIBLE CON ESPESOR DE 6 VM BARANDALES NATURALES ABATIBLES CON POSTASUEGROS DIJO ABATIBLE Y TELESCOPIABLE CON 4 RECEPTACULOS PARA POSTE PORTA SUERO REMOV | 62112.2
I090000100 | 417 | CARRO CAMILLA HOSPITAL METROPOLITANO CARRO CAMILLA DE RECUPERACION Y TRANSPORTE INCLUYE COLCHON CAMILLA PARA RECUPERACION Y TRASLADO DE PACIENTES CON SISTEMA HIDRAULICO DE DOBLE PEDAL Y PEDALES DE AJUSTES DE ALTURA LOCALIZADOS EN AMBOS LADOS DE LA CAMILLA SUPERFICIE DE PACIENTE 100% RADIOTRANSPARENTE ALTURA AJUSTABLE DE PLATA FORMA DE 59 CM CON MINIMO A 91 CM COMO MAXIMO RUEDAS CONDUCTIVAS CON UN DIAMETRO MINIMO DE 20 CM CON FRENO DUAL EN CADA RUEDA Y CENTRALIZADA POSICION FOWLER DEL PACIENTE CON RESPALDO AJUSTABLE ASTA 90 GRADOS CON OPERACION NEUMATICA CON MOVIMIENTOS TRENDELENTBURG DE MAS -17 GRADOS ACONDICIONADO POR PEDAL DUAL AMBOS LADOS DE LA CAMILLA COLCHON FABRICADO EN 100% URETANO HIGIENICO TIPO POLIESTER DE 35 KGS/M3 MAS MEOS EL 10% CON DUREZA DE UN 25% A 190 +-10 IMPERMEABLE FLEXIBLE CON ESPESOR DE 6 VM BARANDALES NATURALES ABATIBLES CON POSTASUEGROS DIJO ABATIBLE Y TELESCOPIABLE CON 4 RECEPTACULOS PARA POSTE PORTA SUERO REMOV | 62112.2
I090000312 | 1895 | MESA EXPLORACION HOSPITAL METROPOLITANO MESA DE EXPLORACION GABINETES METALICOS CON PINTURA EN POLVO HORNEADO CON SECCION DE PIERNERAS DESLIZABLE Y OCULTA BAJO EL ASIENTO COJIN MOLDEADO DE HULE ESPUMA RECUBIERTO DE VINIL PAR DE TALONERAS RETRACTILES CAPACIDAD DE PESO DEL PACIENTE DE HASTA 147 KG ALTURA 81 CM SEEXTIEDE HASTA POR LO MENOS 80CM ANCHO 67CM PORTAL ROL DE PAPEL PARA ROLLOS CON ANCHO DE 45CM A 53 CM LARGO DE EXTENSION DE LA SECCION DE PIERNAS 38CM ESCALON DESLIZABLE Y OCULTO BAJO LA MESA DIMENSIONES ANCHO 52 CM FODO 28CM ALTO 22CM. DOS CAJONES FRONTALES ANCHO 50CM FONDO 48 CM ALTO 10CM DOS CAJONES LATERALES ANCHO 57CM FONDO 51 CM ALTO 17CM | 27671.8
I090000312 | 1896 | MESA EXPLORACION HOSPITAL METROPOLITANO MESA DE EXPLORACION GABINETES METALICOS CON PINTURA EN POLVO HORNEADO CON SECCION DE PIERNERAS DESLIZABLE Y OCULTA BAJO EL ASIENTO COJIN MOLDEADO DE HULE ESPUMA RECUBIERTO DE VINIL PAR DE TALONERAS RETRACTILES CAPACIDAD DE PESO DEL PACIENTE DE HASTA 147 KG ALTURA 81 CM SEEXTIEDE HASTA POR LO MENOS 80CM ANCHO 67CM PORTAL ROL DE PAPEL PARA ROLLOS CON ANCHO DE 45CM A 53 CM LARGO DE EXTENSION DE LA SECCION DE PIERNAS 38CM ESCALON DESLIZABLE Y OCULTO BAJO LA MESA DIMENSIONES ANCHO 52 CM FODO 28CM ALTO 22CM. DOS CAJONES FRONTALES ANCHO 50CM FONDO 48 CM ALTO 10CM DOS CAJONES LATERALES ANCHO 57CM FONDO 51 CM ALTO 17CM | 27671.8
I090000312 | 1897 | MESA EXPLORACION HOSPITAL METROPOLITANO MESA DE EXPLORACION GABINETES METALICOS CON PINTURA EN POLVO HORNEADO CON SECCION DE PIERNERAS DESLIZABLE Y OCULTA BAJO EL ASIENTO COJIN MOLDEADO DE HULE ESPUMA RECUBIERTO DE VINIL PAR DE TALONERAS RETRACTILES CAPACIDAD DE PESO DEL PACIENTE DE HASTA 147 KG ALTURA 81 CM SEEXTIEDE HASTA POR LO MENOS 80CM ANCHO 67CM PORTAL ROL DE PAPEL PARA ROLLOS CON ANCHO DE 45CM A 53 CM LARGO DE EXTENSION DE LA SECCION DE PIERNAS 38CM ESCALON DESLIZABLE Y OCULTO BAJO LA MESA DIMENSIONES ANCHO 52 CM FODO 28CM ALTO 22CM. DOS CAJONES FRONTALES ANCHO 50CM FONDO 48 CM ALTO 10CM DOS CAJONES LATERALES ANCHO 57CM FONDO 51 CM ALTO 17CM | 27671.8
I090000312 | 1898 | MESA EXPLORACION HOSPITAL METROPOLITANO MESA DE EXPLORACION GABINETES METALICOS CON PINTURA EN POLVO HORNEADO CON SECCION DE PIERNERAS DESLIZABLE Y OCULTA BAJO EL ASIENTO COJIN MOLDEADO DE HULE ESPUMA RECUBIERTO DE VINIL PAR DE TALONERAS RETRACTILES CAPACIDAD DE PESO DEL PACIENTE DE HASTA 147 KG ALTURA 81 CM SEEXTIEDE HASTA POR LO MENOS 80CM ANCHO 67CM PORTAL ROL DE PAPEL PARA ROLLOS CON ANCHO DE 45CM A 53 CM LARGO DE EXTENSION DE LA SECCION DE PIERNAS 38CM ESCALON DESLIZABLE Y OCULTO BAJO LA MESA DIMENSIONES ANCHO 52 CM FODO 28CM ALTO 22CM. DOS CAJONES FRONTALES ANCHO 50CM FONDO 48 CM ALTO 10CM DOS CAJONES LATERALES ANCHO 57CM FONDO 51 CM ALTO 17CM | 27671.8
I060200282 | 428 | ESTERILIZADOR O AUTOCLAVE AUTOCLAVE ESTERILIZADOR DE CALOR HUMEDO UNO DE LOS MAS COMPLETOS ESTERILIZADORES QUE EXISTEN QUE EN TAN SOLO 9-5 MINUTOS ARRANCA DE ESTAR COMPLETAMENTE FRIO ESTERILIZA INSTRUMENTOS SUELTOS ENVUELTOS CAMPOS Y HASTA VIDRIO NO REQUIERE DE NINGUNA PLOMERIA YA QUE TIENE SU PROPIO TANQUE DE RESERVA ESTERILIZADA O DESMINERALIZADA CON UN SISTEMA DE DRENADO QUE SE HACE POR EL FRENTE DE LA UNIDAD A TRAVES DE UNA MANGUERA QUE INCLUYE UN QUICK CONECTOR LO CUAL HACE MAS FACIL SU MANTENIMIENTO ADEMAS TODOS LOS CONTROLES Y LA INFORMACION ESTAN AL FRENTE DE LA UNIDAD HACIENDO UN FACIL ACCESO AL OPERADOR. CUENTA CON 3 CHAROLAS DE ACERO INOXIDABLE CON RESISTENCIA A LA CORROSION Y DE MEDIDAS 2 DE ELLAS LARGAS DE 30.5 X 14.3 X 2.2 CM. Y UNA PEQUENA DE 30.5 X 10.5 X 2.2 CM. CON SWTTOH DE AGUA QUE PREVIENE EL QUEMADO DE LOS INSTRUMENTOS POR FALTA DE AGUA ESTO ASEGURA QUE ESTE AUTOCLAVE NO FUNCIONE SI NO HAY LA SUFICIENTE AGUA BOT | 27782
I060200470 | 341 | UNIDAD ULTRASONICA APARATO LIMPIEZA DE ULTRASONIDO TIPO CAVITRON DEBE CONTAR DE CIRCUITO AUTOSENSOR PARA QUE DE MANERA UATOMATICA FUNCIONE CON INSERTOS DE 25 KHZ Y 30 KHZ BOTON CON PULSADOR (TURBO) DEBERA ACEPTAR INSERTO DE OTRA MARCA CON UN INSERTO INCLUIDO | 11588.4
I090000440 | 277 | UNIDAD DENTAL UNIDAD DENTAL ELECTRICA SILLON COMPLETAMENTE ELECTRICO 2 MOTORES DE 24V URBE DE ACEITE 3 EMORIAS DE POSICIONES PARA EL RESPALDO Y SILLON RETORNO ACERO PARA SALIDA DEL PACIENTE MULTIPLES MOVIMIENTOS PARA EL SILLON Y EL RESPALDO TAPICERIA SIN COSTURAS SUAVE ERGONOMICA E INDEFORMABLE CODERA IZQUIERDA Y DERECHA ABATIBLES ESRUCTURA DE LA UNIDAD DE ACERO TROPICALIZADO ANTICORROSIVO DE 1/2 DE ESP. PEDAL DE CONTROL DE FLUJO CON CORTE DE AGUA Y AIRE JOYSTICK PARA MOVIMIENTOS EN LA BASE DEL SILLON BANQUILLO TAPIZADO AL COLOR DE LA UNIDAD CON DESCANSA BRAZO CABEZAL ARTICULABLE (MULTIPLES POSICIONES) PANEL DE CONTROL DIGITAL ENE L MODULO LLENA VASO AUTOMATICO CALENTADOR DE AGUA PARA EL LLENA VASO LAVADO DE ESCUPIDERA AUTOMATICO 3 SALIDAS PARA PIEZAS DE MANO DE ALTA O BAJA REGULACION INDEPENDIENTE DE PIEZA DE MANO DE AIRE Y AGUA MANGUERAS LISAS ASEPTICAS SIN RANURAS MANOMETRO PARA VER LA PRESION DE CADA PIEZA DE MANO JERINGA TRIPLE AS | 59160
I090001062 | 1242 | ROTOR MANO EXCAVACION DENTAL PIEZA DE MANO DE BAJA VELOCIDAD | 2784
I090001062 | 1243 | ROTOR MANO EXCAVACION DENTAL PIEZA DE MANO DE ALTA VELOCIDAD | 3248
I090000216 | 2277 | ESTUCHE DIAGNOSTICO (JGO. DE) ESTUCHE DIAGNOSTICO (JGO DE ) ESTUCHE DE DIAGNOSTICO PORTATIL | 6004.29
I090000216 | 2288 | ESTUCHE DIAGNOSTICO (JGO. DE) ESTUCHE DIAGNOSTICO (JGO. DE ) EQUIPO DE DIAGNOSTICO DE PARED | 22784.67
I090000216 | 2289 | ESTUCHE DIAGNOSTICO (JGO. DE) ESTUCHE DIAGNOSTICO (JGO. DE ) EQUIPO DE DIAGNOSTICO DE PARED | 22784.67
I090000216 | 2296 | ESTUCHE DIAGNOSTICO (JGO. DE) ESTUCHE DIAGNOSTICO (JGO. DE ) EQUIPO DE DIAGNOSTICO DE PARED | 22784.67
I450400026 | 4645 | BANCA BANCA CROMADA ERGONOMICA DE 4 ASIENTOS PARA SALA DE ESPERA DE 4 PLAZAS CON DESCANSABRAZOS | 11188.2
I450400026 | 4646 | BANCA BANCA CROMADA ERGONOMICA DE 4 ASIENTOS PARA SALA DE ESPERA DE 4 PLAZAS CON DESCANSABRAZOS | 11188.2
I450400026 | 4647 | BANCA BANCA CROMADA ERGONOMICA DE 4 ASIENTOS PARA SALA DE ESPERA DE 4 PLAZAS CON DESCANSABRAZOS | 11188.2
I450400026 | 4648 | BANCA BANCA CROMADA ERGONOMICA DE 4 ASIENTOS PARA SALA DE ESPERA DE 4 PLAZAS CON DESCANSABRAZOS | 11188.2
I450400026 | 4649 | BANCA BANCA CROMADA ERGONOMICA DE 4 ASIENTOS PARA SALA DE ESPERA DE 4 PLAZAS CON DESCANSABRAZOS | 11188.2
I450400026 | 4650 | BANCA BANCA CROMADA ERGONOMICA DE 4 ASIENTOS PARA SALA DE ESPERA DE 4 PLAZAS CON DESCANSABRAZOS | 11188.2
I450400026 | 4651 | BANCA BANCA CROMADA ERGONOMICA DE 4 ASIENTOS PARA SALA DE ESPERA DE 4 PLAZAS CON DESCANSABRAZOS | 11188.2
I450400026 | 4652 | BANCA BANCA CROMADA ERGONOMICA DE 4 ASIENTOS PARA SALA DE ESPERA DE 4 PLAZAS CON DESCANSABRAZOS | 11188.2
I450400026 | 4653 | BANCA BANCA CROMADA ERGONOMICA DE 4 ASIENTOS PARA SALA DE ESPERA DE 4 PLAZAS CON DESCANSABRAZOS | 11188.2
I450400026 | 4654 | BANCA BANCA CROMADA ERGONOMICA DE 4 ASIENTOS PARA SALA DE ESPERA DE 4 PLAZAS CON DESCANSABRAZOS | 11188.2
I450400026 | 4655 | BANCA BANCA CROMADA ERGONOMICA DE 4 ASIENTOS PARA SALA DE ESPERA DE 4 PLAZAS CON DESCANSABRAZOS | 11188.2
I450400026 | 4656 | BANCA BANCA CROMADA ERGONOMICA DE 4 ASIENTOS PARA SALA DE ESPERA DE 4 PLAZAS CON DESCANSABRAZOS | 11188.2
I450400026 | 4657 | BANCA BANCA CROMADA ERGONOMICA DE 4 ASIENTOS PARA SALA DE ESPERA DE 4 PLAZAS CON DESCANSABRAZOS | 11188.2
I450400026 | 4658 | BANCA BANCA CROMADA ERGONOMICA DE 4 ASIENTOS PARA SALA DE ESPERA DE 4 PLAZAS CON DESCANSABRAZOS | 11188.2
I450400026 | 4659 | BANCA BANCA CROMADA ERGONOMICA DE 4 ASIENTOS PARA SALA DE ESPERA DE 4 PLAZAS CON DESCANSABRAZOS | 11188.2
I450400026 | 4660 | BANCA BANCA CROMADA ERGONOMICA DE 4 ASIENTOS PARA SALA DE ESPERA DE 4 PLAZAS CON DESCANSABRAZOS | 11188.2
I450400026 | 4661 | BANCA BANCA CROMADA ERGONOMICA DE 4 ASIENTOS PARA SALA DE ESPERA DE 4 PLAZAS CON DESCANSABRAZOS | 11188.2
I450400026 | 4662 | BANCA BANCA CROMADA ERGONOMICA DE 4 ASIENTOS PARA SALA DE ESPERA DE 4 PLAZAS CON DESCANSABRAZOS | 11188.2
I450400026 | 4663 | BANCA BANCA CROMADA ERGONOMICA DE 4 ASIENTOS PARA SALA DE ESPERA DE 4 PLAZAS CON DESCANSABRAZOS | 11188.2
I450400026 | 4664 | BANCA BANCA CROMADA ERGONOMICA DE 4 ASIENTOS PARA SALA DE ESPERA DE 4 PLAZAS CON DESCANSABRAZOS | 11188.2
I450400026 | 4665 | BANCA BANCA CROMADA ERGONOMICA DE 4 ASIENTOS PARA SALA DE ESPERA DE 4 PLAZAS CON DESCANSABRAZOS | 11188.2
I450400026 | 4666 | BANCA BANCA CROMADA ERGONOMICA DE 4 ASIENTOS PARA SALA DE ESPERA DE 4 PLAZAS CON DESCANSABRAZOS | 11188.2
I450400026 | 4667 | BANCA BANCA CROMADA ERGONOMICA DE 4 ASIENTOS PARA SALA DE ESPERA DE 4 PLAZAS CON DESCANSABRAZOS | 11188.2
I450400026 | 4668 | BANCA BANCA CROMADA ERGONOMICA DE 4 ASIENTOS PARA SALA DE ESPERA DE 4 PLAZAS CON DESCANSABRAZOS | 11188.2
I450400026 | 4669 | BANCA BANCA CROMADA ERGONOMICA DE 4 ASIENTOS PARA SALA DE ESPERA DE 4 PLAZAS CON DESCANSABRAZOS | 11188.2
I450400026 | 4671 | BANCA BANCA CROMADA ERGONOMICA DE 4 ASIENTOS PARA SALA DE ESPERA DE 4 PLAZAS CON DESCANSABRAZOS | 11188.2
I450400026 | 4672 | BANCA BANCA CROMADA ERGONOMICA DE 4 ASIENTOS PARA SALA DE ESPERA DE 4 PLAZAS CON DESCANSABRAZOS | 11188.2
I450400026 | 4673 | BANCA BANCA CROMADA ERGONOMICA DE 4 ASIENTOS PARA SALA DE ESPERA DE 4 PLAZAS CON DESCANSABRAZOS | 11188.2
I450400026 | 4674 | BANCA BANCA CROMADA ERGONOMICA DE 4 ASIENTOS PARA SALA DE ESPERA DE 4 PLAZAS CON DESCANSABRAZOS | 11188.2
I450400026 | 4675 | BANCA BANCA CROMADA ERGONOMICA DE 4 ASIENTOS PARA SALA DE ESPERA DE 4 PLAZAS CON DESCANSABRAZOS | 11188.2
I450400026 | 4676 | BANCA BANCA CROMADA ERGONOMICA DE 4 ASIENTOS PARA SALA DE ESPERA DE 4 PLAZAS CON DESCANSABRAZOS | 11188.2
I450400026 | 4677 | BANCA BANCA CROMADA ERGONOMICA DE 4 ASIENTOS PARA SALA DE ESPERA DE 4 PLAZAS CON DESCANSABRAZOS | 11188.2
I450400026 | 4678 | BANCA BANCA CROMADA ERGONOMICA DE 4 ASIENTOS PARA SALA DE ESPERA DE 4 PLAZAS CON DESCANSABRAZOS | 11188.2
I450400026 | 4679 | BANCA BANCA CROMADA ERGONOMICA DE 4 ASIENTOS PARA SALA DE ESPERA DE 4 PLAZAS CON DESCANSABRAZOS | 11188.2
I450400026 | 4680 | BANCA BANCA CROMADA ERGONOMICA DE 4 ASIENTOS PARA SALA DE ESPERA DE 4 PLAZAS CON DESCANSABRAZOS | 11188.2
I450400026 | 4681 | BANCA BANCA CROMADA ERGONOMICA DE 4 ASIENTOS PARA SALA DE ESPERA DE 4 PLAZAS CON DESCANSABRAZOS | 11188.2
I450400026 | 4682 | BANCA BANCA CROMADA ERGONOMICA DE 4 ASIENTOS PARA SALA DE ESPERA DE 4 PLAZAS CON DESCANSABRAZOS | 11188.2
I450400026 | 4683 | BANCA BANCA CROMADA ERGONOMICA DE 4 ASIENTOS PARA SALA DE ESPERA DE 4 PLAZAS CON DESCANSABRAZOS | 11188.2
I450400026 | 4684 | BANCA BANCA CROMADA ERGONOMICA DE 4 ASIENTOS PARA SALA DE ESPERA DE 4 PLAZAS CON DESCANSABRAZOS | 11188.2
I450400026 | 4685 | BANCA BANCA CROMADA ERGONOMICA DE 4 ASIENTOS PARA SALA DE ESPERA DE 4 PLAZAS CON DESCANSABRAZOS | 11188.2
I450400026 | 4686 | BANCA BANCA CROMADA ERGONOMICA DE 4 ASIENTOS PARA SALA DE ESPERA DE 4 PLAZAS CON DESCANSABRAZOS | 11188.2
I450400026 | 4687 | BANCA BANCA CROMADA ERGONOMICA DE 4 ASIENTOS PARA SALA DE ESPERA DE 4 PLAZAS CON DESCANSABRAZOS | 11188.2
I450400026 | 4688 | BANCA BANCA CROMADA ERGONOMICA DE 4 ASIENTOS PARA SALA DE ESPERA DE 4 PLAZAS CON DESCANSABRAZOS | 11188.2
I450400026 | 4690 | BANCA BANCA CROMADA ERGONOMICA DE 4 ASIENTOS PARA SALA DE ESPERA DE 4 PLAZAS CON DESCANSABRAZOS | 11188.2
I450400026 | 4691 | BANCA BANCA CROMADA ERGONOMICA DE 4 ASIENTOS PARA SALA DE ESPERA DE 4 PLAZAS CON DESCANSABRAZOS | 11188.2
I450400026 | 4692 | BANCA BANCA CROMADA ERGONOMICA DE 4 ASIENTOS PARA SALA DE ESPERA DE 4 PLAZAS CON DESCANSABRAZOS | 11188.2
I450400026 | 4693 | BANCA BANCA CROMADA ERGONOMICA DE 4 ASIENTOS PARA SALA DE ESPERA DE 4 PLAZAS CON DESCANSABRAZOS | 11188.2
I450400026 | 4694 | BANCA BANCA CROMADA ERGONOMICA DE 4 ASIENTOS PARA SALA DE ESPERA DE 4 PLAZAS CON DESCANSABRAZOS | 11188.2
I450400026 | 4695 | BANCA BANCA CROMADA ERGONOMICA DE 4 ASIENTOS PARA SALA DE ESPERA DE 4 PLAZAS CON DESCANSABRAZOS | 11188.2
I450400026 | 4696 | BANCA BANCA CROMADA ERGONOMICA DE 4 ASIENTOS PARA SALA DE ESPERA DE 4 PLAZAS CON DESCANSABRAZOS | 11188.2
I450400026 | 4697 | BANCA BANCA CROMADA ERGONOMICA DE 4 ASIENTOS PARA SALA DE ESPERA DE 4 PLAZAS CON DESCANSABRAZOS | 11188.2
I450400026 | 4698 | BANCA BANCA CROMADA ERGONOMICA DE 4 ASIENTOS PARA SALA DE ESPERA DE 4 PLAZAS CON DESCANSABRAZOS | 11188.2
I450400026 | 4699 | BANCA BANCA CROMADA ERGONOMICA DE 4 ASIENTOS PARA SALA DE ESPERA DE 4 PLAZAS CON DESCANSABRAZOS | 11188.2
I450400026 | 4700 | BANCA BANCA CROMADA ERGONOMICA DE 4 ASIENTOS PARA SALA DE ESPERA DE 4 PLAZAS CON DESCANSABRAZOS | 11188.2
I450400026 | 4701 | BANCA BANCA CROMADA ERGONOMICA DE 4 ASIENTOS PARA SALA DE ESPERA DE 4 PLAZAS CON DESCANSABRAZOS | 11188.2
I450400026 | 4703 | BANCA BANCA CROMADA ERGONOMICA DE 4 ASIENTOS PARA SALA DE ESPERA DE 4 PLAZAS CON DESCANSABRAZOS | 11188.2
I450400026 | 4705 | BANCA BANCA CROMADA ERGONOMICA DE 4 ASIENTOS PARA SALA DE ESPERA DE 4 PLAZAS CON DESCANSABRAZOS | 11188.2
I450400026 | 4706 | BANCA BANCA CROMADA ERGONOMICA DE 4 ASIENTOS PARA SALA DE ESPERA DE 4 PLAZAS CON DESCANSABRAZOS | 11188.2
I180000220 | 2859 | UNIDAD CENTRAL DE PROCESO (CPU) UNIDAD CENTRAL DE PROCESO MODULO MULTIMEDIA (MODULO HARDWARE/SOFTWARE) PARA UNA PANTALLA LCD. FUNCIONALIDAD: SE DESPLEGARA EN LA PANTALLA LOS 5 O 3 UTLIMOS TURNOS (DE ACUERDO A LA CONFIGURACION) ASIGNADOS POR EL SISTEMA ASI COMO EL MODULO (CAJA O VENTANILLA) QUE LOS ATENDERAN . UN MENSAJE DE TEXTO CONFIGURABLE POR EL SUPERVISOR. UNA SECUENCIA COMPUESTA DE:CLIPS DE VIDEO EN LOS FORMATOS: FLASH H 264 MPEG-4 QUICK TIME MOVIE Y MICROSOFT WINDOWS MEDIA DIAPOSITIVAS COMPUESTAS DE IMAGENES ESTATICAS (GIF PNG O JPEG) Y TEXTOS. CAPACITACION PARA EL ADMINISTRADOR DEL SISTEMA | 15660
I180000220 | 2860 | UNIDAD CENTRAL DE PROCESO (CPU) UNIDAD CENTRAL DE PROCESO MODULO MULTIMEDIA (MODULO HARDWARE/SOFTWARE) PARA UNA PANTALLA LCD. FUNCIONALIDAD: SE DESPLEGARA EN LA PANTALLA LOS 5 O 3 UTLIMOS TURNOS (DE ACUERDO A LA CONFIGURACION) ASIGNADOS POR EL SISTEMA ASI COMO EL MODULO (CAJA O VENTANILLA) QUE LOS ATENDERAN . UN MENSAJE DE TEXTO CONFIGURABLE POR EL SUPERVISOR. UNA SECUENCIA COMPUESTA DE:CLIPS DE VIDEO EN LOS FORMATOS: FLASH H 264 MPEG-4 QUICK TIME MOVIE Y MICROSOFT WINDOWS MEDIA DIAPOSITIVAS COMPUESTAS DE IMAGENES ESTATICAS (GIF PNG O JPEG) Y TEXTOS. CAPACITACION PARA EL ADMINISTRADOR DEL SISTEMA | 15660
I150200622 | 4 | PANTALLA DE INFORMACION DE MONITOREO PANTALLA DE INFORMACION Y MONITOREO PANTALLA LCD DE 42 DE LINEA PROFESIONA FHD 1080P (RESOLUCION MAXIMA DE 1920X1800) CON BOCINAS. INCLUYE: EL SOPORTE DE PARED LA INSTALACION CON TORNILLOS UN ANO EN TODOS LOS COMPONENTES CONTRA DEFECTOS DE ORIGEN. | 28652
I450400258 | 1186 | MODULO DESARMABLE MODULO RECTANGULAR CON LAS SIGUIENTES MEDIDAS 5.43 M DE LARGO X 2.94 M DE ALTURA CON PUERTA Y VIDRIOS DE 6 MM. TEMPLADOS HASTA EL TECHO QUE INCLUYE PEDESTAL CON 2 CAJONES PAPELEROS Y 1 ARCHIVO CUBIERTA EN TODO EL PERIMETRO INTERIOR Y VENTANA DESPACHADORAS HECHO A BASE DE LAMINADO PLASTICO DE 28MM | 26100
I090000266 | 21 | LAMPARA EMERGENCIA QUIROFANO LAMPARA EMERGENCIA QUIROFANO LAMPARA DE EXAMEN MEDICO PORTATIL CON BASE MOVIL DISENADO PARA EXAMENES EN CONSULTA | 8035.32
I090001268 | 1 | PISTOLA PARA BIOPSIA DE MAMA PISTOLA PARA BIOPSIA DE MAMA 15MM A 22 MM LOTE 51FVO147 REQ. 22229 | 31900
I060200230 | 69 | ELECTRO-COAGULADOR ELECTROCOAGULADOR CADA EQUIPO CONTIENE: 1 CARRITO PARA CAUTERIO 1 PEDAL MONOPOLAR 1 PEDAL BIPOLAR. DESCRIPCION: GENERADOR ELECTROQUIRURGICO MICRO CONTROLADO Y AISLADO DISENADO PARA TODOS LOS PROCEDIMIENTOS GENERALES DE ELECTROCIRUGIA 11/120 VOLTIOS. LA UNIDAD INCLUYE: TECONOLOGIA DE RESPUESTA INSTANTANEA SISTEMA DE RETORNO DE PACIENTE SALIDA AISLADA PARA EL MONITOREO DE LA CALIDAD DEL CONTACTO COMPATIBLE CON EL SISTEMA CEM. | 162400
I060200230 | 71 | ELECTRO-COAGULADOR ELECTROCOAGULADOR CADA EQUIPO CONTIENE: 1 CARRITO PARA CAUTERIO 1 PEDAL MONOPOLAR 1 PEDAL BIPOLAR. DESCRIPCION: GENERADOR ELECTROQUIRURGICO MICRO CONTROLADO Y AISLADO DISENADO PARA TODOS LOS PROCEDIMIENTOS GENERALES DE ELECTROCIRUGIA 11/120 VOLTIOS. LA UNIDAD INCLUYE: TECONOLOGIA DE RESPUESTA INSTANTANEA SISTEMA DE RETORNO DE PACIENTE SALIDA AISLADA PARA EL MONITOREO DE LA CALIDAD DEL CONTACTO COMPATIBLE CON EL SISTEMA CEM. | 162400
I180000218 | 3377 | MONITOR MONITOR 18 W LED 1366 X 768 12M:1 5MS. COLOR NEGRO. | 3939.36
I180000218 | 3378 | MONITOR MONITOR 18 W LED 1366 X 768 12M:1 5MS. COLOR NEGRO. | 3939.36
I180000220 | 2988 | UNIDAD CENTRAL DE PROCESO (CPU) UNIDAD CENTRAL DE PROCESO (CPU) COMPUTADORA MARCA ACER VERTON VL4610G-SI3210W PROCESADOR CI3-2100 3.10GHZ/3M MEMORIA 4 GB DISCO DURO 500GB UNIDAD OPTICA DVD-SUPERMULTI DL 18X (DVD+/-RW) INTEL HD GRAPHICS RED GIGABITE ETHERNET 1000 BASE-T TECLADO Y MOUSE USB WINDOWS 7 PRO. | 5909.04
I180000220 | 2989 | UNIDAD CENTRAL DE PROCESO (CPU) UNIDAD CENTRAL DE PROCESO (CPU) COMPUTADORA MARCA ACER VERTON VL4610G-SI3210W PROCESADOR CI3-2100 3.10GHZ/3M MEMORIA 4 GB DISCO DURO 500GB UNIDAD OPTICA DVD-SUPERMULTI DL 18X (DVD+/-RW) INTEL HD GRAPHICS RED GIGABITE ETHERNET 1000 BASE-T TECLADO Y MOUSE USB WINDOWS 7 PRO. | 5909.04
I180000066 | 1232 | MINICOMPUTADORA LAPTOP COLOR NEGRO | 28992.74
I180000218 | 3845 | MONITOR MONITOR 18.5 | 2898.56
I180000218 | 3863 | MONITOR MONITOR 18.5 | 2898.56
I180000218 | 3870 | MONITOR MONITOR 18.5 | 2898.56
I180000218 | 3875 | MONITOR MONITOR 18.5 | 2898.56
I180000218 | 3896 | MONITOR MONITOR 18.5 | 2898.56
I180000218 | 3903 | MONITOR MONITOR 18.5 | 2898.56
I180000218 | 3912 | MONITOR MONITOR 18.5 | 2898.56
I180000218 | 3914 | MONITOR MONITOR 18.5 | 2898.56
I180000218 | 3916 | MONITOR MONITOR 18.5 | 2898.56
I180000220 | 3395 | UNIDAD CENTRAL DE PROCESO (CPU) UNIDAD CENTRAL DE PROCESO HP COMPAQ ELITE 8300 SFF PC PROCESADOR INTEL CORE I3-2120 3.30 GHZ 3M CACHE 2 CORE DISCO DURO INTENSO SATA II 500 GB SATA 3.5 A 6.0 GB/S EN 7200 RPM CON TECNOLOGIA SMART IV CON GARANTIA PRE-FALLA MEMORIA RAM 4 GB(2 DIMM) DDR3 PC3-10600 (1333 MHZ) NON-ECC CON CRECIMIENTO HASTA 32GB MAXIMOP CON AL MENOS DOS LIBRES DESPUES DE CONFIGURAR INCLUYE LICENCIA COLOR NEGRO | 20298.56
I180000220 | 3396 | UNIDAD CENTRAL DE PROCESO (CPU) UNIDAD CENTRAL DE PROCESO HP COMPAQ ELITE 8300 SFF PC PROCESADOR INTEL CORE I3-2120 3.30 GHZ 3M CACHE 2 CORE DISCO DURO INTENSO SATA II 500 GB SATA 3.5 A 6.0 GB/S EN 7200 RPM CON TECNOLOGIA SMART IV CON GARANTIA PRE-FALLA MEMORIA RAM 4 GB(2 DIMM) DDR3 PC3-10600 (1333 MHZ) NON-ECC CON CRECIMIENTO HASTA 32GB MAXIMOP CON AL MENOS DOS LIBRES DESPUES DE CONFIGURAR INCLUYE LICENCIA COLOR NEGRO | 20298.56
I180000220 | 3397 | UNIDAD CENTRAL DE PROCESO (CPU) UNIDAD CENTRAL DE PROCESO HP COMPAQ ELITE 8300 SFF PC PROCESADOR INTEL CORE I3-2120 3.30 GHZ 3M CACHE 2 CORE DISCO DURO INTENSO SATA II 500 GB SATA 3.5 A 6.0 GB/S EN 7200 RPM CON TECNOLOGIA SMART IV CON GARANTIA PRE-FALLA MEMORIA RAM 4 GB(2 DIMM) DDR3 PC3-10600 (1333 MHZ) NON-ECC CON CRECIMIENTO HASTA 32GB MAXIMOP CON AL MENOS DOS LIBRES DESPUES DE CONFIGURAR INCLUYE LICENCIA COLOR NEGRO | 20298.56
I180000220 | 3398 | UNIDAD CENTRAL DE PROCESO (CPU) UNIDAD CENTRAL DE PROCESO HP COMPAQ ELITE 8300 SFF PC PROCESADOR INTEL CORE I3-2120 3.30 GHZ 3M CACHE 2 CORE DISCO DURO INTENSO SATA II 500 GB SATA 3.5 A 6.0 GB/S EN 7200 RPM CON TECNOLOGIA SMART IV CON GARANTIA PRE-FALLA MEMORIA RAM 4 GB(2 DIMM) DDR3 PC3-10600 (1333 MHZ) NON-ECC CON CRECIMIENTO HASTA 32GB MAXIMOP CON AL MENOS DOS LIBRES DESPUES DE CONFIGURAR INCLUYE LICENCIA COLOR NEGRO | 20298.56
I180000220 | 3400 | UNIDAD CENTRAL DE PROCESO (CPU) UNIDAD CENTRAL DE PROCESO HP COMPAQ ELITE 8300 SFF PC PROCESADOR INTEL CORE I3-2120 3.30 GHZ 3M CACHE 2 CORE DISCO DURO INTENSO SATA II 500 GB SATA 3.5 A 6.0 GB/S EN 7200 RPM CON TECNOLOGIA SMART IV CON GARANTIA PRE-FALLA MEMORIA RAM 4 GB(2 DIMM) DDR3 PC3-10600 (1333 MHZ) NON-ECC CON CRECIMIENTO HASTA 32GB MAXIMOP CON AL MENOS DOS LIBRES DESPUES DE CONFIGURAR INCLUYE LICENCIA COLOR NEGRO | 20298.56
I180000220 | 3406 | UNIDAD CENTRAL DE PROCESO (CPU) UNIDAD CENTRAL DE PROCESO HP COMPAQ ELITE 8300 SFF PC PROCESADOR INTEL CORE I3-2120 3.30 GHZ 3M CACHE 2 CORE DISCO DURO INTENSO SATA II 500 GB SATA 3.5 A 6.0 GB/S EN 7200 RPM CON TECNOLOGIA SMART IV CON GARANTIA PRE-FALLA MEMORIA RAM 4 GB(2 DIMM) DDR3 PC3-10600 (1333 MHZ) NON-ECC CON CRECIMIENTO HASTA 32GB MAXIMOP CON AL MENOS DOS LIBRES DESPUES DE CONFIGURAR INCLUYE LICENCIA COLOR NEGRO | 20298.56
I180000220 | 3412 | UNIDAD CENTRAL DE PROCESO (CPU) UNIDAD CENTRAL DE PROCESO HP COMPAQ ELITE 8300 SFF PC PROCESADOR INTEL CORE I3-2120 3.30 GHZ 3M CACHE 2 CORE DISCO DURO INTENSO SATA II 500 GB SATA 3.5 A 6.0 GB/S EN 7200 RPM CON TECNOLOGIA SMART IV CON GARANTIA PRE-FALLA MEMORIA RAM 4 GB(2 DIMM) DDR3 PC3-10600 (1333 MHZ) NON-ECC CON CRECIMIENTO HASTA 32GB MAXIMOP CON AL MENOS DOS LIBRES DESPUES DE CONFIGURAR INCLUYE LICENCIA COLOR NEGRO | 20298.56
I180000220 | 3413 | UNIDAD CENTRAL DE PROCESO (CPU) UNIDAD CENTRAL DE PROCESO HP COMPAQ ELITE 8300 SFF PC PROCESADOR INTEL CORE I3-2120 3.30 GHZ 3M CACHE 2 CORE DISCO DURO INTENSO SATA II 500 GB SATA 3.5 A 6.0 GB/S EN 7200 RPM CON TECNOLOGIA SMART IV CON GARANTIA PRE-FALLA MEMORIA RAM 4 GB(2 DIMM) DDR3 PC3-10600 (1333 MHZ) NON-ECC CON CRECIMIENTO HASTA 32GB MAXIMOP CON AL MENOS DOS LIBRES DESPUES DE CONFIGURAR INCLUYE LICENCIA COLOR NEGRO | 20298.56
I180000220 | 3414 | UNIDAD CENTRAL DE PROCESO (CPU) UNIDAD CENTRAL DE PROCESO HP COMPAQ ELITE 8300 SFF PC PROCESADOR INTEL CORE I3-2120 3.30 GHZ 3M CACHE 2 CORE DISCO DURO INTENSO SATA II 500 GB SATA 3.5 A 6.0 GB/S EN 7200 RPM CON TECNOLOGIA SMART IV CON GARANTIA PRE-FALLA MEMORIA RAM 4 GB(2 DIMM) DDR3 PC3-10600 (1333 MHZ) NON-ECC CON CRECIMIENTO HASTA 32GB MAXIMOP CON AL MENOS DOS LIBRES DESPUES DE CONFIGURAR INCLUYE LICENCIA COLOR NEGRO | 20298.56
I180000220 | 3445 | UNIDAD CENTRAL DE PROCESO (CPU) UNIDAD CENTRAL DE PROCESO HP COMPAQ ELITE 8300 SFF PC PROCESADOR INTEL CORE I3-2120 3.30 GHZ 3M CACHE 2 CORE DISCO DURO INTENSO SATA II 500 GB SATA 3.5 A 6.0 GB/S EN 7200 RPM CON TECNOLOGIA SMART IV CON GARANTIA PRE-FALLA MEMORIA RAM 4 GB(2 DIMM) DDR3 PC3-10600 (1333 MHZ) NON-ECC CON CRECIMIENTO HASTA 32GB MAXIMOP CON AL MENOS DOS LIBRES DESPUES DE CONFIGURAR INCLUYE LICENCIA COLOR NEGRO | 20298.56
I180000220 | 3446 | UNIDAD CENTRAL DE PROCESO (CPU) UNIDAD CENTRAL DE PROCESO HP COMPAQ ELITE 8300 SFF PC PROCESADOR INTEL CORE I3-2120 3.30 GHZ 3M CACHE 2 CORE DISCO DURO INTENSO SATA II 500 GB SATA 3.5 A 6.0 GB/S EN 7200 RPM CON TECNOLOGIA SMART IV CON GARANTIA PRE-FALLA MEMORIA RAM 4 GB(2 DIMM) DDR3 PC3-10600 (1333 MHZ) NON-ECC CON CRECIMIENTO HASTA 32GB MAXIMOP CON AL MENOS DOS LIBRES DESPUES DE CONFIGURAR INCLUYE LICENCIA COLOR NEGRO | 20298.56
I090000195 | 2 | EQUIPO ULTRASONIDO (AFASPE) EQUIPO ULTRASONIDO LOGIC P6 PRO POWERED | 899949.99
I090000471 | 2 | ULTRASONOGRAFO ULTRASONIDO COMPACTO CON TECNOLOGIA DIGITAL COLOR GRIS | 617499.9
I060600470 | 39 | REFRACTOMETRO REFRACTOR Y QUERATOMETRO AUTOMATICO CON MODO AUTOMATICO Y MANUAL AUTOMATICO LAS ALINEACIONES Y UNAMEDICION SE HACEN DE MANERA AUTOMATICA EL EXAMINADOR PUEDE VERIFICAR LA CONDICION DEL OJO DEL PACIENTE MIENTRAS LO MIDE. MAUAL: LA ALINEACION MANUAL SE UTILIZA CUANDO LA ALINEACION AUTOMATICA ES DIFICIL DE HACERSE DEBIDO A UNA PUPILA EXENTRICA O UNA FORMA IRREGULAR D ELA CORNEA PANTALLA TACTIL PANTALLA 14.5 CM (5.7 PULGADAS) LCD TFT COLOR/ INCLINABLE MENTONERA ELECTRICA MOTRORIZADA CHIN REST PARA MOVER EL APOYABARIBILLAS CON MEDICION DE REFACCION Y KERATOMETRIA EN CONJUNTO Y POR SEPARADO : EL REF-QUERATOMETRO COMPLETAMENTE AUTOMATICO DE CANON RK-F2 ES UN DISPOSITIVO PARA MEDICIONES EN EL OJO HUMANO LA REFRACTOMETRIA LA QUERATOMETRIA LA QUERATOMETRIA PERIFERICA Y LA MEDICION DEL DIAMETRO DE LA CORNEA Y DE LA PUPILA ADEMAS PARA LA OBSERVACION MEDIANTE RETROILUMINACION Y LA MEDICION DE LA CURVA DE LA BASE DE LENTES DE CONTACT | 249400
I090000056 | 2 | BANCO OFTALMOLOGIA UNIDAD OFTALMOLOGICA MODELO IS-5000.TOPCPN UNIDAD MEDICA FIJA CON SOPORTES ILUMINACION Y ADI TANMENTOS PARA DIAGNOSTICO Y TRATAMIENTO DE PATO LOGIAS OFTALMOLOGICAS 1.- UD OFTALMOLOGICA 2. SILLO OFTALMOLOGICO 2.1 FORRADO EN MATEWRIAL PLASTICO LAVABLE 2.2 CAPACODAD DE CARGA MINIMA DE 120 KG COMO MINIMO 2.3 ARTICULADO EN RESPALDO ASIENTO Y DESCANSAPIES 2.4 GIRATORIO 180° COMO MINIMO 2.5 RECLINACION MANUAL A UN ANGULO DE 70 GRADOS COMO MINIMO 2.6 AMBOS DESCANSABRAZOS ABATIBLES 2.7 CABEZAL AJUSTABLE 2.8 CONECTADO A PANEWL DE CONTROL Y A INTERRUPTOR DE PIE 2.9 ELEVACION DEL SILLON CONTROLADO A TRAVES DE INTERRUPTOR EN EL RESPALDO O DESCANSABRAZO INTERRUPTOR DE PIE O PEDAL Y PANEL O CONSOLA DE CONTROL 2.10 DESCANSAPIES ABATIBLE 3 COLUMNA CON LAS SIG CARACTERISTICAS 3.1 PANEL O CONSOLA DE CONTROL CON LOS SIG PARAMETROS 3.1.1 ELEVADOR DE SILLON 3.1.2 ENCENDIDO Y CONTROL DE INTENSIDAD DE LAMPARA DE EXAMINACION 3.1.2 ENCENDIDO | 190453.46
I090000028 | 3 | ARMAZON PRUEBAS OFTALMOLOGICAS CON AJUSTE EXACTO PARA SER DE 19.00 D A 17.75 D EN PASOS DE .25 D LA LINEA DE ALIMENTACION RAPIDA POTENCIA ESFERICA QUE PERMITE EL EXAMEN RAPIDO DE LOS OJOS POR 3.00 D QUE EL EJE DEL CILINDRO SE PUEDA AJUSTAR HASTA O-18 GRADOS EN 50 PASOS QUE CADA AJUSTE SE PUEDA REALIZAR RAPIDAMANTE CON DOS BOTONES ENEL MISMO EJE. QUE LA LUPA DEL CILINDRO CRUZADO GIRE AUTOMATICAMENTE A TRAVES DE UN MECANISMO SINCORNIZADO ESPECIAL CON EL MANDO DE CONTROL PARA CAMBIAR EL EJE DE LA LENTE DEL CILINDRO. LENTES DE ACCESORIOS. TIPOS DE LENTE QUE INCLUYE 2.00CYL Y 0.12CYL 0.00 CYL ESPECIFICACIONES EFERA DE PODER: 1900 A 1675 DE OTRAS EN PASOS DE 0.25 DIOTRIAS CILINDRO : RANGO : 000 A 600 DIOTRIAS (000 A 800 DIOTRIAS LENTES ADICIONALES 2.0 O DIOTRIAS) PASO: 025 DIOTRIAS CILINDRO EJE : DE 0 A 18 CILINDRO D ELA CRUZ: .50 DIOTRIAS | 82041.88
I060200470 | 455 | UNIDAD ULTRASONICA PUEDE GRABAR HASTA 20 SEGUNDOS DE VIDEO RESOLUCION DE 8 MICRONES REALICA ESTUDIO CON SONDA DE FRECUENCIA DE 12 Y 20 MHZ OBTIENE REPORTES ESPECIALIZAODS DE CADA PACIENTE FRECUENCIA ( MHZ) : 12 Y 20 MHZ RESOLUCION AXIAL: DE .080 MM (ELECTRONICA) RESOLUCION LATERAL : .200 MM (ELECTRONICA) GANANCIA DB : DE 0-115 DB GAMA AJUSTABLE : BLANCO Y NEGRO ESCALA DE GRISES COLOR ANGULO DE ESCANEO: DE 30 A 60 GRADOS CAMPO DE VISION : DE 19 A 24 MM CUADROS POR SEGUNDO : 30 MAX FORMATO ABI CANTIDAD (PUNTOS POR LINEA) : 2048 DEFINICION 256 LINEAS POR 2048. F FOCAL (MM) 19-24 MM ZONA FOCAL (MM) 19 -24 MM | 456783.03
I090000272 | 4 | LAMPARA OTORRINO LAMPARA OTORRINO LAMPARA FRONTAL F LED 5 WATTS DE ESTADO SOLIDO PARA PORCEDIMIENTOS QUIRURGICOS CON FUENTE DE ALIMENTACION DIRECTA WELCH ALLYN | 13401.85
I090000374 | 2 | PROYECTORES OFTALMICOS PROYECTOR DE OPTOTIPOS MARCA CARL ZEISS VISUSCREEN 100 SERIE 10145 POWER C. NEMA 5/15 (HG) SJT3XAWG18-C13/2.5 EQUIPO QUE SE UTILIZA EN EL MARCO DE LA COMPROBACION SUBJETIVA DE LA REFACCION PARA MEDIR LA AGUDEZVISUAL. 1.- DISTANCIA DE PROYECCION: 2.5 8M 2.- NUMEROS DE EXAMENES DE LA VISTA: 37 TESTS ESTANDARES SOBRE PORTAVIDRIOS SEGUN METODO DIAUR 3.- MASCARAS ROJO/VERDE; POLARIZACION LINEAS HORIZONTALES INDIVIDUALES LETRAS INDIVIDUALES CIFRAS INDIVIDUALES 4.- AUMENTO DE PROYECCION 24X PARA UNA DISTANCIA DE PROYECCION DE 5 M 241X241 MM2 6.- TIEMPO PARA SELECCIONAR TESTS O MASCARAS 0.03S 7.- INCLINACION DLE PROYECTOR +- 15° 8.- DESCONEXION AUTOMATICA EN CASO DE NO USO 10 MIN 9.- ALIMENTACION ELECTRICA TENSION DE LA RED 110 V AC: 100... 120V 220V AC:220...230V TOLERANCIA +-10% FRECUENCIA 50/60HZ 10.- LAMPARA DE PROYECCION HALOGENA 12V 20 W 11.- DEBERA INCLUIR 24 MESES DE GARANTIA | 59999.84
I090971269 | 9 | EQUIPO DE OFTAMOLOGIA (INSTRUMENTAL) LAMPARA DE HENDIDURA SL115 NUMERO DE SERIE 1131432 POWER CORD NEMA 1/15P-SVT2XAWG18-C7 ALT/2M TONOMETRO DE APLANACION AT020 SERIE 1135337 IT 760/120V SERIE 5000495 Y REGULADOR DE VOLTAJE VOGAR 2 KVA. EQUIPO UNIVERSAL PARA EXAMENES DE DIAGNOSTICO OCULARES MONTABLES SOBRE MESA DE ELEVACION ASIMETRICA MOTORIZADA CON ACCESO PARA PERSONAS EN SILLA DE RUEDAS. UTILIZADO PARA LA EXPLORACION DIAGNOSTICA DEL SEGMENTO ANTERIOR Y POSTERIOR DE OJO. 1.- CONFORMADA POR UN MICROSCOPIO ESTEREO CON CAMBIADOR DE AUMENTOS QUINTUPLE ENEL BRAZO GIRATORIO Y TUBO BINOCULAR CONVERGENTE O PARALELO PALANCA DE MANDO DE COORDENADAS PARA EL MOVIMIENTO EN EL PLANO Y PARA EL AJUSTE DE LA ALTURA. 2.- CON CAMBIADOR GALILEO DE 3 AUMENTOS 8X 12X 20X Y OCULARES ENCHUFABLES CON ANTEOJERAS CORREDIZAS DE FACIL MANEJO CON UN AMUENTO DE 10X CON COMPENSACION DE LA AMETROPIA DE +-8 DIOPTRIAS CON UN DIAMETRO DEL CAMPO VISUAL DE 25-10 MM 3.- | 176436
I090000444 | 3 | UNIDAD OTORRINO UNIDAD OTORRINO UNIDAD DE BASE A COLUMNA FUNCIONAL MOVIL INTEGRADA POR ADITAMENTOS NECESARIOS PARA EL DIAGNOSTICO Y TRATAMIENTO DE PROBLEMAS OTRORRINOLARINGOLOGICOS CARACTERISTICAS GENERALES: GABINETE O CUERPO METALICO CON CUBIERTAS DE POLIURETANO Y SUPERFICIE DE DEPOSITO FUERTE Y RESISTENTE A LA CORROSION CON SUPERFICIES LISAS FACILES DE LIMPIAR Y DURABLES AUN CUANDO SE APLIQUEN SOLUCIONES DESFINFECTANTES AREA PARA TRES BOTES ROCIADORES O FRASCOS DE MEDICAMENTOS Y DOS SOPORTES PARA BOTES O FRASCOS DE IRRIGACION PARA LAVADO DE OIDO AMBOS USADOS CON LA OPCION DE AIRE COMPRIMIDO E IRRIGACION SOPORTE PARA MANGUERAS DE SUCCION DE AIRE COMPRIMIDO CON APAGADO Y ENCENDIDO AUTOMATICO CON CAJON GRANDE Y DOS CAJONES PEQUENOS CUATRO RUEDAS CON FRENO QUE PERMITEN TRASLADAR LA UNIDAD DE TRATAMIENTO ENDOSCOPIOS COLOCADOS A TRAVES DE LA SUPERFICIE DE TRABAJO Y SOPORTE PARA SUJETAR Y SEPARAR LOS ENDOSCOPIOS LIMPIOS DE LOS USADOS FUENTE | 638000
I180000220 | 3965 | UNIDAD CENTRAL DE PROCESO (CPU) COMPUTADORA DE ESCRITORIO 8 GB DE RAM DISCO DURO DE 500GB DE 7200 RPM UNIDAD OPTICA DVD+/-RW WIN 10 PRO DOWNGRADE A WINDOWS 7 PROFESIONAL DE 64 BITS BITDEFENDER ANTIVIRUS POR UN ANO LICENCIA DE OFFICE HOME & BUSINNES 2016. | 15340.86
I180000220 | 3966 | UNIDAD CENTRAL DE PROCESO (CPU) COMPUTADORA DE ESCRITORIO 8 GB DE RAM DISCO DURO DE 500GB DE 7200 RPM UNIDAD OPTICA DVD+/-RW WIN 10 PRO DOWNGRADE A WINDOWS 7 PROFESIONAL DE 64 BITS BITDEFENDER ANTIVIRUS POR UN ANO LICENCIA DE OFFICE HOME & BUSINNES 2016. | 15340.86
I180000220 | 3969 | UNIDAD CENTRAL DE PROCESO (CPU) COMPUTADORA DE ESCRITORIO 8 GB DE RAM DISCO DURO DE 500GB DE 7200 RPM UNIDAD OPTICA DVD+/-RW WIN 10 PRO DOWNGRADE A WINDOWS 7 PROFESIONAL DE 64 BITS BITDEFENDER ANTIVIRUS POR UN ANO LICENCIA DE OFFICE HOME & BUSINNES 2016. | 15340.86
I180000220 | 3970 | UNIDAD CENTRAL DE PROCESO (CPU) COMPUTADORA DE ESCRITORIO 8 GB DE RAM DISCO DURO DE 500GB DE 7200 RPM UNIDAD OPTICA DVD+/-RW WIN 10 PRO DOWNGRADE A WINDOWS 7 PROFESIONAL DE 64 BITS BITDEFENDER ANTIVIRUS POR UN ANO LICENCIA DE OFFICE HOME & BUSINNES 2016. | 15340.86
I180000220 | 3975 | UNIDAD CENTRAL DE PROCESO (CPU) COMPUTADORA DE ESCRITORIO 8 GB DE RAM DISCO DURO DE 500GB DE 7200 RPM UNIDAD OPTICA DVD+/-RW WIN 10 PRO DOWNGRADE A WINDOWS 7 PROFESIONAL DE 64 BITS BITDEFENDER ANTIVIRUS POR UN ANO LICENCIA DE OFFICE HOME & BUSINNES 2016. | 15340.86
I180000220 | 3976 | UNIDAD CENTRAL DE PROCESO (CPU) COMPUTADORA DE ESCRITORIO 8 GB DE RAM DISCO DURO DE 500GB DE 7200 RPM UNIDAD OPTICA DVD+/-RW WIN 10 PRO DOWNGRADE A WINDOWS 7 PROFESIONAL DE 64 BITS BITDEFENDER ANTIVIRUS POR UN ANO LICENCIA DE OFFICE HOME & BUSINNES 2016. | 15340.86
I180000220 | 3978 | UNIDAD CENTRAL DE PROCESO (CPU) COMPUTADORA DE ESCRITORIO 8 GB DE RAM DISCO DURO DE 500GB DE 7200 RPM UNIDAD OPTICA DVD+/-RW WIN 10 PRO DOWNGRADE A WINDOWS 7 PROFESIONAL DE 64 BITS BITDEFENDER ANTIVIRUS POR UN ANO LICENCIA DE OFFICE HOME & BUSINNES 2016. | 15340.86
I180000220 | 3980 | UNIDAD CENTRAL DE PROCESO (CPU) COMPUTADORA DE ESCRITORIO 8 GB DE RAM DISCO DURO DE 500GB DE 7200 RPM UNIDAD OPTICA DVD+/-RW WIN 10 PRO DOWNGRADE A WINDOWS 7 PROFESIONAL DE 64 BITS BITDEFENDER ANTIVIRUS POR UN ANO LICENCIA DE OFFICE HOME & BUSINNES 2016. | 15340.86
I180000220 | 3986 | UNIDAD CENTRAL DE PROCESO (CPU) COMPUTADORA DE ESCRITORIO 8 GB DE RAM DISCO DURO DE 500GB DE 7200 RPM UNIDAD OPTICA DVD+/-RW WIN 10 PRO DOWNGRADE A WINDOWS 7 PROFESIONAL DE 64 BITS BITDEFENDER ANTIVIRUS POR UN ANO LICENCIA DE OFFICE HOME & BUSINNES 2016. | 15340.86
I180000220 | 3988 | UNIDAD CENTRAL DE PROCESO (CPU) COMPUTADORA DE ESCRITORIO 8 GB DE RAM DISCO DURO DE 500GB DE 7200 RPM UNIDAD OPTICA DVD+/-RW WIN 10 PRO DOWNGRADE A WINDOWS 7 PROFESIONAL DE 64 BITS BITDEFENDER ANTIVIRUS POR UN ANO LICENCIA DE OFFICE HOME & BUSINNES 2016. | 15340.86
I090000982 | 222 | PINZA UNIVERSAL PINZA PARA DISECCION EXTREMOS AGUDOS LONGITUD 13MM. | 5517.24
I090000982 | 243 | PINZA UNIVERSAL PINZAS DE ANILLOS DIAMETRO 3.5MM LONGITUD 140MM. | 5517.24
I090001268 | 9 | PISTOLA PARA BIOPSIA DE MAMA PISTOLA BARD MAGNUM 15MM A 22MM PARA BIOPSIA DE MAMA | 23200
I090000194 | 5 | EQUIPO TOMOGRAFIA EQUIPO OCT SPECTRALIS AUP INCLUYE: HEIDELBERG PC TABLE LIFT TABLE HRA 2/SPECTRALIS PRINTER TRAY FOR HEIDELBERG ARMEST FOR SPECTRALIS TABLE PC INCLUYE MOUSEKEYBOARDINTEGRATE NETWORK ACRDWINDOWSMONITOR 20 TFT LASER PRINTER. WORK STATION 110V/220V. | 1173630
I090001272 | 4 | EQUIPO DE FACOEMULSIFICACION EQUIPO DE EMULSIFICACION LASER VITRA 532 MONOSPOT QUANTEL CON LAMPARA DE HENDIDURA Y MESA DOBLE ADAPTADOR PARA LAMPARA Y PEDAL INTELIGENTE MARCA: QUANTEL MEDICAL | 696000
I150200196 | 8 | LENTE LENTE DE 3 ESPEJOS CONTACT 18MM LENS HEIGHT 32MM IMAGE MAG .93X LASER SPOT MAG 1.08X. | 14111.4
I150200196 | 9 | LENTE LENTE ABRAHAM IMAGE MAG 1.60X LASER SPOT MAG .63X CONTACT OD 15.5MM LENS HEIGHT 16.5MM. | 19388.59
I150200196 | 10 | LENTE LENTE PANFUNDOSCOPIO. | 27167.86
I150200196 | 11 | LENTE LENTE MACULAR. IMAGE MAG .96X LASER SPOT MAG: 1.05X CONTACT DIAMETER 12MM LENS HEIGHT 31MM STATION FOV: 90 G DYNAMIC FOV 121 G. | 26173.54
I090000406 | 378 | SILLA RUEDAS SILLA DE RUEDAS DE USO RUDO. CON BRAZOS Y ELEVAPIERNAS DESMONTABLES. EXTRA ANCHA DE 24 PULG. TAPICERIA NEGRA CROMADA. ASIENTOS DE VINIPIEL. FABRICADA EN ACERO DE GRUESO CALIBRE Y DISENO ESTRUCTURAL CON REFUERZOS DE SOLDADURA EN PUNTOS CRITICOS DOBLE CRUCETA Y DOBLE CORREDERA METALICA VERTICAL PARA MAYOR RESISTENCIA. DESCANSABRAZOS DESMONTABLES ACOJINADOS TIPO ESCRITORIO. LLANTAS DELANTERAS DE 8 PULG. Y TRASERAS DE 24 PULG. RINES MAG NEGROS Y AROS MOTRICES DE ACERO CROMADO. | 9611.42
I090906902 | 138 | CARDIOTOCOGRAFO 1. EQUIPO PARA OBSERVAR LA ACTIVIDAD CARDIACA FETAL. EQUIPO PARA LA DETECCION DE FRECUENCIA CARDIACA FETAL POR EFECTO DOPPLER Y ACTIVIDAD UTERINA POR METODO NO INVASIVO. 2. UN TRANSDUCTOR MULTICRISTAL PARA FRECUENCIA CARDIACA FETAL. UN TRANSDUCTOR PARA LA ACTIVIDAD UTERINA. 3. REGISTRADOR TERMICO CON DOS CANALES UNO PARA TOCO Y OTRO PARA CARDIO. 4. TRES VELOCIDADES DENTRO DEL RANGO 1 A 3 CM/MIN. 5. CON AUTOPRUEBA. 6. DESPLIEGUE NUMERICO EN PANTALLA DE: 7. LATIDOS/MINUTO FETAL CON RANGO DE 30 A 240. 8. EN PANTALLA Y PAPEL DE LA ACTIVIDAD UTERINA CON REGISTRO DE DETECCION DE MOVIMIENTO FETAL EN FORMA MANUAL Y AUTOMATICA: FECHA Y HORA. 9. CON CAPACIDAD PARA INCORPORAR ESTIMULADOR ACUSTICO E LA MISMA MARCA O DIFERENTE AL EQUIPO PROPUESTO CON CAPACIDAD DE INCREMENTAR SU NIVEL TECNOLOGICO CON INTERFASE PARA MONITORES Y OTROS SISTEMAS DE INFORMACION. | 48720
I180000220 | 4833 | UNIDAD CENTRAL DE PROCESO (CPU) UNIDAD CENTRAL DE PROCESO CORE IF-8500 SDRAM 8GB DDR4 SATA 1TB WINDOWS 10 PRO 64 DVD WRITER 3YW. | 18676
I090000195 | 46 | EQUIPO ULTRASONIDO DOPPLER VASCULAR 8MHZ PEQUENO Y PRACTICO TRANSDUCTOR CON FRECUENCIA DE 8MHZ UNICO PARA DETECTAR FLUIDO VASCULAR. | 12822.64
I090000312 | 2699 | MESA EXPLORACION MESA DE EXPLORACION UNIVERSAL CON PIERNERAS DE PLASTICO ESTRUCTURA CALIBRE 20 ACABADO ESMALTE HORNEADO COLOR BEIGE GABINETE CON 2 PUERTAS CORREDIZAS Y POSICIONES EN CABECERA Y PIECERA. MEDIDAS: LARGO 1.85 MTS X ALTO 0.85 CM X ANCHO 0.65 MTS. | 9164
I090000312 | 2700 | MESA EXPLORACION MESA DE EXPLORACION UNIVERSAL CON PIERNERAS DE PLASTICO ESTRUCTURA CALIBRE 20 ACABADO ESMALTE HORNEADO COLOR BEIGE GABINETE CON 2 PUERTAS CORREDIZAS Y POSICIONES EN CABECERA Y PIECERA. MEDIDAS: LARGO 1.85 MTS X ALTO 0.85 CM X ANCHO 0.65 MTS. | 9164
I090000312 | 2701 | MESA EXPLORACION MESA DE EXPLORACION UNIVERSAL CON PIERNERAS DE PLASTICO ESTRUCTURA CALIBRE 20 ACABADO ESMALTE HORNEADO COLOR BEIGE GABINETE CON 2 PUERTAS CORREDIZAS Y POSICIONES EN CABECERA Y PIECERA. MEDIDAS: LARGO 1.85 MTS X ALTO 0.85 CM X ANCHO 0.65 MTS. | 9164
I090000312 | 2702 | MESA EXPLORACION MESA DE EXPLORACION UNIVERSAL CON PIERNERAS DE PLASTICO ESTRUCTURA CALIBRE 20 ACABADO ESMALTE HORNEADO COLOR BEIGE GABINETE CON 2 PUERTAS CORREDIZAS Y POSICIONES EN CABECERA Y PIECERA. MEDIDAS: LARGO 1.85 MTS X ALTO 0.85 CM X ANCHO 0.65 MTS. | 9164
I090000312 | 2703 | MESA EXPLORACION MESA DE EXPLORACION UNIVERSAL CON PIERNERAS DE PLASTICO ESTRUCTURA CALIBRE 20 ACABADO ESMALTE HORNEADO COLOR BEIGE GABINETE CON 2 PUERTAS CORREDIZAS Y POSICIONES EN CABECERA Y PIECERA. MEDIDAS: LARGO 1.85 MTS X ALTO 0.85 CM X ANCHO 0.65 MTS. | 9164
I090000312 | 2705 | MESA EXPLORACION MESA DE EXPLORACION UNIVERSAL CON PIERNERAS DE PLASTICO ESTRUCTURA CALIBRE 20 ACABADO ESMALTE HORNEADO COLOR BEIGE GABINETE CON 2 PUERTAS CORREDIZAS Y POSICIONES EN CABECERA Y PIECERA. MEDIDAS: LARGO 1.85 MTS X ALTO 0.85 CM X ANCHO 0.65 MTS. | 9164
I090000312 | 2706 | MESA EXPLORACION MESA DE EXPLORACION UNIVERSAL CON PIERNERAS DE PLASTICO ESTRUCTURA CALIBRE 20 ACABADO ESMALTE HORNEADO COLOR BEIGE GABINETE CON 2 PUERTAS CORREDIZAS Y POSICIONES EN CABECERA Y PIECERA. MEDIDAS: LARGO 1.85 MTS X ALTO 0.85 CM X ANCHO 0.65 MTS. | 9164
I090000312 | 2707 | MESA EXPLORACION MESA DE EXPLORACION UNIVERSAL CON PIERNERAS DE PLASTICO ESTRUCTURA CALIBRE 20 ACABADO ESMALTE HORNEADO COLOR BEIGE GABINETE CON 2 PUERTAS CORREDIZAS Y POSICIONES EN CABECERA Y PIECERA. MEDIDAS: LARGO 1.85 MTS X ALTO 0.85 CM X ANCHO 0.65 MTS. | 9164
I090000312 | 2708 | MESA EXPLORACION MESA DE EXPLORACION UNIVERSAL CON PIERNERAS DE PLASTICO ESTRUCTURA CALIBRE 20 ACABADO ESMALTE HORNEADO COLOR BEIGE GABINETE CON 2 PUERTAS CORREDIZAS Y POSICIONES EN CABECERA Y PIECERA. MEDIDAS: LARGO 1.85 MTS X ALTO 0.85 CM X ANCHO 0.65 MTS. | 9164
I090000312 | 2709 | MESA EXPLORACION MESA DE EXPLORACION UNIVERSAL CON PIERNERAS DE PLASTICO ESTRUCTURA CALIBRE 20 ACABADO ESMALTE HORNEADO COLOR BEIGE GABINETE CON 2 PUERTAS CORREDIZAS Y POSICIONES EN CABECERA Y PIECERA. MEDIDAS: LARGO 1.85 MTS X ALTO 0.85 CM X ANCHO 0.65 MTS. | 9164
I090000312 | 2710 | MESA EXPLORACION MESA DE EXPLORACION UNIVERSAL CON PIERNERAS DE PLASTICO ESTRUCTURA CALIBRE 20 ACABADO ESMALTE HORNEADO COLOR BEIGE GABINETE CON 2 PUERTAS CORREDIZAS Y POSICIONES EN CABECERA Y PIECERA. MEDIDAS: LARGO 1.85 MTS X ALTO 0.85 CM X ANCHO 0.65 MTS. | 9164
I090000312 | 2711 | MESA EXPLORACION MESA DE EXPLORACION UNIVERSAL CON PIERNERAS DE PLASTICO ESTRUCTURA CALIBRE 20 ACABADO ESMALTE HORNEADO COLOR BEIGE GABINETE CON 2 PUERTAS CORREDIZAS Y POSICIONES EN CABECERA Y PIECERA. MEDIDAS: LARGO 1.85 MTS X ALTO 0.85 CM X ANCHO 0.65 MTS. | 9164
I090000312 | 2712 | MESA EXPLORACION MESA DE EXPLORACION UNIVERSAL CON PIERNERAS DE PLASTICO ESTRUCTURA CALIBRE 20 ACABADO ESMALTE HORNEADO COLOR BEIGE GABINETE CON 2 PUERTAS CORREDIZAS Y POSICIONES EN CABECERA Y PIECERA. MEDIDAS: LARGO 1.85 MTS X ALTO 0.85 CM X ANCHO 0.65 MTS. | 9164
I090000312 | 2714 | MESA EXPLORACION MESA DE EXPLORACION UNIVERSAL CON PIERNERAS DE PLASTICO ESTRUCTURA CALIBRE 20 ACABADO ESMALTE HORNEADO COLOR BEIGE GABINETE CON 2 PUERTAS CORREDIZAS Y POSICIONES EN CABECERA Y PIECERA. MEDIDAS: LARGO 1.85 MTS X ALTO 0.85 CM X ANCHO 0.65 MTS. | 9164
I090000312 | 2715 | MESA EXPLORACION MESA DE EXPLORACION UNIVERSAL CON PIERNERAS DE PLASTICO ESTRUCTURA CALIBRE 20 ACABADO ESMALTE HORNEADO COLOR BEIGE GABINETE CON 2 PUERTAS CORREDIZAS Y POSICIONES EN CABECERA Y PIECERA. MEDIDAS: LARGO 1.85 MTS X ALTO 0.85 CM X ANCHO 0.65 MTS. | 9164
I090000312 | 2716 | MESA EXPLORACION MESA DE EXPLORACION UNIVERSAL CON PIERNERAS DE PLASTICO ESTRUCTURA CALIBRE 20 ACABADO ESMALTE HORNEADO COLOR BEIGE GABINETE CON 2 PUERTAS CORREDIZAS Y POSICIONES EN CABECERA Y PIECERA. MEDIDAS: LARGO 1.85 MTS X ALTO 0.85 CM X ANCHO 0.65 MTS. | 9164
I090000312 | 2717 | MESA EXPLORACION MESA DE EXPLORACION UNIVERSAL CON PIERNERAS DE PLASTICO ESTRUCTURA CALIBRE 20 ACABADO ESMALTE HORNEADO COLOR BEIGE GABINETE CON 2 PUERTAS CORREDIZAS Y POSICIONES EN CABECERA Y PIECERA. MEDIDAS: LARGO 1.85 MTS X ALTO 0.85 CM X ANCHO 0.65 MTS. | 9164
I090000312 | 2718 | MESA EXPLORACION MESA DE EXPLORACION UNIVERSAL CON PIERNERAS DE PLASTICO ESTRUCTURA CALIBRE 20 ACABADO ESMALTE HORNEADO COLOR BEIGE GABINETE CON 2 PUERTAS CORREDIZAS Y POSICIONES EN CABECERA Y PIECERA. MEDIDAS: LARGO 1.85 MTS X ALTO 0.85 CM X ANCHO 0.65 MTS. | 9164
I090000312 | 2719 | MESA EXPLORACION MESA DE EXPLORACION UNIVERSAL CON PIERNERAS DE PLASTICO ESTRUCTURA CALIBRE 20 ACABADO ESMALTE HORNEADO COLOR BEIGE GABINETE CON 2 PUERTAS CORREDIZAS Y POSICIONES EN CABECERA Y PIECERA. MEDIDAS: LARGO 1.85 MTS X ALTO 0.85 CM X ANCHO 0.65 MTS. | 9164
I090000312 | 2720 | MESA EXPLORACION MESA DE EXPLORACION UNIVERSAL CON PIERNERAS DE PLASTICO ESTRUCTURA CALIBRE 20 ACABADO ESMALTE HORNEADO COLOR BEIGE GABINETE CON 2 PUERTAS CORREDIZAS Y POSICIONES EN CABECERA Y PIECERA. MEDIDAS: LARGO 1.85 MTS X ALTO 0.85 CM X ANCHO 0.65 MTS. | 9164
I090000312 | 2721 | MESA EXPLORACION MESA DE EXPLORACION UNIVERSAL CON PIERNERAS DE PLASTICO ESTRUCTURA CALIBRE 20 ACABADO ESMALTE HORNEADO COLOR BEIGE GABINETE CON 2 PUERTAS CORREDIZAS Y POSICIONES EN CABECERA Y PIECERA. MEDIDAS: LARGO 1.85 MTS X ALTO 0.85 CM X ANCHO 0.65 MTS. | 9164
I090000312 | 2722 | MESA EXPLORACION MESA DE EXPLORACION UNIVERSAL CON PIERNERAS DE PLASTICO ESTRUCTURA CALIBRE 20 ACABADO ESMALTE HORNEADO COLOR BEIGE GABINETE CON 2 PUERTAS CORREDIZAS Y POSICIONES EN CABECERA Y PIECERA. MEDIDAS: LARGO 1.85 MTS X ALTO 0.85 CM X ANCHO 0.65 MTS. | 9164
I090000312 | 2723 | MESA EXPLORACION MESA DE EXPLORACION UNIVERSAL CON PIERNERAS DE PLASTICO ESTRUCTURA CALIBRE 20 ACABADO ESMALTE HORNEADO COLOR BEIGE GABINETE CON 2 PUERTAS CORREDIZAS Y POSICIONES EN CABECERA Y PIECERA. MEDIDAS: LARGO 1.85 MTS X ALTO 0.85 CM X ANCHO 0.65 MTS. | 9164
I090000312 | 2724 | MESA EXPLORACION MESA DE EXPLORACION UNIVERSAL CON PIERNERAS DE PLASTICO ESTRUCTURA CALIBRE 20 ACABADO ESMALTE HORNEADO COLOR BEIGE GABINETE CON 2 PUERTAS CORREDIZAS Y POSICIONES EN CABECERA Y PIECERA. MEDIDAS: LARGO 1.85 MTS X ALTO 0.85 CM X ANCHO 0.65 MTS. | 9164
I090000312 | 2725 | MESA EXPLORACION MESA DE EXPLORACION UNIVERSAL CON PIERNERAS DE PLASTICO ESTRUCTURA CALIBRE 20 ACABADO ESMALTE HORNEADO COLOR BEIGE GABINETE CON 2 PUERTAS CORREDIZAS Y POSICIONES EN CABECERA Y PIECERA. MEDIDAS: LARGO 1.85 MTS X ALTO 0.85 CM X ANCHO 0.65 MTS. | 9164
I090000312 | 2726 | MESA EXPLORACION MESA DE EXPLORACION UNIVERSAL CON PIERNERAS DE PLASTICO ESTRUCTURA CALIBRE 20 ACABADO ESMALTE HORNEADO COLOR BEIGE GABINETE CON 2 PUERTAS CORREDIZAS Y POSICIONES EN CABECERA Y PIECERA. MEDIDAS: LARGO 1.85 MTS X ALTO 0.85 CM X ANCHO 0.65 MTS. | 9164
I090000312 | 2727 | MESA EXPLORACION MESA DE EXPLORACION UNIVERSAL CON PIERNERAS DE PLASTICO ESTRUCTURA CALIBRE 20 ACABADO ESMALTE HORNEADO COLOR BEIGE GABINETE CON 2 PUERTAS CORREDIZAS Y POSICIONES EN CABECERA Y PIECERA. MEDIDAS: LARGO 1.85 MTS X ALTO 0.85 CM X ANCHO 0.65 MTS. | 9164
I090000312 | 2728 | MESA EXPLORACION MESA DE EXPLORACION UNIVERSAL CON PIERNERAS DE PLASTICO ESTRUCTURA CALIBRE 20 ACABADO ESMALTE HORNEADO COLOR BEIGE GABINETE CON 2 PUERTAS CORREDIZAS Y POSICIONES EN CABECERA Y PIECERA. MEDIDAS: LARGO 1.85 MTS X ALTO 0.85 CM X ANCHO 0.65 MTS. | 9164
I090000312 | 2729 | MESA EXPLORACION MESA DE EXPLORACION UNIVERSAL CON PIERNERAS DE PLASTICO ESTRUCTURA CALIBRE 20 ACABADO ESMALTE HORNEADO COLOR BEIGE GABINETE CON 2 PUERTAS CORREDIZAS Y POSICIONES EN CABECERA Y PIECERA. MEDIDAS: LARGO 1.85 MTS X ALTO 0.85 CM X ANCHO 0.65 MTS. | 9164
I090000312 | 2730 | MESA EXPLORACION MESA DE EXPLORACION UNIVERSAL CON PIERNERAS DE PLASTICO ESTRUCTURA CALIBRE 20 ACABADO ESMALTE HORNEADO COLOR BEIGE GABINETE CON 2 PUERTAS CORREDIZAS Y POSICIONES EN CABECERA Y PIECERA. MEDIDAS: LARGO 1.85 MTS X ALTO 0.85 CM X ANCHO 0.65 MTS. | 9164
I090000312 | 2731 | MESA EXPLORACION MESA DE EXPLORACION UNIVERSAL CON PIERNERAS DE PLASTICO ESTRUCTURA CALIBRE 20 ACABADO ESMALTE HORNEADO COLOR BEIGE GABINETE CON 2 PUERTAS CORREDIZAS Y POSICIONES EN CABECERA Y PIECERA. MEDIDAS: LARGO 1.85 MTS X ALTO 0.85 CM X ANCHO 0.65 MTS. | 9164
I090000312 | 2732 | MESA EXPLORACION MESA DE EXPLORACION UNIVERSAL CON PIERNERAS DE PLASTICO ESTRUCTURA CALIBRE 20 ACABADO ESMALTE HORNEADO COLOR BEIGE GABINETE CON 2 PUERTAS CORREDIZAS Y POSICIONES EN CABECERA Y PIECERA. MEDIDAS: LARGO 1.85 MTS X ALTO 0.85 CM X ANCHO 0.65 MTS. | 9164
I090000312 | 2733 | MESA EXPLORACION MESA DE EXPLORACION UNIVERSAL CON PIERNERAS DE PLASTICO ESTRUCTURA CALIBRE 20 ACABADO ESMALTE HORNEADO COLOR BEIGE GABINETE CON 2 PUERTAS CORREDIZAS Y POSICIONES EN CABECERA Y PIECERA. MEDIDAS: LARGO 1.85 MTS X ALTO 0.85 CM X ANCHO 0.65 MTS. | 9164
I090000312 | 2734 | MESA EXPLORACION MESA DE EXPLORACION UNIVERSAL CON PIERNERAS DE PLASTICO ESTRUCTURA CALIBRE 20 ACABADO ESMALTE HORNEADO COLOR BEIGE GABINETE CON 2 PUERTAS CORREDIZAS Y POSICIONES EN CABECERA Y PIECERA. MEDIDAS: LARGO 1.85 MTS X ALTO 0.85 CM X ANCHO 0.65 MTS. | 9164
I090000312 | 2735 | MESA EXPLORACION MESA DE EXPLORACION UNIVERSAL CON PIERNERAS DE PLASTICO ESTRUCTURA CALIBRE 20 ACABADO ESMALTE HORNEADO COLOR BEIGE GABINETE CON 2 PUERTAS CORREDIZAS Y POSICIONES EN CABECERA Y PIECERA. MEDIDAS: LARGO 1.85 MTS X ALTO 0.85 CM X ANCHO 0.65 MTS. | 9164
I090000312 | 2736 | MESA EXPLORACION MESA DE EXPLORACION UNIVERSAL CON PIERNERAS DE PLASTICO ESTRUCTURA CALIBRE 20 ACABADO ESMALTE HORNEADO COLOR BEIGE GABINETE CON 2 PUERTAS CORREDIZAS Y POSICIONES EN CABECERA Y PIECERA. MEDIDAS: LARGO 1.85 MTS X ALTO 0.85 CM X ANCHO 0.65 MTS. | 9164
I090000312 | 2737 | MESA EXPLORACION MESA DE EXPLORACION UNIVERSAL CON PIERNERAS DE PLASTICO ESTRUCTURA CALIBRE 20 ACABADO ESMALTE HORNEADO COLOR BEIGE GABINETE CON 2 PUERTAS CORREDIZAS Y POSICIONES EN CABECERA Y PIECERA. MEDIDAS: LARGO 1.85 MTS X ALTO 0.85 CM X ANCHO 0.65 MTS. | 9164
I090000312 | 2738 | MESA EXPLORACION MESA DE EXPLORACION UNIVERSAL CON PIERNERAS DE PLASTICO ESTRUCTURA CALIBRE 20 ACABADO ESMALTE HORNEADO COLOR BEIGE GABINETE CON 2 PUERTAS CORREDIZAS Y POSICIONES EN CABECERA Y PIECERA. MEDIDAS: LARGO 1.85 MTS X ALTO 0.85 CM X ANCHO 0.65 MTS. | 9164
I090000312 | 2739 | MESA EXPLORACION MESA DE EXPLORACION UNIVERSAL CON PIERNERAS DE PLASTICO ESTRUCTURA CALIBRE 20 ACABADO ESMALTE HORNEADO COLOR BEIGE GABINETE CON 2 PUERTAS CORREDIZAS Y POSICIONES EN CABECERA Y PIECERA. MEDIDAS: LARGO 1.85 MTS X ALTO 0.85 CM X ANCHO 0.65 MTS. | 9164
I090000312 | 2740 | MESA EXPLORACION MESA DE EXPLORACION UNIVERSAL CON PIERNERAS DE PLASTICO ESTRUCTURA CALIBRE 20 ACABADO ESMALTE HORNEADO COLOR BEIGE GABINETE CON 2 PUERTAS CORREDIZAS Y POSICIONES EN CABECERA Y PIECERA. MEDIDAS: LARGO 1.85 MTS X ALTO 0.85 CM X ANCHO 0.65 MTS. | 9164
I090000312 | 2741 | MESA EXPLORACION MESA DE EXPLORACION UNIVERSAL CON PIERNERAS DE PLASTICO ESTRUCTURA CALIBRE 20 ACABADO ESMALTE HORNEADO COLOR BEIGE GABINETE CON 2 PUERTAS CORREDIZAS Y POSICIONES EN CABECERA Y PIECERA. MEDIDAS: LARGO 1.85 MTS X ALTO 0.85 CM X ANCHO 0.65 MTS. | 9164
I090000312 | 2742 | MESA EXPLORACION MESA DE EXPLORACION UNIVERSAL CON PIERNERAS DE PLASTICO ESTRUCTURA CALIBRE 20 ACABADO ESMALTE HORNEADO COLOR BEIGE GABINETE CON 2 PUERTAS CORREDIZAS Y POSICIONES EN CABECERA Y PIECERA. MEDIDAS: LARGO 1.85 MTS X ALTO 0.85 CM X ANCHO 0.65 MTS. | 9164
I090000312 | 2743 | MESA EXPLORACION MESA DE EXPLORACION UNIVERSAL CON PIERNERAS DE PLASTICO ESTRUCTURA CALIBRE 20 ACABADO ESMALTE HORNEADO COLOR BEIGE GABINETE CON 2 PUERTAS CORREDIZAS Y POSICIONES EN CABECERA Y PIECERA. MEDIDAS: LARGO 1.85 MTS X ALTO 0.85 CM X ANCHO 0.65 MTS. | 9164
I090000312 | 2744 | MESA EXPLORACION MESA DE EXPLORACION UNIVERSAL CON PIERNERAS DE PLASTICO ESTRUCTURA CALIBRE 20 ACABADO ESMALTE HORNEADO COLOR BEIGE GABINETE CON 2 PUERTAS CORREDIZAS Y POSICIONES EN CABECERA Y PIECERA. MEDIDAS: LARGO 1.85 MTS X ALTO 0.85 CM X ANCHO 0.65 MTS. | 9164
I090000312 | 2745 | MESA EXPLORACION MESA DE EXPLORACION UNIVERSAL CON PIERNERAS DE PLASTICO ESTRUCTURA CALIBRE 20 ACABADO ESMALTE HORNEADO COLOR BEIGE GABINETE CON 2 PUERTAS CORREDIZAS Y POSICIONES EN CABECERA Y PIECERA. MEDIDAS: LARGO 1.85 MTS X ALTO 0.85 CM X ANCHO 0.65 MTS. | 9164
I090000312 | 2746 | MESA EXPLORACION MESA DE EXPLORACION UNIVERSAL CON PIERNERAS DE PLASTICO ESTRUCTURA CALIBRE 20 ACABADO ESMALTE HORNEADO COLOR BEIGE GABINETE CON 2 PUERTAS CORREDIZAS Y POSICIONES EN CABECERA Y PIECERA. MEDIDAS: LARGO 1.85 MTS X ALTO 0.85 CM X ANCHO 0.65 MTS. | 9164
I090000312 | 2747 | MESA EXPLORACION MESA DE EXPLORACION UNIVERSAL CON PIERNERAS DE PLASTICO ESTRUCTURA CALIBRE 20 ACABADO ESMALTE HORNEADO COLOR BEIGE GABINETE CON 2 PUERTAS CORREDIZAS Y POSICIONES EN CABECERA Y PIECERA. MEDIDAS: LARGO 1.85 MTS X ALTO 0.85 CM X ANCHO 0.65 MTS. | 9164
I090000312 | 2748 | MESA EXPLORACION MESA DE EXPLORACION UNIVERSAL CON PIERNERAS DE PLASTICO ESTRUCTURA CALIBRE 20 ACABADO ESMALTE HORNEADO COLOR BEIGE GABINETE CON 2 PUERTAS CORREDIZAS Y POSICIONES EN CABECERA Y PIECERA. MEDIDAS: LARGO 1.85 MTS X ALTO 0.85 CM X ANCHO 0.65 MTS. | 9164
I090000312 | 2749 | MESA EXPLORACION MESA DE EXPLORACION UNIVERSAL CON PIERNERAS DE PLASTICO ESTRUCTURA CALIBRE 20 ACABADO ESMALTE HORNEADO COLOR BEIGE GABINETE CON 2 PUERTAS CORREDIZAS Y POSICIONES EN CABECERA Y PIECERA. MEDIDAS: LARGO 1.85 MTS X ALTO 0.85 CM X ANCHO 0.65 MTS. | 9164
I090000312 | 2750 | MESA EXPLORACION MESA DE EXPLORACION UNIVERSAL CON PIERNERAS DE PLASTICO ESTRUCTURA CALIBRE 20 ACABADO ESMALTE HORNEADO COLOR BEIGE GABINETE CON 2 PUERTAS CORREDIZAS Y POSICIONES EN CABECERA Y PIECERA. MEDIDAS: LARGO 1.85 MTS X ALTO 0.85 CM X ANCHO 0.65 MTS. | 9164
I090000312 | 2751 | MESA EXPLORACION MESA DE EXPLORACION UNIVERSAL CON PIERNERAS DE PLASTICO ESTRUCTURA CALIBRE 20 ACABADO ESMALTE HORNEADO COLOR BEIGE GABINETE CON 2 PUERTAS CORREDIZAS Y POSICIONES EN CABECERA Y PIECERA. MEDIDAS: LARGO 1.85 MTS X ALTO 0.85 CM X ANCHO 0.65 MTS. | 9164
I090000312 | 2752 | MESA EXPLORACION MESA DE EXPLORACION UNIVERSAL CON PIERNERAS DE PLASTICO ESTRUCTURA CALIBRE 20 ACABADO ESMALTE HORNEADO COLOR BEIGE GABINETE CON 2 PUERTAS CORREDIZAS Y POSICIONES EN CABECERA Y PIECERA. MEDIDAS: LARGO 1.85 MTS X ALTO 0.85 CM X ANCHO 0.65 MTS. | 9164
I090000312 | 2753 | MESA EXPLORACION MESA DE EXPLORACION UNIVERSAL CON PIERNERAS DE PLASTICO ESTRUCTURA CALIBRE 20 ACABADO ESMALTE HORNEADO COLOR BEIGE GABINETE CON 2 PUERTAS CORREDIZAS Y POSICIONES EN CABECERA Y PIECERA. MEDIDAS: LARGO 1.85 MTS X ALTO 0.85 CM X ANCHO 0.65 MTS. | 9164
I090000312 | 2754 | MESA EXPLORACION MESA DE EXPLORACION UNIVERSAL CON PIERNERAS DE PLASTICO ESTRUCTURA CALIBRE 20 ACABADO ESMALTE HORNEADO COLOR BEIGE GABINETE CON 2 PUERTAS CORREDIZAS Y POSICIONES EN CABECERA Y PIECERA. MEDIDAS: LARGO 1.85 MTS X ALTO 0.85 CM X ANCHO 0.65 MTS. | 9164
I090000312 | 2755 | MESA EXPLORACION MESA DE EXPLORACION UNIVERSAL CON PIERNERAS DE PLASTICO ESTRUCTURA CALIBRE 20 ACABADO ESMALTE HORNEADO COLOR BEIGE GABINETE CON 2 PUERTAS CORREDIZAS Y POSICIONES EN CABECERA Y PIECERA. MEDIDAS: LARGO 1.85 MTS X ALTO 0.85 CM X ANCHO 0.65 MTS. | 9164
I090000312 | 2756 | MESA EXPLORACION MESA DE EXPLORACION UNIVERSAL CON PIERNERAS DE PLASTICO ESTRUCTURA CALIBRE 20 ACABADO ESMALTE HORNEADO COLOR BEIGE GABINETE CON 2 PUERTAS CORREDIZAS Y POSICIONES EN CABECERA Y PIECERA. MEDIDAS: LARGO 1.85 MTS X ALTO 0.85 CM X ANCHO 0.65 MTS. | 9164
I090000312 | 2757 | MESA EXPLORACION MESA DE EXPLORACION UNIVERSAL CON PIERNERAS DE PLASTICO ESTRUCTURA CALIBRE 20 ACABADO ESMALTE HORNEADO COLOR BEIGE GABINETE CON 2 PUERTAS CORREDIZAS Y POSICIONES EN CABECERA Y PIECERA. MEDIDAS: LARGO 1.85 MTS X ALTO 0.85 CM X ANCHO 0.65 MTS. | 9164
I450400120 | 4935 | ESCRITORIO ESCRITORIO TIPO L MEDIDAS GENERALES : 1.50 X 1.50 MTS. CONSTA DE: 1 PENINISULA DE 1.50 X 0.60 X 0.75 Y LATERAL DE 0.90 X 0.50 MTS. CON PEDESTAL DE CAJON PAPELERO Y 1 DE ARCHIVO. GARANTIA DE 1 ANO CON EL FABRICANTE | 7408.92
I090000062 | 1775 | BASCULA BEBE BASCULA PEDIATRICA DIGITAL 20 KG. GARANTIA: 2 ANOS CON DEFECTOS DE FABRICA. | 7454.16
I450400012 | 1363 | ARCHIVERO (AFASPE) ARCHIVERO COLOR ALMENDRA | 3712
I180000228 | 93 | CLIENTE DELGADO THIN CLIENT HP MODELO T5740 PROCESADOR INTEL ATOM N280 DE 1.66 GHZ. PUERTOS INTEGRADOS AL MOTHERBOARD: 8 PUERTOS USB 2.0 (2 EN LA PARTE FRONTAL 4 EN LA PARTE TRASERA Y 2 EN ELCOMPORTAIMIENTO SEGURO DE USB) INCLUYE CONEXIONES SERIAL Y PS/2. 1 VGA Y UN DISPLAYPORT 2 PS/2 1 SERIAL Y 1 (RJ-45) TARJET ADE RED : 10/100/1000 GIGABIT ETHERNET (RJ-45) MEMORIA RAM : 2 GB DDR-3 SODIMM (1 X 2 GB SODIMM) ARQUITECTURA VIDEO: INTEL GL40 GRAPHICS CON SOPORTE PARA 2 MONITORES DE ALTA RESOLUCION DE 2048 X 1536 SALIDA VGA Y CONEXION DISPLAYPORT. AUDIO: SALIDA: ALTAVOZ INTERNO AMPLIFICADO MINICON. 1/8 PULG. SONIDO ESTEREO 16 BITS VELOCIDAD DE MUESTRA 44 KHZ REALTEK ALC 272 AUDIO TECLADO: ESTANDAR PS/2 MOUSE OPTICO HP PS/2 DE DOS BOTONES CON DESPLAZAMIENTO SISTEMA OPERATIVO: MICROSOFT WINDOWS EMBEDDED STANDARD 2009 SOFTWARE INCLUIDO: OPATRATING SYSTEM MS WINDOWS EMBEDDED STANDARD ICA 11.0 (XENAPP PLUGIN FOR HOSTED APPS 11.0) MICROSOFT | 6554
I090000182 | 79 | EQUIPO DE RAYOS X EQUIPO DE RAYOS X PANORAMICO DIGITAL CON UN SISTEMA AUTOFOCUS (AE) QUE LE PERMITE TENER UNA IMAGEN DE ALTA CALIDAD CON SU SISTEMA DE ALTA VELOCIDAD PARA UNA REDUCCION DE TIEMPO DE EXPOSICION DE 50% MENOS DANDO UN GIRO TOTAL EN 8 SEGUNDOS SIN PERDER CALIDAD EN LA IMAGEN FACIL ACOMODO DE LOS PACIENTES DEBE CONTAR CON UN RADIO DE MAGNIFICACION PANORAMICA DE 1:3 Y 1:7 DE MAGNIFICACION Y RADIOGRAFIA PANORAMICA INFANTIL 1:3 CON UNA REDUCCION DE 20% PARA NINOS ATM SENOS CEFA Y PA. TUBO FOCAL DE .5 MM. LUCES LASER PARA FACILITAR EL ACOMODO DEL PACIENTE VOLTAJE DE TUBO DE 60-80 KV. Y 1-10 MA. EQUIPO PARA OBTENER RADIOGRAFIAS CEFALOMETRICAS Y PANORAMICAS DIGITALES. ESPECIFICACIONES PANORAMICAS: TECNOLOGIA CCD NUMERO TOTAL DE PIXELES DEL SENSOR 1536 X 64 ALTA VELOCIDAD 760 X 1450 ESTANDARD 1536X2900 RESOLUCION: ALTA VELOCIDAD 760X1450 Y 2.6 LP/MM STANDARD 1536X2900 Y 5.2 LP/MM TIEMPO DE EXPOSICION 7.7 SEG. Y 16 SEG. ESPECIFICACIO | 886648.18
I450400258 | 1129 | MODULO DESARMABLE MODULO DESARMABLE EJECUTIVO INCLUYE LIBRERO | 8004
I450400320 | 3767 | SILLON SILLON EJECUTIVO OPERATIVO MULTIFUNCIONAL PARA USO RUDO TAPIZADO EN TELA INTESITY EN RESPALDO Y ASIENTO COLOR NEGRO ESTRUCTURA DE POLIPROPILENO REFORZADO CON FIBRA DE VIDRIO Y NYLON CON BRAZOS ESTRELLA DE CINCO PUNTAS FABRICADA EN NYLON REFORZADO CON POLIPROPILENO Y FIBRA DE VIDRIO EN 26 CON RODAJAS | 5104
I480800052 | 503 | CAMION PICK-UP CAMIONETA DOBLE CAB TIPO HILUX VENT Y SEG ELEC 2014 MOTOR 2.7 I 4 CILINDROS 16 VALVULAS DOHC SISTEMA DE IGNICION TDI TRNSMISION MANUAL DE 5 VEL. SISTEMA DE TRACCION 2WD TREN MOTRIZ 4X2 SUSPENSION DELANTERA INDEPENDIENTE SUSPENSION TRASERA EJE RIGIDO CON MUELLE DIRECCION ELECTRICA DE PINON Y CREMALLERA SENSIBLE FRENOS DELANTEROS DE DISCOS VENTILADOS FRENOS TRASEROS TAMBOR INTERIORES AIRE ACONDICIONADO CALEFACCION ELEVADORES ELECTRICOS ESPEJO RETROVISOR DE NOCHE PREPARACION DE AUDIO TOMA CORRIENTE DE 12 V VOLANTE CON AJUSTE DE ALTURA SEGURIDAD BARRAS DE PROTECCION CON IMPACTOS LATERALES CINTURON DE SEGURIDAD COLUMNA DE DIRECCION Y VOLANTE COLAPSABLES INMOVILIZADOR LUZ AUXILIAR DE FRENO ELEVADA SEGUROS ELECTRICOS CABECERAS CON AJUSTE DE ALTURA 4 DIMENSIONES EXTERIORES ALTO 1.85 ANCHO 1.835 LARGO 5.255 DIMENSIONES INTERIORES ALTO 1.200 ANCHO 1.475 LARGO 1.765 DIMENSIONES DE CAJA ALTO 4.50 ANCHO 1.515 LARGO 1.520 COLOR SUP | 277056
I450400258 | 1519 | MODULO DESARMABLE MODULO OPERATIVO PARA DOS USUARIOS DE MEDIDAS 3.30 X .60 X .75 M CONSTA DE DOS AREAS DE TRABAJO DE MEDIDAS 1.65 X .60 X .75 CM CADA UNO 2 LIBREROS DE SOBREPONER DE MEDIDAS 1.60X .35X 1.2 M CON 3 ENTREPANOS REFORZADOS PARA ACOMODO DE PAPELERIA | 18908
I180000162 | 2559 | IMPRESORA LASSER IMPRESORA LASER | 4089.3
I180000220 | 3994 | UNIDAD CENTRAL DE PROCESO (CPU) COMPUTADORA DE ESCRITORIO 8 GB DE RAM DISCO DURO DE 500GB DE 7200 RPM UNIDAD OPTICA DVD+/-RW WIN 10 PRO DOWNGRADE A WINDOWS 7 PROFESIONAL DE 64 BITS BITDEFENDER ANTIVIRUS POR UN ANO LICENCIA DE OFFICE HOME & BUSINNES 2016. | 15340.86
I180000066 | 1844 | MINICOMPUTADORA MINICOMPUTADORA LAPTOP CORE ¡7 856U WIN 10 PROF 64 BIT WLAN 8GB DDR4 2400 HDD 1 TB 5400 RPM LCD 15.6 HD AG LED SVA 220 SLIM. | 26912
I180000218 | 1493 | MONITOR MONITOR LCD 15 | 4056.85
I180000220 | 1437 | UNIDAD CENTRAL DE PROCESO (CPU) COMPUTADORA CO 1 GB DE MEMORIA RAM PENTIUM DUAL CORE DISCO DURO DE 160GB COMBO CD/RW DE 48X/32X WINDOWS XP PROFESIONAL OFFICE LICENCIA | 17422.5
I180000038 | 142 | IMPRESORA DE MATRIZ DE PUNTO IMPRESORA DE MATRIZ DE PUNTO MODELO C11C524001 | 8452.5
I180000138 | 76 | SCANNER ESCANER DIGITAL DE CAMA PLANA ALIMENTADOR AUTOMATICO DE DOCUMENTOS PARA 50 PAGINAS Y MODO DUPLEX ESCANEA HASTA 8 PPM | 5605.12
I450400120 | 2573 | ESCRITORIO ESCRITORIO FABRICADO EN LAMINA CON CUBIERTA EN MALAMINA CON 2 CAJONES 1 PAPELERO Y 1 PARA ARCHIVO SUSPENDIDO CON CERRADURA EN MEDIDAS DE 1.5 X .6 M | 3828
I180000066 | 1237 | MINICOMPUTADORA LAPTOP COLOR NEGRO | 28992.74
I180000066 | 1240 | MINICOMPUTADORA LAPTOP COLOR NEGRO | 28992.74
I180000218 | 3846 | MONITOR MONITOR 18.5 | 2898.56
I180000218 | 3852 | MONITOR MONITOR 18.5 | 2898.56
I180000218 | 3884 | MONITOR MONITOR 18.5 | 2898.56
I180000218 | 3901 | MONITOR MONITOR 18.5 | 2898.56
I180000218 | 3911 | MONITOR MONITOR 18.5 | 2898.56
I180000220 | 3415 | UNIDAD CENTRAL DE PROCESO (CPU) UNIDAD CENTRAL DE PROCESO HP COMPAQ ELITE 8300 SFF PC PROCESADOR INTEL CORE I3-2120 3.30 GHZ 3M CACHE 2 CORE DISCO DURO INTENSO SATA II 500 GB SATA 3.5 A 6.0 GB/S EN 7200 RPM CON TECNOLOGIA SMART IV CON GARANTIA PRE-FALLA MEMORIA RAM 4 GB(2 DIMM) DDR3 PC3-10600 (1333 MHZ) NON-ECC CON CRECIMIENTO HASTA 32GB MAXIMOP CON AL MENOS DOS LIBRES DESPUES DE CONFIGURAR INCLUYE LICENCIA COLOR NEGRO | 20298.56
I180000220 | 3425 | UNIDAD CENTRAL DE PROCESO (CPU) UNIDAD CENTRAL DE PROCESO HP COMPAQ ELITE 8300 SFF PC PROCESADOR INTEL CORE I3-2120 3.30 GHZ 3M CACHE 2 CORE DISCO DURO INTENSO SATA II 500 GB SATA 3.5 A 6.0 GB/S EN 7200 RPM CON TECNOLOGIA SMART IV CON GARANTIA PRE-FALLA MEMORIA RAM 4 GB(2 DIMM) DDR3 PC3-10600 (1333 MHZ) NON-ECC CON CRECIMIENTO HASTA 32GB MAXIMOP CON AL MENOS DOS LIBRES DESPUES DE CONFIGURAR INCLUYE LICENCIA COLOR NEGRO | 20298.56
I180000220 | 3441 | UNIDAD CENTRAL DE PROCESO (CPU) UNIDAD CENTRAL DE PROCESO HP COMPAQ ELITE 8300 SFF PC PROCESADOR INTEL CORE I3-2120 3.30 GHZ 3M CACHE 2 CORE DISCO DURO INTENSO SATA II 500 GB SATA 3.5 A 6.0 GB/S EN 7200 RPM CON TECNOLOGIA SMART IV CON GARANTIA PRE-FALLA MEMORIA RAM 4 GB(2 DIMM) DDR3 PC3-10600 (1333 MHZ) NON-ECC CON CRECIMIENTO HASTA 32GB MAXIMOP CON AL MENOS DOS LIBRES DESPUES DE CONFIGURAR INCLUYE LICENCIA COLOR NEGRO | 20298.56
I180000220 | 3458 | UNIDAD CENTRAL DE PROCESO (CPU) UNIDAD CENTRAL DE PROCESO HP COMPAQ ELITE 8300 SFF PC PROCESADOR INTEL CORE I3-2120 3.30 GHZ 3M CACHE 2 CORE DISCO DURO INTENSO SATA II 500 GB SATA 3.5 A 6.0 GB/S EN 7200 RPM CON TECNOLOGIA SMART IV CON GARANTIA PRE-FALLA MEMORIA RAM 4 GB(2 DIMM) DDR3 PC3-10600 (1333 MHZ) NON-ECC CON CRECIMIENTO HASTA 32GB MAXIMOP CON AL MENOS DOS LIBRES DESPUES DE CONFIGURAR INCLUYE LICENCIA COLOR NEGRO | 20298.56
I180000220 | 3462 | UNIDAD CENTRAL DE PROCESO (CPU) UNIDAD CENTRAL DE PROCESO HP COMPAQ ELITE 8300 SFF PC PROCESADOR INTEL CORE I3-2120 3.30 GHZ 3M CACHE 2 CORE DISCO DURO INTENSO SATA II 500 GB SATA 3.5 A 6.0 GB/S EN 7200 RPM CON TECNOLOGIA SMART IV CON GARANTIA PRE-FALLA MEMORIA RAM 4 GB(2 DIMM) DDR3 PC3-10600 (1333 MHZ) NON-ECC CON CRECIMIENTO HASTA 32GB MAXIMOP CON AL MENOS DOS LIBRES DESPUES DE CONFIGURAR INCLUYE LICENCIA COLOR NEGRO | 20298.56
I180000038 | 168 | IMPRESORA DE MATRIZ DE PUNTO IMPRESORA MATRIZ DE PUNTO EPSON MOD. FX 890 9 AGUJAS 680 CPS GARANTIA UN ANO | 6827.76
I450400320 | 3769 | SILLON SILLON EJECUTIVO OPERATIVO MULTIFUNCIONAL PARA USO RUDO TAPIZADO EN TELA INTESITY EN RESPALDO Y ASIENTO COLOR NEGRO ESTRUCTURA DE POLIPROPILENO REFORZADO CON FIBRA DE VIDRIO Y NYLON CON BRAZOS ESTRELLA DE CINCO PUNTAS FABRICADA EN NYLON REFORZADO CON POLIPROPILENO Y FIBRA DE VIDRIO EN 26 CON RODAJAS | 5104
I450400258 | 1521 | MODULO DESARMABLE MODULO OPERATIVO PARA DOS USUARIOS DE MEDIDAS 3.30 X .60 X .75 M CONSTA DE DOS AREAS DE TRABAJO DE MEDIDAS 1.65 X .60 X .75 CM CADA UNO 2 LIBREROS DE SOBREPONER DE MEDIDAS 1.60X .35X 1.2 M CON 3 ENTREPANOS REFORZADOS PARA ACOMODO DE PAPELERIA | 18908
I180000138 | 199 | SCANNER ESCANER- | 15425.53
I180000220 | 3968 | UNIDAD CENTRAL DE PROCESO (CPU) COMPUTADORA DE ESCRITORIO 8 GB DE RAM DISCO DURO DE 500GB DE 7200 RPM UNIDAD OPTICA DVD+/-RW WIN 10 PRO DOWNGRADE A WINDOWS 7 PROFESIONAL DE 64 BITS BITDEFENDER ANTIVIRUS POR UN ANO LICENCIA DE OFFICE HOME & BUSINNES 2016. | 15340.86
I180000220 | 3982 | UNIDAD CENTRAL DE PROCESO (CPU) COMPUTADORA DE ESCRITORIO 8 GB DE RAM DISCO DURO DE 500GB DE 7200 RPM UNIDAD OPTICA DVD+/-RW WIN 10 PRO DOWNGRADE A WINDOWS 7 PROFESIONAL DE 64 BITS BITDEFENDER ANTIVIRUS POR UN ANO LICENCIA DE OFFICE HOME & BUSINNES 2016. | 15340.86
I180000220 | 3987 | UNIDAD CENTRAL DE PROCESO (CPU) COMPUTADORA DE ESCRITORIO 8 GB DE RAM DISCO DURO DE 500GB DE 7200 RPM UNIDAD OPTICA DVD+/-RW WIN 10 PRO DOWNGRADE A WINDOWS 7 PROFESIONAL DE 64 BITS BITDEFENDER ANTIVIRUS POR UN ANO LICENCIA DE OFFICE HOME & BUSINNES 2016. | 15340.86
I180000138 | 222 | SCANNER ESCANER TIPO ADF. MODELO SCANJET ENTERPRISE FLOW 7000 S3. | 23777.68
I180000138 | 267 | SCANNER ESCANER CAPACIDAD DE 50 HOJAS 24 PPM 600 X 600 DPI CICLO DIARIO DE HASTA 2000 PAGINAS. | 6692.04
I450400258 | 1652 | MODULO DESARMABLE MODULO DESARMABLE CUBICULO INICIAL. CONSTA DE: 4 MAMPARAS CUERPO METALICO FORRADAS EN MELAMINA 2 POSTES Y 1 ESCRITORIO RECTO DE 1.20 X 0.60 X 0.75 CON PEDESTAL DE 3 CAJONES CORREDERA DE EXTENSION EN LOS 3 CAJONES Y CERRADURA GENERAL TIMBERLINE DE CILINDRO INTERCAMBIABLE Y USO DE LLAVE MAESTRA CUBIERTA Y PATA EN MELAMINA 28MM CANTO EN PVC 2MM PEDESTAL Y PANTALLA EN MELAMINA 16 MM | 19684.04
I450400258 | 1653 | MODULO DESARMABLE MODULO DESARMABLE CUBICULO INICIAL. CONSTA DE: 4 MAMPARAS CUERPO METALICO FORRADAS EN MELAMINA 2 POSTES Y 1 ESCRITORIO RECTO DE 1.20 X 0.60 X 0.75 CON PEDESTAL DE 3 CAJONES CORREDERA DE EXTENSION EN LOS 3 CAJONES Y CERRADURA GENERAL TIMBERLINE DE CILINDRO INTERCAMBIABLE Y USO DE LLAVE MAESTRA CUBIERTA Y PATA EN MELAMINA 28MM CANTO EN PVC 2MM PEDESTAL Y PANTALLA EN MELAMINA 16 MM | 19684.04
I450400258 | 1654 | MODULO DESARMABLE MODULO DESARMABLE CUBICULO INICIAL. CONSTA DE: 4 MAMPARAS CUERPO METALICO FORRADAS EN MELAMINA 2 POSTES Y 1 ESCRITORIO RECTO DE 1.20 X 0.60 X 0.75 CON PEDESTAL DE 3 CAJONES CORREDERA DE EXTENSION EN LOS 3 CAJONES Y CERRADURA GENERAL TIMBERLINE DE CILINDRO INTERCAMBIABLE Y USO DE LLAVE MAESTRA CUBIERTA Y PATA EN MELAMINA 28MM CANTO EN PVC 2MM PEDESTAL Y PANTALLA EN MELAMINA 16 MM | 19684.04
I450400258 | 1655 | MODULO DESARMABLE MODULO DESARMABLE CUBICULO INICIAL. CONSTA DE: 4 MAMPARAS CUERPO METALICO FORRADAS EN MELAMINA 2 POSTES Y 1 ESCRITORIO RECTO DE 1.20 X 0.60 X 0.75 CON PEDESTAL DE 3 CAJONES CORREDERA DE EXTENSION EN LOS 3 CAJONES Y CERRADURA GENERAL TIMBERLINE DE CILINDRO INTERCAMBIABLE Y USO DE LLAVE MAESTRA CUBIERTA Y PATA EN MELAMINA 28MM CANTO EN PVC 2MM PEDESTAL Y PANTALLA EN MELAMINA 16 MM | 19684.04
I450400258 | 1656 | MODULO DESARMABLE MODULO DESARMABLE CUBICULO INICIAL. CONSTA DE: 4 MAMPARAS CUERPO METALICO FORRADAS EN MELAMINA 2 POSTES Y 1 ESCRITORIO RECTO DE 1.20 X 0.60 X 0.75 CON PEDESTAL DE 3 CAJONES CORREDERA DE EXTENSION EN LOS 3 CAJONES Y CERRADURA GENERAL TIMBERLINE DE CILINDRO INTERCAMBIABLE Y USO DE LLAVE MAESTRA CUBIERTA Y PATA EN MELAMINA 28MM CANTO EN PVC 2MM PEDESTAL Y PANTALLA EN MELAMINA 16 MM | 19684.04
I180000252 | 342 | COMPUTADORA TODO EN UNO (ALL IN ONE) COMPUTADORA DE ESCRITORIO TODO EN UNO PROCESADOR INTEL CORE I7 8700 (4.60GHZ) MEMORIA DE 16GB DDR4 SSD DE 512GB PANTALLA DE 23.8 LED VIDEO UHD GRAPHICS 630 S. O. WINDOWS 10 PRO (64BITS). | 34046
I180000162 | 3357 | IMPRESORA LASSER IMPRESORA LASER MONOCROMATICA 40 PPM. | 7522.6
I450600048 | 912 | BURO 1 CAJON Y UNA PUERTA CUBIERTA LAMINADA CON MOLDURA T. | 5479.03
I180000220 | 274 | UNIDAD CENTRAL DE PROCESO (CPU) HP DC7100 P4 3GHZ 512MB RAM DISCO DURO 80GB CDRW FLOPPY MOUSE TECLADO TJ. RED 10/100/1000 | 10410.37
I450400258 | 430 | MODULO DESARMABLE SECRETARIAL CONSTA DE PENINSULA DE 1.50 X .70 MTS. CON PEDESTAL DE DOS CAJONES PAPELEROS Y UNO DE ARCHIVO. | 5054.25
I180000218 | 1308 | MONITOR MONITOR LCD 15 | 4056.85
I180000218 | 1463 | MONITOR MONITOR LCD 15 | 4056.85
I180000218 | 1485 | MONITOR MONITOR LCD 15 | 4056.85
I450400386 | 36 | LECTOR DE CODIGO DE BARRAS (TERMINAL PORTATIL) LECTOR DE CODIGO DE BARRAS | 3100.4
I450400386 | 42 | LECTOR DE CODIGO DE BARRAS (TERMINAL PORTATIL) LECTOR DE CODIGO DE BARRAS | 3100.4
I180000228 | 148 | CLIENTE DELGADO THIN CLIENT HP MODELO T5740 PROCESADOR INTEL ATOM N280 DE 1.66 GHZ. PUERTOS INTEGRADOS AL MOTHERBOARD: 8 PUERTOS USB 2.0 (2 EN LA PARTE FRONTAL 4 EN LA PARTE TRASERA Y 2 EN ELCOMPORTAIMIENTO SEGURO DE USB) INCLUYE CONEXIONES SERIAL Y PS/2. 1 VGA Y UN DISPLAYPORT 2 PS/2 1 SERIAL Y 1 (RJ-45) TARJET ADE RED : 10/100/1000 GIGABIT ETHERNET (RJ-45) MEMORIA RAM : 2 GB DDR-3 SODIMM (1 X 2 GB SODIMM) ARQUITECTURA VIDEO: INTEL GL40 GRAPHICS CON SOPORTE PARA 2 MONITORES DE ALTA RESOLUCION DE 2048 X 1536 SALIDA VGA Y CONEXION DISPLAYPORT. AUDIO: SALIDA: ALTAVOZ INTERNO AMPLIFICADO MINICON. 1/8 PULG. SONIDO ESTEREO 16 BITS VELOCIDAD DE MUESTRA 44 KHZ REALTEK ALC 272 AUDIO TECLADO: ESTANDAR PS/2 MOUSE OPTICO HP PS/2 DE DOS BOTONES CON DESPLAZAMIENTO SISTEMA OPERATIVO: MICROSOFT WINDOWS EMBEDDED STANDARD 2009 SOFTWARE INCLUIDO: OPATRATING SYSTEM MS WINDOWS EMBEDDED STANDARD ICA 11.0 (XENAPP PLUGIN FOR HOSTED APPS 11.0) MICROSOFT | 6554
I180000220 | 2055 | UNIDAD CENTRAL DE PROCESO (CPU) COMPUTADORA DE ESCRITORIO LIGERA (HP 6000 PRO) (NO. PARTE WW856LA) PROCESADOR INTEL DUAL CORE E5400 2.70 GHZ2MB CACHE MEMORIA RAM DE 2 GB DVD+-RW DE 16X (CAPA DOBLE). LIGHTSCRIBE AL MENOS CON LOS SIGUIENTES PUERTOS: FRONTALES 2 PUERTOS USB 2.0 ENTRADAS DE AUDiFONO Y MICROFONO. TRASEROS: 6 USB 2.0 1 PUERTO SERIE 2 PS/2 1 RJ-45 1 VGA 1 DISPLAYPORT ENTRADA/SALIDA AUDIO RANURAS DE EXPANSION: AL MENOS 2 PCI 1 PCI EXPRESS X1 1 PCI EXPRESS X16 TARJETA DE RED GIGABIT ETHERNET (10/100/1000). DISCO DURO INTERNO SATA CON CAPACIDAD 320 GB DE ALTA VELOCIDAD 7200 RPM TRANSFERENCIA 3.0 G/SEG. GABINETE TIPO FACTOR DE FORMA COMPACTA CON TECNOLOGiA TOOLLESS CON CAPACIDAD DE ABRIR SIN HERRAMIENTAS (SMALL FORM FACTOR) SISTEMA OPERATIVO WINDOWS 7 CON DOWNGRADE A WINDOWS XP PRO LECTOR DE MEDIOS TIPO SD MMC MEMORY STICK COMPACT FLASH LECTOR DE 22 EN 1 GARANTiA DEL FABRICANTE EN SITIO DE 3 ANOS CON TIEMPO DE RESPUESTA NO MAYO | 9048
I180000220 | 2064 | UNIDAD CENTRAL DE PROCESO (CPU) COMPUTADORA DE ESCRITORIO LIGERA (HP 6000 PRO) (NO. PARTE WW856LA) PROCESADOR INTEL DUAL CORE E5400 2.70 GHZ2MB CACHE MEMORIA RAM DE 2 GB DVD+-RW DE 16X (CAPA DOBLE). LIGHTSCRIBE AL MENOS CON LOS SIGUIENTES PUERTOS: FRONTALES 2 PUERTOS USB 2.0 ENTRADAS DE AUDiFONO Y MICROFONO. TRASEROS: 6 USB 2.0 1 PUERTO SERIE 2 PS/2 1 RJ-45 1 VGA 1 DISPLAYPORT ENTRADA/SALIDA AUDIO RANURAS DE EXPANSION: AL MENOS 2 PCI 1 PCI EXPRESS X1 1 PCI EXPRESS X16 TARJETA DE RED GIGABIT ETHERNET (10/100/1000). DISCO DURO INTERNO SATA CON CAPACIDAD 320 GB DE ALTA VELOCIDAD 7200 RPM TRANSFERENCIA 3.0 G/SEG. GABINETE TIPO FACTOR DE FORMA COMPACTA CON TECNOLOGiA TOOLLESS CON CAPACIDAD DE ABRIR SIN HERRAMIENTAS (SMALL FORM FACTOR) SISTEMA OPERATIVO WINDOWS 7 CON DOWNGRADE A WINDOWS XP PRO LECTOR DE MEDIOS TIPO SD MMC MEMORY STICK COMPACT FLASH LECTOR DE 22 EN 1 GARANTiA DEL FABRICANTE EN SITIO DE 3 ANOS CON TIEMPO DE RESPUESTA NO MAYO | 9048
I180000220 | 2067 | UNIDAD CENTRAL DE PROCESO (CPU) COMPUTADORA DE ESCRITORIO LIGERA (HP 6000 PRO) (NO. PARTE WW856LA) PROCESADOR INTEL DUAL CORE E5400 2.70 GHZ2MB CACHE MEMORIA RAM DE 2 GB DVD+-RW DE 16X (CAPA DOBLE). LIGHTSCRIBE AL MENOS CON LOS SIGUIENTES PUERTOS: FRONTALES 2 PUERTOS USB 2.0 ENTRADAS DE AUDiFONO Y MICROFONO. TRASEROS: 6 USB 2.0 1 PUERTO SERIE 2 PS/2 1 RJ-45 1 VGA 1 DISPLAYPORT ENTRADA/SALIDA AUDIO RANURAS DE EXPANSION: AL MENOS 2 PCI 1 PCI EXPRESS X1 1 PCI EXPRESS X16 TARJETA DE RED GIGABIT ETHERNET (10/100/1000). DISCO DURO INTERNO SATA CON CAPACIDAD 320 GB DE ALTA VELOCIDAD 7200 RPM TRANSFERENCIA 3.0 G/SEG. GABINETE TIPO FACTOR DE FORMA COMPACTA CON TECNOLOGiA TOOLLESS CON CAPACIDAD DE ABRIR SIN HERRAMIENTAS (SMALL FORM FACTOR) SISTEMA OPERATIVO WINDOWS 7 CON DOWNGRADE A WINDOWS XP PRO LECTOR DE MEDIOS TIPO SD MMC MEMORY STICK COMPACT FLASH LECTOR DE 22 EN 1 GARANTiA DEL FABRICANTE EN SITIO DE 3 ANOS CON TIEMPO DE RESPUESTA NO MAYO | 9048
I180000220 | 2087 | UNIDAD CENTRAL DE PROCESO (CPU) COMPUTADORA DE ESCRITORIO LIGERA (HP 6000 PRO) (NO. PARTE WW856LA) PROCESADOR INTEL DUAL CORE E5400 2.70 GHZ2MB CACHE MEMORIA RAM DE 2 GB DVD+-RW DE 16X (CAPA DOBLE). LIGHTSCRIBE AL MENOS CON LOS SIGUIENTES PUERTOS: FRONTALES 2 PUERTOS USB 2.0 ENTRADAS DE AUDiFONO Y MICROFONO. TRASEROS: 6 USB 2.0 1 PUERTO SERIE 2 PS/2 1 RJ-45 1 VGA 1 DISPLAYPORT ENTRADA/SALIDA AUDIO RANURAS DE EXPANSION: AL MENOS 2 PCI 1 PCI EXPRESS X1 1 PCI EXPRESS X16 TARJETA DE RED GIGABIT ETHERNET (10/100/1000). DISCO DURO INTERNO SATA CON CAPACIDAD 320 GB DE ALTA VELOCIDAD 7200 RPM TRANSFERENCIA 3.0 G/SEG. GABINETE TIPO FACTOR DE FORMA COMPACTA CON TECNOLOGiA TOOLLESS CON CAPACIDAD DE ABRIR SIN HERRAMIENTAS (SMALL FORM FACTOR) SISTEMA OPERATIVO WINDOWS 7 CON DOWNGRADE A WINDOWS XP PRO LECTOR DE MEDIOS TIPO SD MMC MEMORY STICK COMPACT FLASH LECTOR DE 22 EN 1 GARANTiA DEL FABRICANTE EN SITIO DE 3 ANOS CON TIEMPO DE RESPUESTA NO MAYO | 9048
I180000220 | 2089 | UNIDAD CENTRAL DE PROCESO (CPU) COMPUTADORA DE ESCRITORIO LIGERA (HP 6000 PRO) (NO. PARTE WW856LA) PROCESADOR INTEL DUAL CORE E5400 2.70 GHZ2MB CACHE MEMORIA RAM DE 2 GB DVD+-RW DE 16X (CAPA DOBLE). LIGHTSCRIBE AL MENOS CON LOS SIGUIENTES PUERTOS: FRONTALES 2 PUERTOS USB 2.0 ENTRADAS DE AUDiFONO Y MICROFONO. TRASEROS: 6 USB 2.0 1 PUERTO SERIE 2 PS/2 1 RJ-45 1 VGA 1 DISPLAYPORT ENTRADA/SALIDA AUDIO RANURAS DE EXPANSION: AL MENOS 2 PCI 1 PCI EXPRESS X1 1 PCI EXPRESS X16 TARJETA DE RED GIGABIT ETHERNET (10/100/1000). DISCO DURO INTERNO SATA CON CAPACIDAD 320 GB DE ALTA VELOCIDAD 7200 RPM TRANSFERENCIA 3.0 G/SEG. GABINETE TIPO FACTOR DE FORMA COMPACTA CON TECNOLOGiA TOOLLESS CON CAPACIDAD DE ABRIR SIN HERRAMIENTAS (SMALL FORM FACTOR) SISTEMA OPERATIVO WINDOWS 7 CON DOWNGRADE A WINDOWS XP PRO LECTOR DE MEDIOS TIPO SD MMC MEMORY STICK COMPACT FLASH LECTOR DE 22 EN 1 GARANTiA DEL FABRICANTE EN SITIO DE 3 ANOS CON TIEMPO DE RESPUESTA NO MAYO | 9048
I450400256 | 762 | MESA-ESCRITORIO SUSPENDIDA O CON SOPORTES (GTS CATASTROFICOS) MESA PARA COMPUTADORA DE 1.20 M CON BASE METALICA | 3120.4
I180000218 | 3895 | MONITOR MONITOR 18.5 | 2898.56
I180000220 | 3394 | UNIDAD CENTRAL DE PROCESO (CPU) UNIDAD CENTRAL DE PROCESO HP COMPAQ ELITE 8300 SFF PC PROCESADOR INTEL CORE I3-2120 3.30 GHZ 3M CACHE 2 CORE DISCO DURO INTENSO SATA II 500 GB SATA 3.5 A 6.0 GB/S EN 7200 RPM CON TECNOLOGIA SMART IV CON GARANTIA PRE-FALLA MEMORIA RAM 4 GB(2 DIMM) DDR3 PC3-10600 (1333 MHZ) NON-ECC CON CRECIMIENTO HASTA 32GB MAXIMOP CON AL MENOS DOS LIBRES DESPUES DE CONFIGURAR INCLUYE LICENCIA COLOR NEGRO | 20298.56
I180000220 | 3426 | UNIDAD CENTRAL DE PROCESO (CPU) UNIDAD CENTRAL DE PROCESO HP COMPAQ ELITE 8300 SFF PC PROCESADOR INTEL CORE I3-2120 3.30 GHZ 3M CACHE 2 CORE DISCO DURO INTENSO SATA II 500 GB SATA 3.5 A 6.0 GB/S EN 7200 RPM CON TECNOLOGIA SMART IV CON GARANTIA PRE-FALLA MEMORIA RAM 4 GB(2 DIMM) DDR3 PC3-10600 (1333 MHZ) NON-ECC CON CRECIMIENTO HASTA 32GB MAXIMOP CON AL MENOS DOS LIBRES DESPUES DE CONFIGURAR INCLUYE LICENCIA COLOR NEGRO | 20298.56
I180000220 | 3463 | UNIDAD CENTRAL DE PROCESO (CPU) UNIDAD CENTRAL DE PROCESO HP COMPAQ ELITE 8300 SFF PC PROCESADOR INTEL CORE I3-2120 3.30 GHZ 3M CACHE 2 CORE DISCO DURO INTENSO SATA II 500 GB SATA 3.5 A 6.0 GB/S EN 7200 RPM CON TECNOLOGIA SMART IV CON GARANTIA PRE-FALLA MEMORIA RAM 4 GB(2 DIMM) DDR3 PC3-10600 (1333 MHZ) NON-ECC CON CRECIMIENTO HASTA 32GB MAXIMOP CON AL MENOS DOS LIBRES DESPUES DE CONFIGURAR INCLUYE LICENCIA COLOR NEGRO | 20298.56
I450400386 | 934 | LECTOR DE CODIGO DE BARRAS (TERMINAL PORTATIL) LECTOR DE HUELLA DIGITAL HAMSTER II | 2714.4
I450400320 | 3784 | SILLON SILLON EJECUTIVO OPERATIVO MULTIFUNCIONAL PARA USO RUDO TAPIZADO EN TELA INTESITY EN RESPALDO Y ASIENTO COLOR NEGRO ESTRUCTURA DE POLIPROPILENO REFORZADO CON FIBRA DE VIDRIO Y NYLON CON BRAZOS ESTRELLA DE CINCO PUNTAS FABRICADA EN NYLON REFORZADO CON POLIPROPILENO Y FIBRA DE VIDRIO EN 26 CON RODAJAS | 5104
I450400120 | 3012 | ESCRITORIO (FASSA) ESCRITORIO SEMI-EJECUTIVO EN L EN ACABADO MELAMINA DE 16 MM COLOR CAOBA CON CANTOS DE PVC TERMOADHERIDO EN COLOR NEGRO CON PATA CIRCULAR Y PANTALLA EN COLOR NEGRO CON DOS CAJONES (PAPELERO Y ARCHIVERO) CON CERRADURA GENERAL MEDIDA DE 1.50 X 1.50 MTS. (PARA TELEMEDICINA) | 5742
I450400386 | 941 | LECTOR DE CODIGO DE BARRAS (TERMINAL PORTATIL) LECTOR DE CODIGO DE BARRAS (TERMINAL PORTATIL) SONY FIU600 PUPPY USB | 3712
I450400386 | 942 | LECTOR DE CODIGO DE BARRAS (TERMINAL PORTATIL) LECTOR DE CODIGO DE BARRAS (TERMINAL PORTATIL) SONY FIU600 PUPPY USB | 3712
I450400386 | 943 | LECTOR DE CODIGO DE BARRAS (TERMINAL PORTATIL) LECTOR DE CODIGO DE BARRAS (TERMINAL PORTATIL) SONY FIU600 PUPPY USB | 3712
I450400320 | 4284 | SILLON SILLONES EJECUTIVO EN MALLA CABECERA AJUSTABLE MECANISMO SYNCHRO MULTIPOSICIONES CONTROLES DE BOTON SOPORTE LUMBAR DESCANSABRAZOS BASE CON 5 PUNTAS CON RODAJAS COLOR NEGRO | 5881.2
I180000220 | 3996 | UNIDAD CENTRAL DE PROCESO (CPU) COMPUTADORA DE ESCRITORIO 8 GB DE RAM DISCO DURO DE 500GB DE 7200 RPM UNIDAD OPTICA DVD+/-RW WIN 10 PRO DOWNGRADE A WINDOWS 7 PROFESIONAL DE 64 BITS BITDEFENDER ANTIVIRUS POR UN ANO LICENCIA DE OFFICE HOME & BUSINNES 2016. | 15340.86
I450400002 | 3106 | ACONDICIONADOR AIRE AIRE ACONDICIONADO PORTATIL ENFRIADOR DE AIRE EVAPORATIVO. | 5202.6
I420800582 | 4 | TRITURADORA INDUSTRIAL DESTRUCTORA CORTE RECTO 16 GALONES CESTO EXTRAIBLE. | 26171.58
I180000220 | 4701 | UNIDAD CENTRAL DE PROCESO (CPU) UNIDAD CENTRAL DE PROCESO PROCESADOR INTEL CELERON N3150 QUAD CORE 1.6 GHZ 4 GB DE RAM SSD DE 60 GB WINDOWS 10 PROFESIONAL. | 6003
I180000138 | 266 | SCANNER ESCANER CAPACIDAD DE 50 HOJAS 24 PPM 600 X 600 DPI CICLO DIARIO DE HASTA 2000 PAGINAS. | 6692.04
I180000066 | 1897 | MINICOMPUTADORA LAPTOP PORTATIL CORE I5-8265U SDRAM 8GB DDR4 SATA 1TB NO DVD WINDOWS 10 PRO 64. | 21576
I180000220 | 4839 | UNIDAD CENTRAL DE PROCESO (CPU) UNIDAD CENTRAL DE PROCESO CORE IF-8500 SDRAM 8GB DDR4 SATA 1TB WINDOWS 10 PRO 64 DVD WRITER 3YW. | 18676
I180000220 | 4840 | UNIDAD CENTRAL DE PROCESO (CPU) UNIDAD CENTRAL DE PROCESO CORE IF-8500 SDRAM 8GB DDR4 SATA 1TB WINDOWS 10 PRO 64 DVD WRITER 3YW. | 18676
I450400386 | 1092 | LECTOR DE CODIGO DE BARRAS (TERMINAL PORTATIL) LECTOR DE CODIGO DE BARRAS (TERMINAL PORTATIL) | 6820.8
I450400386 | 1093 | LECTOR DE CODIGO DE BARRAS (TERMINAL PORTATIL) LECTOR DE CODIGO DE BARRAS (TERMINAL PORTATIL) | 6820.8
I450400386 | 1094 | LECTOR DE CODIGO DE BARRAS (TERMINAL PORTATIL) LECTOR DE CODIGO DE BARRAS (TERMINAL PORTATIL) | 6820.8
I420400424 | 3 | PRENSA MANUAL TUBO TRIPIES EN C/NEGRO Y BASE ANARANJADA | 5961.6
I450400346 | 1040 | VENTILADOR EN COLOR AZUL MOTOR COLOR ROJO | 5692.5
I420400116 | 2 | DIABLO LIMPIAR TUBERIAS EN COLOR GRIS CON MOTOR DE 1/6 HP | 20125
I420800224 | 21 | EQUIPO PARA SOLDAR MAQUINA DE SOLDAR CARRIENTE 110/220 V | 3450
I421400106 | 12 | SIERRA ELECTRICA RADIAL 12 | 4655.46
I420800092 | 69 | COMPRESORA (PARA USOS INDUSTRIALES) COMPRESOR GRADO MEDICO DE 10 HP DISENO DUPLEX DE FUNCIONAMIENTO CONTINUA. TIPO OIL-LESS CON POSENFRIADORES SECADORES BANCOS DE FILTRO MONITORES DE PUNTO DE ROCIO (HUMEDAD) CO2 Y TANQUE CILINDRO DE 240 GALONES (120 GALONES SEGUN JUNTA DE ACLARACIONES) ESPECIFICACIONES NFPA99. PRESION DE OPERACION DE 7 KG/CM2 (1000IB/PULG2) 100% DE CICLO DE TRABAJO CONTINUO OPERACION RECIPROCA DE UN SOLO PASO UNA SOLA ACCION ESTACION ENTREGA DE AIRE DE 513SCFM (342 SEGUN JUNTA DE ACLARACIONES) VOLTAJE DE OPERACION DE 220/440 3 FASES 60 HZ GARANTIA DE 2 ANOS EN CABEZAS DE COMPRESION | 719227.6
I450400002 | 1638 | ACONDICIONADOR AIRE MANEJADORA DE AIRE CON SERPENTIN AGUA HELADA Y O CALIENTE DE 30 TONE. DE REFRIGERACION CAPACIDAD 360000 BTU/HRA. MANEJO DE AIRE PROMEDIO DE 120 PIES CUBICOS POR MINUTO INCLUYE MOTOR 10 HP DE 220 VOLTS 3 FASES 60 HZ. (2° PISO PTE.) (DGPOP) | 265023.87
I180000220 | 1292 | UNIDAD CENTRAL DE PROCESO (CPU) (PROCEDES) PENTIUM DUAL CORE E2160 PROCESS (1.8GHZ) 1GB PC2-5300 (DDR2-667) 2X512 80GB DVD+/-RW | 12894.74
I421400082 | 1 | REBAJADORA (ROUTER) REBAJADOR ( RAUTER) DE 1 3/4 DE HP CON 224500 RPM EN COLOR AMARILLO PATRA TRABAJOS DE CARPINTERIA LOCALIZADA EN MANTENIMIENTO | 3067.05
I270000078 | 51 | ESCALERA ARCO ESCALERA DE ALUMINIO DESLIZABLE TIPO EXTENSION DE 11 MTS. DE DOS ESTENSIONES Y 20 PELDANOS CADA UNO TACONES Y TAPONES DE PLASTICO AMARILLO MARCA CUPRUM | 4896.13
I210000018 | 21 | DIABLO (CARGA) DIABLITO PARA CARGA PESADA CON CAPACIDAD DE 300 KILOS EN COLOR ROJO | 3671.97
I420800092 | 86 | COMPRESORA (PARA USOS INDUSTRIALES) COMPRESOR DE AIRE LIBRE DE ACEITES DE 2 HP . CON TANQUE DE ALMACENAMIENTO DE 50 LITROS CON SISTEMA DE FILTRACION UBICADO EN EL QUINTO PISO DE AREA DE UCIN | 17250
I420800092 | 89 | COMPRESORA (PARA USOS INDUSTRIALES) COMPRESOR GRADO MEDICO LIBRE DE ACEITE INCLUYE 2 UNIDADES COMPRESORAS CON 2 MOTORES ELECTRICOS MARCA BALDOR DE 25 HP C/U 460 VOLTS 2 SECADORAS DE REFRIGERATIVOS BANCOS DE FILTROS Y PANEL DE CONTROL COMPRESOR NO 1 DE UNIDAD 1 SERIE QU1003260099 QB1003260100 COMPRESOR DE UNIDAD 1 DE UNIDAD 2 NUMERO DE SERIE QU1003260097 QB1003260098 COMPRESOR 1 DE UNIDAD UNO MOTOR NUMERO DE SERIE C1001140127 COMPRESOR 1 DE UNIDAD 2 MOTOR NUMERO DE SERIE C1001280247 NUMERO DE SERIE DE SECADORES US0581569 Y US0581454 EQUIPO EN COLOR BLANCO | 2399428.33
I180000228 | 72 | CLIENTE DELGADO THIN CLIENT HP MODELO T5740 PROCESADOR INTEL ATOM N280 DE 1.66 GHZ. PUERTOS INTEGRADOS AL MOTHERBOARD: 8 PUERTOS USB 2.0 (2 EN LA PARTE FRONTAL 4 EN LA PARTE TRASERA Y 2 EN ELCOMPORTAIMIENTO SEGURO DE USB) INCLUYE CONEXIONES SERIAL Y PS/2. 1 VGA Y UN DISPLAYPORT 2 PS/2 1 SERIAL Y 1 (RJ-45) TARJET ADE RED : 10/100/1000 GIGABIT ETHERNET (RJ-45) MEMORIA RAM : 2 GB DDR-3 SODIMM (1 X 2 GB SODIMM) ARQUITECTURA VIDEO: INTEL GL40 GRAPHICS CON SOPORTE PARA 2 MONITORES DE ALTA RESOLUCION DE 2048 X 1536 SALIDA VGA Y CONEXION DISPLAYPORT. AUDIO: SALIDA: ALTAVOZ INTERNO AMPLIFICADO MINICON. 1/8 PULG. SONIDO ESTEREO 16 BITS VELOCIDAD DE MUESTRA 44 KHZ REALTEK ALC 272 AUDIO TECLADO: ESTANDAR PS/2 MOUSE OPTICO HP PS/2 DE DOS BOTONES CON DESPLAZAMIENTO SISTEMA OPERATIVO: MICROSOFT WINDOWS EMBEDDED STANDARD 2009 SOFTWARE INCLUIDO: OPATRATING SYSTEM MS WINDOWS EMBEDDED STANDARD ICA 11.0 (XENAPP PLUGIN FOR HOSTED APPS 11.0) MICROSOFT | 6554
I420400116 | 7 | DIABLO LIMPIAR TUBERIAS MAQUINA DESTAPA CANOS INCLUYE PORTADOR DE CABLE BARRENO RECTO BARRENO DE BULBO CORTADOR EN C. LLAVE DE PASO DE ACOPLAMIENTO | 14013.96
I330000070 | 2 | PARARRAYOS Y APARTARRAYOS PARARRAYOS SAINT ELME SE-12 CON CONTADOR DE DESCARGAS ATMOSFERICAS MARCA FRANKLIN FRANCE ABRAZADERA GALVANIZADA 1 BASE PARA MASTIL DE ACERO INOX DE 2 MTS CABLE DE COBRE TRENZADO 28 HILOS CABLE DE COBRE DESNUDO CAL. 4/0 AWG 19 HILOS CODO CONDUIT DE PVC USO PESADO DE 1 CONTRAVIENTOS(4 PIEZAS CABLE ACERO SOPORTE Y ANCLAS) CONEXION SOLDABLE CADWELD CARGA NO. 115 DESCONECTADOR MECANICO DE PRUEBAS QR28 BURNDY ELECTRODO DE COBRE TIPO REHILETE GEM (INTENSIFICADOR DE RESISTIBILIDAD .34 OHMS-M A 25% DE AGUA) MASTIL DE ACERO INOXIDABLE DE 6 MTS PERNO ANCLA ARPON DE 1/4 X1 3/4 PARA CONCRETO PARRILLA REGISTRO DE 30X30 CMS METALICA TUBO CONDUIT DE PVC USO PESADO DE 1 (TRAMO 3M). SISTEMA DE PARARAYOS PUNTA DE 15 SAINT-ELME DE ACERO INOXIDABLE. EL MASTIL DE ACERO ESTA UBICADO EN LA AZOTEA DEL HOSPITAL Y EL CONTADOR DE DESCARGAS (CAJA) ESTA UBICADO EN LA PLANTA BAJA EN LA PARED ENFRENTE DEL ESTACIONAMIENTO DE LA ADMINISTRACIO | 805799.8
I420600010 | 4 | CALDERAS DE VAPOR CALDERA MYRGO DE VAPOR TIPO HORIZONTAL IGNEOTUBULAR DE 150 H.P. MODELO CM-3150 W DE TRES PASOS FORGON CORRUGADO CAMARA DE COMBUSTION HUMEDA TIPO PAQUETE PARA GAS CON LAS SIGUIENTES CARACTERISTICAS: EVAPORACION NOMINAL: KG/HR: 1565 LBS/HR:3447 POTENCIA SALIDA: KCAL7HR:843570 1000BTU/HR: 3347.5 SUPERFICIE DE CALEFACCION:M2: 46.47 PIES2 ;;:500 PRESION DISENO:KG/CM2: 10.5 LBS/PULG2:150 PRESION DE TRABAJO: KG/CM2: LBS/PULG2 SUMINISTRO Y COLOCACION DEL MATERIAL PARA CABEZAL DE VAPOR INCLUYE: ACARREO Y FLETE HASTA EL LUGAR DE SU UTILIZACION PRUEBAS HASTA DEJAR EN OPERACION SOLDADURA CONSUMIBLES AISLAMIENTO EQUIPO HERRAMIENTA Y MANO DE OBRA EN CUALQUIER NIVEL. I | 1961974
I150200636 | 1 | TABLERO DE CONTROL TABLERO DE FUERZA Y CONTROL DE EQUIPO DE BOMBEO TABLERO NO. 1 Y 2 EL SISTEMA HIDRONEUMATICO INCLUYEUNA BOMBA SUMERGIBLE MARCA GROUNFOS O SIMILAR COSTO DE 35793.10 INCREMENTA EL VALOR DE TABLERO (24784.47) | 70269.99
I210000074 | 1 | EQUIPO CONTRA INCENDIO EQUIPO CONTRA INCENDIO INCLUYE: BOMBA CENTRIFUGA HORIZONTAL MARCA BARNES SUCCION DE 6# DESCARGA EN 4 ACOPLADA DIRECTAMENTE A MOTOR DE COMBUSTION INTERNA A DIESEL MARCA JOHAN DEERE DE 80 HP CON SOPORTE ANTI VIBRATORIO Y TUBERIA SOPORTADA CORRECTAMENTE INCLUYE TABLERO DE CONTROL PARA OPERACION AUTOMATICA DENTRO DE LA RED DE AGUA. BOMBA CENTRIFUGA VERTICAL TIPO JOCKEY MARCA BARNES SUCCION Y DESCARGA EN 11/4 ACOPLADO DIRECTAMENTE A MOTOR ELECTRICO DE 5HP 3500 RPM 460 VOLTS MODELO BMV4-100-503 SERIE 0K01017691 INCLUYE TABLERO DE CONTROL Y SOPORTE PARA BOMBA | 921075.98
I330000144 | 4 | CORRECTOR DE VOLTAJE CORRECTOR DE VOLTAJE Y SUPRESOR DE PICOS UPS SISTEMA DE ENERGIA INTERRUMPIBLE UBICADA EN PLANTA BAJA A UN COSTADO DE LA OFICINA SINDICAL SUBESTACION NO. 2 INCLUYE INSTALACION. | 1076767.88
I330000144 | 5 | CORRECTOR DE VOLTAJE CORRECTOR DE VOLTAJE Y SUPRESOR DE PICOS UPS SISTEMA DE ENERGIA INTERRUMPIBLE UBICADO A UN COSTADO DE ELEVADORES OTIS LADO ORIENTE SUBESTACION NO. 3 INCLUYE INSTALACION. | 570955.74
I330000144 | 6 | CORRECTOR DE VOLTAJE CORRECTOR DE VOLTAJE Y SUPRESOR DE VICOS UPS SITEMA DE ENERGIA INTERRUMPIBLE UBICADA EN EL CUARTO PISO CUARTO DE SUBESTACION NO. 4 INCLUYE INSTALACION | 630710.87
I421000162 | 19 | MOTOBOMBA (AUTOCEBANTE) MOTOBOMBA CENTRIFUGA HORIZONTAL DE ALTA PRECISION DE 30 HP CON CAPACIDAD PARA 12.5 LPS A 80 METROS COLUMNA DE AGUA VOLTAJE 440/3/60 A 3600 RPM 3 FACES 60 HZ DE SUCCION Y DESCARGA FABRICADA EN HIERRO CON ACOMPLAMIENTO PARA TUBERIA. (MODELO AV-4 DE 1 1/4 (IA2H-30-2) | 421680.51
I421000162 | 20 | MOTOBOMBA (AUTOCEBANTE) MOTOBOMBA CENTRIFUGA HORIZONTAL DE ALTA PRECISION DE 30 HP CON CAPACIDAD PARA 12.5 LPS A 80 METROS COLUMNA DE AGUA VOLTAJE 440/3/60 A 3600 RPM 3 FACES 60 HZ DE SUCCION Y DESCARGA FABRICADA EN HIERRO CON ACOMPLAMIENTO PARA TUBERIA. (MODELO AV-4 DE 1 1/4 (IA2H-30-2) | 421680.51
I450400002 | 2108 | ACONDICIONADOR AIRE CLIMA CENTRAL DE 20 TONELADAS INSTALADO EN LA SALA DE ESPERA DE URGENCIAS Y FARMACIA BAJO LA RAMPA DE URGENCIAS | 297094.56
I450400002 | 2109 | ACONDICIONADOR AIRE CLIMA CENTRAL DE 5 TONELADAS INSTALADO EN AREA DE FARMACIA BAJO LA RAMPA DE URGENCIAS | 80247.64
I450400002 | 2111 | ACONDICIONADOR AIRE CLIMA CENTRAL DE 4 TONELADAS A UN COSTADO DEL COMEDOR PLANTA BAJA MODELO EVAPORADOR FXRP048H06H SERIE EVAPORADOR WIL0395164 MODELO CONDENSADOR AC048X1024B SERIE CONDENSADOR WOL9247606 | 111920.02
I450400002 | 2112 | ACONDICIONADOR AIRE CLIMA DE 4 TONELADAS INSTALADO EN EL CUARTO PISO SUBESTACION MODELO EVAPORADOR FXRP048H06H SERIE EVAPORADOR WIL0395174 MODELO CONDENSADOR ACO48XX1024B SERIE CONDENSADOR WOL9247631. | 111920.02
I420800218 | 59 | EQUIPO PARA AIRE ACONDICIONADO MANEJADORA DE 40 TONELADAS SISTEMA ELECTRICO DE LAS MANEJADORAS DE AIRE SUMINISTRO E INSTALACION DE INTERRUPTORES MAGNETICOS ARRANCADORES MAGNETICOS CON VARIADOR DE VELOCIDAD SENSOR DE TEMPERATURA ESTACION DE BOTONES TUBOS Y CONEXIONES ELECTRICAS CABLES ELECTRICOS Y GABINETE A LAS MANEJADORAS DEL 2O. PISO Y PLANTA BAJA LADO PTE | 276062.39
I420800218 | 60 | EQUIPO PARA AIRE ACONDICIONADO MANEJADORA DE 40 TONELADAS SISTEMA ELECTRICO DE LAS MANEJADORAS DE AIRE SUMINISTRO E INSTALACION DE INTERRUPTORES MAGNETICOS ARRANCADORES MAGNETICOS CON VARIADOR DE VELOCIDAD SENSOR DE TEMPERATURA ESTACION DE BOTONES TUBOS Y CONEXIONES ELECTRICAS CABLES ELECTRICOS Y GABINETE A LAS MANEJADORAS DEL 2O. PISO Y PLANTA BAJA LADO PTE | 259581.04
I420800218 | 61 | EQUIPO PARA AIRE ACONDICIONADO MANEJADORA DE 40 TONELADAS SISTEMA ELECTRICO DE LAS MANEJADORAS DE AIRE SUMINISTRO E INSTALACION DE INTERRUPTORES MAGNETICOS ARRANCADORES MAGNETICOS CON VARIADOR DE VELOCIDAD SENSOR DE TEMPERATURA ESTACION DE BOTONES TUBOS Y CONEXIONES ELECTRICAS CABLES ELECTRICOS Y GABINETE A LAS MANEJADORAS DEL 2O. PISO Y PLANTA BAJA LADO PTE | 259581.04
I420800218 | 65 | EQUIPO PARA AIRE ACONDICIONADO MANEJADORA DE 12.5 TONELADAS SISTEMA ELECTRICO DE LAS MANEJADORAS DE AIRE SUMINISTRO E INSTALACION DE INTERRUPTORES MAGNETICOS ARRANCADORES MAGNETICOS CON VARIADOR DE VELOCIDAD SENSOR DE TEMPERATURA ESTACION DE BOTONES TUBOS Y CONEXIONES ELECTRICAS CABLES ELECTRICOS Y GABINETE A LAS MANEJADORAS DEL 2O. PISO Y PLANTA BAJA LADO PTE | 119135.39
I420800218 | 68 | EQUIPO PARA AIRE ACONDICIONADO MANEJADORA DE 12.5 TONELADAS SISTEMA ELECTRICO DE LAS MANEJADORAS DE AIRE SUMINISTRO E INSTALACION DE INTERRUPTORES MAGNETICOS ARRANCADORES MAGNETICOS CON VARIADOR DE VELOCIDAD SENSOR DE TEMPERATURA ESTACION DE BOTONES TUBOS Y CONEXIONES ELECTRICAS CABLES ELECTRICOS Y GABINETE A LAS MANEJADORAS DEL 2O. PISO Y PLANTA BAJA LADO PTE | 119135.39
I420800218 | 69 | EQUIPO PARA AIRE ACONDICIONADO MANEJADORA DE 12.5 TONELADAS SISTEMA ELECTRICO DE LAS MANEJADORAS DE AIRE SUMINISTRO E INSTALACION DE INTERRUPTORES MAGNETICOS ARRANCADORES MAGNETICOS CON VARIADOR DE VELOCIDAD SENSOR DE TEMPERATURA ESTACION DE BOTONES TUBOS Y CONEXIONES ELECTRICAS CABLES ELECTRICOS Y GABINETE A LAS MANEJADORAS DEL 2O. PISO Y PLANTA BAJA LADO PTE | 131122.41
I420800534 | 4 | TANQUE ALTA PRESION TANQUE TIPO HORIZONTAL CON CAPACIDAD DE ALMACENAMIENTO DE 10000LTS DISENADO PARA TRABAJAR A UNA PRESION MAXIMA DE 7 KG/CM2 FABRICADO CON PLACA DE ACERO AL CARBON CON LOS SIGUIENTES CONEXIONES Y ACCESORIOS: 1 REGISTRO PARA ARREGLAR EL INTERCAMBIADOR 1 REGISTRO HOMBRE TIPO ELIPTICO 2 OREJAS PARA MANIOBRA 1 ENTRADA PARA AGUA FRIA 1 MANOMETRO 1 SALIDA DE AGUA CALIENTE TERMOMETRO 1 PURGA DE FONDO 1 VALVULA DE PURGA DE FONDO 1 VENTEO 1 VALVULA ELIMINADORA DE AIRE 1 VALVULA DE ALIVIO CONTRA SOPRESION 1 RECIRCULACION Y INTERCAMBIADOR DE CALOR TIPO BAYONETA DE TUBOS DE COBRE 4 VALVULAS DE 4 TIPO COMPUERTA INCLUYE: MANIOBRAS MATERIALES MANO DE OBRA NECESARIO PARA SU INSTALACION | 517629.99
I420800534 | 5 | TANQUE ALTA PRESION TANQUE TIPO HORIZONTAL CON CAPACIDAD DE ALMACENAMIENTO DE 10000LTS DISENADO PARA TRABAJAR A UNA PRESION MAXIMA DE 7 KG/CM2 FABRICADO CON PLACA DE ACERO AL CARBON CON LOS SIGUIENTES CONEXIONES Y ACCESORIOS: 1 REGISTRO PARA ARREGLAR EL INTERCAMBIADOR 1 REGISTRO HOMBRE TIPO ELIPTICO 2 OREJAS PARA MANIOBRA 1 ENTRADA PARA AGUA FRIA 1 MANOMETRO 1 SALIDA DE AGUA CALIENTE TERMOMETRO 1 PURGA DE FONDO 1 VALVULA DE PURGA DE FONDO 1 VENTEO 1 VALVULA ELIMINADORA DE AIRE 1 VALVULA DE ALIVIO CONTRA SOPRESION 1 RECIRCULACION Y INTERCAMBIADOR DE CALOR TIPO BAYONETA DE TUBOS DE COBRE 4 VALVULAS DE 4 TIPO COMPUERTA INCLUYE: MANIOBRAS MATERIALES MANO DE OBRA NECESARIO PARA SU INSTALACION | 517629.99
I450400002 | 2169 | ACONDICIONADOR AIRE ACONDICIONADOR AIRE PRIME TIPO MINISPLIT DE 1 1/2 TONELADAS DE REFRIGERACION FRIO/CALOR INCLUYE INSTALACION ELECTROMECANICA HASTA POR 4 METROS SERIE DEL EVAPORADOR H2011451D030105 | 16936
I180000218 | 3920 | MONITOR MONITOR 18.5 | 2898.56
I180000218 | 3922 | MONITOR MONITOR 18.5 | 2898.56
I180000220 | 3418 | UNIDAD CENTRAL DE PROCESO (CPU) UNIDAD CENTRAL DE PROCESO HP COMPAQ ELITE 8300 SFF PC PROCESADOR INTEL CORE I3-2120 3.30 GHZ 3M CACHE 2 CORE DISCO DURO INTENSO SATA II 500 GB SATA 3.5 A 6.0 GB/S EN 7200 RPM CON TECNOLOGIA SMART IV CON GARANTIA PRE-FALLA MEMORIA RAM 4 GB(2 DIMM) DDR3 PC3-10600 (1333 MHZ) NON-ECC CON CRECIMIENTO HASTA 32GB MAXIMOP CON AL MENOS DOS LIBRES DESPUES DE CONFIGURAR INCLUYE LICENCIA COLOR NEGRO | 20298.56
I180000220 | 3439 | UNIDAD CENTRAL DE PROCESO (CPU) UNIDAD CENTRAL DE PROCESO HP COMPAQ ELITE 8300 SFF PC PROCESADOR INTEL CORE I3-2120 3.30 GHZ 3M CACHE 2 CORE DISCO DURO INTENSO SATA II 500 GB SATA 3.5 A 6.0 GB/S EN 7200 RPM CON TECNOLOGIA SMART IV CON GARANTIA PRE-FALLA MEMORIA RAM 4 GB(2 DIMM) DDR3 PC3-10600 (1333 MHZ) NON-ECC CON CRECIMIENTO HASTA 32GB MAXIMOP CON AL MENOS DOS LIBRES DESPUES DE CONFIGURAR INCLUYE LICENCIA COLOR NEGRO | 20298.56
I150400042 | 110 | VIDEO CAMARA VIDEO CAMARA INCLUYE CAMBIO DE CAMARAS UBICADOAS EN 6 PISO AREA DE ELEVADORES Y PASILLO 5O PISO AREA DE ELEVADORES Y PASILLO. 5O PISO AREA DE CUNEROS. PLANTA BAJA ENTRADA PRINCIPAL. | 4234
I420800146 | 8 | DESORILLADORA DESORRILLADOR DESBROZADORA DE GASOLINA DE 25 CC. CORTE 17 DES-25. | 3358.59
I420800146 | 9 | DESORILLADORA DESORRILLADOR DESBROZADORA DE GASOLINA DE 25 CC. CORTE 17 DES-25. | 3358.59
I421400070 | 2 | MOTOSIERRA MOTOSIERRA DE GASOLINA DE 1640 W 2.2 HP Y MOTOR DE 45 CM3 | 5549.21
I330000100 | 1146 | REGULADOR CORRIENTE, VOLTAJE Y DE TENSION REGULADOR DE CORRIENTE VOLTAJE Y DE TENSION REGULADOR DIGITAL DE 15 KVA 3F 120 127 V.3% BYPSAINCLUYE ARRANQUE DE EQUIPO | 49926.59
I330000100 | 1147 | REGULADOR CORRIENTE, VOLTAJE Y DE TENSION REGULADOR CORRIENTE VOLTAJE Y DE TENSION REGULADOR DE CORRIENTE VOLTAJE Y DE TENSION ACONDICIONADOR DE POTENCIA MICROCONTROLADO DIGITAL CAPACIDAD DE 15 KVA TRIFASICO VOLTAJE DE ENTRADA 254/440 V VOLTAJE DE SALIDA 254/440V. (CON RANGO DE REGULACION DE +/-15% EN LA ENTRADA Y +/-3% EN LA SALIDA) INCLUYE PYPASS QUE PERMITE LA CONTINUIDAD DE OPERACION DE LA CARGA AUN CUANDO SU EQUIPO INSUSTRONIC SE ENCUENTRE BAJO AJUSTE MANTENIMIENTO O REPARACION UBICADO EN EL QUINTO PISO ELEVADORES | 73614.95
I450400320 | 4424 | SILLON SILLON EJECUTIVO DE IMPORTACION TAPIZADO EN PIEL COLOR NEGRO ESTRUCTURA EN MADERA DOMADA Y CONTRACHAPEADA DE UNA SOLA PIEZA BRAZOS CROMADOS CON PAD TAPIZADO EN PIEL MECANISMO DE RODILLA CON MULTIBLOQUEO Y PERILLA PARA AJUSTE DE RECLINACION ACOJINAMIENTO EN POLIURETANO FLEXIBLE DE 27 KG BASE CROMADA CON RODAJAS GEMELAS | 6681.6
I180000162 | 2539 | IMPRESORA LASSER IMPRESORA LASER | 4089.3
I450400132 | 43 | EXTRACTOR AIRE EXTRACTOR AIRE MY SESA 2000 CFM INSTALADOS EN VESTIDOR DE HOMBRES Y MUJERES PLANTA BAJA | 2830.98
I450400132 | 44 | EXTRACTOR AIRE EXTRACTOR AIRE MY SESA 2000 CFM INSTALADOS EN VESTIDOR DE HOMBRES Y MUJERES PLANTA BAJA | 2830.98
I420400116 | 8 | DIABLO LIMPIAR TUBERIAS PISTOLA ELECTRICA DESTAPACANOS RIGID K45-5 | 8858.05
I421200074 | 119 | PODADOR PODADOR MOTOR DE GASOLINA DE 173CC POTENCIA DE 5HP CAPACIDAD DE CORTE DE 20 | 6299.96
I420800218 | 73 | EQUIPO PARA AIRE ACONDICIONADO MANEJADORA DE 10 TONELADAS SISTEMA ELECTRICO DE LAS MANEJADORAS DE AIRE SUMINISTRO E INSTALCION DE INTERRUPTORES MAGNETICOS SENSOR DE TEMPERATURA ESTACION DE BOTONES TUBOS DE INSTALACIONES ELECTRICAS DE CAPACIDAD DE 36 KW HEATING CAPACITY 58 KW FLUJO DE AIRE 7000 M3/HR PRESURE 300 PA INSTALACION Y SERVICIO DE GRUA | 93612
I420800218 | 77 | EQUIPO PARA AIRE ACONDICIONADO SUMINISTRO DE MANEJADORAS DE AIRE PARA UNA CAPACIDAD DE 20 T.R. (240000 BTU/HRA) CON DOS SERPENTINAS DE 40 X 78 PULG. DE 3 HILERAS CADA UNO INSTALACION VERTICAL ENTRADA DE AIRE: HORIZONTAL SALIDA DE AIRE HORIZONTAL O VERTICAL CONEXION ELECTRICA: 230 VOLTS-3 FASES-60 HZ VOLUMEN DE AIRE: 6700-9500 CFM DOBLE PARED CON ESPACIO DE 1 1/2 PULG. EXTERIOR DE LAMINA GALVANIZADA CAL. 24 PLACA DE POLIURETANO DE 1 1/2 PULG. DE ESPESOR ACCESIBILIDAD: 8 TAPAS REMOVIBLES DE DOBLE PARED FILTRO METALICO PLIZADO MERV 8 AREA DE FILTRADO: 21.66 PIES2 VELOCIDAD DEL AIRE EN FILTROS: 369.3 PIES/MINUTO CANTIDAD DE FILTROS: B DE 20 X 22 X 2 PULG. CAIDA DE PRESION EN FILTROS0.24 PULGADAS DE COLUMNA DE AGUA TIPO DE VENTILADOR: CENTRIFUGO PARA TRABAJO PESADO CANTIDAD DE VENTILADORES: 950-1150 RPM (MAXIMA 1650) MOTOR ELECTRICO: 5 HP. MODELO: SCM-UMAVAH-20-2/5-2S4078-3H-300-212 | 336977.68
I420800218 | 78 | EQUIPO PARA AIRE ACONDICIONADO SUMINISTRO DE MANEJADORAS DE AIRE PARA UNA CAPACIDAD DE 20 T.R. (240000 BTU/HRA) CON DOS SERPENTINAS DE 40 X 78 PULG. DE 3 HILERAS CADA UNO INSTALACION VERTICAL ENTRADA DE AIRE: HORIZONTAL SALIDA DE AIRE HORIZONTAL O VERTICAL CONEXION ELECTRICA: 230 VOLTS-3 FASES-60 HZ VOLUMEN DE AIRE: 6700-9500 CFM DOBLE PARED CON ESPACIO DE 1 1/2 PULG. EXTERIOR DE LAMINA GALVANIZADA CAL. 24 PLACA DE POLIURETANO DE 1 1/2 PULG. DE ESPESOR ACCESIBILIDAD: 8 TAPAS REMOVIBLES DE DOBLE PARED FILTRO METALICO PLIZADO MERV 8 AREA DE FILTRADO: 21.66 PIES2 VELOCIDAD DEL AIRE EN FILTROS: 369.3 PIES/MINUTO CANTIDAD DE FILTROS: B DE 20 X 22 X 2 PULG. CAIDA DE PRESION EN FILTROS0.24 PULGADAS DE COLUMNA DE AGUA TIPO DE VENTILADOR: CENTRIFUGO PARA TRABAJO PESADO CANTIDAD DE VENTILADORES: 950-1150 RPM (MAXIMA 1650) MOTOR ELECTRICO: 5 HP. MODELO: SCM-UMAVAH-20-2/5-2S4078-3H-300-212 | 336977.68
I420800218 | 79 | EQUIPO PARA AIRE ACONDICIONADO SUMINISTRO E INSTALACION Y PUESTA EN OPERACION DE 6 CORTINAS DE AIRE CON RODETES DE DOBLE ASPIRACION REJILLA ASPIRACION DESCARGA CON ALETAS DE DIFUSION INTEGRADAS MOTORES MONOFASICOS CON PROTECCION TERMICACON DOS VELOCIDADES DE OPERACION CONTROL DE OPERACION EN GABINETE VELOCIDAD PARA UN ALCANCE DE 3.50 A 4.00 METROS DE DISTANCIA EN GABINETE COMPACTO Y LIGERO CON ANCHOS DE 0.90 MTS. CON POTENCIA EN BAJA Y ALTA VELOCIDAD DE 177 Y 413 WATTS CON INTENSIDAD DE 2.54 Y 3.30 AMPERES EN 127 VOLTS CON FLUJO DE AIRE DE 460 Y 610 CFM CON MAXIMA POTENCIA SONORA DE 75 LWA TUBOS CONDUIT PARED DELGADA Y REGISTROS HASTA UNA DISTANCIA DE 12.00 MTS. Y 3 CABLES ELECTRICOS CALIBRE 12 PROTECCION TERMOMAGNETICA DE 2 POLOS 15 AMPERES EN GABINETE ADECUACION EN CIELO FALSO Y ELEMENTOS DE FIJACION. | 12194.27
I420800218 | 80 | EQUIPO PARA AIRE ACONDICIONADO SUMINISTRO E INSTALACION Y PUESTA EN OPERACION DE 6 CORTINAS DE AIRE CON RODETES DE DOBLE ASPIRACION REJILLA ASPIRACION DESCARGA CON ALETAS DE DIFUSION INTEGRADAS MOTORES MONOFASICOS CON PROTECCION TERMICACON DOS VELOCIDADES DE OPERACION CONTROL DE OPERACION EN GABINETE VELOCIDAD PARA UN ALCANCE DE 3.50 A 4.00 METROS DE DISTANCIA EN GABINETE COMPACTO Y LIGERO CON ANCHOS DE 0.90 MTS. CON POTENCIA EN BAJA Y ALTA VELOCIDAD DE 177 Y 413 WATTS CON INTENSIDAD DE 2.54 Y 3.30 AMPERES EN 127 VOLTS CON FLUJO DE AIRE DE 460 Y 610 CFM CON MAXIMA POTENCIA SONORA DE 75 LWA TUBOS CONDUIT PARED DELGADA Y REGISTROS HASTA UNA DISTANCIA DE 12.00 MTS. Y 3 CABLES ELECTRICOS CALIBRE 12 PROTECCION TERMOMAGNETICA DE 2 POLOS 15 AMPERES EN GABINETE ADECUACION EN CIELO FALSO Y ELEMENTOS DE FIJACION. | 12194.27
I420800218 | 81 | EQUIPO PARA AIRE ACONDICIONADO SUMINISTRO E INSTALACION Y PUESTA EN OPERACION DE 6 CORTINAS DE AIRE CON RODETES DE DOBLE ASPIRACION REJILLA ASPIRACION DESCARGA CON ALETAS DE DIFUSION INTEGRADAS MOTORES MONOFASICOS CON PROTECCION TERMICACON DOS VELOCIDADES DE OPERACION CONTROL DE OPERACION EN GABINETE VELOCIDAD PARA UN ALCANCE DE 3.50 A 4.00 METROS DE DISTANCIA EN GABINETE COMPACTO Y LIGERO CON ANCHOS DE 0.90 MTS. CON POTENCIA EN BAJA Y ALTA VELOCIDAD DE 177 Y 413 WATTS CON INTENSIDAD DE 2.54 Y 3.30 AMPERES EN 127 VOLTS CON FLUJO DE AIRE DE 460 Y 610 CFM CON MAXIMA POTENCIA SONORA DE 75 LWA TUBOS CONDUIT PARED DELGADA Y REGISTROS HASTA UNA DISTANCIA DE 12.00 MTS. Y 3 CABLES ELECTRICOS CALIBRE 12 PROTECCION TERMOMAGNETICA DE 2 POLOS 15 AMPERES EN GABINETE ADECUACION EN CIELO FALSO Y ELEMENTOS DE FIJACION. | 12194.27
I420800218 | 82 | EQUIPO PARA AIRE ACONDICIONADO SUMINISTRO E INSTALACION Y PUESTA EN OPERACION DE 6 CORTINAS DE AIRE CON RODETES DE DOBLE ASPIRACION REJILLA ASPIRACION DESCARGA CON ALETAS DE DIFUSION INTEGRADAS MOTORES MONOFASICOS CON PROTECCION TERMICACON DOS VELOCIDADES DE OPERACION CONTROL DE OPERACION EN GABINETE VELOCIDAD PARA UN ALCANCE DE 3.50 A 4.00 METROS DE DISTANCIA EN GABINETE COMPACTO Y LIGERO CON ANCHOS DE 0.90 MTS. CON POTENCIA EN BAJA Y ALTA VELOCIDAD DE 177 Y 413 WATTS CON INTENSIDAD DE 2.54 Y 3.30 AMPERES EN 127 VOLTS CON FLUJO DE AIRE DE 460 Y 610 CFM CON MAXIMA POTENCIA SONORA DE 75 LWA TUBOS CONDUIT PARED DELGADA Y REGISTROS HASTA UNA DISTANCIA DE 12.00 MTS. Y 3 CABLES ELECTRICOS CALIBRE 12 PROTECCION TERMOMAGNETICA DE 2 POLOS 15 AMPERES EN GABINETE ADECUACION EN CIELO FALSO Y ELEMENTOS DE FIJACION. | 12194.27
I420800218 | 83 | EQUIPO PARA AIRE ACONDICIONADO SUMINISTRO E INSTALACION Y PUESTA EN OPERACION DE 6 CORTINAS DE AIRE CON RODETES DE DOBLE ASPIRACION REJILLA ASPIRACION DESCARGA CON ALETAS DE DIFUSION INTEGRADAS MOTORES MONOFASICOS CON PROTECCION TERMICACON DOS VELOCIDADES DE OPERACION CONTROL DE OPERACION EN GABINETE VELOCIDAD PARA UN ALCANCE DE 3.50 A 4.00 METROS DE DISTANCIA EN GABINETE COMPACTO Y LIGERO CON ANCHOS DE 0.90 MTS. CON POTENCIA EN BAJA Y ALTA VELOCIDAD DE 177 Y 413 WATTS CON INTENSIDAD DE 2.54 Y 3.30 AMPERES EN 127 VOLTS CON FLUJO DE AIRE DE 460 Y 610 CFM CON MAXIMA POTENCIA SONORA DE 75 LWA TUBOS CONDUIT PARED DELGADA Y REGISTROS HASTA UNA DISTANCIA DE 12.00 MTS. Y 3 CABLES ELECTRICOS CALIBRE 12 PROTECCION TERMOMAGNETICA DE 2 POLOS 15 AMPERES EN GABINETE ADECUACION EN CIELO FALSO Y ELEMENTOS DE FIJACION. | 12194.27
I420800218 | 84 | EQUIPO PARA AIRE ACONDICIONADO SUMINISTRO E INSTALACION Y PUESTA EN OPERACION DE 6 CORTINAS DE AIRE CON RODETES DE DOBLE ASPIRACION REJILLA ASPIRACION DESCARGA CON ALETAS DE DIFUSION INTEGRADAS MOTORES MONOFASICOS CON PROTECCION TERMICACON DOS VELOCIDADES DE OPERACION CONTROL DE OPERACION EN GABINETE VELOCIDAD PARA UN ALCANCE DE 3.50 A 4.00 METROS DE DISTANCIA EN GABINETE COMPACTO Y LIGERO CON ANCHOS DE 0.90 MTS. CON POTENCIA EN BAJA Y ALTA VELOCIDAD DE 177 Y 413 WATTS CON INTENSIDAD DE 2.54 Y 3.30 AMPERES EN 127 VOLTS CON FLUJO DE AIRE DE 460 Y 610 CFM CON MAXIMA POTENCIA SONORA DE 75 LWA TUBOS CONDUIT PARED DELGADA Y REGISTROS HASTA UNA DISTANCIA DE 12.00 MTS. Y 3 CABLES ELECTRICOS CALIBRE 12 PROTECCION TERMOMAGNETICA DE 2 POLOS 15 AMPERES EN GABINETE ADECUACION EN CIELO FALSO Y ELEMENTOS DE FIJACION. | 12194.27
I420800218 | 85 | EQUIPO PARA AIRE ACONDICIONADO EQUIPO PARA AIRE ACONDICIONADO SUMINISTRO DE UNIDAD MANEJADORA DE AIREPARA UNA CAPACIDAD DE 20 T.R. (240000 BTU/HRA) CON DOS SERPENTINES DE 40 POR 78 DE 3 HILERAS CADA UNO INSTALACION VERTICAL. CONEXION ELECTRICA 230 VOLTS-3 FASES-60 HZ. VOLUMEN AIRE: 6-700-9.500 CFM DOBLE PARED CON ESPACION DE 1 1/2 EXTERIOR DE LAMINA GALVANIZADA CAL 20 INTERIOR DE LAMINA GALVANIZADA CAL 24 PLACA POLIURETANO DE 1 1/2 DE ESP. ACCESIBILIDAD: 8 TAPAS REMOVIBLES DE DOBLE PARED FILTRO METALICO PLIZADO MERV8 AREA DE FILTRADO: 21.66 PIES2 VELOCIDAD DEL AIRE EN FILTROS:369.3 PIES/MIN CANTIDAD DE FILTROS: 8 DE 20 X 22 X 2 CAIDA DE PRESION EN FILTROS .24 PULGADAS DE COLUMNA DE AGUA TIPO DE VENTILADOR; CENTRIFUGO PARA TRABAJO PESADO CANTIDAD DE VENTILADORES : 2 VELOCIDAD DEL VENTILADORES: 950-1150 RPM (MAXIMA 1650) MOTOR ELECTRICO: 5HP. MODELO SCM-UMAVAH-20-2/5-2S4078-3H-300-212 | 336977.68
I420800218 | 86 | EQUIPO PARA AIRE ACONDICIONADO EQUIPO PARA AIRE ACONDICIONADO SUMINISTRO DE UNIDAD MANEJADORA DE AIREPARA UNA CAPACIDAD DE 20 T.R. (240000 BTU/HRA) CON DOS SERPENTINES DE 40 POR 78 DE 3 HILERAS CADA UNO INSTALACION VERTICAL. CONEXION ELECTRICA 230 VOLTS-3 FASES-60 HZ. VOLUMEN AIRE: 6-700-9.500 CFM DOBLE PARED CON ESPACION DE 1 1/2 EXTERIOR DE LAMINA GALVANIZADA CAL 20 INTERIOR DE LAMINA GALVANIZADA CAL 24 PLACA POLIURETANO DE 1 1/2 DE ESP. ACCESIBILIDAD: 8 TAPAS REMOVIBLES DE DOBLE PARED FILTRO METALICO PLIZADO MERV8 AREA DE FILTRADO: 21.66 PIES2 VELOCIDAD DEL AIRE EN FILTROS:369.3 PIES/MIN CANTIDAD DE FILTROS: 8 DE 20 X 22 X 2 CAIDA DE PRESION EN FILTROS .24 PULGADAS DE COLUMNA DE AGUA TIPO DE VENTILADOR; CENTRIFUGO PARA TRABAJO PESADO CANTIDAD DE VENTILADORES : 2 VELOCIDAD DEL VENTILADORES: 950-1150 RPM (MAXIMA 1650) MOTOR ELECTRICO: 5HP. MODELO SCM-UMAVAH-20-2/5-2S4078-3H-300-212 | 336977.68
I420800218 | 87 | EQUIPO PARA AIRE ACONDICIONADO EQUIPO PARA AIRE ACONDICIONADO SUMINISTRO DE UNIDAD MANEJADORA DE AIREPARA UNA CAPACIDAD DE 20 T.R. (240000 BTU/HRA) CON DOS SERPENTINES DE 40 POR 78 DE 3 HILERAS CADA UNO INSTALACION VERTICAL. CONEXION ELECTRICA 230 VOLTS-3 FASES-60 HZ. VOLUMEN AIRE: 6-700-9.500 CFM DOBLE PARED CON ESPACION DE 1 1/2 EXTERIOR DE LAMINA GALVANIZADA CAL 20 INTERIOR DE LAMINA GALVANIZADA CAL 24 PLACA POLIURETANO DE 1 1/2 DE ESP. ACCESIBILIDAD: 8 TAPAS REMOVIBLES DE DOBLE PARED FILTRO METALICO PLIZADO MERV8 AREA DE FILTRADO: 21.66 PIES2 VELOCIDAD DEL AIRE EN FILTROS:369.3 PIES/MIN CANTIDAD DE FILTROS: 8 DE 20 X 22 X 2 CAIDA DE PRESION EN FILTROS .24 PULGADAS DE COLUMNA DE AGUA TIPO DE VENTILADOR; CENTRIFUGO PARA TRABAJO PESADO CANTIDAD DE VENTILADORES : 2 VELOCIDAD DEL VENTILADORES: 950-1150 RPM (MAXIMA 1650) MOTOR ELECTRICO: 5HP. MODELO SCM-UMAVAH-20-2/5-2S4078-3H-300-212 | 336977.68
I420800218 | 88 | EQUIPO PARA AIRE ACONDICIONADO EQUIPO PARA AIRE ACONDICIONADO: MANEJADORA DE AIRE PARA UNA CAPACIDAD DE 20 T.R. (240000 BTU/HRA) CON DOS SERPENTINES DE 40 X 78 PULG. DE 3 HILERAS CADA UNO INSTALACION VERTICAL ENTRADA DE AIRE: HORIZONTAL SALIDA DE AIRE: HORIZONTAL O VERTICAL CONEXION ELECTRICA: 230 VOLTS-3 FASES-60 HZ VOLUMEN AIRE: 6700-9500 CFM DOBLE PARED CON ESPACIO DE 1 1/2 PULG. EXTERIOR DE LAMINA GALV. CAL 20 INTERIOR DE LAMINA GALV. CAL. 24 PLACA DE POLIURETANO DE 1 1/2 PULG. DE ESP. ACCESIBILIDAD: 8 TAPAS REMOVIBLES DE DOBLE PARED FILTRO METALICO PLIZADO MERV8 AREA DE FILTRADO: 21.66 PIES2 VELOCIDAD DEL AIRE EN FILTROS: 369.3 PIES/MIN CANTIDAD DE FILTROS: 8 DE 20 X 22 X 2 PULG. CAIDA DE PRESION EN FILTROS 0.24 PULGADAS DE COLUMNA DE AGUA TIPO DE VENTILADOR: CENTRIFUGO P/TRABAJO PESADO CANTIDAD DE VENTILADORES: 2 VELOCIDAD DEL VENTILADORES: 950-1150 RPM (MAXIMA 1650) MOTOR ELECTRICO: 5 HP. | 336977.68
I420800218 | 89 | EQUIPO PARA AIRE ACONDICIONADO EQUIPO PARA AIRE ACONDICIONADO: MANEJADORA DE AIRE PARA UNA CAPACIDAD DE 20 T.R. (240000 BTU/HRA) CON DOS SERPENTINES DE 40 X 78 PULG. DE 3 HILERAS CADA UNO INSTALACION VERTICAL ENTRADA DE AIRE: HORIZONTAL SALIDA DE AIRE: HORIZONTAL O VERTICAL CONEXION ELECTRICA: 230 VOLTS-3 FASES-60 HZ VOLUMEN AIRE: 6700-9500 CFM DOBLE PARED CON ESPACIO DE 1 1/2 PULG. EXTERIOR DE LAMINA GALV. CAL 20 INTERIOR DE LAMINA GALV. CAL. 24 PLACA DE POLIURETANO DE 1 1/2 PULG. DE ESP. ACCESIBILIDAD: 8 TAPAS REMOVIBLES DE DOBLE PARED FILTRO METALICO PLIZADO MERV8 AREA DE FILTRADO: 21.66 PIES2 VELOCIDAD DEL AIRE EN FILTROS: 369.3 PIES/MIN CANTIDAD DE FILTROS: 8 DE 20 X 22 X 2 PULG. CAIDA DE PRESION EN FILTROS 0.24 PULGADAS DE COLUMNA DE AGUA TIPO DE VENTILADOR: CENTRIFUGO P/TRABAJO PESADO CANTIDAD DE VENTILADORES: 2 VELOCIDAD DEL VENTILADORES: 950-1150 RPM (MAXIMA 1650) MOTOR ELECTRICO: 5 HP. | 336977.68
I420800218 | 90 | EQUIPO PARA AIRE ACONDICIONADO SUMINISTRO E INTALACION Y PUESTA EN OPERACIONES DE CORTINAS DE AIRE CON RODETES DE DOBLE ASPIRACION REJILLA ASPIRACION DESCARGA CON ALETAS DE DIFUSION INTEGRADAS MOTORES MONOFASICOS CON PROTECCION TERMICA CON DOS VELOCIDADES DE OPERACION CONTROL DE OPERACIONES EN GABINETE VELOCIDAD PARA UN ALCANCE DE 3.50 A 4.00 METROS DE DISTANCIA EN GABINETE COMPACTO Y LIGERO CON ANCHOS DE 0.90 MTS CON POTENCIA EN BAJA Y ALTA VELOCIDAD DE 177 Y 413 WATTS CON INTENCIDAD DE 2.54 Y 3.30 AMPERES EN 127 VOLTS CON FLUJO DE AIRE DE 460 Y 610 CFM CON MAXIMA POTENCIA SONORA DE 75 LWA TUBOS CONDUIT PARED DELGADA Y REGISTROS HASTA UNA DISTANCIA DE 12 MTS Y 3 CABLES ELECTRICOS CAL.12 PROTECCION TERMOMAGNETICA DE 2 POLOS 15 AMPERES EN GABINETE ADECUACION EN CIELO FALSO Y ELEMENTOS DE FIJACION. | 12194.27
I420800218 | 91 | EQUIPO PARA AIRE ACONDICIONADO SUMINISTRO E INTALACION Y PUESTA EN OPERACIONES DE CORTINAS DE AIRE CON RODETES DE DOBLE ASPIRACION REJILLA ASPIRACION DESCARGA CON ALETAS DE DIFUSION INTEGRADAS MOTORES MONOFASICOS CON PROTECCION TERMICA CON DOS VELOCIDADES DE OPERACION CONTROL DE OPERACIONES EN GABINETE VELOCIDAD PARA UN ALCANCE DE 3.50 A 4.00 METROS DE DISTANCIA EN GABINETE COMPACTO Y LIGERO CON ANCHOS DE 0.90 MTS CON POTENCIA EN BAJA Y ALTA VELOCIDAD DE 177 Y 413 WATTS CON INTENCIDAD DE 2.54 Y 3.30 AMPERES EN 127 VOLTS CON FLUJO DE AIRE DE 460 Y 610 CFM CON MAXIMA POTENCIA SONORA DE 75 LWA TUBOS CONDUIT PARED DELGADA Y REGISTROS HASTA UNA DISTANCIA DE 12 MTS Y 3 CABLES ELECTRICOS CAL.12 PROTECCION TERMOMAGNETICA DE 2 POLOS 15 AMPERES EN GABINETE ADECUACION EN CIELO FALSO Y ELEMENTOS DE FIJACION. | 12194.27
I420800218 | 92 | EQUIPO PARA AIRE ACONDICIONADO SUMINISTRO E INTALACION Y PUESTA EN OPERACIONES DE CORTINAS DE AIRE CON RODETES DE DOBLE ASPIRACION REJILLA ASPIRACION DESCARGA CON ALETAS DE DIFUSION INTEGRADAS MOTORES MONOFASICOS CON PROTECCION TERMICA CON DOS VELOCIDADES DE OPERACION CONTROL DE OPERACIONES EN GABINETE VELOCIDAD PARA UN ALCANCE DE 3.50 A 4.00 METROS DE DISTANCIA EN GABINETE COMPACTO Y LIGERO CON ANCHOS DE 0.90 MTS CON POTENCIA EN BAJA Y ALTA VELOCIDAD DE 177 Y 413 WATTS CON INTENCIDAD DE 2.54 Y 3.30 AMPERES EN 127 VOLTS CON FLUJO DE AIRE DE 460 Y 610 CFM CON MAXIMA POTENCIA SONORA DE 75 LWA TUBOS CONDUIT PARED DELGADA Y REGISTROS HASTA UNA DISTANCIA DE 12 MTS Y 3 CABLES ELECTRICOS CAL.12 PROTECCION TERMOMAGNETICA DE 2 POLOS 15 AMPERES EN GABINETE ADECUACION EN CIELO FALSO Y ELEMENTOS DE FIJACION. | 12194.27
I420800218 | 93 | EQUIPO PARA AIRE ACONDICIONADO SUMINISTRO E INTALACION Y PUESTA EN OPERACIONES DE CORTINAS DE AIRE CON RODETES DE DOBLE ASPIRACION REJILLA ASPIRACION DESCARGA CON ALETAS DE DIFUSION INTEGRADAS MOTORES MONOFASICOS CON PROTECCION TERMICA CON DOS VELOCIDADES DE OPERACION CONTROL DE OPERACIONES EN GABINETE VELOCIDAD PARA UN ALCANCE DE 3.50 A 4.00 METROS DE DISTANCIA EN GABINETE COMPACTO Y LIGERO CON ANCHOS DE 0.90 MTS CON POTENCIA EN BAJA Y ALTA VELOCIDAD DE 177 Y 413 WATTS CON INTENCIDAD DE 2.54 Y 3.30 AMPERES EN 127 VOLTS CON FLUJO DE AIRE DE 460 Y 610 CFM CON MAXIMA POTENCIA SONORA DE 75 LWA TUBOS CONDUIT PARED DELGADA Y REGISTROS HASTA UNA DISTANCIA DE 12 MTS Y 3 CABLES ELECTRICOS CAL.12 PROTECCION TERMOMAGNETICA DE 2 POLOS 15 AMPERES EN GABINETE ADECUACION EN CIELO FALSO Y ELEMENTOS DE FIJACION. | 12194.27
I420800218 | 94 | EQUIPO PARA AIRE ACONDICIONADO SUMINISTRO E INTALACION Y PUESTA EN OPERACIONES DE CORTINAS DE AIRE CON RODETES DE DOBLE ASPIRACION REJILLA ASPIRACION DESCARGA CON ALETAS DE DIFUSION INTEGRADAS MOTORES MONOFASICOS CON PROTECCION TERMICA CON DOS VELOCIDADES DE OPERACION CONTROL DE OPERACIONES EN GABINETE VELOCIDAD PARA UN ALCANCE DE 3.50 A 4.00 METROS DE DISTANCIA EN GABINETE COMPACTO Y LIGERO CON ANCHOS DE 0.90 MTS CON POTENCIA EN BAJA Y ALTA VELOCIDAD DE 177 Y 413 WATTS CON INTENCIDAD DE 2.54 Y 3.30 AMPERES EN 127 VOLTS CON FLUJO DE AIRE DE 460 Y 610 CFM CON MAXIMA POTENCIA SONORA DE 75 LWA TUBOS CONDUIT PARED DELGADA Y REGISTROS HASTA UNA DISTANCIA DE 12 MTS Y 3 CABLES ELECTRICOS CAL.12 PROTECCION TERMOMAGNETICA DE 2 POLOS 15 AMPERES EN GABINETE ADECUACION EN CIELO FALSO Y ELEMENTOS DE FIJACION. | 12194.27
I420800218 | 95 | EQUIPO PARA AIRE ACONDICIONADO SUMINISTRO E INTALACION Y PUESTA EN OPERACIONES DE CORTINAS DE AIRE CON RODETES DE DOBLE ASPIRACION REJILLA ASPIRACION DESCARGA CON ALETAS DE DIFUSION INTEGRADAS MOTORES MONOFASICOS CON PROTECCION TERMICA CON DOS VELOCIDADES DE OPERACION CONTROL DE OPERACIONES EN GABINETE VELOCIDAD PARA UN ALCANCE DE 3.50 A 4.00 METROS DE DISTANCIA EN GABINETE COMPACTO Y LIGERO CON ANCHOS DE 0.90 MTS CON POTENCIA EN BAJA Y ALTA VELOCIDAD DE 177 Y 413 WATTS CON INTENCIDAD DE 2.54 Y 3.30 AMPERES EN 127 VOLTS CON FLUJO DE AIRE DE 460 Y 610 CFM CON MAXIMA POTENCIA SONORA DE 75 LWA TUBOS CONDUIT PARED DELGADA Y REGISTROS HASTA UNA DISTANCIA DE 12 MTS Y 3 CABLES ELECTRICOS CAL.12 PROTECCION TERMOMAGNETICA DE 2 POLOS 15 AMPERES EN GABINETE ADECUACION EN CIELO FALSO Y ELEMENTOS DE FIJACION. | 12194.27
I420800218 | 96 | EQUIPO PARA AIRE ACONDICIONADO SUMINISTRO E INTALACION Y PUESTA EN OPERACIONES DE CORTINAS DE AIRE CON RODETES DE DOBLE ASPIRACION REJILLA ASPIRACION DESCARGA CON ALETAS DE DIFUSION INTEGRADAS MOTORES MONOFASICOS CON PROTECCION TERMICA CON DOS VELOCIDADES DE OPERACION CONTROL DE OPERACIONES EN GABINETE VELOCIDAD PARA UN ALCANCE DE 3.50 A 4.00 METROS DE DISTANCIA EN GABINETE COMPACTO Y LIGERO CON ANCHOS DE 0.90 MTS CON POTENCIA EN BAJA Y ALTA VELOCIDAD DE 177 Y 413 WATTS CON INTENCIDAD DE 2.54 Y 3.30 AMPERES EN 127 VOLTS CON FLUJO DE AIRE DE 460 Y 610 CFM CON MAXIMA POTENCIA SONORA DE 75 LWA TUBOS CONDUIT PARED DELGADA Y REGISTROS HASTA UNA DISTANCIA DE 12 MTS Y 3 CABLES ELECTRICOS CAL.12 PROTECCION TERMOMAGNETICA DE 2 POLOS 15 AMPERES EN GABINETE ADECUACION EN CIELO FALSO Y ELEMENTOS DE FIJACION. | 12194.27
I420800218 | 97 | EQUIPO PARA AIRE ACONDICIONADO SUMINISTRO E INTALACION Y PUESTA EN OPERACIONES DE CORTINAS DE AIRE CON RODETES DE DOBLE ASPIRACION REJILLA ASPIRACION DESCARGA CON ALETAS DE DIFUSION INTEGRADAS MOTORES MONOFASICOS CON PROTECCION TERMICA CON DOS VELOCIDADES DE OPERACION CONTROL DE OPERACIONES EN GABINETE VELOCIDAD PARA UN ALCANCE DE 3.50 A 4.00 METROS DE DISTANCIA EN GABINETE COMPACTO Y LIGERO CON ANCHOS DE 0.90 MTS CON POTENCIA EN BAJA Y ALTA VELOCIDAD DE 177 Y 413 WATTS CON INTENCIDAD DE 2.54 Y 3.30 AMPERES EN 127 VOLTS CON FLUJO DE AIRE DE 460 Y 610 CFM CON MAXIMA POTENCIA SONORA DE 75 LWA TUBOS CONDUIT PARED DELGADA Y REGISTROS HASTA UNA DISTANCIA DE 12 MTS Y 3 CABLES ELECTRICOS CAL.12 PROTECCION TERMOMAGNETICA DE 2 POLOS 15 AMPERES EN GABINETE ADECUACION EN CIELO FALSO Y ELEMENTOS DE FIJACION. | 12194.27
I420800218 | 98 | EQUIPO PARA AIRE ACONDICIONADO SUMINISTRO E INTALACION Y PUESTA EN OPERACIONES DE CORTINAS DE AIRE CON RODETES DE DOBLE ASPIRACION REJILLA ASPIRACION DESCARGA CON ALETAS DE DIFUSION INTEGRADAS MOTORES MONOFASICOS CON PROTECCION TERMICA CON DOS VELOCIDADES DE OPERACION CONTROL DE OPERACIONES EN GABINETE VELOCIDAD PARA UN ALCANCE DE 3.50 A 4.00 METROS DE DISTANCIA EN GABINETE COMPACTO Y LIGERO CON ANCHOS DE 0.90 MTS CON POTENCIA EN BAJA Y ALTA VELOCIDAD DE 177 Y 413 WATTS CON INTENCIDAD DE 2.54 Y 3.30 AMPERES EN 127 VOLTS CON FLUJO DE AIRE DE 460 Y 610 CFM CON MAXIMA POTENCIA SONORA DE 75 LWA TUBOS CONDUIT PARED DELGADA Y REGISTROS HASTA UNA DISTANCIA DE 12 MTS Y 3 CABLES ELECTRICOS CAL.12 PROTECCION TERMOMAGNETICA DE 2 POLOS 15 AMPERES EN GABINETE ADECUACION EN CIELO FALSO Y ELEMENTOS DE FIJACION. | 12194.27
I420800218 | 99 | EQUIPO PARA AIRE ACONDICIONADO SUMINISTRO E INTALACION Y PUESTA EN OPERACIONES DE CORTINAS DE AIRE CON RODETES DE DOBLE ASPIRACION REJILLA ASPIRACION DESCARGA CON ALETAS DE DIFUSION INTEGRADAS MOTORES MONOFASICOS CON PROTECCION TERMICA CON DOS VELOCIDADES DE OPERACION CONTROL DE OPERACIONES EN GABINETE VELOCIDAD PARA UN ALCANCE DE 3.50 A 4.00 METROS DE DISTANCIA EN GABINETE COMPACTO Y LIGERO CON ANCHOS DE 0.90 MTS CON POTENCIA EN BAJA Y ALTA VELOCIDAD DE 177 Y 413 WATTS CON INTENCIDAD DE 2.54 Y 3.30 AMPERES EN 127 VOLTS CON FLUJO DE AIRE DE 460 Y 610 CFM CON MAXIMA POTENCIA SONORA DE 75 LWA TUBOS CONDUIT PARED DELGADA Y REGISTROS HASTA UNA DISTANCIA DE 12 MTS Y 3 CABLES ELECTRICOS CAL.12 PROTECCION TERMOMAGNETICA DE 2 POLOS 15 AMPERES EN GABINETE ADECUACION EN CIELO FALSO Y ELEMENTOS DE FIJACION. | 12194.27
I060600846 | 21 | ROTOMARTILLO ROTO MARTILLO INALAMBRICO 18V DE 1/2. | 7763.3
I060600846 | 22 | ROTOMARTILLO ROTO MARTILLO INALAMBRICO 18V DE 1/2. | 7763.3
I060600846 | 23 | ROTOMARTILLO ROTO MARTILLO INALAMBRICO 18V DE 1/2. | 7763.3
I150200636 | 7 | TABLERO DE CONTROL TABLERO DE DISTRIBUCION EN GABINETE AUTOSOPORTADO CON LAS SIGUIENTES CARACTERISTICAS: GABINETE TIPO NEMA 1 SERVICIOS EN INTERIOR USOS GENERALES TIPO COMBO PINTADO EN COLOR GRIS ANSI 49 TENSION DE CONTROL NO SE REQUIERE CAPACIDAD DE CORRIENTE DEL SISTEMA DE 1600 A SISTEMA DE 440/480 V FASES- 3F-4H HILOS- BARRAS GENERALES DE COBRE PLATEADO DIMENSIONADAS POR ELEVACION DE TEMPERATURA DISENADAS PARA SOPORTAR 65 KA - ESTRUCTURA DE GABINETE FABRICADO EN LAMINA DE ACERO ROLADA EN FRIO CALIBRE 12 (USG) CON PUERTAS Y TAPAS CALIBRE 14 Y 16 (USG) DISPOSICION IZQUIERDA-DERECHA - TIPO DE ACOMETIDA CABLE NUMERO DE SECCIONES 1 SECCION ACOMETIDA - SECCION TIPO MAIN NW DE CAPPACIDAD 1600 A - ANCHO 36 PULG. ALTURA 90 PULG. FONDO 48 PULG. - ORIENTACION DE ACOMETIDA: INFERIOR - ASOCIADA A BSU PRINCIPAL UNO INTERRUPTOR PRINCIPAL - 1 INTERRUPTOR PRINCIPAL ELECTROMAGNETICO MASTERPACT DE 1600 A AJUSTADO A 2000 A - 3 POLOS MARCO NW20H1 MONTAJE | 346612.2
I150200636 | 8 | TABLERO DE CONTROL TABLERO DE DISTRIBUCION EN GABINETE AUTOSOPORTADO CON LAS SIGUIENTES CARACTERISTICAS: GABINETE TIPO NEMA 1 SERVICIOS EN INTERIOR USOS GENERALES TIPO COMBO PINTADO EN COLOR GRIS ANSI 49 TENSION DE CONTROL NO SE REQUIERE CAPACIDAD DE CORRIENTE DEL SISTEMA DE 1600 A SISTEMA DE 440/480 V FASES- 3F-4H HILOS- BARRAS GENERALES DE COBRE PLATEADO DIMENSIONADAS POR ELEVACION DE TEMPERATURA DISENADAS PARA SOPORTAR 65 KA - ESTRUCTURA DE GABINETE FABRICADO EN LAMINA DE ACERO ROLADA EN FRIO CALIBRE 12 (USG) CON PUERTAS Y TAPAS CALIBRE 14 Y 16 (USG) DISPOSICION IZQUIERDA-DERECHA - TIPO DE ACOMETIDA CABLE NUMERO DE SECCIONES 1 SECCION ACOMETIDA - SECCION TIPO MAIN NW DE CAPPACIDAD 1600 A - ANCHO 36 PULG. ALTURA 90 PULG. FONDO 48 PULG. - ORIENTACION DE ACOMETIDA: INFERIOR - ASOCIADA A BSU PRINCIPAL UNO INTERRUPTOR PRINCIPAL - 1 INTERRUPTOR PRINCIPAL ELECTROMAGNETICO MASTERPACT DE 1600 A AJUSTADO A 2000 A - 3 POLOS MARCO NW20H1 MONTAJE | 346612.2
I150200636 | 9 | TABLERO DE CONTROL TABLERO DE CONTROL TABLERO DE DISTRIBUCION EN GABINETE AUTOSOPORTADO CON LAS SIGUENTES CARACTERISTICAS: GABINETE TIPO NEMA 1 SERVICIOS EN INTERIOR USOS GENERALES TIPO COMBO. | 346612.2
I330000116 | 24 | TRANSFORMADOR DE CORRIENTE TRANSFORMADOR TRIFASICO 1550 KVA 13200-480/277V.OA C/ GARGANTAS TIPO: POTENCIA CAPACIDAD: 15 KVA FASES: 3 - TENSION EN EL PRIMARIO: 13200 VCA - CONEXION EN PRIMARIO. SECUNDARIO: DELTA-ESTRELLA - NO. DE DERIVACIONES: 4 DE 2.5 % (2 ARRIBA Y 2 ABAJO DEL VOLTAJE NOMINAL EN VOLTAJE PRIMARIO) - TIPO DE ENFRIAMIENTO: OA - ELEVACION DE TEMPERATURA 650 GRADOS C. ALTURA DE OPERACION: 230 MSMN - TIPO DE MONTAJE: PISO FRECUENCIA DE OPERACION: 60 HZ - TIPO DE SERVICIO: EXTERIOR IMPEDANCIA: ESTANDAR. ACCESORIOS: NORMALES DE FABRICACION. | 462727.69
I330000078 | 30 | PLANTA LUZ EMERGENCIA GENERADOR ELECTRICO DE EMERGENCIA. INCLUYE TABLERO DE TRANSFERENCIA AUTOMATICA TIPO AUTOSOPORTADO PARA 2000 AMPS 440-480 VCA 24 VCD C/UBT TIPO ELECTROMAGNETICOS. PLANTA ELECTRICA DE 1250KW A 440/480W 3F4H OPERACION AUTOMATICA CON MOTOR MTU/MITSUBISHI Y GENERADOR LEROY SOMER TABLERO DE TRANSFERENCIA AUTOSOPORTADO PARA 2000 AMPS 440-480 VCA 34VCD C/UBT TIPO ELECTROMAGNETICOS Y TANQUE DISEL AUTOSOPORTADO TIPO HORIZONTAL PARA 3000 LTS. | 4326313.04
I060200044 | 1 | APARATO CONTROL REMOTO APARATO CONTROL REMOTO DISPOSITIVO DE SEGURIDAD GUARDAS EN POLEAS TRACTORAS ALUMBRADO SOBRE CABINA. MANEJO DE INSPECCION. INTERRUPTOR DE FOSO Y ALUMBRADO EN FOSO. | 141998.71
I060200044 | 2 | APARATO CONTROL REMOTO APARATO CONTROL REMOTO DISPOSITIVO DE SEGURIDAD GUARDAS EN POLEAS TRACTORAS ALUMBRADO SOBRE CABINA. MANEJO DE INSPECCION. INTERRUPTOR DE FOSO Y ALUMBRADO EN FOSO. | 141998.71
I060200044 | 3 | APARATO CONTROL REMOTO APARATO CONTROL REMOTO DISPOSITIVO DE SEGURIDAD GUARDAS EN POLEAS TRACTORAS ALUMBRADO SOBRE CABINA. MANEJO DE INSPECCION. INTERRUPTOR DE FOSO Y ALUMBRADO EN FOSO. | 141998.71
I060200044 | 4 | APARATO CONTROL REMOTO APARATO CONTROL REMOTO DISPOSITIVO DE SEGURIDAD GUARDAS EN POLEAS TRACTORAS ALUMBRADO SOBRE CABINA. MANEJO DE INSPECCION. INTERRUPTOR DE FOSO Y ALUMBRADO EN FOSO. | 141998.71
I060200044 | 5 | APARATO CONTROL REMOTO APARATO CONTROL REMOTO DISPOSITIVO DE SEGURIDAD GUARDAS EN POLEAS TRACTORAS ALUMBRADO SOBRE CABINA. MANEJO DE INSPECCION. INTERRUPTOR DE FOSO Y ALUMBRADO EN FOSO. | 141998.71
I150200420 | 8 | PANEL DE CONTROL ADO. PANEL DE CONTROL ADO. PANEL DE MANO EN CABINA CON BOTONES DE LLAMADA COMPAQ MP DEL TIPO USO RUDO DE ACERO INOXIDABLE CON LED DE REGISTRO DE LLAMADA 24 - 30 VCD DE LARGA DURACION Y PLACA VISTA DE ACERO INOXIDABLE ACABADO SATINADO Y BOTONES DE CERRAR Y ABRIR PUERTAS BOTON DE ALARMA E INTERCOMUNICADOR DE VOZ ABIERTA INTEGRADO QUE PERMITE COMUNICARSE EN CASO DE EMERGENCIA Y DISPLAY TFT CRISTAL DE INDICADOR DE POSICION INTEGRADO. | 312397.16
I150200420 | 9 | PANEL DE CONTROL ADO. PANEL DE CONTROL ADO. PANEL DE MANO EN CABINA CON BOTONES DE LLAMADA COMPAQ MP DEL TIPO USO RUDO DE ACERO INOXIDABLE CON LED DE REGISTRO DE LLAMADA 24 - 30 VCD DE LARGA DURACION Y PLACA VISTA DE ACERO INOXIDABLE ACABADO SATINADO Y BOTONES DE CERRAR Y ABRIR PUERTAS BOTON DE ALARMA E INTERCOMUNICADOR DE VOZ ABIERTA INTEGRADO QUE PERMITE COMUNICARSE EN CASO DE EMERGENCIA Y DISPLAY TFT CRISTAL DE INDICADOR DE POSICION INTEGRADO. | 312397.16
I150200420 | 10 | PANEL DE CONTROL ADO. PANEL DE CONTROL ADO. PANEL DE MANO EN CABINA CON BOTONES DE LLAMADA COMPAQ MP DEL TIPO USO RUDO DE ACERO INOXIDABLE CON LED DE REGISTRO DE LLAMADA 24 - 30 VCD DE LARGA DURACION Y PLACA VISTA DE ACERO INOXIDABLE ACABADO SATINADO Y BOTONES DE CERRAR Y ABRIR PUERTAS BOTON DE ALARMA E INTERCOMUNICADOR DE VOZ ABIERTA INTEGRADO QUE PERMITE COMUNICARSE EN CASO DE EMERGENCIA Y DISPLAY TFT CRISTAL DE INDICADOR DE POSICION INTEGRADO. | 312397.16
I150200420 | 11 | PANEL DE CONTROL ADO. PANEL DE CONTROL ADO. PANEL DE MANO EN CABINA CON BOTONES DE LLAMADA COMPAQ MP DEL TIPO USO RUDO DE ACERO INOXIDABLE CON LED DE REGISTRO DE LLAMADA 24 - 30 VCD DE LARGA DURACION Y PLACA VISTA DE ACERO INOXIDABLE ACABADO SATINADO Y BOTONES DE CERRAR Y ABRIR PUERTAS BOTON DE ALARMA E INTERCOMUNICADOR DE VOZ ABIERTA INTEGRADO QUE PERMITE COMUNICARSE EN CASO DE EMERGENCIA Y DISPLAY TFT CRISTAL DE INDICADOR DE POSICION INTEGRADO. | 312397.16
I150200420 | 12 | PANEL DE CONTROL ADO. PANEL DE CONTROL ADO. PANEL DE MANO EN CABINA CON BOTONES DE LLAMADA COMPAQ MP DEL TIPO USO RUDO DE ACERO INOXIDABLE CON LED DE REGISTRO DE LLAMADA 24 - 30 VCD DE LARGA DURACION Y PLACA VISTA DE ACERO INOXIDABLE ACABADO SATINADO Y BOTONES DE CERRAR Y ABRIR PUERTAS BOTON DE ALARMA E INTERCOMUNICADOR DE VOZ ABIERTA INTEGRADO QUE PERMITE COMUNICARSE EN CASO DE EMERGENCIA Y DISPLAY TFT CRISTAL DE INDICADOR DE POSICION INTEGRADO. | 312397.16
I150200498 | 11 | SISTEMA DE CONTROL DE ACCESO SISTEMA DE CONTROL DE ACCESO. OPERADOR SELCOM MOTOR OPERADOR PARA PUERTA DE CABINA AUTOMATICA DE 2 HOJAS 1100 X 2100 DIRECCION DE APERTURA IZQ/DER MOTOR OPERADOR DE 200W 220V - 380V. TRIFASICO 1000RPM DE ALTO Y MEDIO TRAFICO DE BANDA DENTADA DE OPERACION SUAVE DE PUERTAS Y DE BAJO NIVEL DE RUIDO PARA PUERTAS DEL TIPO TAMBOR CON APERTURA DE 1000 - 1100 MM CON CONTROL AUXILIAR DE PERFIL DE VELOCIDAD Y TORQUE AJUSTABLES. | 596394.58
I150200498 | 12 | SISTEMA DE CONTROL DE ACCESO SISTEMA DE CONTROL DE ACCESO. OPERADOR SELCOM MOTOR OPERADOR PARA PUERTA DE CABINA AUTOMATICA DE 2 HOJAS 1100 X 2100 DIRECCION DE APERTURA IZQ/DER MOTOR OPERADOR DE 200W 220V - 380V. TRIFASICO 1000RPM DE ALTO Y MEDIO TRAFICO DE BANDA DENTADA DE OPERACION SUAVE DE PUERTAS Y DE BAJO NIVEL DE RUIDO PARA PUERTAS DEL TIPO TAMBOR CON APERTURA DE 1000 - 1100 MM CON CONTROL AUXILIAR DE PERFIL DE VELOCIDAD Y TORQUE AJUSTABLES. | 596394.58
I150200498 | 13 | SISTEMA DE CONTROL DE ACCESO SISTEMA DE CONTROL DE ACCESO. OPERADOR SELCOM MOTOR OPERADOR PARA PUERTA DE CABINA AUTOMATICA DE 2 HOJAS 1100 X 2100 DIRECCION DE APERTURA IZQ/DER MOTOR OPERADOR DE 200W 220V - 380V. TRIFASICO 1000RPM DE ALTO Y MEDIO TRAFICO DE BANDA DENTADA DE OPERACION SUAVE DE PUERTAS Y DE BAJO NIVEL DE RUIDO PARA PUERTAS DEL TIPO TAMBOR CON APERTURA DE 1000 - 1100 MM CON CONTROL AUXILIAR DE PERFIL DE VELOCIDAD Y TORQUE AJUSTABLES. | 596394.58
I150200498 | 14 | SISTEMA DE CONTROL DE ACCESO SISTEMA DE CONTROL DE ACCESO. OPERADOR SELCOM MOTOR OPERADOR PARA PUERTA DE CABINA AUTOMATICA DE 2 HOJAS 1100 X 2100 DIRECCION DE APERTURA IZQ/DER MOTOR OPERADOR DE 200W 220V - 380V. TRIFASICO 1000RPM DE ALTO Y MEDIO TRAFICO DE BANDA DENTADA DE OPERACION SUAVE DE PUERTAS Y DE BAJO NIVEL DE RUIDO PARA PUERTAS DEL TIPO TAMBOR CON APERTURA DE 1000 - 1100 MM CON CONTROL AUXILIAR DE PERFIL DE VELOCIDAD Y TORQUE AJUSTABLES. | 596394.58
I150200498 | 15 | SISTEMA DE CONTROL DE ACCESO SISTEMA DE CONTROL DE ACCESO. OPERADOR SELCOM MOTOR OPERADOR PARA PUERTA DE CABINA AUTOMATICA DE 2 HOJAS 1100 X 2100 DIRECCION DE APERTURA IZQ/DER MOTOR OPERADOR DE 200W 220V - 380V. TRIFASICO 1000RPM DE ALTO Y MEDIO TRAFICO DE BANDA DENTADA DE OPERACION SUAVE DE PUERTAS Y DE BAJO NIVEL DE RUIDO PARA PUERTAS DEL TIPO TAMBOR CON APERTURA DE 1000 - 1100 MM CON CONTROL AUXILIAR DE PERFIL DE VELOCIDAD Y TORQUE AJUSTABLES. | 596394.58
I150200636 | 10 | TABLERO DE CONTROL SISTEMA DE CONTROL DE ESTADO SOLIDO TIPO MICROPROCESADOR PARA VOLTAJE DE LINEA DE 220 - 400V 3 FASES 60 HZ PARA CONTROL DE MAQUINA SIN ENGRANES CON MOTOR DE TIPO REGENERATIVO POTENCIA 11.3 KVA CORRIENTE NOMINAL: 16 - 23A. OPERACION COLECTIVO COMPLETO PARA OPERACION EN GRUPO DE 3 - 5 ELEVADORES. CONSTA DE UN ENSAMBLE CONECTADO Y ALOJADO EN UN GABINETE DE LAMINA CON POLICARBONATO CON PROTECCION QUE ALOJA CONTACTORES DE POTENCIA REVELADORES DE CONTROL TRANSFORMADORES FUENTE DE PODER RECTIFICADORES TARJETAS LOGICAS CABLEADO ELECTRICO CONECTORES Y BORNAS DE CONEXION. CABLE ELCTRICO DE POTENCIA PARA ALIMENTACION DE MOTOR DE 11 - 15 KW 220-400 V. CABLE VIAJERO PARA ALIMENTACION Y COMUNICACION DE DISPOSOTIVOS DE CABINA. ARNESES DE CABLE DE COMUNICACION DE CONTROL A DISPOSITIVO EN CUBO Y PISO DUCTOS PARA ALOJAR EL CABLEADO Y TUBO CONDUIT PARA DISTRIBUCION DE CABLEADO CERTIFICADOS. | 567994.84
I150200636 | 11 | TABLERO DE CONTROL SISTEMA DE CONTROL DE ESTADO SOLIDO TIPO MICROPROCESADOR PARA VOLTAJE DE LINEA DE 220 - 400V 3 FASES 60 HZ PARA CONTROL DE MAQUINA SIN ENGRANES CON MOTOR DE TIPO REGENERATIVO POTENCIA 11.3 KVA CORRIENTE NOMINAL: 16 - 23A. OPERACION COLECTIVO COMPLETO PARA OPERACION EN GRUPO DE 3 - 5 ELEVADORES. CONSTA DE UN ENSAMBLE CONECTADO Y ALOJADO EN UN GABINETE DE LAMINA CON POLICARBONATO CON PROTECCION QUE ALOJA CONTACTORES DE POTENCIA REVELADORES DE CONTROL TRANSFORMADORES FUENTE DE PODER RECTIFICADORES TARJETAS LOGICAS CABLEADO ELECTRICO CONECTORES Y BORNAS DE CONEXION. CABLE ELCTRICO DE POTENCIA PARA ALIMENTACION DE MOTOR DE 11 - 15 KW 220-400 V. CABLE VIAJERO PARA ALIMENTACION Y COMUNICACION DE DISPOSOTIVOS DE CABINA. ARNESES DE CABLE DE COMUNICACION DE CONTROL A DISPOSITIVO EN CUBO Y PISO DUCTOS PARA ALOJAR EL CABLEADO Y TUBO CONDUIT PARA DISTRIBUCION DE CABLEADO CERTIFICADOS. | 567994.84
I150200636 | 12 | TABLERO DE CONTROL SISTEMA DE CONTROL DE ESTADO SOLIDO TIPO MICROPROCESADOR PARA VOLTAJE DE LINEA DE 220 - 400V 3 FASES 60 HZ PARA CONTROL DE MAQUINA SIN ENGRANES CON MOTOR DE TIPO REGENERATIVO POTENCIA 11.3 KVA CORRIENTE NOMINAL: 16 - 23A. OPERACION COLECTIVO COMPLETO PARA OPERACION EN GRUPO DE 3 - 5 ELEVADORES. CONSTA DE UN ENSAMBLE CONECTADO Y ALOJADO EN UN GABINETE DE LAMINA CON POLICARBONATO CON PROTECCION QUE ALOJA CONTACTORES DE POTENCIA REVELADORES DE CONTROL TRANSFORMADORES FUENTE DE PODER RECTIFICADORES TARJETAS LOGICAS CABLEADO ELECTRICO CONECTORES Y BORNAS DE CONEXION. CABLE ELCTRICO DE POTENCIA PARA ALIMENTACION DE MOTOR DE 11 - 15 KW 220-400 V. CABLE VIAJERO PARA ALIMENTACION Y COMUNICACION DE DISPOSOTIVOS DE CABINA. ARNESES DE CABLE DE COMUNICACION DE CONTROL A DISPOSITIVO EN CUBO Y PISO DUCTOS PARA ALOJAR EL CABLEADO Y TUBO CONDUIT PARA DISTRIBUCION DE CABLEADO CERTIFICADOS. | 567994.84
I150200636 | 13 | TABLERO DE CONTROL SISTEMA DE CONTROL DE ESTADO SOLIDO TIPO MICROPROCESADOR PARA VOLTAJE DE LINEA DE 220 - 400V 3 FASES 60 HZ PARA CONTROL DE MAQUINA SIN ENGRANES CON MOTOR DE TIPO REGENERATIVO POTENCIA 11.3 KVA CORRIENTE NOMINAL: 16 - 23A. OPERACION COLECTIVO COMPLETO PARA OPERACION EN GRUPO DE 3 - 5 ELEVADORES. CONSTA DE UN ENSAMBLE CONECTADO Y ALOJADO EN UN GABINETE DE LAMINA CON POLICARBONATO CON PROTECCION QUE ALOJA CONTACTORES DE POTENCIA REVELADORES DE CONTROL TRANSFORMADORES FUENTE DE PODER RECTIFICADORES TARJETAS LOGICAS CABLEADO ELECTRICO CONECTORES Y BORNAS DE CONEXION. CABLE ELCTRICO DE POTENCIA PARA ALIMENTACION DE MOTOR DE 11 - 15 KW 220-400 V. CABLE VIAJERO PARA ALIMENTACION Y COMUNICACION DE DISPOSOTIVOS DE CABINA. ARNESES DE CABLE DE COMUNICACION DE CONTROL A DISPOSITIVO EN CUBO Y PISO DUCTOS PARA ALOJAR EL CABLEADO Y TUBO CONDUIT PARA DISTRIBUCION DE CABLEADO CERTIFICADOS. | 567994.84
I150200636 | 14 | TABLERO DE CONTROL SISTEMA DE CONTROL DE ESTADO SOLIDO TIPO MICROPROCESADOR PARA VOLTAJE DE LINEA DE 220 - 400V 3 FASES 60 HZ PARA CONTROL DE MAQUINA SIN ENGRANES CON MOTOR DE TIPO REGENERATIVO POTENCIA 11.3 KVA CORRIENTE NOMINAL: 16 - 23A. OPERACION COLECTIVO COMPLETO PARA OPERACION EN GRUPO DE 3 - 5 ELEVADORES. CONSTA DE UN ENSAMBLE CONECTADO Y ALOJADO EN UN GABINETE DE LAMINA CON POLICARBONATO CON PROTECCION QUE ALOJA CONTACTORES DE POTENCIA REVELADORES DE CONTROL TRANSFORMADORES FUENTE DE PODER RECTIFICADORES TARJETAS LOGICAS CABLEADO ELECTRICO CONECTORES Y BORNAS DE CONEXION. CABLE ELCTRICO DE POTENCIA PARA ALIMENTACION DE MOTOR DE 11 - 15 KW 220-400 V. CABLE VIAJERO PARA ALIMENTACION Y COMUNICACION DE DISPOSOTIVOS DE CABINA. ARNESES DE CABLE DE COMUNICACION DE CONTROL A DISPOSITIVO EN CUBO Y PISO DUCTOS PARA ALOJAR EL CABLEADO Y TUBO CONDUIT PARA DISTRIBUCION DE CABLEADO CERTIFICADOS. | 567994.84
I150200636 | 15 | TABLERO DE CONTROL TABLERO DE CONTROL. TRANSDUCTOR DE POSISCION DEL TIPO SENSOR MAGNETICO DE 34-30 VCD. CONTACTO 1NA Y 1NC CON LECTOR DE POSICION EN CABINA E IMANES CON SOPORTE EN CUBO. INCLUYE CABLEADO ELECTRICO Y CONECTORES PARA LA ALIMENTACION Y COMUNICACION. | 198798.19
I150200636 | 16 | TABLERO DE CONTROL TABLERO DE CONTROL. TRANSDUCTOR DE POSISCION DEL TIPO SENSOR MAGNETICO DE 34-30 VCD. CONTACTO 1NA Y 1NC CON LECTOR DE POSICION EN CABINA E IMANES CON SOPORTE EN CUBO. INCLUYE CABLEADO ELECTRICO Y CONECTORES PARA LA ALIMENTACION Y COMUNICACION. | 198798.19
I150200636 | 17 | TABLERO DE CONTROL TABLERO DE CONTROL. TRANSDUCTOR DE POSISCION DEL TIPO SENSOR MAGNETICO DE 34-30 VCD. CONTACTO 1NA Y 1NC CON LECTOR DE POSICION EN CABINA E IMANES CON SOPORTE EN CUBO. INCLUYE CABLEADO ELECTRICO Y CONECTORES PARA LA ALIMENTACION Y COMUNICACION. | 198798.19
I150200636 | 18 | TABLERO DE CONTROL TABLERO DE CONTROL. TRANSDUCTOR DE POSISCION DEL TIPO SENSOR MAGNETICO DE 34-30 VCD. CONTACTO 1NA Y 1NC CON LECTOR DE POSICION EN CABINA E IMANES CON SOPORTE EN CUBO. INCLUYE CABLEADO ELECTRICO Y CONECTORES PARA LA ALIMENTACION Y COMUNICACION. | 198798.19
I150200636 | 19 | TABLERO DE CONTROL TABLERO DE CONTROL. TRANSDUCTOR DE POSISCION DEL TIPO SENSOR MAGNETICO DE 34-30 VCD. CONTACTO 1NA Y 1NC CON LECTOR DE POSICION EN CABINA E IMANES CON SOPORTE EN CUBO. INCLUYE CABLEADO ELECTRICO Y CONECTORES PARA LA ALIMENTACION Y COMUNICACION. | 198798.18
I150200252 | 9 | PANTALLA TACTIL PANTALLA TACTIL SENALIZACION EN PASILLOS. BOTONERAS CON BOTONES CUADRADOS COMPAQ (MP) DEL TIPO USO RUDO DE ACERO INOXIDABLE CON LED 30 VCD Y CON REGISTROS DE LLAMADA DE LARGA DURACION Y PLACA VISTA DE ACERO INOXIDABLE ACABADO SATINADO FIN. 25 PANTALLAS INDICADORAS DE POSICION DISPLAY ALFANUMERICO DEL TIPO TFT DE CRISTAL CON PLACA VISTA DE ACERO INOXIDABLE SATINADO. INCLUYE CABLEADO ELECTRICO Y CONECTORES PARA LA ALIMENTACION Y COMUNICACION SE INCLUYE EL SERVICIO DE FORRO DE PUERTAS Y MARCOS DE PASILLOS PARA ARMONIZAR LA ESTETICA CON LOS NUEVOS BOTONES Y SENALIZACION DE CADA PISO. | 85199.23
I150200252 | 10 | PANTALLA TACTIL PANTALLA TACTIL SENALIZACION EN PASILLOS. BOTONERAS CON BOTONES CUADRADOS COMPAQ (MP) DEL TIPO USO RUDO DE ACERO INOXIDABLE CON LED 30 VCD Y CON REGISTROS DE LLAMADA DE LARGA DURACION Y PLACA VISTA DE ACERO INOXIDABLE ACABADO SATINADO FIN. 25 PANTALLAS INDICADORAS DE POSICION DISPLAY ALFANUMERICO DEL TIPO TFT DE CRISTAL CON PLACA VISTA DE ACERO INOXIDABLE SATINADO. INCLUYE CABLEADO ELECTRICO Y CONECTORES PARA LA ALIMENTACION Y COMUNICACION SE INCLUYE EL SERVICIO DE FORRO DE PUERTAS Y MARCOS DE PASILLOS PARA ARMONIZAR LA ESTETICA CON LOS NUEVOS BOTONES Y SENALIZACION DE CADA PISO. PANTALLA TACTIL SENALIZACION EN PASILLOS. | 85199.23
I150200252 | 11 | PANTALLA TACTIL PANTALLA TACTIL SENALIZACION EN PASILLOS. BOTONERAS CON BOTONES CUADRADOS COMPAQ (MP) DEL TIPO USO RUDO DE ACERO INOXIDABLE CON LED 30 VCD Y CON REGISTROS DE LLAMADA DE LARGA DURACION Y PLACA VISTA DE ACERO INOXIDABLE ACABADO SATINADO FIN. 25 PANTALLAS INDICADORAS DE POSICION DISPLAY ALFANUMERICO DEL TIPO TFT DE CRISTAL CON PLACA VISTA DE ACERO INOXIDABLE SATINADO. INCLUYE CABLEADO ELECTRICO Y CONECTORES PARA LA ALIMENTACION Y COMUNICACION SE INCLUYE EL SERVICIO DE FORRO DE PUERTAS Y MARCOS DE PASILLOS PARA ARMONIZAR LA ESTETICA CON LOS NUEVOS BOTONES Y SENALIZACION DE CADA PISO. | 85199.23
I150200252 | 12 | PANTALLA TACTIL PANTALLA TACTIL SENALIZACION EN PASILLOS. BOTONERAS CON BOTONES CUADRADOS COMPAQ (MP) DEL TIPO USO RUDO DE ACERO INOXIDABLE CON LED 30 VCD Y CON REGISTROS DE LLAMADA DE LARGA DURACION Y PLACA VISTA DE ACERO INOXIDABLE ACABADO SATINADO FIN. 25 PANTALLAS INDICADORAS DE POSICION DISPLAY ALFANUMERICO DEL TIPO TFT DE CRISTAL CON PLACA VISTA DE ACERO INOXIDABLE SATINADO. INCLUYE CABLEADO ELECTRICO Y CONECTORES PARA LA ALIMENTACION Y COMUNICACION SE INCLUYE EL SERVICIO DE FORRO DE PUERTAS Y MARCOS DE PASILLOS PARA ARMONIZAR LA ESTETICA CON LOS NUEVOS BOTONES Y SENALIZACION DE CADA PISO. | 85199.23
I150200252 | 13 | PANTALLA TACTIL PANTALLA TACTIL SENALIZACION EN PASILLOS. BOTONERAS CON BOTONES CUADRADOS COMPAQ (MP) DEL TIPO USO RUDO DE ACERO INOXIDABLE CON LED 30 VCD Y CON REGISTROS DE LLAMADA DE LARGA DURACION Y PLACA VISTA DE ACERO INOXIDABLE ACABADO SATINADO FIN. 25 PANTALLAS INDICADORAS DE POSICION DISPLAY ALFANUMERICO DEL TIPO TFT DE CRISTAL CON PLACA VISTA DE ACERO INOXIDABLE SATINADO. INCLUYE CABLEADO ELECTRICO Y CONECTORES PARA LA ALIMENTACION Y COMUNICACION SE INCLUYE EL SERVICIO DE FORRO DE PUERTAS Y MARCOS DE PASILLOS PARA ARMONIZAR LA ESTETICA CON LOS NUEVOS BOTONES Y SENALIZACION DE CADA PISO. | 85199.23
I421600004 | 14 | MOTOR ELECTRICO MAQUINA COMPLETA DE TRACCION DEL TIPO GEARLESS GO PARA CAPACIDAD DE 1120 KG CONSTRUCCION SOLIDA PARA CARGA EN LA FLECHA Y EN POLEA TRACTORA HASTA 55KN CON MOTOR INTEGRADO DE 15 KW/380-400V DEL TIPO SINCRONO REGENERATIVO DE 22 POLOS DE ALTO DESEMPENO DE IMANES PERMANENTES Y CON PROTECCION IP 41 Y DE ALTO AISLAMIENTO CLASE 155 (F) CON SENSOR DE TEMPERATURA INTEGRADO. SISTEMA DE FRENO DE SEGURIDAD DE LIBERACION ELECTROMAGNETICA Y MANUAL CON UN TORQUE DE ENFRENADO DE 2/3 X 925NM Y CON CONTACTOS DE CONTROL DE FRENO. POLEA TRACTORA SOLIDA DE ACERO DE DIAMETRO DE 400 MM DE 8 GARGANTAS. CABLES TRACTORES DIAMETRO 10 MM SUSPENSION 2:1 O 1:1 SEGUN DUTY Y RECORRIDO. | 425996.13
I421600004 | 15 | MOTOR ELECTRICO MAQUINA COMPLETA DE TRACCION DEL TIPO GEARLESS GO PARA CAPACIDAD DE 1120 KG CONSTRUCCION SOLIDA PARA CARGA EN LA FLECHA Y EN POLEA TRACTORA HASTA 55KN CON MOTOR INTEGRADO DE 15 KW/380-400V DEL TIPO SINCRONO REGENERATIVO DE 22 POLOS DE ALTO DESEMPENO DE IMANES PERMANENTES Y CON PROTECCION IP 41 Y DE ALTO AISLAMIENTO CLASE 155 (F) CON SENSOR DE TEMPERATURA INTEGRADO. SISTEMA DE FRENO DE SEGURIDAD DE LIBERACION ELECTROMAGNETICA Y MANUAL CON UN TORQUE DE ENFRENADO DE 2/3 X 925NM Y CON CONTACTOS DE CONTROL DE FRENO. POLEA TRACTORA SOLIDA DE ACERO DE DIAMETRO DE 400 MM DE 8 GARGANTAS. CABLES TRACTORES DIAMETRO 10 MM SUSPENSION 2:1 O 1:1 SEGUN DUTY Y RECORRIDO. | 425996.13
I421600004 | 16 | MOTOR ELECTRICO MAQUINA COMPLETA DE TRACCION DEL TIPO GEARLESS GO PARA CAPACIDAD DE 1120 KG CONSTRUCCION SOLIDA PARA CARGA EN LA FLECHA Y EN POLEA TRACTORA HASTA 55KN CON MOTOR INTEGRADO DE 15 KW/380-400V DEL TIPO SINCRONO REGENERATIVO DE 22 POLOS DE ALTO DESEMPENO DE IMANES PERMANENTES Y CON PROTECCION IP 41 Y DE ALTO AISLAMIENTO CLASE 155 (F) CON SENSOR DE TEMPERATURA INTEGRADO. SISTEMA DE FRENO DE SEGURIDAD DE LIBERACION ELECTROMAGNETICA Y MANUAL CON UN TORQUE DE ENFRENADO DE 2/3 X 925NM Y CON CONTACTOS DE CONTROL DE FRENO. POLEA TRACTORA SOLIDA DE ACERO DE DIAMETRO DE 400 MM DE 8 GARGANTAS. CABLES TRACTORES DIAMETRO 10 MM SUSPENSION 2:1 O 1:1 SEGUN DUTY Y RECORRIDO. | 425996.13
I421600004 | 17 | MOTOR ELECTRICO MAQUINA COMPLETA DE TRACCION DEL TIPO GEARLESS GO PARA CAPACIDAD DE 1120 KG CONSTRUCCION SOLIDA PARA CARGA EN LA FLECHA Y EN POLEA TRACTORA HASTA 55KN CON MOTOR INTEGRADO DE 15 KW/380-400V DEL TIPO SINCRONO REGENERATIVO DE 22 POLOS DE ALTO DESEMPENO DE IMANES PERMANENTES Y CON PROTECCION IP 41 Y DE ALTO AISLAMIENTO CLASE 155 (F) CON SENSOR DE TEMPERATURA INTEGRADO. SISTEMA DE FRENO DE SEGURIDAD DE LIBERACION ELECTROMAGNETICA Y MANUAL CON UN TORQUE DE ENFRENADO DE 2/3 X 925NM Y CON CONTACTOS DE CONTROL DE FRENO. POLEA TRACTORA SOLIDA DE ACERO DE DIAMETRO DE 400 MM DE 8 GARGANTAS. CABLES TRACTORES DIAMETRO 10 MM SUSPENSION 2:1 O 1:1 SEGUN DUTY Y RECORRIDO. | 425996.13
I421600004 | 18 | MOTOR ELECTRICO MAQUINA COMPLETA DE TRACCION DEL TIPO GEARLESS GO PARA CAPACIDAD DE 1120 KG CONSTRUCCION SOLIDA PARA CARGA EN LA FLECHA Y EN POLEA TRACTORA HASTA 55KN CON MOTOR INTEGRADO DE 15 KW/380-400V DEL TIPO SINCRONO REGENERATIVO DE 22 POLOS DE ALTO DESEMPENO DE IMANES PERMANENTES Y CON PROTECCION IP 41 Y DE ALTO AISLAMIENTO CLASE 155 (F) CON SENSOR DE TEMPERATURA INTEGRADO. SISTEMA DE FRENO DE SEGURIDAD DE LIBERACION ELECTROMAGNETICA Y MANUAL CON UN TORQUE DE ENFRENADO DE 2/3 X 925NM Y CON CONTACTOS DE CONTROL DE FRENO. POLEA TRACTORA SOLIDA DE ACERO DE DIAMETRO DE 400 MM DE 8 GARGANTAS. CABLES TRACTORES DIAMETRO 10 MM SUSPENSION 2:1 O 1:1 SEGUN DUTY Y RECORRIDO. | 425996.13
I180000246 | 10 | SWITCH KVM SWITCH LIMITE DE TIPO MECANICO 120VCD CON CONTACTO ELECTRICO NORMALMENTE CERRADO 1NC A SER INSTALADOS EN PISOS TERMINALES PARA SEGURIDAD EN CUBO. INCLUYE CABLEADO ELECTRICO Y CONECTORES. | 283997.42
I180000246 | 11 | SWITCH KVM SWITCH LIMITE DE TIPO MECANICO 120VCD CON CONTACTO ELECTRICO NORMALMENTE CERRADO 1NC A SER INSTALADOS EN PISOS TERMINALES PARA SEGURIDAD EN CUBO. INCLUYE CABLEADO ELECTRICO Y CONECTORES. | 283997.42
I180000246 | 12 | SWITCH KVM SWITCH LIMITE DE TIPO MECANICO 120VCD CON CONTACTO ELECTRICO NORMALMENTE CERRADO 1NC A SER INSTALADOS EN PISOS TERMINALES PARA SEGURIDAD EN CUBO. INCLUYE CABLEADO ELECTRICO Y CONECTORES. | 283997.42
I180000246 | 13 | SWITCH KVM SWITCH LIMITE DE TIPO MECANICO 120VCD CON CONTACTO ELECTRICO NORMALMENTE CERRADO 1NC A SER INSTALADOS EN PISOS TERMINALES PARA SEGURIDAD EN CUBO. INCLUYE CABLEADO ELECTRICO Y CONECTORES. | 283997.42
I180000246 | 14 | SWITCH KVM SWITCH LIMITE DE TIPO MECANICO 120VCD CON CONTACTO ELECTRICO NORMALMENTE CERRADO 1NC A SER INSTALADOS EN PISOS TERMINALES PARA SEGURIDAD EN CUBO. INCLUYE CABLEADO ELECTRICO Y CONECTORES. | 283997.42
I330000036 | 5 | EQUIPOS CONVERTIDORES R6 N3E-900 A CONVERTIDOR DE ENERGIA DE FRECUENCIA Y VOLTAJE VARIABLES DE ESTADO SOLIDO DEL TIPO REGENERATIVO QUE REGENERA ENERGIA ELECTRICA Y LA RETORNA A LA LINEA DE ALIMENTACION PRINCIPAL PARA POTENCIA 15 KW/380-400V. CONSTA DE UN SUB-EMSAMBLE CONECTADO Y ALOJADO EN UN GABINETE DE LAMINA CON POLICARBONATO CON PROTECCION IP40 QUE ALOJA CONTACTORES DE POTENCIA RELEVADORES DE CONTROL TRANSFORMADORES FUENTE DE PODER RECTIFICADORES TARJETAS DE DRIVE CABLEADO ELECTRICO Y CONECTORES. | 227197.94
I330000036 | 6 | EQUIPOS CONVERTIDORES R6 N3E-900 A CONVERTIDOR DE ENERGIA DE FRECUENCIA Y VOLTAJE VARIABLES DE ESTADO SOLIDO DEL TIPO REGENERATIVO QUE REGENERA ENERGIA ELECTRICA Y LA RETORNA A LA LINEA DE ALIMENTACION PRINCIPAL PARA POTENCIA 15 KW/380-400V. CONSTA DE UN SUB-EMSAMBLE CONECTADO Y ALOJADO EN UN GABINETE DE LAMINA CON POLICARBONATO CON PROTECCION IP40 QUE ALOJA CONTACTORES DE POTENCIA RELEVADORES DE CONTROL TRANSFORMADORES FUENTE DE PODER RECTIFICADORES TARJETAS DE DRIVE CABLEADO ELECTRICO Y CONECTORES. | 227197.94
I330000036 | 7 | EQUIPOS CONVERTIDORES R6 N3E-900 A CONVERTIDOR DE ENERGIA DE FRECUENCIA Y VOLTAJE VARIABLES DE ESTADO SOLIDO DEL TIPO REGENERATIVO QUE REGENERA ENERGIA ELECTRICA Y LA RETORNA A LA LINEA DE ALIMENTACION PRINCIPAL PARA POTENCIA 15 KW/380-400V. CONSTA DE UN SUB-EMSAMBLE CONECTADO Y ALOJADO EN UN GABINETE DE LAMINA CON POLICARBONATO CON PROTECCION IP40 QUE ALOJA CONTACTORES DE POTENCIA RELEVADORES DE CONTROL TRANSFORMADORES FUENTE DE PODER RECTIFICADORES TARJETAS DE DRIVE CABLEADO ELECTRICO Y CONECTORES. | 227197.94
I330000036 | 8 | EQUIPOS CONVERTIDORES R6 N3E-900 A CONVERTIDOR DE ENERGIA DE FRECUENCIA Y VOLTAJE VARIABLES DE ESTADO SOLIDO DEL TIPO REGENERATIVO QUE REGENERA ENERGIA ELECTRICA Y LA RETORNA A LA LINEA DE ALIMENTACION PRINCIPAL PARA POTENCIA 15 KW/380-400V. CONSTA DE UN SUB-EMSAMBLE CONECTADO Y ALOJADO EN UN GABINETE DE LAMINA CON POLICARBONATO CON PROTECCION IP40 QUE ALOJA CONTACTORES DE POTENCIA RELEVADORES DE CONTROL TRANSFORMADORES FUENTE DE PODER RECTIFICADORES TARJETAS DE DRIVE CABLEADO ELECTRICO Y CONECTORES. | 227197.94
I330000036 | 9 | EQUIPOS CONVERTIDORES R6 N3E-900 A CONVERTIDOR DE ENERGIA DE FRECUENCIA Y VOLTAJE VARIABLES DE ESTADO SOLIDO DEL TIPO REGENERATIVO QUE REGENERA ENERGIA ELECTRICA Y LA RETORNA A LA LINEA DE ALIMENTACION PRINCIPAL PARA POTENCIA 15 KW/380-400V. CONSTA DE UN SUB-EMSAMBLE CONECTADO Y ALOJADO EN UN GABINETE DE LAMINA CON POLICARBONATO CON PROTECCION IP40 QUE ALOJA CONTACTORES DE POTENCIA RELEVADORES DE CONTROL TRANSFORMADORES FUENTE DE PODER RECTIFICADORES TARJETAS DE DRIVE CABLEADO ELECTRICO Y CONECTORES. | 227197.94
I150200636 | 22 | TABLERO DE CONTROL TABLERO DE DISTRIBUCION EN TENSION MEDIA AUTOSOPORTADO TIPO SUBESTACION COMPACTA INDUSTRIAL (S2) 13.8 KV 3F 3H 60 HZ NEMA 1 ARREGLO DE IZQUIERDA A DERECHA. | 1023411.11
I150200636 | 23 | TABLERO DE CONTROL TABLERO DE DISTRIBUCION AUTO SOPORTADO QDPACT CLASE 2700. | 631313.67
I150200636 | 24 | TABLERO DE CONTROL TRANSFORMADOR SECO 75 KVA 3F 60 HZ 480V/220-127V. | 1586403.56
I150200636 | 25 | TABLERO DE CONTROL TABLERO DE DISTRIBUCION TIPO I LINE T-1 CLASE 2110 3F 4H C/INT PRINCIPAL DE 3 X 400 A. | 253890.85
I150200636 | 26 | TABLERO DE CONTROL TRANSFORMADOR SECO 112.5 KVA 3F 60 HZ 480 V/220-127V CONEXION DELTA ESTRELLA GABINETE NEMA-1 | 758730.63
I150200636 | 27 | TABLERO DE CONTROL TABLERO DE DISTRIBUCION TIPO ILINE T-1 CLASE 2110 3F 4H C/INT. PRINCIPAL DE 3 X 400 A. | 244153.3
I150200636 | 28 | TABLERO DE CONTROL TABLERO DE DISTRIBUCION TIPO ILINE T-1 CLASE 2110 3F 4H C/INT. PRINCIPAL DE 3 X 400 A. | 331205.31
I150200636 | 29 | TABLERO DE CONTROL TABLERO DE DISTRIBUCION TIPO ILINE T-1 CLASE 2110 3F 4H C/INT. | 639896.67
I150200636 | 30 | TABLERO DE CONTROL TABLERO DE DISTRIBUCION TIPO ILINE T-1 CLASE 2110 3F 4H C/INT. PRINCIPAL DE 3 X 400 A. | 334365.87
I150200636 | 31 | TABLERO DE CONTROL TABLERO DE DISTRIBUCION TIPO ILINE T-1 CLASE 2110 3F 4H C/INT. PRINCIPAL DE 3 X 400 A. | 334365.87
I330000078 | 32 | PLANTA LUZ EMERGENCIA PLANTA ELECTRICA A DIESEL DE 800KW NOMINALES EN EMERGENCIA A 440-480V 3F-4H 60HZ. | 6119989.13
I330000116 | 27 | TRANSFORMADOR DE CORRIENTE TRANSFORMADOR TRIFASICO 1500 KVA 13200-480/277V.OA C/GARANTIAS TIPO: POTENCIA. | 992795.77
I330000116 | 28 | TRANSFORMADOR DE CORRIENTE TRANSFORMADOR SECO 150 KVA 3F 60 HZ 480V/220-127V CONEXION DELTA ESTRELLA GABINETE NEMA-1. | 2068410.98
I330000116 | 29 | TRANSFORMADOR DE CORRIENTE TRANSFORMADOR SECO. 300 KVA 3F 60 HZ 480V/220-127V CONEXION DELTA ESTRELLA GABINETE NEMA-1. | 2991988.32
I330000116 | 30 | TRANSFORMADOR DE CORRIENTE TRANSFORMADOR SECO. 300 KVA 3F 60 HZ 480V/220-127V CONEXION DELTA ESTRELLA GABINETE NEMA-1. | 1377278.65
I330000116 | 31 | TRANSFORMADOR DE CORRIENTE TRANSFORMADOR SECO. 300 KVA 3F 60 HZ 480V/220-127V CONEXION DELTA ESTRELLA GABINETE NEMA-1. | 1207305.8
I330000116 | 32 | TRANSFORMADOR DE CORRIENTE TRANSFORMADOR SECO. 300 KVA 3F 60 HZ 480V/220-127V CONEXION DELTA ESTRELLA GABINETE NEMA-1. | 1400815.26
I330000116 | 33 | TRANSFORMADOR DE CORRIENTE TRANSFORMADOR SECO. 300 KVA 3F 60 HZ 480V/220-127V CONEXION DELTA ESTRELLA GABINETE NEMA-1. | 1880770.52
I330000116 | 34 | TRANSFORMADOR DE CORRIENTE TRANSFORMADOR SECO. 300 KVA 3F 60 HZ 480V/220-127V CONEXION DELTA ESTRELLA GABINETE NEMA-1. | 1191967.08
I450400002 | 4236 | ACONDICIONADOR AIRE EQUIPO DE AIRE ACONDICIONADO TIPO MINISPLIT CON CAPACIDAD 24000 BTU/HRA (2 TR) MODALIDAD PISO TECHO CON CONDENSADOR CON DESCARGA DE AIRE VERITCAL SOLO FRIO R-410A CONEXION ELECTRICA 230 VOLTS. 60 HZ. SERIE DEL EVAPORADOR: 421401325190700006 | 31460.36
I450400002 | 4237 | ACONDICIONADOR AIRE EQUIPO DE AIRE ACONDICIONADO TIPO MINISPLIT CON CAPACIDAD 24000 BTU/HRA (2 TR) MODALIDAD PISO TECHO CON CONDENSADOR CON DESCARGA DE AIRE VERITCAL SOLO FRIO R-410A CONEXION ELECTRICA 230 VOLTS. 60 HZ. SERIE DEL EVAPORADOR: 421401325190700013 | 31460.36
I450400002 | 4238 | ACONDICIONADOR AIRE EQUIPO DE AIRE ACONDICIONADO TIPO MINISPLIT CON CAPACIDAD 24000 BTU/HRA (2 TR) MODALIDAD PISO TECHO CON CONDENSADOR CON DESCARGA DE AIRE VERITCAL SOLO FRIO R-410A CONEXION ELECTRICA 230 VOLTS. 60 HZ. SERIE DEL EVAPORADOR: 421401325190700003 | 31460.36
I450400002 | 4239 | ACONDICIONADOR AIRE EQUIPO DE AIRE ACONDICIONADO TIPO MINISPLIT CON CAPACIDAD 24000 BTU/HRA (2 TR) MODALIDAD PISO TECHO CON CONDENSADOR CON DESCARGA DE AIRE VERITCAL SOLO FRIO R-410A CONEXION ELECTRICA 230 VOLTS. 60 HZ. SERIE DEL EVAPORADOR: 421401325190700015 | 31460.36
I450400002 | 4240 | ACONDICIONADOR AIRE EQUIPO DE AIRE ACONDICIONADO TIPO MINISPLIT CON CAPACIDAD 24000 BTU/HRA (2 TR) MODALIDAD PISO TECHO CON CONDENSADOR CON DESCARGA DE AIRE VERITCAL SOLO FRIO R-410A CONEXION ELECTRICA 230 VOLTS. 60 HZ. SERIE DEL EVAPORADOR: 421401325190700005 | 31460.36
I150200636 | 32 | TABLERO DE CONTROL SUMINISTRO E INSTALACION DE TABLERO DE ALUMBRADO TIPO NQOD2F3H C/ITM PRINCIPAL 2 X30 A 8 POLOS. | 34724.25
I150200636 | 33 | TABLERO DE CONTROL SUMINISTRO E INSTALACION DE TABLERO DE DISTRIBUCION T-1 CLASE 21103F4H C/INT. PRINCIPAL DE 3 X 400 A. | 283649.39
I150200636 | 34 | TABLERO DE CONTROL SUMINISTRO E INSTALACION DE TABLERO DE DISTRIBUCION CLASE 21103F4H C/INT. PRINCIPAL DE 3 X 400 A. | 236382.32
I150200636 | 35 | TABLERO DE CONTROL SUMINISTRO E INSTALACION DE TABLERO DE DISTRIBUCION CLASE 21103F4H C/INT. PRINCIPAL DE 3 X 800 A. | 419839.68
I150200636 | 36 | TABLERO DE CONTROL SUMINISTRO E INSTALACION DE TABLERO DE DISTRIBUCION CLASE 21103F4H C/INT. PRINCIPAL DE 3 X 400 A. | 280212.15
I150200636 | 37 | TABLERO DE CONTROL SUMINISTRO DE TABLERO DE TRANSFERENCIA PARA PLANTA DE EMERGENCIA DE 450 KW INCLUYE MANTENIMIENTO A PLANTA PARA SU OPTIMA OPERACION. | 777436.03
I150200636 | 38 | TABLERO DE CONTROL SUMINISTRO E INSTALACION DE TABLERO DE DISTRIBUCION AUTO SOPORTADO QDPACT SECCION PRINCIPAL CLASE 2700 CON INTERRUPTOR ELECTROMAGNETICO DE 3 X 2000 A. 600V CON BARRA DE NEUTRO Y MEDICION POWER METER. 2000 AMP. | 631313.67
I150200636 | 39 | TABLERO DE CONTROL SUMINISTRO E INSTALACION DE TABLERO DE DISTRIBUCION AUTO SOPORTADO QDPACT SECCION PRINCIPAL CLASE 2700 CON INTERRUPTOR ELECTROMAGNETICO DE 3 X 1200 A 600V CON BARRA DE NEUTRO Y MEDICION POWER METER. | 554476.46
I150200636 | 40 | TABLERO DE CONTROL SUMINISTRO E INSTALACION DE TABLERO DE DISTRIBUCION AUTO SOPORTADO QDPACT SECCION PRINCIPAL CLASE 2700 CON INTERRUPTOR ELECTROMAGNETICO DE 3 X 1200 A 600V CON BARRA DE NEUTRO Y MEDICION POWER METER. | 554476.46
I150200636 | 41 | TABLERO DE CONTROL TABLERO DE DISTRIBUCION PARA CONTACTOS REGULADOS PLANTA BAJA TDR. | 163737.48
I150200636 | 42 | TABLERO DE CONTROL TABLERO DE DISTRIBUCION PARA CONTACTOS REGULADOS PLANTA BAJA TDR. | 441433.44
I150200636 | 43 | TABLERO DE CONTROL TABLERO DE DISTRIBUCION PARA CONTACTOS REGULADOS PLANTA BAJA TDR. | 155001.75
I150200636 | 44 | TABLERO DE CONTROL TABLERO DE DISTRIBUCION PARA CONTACTOS REGULADOS PLANTA BAJA TDR. | 179116.89
I150200636 | 45 | TABLERO DE CONTROL SUMINISTRO E INSTALACION DE TABLERO DE DISTRIBUCION TIPO I LINE T-1 CLASE 2110 3F4H C/INT. PRINCIPAL DE 3 X 800 A. | 639896.67
I150200636 | 46 | TABLERO DE CONTROL SUMINISTRO E INSTALACION DE TABLERO DE DISTRIBUCION TIPO I LINE T-1 CLASE 21103F4H C/INT. PRINCIPAL DE 3 X 400 A. | 275639.54
I150200636 | 47 | TABLERO DE CONTROL SUMINISTRO E INSTALACION DE TABLERO DE DISTRIBUCION TIPO I LINE T-1 CLASE 21103F4H C/INT. PRINCIPAL DE 3 X 400 A. | 283664.57
I330000144 | 9 | CORRECTOR DE VOLTAJE SUMINISTRO E INSTALACION DE SISTEMA DE ENERGIA ININTERRUMPIBLE (UPS) DE 80 KVA DE CAPACIDAD. | 1570251.62
I330000144 | 10 | CORRECTOR DE VOLTAJE SUMINISTRO E INSTALACION DE SISTEMA DE ENERGIA ININTERRUMPIBLE (UPS) DE 80 KVA DE CAPACIDAD. | 1570251.62
I330000144 | 11 | CORRECTOR DE VOLTAJE SUMINISTRO E INSTALACION DE SISTEMA DE ENERGIA ININTERRUMPIBLE (UPS) DE 80 KVA DE CAPACIDAD. | 1570251.62
I330000144 | 12 | CORRECTOR DE VOLTAJE SUMINISTRO E INSTALACION DE SISTEMA DE ENERGIA ININTERRUMPIBLE (UPS) DE 160 KVA DE CAPACIDAD. | 5058582.86
I330000116 | 37 | TRANSFORMADOR DE CORRIENTE SUMINISTRO E INSTALACION DE TRANSFORMADOR SECO 225 KVA. 3F 60 HZ 480V/220-127V CONEXION DELTA ESTRELLA GABINETE NEMA-1. | 1321989.96
I330000116 | 38 | TRANSFORMADOR DE CORRIENTE SUMINISTRO E INSTALACION DE TRANSFORMADOR SECO 150 KVA. 3F 60 HZ 480V/220-127V CONEXION DELTA ESTRELLA GABINETE NEMA-1. | 495875.78
I421000162 | 28 | MOTOBOMBA (AUTOCEBANTE) MOTOBOMBA CENTRIFUGA 75 HP DE 220/440 VOLTS TRIFASICA 1800 RPM DE 8 DE SUCCION Y 6 DE DESCARGA CONSTRUIDA EN HIERRO FUNDIDO. | 207640
I421000162 | 29 | MOTOBOMBA (AUTOCEBANTE) MOTOBOMBA CENTRIFUGA 75 HP DE 220/440 VOLTS TRIFASICA 1800 RPM DE 8 DE SUCCION Y 6 DE DESCARGA CONSTRUIDA EN HIERRO FUNDIDO. | 207640
I421000162 | 30 | MOTOBOMBA (AUTOCEBANTE) MOTOBOMBA CENTRIFUGA 75 HP DE 220/440 VOLTS TRIFASICA 1800 RPM DE 8 DE SUCCION Y 6 DE DESCARGA CONSTRUIDA EN HIERRO FUNDIDO. | 207640
I421000162 | 31 | MOTOBOMBA (AUTOCEBANTE) MOTOBOMBA CENTRIFUGA 75 HP DE 220/440 VOLTS TRIFASICA 1800 RPM DE 8 DE SUCCION Y 6 DE DESCARGA CONSTRUIDA EN HIERRO FUNDIDO. | 207640
I421000162 | 32 | MOTOBOMBA (AUTOCEBANTE) MOTOBOMBA CENTRIFUGA 75 HP DE 220/440 VOLTS TRIFASICA 1800 RPM DE 8 DE SUCCION Y 6 DE DESCARGA CONSTRUIDA EN HIERRO FUNDIDO. | 207640
I421000162 | 33 | MOTOBOMBA (AUTOCEBANTE) MOTOBOMBA CENTRIFUGA 75 HP DE 220/440 VOLTS TRIFASICA 1800 RPM DE 8 DE SUCCION Y 6 DE DESCARGA CONSTRUIDA EN HIERRO FUNDIDO. | 207640
I450400002 | 4267 | ACONDICIONADOR AIRE EQUIPO DE AIRE ACONDICIONADO TIPO MINISPLIT CON CAPACIDAD DE 24000 BTU/HRA (2 TR) MODALIDAD PISO TECHO CON CONDENSADOR CON DESCARGA DE AIRE VERTICAL SOLO FRIO R-41A CONEXION ELECTRICA 230 VOLTS -1- FASE-60 HZ. ESTE SET SE COMPONE DE EVAPORADOR MODELO YNFFXC024BAAD-FX Y CONDENSADOR MODELO YNVFYC024BAADA-X. SERIE DEL CONDENSADOR: 332002515190300008 | 31460.36
I450400002 | 4268 | ACONDICIONADOR AIRE EQUIPO DE AIRE ACONDICIONADO TIPO MINISPLIT CON CAPACIDAD DE 24000 BTU/HRA (2 TR) MODALIDAD PISO TECHO CON CONDENSADOR CON DESCARGA DE AIRE VERTICAL SOLO FRIO R-41A CONEXION ELECTRICA 230 VOLTS -1- FASE-60 HZ. ESTE SET SE COMPONE DE EVAPORADOR MODELO YNFFXC024BAAD-FX Y CONDENSADOR MODELO YNVFYC024BAADA-X. SERIE DEL CONDENSADOR: 332002149181200009 | 31460.36
I450400002 | 4269 | ACONDICIONADOR AIRE EQUIPO DE AIRE ACONDICIONADO TIPO MINISPLIT CON CAPACIDAD DE 24000 BTU/HRA (2 TR) MODALIDAD PISO TECHO CON CONDENSADOR CON DESCARGA DE AIRE VERTICAL SOLO FRIO R-41A CONEXION ELECTRICA 230 VOLTS -1- FASE-60 HZ. ESTE SET SE COMPONE DE EVAPORADOR MODELO YNFFXC024BAAD-FX Y CONDENSADOR MODELO YNVFYC024BAADA-X. SERIE DEL CONDENSADOR: 332002585170700010 | 31460.36
I450400002 | 4270 | ACONDICIONADOR AIRE EQUIPO DE AIRE ACONDICIONADO TIPO MINISPLIT CON CAPACIDAD DE 24000 BTU/HRA (2 TR) MODALIDAD PISO TECHO CON CONDENSADOR CON DESCARGA DE AIRE VERTICAL SOLO FRIO R-41A CONEXION ELECTRICA 230 VOLTS -1- FASE-60 HZ. ESTE SET SE COMPONE DE EVAPORADOR MODELO YNFFXC024BAAD-FX Y CONDENSADOR MODELO YNVFYC024BAADA-X. SERIE DEL CONDENSADOR: 332002083170700030 | 31460.36
I060200490 | 9 | BOMBA DE VACIO BOMBA DE VACIO. 460 V. IEC-/CUL DE VELOCIDAD INTEGRADO PLC INTEGRADO SENSOR DE VACIO INTEGRADO MOTOR DE 20 HP CON 1800 RPM 220/440 VOLTS TRIFASICO. INCLUYE ASESORIA Y TODAS LAS PRUEBAS NECESARIAS Y REQUERIDAS PARA EL BUEN FUNCIONAMIENTO DE LOS EQUIPOS. | 1794862.2
I060200490 | 10 | BOMBA DE VACIO BOMBA DE VACIO SUCCION 2 DESCARGA 2 CON MOTOE DE 10 HP CON 1800 RPM 220/440 VOLTS TRIFASICO. | 694260
I450400002 | 4294 | ACONDICIONADOR AIRE EQUIPO DE AIRE ACONDICIONADO TIPO MINISPLIT CAPACIDAD DE 24000 BTU/HRA. (2TR) PISO TECHO CON CONDENSADOR CON DESCARGA DE AIRE VERTICAL SOLO FRIO R-410A CON CONEXION ELECTRICA 230 VOLTS-1-FASE-60HZ. MODELO DEL EVAPORADOR: YNFFXC024BAAD-FX. SERIE DEL EVAPORADOR: 421401325190700007 | 31460.36
I450400002 | 4295 | ACONDICIONADOR AIRE EQUIPO DE AIRE ACONDICIONADO TIPO MINISPLIT CAPACIDAD DE 24000 BTU/HRA. (2TR) PISO TECHO CON CONDENSADOR CON DESCARGA DE AIRE VERTICAL SOLO FRIO R-410A CON CONEXION ELECTRICA 230 VOLTS-1-FASE-60HZ. MODELO DEL EVAPORADOR: YNFFXC024BAAD-FX. SERIE DEL EVAPORADOR: 421401325190700009 | 31460.36
I450400002 | 4296 | ACONDICIONADOR AIRE EQUIPO DE AIRE ACONDICIONADO TIPO MINISPLIT CAPACIDAD DE 24000 BTU/HRA. (2TR) PISO TECHO CON CONDENSADOR CON DESCARGA DE AIRE VERTICAL SOLO FRIO R-410A CON CONEXION ELECTRICA 230 VOLTS-1-FASE-60HZ. MODELO DEL EVAPORADOR: YNFFXC024BAAD-FX. SERIE DEL EVAPORADOR: 421401977190700001 | 31460.36
I450400002 | 4297 | ACONDICIONADOR AIRE EQUIPO DE AIRE ACONDICIONADO TIPO MINISPLIT CAPACIDAD DE 24000 BTU/HRA. (2TR) PISO TECHO CON CONDENSADOR CON DESCARGA DE AIRE VERTICAL SOLO FRIO R-410A CON CONEXION ELECTRICA 230 VOLTS-1-FASE-60HZ. MODELO DEL EVAPORADOR: YNFFXC024BAAD-FX. SERIE DEL EVAPORADOR: 421401977190700004 | 31460.36
I450400002 | 4298 | ACONDICIONADOR AIRE EQUIPO DE AIRE ACONDICIONADO TIPO MINISPLIT CAPACIDAD DE 24000 BTU/HRA. (2TR) PISO TECHO CON CONDENSADOR CON DESCARGA DE AIRE VERTICAL SOLO FRIO R-410A CON CONEXION ELECTRICA 230 VOLTS-1-FASE-60HZ. MODELO DEL EVAPORADOR: YNFFXC024BAAD-FX. SERIE DEL EVAPORADOR: 421401977190700015 | 31460.36
I450400002 | 4299 | ACONDICIONADOR AIRE EQUIPO DE AIRE ACONDICIONADO TIPO MINISPLIT CAPACIDAD DE 24000 BTU/HRA. (2TR) PISO TECHO CON CONDENSADOR CON DESCARGA DE AIRE VERTICAL SOLO FRIO R-410A CON CONEXION ELECTRICA 230 VOLTS-1-FASE-60HZ. MODELO DEL EVAPORADOR: YNFFXC024BAAD-FX. SERIE DEL EVAPORADOR: 421401977190700003 | 31460.36
I450400002 | 4300 | ACONDICIONADOR AIRE EQUIPO DE AIRE ACONDICIONADO TIPO MINISPLIT CAPACIDAD DE 24000 BTU/HRA. (2TR) PISO TECHO CON CONDENSADOR CON DESCARGA DE AIRE VERTICAL SOLO FRIO R-410A CON CONEXION ELECTRICA 230 VOLTS-1-FASE-60HZ. MODELO DEL EVAPORADOR: YNFFXC024BAAD-FX. SERIE DEL EVAPORADOR: 421401977190700007 | 31460.36
I450400002 | 4301 | ACONDICIONADOR AIRE EQUIPO DE AIRE ACONDICIONADO TIPO MINISPLIT CAPACIDAD DE 24000 BTU/HRA. (2TR) PISO TECHO CON CONDENSADOR CON DESCARGA DE AIRE VERTICAL SOLO FRIO R-410A CON CONEXION ELECTRICA 230 VOLTS-1-FASE-60HZ. MODELO DEL EVAPORADOR: YNFFXC024BAAD-FX. SERIE DEL EVAPORADOR: 421401977190700005 | 31460.36
I450400002 | 4302 | ACONDICIONADOR AIRE EQUIPO DE AIRE ACONDICIONADO TIPO MINISPLIT CAPACIDAD DE 24000 BTU/HRA. (2TR) PISO TECHO CON CONDENSADOR CON DESCARGA DE AIRE VERTICAL SOLO FRIO R-410A CON CONEXION ELECTRICA 230 VOLTS-1-FASE-60HZ. MODELO DEL EVAPORADOR: YNFFXC024BAAD-FX. SERIE DEL EVAPORADOR: 421401977190700009 | 31460.36
I330000116 | 41 | TRANSFORMADOR DE CORRIENTE TRANSFORMADOR DE CORRIENTE TIPO SECO DE 150 KVA CON RELACION DE TRANSFORMACION 440-480/277 CONEXION DELTA-ESTRELLA EN GABINETE DE LAMINA DE ACERO CARBON PINTADO EN COLOR CLARO CON PINTURA ELECTROSTATICA. | 167511.08
I450400002 | 4401 | ACONDICIONADOR AIRE MINISPLIT DE 2 TONELADAS FRIO/CALOR 220V. SERIE DEL EVAPORADOR: EPC261X7062000303 | 15388.64
I421000162 | 43 | MOTOBOMBA (AUTOCEBANTE) MOTOBOMBA CIRCULADOR DE AGUA CALIENTE 1 HP VOLTAJE 110/1/60 BRIDAS DE 3 IN. | 104400
I421000162 | 44 | MOTOBOMBA (AUTOCEBANTE) MOTOBOMBA CIRCULADOR DE AGUA CALIENTE 1 HP VOLTAJE 110/1/60 BRIDAS DE 3 IN. | 104400
I421000162 | 45 | MOTOBOMBA (AUTOCEBANTE) MOTOBOMBA CIRCULADOR DE AGUA CALIENTE 1 HP VOLTAJE 110/1/60 BRIDAS DE 3 IN. | 104400
I420800218 | 154 | EQUIPO PARA AIRE ACONDICIONADO PAQUETE DE EQUIPO DE AIRE ACONDICIONADO SOLO FRIO DE 7.5 TONELADAS 11.2 SEER OPERA 220V/3F/60HZ. | 116600.57
I450600058 | 546 | CALENTADOR AGUA (PARA SERVICIOS DE HOTELERIA HOSPITALES,ETC) CALENTADOR DE AGUA 1600-C-IT DE 2 ETAPAS DE ENCENDIDO INCANDECENTE CON INDUCTOR DE TIRO PARA DESALOJO DE GASES DE COMBUSTION. | 348000
I450600058 | 547 | CALENTADOR AGUA (PARA SERVICIOS DE HOTELERIA HOSPITALES,ETC) CALENTADOR DE AGUA 1600-C-IT DE 2 ETAPAS DE ENCENDIDO INCANDECENTE CON INDUCTOR DE TIRO PARA DESALOJO DE GASES DE COMBUSTION. | 348000
I450600058 | 548 | CALENTADOR AGUA (PARA SERVICIOS DE HOTELERIA HOSPITALES,ETC) CALENTADOR DE AGUA 1600-C-IT DE 2 ETAPAS DE ENCENDIDO INCANDECENTE CON INDUCTOR DE TIRO PARA DESALOJO DE GASES DE COMBUSTION. | 348000
I450400002 | 4577 | ACONDICIONADOR AIRE SUMINISTRO INSTALACION Y PUESTA EN OPERACION DE EQUIPO ENFRIADOR DE AGUA TIPO ABSORCION DE DOBLE ETAPA (CHILLER) UTILIZANDO COMO COMBUSTIBLE GAS NATURAL CON CAPACIDAD DE ENFRIAMIENTO DE 2075.00 KILOWATTS (600 TON. DE REFRIGERACION NOMINALES) PARA CONECTARSE ELECTRICAMENTE EN 230 0 460 VOLTS 3 FASES 60 CICLOS POR SEGUNDO. | 18664168
I150200636 | 80 | TABLERO DE CONTROL TABLERO DE TRANSFERENCIA ELECTRICA EN MEDIA TENSION GABINETE TIPO SM6 SISTEMA DE POTENCIA 13800 VOLTS 3 FASES 3 HILOS NBAI 95 KV A 1000 MSNM FRECUENCIA 60 HZ SISTEMA DE BUSES 630 AMP COBRE ELECTROLITICO DE ALTA DENSIDAD. SERIE: HU211330016/HU191220038 | 636782
I420800528 | 21 | TALADRO (PARA MADERA, METAL, PIEDRA Y PLASTICO) ROTOMARTILLOY TALADRO PARA MADERA METAL PIEDRA Y PLASTICO DE 18 VOLTS 1 BATERIA Y CARGADOR | 7149.31
I090000442 | 4 | UNIDAD ELECTRO QUIRURGICA GENERADOR ELECTROQUIRURGICO SISTEMA MONOPOLAR Y BIPOLAR COMPLETAMENTE DIGITAL CON DESPLEGADO EN PANTALLA DE LA SALIDA DE POTENCIA QUE FACILITA LA CONFIRMACION PARA EL USO DE ENRGIA CON SISTEMAS DE ALARMAS MONITOREADAS AUTOMATICAMENTE EN FORMA VISUAL Y AUDIBLES EN EL SUCESO DE CUALQUIER INTERRUPCION LA POTENCIA DE SALIDA ES AUTOMATICAMENTE CORTADA SISTEMA DE RESPUESTA INSTANTANEA SISTEMA RAM DISENADO PARA TODOS LOS PROCEDIMIENTOS QUIRURGICOS CON MAYOR RENDIMIENTO A BAJO VOLTAJE CON RANGO DE EFICIENCIA DE PODER | 98100.75
I090000450 | 62 | VENTILADOR TERAPIA RESPIRATORIA DE PRESION CONTROLADO POR MICROPROCESADOR CON PANTALLA EN COLOR CONTROLES DE TIPO DE TOQUE DE PANTALLA CON MODOS VENTILATORIOSSENSIBILIDAD CONTROLADA POR PRESION Y FLUJO | 501446
I090000668 | 4 | DILATADOR CALCULOS BILIARES DE VIA BILIAR | 5727
I090000668 | 6 | DILATADOR CALCULOS BILIARES DE VIA BILIAR | 5727
I090000668 | 7 | DILATADOR CALCULOS BILIARES DE VIA BILIAR | 5727
I090000466 | 151 | CARRO PARA MEDICAMENTOS PARA EMERGENCIA MEDICAS SIN EQUIPO ESTRUCTURA DE LAMINA CON CUATRO GAVETAS UNA LLAVE CUATRO RUEDAS DOS CON FRENOS VARILLA PORTA SUEROS PORTA TANQUE DE OXIGENO Y MANIVELA PARA MANIOBRARLO | 19895
I090000450 | 121 | VENTILADOR TERAPIA RESPIRATORIA VENTILADOR PEDIATRICO ADULTO FACTS. 0077 0078 0079 0079 0080 0081 0082 0083 | 858400
I090000450 | 126 | VENTILADOR TERAPIA RESPIRATORIA VENTILADOR PEDIATRICO ADULTO FACTS. 0084 0085M 0086M 0087 0088 0089 | 858400
I090000414 | 2 | SISTEMA CUIDADO INTENSIVO CENTRAL DE MONITOREO PARA MULTIPLES CAMAS SISTEMA DE VIGILANCIA CONTINUA DE CONSTANTES VITALESCON LAS SIGUIENTES CARACTERISTICAS QUE OPERA POR MICROPROCESADOR FIJO QUE REQUIERE DE INSTALACION ELECTRICA E INTERCONEXION ENTRE LOS ELEMENTOS QUE LO INTEGRAN CONFORMADO POR 6 MONITORES MODULARES DE CABECERA( CON MONTAJE DE PARED ) 1 NO. DE SERIE CM-9B109602 2 NO DE SERIE CM-9B109603 3 NO. DE SERIE CM-9B109604 4 NO. DE SERIE CM-9B109605 5 NO. DE SERIE CM-9B109606 Y 6 NO. DE SERIE CM-9B1096607 UN MONITOR CENTRAL QUE CONCENTRA SIMULTANIAMENTE TODA LA INFORMACION DE CADA UNO DE ELLOS NOMERO DE SERIE 223R098000180 EL MONITOR CENTRAL CON LA CAPACIDAD DE SELECCIONAR Y DOCUMENTAR LOS PARAMETROS DE CADA MONITOR DE CABECERA CON DESPLEGUE DIGITAL DE TENDENCIAS GRAFICAS Y NUMERICAS QUE INCLUYE EVENTOS DE ALARMAS DE UN MINIMO DE 10 DIAS O 240 HORAS PARA TODOS LOS PARAMETROS (SEGUN CAMBIOS DE LA JUNTA ACLARAT | 204897.76
I150200364 | 728 | TELEVISION PANTALLA LCD DE 19 FORMA PARTE DEL SISTEMA DE CUIDADO INTENSIVO MARCA MINDRAY | 204897.76
I090000112 | 290 | CARRO MONITOR MONITOR DE CABAECERA O DE TRANSPORTE PARAMETROS. ECG RESPIRACION SPO2 NIBP Y TEMPERATURA. PANTALLA PLANA A COLOR TFT DE 10.4 SENSIBLE AL TACTO TOUCH SCREEN CON CAPACIDAD DE DESPLIEGUE HASTA 4 CURVAS INTERFASE GRAFICA DE FACIL OPERACION COMANDOS DE UN SOLO NIVEL. TOQUE AL PARAMETRO. PARA USO DE PACIENTES DESDE NEONATOS HASTA ADULTOS. OPERACIN A CORRIENTE Y BATERIAS CON CAPACIDAD DE DESPLIEGUE DE INFORMACION NUMERICA Y GRAFICACON INCLUSION EN TABLAS DE TENDENCIAS DE ESTOS PARAMETROS EN ESPANOL | 106720
I090906902 | 46 | CARDIOTOCOGRAFO CARDIOTOCOGRAFO MONITOR FETAL BABY DOPPLER SUMINISTRADO DE FABRICA CON CAPACIDAD PARA GEMELOS IMPRESION UNICA Y SIN COMPROMISO DE LA ESCALA DE FCF GEMELAR A TAMANO COMPLETO ALARMAS PARA TAQUICARDIA BRADICARDIA PERDIDA DE CONTACTO Y VERIFICACION ENTRE CANALES AJUSTABLES POR EL USUARIO SISTEMA DE INFORMACION HOSPITALARIA E INTERFAZ CON EL MONITOR DE CONSTANTES VITALES FUNCION DE ANOTACION DEL TRAZO PERSONALIZABLE DIRECCION AUTOMATICA DEL MOVIMIENTO FETAL INTERFAZ Y CONTROLES INTUITIVOS QUE FACILITAN EL APRENDIZAJE MARCADOR DE MOVIMIENTO FETAL PERCIBIDO POR LA MADRE OPCIONES DE ACTUALIZACION PARA ECG FETAL PIU | 135926.48
I450400258 | 1078 | MODULO DESARMABLE (GTS CATASTROFICOS) MODULO DESARMABLE SECRETARIAL CONSTA DE PENINSUL 1.5M X .6M CON PATA Y PANTALLA METALICA | 4292
I060200042 | 1 | APARATO CONTROL CARBONO HOSPITAL METROPOLITANO APARATO CONTROL CARBONO MODULO DE CABNOGRAFIA PARA CENTRAL DE MONITOREO. TECNOLOGIA DE FLUJO LATERAL CON MUESTRAS DE LOS GASES EXPIRADOS POR EL PACIENTE A UN FLUJO DE MUESTRA CONSTANTE PROCEDENTE DE VIAS AEREAS DEL PACIENTE Y LAS ANALIZA MEDIANTE UN SENSOR DE CO2 INTEGRADO EN EL MODULO DE CO2. PARA PACIENTES ENTUBADOS Y NO ENTUBADOS. LA MEDICION PROPORCIONA: UNA ONDA DE CO2 VALOR DE VOLUMEN NORMAL FINAL DE CO2 (ETCO2) EL VALOR DE CO2 MEDIDO AL FINAL DE LA PASE DE EXPIRACION FRACCION DE CO2 INSPIRADO (FI) DE CO2 EL MENOR VALOR DE CO2 MEDIDO DURANTE LA INSPIRACION FRECUENCIA RESPIRATORIA DE LAS VIAS RESPIRATORIAS (FRVA): NUMERO DE RESPIRACIONES POR MINUTO CALCULADOS A PARTIR DE LA ONDA DE CO2. CON AJUSTES DE LA COMPENSACION DE HUMEDAD CON ALARMA APENEA COLECCION DE INTERVALOR E TIEMPO CON AUUSTE DE LA FRECUENCIA DE FLUJO CON AJUSTES DE ONDAS DE CO2 CON AJUSTE DE COMPENSACION DE LA PRESION B | 83544.36
I060200042 | 2 | APARATO CONTROL CARBONO HOSPITAL METROPOLITANO APARATO CONTROL CARBONO MODULO DE CABNOGRAFIA PARA CENTRAL DE MONITOREO. TECNOLOGIA DE FLUJO LATERAL CON MUESTRAS DE LOS GASES EXPIRADOS POR EL PACIENTE A UN FLUJO DE MUESTRA CONSTANTE PROCEDENTE DE VIAS AEREAS DEL PACIENTE Y LAS ANALIZA MEDIANTE UN SENSOR DE CO2 INTEGRADO EN EL MODULO DE CO2. PARA PACIENTES ENTUBADOS Y NO ENTUBADOS. LA MEDICION PROPORCIONA: UNA ONDA DE CO2 VALOR DE VOLUMEN NORMAL FINAL DE CO2 (ETCO2) EL VALOR DE CO2 MEDIDO AL FINAL DE LA PASE DE EXPIRACION FRACCION DE CO2 INSPIRADO (FI) DE CO2 EL MENOR VALOR DE CO2 MEDIDO DURANTE LA INSPIRACION FRECUENCIA RESPIRATORIA DE LAS VIAS RESPIRATORIAS (FRVA): NUMERO DE RESPIRACIONES POR MINUTO CALCULADOS A PARTIR DE LA ONDA DE CO2. CON AJUSTES DE LA COMPENSACION DE HUMEDAD CON ALARMA APENEA COLECCION DE INTERVALOR E TIEMPO CON AUUSTE DE LA FRECUENCIA DE FLUJO CON AJUSTES DE ONDAS DE CO2 CON AJUSTE DE COMPENSACION DE LA PRESION BA | 83544.36
I090000314 | 57 | MESA HIDRAULICA CIRUGIA MESA HIDRAULICA CIRUGIA. MESA RODABLE CON SISTEMA DE FRENOS EN LOS CUATRO RUESDAS. LONGUITUD TOTAL DE CON EXTENCIONES DE CAVECERA Y PIECERA DE 2269MM. CON BASE DE LA MESA CUBIERTA EN MATERIAL DE ALTA RESISTENCIA ABS. COLUMNA DE LA MESA EN ACERO INOXIDABLE UBICADA DE FORMA EXCENTRICA A LA BASE PARA MAYOR ACCESO DESDE CUALQUIER PUNTO DE LA MESA. EXTRUCTURA DE LA MESA Y RIELES LATERALES A TODO LO LARGO DE LA MESA INCLUYENDO PLACA APOYA- PUERNAS Y CABEZERA FABRICADO EN ACERO INOXIDABLE. | 661200
I090000280 | 251 | LARINGOSCOPIO (SERVICIO MEDICO NUEVA GENERACION) MANGO PARA LARINGOSCOPIO F.O BATERIA C 30813 | 10456.24
I090000280 | 252 | LARINGOSCOPIO (SERVICIO MEDICO NUEVA GENERACION) MANGO PARA LARINGOSCOPIO F.O BATERIA C 30813 | 10456.24
I090000280 | 253 | LARINGOSCOPIO (SERVICIO MEDICO NUEVA GENERACION) MANGO PARA LARINGOSCOPIO F.O BATERIA C 30813 | 10456.24
I090000280 | 255 | LARINGOSCOPIO (SERVICIO MEDICO NUEVA GENERACION) MANGO PARA LARINGOSCOPIO F.O BATERIA C 30813 | 10456.24
I090000280 | 256 | LARINGOSCOPIO (SERVICIO MEDICO NUEVA GENERACION) MANGO PARA LARINGOSCOPIO F.O BATERIA C 30813 | 10456.24
I090000280 | 257 | LARINGOSCOPIO (SERVICIO MEDICO NUEVA GENERACION) MANGO PARA LARINGOSCOPIO F.O BATERIA C 30813 | 10456.24
I180000218 | 3860 | MONITOR MONITOR 18.5 | 2898.56
I180000220 | 3455 | UNIDAD CENTRAL DE PROCESO (CPU) UNIDAD CENTRAL DE PROCESO HP COMPAQ ELITE 8300 SFF PC PROCESADOR INTEL CORE I3-2120 3.30 GHZ 3M CACHE 2 CORE DISCO DURO INTENSO SATA II 500 GB SATA 3.5 A 6.0 GB/S EN 7200 RPM CON TECNOLOGIA SMART IV CON GARANTIA PRE-FALLA MEMORIA RAM 4 GB(2 DIMM) DDR3 PC3-10600 (1333 MHZ) NON-ECC CON CRECIMIENTO HASTA 32GB MAXIMOP CON AL MENOS DOS LIBRES DESPUES DE CONFIGURAR INCLUYE LICENCIA COLOR NEGRO | 20298.56
I450400320 | 3764 | SILLON SILLON EJECUTIVO OPERATIVO MULTIFUNCIONAL PARA USO RUDO TAPIZADO EN TELA INTESITY EN RESPALDO Y ASIENTO COLOR NEGRO ESTRUCTURA DE POLIPROPILENO REFORZADO CON FIBRA DE VIDRIO Y NYLON CON BRAZOS ESTRELLA DE CINCO PUNTAS FABRICADA EN NYLON REFORZADO CON POLIPROPILENO Y FIBRA DE VIDRIO EN 26 CON RODAJAS | 5104
I450400258 | 1387 | MODULO DESARMABLE (FASSA) MODULO PARA DOS PERSONAS EN MELAMINA DE 16 MM COLOR CAOBA CUENTA CON MAMPARA DE 40 CM PORTA-TECLADO DESLIZABLE Y PATAS PORTA CPU METALICO EN COOR NEGRO MEDIDA 1.20 X 0.60 MTS.(PARA TELEMEDICINA). | 7308
I180000066 | 1535 | MINICOMPUTADORA COMPUTADORA PORTATIL PROCESADOR INTEL CORE I-4210U MEMORIA RAM DE 8GB DISCO DURO DE 1TB PANTALL DE 14 LED HD WINDOWS 7 PROFESIONAL 64 BITS WITH WINDOWS 8.1 PROFESIONAL LICENCIA DE ANTIVIRUS BITDEFENDER TOTAL SECURITY LICENCIA DE OFFICE HOME & BUSINESS 2013 INCLUYE MALETIN DE TRANSPORTE GARANTIA DE 1 ANO EN PARTES Y MANO DE OBRA POR PARTE DEL FABRICANTE. | 24650
I090906902 | 93 | CARDIOTOCOGRAFO CARDIOTOCOGRAFO BASICO TRANSDUCTOR PARA ACTIVIDAD INTRAUTERINA PROCESADOR DE SENAL POR AUTOCORRECCION DESPLIEGUE GRAFICO Y NUMERICO DE LA ACTIVIDAD UTERINA CON REGISTRO DE LA DETECCION DEL MOVIMIENTO FETAL EN FORMA MANUAL O AUTOMATICA | 40600
I090000162 | 59 | DESFIBRILADOR PARA CARDIOLOGIA DESCRIPCION DEL BIEN: CARRO ROJO CON EQUIPO COMPLETO PARA REANIMACION DEFINICION: UN CARRO RODABLE ESPECIALMENTE DISENADO PARA REALIZAR LAS MANIOBRAS DE REANIMACION CARDIOVERSION Y DESFIBRILACION CARDIOPULMONAR Y EL MONITOREO DE ALGUNOS PARAMETROS FISIOLOGICOS QUE CONCENTRA EQUIPOS MEDICOS MATERIAL DE CONSUMO Y MEDICAMENTOS. INCLUYE DESFIBRILADOR CON MONITOREO MULTIPARAMETRICO BOLSAS DE REANIMANCION Y EQUIPO DE INTUBACION CON TANQUE DE OXiGENO. DESCRIPCION: 1.- CARRO ROJO DE PLASTICO CON DESFIBRILADOR DE ONDA BIFASICA CON MARCAPASOS Y MONITOREO MULTIPARAMETRICO.CATALOGO 1 PAG. 12 CATALOGO 2 PAG. 1 MANUAL 1 PAG. 5 6 2.- CARRO DE EMERGENCIA (MARCA: FAVEROMODELO: OVERTOUR: 9CL6022):CATALOGO 1 PAG. 127 2.1.- DE MATERIAL PLASTICO O POLIMERO DE ALTO IMPACTO DE UNA SOLA PIEZA CON MESA EXTRAiBLE.CATALOGO 1 PAG. 127 2.2.- DIMENSIONES: LONGITUD DE 91 CM. 61 CMS DE FONDO Y 100 CMS DE ALTO. CATALOGO 1 PAG. 7 2.3 .- C | 368752.4
I090000088 | 1935 | CAMA CLINICA CAMA CLINICA | 106140
I090000088 | 2006 | CAMA CLINICA CAMA HOSPITALARIA ELECTRICA CON COLCHON SISTEMA ELECTROMECANICO DE 4 MOTORES CON CORRIENTE ALTERNA Y BATERiA RECARGABLE iNTER CONSTRUIDA. NUESTROS MOTORES CONTROLES Y EL SISTEMA ELECTRICO CUENTAN CON PROTECCION CONTRA FLUIDOS Y SALPICADURAS DE AGUA O QUiMICOS. 4 BARANDALES DOS EN LA SECCION DEL RESPALDO CON 4 CONTROLES INTER CONSTRUIDOS DOS CONTROLES EXTERNOS PARA MANEJO DE ENFERMERA Y DOS CONTROLES INTERNOS CON INDICADORES DE POSICION ERGONOMICA PARA MANEJO DEL PACIENTE Y DOS BARANDALES SIN CONTROL EN LA SECCION DE PIES CON BOTON DE ENCENDIDO Y APAGADO PARA EL BLOQUEO DE LOS MOVIMIENTOS. LOS 4 BARANDALES ESTAN FABRICADOS EN MATERIAL TERMOFORMADO Y ESTAN CUBIERTOS CON ABS CON PROTECCION PARA DESINFECTANTES Y GOLPES. BARANDALES ABATIBLES CON SEGUROS PERMITEN UN COMPLETO TRANSFER DE PACIENTE POR EL SISTEMA DE GUARDA Y EXTENSION DEL MISMO OCULTOS BAJO LA BASE DE LA CAMA. CABECERA Y PIECERA DE SUPERFICIE RiGIDA DE ABS PERFORAD | 140839.08
I090000088 | 2031 | CAMA CLINICA CAMA HOSPITALARIA ELECTRICA CON COLCHON ESTRUCTURA Y SUPERFICIE DE LA CAMA DE ACERO ESMALTADO CON PINTURA ANTICORROSIVA RiGIDA CON 4 PANELES DE PLASTICO ABS REMOVIBLES O FIJOS. CON SISTEMA DE VENTILACION CABECERA Y PIESERA DESMONTABLE DE PLASTICO ABS DE ALTO IMPACTO RESISTENTE A QUiMICOS. FACIL DE LIMPIAR 4 BARANDALES SITUADOS 2 EN CADA LADO DE LA CAMA BARANDALES ABATIBLES CON PALANCA DE LIBERACION RAPIDA INDEPENDIENTE EN CADA UNO BARANDALES ABATIBLES EN CUALQUIER POSICION DE LA CAMA BARANDALES CUBREN EL 90 % DE LA CAMA Y POSICIONAMIENTO BAJO LA CAMA AJUSTE DE ALTURAS: 42 CM - 78 CM. FLOWER 0-70 GRADOS. TRENDELENBURG 16 GRADOS TRENDELENBURG INVERSO 16 GRADOS FLEXION DE RODILLA 0-33 GRADOS PORTA SUEROS EN CADA ESQUINA DE LA CAMA COLCHON POLIURETANO DE ALTA DENSIDAD DE 15 CM LARGO:200 CM ANCHO:90 CM SISTEMA DE REDISTRIBUCION DE LA PRESION HIPO ALERGENICO LAVABLE REPELENTE A LiQUIDOS FUNDA REMOVIBLE PARA SU LAVADO ANTI ESC | 146409.4
I090000112 | 715 | CARRO MONITOR MONITOR DELTA XL CON CAPNOGRAFIA SIN PRESIONES EQUIPO QUE DETECTA MIDE Y DESPLIEGA EN PANTALLA DE FORMA CONTINUA MULTIPLES PARAMETROS FISIOLOGICOS ASOCIADOS A UN SOLO PACIENTE: ELECTROCARDIOGRAMA FRECUENCIA CARDIACA FRECUENCIA RESPIRATORIA TEMPERATURA PRESION NO INVASIVA OXIMETRIA DE PULSO CON OPCION DE MEDIR A FUTURO PRESIONES INVASIVAS GASTO CARDIACO E INDICE BIESPECTRAL. 1. MONITOR MODULAR CON PANTALLA DE 12 PULGADAS COMO MINIMO. 2. CON CAPACIDAD DE CONECTARSE A RED DE MONITOREOS DE MANERA ALAMBRICA Y A FUTURO DE MANERA INALAMBRICA. 3. SALIDA ANALOGICA DE ECG Y SINCRONIA PARA DESFRIBRILACION. 4. PANTALLA A COLOR TECNOLOGIA LCD-TFT O TECNOLOGIA SUPERIOR. 5. PRETECCION CONTRA DESCARGAS DE DESFIBRILADOR. 6. DETECCION DE MARCA PASOS. 7. DESPLIEGUE DE CURVAS FISIOLOGICAS EN PANTALLA: 7.1 AL MENOS 8 CURVAS SIMULTANEAS. 7.2 ECG QUE DESPLIEGUE AL MENOS 2 CURVAS A ELEGIR DE ENTRE 12 DERIVACIONES O MAS. 7.3 PLETISMOGRAFIA. 7 | 406000
I090000112 | 716 | CARRO MONITOR MONITOR DELTA XL CON CAPNOGRAFIA SIN PRESIONES EQUIPO QUE DETECTA MIDE Y DESPLIEGA EN PANTALLA DE FORMA CONTINUA MULTIPLES PARAMETROS FISIOLOGICOS ASOCIADOS A UN SOLO PACIENTE: ELECTROCARDIOGRAMA FRECUENCIA CARDIACA FRECUENCIA RESPIRATORIA TEMPERATURA PRESION NO INVASIVA OXIMETRIA DE PULSO CON OPCION DE MEDIR A FUTURO PRESIONES INVASIVAS GASTO CARDIACO E INDICE BIESPECTRAL. 1. MONITOR MODULAR CON PANTALLA DE 12 PULGADAS COMO MINIMO. 2. CON CAPACIDAD DE CONECTARSE A RED DE MONITOREOS DE MANERA ALAMBRICA Y A FUTURO DE MANERA INALAMBRICA. 3. SALIDA ANALOGICA DE ECG Y SINCRONIA PARA DESFRIBRILACION. 4. PANTALLA A COLOR TECNOLOGIA LCD-TFT O TECNOLOGIA SUPERIOR. 5. PRETECCION CONTRA DESCARGAS DE DESFIBRILADOR. 6. DETECCION DE MARCA PASOS. 7. DESPLIEGUE DE CURVAS FISIOLOGICAS EN PANTALLA: 7.1 AL MENOS 8 CURVAS SIMULTANEAS. 7.2 ECG QUE DESPLIEGUE AL MENOS 2 CURVAS A ELEGIR DE ENTRE 12 DERIVACIONES O MAS. 7.3 PLETISMOGRAFIA. 7 | 406000
I090000112 | 722 | CARRO MONITOR MONITOR DELTA XL CON CAPNOGRAFIA SIN PRESIONES EQUIPO QUE DETECTA MIDE Y DESPLIEGA EN PANTALLA DE FORMA CONTINUA MULTIPLES PARAMETROS FISIOLOGICOS ASOCIADOS A UN SOLO PACIENTE: ELECTROCARDIOGRAMA FRECUENCIA CARDIACA FRECUENCIA RESPIRATORIA TEMPERATURA PRESION NO INVASIVA OXIMETRIA DE PULSO CON OPCION DE MEDIR A FUTURO PRESIONES INVASIVAS GASTO CARDIACO E INDICE BIESPECTRAL. 1. MONITOR MODULAR CON PANTALLA DE 12 PULGADAS COMO MINIMO. 2. CON CAPACIDAD DE CONECTARSE A RED DE MONITOREOS DE MANERA ALAMBRICA Y A FUTURO DE MANERA INALAMBRICA. 3. SALIDA ANALOGICA DE ECG Y SINCRONIA PARA DESFRIBRILACION. 4. PANTALLA A COLOR TECNOLOGIA LCD-TFT O TECNOLOGIA SUPERIOR. 5. PRETECCION CONTRA DESCARGAS DE DESFIBRILADOR. 6. DETECCION DE MARCA PASOS. 7. DESPLIEGUE DE CURVAS FISIOLOGICAS EN PANTALLA: 7.1 AL MENOS 8 CURVAS SIMULTANEAS. 7.2 ECG QUE DESPLIEGUE AL MENOS 2 CURVAS A ELEGIR DE ENTRE 12 DERIVACIONES O MAS. 7.3 PLETISMOGRAFIA. 7 | 406000
I090000450 | 200 | VENTILADOR TERAPIA RESPIRATORIA VENTILADOR PARA CUIDADOS INTENSIVOS 1. DEFINICION: EQUIPO ELECTROMECANICO CONTROLADO POR MICROPROCESADOR DE SOPORTE DE VIDA PARA APOYO VENTILATORIO EN PACIENTES QUE TIENEN COMPROMETIDA LA FUNCION RESPIRATORIA. 2. DESCRIPCION: 2.1 CONTROLES: 2.1.1 VOLUMEN CORRIENTE (ML): LIMITE INFERIOR 10 O MENOR LIMITE SUPERIOR 2000 O MAYOR. 2.1.2 FLUJO INSPIRATORIO (L/MIN): LIMITE INFERIOR 3 O MENOR LIMITE SUPERIOR 180 O MAYOR. 2.1.3 PRESION INSPIRATORIA (CM H20): LIMITE INFERIOR 5 O MENOR LIMITE SUPERIOR 80 O MAYOR. 2.1.4 FRECUENCIA RESPIRATORIA (RPM): LIMITE INFERIOR 3 O MENOR LIMITE SUPERIOR 120 O MAYOR. 2.1.5 TIEMPO INSPIRATORIO (SEG): LIMITE INFERIOR 0.2 O MENOR LIMITE SUPERIOR 5 O MAYOR. 2.1.6 MESETA INSPIRATORIA O PLATEAU O PAUSA INSPIRATORIA. 2.1.7 PAUSA ESPIRATORIA. 2.1.8 FIO2 %: LIMITE INFERIOR 25 O MENOR LIMITE SUPERIOR 100 2.1.9 RESPIRACION MANUAL 2.1.10 PEEP/CPAP CM H2O: LIMITE INFERIOR 1 O MENO | 986000
I090000450 | 202 | VENTILADOR TERAPIA RESPIRATORIA VENTILADOR PARA CUIDADOS INTENSIVOS 1. DEFINICION: EQUIPO ELECTROMECANICO CONTROLADO POR MICROPROCESADOR DE SOPORTE DE VIDA PARA APOYO VENTILATORIO EN PACIENTES QUE TIENEN COMPROMETIDA LA FUNCION RESPIRATORIA. 2. DESCRIPCION: 2.1 CONTROLES: 2.1.1 VOLUMEN CORRIENTE (ML): LIMITE INFERIOR 10 O MENOR LIMITE SUPERIOR 2000 O MAYOR. 2.1.2 FLUJO INSPIRATORIO (L/MIN): LIMITE INFERIOR 3 O MENOR LIMITE SUPERIOR 180 O MAYOR. 2.1.3 PRESION INSPIRATORIA (CM H20): LIMITE INFERIOR 5 O MENOR LIMITE SUPERIOR 80 O MAYOR. 2.1.4 FRECUENCIA RESPIRATORIA (RPM): LIMITE INFERIOR 3 O MENOR LIMITE SUPERIOR 120 O MAYOR. 2.1.5 TIEMPO INSPIRATORIO (SEG): LIMITE INFERIOR 0.2 O MENOR LIMITE SUPERIOR 5 O MAYOR. 2.1.6 MESETA INSPIRATORIA O PLATEAU O PAUSA INSPIRATORIA. 2.1.7 PAUSA ESPIRATORIA. 2.1.8 FIO2 %: LIMITE INFERIOR 25 O MENOR LIMITE SUPERIOR 100 2.1.9 RESPIRACION MANUAL 2.1.10 PEEP/CPAP CM H2O: LIMITE INFERIOR 1 O MENO | 986000
I090000450 | 203 | VENTILADOR TERAPIA RESPIRATORIA VENTILADOR PARA CUIDADOS INTENSIVOS 1. DEFINICION: EQUIPO ELECTROMECANICO CONTROLADO POR MICROPROCESADOR DE SOPORTE DE VIDA PARA APOYO VENTILATORIO EN PACIENTES QUE TIENEN COMPROMETIDA LA FUNCION RESPIRATORIA. 2. DESCRIPCION: 2.1 CONTROLES: 2.1.1 VOLUMEN CORRIENTE (ML): LIMITE INFERIOR 10 O MENOR LIMITE SUPERIOR 2000 O MAYOR. 2.1.2 FLUJO INSPIRATORIO (L/MIN): LIMITE INFERIOR 3 O MENOR LIMITE SUPERIOR 180 O MAYOR. 2.1.3 PRESION INSPIRATORIA (CM H20): LIMITE INFERIOR 5 O MENOR LIMITE SUPERIOR 80 O MAYOR. 2.1.4 FRECUENCIA RESPIRATORIA (RPM): LIMITE INFERIOR 3 O MENOR LIMITE SUPERIOR 120 O MAYOR. 2.1.5 TIEMPO INSPIRATORIO (SEG): LIMITE INFERIOR 0.2 O MENOR LIMITE SUPERIOR 5 O MAYOR. 2.1.6 MESETA INSPIRATORIA O PLATEAU O PAUSA INSPIRATORIA. 2.1.7 PAUSA ESPIRATORIA. 2.1.8 FIO2 %: LIMITE INFERIOR 25 O MENOR LIMITE SUPERIOR 100 2.1.9 RESPIRACION MANUAL 2.1.10 PEEP/CPAP CM H2O: LIMITE INFERIOR 1 O MENO | 986000
I090000450 | 205 | VENTILADOR TERAPIA RESPIRATORIA VENTILADOR PARA CUIDADOS INTENSIVOS 1. DEFINICION: EQUIPO ELECTROMECANICO CONTROLADO POR MICROPROCESADOR DE SOPORTE DE VIDA PARA APOYO VENTILATORIO EN PACIENTES QUE TIENEN COMPROMETIDA LA FUNCION RESPIRATORIA. 2. DESCRIPCION: 2.1 CONTROLES: 2.1.1 VOLUMEN CORRIENTE (ML): LIMITE INFERIOR 10 O MENOR LIMITE SUPERIOR 2000 O MAYOR. 2.1.2 FLUJO INSPIRATORIO (L/MIN): LIMITE INFERIOR 3 O MENOR LIMITE SUPERIOR 180 O MAYOR. 2.1.3 PRESION INSPIRATORIA (CM H20): LIMITE INFERIOR 5 O MENOR LIMITE SUPERIOR 80 O MAYOR. 2.1.4 FRECUENCIA RESPIRATORIA (RPM): LIMITE INFERIOR 3 O MENOR LIMITE SUPERIOR 120 O MAYOR. 2.1.5 TIEMPO INSPIRATORIO (SEG): LIMITE INFERIOR 0.2 O MENOR LIMITE SUPERIOR 5 O MAYOR. 2.1.6 MESETA INSPIRATORIA O PLATEAU O PAUSA INSPIRATORIA. 2.1.7 PAUSA ESPIRATORIA. 2.1.8 FIO2 %: LIMITE INFERIOR 25 O MENOR LIMITE SUPERIOR 100 2.1.9 RESPIRACION MANUAL 2.1.10 PEEP/CPAP CM H2O: LIMITE INFERIOR 1 O MENO | 986000
I090000450 | 206 | VENTILADOR TERAPIA RESPIRATORIA VENTILADOR PARA CUIDADOS INTENSIVOS 1. DEFINICION: EQUIPO ELECTROMECANICO CONTROLADO POR MICROPROCESADOR DE SOPORTE DE VIDA PARA APOYO VENTILATORIO EN PACIENTES QUE TIENEN COMPROMETIDA LA FUNCION RESPIRATORIA. 2. DESCRIPCION: 2.1 CONTROLES: 2.1.1 VOLUMEN CORRIENTE (ML): LIMITE INFERIOR 10 O MENOR LIMITE SUPERIOR 2000 O MAYOR. 2.1.2 FLUJO INSPIRATORIO (L/MIN): LIMITE INFERIOR 3 O MENOR LIMITE SUPERIOR 180 O MAYOR. 2.1.3 PRESION INSPIRATORIA (CM H20): LIMITE INFERIOR 5 O MENOR LIMITE SUPERIOR 80 O MAYOR. 2.1.4 FRECUENCIA RESPIRATORIA (RPM): LIMITE INFERIOR 3 O MENOR LIMITE SUPERIOR 120 O MAYOR. 2.1.5 TIEMPO INSPIRATORIO (SEG): LIMITE INFERIOR 0.2 O MENOR LIMITE SUPERIOR 5 O MAYOR. 2.1.6 MESETA INSPIRATORIA O PLATEAU O PAUSA INSPIRATORIA. 2.1.7 PAUSA ESPIRATORIA. 2.1.8 FIO2 %: LIMITE INFERIOR 25 O MENOR LIMITE SUPERIOR 100 2.1.9 RESPIRACION MANUAL 2.1.10 PEEP/CPAP CM H2O: LIMITE INFERIOR 1 O MENO | 986000
I090001309 | 14 | CARRO PORTA-MONITOR MONITOR VISTA 120S BASICO CON BASE RODABLE EQUIPO DETECTA MIDE Y DESPLIEGA EN PANTALLA DE FORMA CONTINUA MULTIPLES PARAMETROS FISIOLOGICOS ASOCIADOS A UN SOLO PACIENTE: ELECTROCARDIOGRAMA FRECUENCIA CARDIACA FRECUENCIA RESPIRATORIA TEMPERATURA PRESION NO INVASIVA Y OXIMETRIA DE PULSO CON OPCION A FUTURO DE PRESION INVASIVA CAPNOGRAFIA Y GASTO CARDIACO. 1. MONITOR PRECONFIGURADO CON PANTALLA DE 12 COMO MINIMO. 2. CON CAPACIDAD PARA CONECTARSE A RED DE MONITOREO DE FORMA ALAMBRICA O INALAMBRICA. 3. SALIDA ANALOGICA DE ECG O SINCRONIA PARA DESFIBRILACION. 4. PANTALLA POLICROMATICA CON TECNOLOGIA LCD TFT O SUPERIOR CON TECLADO SENSIBLE AL TACTO O DE MEMBRANA. 5. PROTECCION CONTRA DESCARGAS DE DESFIBRILADOR. 6. DETECCION DE MARCA PASOS. 7. DESPLIEGUE DE CURVAS FISIOLOGICAS. 7.1 DE AL MENOS 11 CURVAS SIMULTANEAS. 7.2 ECG QUE PERMITA DESPLIEGUE DE 7 DERIVACIONES EN FORMA SIMULTANEA. 7.3 PLETISMOGRAFIA. 7.4 RESP | 278400
I090001309 | 15 | CARRO PORTA-MONITOR MONITOR VISTA 120S BASICO CON BASE RODABLE EQUIPO DETECTA MIDE Y DESPLIEGA EN PANTALLA DE FORMA CONTINUA MULTIPLES PARAMETROS FISIOLOGICOS ASOCIADOS A UN SOLO PACIENTE: ELECTROCARDIOGRAMA FRECUENCIA CARDIACA FRECUENCIA RESPIRATORIA TEMPERATURA PRESION NO INVASIVA Y OXIMETRIA DE PULSO CON OPCION A FUTURO DE PRESION INVASIVA CAPNOGRAFIA Y GASTO CARDIACO. 1. MONITOR PRECONFIGURADO CON PANTALLA DE 12 COMO MINIMO. 2. CON CAPACIDAD PARA CONECTARSE A RED DE MONITOREO DE FORMA ALAMBRICA O INALAMBRICA. 3. SALIDA ANALOGICA DE ECG O SINCRONIA PARA DESFIBRILACION. 4. PANTALLA POLICROMATICA CON TECNOLOGIA LCD TFT O SUPERIOR CON TECLADO SENSIBLE AL TACTO O DE MEMBRANA. 5. PROTECCION CONTRA DESCARGAS DE DESFIBRILADOR. 6. DETECCION DE MARCA PASOS. 7. DESPLIEGUE DE CURVAS FISIOLOGICAS. 7.1 DE AL MENOS 11 CURVAS SIMULTANEAS. 7.2 ECG QUE PERMITA DESPLIEGUE DE 7 DERIVACIONES EN FORMA SIMULTANEA. 7.3 PLETISMOGRAFIA. 7.4 RESP | 278400
I090001309 | 16 | CARRO PORTA-MONITOR MONITOR VISTA 120S BASICO CON BASE RODABLE EQUIPO DETECTA MIDE Y DESPLIEGA EN PANTALLA DE FORMA CONTINUA MULTIPLES PARAMETROS FISIOLOGICOS ASOCIADOS A UN SOLO PACIENTE: ELECTROCARDIOGRAMA FRECUENCIA CARDIACA FRECUENCIA RESPIRATORIA TEMPERATURA PRESION NO INVASIVA Y OXIMETRIA DE PULSO CON OPCION A FUTURO DE PRESION INVASIVA CAPNOGRAFIA Y GASTO CARDIACO. 1. MONITOR PRECONFIGURADO CON PANTALLA DE 12 COMO MINIMO. 2. CON CAPACIDAD PARA CONECTARSE A RED DE MONITOREO DE FORMA ALAMBRICA O INALAMBRICA. 3. SALIDA ANALOGICA DE ECG O SINCRONIA PARA DESFIBRILACION. 4. PANTALLA POLICROMATICA CON TECNOLOGIA LCD TFT O SUPERIOR CON TECLADO SENSIBLE AL TACTO O DE MEMBRANA. 5. PROTECCION CONTRA DESCARGAS DE DESFIBRILADOR. 6. DETECCION DE MARCA PASOS. 7. DESPLIEGUE DE CURVAS FISIOLOGICAS. 7.1 DE AL MENOS 11 CURVAS SIMULTANEAS. 7.2 ECG QUE PERMITA DESPLIEGUE DE 7 DERIVACIONES EN FORMA SIMULTANEA. 7.3 PLETISMOGRAFIA. 7.4 RESP | 278400
I090001309 | 17 | CARRO PORTA-MONITOR MONITOR VISTA 120S BASICO CON BASE RODABLE EQUIPO DETECTA MIDE Y DESPLIEGA EN PANTALLA DE FORMA CONTINUA MULTIPLES PARAMETROS FISIOLOGICOS ASOCIADOS A UN SOLO PACIENTE: ELECTROCARDIOGRAMA FRECUENCIA CARDIACA FRECUENCIA RESPIRATORIA TEMPERATURA PRESION NO INVASIVA Y OXIMETRIA DE PULSO CON OPCION A FUTURO DE PRESION INVASIVA CAPNOGRAFIA Y GASTO CARDIACO. 1. MONITOR PRECONFIGURADO CON PANTALLA DE 12 COMO MINIMO. 2. CON CAPACIDAD PARA CONECTARSE A RED DE MONITOREO DE FORMA ALAMBRICA O INALAMBRICA. 3. SALIDA ANALOGICA DE ECG O SINCRONIA PARA DESFIBRILACION. 4. PANTALLA POLICROMATICA CON TECNOLOGIA LCD TFT O SUPERIOR CON TECLADO SENSIBLE AL TACTO O DE MEMBRANA. 5. PROTECCION CONTRA DESCARGAS DE DESFIBRILADOR. 6. DETECCION DE MARCA PASOS. 7. DESPLIEGUE DE CURVAS FISIOLOGICAS. 7.1 DE AL MENOS 11 CURVAS SIMULTANEAS. 7.2 ECG QUE PERMITA DESPLIEGUE DE 7 DERIVACIONES EN FORMA SIMULTANEA. 7.3 PLETISMOGRAFIA. 7.4 RESP | 278400
I090001309 | 18 | CARRO PORTA-MONITOR MONITOR VISTA 120S BASICO CON BASE RODABLE EQUIPO DETECTA MIDE Y DESPLIEGA EN PANTALLA DE FORMA CONTINUA MULTIPLES PARAMETROS FISIOLOGICOS ASOCIADOS A UN SOLO PACIENTE: ELECTROCARDIOGRAMA FRECUENCIA CARDIACA FRECUENCIA RESPIRATORIA TEMPERATURA PRESION NO INVASIVA Y OXIMETRIA DE PULSO CON OPCION A FUTURO DE PRESION INVASIVA CAPNOGRAFIA Y GASTO CARDIACO. 1. MONITOR PRECONFIGURADO CON PANTALLA DE 12 COMO MINIMO. 2. CON CAPACIDAD PARA CONECTARSE A RED DE MONITOREO DE FORMA ALAMBRICA O INALAMBRICA. 3. SALIDA ANALOGICA DE ECG O SINCRONIA PARA DESFIBRILACION. 4. PANTALLA POLICROMATICA CON TECNOLOGIA LCD TFT O SUPERIOR CON TECLADO SENSIBLE AL TACTO O DE MEMBRANA. 5. PROTECCION CONTRA DESCARGAS DE DESFIBRILADOR. 6. DETECCION DE MARCA PASOS. 7. DESPLIEGUE DE CURVAS FISIOLOGICAS. 7.1 DE AL MENOS 11 CURVAS SIMULTANEAS. 7.2 ECG QUE PERMITA DESPLIEGUE DE 7 DERIVACIONES EN FORMA SIMULTANEA. 7.3 PLETISMOGRAFIA. 7.4 RESP | 278400
I090001309 | 19 | CARRO PORTA-MONITOR MONITOR VISTA 120S BASICO CON BASE RODABLE EQUIPO DETECTA MIDE Y DESPLIEGA EN PANTALLA DE FORMA CONTINUA MULTIPLES PARAMETROS FISIOLOGICOS ASOCIADOS A UN SOLO PACIENTE: ELECTROCARDIOGRAMA FRECUENCIA CARDIACA FRECUENCIA RESPIRATORIA TEMPERATURA PRESION NO INVASIVA Y OXIMETRIA DE PULSO CON OPCION A FUTURO DE PRESION INVASIVA CAPNOGRAFIA Y GASTO CARDIACO. 1. MONITOR PRECONFIGURADO CON PANTALLA DE 12 COMO MINIMO. 2. CON CAPACIDAD PARA CONECTARSE A RED DE MONITOREO DE FORMA ALAMBRICA O INALAMBRICA. 3. SALIDA ANALOGICA DE ECG O SINCRONIA PARA DESFIBRILACION. 4. PANTALLA POLICROMATICA CON TECNOLOGIA LCD TFT O SUPERIOR CON TECLADO SENSIBLE AL TACTO O DE MEMBRANA. 5. PROTECCION CONTRA DESCARGAS DE DESFIBRILADOR. 6. DETECCION DE MARCA PASOS. 7. DESPLIEGUE DE CURVAS FISIOLOGICAS. 7.1 DE AL MENOS 11 CURVAS SIMULTANEAS. 7.2 ECG QUE PERMITA DESPLIEGUE DE 7 DERIVACIONES EN FORMA SIMULTANEA. 7.3 PLETISMOGRAFIA. 7.4 RESP | 278400
I090001309 | 20 | CARRO PORTA-MONITOR MONITOR VISTA 120S BASICO CON BASE RODABLE EQUIPO DETECTA MIDE Y DESPLIEGA EN PANTALLA DE FORMA CONTINUA MULTIPLES PARAMETROS FISIOLOGICOS ASOCIADOS A UN SOLO PACIENTE: ELECTROCARDIOGRAMA FRECUENCIA CARDIACA FRECUENCIA RESPIRATORIA TEMPERATURA PRESION NO INVASIVA Y OXIMETRIA DE PULSO CON OPCION A FUTURO DE PRESION INVASIVA CAPNOGRAFIA Y GASTO CARDIACO. 1. MONITOR PRECONFIGURADO CON PANTALLA DE 12 COMO MINIMO. 2. CON CAPACIDAD PARA CONECTARSE A RED DE MONITOREO DE FORMA ALAMBRICA O INALAMBRICA. 3. SALIDA ANALOGICA DE ECG O SINCRONIA PARA DESFIBRILACION. 4. PANTALLA POLICROMATICA CON TECNOLOGIA LCD TFT O SUPERIOR CON TECLADO SENSIBLE AL TACTO O DE MEMBRANA. 5. PROTECCION CONTRA DESCARGAS DE DESFIBRILADOR. 6. DETECCION DE MARCA PASOS. 7. DESPLIEGUE DE CURVAS FISIOLOGICAS. 7.1 DE AL MENOS 11 CURVAS SIMULTANEAS. 7.2 ECG QUE PERMITA DESPLIEGUE DE 7 DERIVACIONES EN FORMA SIMULTANEA. 7.3 PLETISMOGRAFIA. 7.4 RESP | 278400
I090001309 | 21 | CARRO PORTA-MONITOR MONITOR VISTA 120S BASICO CON BASE RODABLE EQUIPO DETECTA MIDE Y DESPLIEGA EN PANTALLA DE FORMA CONTINUA MULTIPLES PARAMETROS FISIOLOGICOS ASOCIADOS A UN SOLO PACIENTE: ELECTROCARDIOGRAMA FRECUENCIA CARDIACA FRECUENCIA RESPIRATORIA TEMPERATURA PRESION NO INVASIVA Y OXIMETRIA DE PULSO CON OPCION A FUTURO DE PRESION INVASIVA CAPNOGRAFIA Y GASTO CARDIACO. 1. MONITOR PRECONFIGURADO CON PANTALLA DE 12 COMO MINIMO. 2. CON CAPACIDAD PARA CONECTARSE A RED DE MONITOREO DE FORMA ALAMBRICA O INALAMBRICA. 3. SALIDA ANALOGICA DE ECG O SINCRONIA PARA DESFIBRILACION. 4. PANTALLA POLICROMATICA CON TECNOLOGIA LCD TFT O SUPERIOR CON TECLADO SENSIBLE AL TACTO O DE MEMBRANA. 5. PROTECCION CONTRA DESCARGAS DE DESFIBRILADOR. 6. DETECCION DE MARCA PASOS. 7. DESPLIEGUE DE CURVAS FISIOLOGICAS. 7.1 DE AL MENOS 11 CURVAS SIMULTANEAS. 7.2 ECG QUE PERMITA DESPLIEGUE DE 7 DERIVACIONES EN FORMA SIMULTANEA. 7.3 PLETISMOGRAFIA. 7.4 RESP | 278400
I090001309 | 4 | CARRO PORTA-MONITOR CARRO MONITOR. EQUIPO QUE DETECTA MIDE Y DESPLEGA EN PANTALLA DE FORMA CONTINUA MULTIPLES PARAMETROS FISIOLOGICOS ASOCIADOS A UN SOLO PACIENTE ELECTROCARDIOGRAMA FRECUENCIA CARDIACA FRECUENCIA RESPIRATORIA TEMPERATURA PRESION NO INVASIVA CAPNOGRAFIA Y GASTO CARDIACO. 1.- MONITOR PRECONFIGUARADO CON PANTALLA DE 12 COMO MINIMO. 2.- CON CAPACIDAD PARA CONECTRASE A RED DE MONITOREO DE FORMA ALAMBRICA O INALAMBRICA. 3.- SALIDA ANALOGICA DE ECG O SINCRONIA PARA DESFIBRILACION. 4.- PANTALLA POLICROMATICA CON TECNOLOGIA LCD TFT O SUPERIOR CON TECLADO SENSIBLE AL TACTO O MEMBRANA. 5.- PROTECCION CONTRA DESCARGA DE DESFIBRILADOR. 6.- DETECCION DE MARCAPASOS. 7.- DESPLIEGUE DE CURVAS FISIOLOGICAS. 7.1- DE AL MENOS 11 CURVAS SIMULTANEAS. 7.2- ECG QUE PERMITA DESPLIEGUE DE 7 DERIVACIONES EN FORMA SIMULTANEA. 7.3- PLETISMOGRAFIA. 7.4- RESPIRACION. 8.- DESPLIEGUE NUMERICO DE: 8.1- FRECUENCIA CARDIACA. 8.2- FRECUENCIA RESPIRATORIA. | 278400
I090001309 | 5 | CARRO PORTA-MONITOR CARRO MONITOR. EQUIPO QUE DETECTA MIDE Y DESPLEGA EN PANTALLA DE FORMA CONTINUA MULTIPLES PARAMETROS FISIOLOGICOS ASOCIADOS A UN SOLO PACIENTE ELECTROCARDIOGRAMA FRECUENCIA CARDIACA FRECUENCIA RESPIRATORIA TEMPERATURA PRESION NO INVASIVA CAPNOGRAFIA Y GASTO CARDIACO. 1.- MONITOR PRECONFIGUARADO CON PANTALLA DE 12 COMO MINIMO. 2.- CON CAPACIDAD PARA CONECTRASE A RED DE MONITOREO DE FORMA ALAMBRICA O INALAMBRICA. 3.- SALIDA ANALOGICA DE ECG O SINCRONIA PARA DESFIBRILACION. 4.- PANTALLA POLICROMATICA CON TECNOLOGIA LCD TFT O SUPERIOR CON TECLADO SENSIBLE AL TACTO O MEMBRANA. 5.- PROTECCION CONTRA DESCARGA DE DESFIBRILADOR. 6.- DETECCION DE MARCAPASOS. 7.- DESPLIEGUE DE CURVAS FISIOLOGICAS. 7.1- DE AL MENOS 11 CURVAS SIMULTANEAS. 7.2- ECG QUE PERMITA DESPLIEGUE DE 7 DERIVACIONES EN FORMA SIMULTANEA. 7.3- PLETISMOGRAFIA. 7.4- RESPIRACION. 8.- DESPLIEGUE NUMERICO DE: 8.1- FRECUENCIA CARDIACA. 8.2- FRECUENCIA RESPIRATORIA. | 278400
I090001309 | 6 | CARRO PORTA-MONITOR CARRO MONITOR. EQUIPO QUE DETECTA MIDE Y DESPLEGA EN PANTALLA DE FORMA CONTINUA MULTIPLES PARAMETROS FISIOLOGICOS ASOCIADOS A UN SOLO PACIENTE ELECTROCARDIOGRAMA FRECUENCIA CARDIACA FRECUENCIA RESPIRATORIA TEMPERATURA PRESION NO INVASIVA CAPNOGRAFIA Y GASTO CARDIACO. 1.- MONITOR PRECONFIGUARADO CON PANTALLA DE 12 COMO MINIMO. 2.- CON CAPACIDAD PARA CONECTRASE A RED DE MONITOREO DE FORMA ALAMBRICA O INALAMBRICA. 3.- SALIDA ANALOGICA DE ECG O SINCRONIA PARA DESFIBRILACION. 4.- PANTALLA POLICROMATICA CON TECNOLOGIA LCD TFT O SUPERIOR CON TECLADO SENSIBLE AL TACTO O MEMBRANA. 5.- PROTECCION CONTRA DESCARGA DE DESFIBRILADOR. 6.- DETECCION DE MARCAPASOS. 7.- DESPLIEGUE DE CURVAS FISIOLOGICAS. 7.1- DE AL MENOS 11 CURVAS SIMULTANEAS. 7.2- ECG QUE PERMITA DESPLIEGUE DE 7 DERIVACIONES EN FORMA SIMULTANEA. 7.3- PLETISMOGRAFIA. 7.4- RESPIRACION. 8.- DESPLIEGUE NUMERICO DE: 8.1- FRECUENCIA CARDIACA. 8.2- FRECUENCIA RESPIRATORIA. | 278400
I090001309 | 7 | CARRO PORTA-MONITOR CARRO MONITOR. EQUIPO QUE DETECTA MIDE Y DESPLEGA EN PANTALLA DE FORMA CONTINUA MULTIPLES PARAMETROS FISIOLOGICOS ASOCIADOS A UN SOLO PACIENTE ELECTROCARDIOGRAMA FRECUENCIA CARDIACA FRECUENCIA RESPIRATORIA TEMPERATURA PRESION NO INVASIVA CAPNOGRAFIA Y GASTO CARDIACO. 1.- MONITOR PRECONFIGUARADO CON PANTALLA DE 12 COMO MINIMO. 2.- CON CAPACIDAD PARA CONECTRASE A RED DE MONITOREO DE FORMA ALAMBRICA O INALAMBRICA. 3.- SALIDA ANALOGICA DE ECG O SINCRONIA PARA DESFIBRILACION. 4.- PANTALLA POLICROMATICA CON TECNOLOGIA LCD TFT O SUPERIOR CON TECLADO SENSIBLE AL TACTO O MEMBRANA. 5.- PROTECCION CONTRA DESCARGA DE DESFIBRILADOR. 6.- DETECCION DE MARCAPASOS. 7.- DESPLIEGUE DE CURVAS FISIOLOGICAS. 7.1- DE AL MENOS 11 CURVAS SIMULTANEAS. 7.2- ECG QUE PERMITA DESPLIEGUE DE 7 DERIVACIONES EN FORMA SIMULTANEA. 7.3- PLETISMOGRAFIA. 7.4- RESPIRACION. 8.- DESPLIEGUE NUMERICO DE: 8.1- FRECUENCIA CARDIACA. 8.2- FRECUENCIA RESPIRATORIA. | 278400
I090001309 | 9 | CARRO PORTA-MONITOR CARRO MONITOR. EQUIPO QUE DETECTA MIDE Y DESPLEGA EN PANTALLA DE FORMA CONTINUA MULTIPLES PARAMETROS FISIOLOGICOS ASOCIADOS A UN SOLO PACIENTE ELECTROCARDIOGRAMA FRECUENCIA CARDIACA FRECUENCIA RESPIRATORIA TEMPERATURA PRESION NO INVASIVA CAPNOGRAFIA Y GASTO CARDIACO. 1.- MONITOR PRECONFIGUARADO CON PANTALLA DE 12 COMO MINIMO. 2.- CON CAPACIDAD PARA CONECTRASE A RED DE MONITOREO DE FORMA ALAMBRICA O INALAMBRICA. 3.- SALIDA ANALOGICA DE ECG O SINCRONIA PARA DESFIBRILACION. 4.- PANTALLA POLICROMATICA CON TECNOLOGIA LCD TFT O SUPERIOR CON TECLADO SENSIBLE AL TACTO O MEMBRANA. 5.- PROTECCION CONTRA DESCARGA DE DESFIBRILADOR. 6.- DETECCION DE MARCAPASOS. 7.- DESPLIEGUE DE CURVAS FISIOLOGICAS. 7.1- DE AL MENOS 11 CURVAS SIMULTANEAS. 7.2- ECG QUE PERMITA DESPLIEGUE DE 7 DERIVACIONES EN FORMA SIMULTANEA. 7.3- PLETISMOGRAFIA. 7.4- RESPIRACION. 8.- DESPLIEGUE NUMERICO DE: 8.1- FRECUENCIA CARDIACA. 8.2- FRECUENCIA RESPIRATORIA. | 278400
I090001309 | 10 | CARRO PORTA-MONITOR CARRO MONITOR. EQUIPO QUE DETECTA MIDE Y DESPLEGA EN PANTALLA DE FORMA CONTINUA MULTIPLES PARAMETROS FISIOLOGICOS ASOCIADOS A UN SOLO PACIENTE ELECTROCARDIOGRAMA FRECUENCIA CARDIACA FRECUENCIA RESPIRATORIA TEMPERATURA PRESION NO INVASIVA CAPNOGRAFIA Y GASTO CARDIACO. 1.- MONITOR PRECONFIGUARADO CON PANTALLA DE 12 COMO MINIMO. 2.- CON CAPACIDAD PARA CONECTRASE A RED DE MONITOREO DE FORMA ALAMBRICA O INALAMBRICA. 3.- SALIDA ANALOGICA DE ECG O SINCRONIA PARA DESFIBRILACION. 4.- PANTALLA POLICROMATICA CON TECNOLOGIA LCD TFT O SUPERIOR CON TECLADO SENSIBLE AL TACTO O MEMBRANA. 5.- PROTECCION CONTRA DESCARGA DE DESFIBRILADOR. 6.- DETECCION DE MARCAPASOS. 7.- DESPLIEGUE DE CURVAS FISIOLOGICAS. 7.1- DE AL MENOS 11 CURVAS SIMULTANEAS. 7.2- ECG QUE PERMITA DESPLIEGUE DE 7 DERIVACIONES EN FORMA SIMULTANEA. 7.3- PLETISMOGRAFIA. 7.4- RESPIRACION. 8.- DESPLIEGUE NUMERICO DE: 8.1- FRECUENCIA CARDIACA. 8.2- FRECUENCIA RESPIRATORIA. | 278400
I090001309 | 11 | CARRO PORTA-MONITOR CARRO MONITOR. EQUIPO QUE DETECTA MIDE Y DESPLEGA EN PANTALLA DE FORMA CONTINUA MULTIPLES PARAMETROS FISIOLOGICOS ASOCIADOS A UN SOLO PACIENTE ELECTROCARDIOGRAMA FRECUENCIA CARDIACA FRECUENCIA RESPIRATORIA TEMPERATURA PRESION NO INVASIVA CAPNOGRAFIA Y GASTO CARDIACO. 1.- MONITOR PRECONFIGUARADO CON PANTALLA DE 12 COMO MINIMO. 2.- CON CAPACIDAD PARA CONECTRASE A RED DE MONITOREO DE FORMA ALAMBRICA O INALAMBRICA. 3.- SALIDA ANALOGICA DE ECG O SINCRONIA PARA DESFIBRILACION. 4.- PANTALLA POLICROMATICA CON TECNOLOGIA LCD TFT O SUPERIOR CON TECLADO SENSIBLE AL TACTO O MEMBRANA. 5.- PROTECCION CONTRA DESCARGA DE DESFIBRILADOR. 6.- DETECCION DE MARCAPASOS. 7.- DESPLIEGUE DE CURVAS FISIOLOGICAS. 7.1- DE AL MENOS 11 CURVAS SIMULTANEAS. 7.2- ECG QUE PERMITA DESPLIEGUE DE 7 DERIVACIONES EN FORMA SIMULTANEA. 7.3- PLETISMOGRAFIA. 7.4- RESPIRACION. 8.- DESPLIEGUE NUMERICO DE: 8.1- FRECUENCIA CARDIACA. 8.2- FRECUENCIA RESPIRATORIA. | 278400
I090001309 | 12 | CARRO PORTA-MONITOR CARRO MONITOR. EQUIPO QUE DETECTA MIDE Y DESPLEGA EN PANTALLA DE FORMA CONTINUA MULTIPLES PARAMETROS FISIOLOGICOS ASOCIADOS A UN SOLO PACIENTE ELECTROCARDIOGRAMA FRECUENCIA CARDIACA FRECUENCIA RESPIRATORIA TEMPERATURA PRESION NO INVASIVA CAPNOGRAFIA Y GASTO CARDIACO. 1.- MONITOR PRECONFIGUARADO CON PANTALLA DE 12 COMO MINIMO. 2.- CON CAPACIDAD PARA CONECTRASE A RED DE MONITOREO DE FORMA ALAMBRICA O INALAMBRICA. 3.- SALIDA ANALOGICA DE ECG O SINCRONIA PARA DESFIBRILACION. 4.- PANTALLA POLICROMATICA CON TECNOLOGIA LCD TFT O SUPERIOR CON TECLADO SENSIBLE AL TACTO O MEMBRANA. 5.- PROTECCION CONTRA DESCARGA DE DESFIBRILADOR. 6.- DETECCION DE MARCAPASOS. 7.- DESPLIEGUE DE CURVAS FISIOLOGICAS. 7.1- DE AL MENOS 11 CURVAS SIMULTANEAS. 7.2- ECG QUE PERMITA DESPLIEGUE DE 7 DERIVACIONES EN FORMA SIMULTANEA. 7.3- PLETISMOGRAFIA. 7.4- RESPIRACION. 8.- DESPLIEGUE NUMERICO DE: 8.1- FRECUENCIA CARDIACA. 8.2- FRECUENCIA RESPIRATORIA. | 278400
I090001309 | 13 | CARRO PORTA-MONITOR CARRO MONITOR. EQUIPO QUE DETECTA MIDE Y DESPLEGA EN PANTALLA DE FORMA CONTINUA MULTIPLES PARAMETROS FISIOLOGICOS ASOCIADOS A UN SOLO PACIENTE ELECTROCARDIOGRAMA FRECUENCIA CARDIACA FRECUENCIA RESPIRATORIA TEMPERATURA PRESION NO INVASIVA CAPNOGRAFIA Y GASTO CARDIACO. 1.- MONITOR PRECONFIGUARADO CON PANTALLA DE 12 COMO MINIMO. 2.- CON CAPACIDAD PARA CONECTRASE A RED DE MONITOREO DE FORMA ALAMBRICA O INALAMBRICA. 3.- SALIDA ANALOGICA DE ECG O SINCRONIA PARA DESFIBRILACION. 4.- PANTALLA POLICROMATICA CON TECNOLOGIA LCD TFT O SUPERIOR CON TECLADO SENSIBLE AL TACTO O MEMBRANA. 5.- PROTECCION CONTRA DESCARGA DE DESFIBRILADOR. 6.- DETECCION DE MARCAPASOS. 7.- DESPLIEGUE DE CURVAS FISIOLOGICAS. 7.1- DE AL MENOS 11 CURVAS SIMULTANEAS. 7.2- ECG QUE PERMITA DESPLIEGUE DE 7 DERIVACIONES EN FORMA SIMULTANEA. 7.3- PLETISMOGRAFIA. 7.4- RESPIRACION. 8.- DESPLIEGUE NUMERICO DE: 8.1- FRECUENCIA CARDIACA. 8.2- FRECUENCIA RESPIRATORIA. | 278400
I090000112 | 725 | CARRO MONITOR MONITOR DE SIGNOS VITALES MODULAR DE 12 TOUCH SCREEN CON LOS SIGUIENTES PARAMETROS: ECG SPO2 TEM FR PANI MODELOS PM 200M. EQUIPO MODULAR QUE ACEPTA (POR EJEMPLO TRANSDUCTORES AMPLIFICADORES) UTILIZADO PARA DETECTAR MEDIR Y DESPLEGAR DE FORMA CONTINUA MuLTIPLES PARAMETROS FISIOLOGICOS ASOCIADOS A UN SOLO PACIENTE POR LO GENERAL UTILIZADO JUNTO A LA CAMA. ESTA DISENADO PARA PRODUCIR DE MANERA VISIBLE Y/O AUDIBLE SENALES O ALARMAS CUANDO CONDICIONES ADVERSAS SON REGISTRADAS. LOS PARAMETROS DE SEGUIMIENTO PUEDEN INCLUIR LA ACTIVIDAD ELECTRICA DEL CORAZON PRESION ARTERIAL NO INVASIVA FRECUENCIA CARDIACA Y TEMPERATURA. DESCRIPCION: 1. MONITOR CONFIG??RADO CON PANTALLA DE 12?? PULGADAS COMO MiNIMO. 2. CON CAPACIDAD PARA CONECTARSE A RED DE MONITOREO DE FORMA ALAMBRICA O INALAMBRICA. 3. PANTALLA A COLOR TECNOLOGiA LCD TFT O TECNOLOGiA SUPERIOR CON TECNOLOGiA SENSIBLE AL TACTO. 4. PROTECCION CONTRA DESCARGA DE DESFIBRILADOR 5. D | 133400
I090000112 | 729 | CARRO MONITOR MONITOR DE SIGNOS VITALES MODULAR DE 12 TOUCH SCREEN CON LOS SIGUIENTES PARAMETROS: ECG SPO2 TEM FR PANI MODELOS PM 200M. EQUIPO MODULAR QUE ACEPTA (POR EJEMPLO TRANSDUCTORES AMPLIFICADORES) UTILIZADO PARA DETECTAR MEDIR Y DESPLEGAR DE FORMA CONTINUA MuLTIPLES PARAMETROS FISIOLOGICOS ASOCIADOS A UN SOLO PACIENTE POR LO GENERAL UTILIZADO JUNTO A LA CAMA. ESTA DISENADO PARA PRODUCIR DE MANERA VISIBLE Y/O AUDIBLE SENALES O ALARMAS CUANDO CONDICIONES ADVERSAS SON REGISTRADAS. LOS PARAMETROS DE SEGUIMIENTO PUEDEN INCLUIR LA ACTIVIDAD ELECTRICA DEL CORAZON PRESION ARTERIAL NO INVASIVA FRECUENCIA CARDIACA Y TEMPERATURA. DESCRIPCION: 1. MONITOR CONFIG??RADO CON PANTALLA DE 12?? PULGADAS COMO MiNIMO. 2. CON CAPACIDAD PARA CONECTARSE A RED DE MONITOREO DE FORMA ALAMBRICA O INALAMBRICA. 3. PANTALLA A COLOR TECNOLOGiA LCD TFT O TECNOLOGiA SUPERIOR CON TECNOLOGiA SENSIBLE AL TACTO. 4. PROTECCION CONTRA DESCARGA DE DESFIBRILADOR 5. D | 133400
I090000112 | 732 | CARRO MONITOR MONITOR DE SIGNOS VITALES MODULAR DE 12 TOUCH SCREEN CON LOS SIGUIENTES PARAMETROS: ECG SPO2 TEM FR PANI MODELOS PM 200M. EQUIPO MODULAR QUE ACEPTA (POR EJEMPLO TRANSDUCTORES AMPLIFICADORES) UTILIZADO PARA DETECTAR MEDIR Y DESPLEGAR DE FORMA CONTINUA MuLTIPLES PARAMETROS FISIOLOGICOS ASOCIADOS A UN SOLO PACIENTE POR LO GENERAL UTILIZADO JUNTO A LA CAMA. ESTA DISENADO PARA PRODUCIR DE MANERA VISIBLE Y/O AUDIBLE SENALES O ALARMAS CUANDO CONDICIONES ADVERSAS SON REGISTRADAS. LOS PARAMETROS DE SEGUIMIENTO PUEDEN INCLUIR LA ACTIVIDAD ELECTRICA DEL CORAZON PRESION ARTERIAL NO INVASIVA FRECUENCIA CARDIACA Y TEMPERATURA. DESCRIPCION: 1. MONITOR CONFIG??RADO CON PANTALLA DE 12?? PULGADAS COMO MiNIMO. 2. CON CAPACIDAD PARA CONECTARSE A RED DE MONITOREO DE FORMA ALAMBRICA O INALAMBRICA. 3. PANTALLA A COLOR TECNOLOGiA LCD TFT O TECNOLOGiA SUPERIOR CON TECNOLOGiA SENSIBLE AL TACTO. 4. PROTECCION CONTRA DESCARGA DE DESFIBRILADOR 5. D | 133400
I090000112 | 735 | CARRO MONITOR MONITOR DE SIGNOS VITALES MODULAR DE 12 TOUCH SCREEN CON LOS SIGUIENTES PARAMETROS: ECG SPO2 TEM FR PANI MODELOS PM 200M. EQUIPO MODULAR QUE ACEPTA (POR EJEMPLO TRANSDUCTORES AMPLIFICADORES) UTILIZADO PARA DETECTAR MEDIR Y DESPLEGAR DE FORMA CONTINUA MuLTIPLES PARAMETROS FISIOLOGICOS ASOCIADOS A UN SOLO PACIENTE POR LO GENERAL UTILIZADO JUNTO A LA CAMA. ESTA DISENADO PARA PRODUCIR DE MANERA VISIBLE Y/O AUDIBLE SENALES O ALARMAS CUANDO CONDICIONES ADVERSAS SON REGISTRADAS. LOS PARAMETROS DE SEGUIMIENTO PUEDEN INCLUIR LA ACTIVIDAD ELECTRICA DEL CORAZON PRESION ARTERIAL NO INVASIVA FRECUENCIA CARDIACA Y TEMPERATURA. DESCRIPCION: 1. MONITOR CONFIG??RADO CON PANTALLA DE 12?? PULGADAS COMO MiNIMO. 2. CON CAPACIDAD PARA CONECTARSE A RED DE MONITOREO DE FORMA ALAMBRICA O INALAMBRICA. 3. PANTALLA A COLOR TECNOLOGiA LCD TFT O TECNOLOGiA SUPERIOR CON TECNOLOGiA SENSIBLE AL TACTO. 4. PROTECCION CONTRA DESCARGA DE DESFIBRILADOR 5. D | 133400
I090000112 | 737 | CARRO MONITOR MONITOR DE SIGNOS VITALES MODULAR DE 12 TOUCH SCREEN CON LOS SIGUIENTES PARAMETROS: ECG SPO2 TEM FR PANI MODELOS PM 200M. EQUIPO MODULAR QUE ACEPTA (POR EJEMPLO TRANSDUCTORES AMPLIFICADORES) UTILIZADO PARA DETECTAR MEDIR Y DESPLEGAR DE FORMA CONTINUA MuLTIPLES PARAMETROS FISIOLOGICOS ASOCIADOS A UN SOLO PACIENTE POR LO GENERAL UTILIZADO JUNTO A LA CAMA. ESTA DISENADO PARA PRODUCIR DE MANERA VISIBLE Y/O AUDIBLE SENALES O ALARMAS CUANDO CONDICIONES ADVERSAS SON REGISTRADAS. LOS PARAMETROS DE SEGUIMIENTO PUEDEN INCLUIR LA ACTIVIDAD ELECTRICA DEL CORAZON PRESION ARTERIAL NO INVASIVA FRECUENCIA CARDIACA Y TEMPERATURA. DESCRIPCION: 1. MONITOR CONFIG??RADO CON PANTALLA DE 12?? PULGADAS COMO MiNIMO. 2. CON CAPACIDAD PARA CONECTARSE A RED DE MONITOREO DE FORMA ALAMBRICA O INALAMBRICA. 3. PANTALLA A COLOR TECNOLOGiA LCD TFT O TECNOLOGiA SUPERIOR CON TECNOLOGiA SENSIBLE AL TACTO. 4. PROTECCION CONTRA DESCARGA DE DESFIBRILADOR 5. D | 133400
I090000112 | 739 | CARRO MONITOR MONITOR DE SIGNOS VITALES MODULAR DE 12 TOUCH SCREEN CON LOS SIGUIENTES PARAMETROS: ECG SPO2 TEM FR PANI MODELOS PM 200M. EQUIPO MODULAR QUE ACEPTA (POR EJEMPLO TRANSDUCTORES AMPLIFICADORES) UTILIZADO PARA DETECTAR MEDIR Y DESPLEGAR DE FORMA CONTINUA MuLTIPLES PARAMETROS FISIOLOGICOS ASOCIADOS A UN SOLO PACIENTE POR LO GENERAL UTILIZADO JUNTO A LA CAMA. ESTA DISENADO PARA PRODUCIR DE MANERA VISIBLE Y/O AUDIBLE SENALES O ALARMAS CUANDO CONDICIONES ADVERSAS SON REGISTRADAS. LOS PARAMETROS DE SEGUIMIENTO PUEDEN INCLUIR LA ACTIVIDAD ELECTRICA DEL CORAZON PRESION ARTERIAL NO INVASIVA FRECUENCIA CARDIACA Y TEMPERATURA. DESCRIPCION: 1. MONITOR CONFIG??RADO CON PANTALLA DE 12?? PULGADAS COMO MiNIMO. 2. CON CAPACIDAD PARA CONECTARSE A RED DE MONITOREO DE FORMA ALAMBRICA O INALAMBRICA. 3. PANTALLA A COLOR TECNOLOGiA LCD TFT O TECNOLOGiA SUPERIOR CON TECNOLOGiA SENSIBLE AL TACTO. 4. PROTECCION CONTRA DESCARGA DE DESFIBRILADOR 5. D | 133400
I090000112 | 741 | CARRO MONITOR MONITOR DE SIGNOS VITALES MODULAR DE 12 TOUCH SCREEN CON LOS SIGUIENTES PARAMETROS: ECG SPO2 TEM FR PANI MODELOS PM 200M. EQUIPO MODULAR QUE ACEPTA (POR EJEMPLO TRANSDUCTORES AMPLIFICADORES) UTILIZADO PARA DETECTAR MEDIR Y DESPLEGAR DE FORMA CONTINUA MuLTIPLES PARAMETROS FISIOLOGICOS ASOCIADOS A UN SOLO PACIENTE POR LO GENERAL UTILIZADO JUNTO A LA CAMA. ESTA DISENADO PARA PRODUCIR DE MANERA VISIBLE Y/O AUDIBLE SENALES O ALARMAS CUANDO CONDICIONES ADVERSAS SON REGISTRADAS. LOS PARAMETROS DE SEGUIMIENTO PUEDEN INCLUIR LA ACTIVIDAD ELECTRICA DEL CORAZON PRESION ARTERIAL NO INVASIVA FRECUENCIA CARDIACA Y TEMPERATURA. DESCRIPCION: 1. MONITOR CONFIG??RADO CON PANTALLA DE 12?? PULGADAS COMO MiNIMO. 2. CON CAPACIDAD PARA CONECTARSE A RED DE MONITOREO DE FORMA ALAMBRICA O INALAMBRICA. 3. PANTALLA A COLOR TECNOLOGiA LCD TFT O TECNOLOGiA SUPERIOR CON TECNOLOGiA SENSIBLE AL TACTO. 4. PROTECCION CONTRA DESCARGA DE DESFIBRILADOR 5. D | 133400
I090000112 | 760 | CARRO MONITOR MONITOR DE SIGNOS VITALES MODULAR DE 12 TOUCH SCREEN CON LOS SIGUIENTES PARAMETROS: ECG SPO2 TEM FR PANI MODELOS PM 200M. EQUIPO MODULAR QUE ACEPTA (POR EJEMPLO TRANSDUCTORES AMPLIFICADORES) UTILIZADO PARA DETECTAR MEDIR Y DESPLEGAR DE FORMA CONTINUA MuLTIPLES PARAMETROS FISIOLOGICOS ASOCIADOS A UN SOLO PACIENTE POR LO GENERAL UTILIZADO JUNTO A LA CAMA. ESTA DISENADO PARA PRODUCIR DE MANERA VISIBLE Y/O AUDIBLE SENALES O ALARMAS CUANDO CONDICIONES ADVERSAS SON REGISTRADAS. LOS PARAMETROS DE SEGUIMIENTO PUEDEN INCLUIR LA ACTIVIDAD ELECTRICA DEL CORAZON PRESION ARTERIAL NO INVASIVA FRECUENCIA CARDIACA Y TEMPERATURA. DESCRIPCION: 1. MONITOR CONFIG??RADO CON PANTALLA DE 12?? PULGADAS COMO MiNIMO. 2. CON CAPACIDAD PARA CONECTARSE A RED DE MONITOREO DE FORMA ALAMBRICA O INALAMBRICA. 3. PANTALLA A COLOR TECNOLOGiA LCD TFT O TECNOLOGiA SUPERIOR CON TECNOLOGiA SENSIBLE AL TACTO. 4. PROTECCION CONTRA DESCARGA DE DESFIBRILADOR 5. D | 133400
I090000112 | 761 | CARRO MONITOR MONITOR DE SIGNOS VITALES MODULAR DE 12 TOUCH SCREEN CON LOS SIGUIENTES PARAMETROS: ECG SPO2 TEM FR PANI MODELOS PM 200M. EQUIPO MODULAR QUE ACEPTA (POR EJEMPLO TRANSDUCTORES AMPLIFICADORES) UTILIZADO PARA DETECTAR MEDIR Y DESPLEGAR DE FORMA CONTINUA MuLTIPLES PARAMETROS FISIOLOGICOS ASOCIADOS A UN SOLO PACIENTE POR LO GENERAL UTILIZADO JUNTO A LA CAMA. ESTA DISENADO PARA PRODUCIR DE MANERA VISIBLE Y/O AUDIBLE SENALES O ALARMAS CUANDO CONDICIONES ADVERSAS SON REGISTRADAS. LOS PARAMETROS DE SEGUIMIENTO PUEDEN INCLUIR LA ACTIVIDAD ELECTRICA DEL CORAZON PRESION ARTERIAL NO INVASIVA FRECUENCIA CARDIACA Y TEMPERATURA. DESCRIPCION: 1. MONITOR CONFIG??RADO CON PANTALLA DE 12?? PULGADAS COMO MiNIMO. 2. CON CAPACIDAD PARA CONECTARSE A RED DE MONITOREO DE FORMA ALAMBRICA O INALAMBRICA. 3. PANTALLA A COLOR TECNOLOGiA LCD TFT O TECNOLOGiA SUPERIOR CON TECNOLOGiA SENSIBLE AL TACTO. 4. PROTECCION CONTRA DESCARGA DE DESFIBRILADOR 5. D | 133400
I090000112 | 765 | CARRO MONITOR MONITOR DE SIGNOS VITALES MODULAR DE 12 TOUCH SCREEN CON LOS SIGUIENTES PARAMETROS: ECG SPO2 TEM FR PANI MODELOS PM 200M. EQUIPO MODULAR QUE ACEPTA (POR EJEMPLO TRANSDUCTORES AMPLIFICADORES) UTILIZADO PARA DETECTAR MEDIR Y DESPLEGAR DE FORMA CONTINUA MuLTIPLES PARAMETROS FISIOLOGICOS ASOCIADOS A UN SOLO PACIENTE POR LO GENERAL UTILIZADO JUNTO A LA CAMA. ESTA DISENADO PARA PRODUCIR DE MANERA VISIBLE Y/O AUDIBLE SENALES O ALARMAS CUANDO CONDICIONES ADVERSAS SON REGISTRADAS. LOS PARAMETROS DE SEGUIMIENTO PUEDEN INCLUIR LA ACTIVIDAD ELECTRICA DEL CORAZON PRESION ARTERIAL NO INVASIVA FRECUENCIA CARDIACA Y TEMPERATURA. DESCRIPCION: 1. MONITOR CONFIG??RADO CON PANTALLA DE 12?? PULGADAS COMO MiNIMO. 2. CON CAPACIDAD PARA CONECTARSE A RED DE MONITOREO DE FORMA ALAMBRICA O INALAMBRICA. 3. PANTALLA A COLOR TECNOLOGiA LCD TFT O TECNOLOGiA SUPERIOR CON TECNOLOGiA SENSIBLE AL TACTO. 4. PROTECCION CONTRA DESCARGA DE DESFIBRILADOR 5. D | 133400
I090000112 | 768 | CARRO MONITOR MONITOR DE SIGNOS VITALES MODULAR DE 12 TOUCH SCREEN CON LOS SIGUIENTES PARAMETROS: ECG SPO2 TEM FR PANI MODELOS PM 200M. EQUIPO MODULAR QUE ACEPTA (POR EJEMPLO TRANSDUCTORES AMPLIFICADORES) UTILIZADO PARA DETECTAR MEDIR Y DESPLEGAR DE FORMA CONTINUA MuLTIPLES PARAMETROS FISIOLOGICOS ASOCIADOS A UN SOLO PACIENTE POR LO GENERAL UTILIZADO JUNTO A LA CAMA. ESTA DISENADO PARA PRODUCIR DE MANERA VISIBLE Y/O AUDIBLE SENALES O ALARMAS CUANDO CONDICIONES ADVERSAS SON REGISTRADAS. LOS PARAMETROS DE SEGUIMIENTO PUEDEN INCLUIR LA ACTIVIDAD ELECTRICA DEL CORAZON PRESION ARTERIAL NO INVASIVA FRECUENCIA CARDIACA Y TEMPERATURA. DESCRIPCION: 1. MONITOR CONFIG??RADO CON PANTALLA DE 12?? PULGADAS COMO MiNIMO. 2. CON CAPACIDAD PARA CONECTARSE A RED DE MONITOREO DE FORMA ALAMBRICA O INALAMBRICA. 3. PANTALLA A COLOR TECNOLOGiA LCD TFT O TECNOLOGiA SUPERIOR CON TECNOLOGiA SENSIBLE AL TACTO. 4. PROTECCION CONTRA DESCARGA DE DESFIBRILADOR 5. D | 133400
I090000112 | 769 | CARRO MONITOR MONITOR DE SIGNOS VITALES MODULAR DE 12 TOUCH SCREEN CON LOS SIGUIENTES PARAMETROS: ECG SPO2 TEM FR PANI MODELOS PM 200M. EQUIPO MODULAR QUE ACEPTA (POR EJEMPLO TRANSDUCTORES AMPLIFICADORES) UTILIZADO PARA DETECTAR MEDIR Y DESPLEGAR DE FORMA CONTINUA MuLTIPLES PARAMETROS FISIOLOGICOS ASOCIADOS A UN SOLO PACIENTE POR LO GENERAL UTILIZADO JUNTO A LA CAMA. ESTA DISENADO PARA PRODUCIR DE MANERA VISIBLE Y/O AUDIBLE SENALES O ALARMAS CUANDO CONDICIONES ADVERSAS SON REGISTRADAS. LOS PARAMETROS DE SEGUIMIENTO PUEDEN INCLUIR LA ACTIVIDAD ELECTRICA DEL CORAZON PRESION ARTERIAL NO INVASIVA FRECUENCIA CARDIACA Y TEMPERATURA. DESCRIPCION: 1. MONITOR CONFIG??RADO CON PANTALLA DE 12?? PULGADAS COMO MiNIMO. 2. CON CAPACIDAD PARA CONECTARSE A RED DE MONITOREO DE FORMA ALAMBRICA O INALAMBRICA. 3. PANTALLA A COLOR TECNOLOGiA LCD TFT O TECNOLOGiA SUPERIOR CON TECNOLOGiA SENSIBLE AL TACTO. 4. PROTECCION CONTRA DESCARGA DE DESFIBRILADOR 5. D | 133400
I090000112 | 772 | CARRO MONITOR MONITOR DE SIGNOS VITALES MODULAR DE 12 TOUCH SCREEN CON LOS SIGUIENTES PARAMETROS: ECG SPO2 TEM FR PANI MODELOS PM 200M. EQUIPO MODULAR QUE ACEPTA (POR EJEMPLO TRANSDUCTORES AMPLIFICADORES) UTILIZADO PARA DETECTAR MEDIR Y DESPLEGAR DE FORMA CONTINUA MuLTIPLES PARAMETROS FISIOLOGICOS ASOCIADOS A UN SOLO PACIENTE POR LO GENERAL UTILIZADO JUNTO A LA CAMA. ESTA DISENADO PARA PRODUCIR DE MANERA VISIBLE Y/O AUDIBLE SENALES O ALARMAS CUANDO CONDICIONES ADVERSAS SON REGISTRADAS. LOS PARAMETROS DE SEGUIMIENTO PUEDEN INCLUIR LA ACTIVIDAD ELECTRICA DEL CORAZON PRESION ARTERIAL NO INVASIVA FRECUENCIA CARDIACA Y TEMPERATURA. DESCRIPCION: 1. MONITOR CONFIG??RADO CON PANTALLA DE 12?? PULGADAS COMO MiNIMO. 2. CON CAPACIDAD PARA CONECTARSE A RED DE MONITOREO DE FORMA ALAMBRICA O INALAMBRICA. 3. PANTALLA A COLOR TECNOLOGiA LCD TFT O TECNOLOGiA SUPERIOR CON TECNOLOGiA SENSIBLE AL TACTO. 4. PROTECCION CONTRA DESCARGA DE DESFIBRILADOR 5. D | 133400
I090000112 | 773 | CARRO MONITOR MONITOR DE SIGNOS VITALES MODULAR DE 12 TOUCH SCREEN CON LOS SIGUIENTES PARAMETROS: ECG SPO2 TEM FR PANI MODELOS PM 200M. EQUIPO MODULAR QUE ACEPTA (POR EJEMPLO TRANSDUCTORES AMPLIFICADORES) UTILIZADO PARA DETECTAR MEDIR Y DESPLEGAR DE FORMA CONTINUA MuLTIPLES PARAMETROS FISIOLOGICOS ASOCIADOS A UN SOLO PACIENTE POR LO GENERAL UTILIZADO JUNTO A LA CAMA. ESTA DISENADO PARA PRODUCIR DE MANERA VISIBLE Y/O AUDIBLE SENALES O ALARMAS CUANDO CONDICIONES ADVERSAS SON REGISTRADAS. LOS PARAMETROS DE SEGUIMIENTO PUEDEN INCLUIR LA ACTIVIDAD ELECTRICA DEL CORAZON PRESION ARTERIAL NO INVASIVA FRECUENCIA CARDIACA Y TEMPERATURA. DESCRIPCION: 1. MONITOR CONFIG??RADO CON PANTALLA DE 12?? PULGADAS COMO MiNIMO. 2. CON CAPACIDAD PARA CONECTARSE A RED DE MONITOREO DE FORMA ALAMBRICA O INALAMBRICA. 3. PANTALLA A COLOR TECNOLOGiA LCD TFT O TECNOLOGiA SUPERIOR CON TECNOLOGiA SENSIBLE AL TACTO. 4. PROTECCION CONTRA DESCARGA DE DESFIBRILADOR 5. D | 133400
I090000112 | 775 | CARRO MONITOR MONITOR DE SIGNOS VITALES MODULAR DE 12 TOUCH SCREEN CON LOS SIGUIENTES PARAMETROS: ECG SPO2 TEM FR PANI MODELOS PM 200M. EQUIPO MODULAR QUE ACEPTA (POR EJEMPLO TRANSDUCTORES AMPLIFICADORES) UTILIZADO PARA DETECTAR MEDIR Y DESPLEGAR DE FORMA CONTINUA MuLTIPLES PARAMETROS FISIOLOGICOS ASOCIADOS A UN SOLO PACIENTE POR LO GENERAL UTILIZADO JUNTO A LA CAMA. ESTA DISENADO PARA PRODUCIR DE MANERA VISIBLE Y/O AUDIBLE SENALES O ALARMAS CUANDO CONDICIONES ADVERSAS SON REGISTRADAS. LOS PARAMETROS DE SEGUIMIENTO PUEDEN INCLUIR LA ACTIVIDAD ELECTRICA DEL CORAZON PRESION ARTERIAL NO INVASIVA FRECUENCIA CARDIACA Y TEMPERATURA. DESCRIPCION: 1. MONITOR CONFIG??RADO CON PANTALLA DE 12?? PULGADAS COMO MiNIMO. 2. CON CAPACIDAD PARA CONECTARSE A RED DE MONITOREO DE FORMA ALAMBRICA O INALAMBRICA. 3. PANTALLA A COLOR TECNOLOGiA LCD TFT O TECNOLOGiA SUPERIOR CON TECNOLOGiA SENSIBLE AL TACTO. 4. PROTECCION CONTRA DESCARGA DE DESFIBRILADOR 5. D | 133400
I090000112 | 777 | CARRO MONITOR MONITOR DE SIGNOS VITALES MODULAR DE 12 TOUCH SCREEN CON LOS SIGUIENTES PARAMETROS: ECG SPO2 TEM FR PANI MODELOS PM 200M. EQUIPO MODULAR QUE ACEPTA (POR EJEMPLO TRANSDUCTORES AMPLIFICADORES) UTILIZADO PARA DETECTAR MEDIR Y DESPLEGAR DE FORMA CONTINUA MuLTIPLES PARAMETROS FISIOLOGICOS ASOCIADOS A UN SOLO PACIENTE POR LO GENERAL UTILIZADO JUNTO A LA CAMA. ESTA DISENADO PARA PRODUCIR DE MANERA VISIBLE Y/O AUDIBLE SENALES O ALARMAS CUANDO CONDICIONES ADVERSAS SON REGISTRADAS. LOS PARAMETROS DE SEGUIMIENTO PUEDEN INCLUIR LA ACTIVIDAD ELECTRICA DEL CORAZON PRESION ARTERIAL NO INVASIVA FRECUENCIA CARDIACA Y TEMPERATURA. DESCRIPCION: 1. MONITOR CONFIG??RADO CON PANTALLA DE 12?? PULGADAS COMO MiNIMO. 2. CON CAPACIDAD PARA CONECTARSE A RED DE MONITOREO DE FORMA ALAMBRICA O INALAMBRICA. 3. PANTALLA A COLOR TECNOLOGiA LCD TFT O TECNOLOGiA SUPERIOR CON TECNOLOGiA SENSIBLE AL TACTO. 4. PROTECCION CONTRA DESCARGA DE DESFIBRILADOR 5. D | 133400
I090000112 | 778 | CARRO MONITOR MONITOR DE SIGNOS VITALES MODULAR DE 12 TOUCH SCREEN CON LOS SIGUIENTES PARAMETROS: ECG SPO2 TEM FR PANI MODELOS PM 200M. EQUIPO MODULAR QUE ACEPTA (POR EJEMPLO TRANSDUCTORES AMPLIFICADORES) UTILIZADO PARA DETECTAR MEDIR Y DESPLEGAR DE FORMA CONTINUA MuLTIPLES PARAMETROS FISIOLOGICOS ASOCIADOS A UN SOLO PACIENTE POR LO GENERAL UTILIZADO JUNTO A LA CAMA. ESTA DISENADO PARA PRODUCIR DE MANERA VISIBLE Y/O AUDIBLE SENALES O ALARMAS CUANDO CONDICIONES ADVERSAS SON REGISTRADAS. LOS PARAMETROS DE SEGUIMIENTO PUEDEN INCLUIR LA ACTIVIDAD ELECTRICA DEL CORAZON PRESION ARTERIAL NO INVASIVA FRECUENCIA CARDIACA Y TEMPERATURA. DESCRIPCION: 1. MONITOR CONFIG??RADO CON PANTALLA DE 12?? PULGADAS COMO MiNIMO. 2. CON CAPACIDAD PARA CONECTARSE A RED DE MONITOREO DE FORMA ALAMBRICA O INALAMBRICA. 3. PANTALLA A COLOR TECNOLOGiA LCD TFT O TECNOLOGiA SUPERIOR CON TECNOLOGiA SENSIBLE AL TACTO. 4. PROTECCION CONTRA DESCARGA DE DESFIBRILADOR 5. D | 133400
I090000112 | 780 | CARRO MONITOR MONITOR DE SIGNOS VITALES MODULAR DE 12 TOUCH SCREEN CON LOS SIGUIENTES PARAMETROS: ECG SPO2 TEM FR PANI MODELOS PM 200M. EQUIPO MODULAR QUE ACEPTA (POR EJEMPLO TRANSDUCTORES AMPLIFICADORES) UTILIZADO PARA DETECTAR MEDIR Y DESPLEGAR DE FORMA CONTINUA MuLTIPLES PARAMETROS FISIOLOGICOS ASOCIADOS A UN SOLO PACIENTE POR LO GENERAL UTILIZADO JUNTO A LA CAMA. ESTA DISENADO PARA PRODUCIR DE MANERA VISIBLE Y/O AUDIBLE SENALES O ALARMAS CUANDO CONDICIONES ADVERSAS SON REGISTRADAS. LOS PARAMETROS DE SEGUIMIENTO PUEDEN INCLUIR LA ACTIVIDAD ELECTRICA DEL CORAZON PRESION ARTERIAL NO INVASIVA FRECUENCIA CARDIACA Y TEMPERATURA. DESCRIPCION: 1. MONITOR CONFIG??RADO CON PANTALLA DE 12?? PULGADAS COMO MiNIMO. 2. CON CAPACIDAD PARA CONECTARSE A RED DE MONITOREO DE FORMA ALAMBRICA O INALAMBRICA. 3. PANTALLA A COLOR TECNOLOGiA LCD TFT O TECNOLOGiA SUPERIOR CON TECNOLOGiA SENSIBLE AL TACTO. 4. PROTECCION CONTRA DESCARGA DE DESFIBRILADOR 5. D | 133400
I090000112 | 782 | CARRO MONITOR MONITOR DE SIGNOS VITALES MODULAR DE 12 TOUCH SCREEN CON LOS SIGUIENTES PARAMETROS: ECG SPO2 TEM FR PANI MODELOS PM 200M. EQUIPO MODULAR QUE ACEPTA (POR EJEMPLO TRANSDUCTORES AMPLIFICADORES) UTILIZADO PARA DETECTAR MEDIR Y DESPLEGAR DE FORMA CONTINUA MuLTIPLES PARAMETROS FISIOLOGICOS ASOCIADOS A UN SOLO PACIENTE POR LO GENERAL UTILIZADO JUNTO A LA CAMA. ESTA DISENADO PARA PRODUCIR DE MANERA VISIBLE Y/O AUDIBLE SENALES O ALARMAS CUANDO CONDICIONES ADVERSAS SON REGISTRADAS. LOS PARAMETROS DE SEGUIMIENTO PUEDEN INCLUIR LA ACTIVIDAD ELECTRICA DEL CORAZON PRESION ARTERIAL NO INVASIVA FRECUENCIA CARDIACA Y TEMPERATURA. DESCRIPCION: 1. MONITOR CONFIG??RADO CON PANTALLA DE 12?? PULGADAS COMO MiNIMO. 2. CON CAPACIDAD PARA CONECTARSE A RED DE MONITOREO DE FORMA ALAMBRICA O INALAMBRICA. 3. PANTALLA A COLOR TECNOLOGiA LCD TFT O TECNOLOGiA SUPERIOR CON TECNOLOGiA SENSIBLE AL TACTO. 4. PROTECCION CONTRA DESCARGA DE DESFIBRILADOR 5. D | 133400
I090000112 | 786 | CARRO MONITOR MONITOR DE SIGNOS VITALES MODULAR DE 12 TOUCH SCREEN CON LOS SIGUIENTES PARAMETROS: ECG SPO2 TEM FR PANI MODELOS PM 200M. EQUIPO MODULAR QUE ACEPTA (POR EJEMPLO TRANSDUCTORES AMPLIFICADORES) UTILIZADO PARA DETECTAR MEDIR Y DESPLEGAR DE FORMA CONTINUA MuLTIPLES PARAMETROS FISIOLOGICOS ASOCIADOS A UN SOLO PACIENTE POR LO GENERAL UTILIZADO JUNTO A LA CAMA. ESTA DISENADO PARA PRODUCIR DE MANERA VISIBLE Y/O AUDIBLE SENALES O ALARMAS CUANDO CONDICIONES ADVERSAS SON REGISTRADAS. LOS PARAMETROS DE SEGUIMIENTO PUEDEN INCLUIR LA ACTIVIDAD ELECTRICA DEL CORAZON PRESION ARTERIAL NO INVASIVA FRECUENCIA CARDIACA Y TEMPERATURA. DESCRIPCION: 1. MONITOR CONFIG??RADO CON PANTALLA DE 12?? PULGADAS COMO MiNIMO. 2. CON CAPACIDAD PARA CONECTARSE A RED DE MONITOREO DE FORMA ALAMBRICA O INALAMBRICA. 3. PANTALLA A COLOR TECNOLOGiA LCD TFT O TECNOLOGiA SUPERIOR CON TECNOLOGiA SENSIBLE AL TACTO. 4. PROTECCION CONTRA DESCARGA DE DESFIBRILADOR 5. D | 133400
I090000112 | 788 | CARRO MONITOR MONITOR DE SIGNOS VITALES MODULAR DE 12 TOUCH SCREEN CON LOS SIGUIENTES PARAMETROS: ECG SPO2 TEM FR PANI MODELOS PM 200M. EQUIPO MODULAR QUE ACEPTA (POR EJEMPLO TRANSDUCTORES AMPLIFICADORES) UTILIZADO PARA DETECTAR MEDIR Y DESPLEGAR DE FORMA CONTINUA MuLTIPLES PARAMETROS FISIOLOGICOS ASOCIADOS A UN SOLO PACIENTE POR LO GENERAL UTILIZADO JUNTO A LA CAMA. ESTA DISENADO PARA PRODUCIR DE MANERA VISIBLE Y/O AUDIBLE SENALES O ALARMAS CUANDO CONDICIONES ADVERSAS SON REGISTRADAS. LOS PARAMETROS DE SEGUIMIENTO PUEDEN INCLUIR LA ACTIVIDAD ELECTRICA DEL CORAZON PRESION ARTERIAL NO INVASIVA FRECUENCIA CARDIACA Y TEMPERATURA. DESCRIPCION: 1. MONITOR CONFIG??RADO CON PANTALLA DE 12?? PULGADAS COMO MiNIMO. 2. CON CAPACIDAD PARA CONECTARSE A RED DE MONITOREO DE FORMA ALAMBRICA O INALAMBRICA. 3. PANTALLA A COLOR TECNOLOGiA LCD TFT O TECNOLOGiA SUPERIOR CON TECNOLOGiA SENSIBLE AL TACTO. 4. PROTECCION CONTRA DESCARGA DE DESFIBRILADOR 5. D | 133400
I090000112 | 790 | CARRO MONITOR MONITOR DE SIGNOS VITALES MODULAR DE 12 TOUCH SCREEN CON LOS SIGUIENTES PARAMETROS: ECG SPO2 TEM FR PANI MODELOS PM 200M. EQUIPO MODULAR QUE ACEPTA (POR EJEMPLO TRANSDUCTORES AMPLIFICADORES) UTILIZADO PARA DETECTAR MEDIR Y DESPLEGAR DE FORMA CONTINUA MuLTIPLES PARAMETROS FISIOLOGICOS ASOCIADOS A UN SOLO PACIENTE POR LO GENERAL UTILIZADO JUNTO A LA CAMA. ESTA DISENADO PARA PRODUCIR DE MANERA VISIBLE Y/O AUDIBLE SENALES O ALARMAS CUANDO CONDICIONES ADVERSAS SON REGISTRADAS. LOS PARAMETROS DE SEGUIMIENTO PUEDEN INCLUIR LA ACTIVIDAD ELECTRICA DEL CORAZON PRESION ARTERIAL NO INVASIVA FRECUENCIA CARDIACA Y TEMPERATURA. DESCRIPCION: 1. MONITOR CONFIG??RADO CON PANTALLA DE 12?? PULGADAS COMO MiNIMO. 2. CON CAPACIDAD PARA CONECTARSE A RED DE MONITOREO DE FORMA ALAMBRICA O INALAMBRICA. 3. PANTALLA A COLOR TECNOLOGiA LCD TFT O TECNOLOGiA SUPERIOR CON TECNOLOGiA SENSIBLE AL TACTO. 4. PROTECCION CONTRA DESCARGA DE DESFIBRILADOR 5. D | 133400
I090000112 | 793 | CARRO MONITOR MONITOR DE SIGNOS VITALES MODULAR DE 12 TOUCH SCREEN CON LOS SIGUIENTES PARAMETROS: ECG SPO2 TEM FR PANI MODELOS PM 200M. EQUIPO MODULAR QUE ACEPTA (POR EJEMPLO TRANSDUCTORES AMPLIFICADORES) UTILIZADO PARA DETECTAR MEDIR Y DESPLEGAR DE FORMA CONTINUA MuLTIPLES PARAMETROS FISIOLOGICOS ASOCIADOS A UN SOLO PACIENTE POR LO GENERAL UTILIZADO JUNTO A LA CAMA. ESTA DISENADO PARA PRODUCIR DE MANERA VISIBLE Y/O AUDIBLE SENALES O ALARMAS CUANDO CONDICIONES ADVERSAS SON REGISTRADAS. LOS PARAMETROS DE SEGUIMIENTO PUEDEN INCLUIR LA ACTIVIDAD ELECTRICA DEL CORAZON PRESION ARTERIAL NO INVASIVA FRECUENCIA CARDIACA Y TEMPERATURA. DESCRIPCION: 1. MONITOR CONFIG??RADO CON PANTALLA DE 12?? PULGADAS COMO MiNIMO. 2. CON CAPACIDAD PARA CONECTARSE A RED DE MONITOREO DE FORMA ALAMBRICA O INALAMBRICA. 3. PANTALLA A COLOR TECNOLOGiA LCD TFT O TECNOLOGiA SUPERIOR CON TECNOLOGiA SENSIBLE AL TACTO. 4. PROTECCION CONTRA DESCARGA DE DESFIBRILADOR 5. D | 133400
I090000112 | 795 | CARRO MONITOR MONITOR DE SIGNOS VITALES MODULAR DE 12 TOUCH SCREEN CON LOS SIGUIENTES PARAMETROS: ECG SPO2 TEM FR PANI MODELOS PM 200M. EQUIPO MODULAR QUE ACEPTA (POR EJEMPLO TRANSDUCTORES AMPLIFICADORES) UTILIZADO PARA DETECTAR MEDIR Y DESPLEGAR DE FORMA CONTINUA MuLTIPLES PARAMETROS FISIOLOGICOS ASOCIADOS A UN SOLO PACIENTE POR LO GENERAL UTILIZADO JUNTO A LA CAMA. ESTA DISENADO PARA PRODUCIR DE MANERA VISIBLE Y/O AUDIBLE SENALES O ALARMAS CUANDO CONDICIONES ADVERSAS SON REGISTRADAS. LOS PARAMETROS DE SEGUIMIENTO PUEDEN INCLUIR LA ACTIVIDAD ELECTRICA DEL CORAZON PRESION ARTERIAL NO INVASIVA FRECUENCIA CARDIACA Y TEMPERATURA. DESCRIPCION: 1. MONITOR CONFIG??RADO CON PANTALLA DE 12?? PULGADAS COMO MiNIMO. 2. CON CAPACIDAD PARA CONECTARSE A RED DE MONITOREO DE FORMA ALAMBRICA O INALAMBRICA. 3. PANTALLA A COLOR TECNOLOGiA LCD TFT O TECNOLOGiA SUPERIOR CON TECNOLOGiA SENSIBLE AL TACTO. 4. PROTECCION CONTRA DESCARGA DE DESFIBRILADOR 5. D | 133400
I090000112 | 798 | CARRO MONITOR MONITOR DE SIGNOS VITALES MODULAR DE 12 TOUCH SCREEN CON LOS SIGUIENTES PARAMETROS: ECG SPO2 TEM FR PANI MODELOS PM 200M. EQUIPO MODULAR QUE ACEPTA (POR EJEMPLO TRANSDUCTORES AMPLIFICADORES) UTILIZADO PARA DETECTAR MEDIR Y DESPLEGAR DE FORMA CONTINUA MuLTIPLES PARAMETROS FISIOLOGICOS ASOCIADOS A UN SOLO PACIENTE POR LO GENERAL UTILIZADO JUNTO A LA CAMA. ESTA DISENADO PARA PRODUCIR DE MANERA VISIBLE Y/O AUDIBLE SENALES O ALARMAS CUANDO CONDICIONES ADVERSAS SON REGISTRADAS. LOS PARAMETROS DE SEGUIMIENTO PUEDEN INCLUIR LA ACTIVIDAD ELECTRICA DEL CORAZON PRESION ARTERIAL NO INVASIVA FRECUENCIA CARDIACA Y TEMPERATURA. DESCRIPCION: 1. MONITOR CONFIG??RADO CON PANTALLA DE 12?? PULGADAS COMO MiNIMO. 2. CON CAPACIDAD PARA CONECTARSE A RED DE MONITOREO DE FORMA ALAMBRICA O INALAMBRICA. 3. PANTALLA A COLOR TECNOLOGiA LCD TFT O TECNOLOGiA SUPERIOR CON TECNOLOGiA SENSIBLE AL TACTO. 4. PROTECCION CONTRA DESCARGA DE DESFIBRILADOR 5. D | 133400
I090000112 | 799 | CARRO MONITOR MONITOR DE SIGNOS VITALES MODULAR DE 12 TOUCH SCREEN CON LOS SIGUIENTES PARAMETROS: ECG SPO2 TEM FR PANI MODELOS PM 200M. EQUIPO MODULAR QUE ACEPTA (POR EJEMPLO TRANSDUCTORES AMPLIFICADORES) UTILIZADO PARA DETECTAR MEDIR Y DESPLEGAR DE FORMA CONTINUA MuLTIPLES PARAMETROS FISIOLOGICOS ASOCIADOS A UN SOLO PACIENTE POR LO GENERAL UTILIZADO JUNTO A LA CAMA. ESTA DISENADO PARA PRODUCIR DE MANERA VISIBLE Y/O AUDIBLE SENALES O ALARMAS CUANDO CONDICIONES ADVERSAS SON REGISTRADAS. LOS PARAMETROS DE SEGUIMIENTO PUEDEN INCLUIR LA ACTIVIDAD ELECTRICA DEL CORAZON PRESION ARTERIAL NO INVASIVA FRECUENCIA CARDIACA Y TEMPERATURA. DESCRIPCION: 1. MONITOR CONFIG??RADO CON PANTALLA DE 12?? PULGADAS COMO MiNIMO. 2. CON CAPACIDAD PARA CONECTARSE A RED DE MONITOREO DE FORMA ALAMBRICA O INALAMBRICA. 3. PANTALLA A COLOR TECNOLOGiA LCD TFT O TECNOLOGiA SUPERIOR CON TECNOLOGiA SENSIBLE AL TACTO. 4. PROTECCION CONTRA DESCARGA DE DESFIBRILADOR 5. D | 133400
I090000112 | 805 | CARRO MONITOR MONITOR DE SIGNOS VITALES MODULAR DE 12 TOUCH SCREEN CON LOS SIGUIENTES PARAMETROS: ECG SPO2 TEM FR PANI MODELOS PM 200M. EQUIPO MODULAR QUE ACEPTA (POR EJEMPLO TRANSDUCTORES AMPLIFICADORES) UTILIZADO PARA DETECTAR MEDIR Y DESPLEGAR DE FORMA CONTINUA MuLTIPLES PARAMETROS FISIOLOGICOS ASOCIADOS A UN SOLO PACIENTE POR LO GENERAL UTILIZADO JUNTO A LA CAMA. ESTA DISENADO PARA PRODUCIR DE MANERA VISIBLE Y/O AUDIBLE SENALES O ALARMAS CUANDO CONDICIONES ADVERSAS SON REGISTRADAS. LOS PARAMETROS DE SEGUIMIENTO PUEDEN INCLUIR LA ACTIVIDAD ELECTRICA DEL CORAZON PRESION ARTERIAL NO INVASIVA FRECUENCIA CARDIACA Y TEMPERATURA. DESCRIPCION: 1. MONITOR CONFIG??RADO CON PANTALLA DE 12?? PULGADAS COMO MiNIMO. 2. CON CAPACIDAD PARA CONECTARSE A RED DE MONITOREO DE FORMA ALAMBRICA O INALAMBRICA. 3. PANTALLA A COLOR TECNOLOGiA LCD TFT O TECNOLOGiA SUPERIOR CON TECNOLOGiA SENSIBLE AL TACTO. 4. PROTECCION CONTRA DESCARGA DE DESFIBRILADOR 5. D | 133400
I090000112 | 811 | CARRO MONITOR MONITOR DE SIGNOS VITALES MODULAR DE 12 TOUCH SCREEN CON LOS SIGUIENTES PARAMETROS: ECG SPO2 TEM FR PANI MODELOS PM 200M. EQUIPO MODULAR QUE ACEPTA (POR EJEMPLO TRANSDUCTORES AMPLIFICADORES) UTILIZADO PARA DETECTAR MEDIR Y DESPLEGAR DE FORMA CONTINUA MuLTIPLES PARAMETROS FISIOLOGICOS ASOCIADOS A UN SOLO PACIENTE POR LO GENERAL UTILIZADO JUNTO A LA CAMA. ESTA DISENADO PARA PRODUCIR DE MANERA VISIBLE Y/O AUDIBLE SENALES O ALARMAS CUANDO CONDICIONES ADVERSAS SON REGISTRADAS. LOS PARAMETROS DE SEGUIMIENTO PUEDEN INCLUIR LA ACTIVIDAD ELECTRICA DEL CORAZON PRESION ARTERIAL NO INVASIVA FRECUENCIA CARDIACA Y TEMPERATURA. DESCRIPCION: 1. MONITOR CONFIG??RADO CON PANTALLA DE 12?? PULGADAS COMO MiNIMO. 2. CON CAPACIDAD PARA CONECTARSE A RED DE MONITOREO DE FORMA ALAMBRICA O INALAMBRICA. 3. PANTALLA A COLOR TECNOLOGiA LCD TFT O TECNOLOGiA SUPERIOR CON TECNOLOGiA SENSIBLE AL TACTO. 4. PROTECCION CONTRA DESCARGA DE DESFIBRILADOR 5. D | 133400
I090000112 | 813 | CARRO MONITOR MONITOR DE SIGNOS VITALES MODULAR DE 12 TOUCH SCREEN CON LOS SIGUIENTES PARAMETROS: ECG SPO2 TEM FR PANI MODELOS PM 200M. EQUIPO MODULAR QUE ACEPTA (POR EJEMPLO TRANSDUCTORES AMPLIFICADORES) UTILIZADO PARA DETECTAR MEDIR Y DESPLEGAR DE FORMA CONTINUA MuLTIPLES PARAMETROS FISIOLOGICOS ASOCIADOS A UN SOLO PACIENTE POR LO GENERAL UTILIZADO JUNTO A LA CAMA. ESTA DISENADO PARA PRODUCIR DE MANERA VISIBLE Y/O AUDIBLE SENALES O ALARMAS CUANDO CONDICIONES ADVERSAS SON REGISTRADAS. LOS PARAMETROS DE SEGUIMIENTO PUEDEN INCLUIR LA ACTIVIDAD ELECTRICA DEL CORAZON PRESION ARTERIAL NO INVASIVA FRECUENCIA CARDIACA Y TEMPERATURA. DESCRIPCION: 1. MONITOR CONFIG??RADO CON PANTALLA DE 12?? PULGADAS COMO MiNIMO. 2. CON CAPACIDAD PARA CONECTARSE A RED DE MONITOREO DE FORMA ALAMBRICA O INALAMBRICA. 3. PANTALLA A COLOR TECNOLOGiA LCD TFT O TECNOLOGiA SUPERIOR CON TECNOLOGiA SENSIBLE AL TACTO. 4. PROTECCION CONTRA DESCARGA DE DESFIBRILADOR 5. D | 133400
I090000112 | 814 | CARRO MONITOR MONITOR DE SIGNOS VITALES MODULAR DE 12 TOUCH SCREEN CON LOS SIGUIENTES PARAMETROS: ECG SPO2 TEM FR PANI MODELOS PM 200M. EQUIPO MODULAR QUE ACEPTA (POR EJEMPLO TRANSDUCTORES AMPLIFICADORES) UTILIZADO PARA DETECTAR MEDIR Y DESPLEGAR DE FORMA CONTINUA MuLTIPLES PARAMETROS FISIOLOGICOS ASOCIADOS A UN SOLO PACIENTE POR LO GENERAL UTILIZADO JUNTO A LA CAMA. ESTA DISENADO PARA PRODUCIR DE MANERA VISIBLE Y/O AUDIBLE SENALES O ALARMAS CUANDO CONDICIONES ADVERSAS SON REGISTRADAS. LOS PARAMETROS DE SEGUIMIENTO PUEDEN INCLUIR LA ACTIVIDAD ELECTRICA DEL CORAZON PRESION ARTERIAL NO INVASIVA FRECUENCIA CARDIACA Y TEMPERATURA. DESCRIPCION: 1. MONITOR CONFIG??RADO CON PANTALLA DE 12?? PULGADAS COMO MiNIMO. 2. CON CAPACIDAD PARA CONECTARSE A RED DE MONITOREO DE FORMA ALAMBRICA O INALAMBRICA. 3. PANTALLA A COLOR TECNOLOGiA LCD TFT O TECNOLOGiA SUPERIOR CON TECNOLOGiA SENSIBLE AL TACTO. 4. PROTECCION CONTRA DESCARGA DE DESFIBRILADOR 5. D | 133400
I090000112 | 815 | CARRO MONITOR MONITOR DE SIGNOS VITALES MODULAR DE 12 TOUCH SCREEN CON LOS SIGUIENTES PARAMETROS: ECG SPO2 TEM FR PANI MODELOS PM 200M. EQUIPO MODULAR QUE ACEPTA (POR EJEMPLO TRANSDUCTORES AMPLIFICADORES) UTILIZADO PARA DETECTAR MEDIR Y DESPLEGAR DE FORMA CONTINUA MuLTIPLES PARAMETROS FISIOLOGICOS ASOCIADOS A UN SOLO PACIENTE POR LO GENERAL UTILIZADO JUNTO A LA CAMA. ESTA DISENADO PARA PRODUCIR DE MANERA VISIBLE Y/O AUDIBLE SENALES O ALARMAS CUANDO CONDICIONES ADVERSAS SON REGISTRADAS. LOS PARAMETROS DE SEGUIMIENTO PUEDEN INCLUIR LA ACTIVIDAD ELECTRICA DEL CORAZON PRESION ARTERIAL NO INVASIVA FRECUENCIA CARDIACA Y TEMPERATURA. DESCRIPCION: 1. MONITOR CONFIG??RADO CON PANTALLA DE 12?? PULGADAS COMO MiNIMO. 2. CON CAPACIDAD PARA CONECTARSE A RED DE MONITOREO DE FORMA ALAMBRICA O INALAMBRICA. 3. PANTALLA A COLOR TECNOLOGiA LCD TFT O TECNOLOGiA SUPERIOR CON TECNOLOGiA SENSIBLE AL TACTO. 4. PROTECCION CONTRA DESCARGA DE DESFIBRILADOR 5. D | 133400
I090000112 | 817 | CARRO MONITOR MONITOR DE SIGNOS VITALES MODULAR DE 12 TOUCH SCREEN CON LOS SIGUIENTES PARAMETROS: ECG SPO2 TEM FR PANI MODELOS PM 200M. EQUIPO MODULAR QUE ACEPTA (POR EJEMPLO TRANSDUCTORES AMPLIFICADORES) UTILIZADO PARA DETECTAR MEDIR Y DESPLEGAR DE FORMA CONTINUA MuLTIPLES PARAMETROS FISIOLOGICOS ASOCIADOS A UN SOLO PACIENTE POR LO GENERAL UTILIZADO JUNTO A LA CAMA. ESTA DISENADO PARA PRODUCIR DE MANERA VISIBLE Y/O AUDIBLE SENALES O ALARMAS CUANDO CONDICIONES ADVERSAS SON REGISTRADAS. LOS PARAMETROS DE SEGUIMIENTO PUEDEN INCLUIR LA ACTIVIDAD ELECTRICA DEL CORAZON PRESION ARTERIAL NO INVASIVA FRECUENCIA CARDIACA Y TEMPERATURA. DESCRIPCION: 1. MONITOR CONFIG??RADO CON PANTALLA DE 12?? PULGADAS COMO MiNIMO. 2. CON CAPACIDAD PARA CONECTARSE A RED DE MONITOREO DE FORMA ALAMBRICA O INALAMBRICA. 3. PANTALLA A COLOR TECNOLOGiA LCD TFT O TECNOLOGiA SUPERIOR CON TECNOLOGiA SENSIBLE AL TACTO. 4. PROTECCION CONTRA DESCARGA DE DESFIBRILADOR 5. D | 133400
I090000112 | 819 | CARRO MONITOR MONITOR DE SIGNOS VITALES MODULAR DE 12 TOUCH SCREEN CON LOS SIGUIENTES PARAMETROS: ECG SPO2 TEM FR PANI MODELOS PM 200M. EQUIPO MODULAR QUE ACEPTA (POR EJEMPLO TRANSDUCTORES AMPLIFICADORES) UTILIZADO PARA DETECTAR MEDIR Y DESPLEGAR DE FORMA CONTINUA MuLTIPLES PARAMETROS FISIOLOGICOS ASOCIADOS A UN SOLO PACIENTE POR LO GENERAL UTILIZADO JUNTO A LA CAMA. ESTA DISENADO PARA PRODUCIR DE MANERA VISIBLE Y/O AUDIBLE SENALES O ALARMAS CUANDO CONDICIONES ADVERSAS SON REGISTRADAS. LOS PARAMETROS DE SEGUIMIENTO PUEDEN INCLUIR LA ACTIVIDAD ELECTRICA DEL CORAZON PRESION ARTERIAL NO INVASIVA FRECUENCIA CARDIACA Y TEMPERATURA. DESCRIPCION: 1. MONITOR CONFIG??RADO CON PANTALLA DE 12?? PULGADAS COMO MiNIMO. 2. CON CAPACIDAD PARA CONECTARSE A RED DE MONITOREO DE FORMA ALAMBRICA O INALAMBRICA. 3. PANTALLA A COLOR TECNOLOGiA LCD TFT O TECNOLOGiA SUPERIOR CON TECNOLOGiA SENSIBLE AL TACTO. 4. PROTECCION CONTRA DESCARGA DE DESFIBRILADOR 5. D | 133400
I090000450 | 273 | VENTILADOR TERAPIA RESPIRATORIA VENTILADOR DE CUIDADO INTENSIVOS CARACTERISTICAS: PANTALLA A COLOR TFT DE 10.4. FACIL CONFIGURACION MEDIANTE EL MANDO DE LA RUEDA DEL NAVEGADOR Y LA TECLA TACTIL AMPLIA VARIEDAD DE MODOS DE VENTILACION INCLUIDOS CPAP APRV BIPAP. DISPARADOR DE FLUJO Y PRESION. MONITOR DE CUMPLIMIENTO ESTATICO Y RESISTENCIA PEEP CIRCUITO PV CIRCUITO VF. ALARMA VISUAL Y SONORA DE TRES NIVELES CON PALABRAS CONCISAS QUE DESCRIBEN LOS PROBLEMAS. DISPOSITIVO ELECTRONICO AVANZADO DE MEZCLA DE AIRE Y OXiGENO INCORPORADO. SENSOR DE FLUJO INCORPORADO DURADERO Y PRECISO VALVULA DE CADUCIDAD INTEGRADA FACIL DE ESTERILIZAR. VENTILACION DE RESPALDO PARA APNEA NEBULIZADOR AUTOMATICO. FUENTE DE PODER CORRIENTE ALTERNA 110-240 V 50-60 HZ. BATERiA INCORPORADA DE LITIO CON CAPACIDAD HASTA 2 HORAS. PESO: 16 KG. DIMENSIONES: (H) 400 X (W) 303 X (L) 250 MM. CERTIFICADO POR LA CE. ESPECIFICACIONES: AJUSTE DEL VENTILADOR. MODO DE VENTILACION: VCV | 1733008.68
I090000450 | 286 | VENTILADOR TERAPIA RESPIRATORIA VENTILADOR DE CUIDADO INTENSIVOS CARACTERISTICAS: PANTALLA A COLOR TFT DE 10.4. FACIL CONFIGURACION MEDIANTE EL MANDO DE LA RUEDA DEL NAVEGADOR Y LA TECLA TACTIL AMPLIA VARIEDAD DE MODOS DE VENTILACION INCLUIDOS CPAP APRV BIPAP. DISPARADOR DE FLUJO Y PRESION. MONITOR DE CUMPLIMIENTO ESTATICO Y RESISTENCIA PEEP CIRCUITO PV CIRCUITO VF. ALARMA VISUAL Y SONORA DE TRES NIVELES CON PALABRAS CONCISAS QUE DESCRIBEN LOS PROBLEMAS. DISPOSITIVO ELECTRONICO AVANZADO DE MEZCLA DE AIRE Y OXiGENO INCORPORADO. SENSOR DE FLUJO INCORPORADO DURADERO Y PRECISO VALVULA DE CADUCIDAD INTEGRADA FACIL DE ESTERILIZAR. VENTILACION DE RESPALDO PARA APNEA NEBULIZADOR AUTOMATICO. FUENTE DE PODER CORRIENTE ALTERNA 110-240 V 50-60 HZ. BATERiA INCORPORADA DE LITIO CON CAPACIDAD HASTA 2 HORAS. PESO: 16 KG. DIMENSIONES: (H) 400 X (W) 303 X (L) 250 MM. CERTIFICADO POR LA CE. ESPECIFICACIONES: AJUSTE DEL VENTILADOR. MODO DE VENTILACION: VCV | 1733008.68
I090000450 | 304 | VENTILADOR TERAPIA RESPIRATORIA VENTILADOR DE CUIDADO INTENSIVOS CARACTERISTICAS: PANTALLA A COLOR TFT DE 10.4. FACIL CONFIGURACION MEDIANTE EL MANDO DE LA RUEDA DEL NAVEGADOR Y LA TECLA TACTIL AMPLIA VARIEDAD DE MODOS DE VENTILACION INCLUIDOS CPAP APRV BIPAP. DISPARADOR DE FLUJO Y PRESION. MONITOR DE CUMPLIMIENTO ESTATICO Y RESISTENCIA PEEP CIRCUITO PV CIRCUITO VF. ALARMA VISUAL Y SONORA DE TRES NIVELES CON PALABRAS CONCISAS QUE DESCRIBEN LOS PROBLEMAS. DISPOSITIVO ELECTRONICO AVANZADO DE MEZCLA DE AIRE Y OXiGENO INCORPORADO. SENSOR DE FLUJO INCORPORADO DURADERO Y PRECISO VALVULA DE CADUCIDAD INTEGRADA FACIL DE ESTERILIZAR. VENTILACION DE RESPALDO PARA APNEA NEBULIZADOR AUTOMATICO. FUENTE DE PODER CORRIENTE ALTERNA 110-240 V 50-60 HZ. BATERiA INCORPORADA DE LITIO CON CAPACIDAD HASTA 2 HORAS. PESO: 16 KG. DIMENSIONES: (H) 400 X (W) 303 X (L) 250 MM. CERTIFICADO POR LA CE. ESPECIFICACIONES: AJUSTE DEL VENTILADOR. MODO DE VENTILACION: VCV | 1733008.68
I090000450 | 308 | VENTILADOR TERAPIA RESPIRATORIA VENTILADOR DE CUIDADO INTENSIVOS CARACTERISTICAS: PANTALLA A COLOR TFT DE 10.4. FACIL CONFIGURACION MEDIANTE EL MANDO DE LA RUEDA DEL NAVEGADOR Y LA TECLA TACTIL AMPLIA VARIEDAD DE MODOS DE VENTILACION INCLUIDOS CPAP APRV BIPAP. DISPARADOR DE FLUJO Y PRESION. MONITOR DE CUMPLIMIENTO ESTATICO Y RESISTENCIA PEEP CIRCUITO PV CIRCUITO VF. ALARMA VISUAL Y SONORA DE TRES NIVELES CON PALABRAS CONCISAS QUE DESCRIBEN LOS PROBLEMAS. DISPOSITIVO ELECTRONICO AVANZADO DE MEZCLA DE AIRE Y OXiGENO INCORPORADO. SENSOR DE FLUJO INCORPORADO DURADERO Y PRECISO VALVULA DE CADUCIDAD INTEGRADA FACIL DE ESTERILIZAR. VENTILACION DE RESPALDO PARA APNEA NEBULIZADOR AUTOMATICO. FUENTE DE PODER CORRIENTE ALTERNA 110-240 V 50-60 HZ. BATERiA INCORPORADA DE LITIO CON CAPACIDAD HASTA 2 HORAS. PESO: 16 KG. DIMENSIONES: (H) 400 X (W) 303 X (L) 250 MM. CERTIFICADO POR LA CE. ESPECIFICACIONES: AJUSTE DEL VENTILADOR. MODO DE VENTILACION: VCV | 1733008.68
I090000450 | 313 | VENTILADOR TERAPIA RESPIRATORIA VENTILADOR DE CUIDADO INTENSIVOS CARACTERISTICAS: PANTALLA A COLOR TFT DE 10.4. FACIL CONFIGURACION MEDIANTE EL MANDO DE LA RUEDA DEL NAVEGADOR Y LA TECLA TACTIL AMPLIA VARIEDAD DE MODOS DE VENTILACION INCLUIDOS CPAP APRV BIPAP. DISPARADOR DE FLUJO Y PRESION. MONITOR DE CUMPLIMIENTO ESTATICO Y RESISTENCIA PEEP CIRCUITO PV CIRCUITO VF. ALARMA VISUAL Y SONORA DE TRES NIVELES CON PALABRAS CONCISAS QUE DESCRIBEN LOS PROBLEMAS. DISPOSITIVO ELECTRONICO AVANZADO DE MEZCLA DE AIRE Y OXiGENO INCORPORADO. SENSOR DE FLUJO INCORPORADO DURADERO Y PRECISO VALVULA DE CADUCIDAD INTEGRADA FACIL DE ESTERILIZAR. VENTILACION DE RESPALDO PARA APNEA NEBULIZADOR AUTOMATICO. FUENTE DE PODER CORRIENTE ALTERNA 110-240 V 50-60 HZ. BATERiA INCORPORADA DE LITIO CON CAPACIDAD HASTA 2 HORAS. PESO: 16 KG. DIMENSIONES: (H) 400 X (W) 303 X (L) 250 MM. CERTIFICADO POR LA CE. ESPECIFICACIONES: AJUSTE DEL VENTILADOR. MODO DE VENTILACION: VCV | 1733008.68
I090000112 | 826 | CARRO MONITOR EQUIPO QUE DETECTA MIDE Y DESPLIEGA EN PANTALLA DE FORMA CONTINUA MuLTIPLES PARAMETROS FISIOLOGICOS ASOCIADOS A UN SOLO PACIENTE: ELECTROCARDIOGRAMA FRECUENCIA CARDIACA FRECUENCIA RESPIRATORIA TEMPERATURA PRESION NO INVASIVA OXIMETRiA DE PULSO CON OPCION DE MEDIR A FUTURO PRESIONES INVASIVAS GASTO CARDICO E iNDICE BIESPECTRAL. 1. MONITOR MODULAR CON PANTALLA DE 12 PULGADAS COMO MiNIMO. 2. CON CAPACIDAD DE CONECTARSE A RED DE MONITOREO DE MANERA ALAMBRICA Y A FUTURO DE MANERA INALAMBRICA 3. SALIDA ANALOGICA DE ECG Y SINCRONiA PARA DESFIBRILACION. 4. PANTALLA A COLOR TECNOLOGiA LCD-TFT O TECNOLOGiA SUPERIOR. 5. PROTECCION CONTRA DESCARGA DE DESFIBRILADOR 6. DETECCION DE MARCAPASOS. 7. DESPLIEGUE DE CURVAS FISIOLOGICAS EN PANTALLA: 7.1. AL MENOS 8 CURVAS SIMULTANEAS 7.2. ECG QUE DESPLIEGUE AL MENOS 2 CURVAS A ELEGIR DE ENTRE 12 DERIVACIONES O MAS 7.3. PLETISMOGRAFiA. 7.4. RESPIRACION. 7.5. CAPNOGRAFiA 8. DESPLIEGUE NUMERICO D | 406000
I090000112 | 827 | CARRO MONITOR EQUIPO QUE DETECTA MIDE Y DESPLIEGA EN PANTALLA DE FORMA CONTINUA MuLTIPLES PARAMETROS FISIOLOGICOS ASOCIADOS A UN SOLO PACIENTE: ELECTROCARDIOGRAMA FRECUENCIA CARDIACA FRECUENCIA RESPIRATORIA TEMPERATURA PRESION NO INVASIVA OXIMETRiA DE PULSO CON OPCION DE MEDIR A FUTURO PRESIONES INVASIVAS GASTO CARDICO E iNDICE BIESPECTRAL. 1. MONITOR MODULAR CON PANTALLA DE 12 PULGADAS COMO MiNIMO. 2. CON CAPACIDAD DE CONECTARSE A RED DE MONITOREO DE MANERA ALAMBRICA Y A FUTURO DE MANERA INALAMBRICA 3. SALIDA ANALOGICA DE ECG Y SINCRONiA PARA DESFIBRILACION. 4. PANTALLA A COLOR TECNOLOGiA LCD-TFT O TECNOLOGiA SUPERIOR. 5. PROTECCION CONTRA DESCARGA DE DESFIBRILADOR 6. DETECCION DE MARCAPASOS. 7. DESPLIEGUE DE CURVAS FISIOLOGICAS EN PANTALLA: 7.1. AL MENOS 8 CURVAS SIMULTANEAS 7.2. ECG QUE DESPLIEGUE AL MENOS 2 CURVAS A ELEGIR DE ENTRE 12 DERIVACIONES O MAS 7.3. PLETISMOGRAFiA. 7.4. RESPIRACION. 7.5. CAPNOGRAFiA 8. DESPLIEGUE NUMERICO D | 406000
I090000112 | 828 | CARRO MONITOR EQUIPO QUE DETECTA MIDE Y DESPLIEGA EN PANTALLA DE FORMA CONTINUA MuLTIPLES PARAMETROS FISIOLOGICOS ASOCIADOS A UN SOLO PACIENTE: ELECTROCARDIOGRAMA FRECUENCIA CARDIACA FRECUENCIA RESPIRATORIA TEMPERATURA PRESION NO INVASIVA OXIMETRiA DE PULSO CON OPCION DE MEDIR A FUTURO PRESIONES INVASIVAS GASTO CARDICO E iNDICE BIESPECTRAL. 1. MONITOR MODULAR CON PANTALLA DE 12 PULGADAS COMO MiNIMO. 2. CON CAPACIDAD DE CONECTARSE A RED DE MONITOREO DE MANERA ALAMBRICA Y A FUTURO DE MANERA INALAMBRICA 3. SALIDA ANALOGICA DE ECG Y SINCRONiA PARA DESFIBRILACION. 4. PANTALLA A COLOR TECNOLOGiA LCD-TFT O TECNOLOGiA SUPERIOR. 5. PROTECCION CONTRA DESCARGA DE DESFIBRILADOR 6. DETECCION DE MARCAPASOS. 7. DESPLIEGUE DE CURVAS FISIOLOGICAS EN PANTALLA: 7.1. AL MENOS 8 CURVAS SIMULTANEAS 7.2. ECG QUE DESPLIEGUE AL MENOS 2 CURVAS A ELEGIR DE ENTRE 12 DERIVACIONES O MAS 7.3. PLETISMOGRAFiA. 7.4. RESPIRACION. 7.5. CAPNOGRAFiA 8. DESPLIEGUE NUMERICO D | 406000
I090000112 | 829 | CARRO MONITOR EQUIPO QUE DETECTA MIDE Y DESPLIEGA EN PANTALLA DE FORMA CONTINUA MuLTIPLES PARAMETROS FISIOLOGICOS ASOCIADOS A UN SOLO PACIENTE: ELECTROCARDIOGRAMA FRECUENCIA CARDIACA FRECUENCIA RESPIRATORIA TEMPERATURA PRESION NO INVASIVA OXIMETRiA DE PULSO CON OPCION DE MEDIR A FUTURO PRESIONES INVASIVAS GASTO CARDICO E iNDICE BIESPECTRAL. 1. MONITOR MODULAR CON PANTALLA DE 12 PULGADAS COMO MiNIMO. 2. CON CAPACIDAD DE CONECTARSE A RED DE MONITOREO DE MANERA ALAMBRICA Y A FUTURO DE MANERA INALAMBRICA 3. SALIDA ANALOGICA DE ECG Y SINCRONiA PARA DESFIBRILACION. 4. PANTALLA A COLOR TECNOLOGiA LCD-TFT O TECNOLOGiA SUPERIOR. 5. PROTECCION CONTRA DESCARGA DE DESFIBRILADOR 6. DETECCION DE MARCAPASOS. 7. DESPLIEGUE DE CURVAS FISIOLOGICAS EN PANTALLA: 7.1. AL MENOS 8 CURVAS SIMULTANEAS 7.2. ECG QUE DESPLIEGUE AL MENOS 2 CURVAS A ELEGIR DE ENTRE 12 DERIVACIONES O MAS 7.3. PLETISMOGRAFiA. 7.4. RESPIRACION. 7.5. CAPNOGRAFiA 8. DESPLIEGUE NUMERICO D | 406000
I090000112 | 830 | CARRO MONITOR EQUIPO QUE DETECTA MIDE Y DESPLIEGA EN PANTALLA DE FORMA CONTINUA MuLTIPLES PARAMETROS FISIOLOGICOS ASOCIADOS A UN SOLO PACIENTE: ELECTROCARDIOGRAMA FRECUENCIA CARDIACA FRECUENCIA RESPIRATORIA TEMPERATURA PRESION NO INVASIVA OXIMETRiA DE PULSO CON OPCION DE MEDIR A FUTURO PRESIONES INVASIVAS GASTO CARDICO E iNDICE BIESPECTRAL. 1. MONITOR MODULAR CON PANTALLA DE 12 PULGADAS COMO MiNIMO. 2. CON CAPACIDAD DE CONECTARSE A RED DE MONITOREO DE MANERA ALAMBRICA Y A FUTURO DE MANERA INALAMBRICA 3. SALIDA ANALOGICA DE ECG Y SINCRONiA PARA DESFIBRILACION. 4. PANTALLA A COLOR TECNOLOGiA LCD-TFT O TECNOLOGiA SUPERIOR. 5. PROTECCION CONTRA DESCARGA DE DESFIBRILADOR 6. DETECCION DE MARCAPASOS. 7. DESPLIEGUE DE CURVAS FISIOLOGICAS EN PANTALLA: 7.1. AL MENOS 8 CURVAS SIMULTANEAS 7.2. ECG QUE DESPLIEGUE AL MENOS 2 CURVAS A ELEGIR DE ENTRE 12 DERIVACIONES O MAS 7.3. PLETISMOGRAFiA. 7.4. RESPIRACION. 7.5. CAPNOGRAFiA 8. DESPLIEGUE NUMERICO D | 406000
I090000112 | 831 | CARRO MONITOR EQUIPO QUE DETECTA MIDE Y DESPLIEGA EN PANTALLA DE FORMA CONTINUA MuLTIPLES PARAMETROS FISIOLOGICOS ASOCIADOS A UN SOLO PACIENTE: ELECTROCARDIOGRAMA FRECUENCIA CARDIACA FRECUENCIA RESPIRATORIA TEMPERATURA PRESION NO INVASIVA OXIMETRiA DE PULSO CON OPCION DE MEDIR A FUTURO PRESIONES INVASIVAS GASTO CARDICO E iNDICE BIESPECTRAL. 1. MONITOR MODULAR CON PANTALLA DE 12 PULGADAS COMO MiNIMO. 2. CON CAPACIDAD DE CONECTARSE A RED DE MONITOREO DE MANERA ALAMBRICA Y A FUTURO DE MANERA INALAMBRICA 3. SALIDA ANALOGICA DE ECG Y SINCRONiA PARA DESFIBRILACION. 4. PANTALLA A COLOR TECNOLOGiA LCD-TFT O TECNOLOGiA SUPERIOR. 5. PROTECCION CONTRA DESCARGA DE DESFIBRILADOR 6. DETECCION DE MARCAPASOS. 7. DESPLIEGUE DE CURVAS FISIOLOGICAS EN PANTALLA: 7.1. AL MENOS 8 CURVAS SIMULTANEAS 7.2. ECG QUE DESPLIEGUE AL MENOS 2 CURVAS A ELEGIR DE ENTRE 12 DERIVACIONES O MAS 7.3. PLETISMOGRAFiA. 7.4. RESPIRACION. 7.5. CAPNOGRAFiA 8. DESPLIEGUE NUMERICO D | 406000
I090000112 | 832 | CARRO MONITOR EQUIPO QUE DETECTA MIDE Y DESPLIEGA EN PANTALLA DE FORMA CONTINUA MuLTIPLES PARAMETROS FISIOLOGICOS ASOCIADOS A UN SOLO PACIENTE: ELECTROCARDIOGRAMA FRECUENCIA CARDIACA FRECUENCIA RESPIRATORIA TEMPERATURA PRESION NO INVASIVA OXIMETRiA DE PULSO CON OPCION DE MEDIR A FUTURO PRESIONES INVASIVAS GASTO CARDICO E iNDICE BIESPECTRAL. 1. MONITOR MODULAR CON PANTALLA DE 12 PULGADAS COMO MiNIMO. 2. CON CAPACIDAD DE CONECTARSE A RED DE MONITOREO DE MANERA ALAMBRICA Y A FUTURO DE MANERA INALAMBRICA 3. SALIDA ANALOGICA DE ECG Y SINCRONiA PARA DESFIBRILACION. 4. PANTALLA A COLOR TECNOLOGiA LCD-TFT O TECNOLOGiA SUPERIOR. 5. PROTECCION CONTRA DESCARGA DE DESFIBRILADOR 6. DETECCION DE MARCAPASOS. 7. DESPLIEGUE DE CURVAS FISIOLOGICAS EN PANTALLA: 7.1. AL MENOS 8 CURVAS SIMULTANEAS 7.2. ECG QUE DESPLIEGUE AL MENOS 2 CURVAS A ELEGIR DE ENTRE 12 DERIVACIONES O MAS 7.3. PLETISMOGRAFiA. 7.4. RESPIRACION. 7.5. CAPNOGRAFiA 8. DESPLIEGUE NUMERICO D | 406000
I090000112 | 833 | CARRO MONITOR EQUIPO QUE DETECTA MIDE Y DESPLIEGA EN PANTALLA DE FORMA CONTINUA MuLTIPLES PARAMETROS FISIOLOGICOS ASOCIADOS A UN SOLO PACIENTE: ELECTROCARDIOGRAMA FRECUENCIA CARDIACA FRECUENCIA RESPIRATORIA TEMPERATURA PRESION NO INVASIVA OXIMETRiA DE PULSO CON OPCION DE MEDIR A FUTURO PRESIONES INVASIVAS GASTO CARDICO E iNDICE BIESPECTRAL. 1. MONITOR MODULAR CON PANTALLA DE 12 PULGADAS COMO MiNIMO. 2. CON CAPACIDAD DE CONECTARSE A RED DE MONITOREO DE MANERA ALAMBRICA Y A FUTURO DE MANERA INALAMBRICA 3. SALIDA ANALOGICA DE ECG Y SINCRONiA PARA DESFIBRILACION. 4. PANTALLA A COLOR TECNOLOGiA LCD-TFT O TECNOLOGiA SUPERIOR. 5. PROTECCION CONTRA DESCARGA DE DESFIBRILADOR 6. DETECCION DE MARCAPASOS. 7. DESPLIEGUE DE CURVAS FISIOLOGICAS EN PANTALLA: 7.1. AL MENOS 8 CURVAS SIMULTANEAS 7.2. ECG QUE DESPLIEGUE AL MENOS 2 CURVAS A ELEGIR DE ENTRE 12 DERIVACIONES O MAS 7.3. PLETISMOGRAFiA. 7.4. RESPIRACION. 7.5. CAPNOGRAFiA 8. DESPLIEGUE NUMERICO D | 406000
I090000252 | 298 | INCUBADORA INCUBADORA. | 475020
I090000192 | 200 | EQUIPO OXIGENO TERAPIA CONCENTRADOR DE OXiGENO CON 5 VELOCIDADES DE FLUJO DE 0.5 5.0LPM CONCENTRACION DE OXiGENO DE 90% (+5.5 / 3%) DIMENSIONES DE 54.6 X 31.8 X 34.2 C (21.5 X 12.5 X 13.5 IN) PESO 16.3KG (36LBS) NIVEL SONORO 40DB(A) A 2.0LPM AMBIENTE DE FUNCIONAMIENTO 4 A 40°C ( 4 A 104°F) ENTORNO DE ALMACENAMIENTO 20 A 70°C ( 4 A 158°F) HUMEDAD DE HATA 95% CONSUMO DE ENERGiA 285W A 2LPM 350W MAXIMO ALARMAS DE CORETE DE CORRIENTE FLUJO ALTO FLUJO BAJO AVERiA GENERAL BAJA CONCENTRACION DE O2 (OPCIONAL) PROGRAMA DE MANTENIMIENTO DE FILTRO DE ENTRADA TUBO MAXIMO DE 15.2M (50 PIES). | 34199.99
I090000192 | 236 | EQUIPO OXIGENO TERAPIA CONCENTRADOR DE OXiGENO CON 5 VELOCIDADES DE FLUJO DE 0.5 5.0LPM CONCENTRACION DE OXiGENO DE 90% (+5.5 / 3%) DIMENSIONES DE 54.6 X 31.8 X 34.2 C (21.5 X 12.5 X 13.5 IN) PESO 16.3KG (36LBS) NIVEL SONORO 40DB(A) A 2.0LPM AMBIENTE DE FUNCIONAMIENTO 4 A 40°C ( 4 A 104°F) ENTORNO DE ALMACENAMIENTO 20 A 70°C ( 4 A 158°F) HUMEDAD DE HATA 95% CONSUMO DE ENERGiA 285W A 2LPM 350W MAXIMO ALARMAS DE CORETE DE CORRIENTE FLUJO ALTO FLUJO BAJO AVERiA GENERAL BAJA CONCENTRACION DE O2 (OPCIONAL) PROGRAMA DE MANTENIMIENTO DE FILTRO DE ENTRADA TUBO MAXIMO DE 15.2M (50 PIES). | 34199.99
I090000088 | 2352 | CAMA CLINICA CAPACIDAD DE CARGA: 220 KG PESO DE LA CAMA: 120 KG AJUSTE DE ALTURA_ 37.7 A 76.8 CM CLASE DE PROTECCION: IPX4. ANGULOS DE LA CAMA: CABECERO DE 0 A 65° SECCION DE MUSLO DE 0 A 28° PIECERO DE -22 A -3° TRENDELENBURG/ANTITRENDELENBURG -17 A -17°. SUPERFICIE DE DESCANSO: ANCHURA: 90 CM LONGITUD: 200 CM. MATERIAL DE LA SUPERFICIE DE DESCANSO: LAMINADO DE ALTA PRESION (HPL). ALTURA DE BANDILLA: 38.5 CM. RUEDAS: 150 MM INTEGRAL. RUEDA DIRECCIONAL: EN EL CABECERO. PEDALES DE FRENO Y DIRECCION: EL PIECERO. MANDOS DEL PACIENTE: COLGANTE MANDO EN EL BRAZO FLEXIBLE. PALANCA DE CPR MECANICA BILATERAL: ESTANDAR. FUNCIONES DE BLOQUEO INDUVIDUAL: ESTANDAR. CABECERO: MOVIL. PRESTACIONES ADICIONALES ESTANDAR: BATERIA INDICACIONES DE RESPALDO LINE-OF-SITE Y TRENDELENBURG. RETENEDORES DEL COLCHON AJUSTABLES FUNCION DE SALIDA CON UNASOLA PULSACION FRENO CENTRAL PANELES EXTRAIBLES INDICADOR DE REQUERIMIENTO DE SERVICIO TECNICO 6 PUNTOS DE ANLCAJ | 179974
I060600994 | 2 | SIMULADOR DE SIGNOS VITALES Y OXIMETRIA SIMULADOR DE ELCTROCARDIOGRAFIA QUE PERMITA VERIFICAR EL FUNCIONAMIENTO DE LAS 12 DERIVACIONES DE ECG. | 15751.64
I060200459 | 89 | TRANSDUCTOR DE FRECUENCIA CARDIACA TRANSDUCTOR DE FRECUENCIA CARDIACA DE US PARA MONITOR FETAL | 20996
I060200459 | 90 | TRANSDUCTOR DE FRECUENCIA CARDIACA TRANSDUCTOR DE FRECUENCIA CARDIACA DE US PARA MONITOR FETAL | 20996
I060200459 | 91 | TRANSDUCTOR DE FRECUENCIA CARDIACA TRANSDUCTOR DE FRECUENCIA CARDIACA DE US PARA MONITOR FETAL | 20996
I060200459 | 92 | TRANSDUCTOR DE FRECUENCIA CARDIACA TRANSDUCTOR DE FRECUENCIA CARDIACA DE US PARA MONITOR FETAL | 20996
I060200459 | 93 | TRANSDUCTOR DE FRECUENCIA CARDIACA TRANSDUCTOR DE TOCO PARA CARDIOTOCOGRAFO. TRANSDUCTOR DE FRECUENCIA CARDIACA DE CONSTRACCIONES UTERINAS. GARANTIA: 1 ANO CONTRA DEFECTOS DE FABRICA. | 21576
I060200459 | 94 | TRANSDUCTOR DE FRECUENCIA CARDIACA TRANSDUCTOR DE TOCO PARA CARDIOTOCOGRAFO. TRANSDUCTOR DE FRECUENCIA CARDIACA DE CONSTRACCIONES UTERINAS. GARANTIA: 1 ANO CONTRA DEFECTOS DE FABRICA. | 21576
I060200459 | 95 | TRANSDUCTOR DE FRECUENCIA CARDIACA TRANSDUCTOR DE TOCO PARA CARDIOTOCOGRAFO. TRANSDUCTOR DE FRECUENCIA CARDIACA DE CONSTRACCIONES UTERINAS. GARANTIA: 1 ANO CONTRA DEFECTOS DE FABRICA. | 21576
I060200459 | 96 | TRANSDUCTOR DE FRECUENCIA CARDIACA TRANSDUCTOR DE TOCO PARA CARDIOTOCOGRAFO. TRANSDUCTOR DE FRECUENCIA CARDIACA DE CONSTRACCIONES UTERINAS. GARANTIA: 1 ANO CONTRA DEFECTOS DE FABRICA. | 21576
I060200459 | 97 | TRANSDUCTOR DE FRECUENCIA CARDIACA TRANSDUCTOR US PARA CARDIOTOCOGRAFO. TRANSDUCTOR DE FRACUENCIA CARDIACA PARA LA DETECCION DE MOVIMIENTO FETAL. GARANTIA: 1 ANO CONTRA DEFECTOS DE FABRICA. | 21576
I060200459 | 98 | TRANSDUCTOR DE FRECUENCIA CARDIACA TRANSDUCTOR US PARA CARDIOTOCOGRAFO. TRANSDUCTOR DE FRACUENCIA CARDIACA PARA LA DETECCION DE MOVIMIENTO FETAL. GARANTIA: 1 ANO CONTRA DEFECTOS DE FABRICA. | 21576
I060200459 | 99 | TRANSDUCTOR DE FRECUENCIA CARDIACA TRANSDUCTOR US PARA CARDIOTOCOGRAFO. TRANSDUCTOR DE FRACUENCIA CARDIACA PARA LA DETECCION DE MOVIMIENTO FETAL. GARANTIA: 1 ANO CONTRA DEFECTOS DE FABRICA. | 21576
I060200459 | 100 | TRANSDUCTOR DE FRECUENCIA CARDIACA TRANSDUCTOR US PARA CARDIOTOCOGRAFO. TRANSDUCTOR DE FRACUENCIA CARDIACA PARA LA DETECCION DE MOVIMIENTO FETAL. GARANTIA: 1 ANO CONTRA DEFECTOS DE FABRICA. | 21576
I180000220 | 2079 | UNIDAD CENTRAL DE PROCESO (CPU) COMPUTADORA DE ESCRITORIO LIGERA (HP 6000 PRO) (NO. PARTE WW856LA) PROCESADOR INTEL DUAL CORE E5400 2.70 GHZ2MB CACHE MEMORIA RAM DE 2 GB DVD+-RW DE 16X (CAPA DOBLE). LIGHTSCRIBE AL MENOS CON LOS SIGUIENTES PUERTOS: FRONTALES 2 PUERTOS USB 2.0 ENTRADAS DE AUDiFONO Y MICROFONO. TRASEROS: 6 USB 2.0 1 PUERTO SERIE 2 PS/2 1 RJ-45 1 VGA 1 DISPLAYPORT ENTRADA/SALIDA AUDIO RANURAS DE EXPANSION: AL MENOS 2 PCI 1 PCI EXPRESS X1 1 PCI EXPRESS X16 TARJETA DE RED GIGABIT ETHERNET (10/100/1000). DISCO DURO INTERNO SATA CON CAPACIDAD 320 GB DE ALTA VELOCIDAD 7200 RPM TRANSFERENCIA 3.0 G/SEG. GABINETE TIPO FACTOR DE FORMA COMPACTA CON TECNOLOGiA TOOLLESS CON CAPACIDAD DE ABRIR SIN HERRAMIENTAS (SMALL FORM FACTOR) SISTEMA OPERATIVO WINDOWS 7 CON DOWNGRADE A WINDOWS XP PRO LECTOR DE MEDIOS TIPO SD MMC MEMORY STICK COMPACT FLASH LECTOR DE 22 EN 1 GARANTiA DEL FABRICANTE EN SITIO DE 3 ANOS CON TIEMPO DE RESPUESTA NO MAYO | 9048
I180000218 | 3849 | MONITOR MONITOR 18.5 | 2898.56
I180000218 | 3854 | MONITOR MONITOR 18.5 | 2898.56
I180000220 | 3393 | UNIDAD CENTRAL DE PROCESO (CPU) UNIDAD CENTRAL DE PROCESO HP COMPAQ ELITE 8300 SFF PC PROCESADOR INTEL CORE I3-2120 3.30 GHZ 3M CACHE 2 CORE DISCO DURO INTENSO SATA II 500 GB SATA 3.5 A 6.0 GB/S EN 7200 RPM CON TECNOLOGIA SMART IV CON GARANTIA PRE-FALLA MEMORIA RAM 4 GB(2 DIMM) DDR3 PC3-10600 (1333 MHZ) NON-ECC CON CRECIMIENTO HASTA 32GB MAXIMOP CON AL MENOS DOS LIBRES DESPUES DE CONFIGURAR INCLUYE LICENCIA COLOR NEGRO | 20298.56
I180000220 | 3450 | UNIDAD CENTRAL DE PROCESO (CPU) UNIDAD CENTRAL DE PROCESO HP COMPAQ ELITE 8300 SFF PC PROCESADOR INTEL CORE I3-2120 3.30 GHZ 3M CACHE 2 CORE DISCO DURO INTENSO SATA II 500 GB SATA 3.5 A 6.0 GB/S EN 7200 RPM CON TECNOLOGIA SMART IV CON GARANTIA PRE-FALLA MEMORIA RAM 4 GB(2 DIMM) DDR3 PC3-10600 (1333 MHZ) NON-ECC CON CRECIMIENTO HASTA 32GB MAXIMOP CON AL MENOS DOS LIBRES DESPUES DE CONFIGURAR INCLUYE LICENCIA COLOR NEGRO | 20298.56
I450400320 | 3776 | SILLON SILLON EJECUTIVO OPERATIVO MULTIFUNCIONAL PARA USO RUDO TAPIZADO EN TELA INTESITY EN RESPALDO Y ASIENTO COLOR NEGRO ESTRUCTURA DE POLIPROPILENO REFORZADO CON FIBRA DE VIDRIO Y NYLON CON BRAZOS ESTRELLA DE CINCO PUNTAS FABRICADA EN NYLON REFORZADO CON POLIPROPILENO Y FIBRA DE VIDRIO EN 26 CON RODAJAS | 5104
I450400320 | 3787 | SILLON SILLON EJECUTIVO OPERATIVO MULTIFUNCIONAL PARA USO RUDO TAPIZADO EN TELA INTESITY EN RESPALDO Y ASIENTO COLOR NEGRO ESTRUCTURA DE POLIPROPILENO REFORZADO CON FIBRA DE VIDRIO Y NYLON CON BRAZOS ESTRELLA DE CINCO PUNTAS FABRICADA EN NYLON REFORZADO CON POLIPROPILENO Y FIBRA DE VIDRIO EN 26 CON RODAJAS | 5104
I450400258 | 1520 | MODULO DESARMABLE MODULO OPERATIVO PARA DOS USUARIOS DE MEDIDAS 3.30 X .60 X .75 M CONSTA DE DOS AREAS DE TRABAJO DE MEDIDAS 1.65 X .60 X .75 CM CADA UNO 2 LIBREROS DE SOBREPONER DE MEDIDAS 1.60X .35X 1.2 M CON 3 ENTREPANOS REFORZADOS PARA ACOMODO DE PAPELERIA | 18908
I180000138 | 201 | SCANNER ESCANER- | 15425.53
I180000220 | 6078 | UNIDAD CENTRAL DE PROCESO (CPU) CPU PROCESADOR INTEL CORE I5 SSD DE 512 GB 8 GB DE RAM. WINDOWS 10 PROFESIONAL. | 18548.4
I450400346 | 1076 | VENTILADOR DE 24 PEDESTAL C/BLANCO REJILLAS GRIS | 2609.35
I480800052 | 338 | CAMION PICK-UP (PLACA ANTERIOR PW-04-272 RA-00-660) UNIDAD 2005 F-150 SS REG. CAB XL/ PQTE. EQUIPO PREFERIDO 501 A/ VESTIDURA XL/ ESPEJOS NEGROS AERODINAMICOS/ RINES 16X7 SIN TAPACUBOS/ MOTOR V6 4.2L EFI/ TRANSM 5 VEL. C/SOBREMA/ LLANTAS LT255/70516 BSW T/TERR / RELACION DE EJES 3.54/ INCENTIVO AL MAYOREO/ PAQUETE PBV 6200# / AIRE ACONDICONADO- LIBRE CFC/ VELOCIMETRO EN SIST. METRICO/ GRABADO DE VEHICULO/ INSPECC. FINAL ACOND. SERV. Y GTIA./ GASTOS DE TRASLADO/ SEGURO DE TRASLADO. PICK UP MOD 2005 MOTOR V6 DE 4.2 L EFI DE 210 HP CAPACIDAD GARGA 1005KG TANQUE DE 94LTS FRENOS DELANTEROS DE DISCO Y TRASEROS DE TAMBOR CON SISTEMA RABS SUSPENSION DELANTERA INDEPENDIENTE CON RESORTES ESPIRALES Y AMORTIGUADORES SUSPENSION TRASERA SEMIFLOTANTE CON AMORTIGUADORES DE GAS TRANSMISION MANUAL DE 5 VELOCIDADES DIRECCION HIDRAULICA RINES DE ACERO 16 X7 LLANTAS LT255R16 ESPEJO DE CONTRL MANUAL ASIENTO DELANTERO TIPO BANCA DIVIDIDO CON DESCANSABRAZOS TA | 174000
I480800052 | 279 | CAMION PICK-UP (PLACA ANTERIOR NVA-00001 RB-31-067) UNIDAD 2005 F-150 SS REG. CAB XL/ PQTE. EQUIPO PREFERIDO 501 A/ VESTIDURA XL/ ESPEJOS NEGROS AERODINAMICOS/ REINES 16X7 SIN TAPACUBOS/ MOTOR V6 4.2L EFI/ TRANSM 5 VEL. C/SOBREMA/ LLANTAS LT255/70516 BSW T/TERR / RELACION DE EJES 3.54/ INCENTIVO AL MAYOREO/ PAQUETE PBV 6200# / AIRE ACONDICONADO- LIBRE CFC/ VELOCIMETRO EN SIST. METRICO/ GRABADO DE VEHICULO/ INSPECC. FINAL ACOND. SERV. Y GTIA./ GASTOS DE TRASLADO/ SEGURO DE TRASLADO. PICK UP MOD 2005 MOTOR V6 DE 4.2 L EFI DE 210 HP CAPACIDAD GARGA 1005KG TANQUE DE 94LTS FRENOS DELANTEROS DE DISCO Y TRASEROS DE TAMBOR CON SISTEMA RABS SUSPENSION DELANTERA INDEPENDIENTE CON RESORTES ESPIRALES Y AMORTIGUADORES SUSPENSION TRASERA SEMIFLOTANTE CON AMORTIGUADORES DE GAS TRANSMISION MANUAL DE 5 VELOCIDADES DIRECCION HIDRAULICA RINES DE ACERO 16 X7 LLANTAS LT255R16 ESPEJO DE CONTRL MANUAL ASIENTO DELANTERO TIPO BANCA DIVIDIDO CON DESCANSABRAZOS | 174000
I450600296 | 20 | CARRO PARA ROPA SUCIA O LIMPIA CARRO PARA RECOLECCION DE ROPA SUCIA DE 48 PIES CUBICOS COLOR AZUL PARA UTILIZARCE EN EL AREA DE ROPERIA | 9775
I450600296 | 21 | CARRO PARA ROPA SUCIA O LIMPIA CARRO PARA RECOLECCION DE ROPA SUCIA DE 48 PIES CUBICOS COLOR AZUL PARA UTILIZARCE EN EL AREA DE ROPERIA | 9775
I450600296 | 22 | CARRO PARA ROPA SUCIA O LIMPIA CARRO PARA RECOLECCION DE ROPA SUCIA DE 48 PIES CUBICOS COLOR AZUL PARA UTILIZARCE EN EL AREA DE ROPERIA | 9775
I180000220 | 2325 | UNIDAD CENTRAL DE PROCESO (CPU) CPU 6000 PRO SFFE5500 2.8 GHZ 2GB 320 GB DVDRW 22 EN 1 W7 PRO OFC ST OFFICE 2007 PROFESIONAL 32 BITS OEM INCLUYE WORD EXCEL POWER POINT OUT LOOK ACCES PUBLISHER. | 14089.36
I450400132 | 35 | EXTRACTOR AIRE EXTRACTOR DE AIRE DE 20 DE PARED MOTOR DE 1/2 HP Y RPM 1625 BASE EN COLOR GRIS ASPAS EN COLOR ROJO | 7374.12
I450400132 | 36 | EXTRACTOR AIRE EXTRACTOR DE AIRE DE 20 DE PARED MOTOR DE 1/2 HP Y RPM 1625 BASE EN COLOR GRIS ASPAS EN COLOR ROJO | 7374.12
I450600084 | 272 | CONGELADOR AFASPE 2010 CONGELADOR PARA REFRIGERANTES 10 FT3 CON TERMOSTATO MECANICO PARA CONTROL DE TEMPERATURA DE INTERIOR ENTRE -20A Y -15A A UN AMBIENTE DE 42 GRADOS CENTIGRADOS CON ESPESOR DE ESCARCHA DE 10MM CON PARO Y ARRANQUE AUTOMATICO POR TEMPERATURA EVAPORADOR DE SUPERFICIE DE PLACAS DE UNA SOLA PUERTA LISA Y SOL TIPO COFRE. | 6697.84
I450600084 | 307 | CONGELADOR AFASPE 2010 CONGELADOR PARA REFRIGERANTES 10 FT3 CON TERMOSTATO MECANICO PARA CONTROL DE TEMPERATURA DE INTERIOR ENTRE -20A Y -15A A UN AMBIENTE DE 42 GRADOS CENTIGRADOS CON ESPESOR DE ESCARCHA DE 10MM CON PARO Y ARRANQUE AUTOMATICO POR TEMPERATURA EVAPORADOR DE SUPERFICIE DE PLACAS DE UNA SOLA PUERTA LISA Y SOL TIPO COFRE. | 6697.84
I180000218 | 3873 | MONITOR MONITOR 18.5 | 2898.56
I450400320 | 3766 | SILLON SILLON EJECUTIVO OPERATIVO MULTIFUNCIONAL PARA USO RUDO TAPIZADO EN TELA INTESITY EN RESPALDO Y ASIENTO COLOR NEGRO ESTRUCTURA DE POLIPROPILENO REFORZADO CON FIBRA DE VIDRIO Y NYLON CON BRAZOS ESTRELLA DE CINCO PUNTAS FABRICADA EN NYLON REFORZADO CON POLIPROPILENO Y FIBRA DE VIDRIO EN 26 CON RODAJAS | 5104
I450400258 | 1383 | MODULO DESARMABLE MUEBLE DE RECEPCION MODELO MONTANA 3 PANTALLA METALICA TROQUELADA EN COLOR ALUMINIO CON CUBIERTA EN MELAMINA COLOR PLATEAU DE 2.40 X .70 X 1.05 Y SOBRE CUBIERTA DE 1.60 X 1.05 EN MELAMINA COLOR PLATEAU PARA EL EQUIPO DE MONITOREO UBICADO EN UCIN 5° PISO | 17400
I180000066 | 1536 | MINICOMPUTADORA COMPUTADORA PORTATIL PROCESADOR INTEL CORE I-4210U MEMORIA RAM DE 8GB DISCO DURO DE 1TB PANTALL DE 14 LED HD WINDOWS 7 PROFESIONAL 64 BITS WITH WINDOWS 8.1 PROFESIONAL LICENCIA DE ANTIVIRUS BITDEFENDER TOTAL SECURITY LICENCIA DE OFFICE HOME & BUSINESS 2013 INCLUYE MALETIN DE TRANSPORTE GARANTIA DE 1 ANO EN PARTES Y MANO DE OBRA POR PARTE DEL FABRICANTE. | 24650
I180000220 | 3967 | UNIDAD CENTRAL DE PROCESO (CPU) COMPUTADORA DE ESCRITORIO 8 GB DE RAM DISCO DURO DE 500GB DE 7200 RPM UNIDAD OPTICA DVD+/-RW WIN 10 PRO DOWNGRADE A WINDOWS 7 PROFESIONAL DE 64 BITS BITDEFENDER ANTIVIRUS POR UN ANO LICENCIA DE OFFICE HOME & BUSINNES 2016. | 15340.86
I450400002 | 3111 | ACONDICIONADOR AIRE AIRE ACONDICIONADO PORTATIL ENFRIADOR DE AIRE EVAPORATIVO. | 7841.6
I480800016 | 127 | AUTOMOVIL SEDAN 4 PUERTAS TIPO AVEO MOTOR 1.6 L DE CILINDROS MF1 DE 16 VALVULAS DPHC CON POTENCIA DE 103 HP 5800 RPM UN TORQUE DE 107 LBS-PIE 3.600 RPM. TRANSMISION MANUAL DE 5 VELOCIDADES. DIRECCION HIDRAULICA CON PINON Y CREMALLERA. FRENOS DE DISCO DELANTEROS Y DE TAMBOR TRASEROS. VESTIDURAS EN TELA RINES DE ACERO DE 14 LLANTAS 185/60 R14 CON TAPONES DE RUEDA. BOLSAS DE AIRE DELANTERA PARA CONDUCTOR Y PASAJERO. CINTURONES DE SEGURIDAD. AIRE ACONDICIONADO. CRISTALES MANUALES DESEMPANADOR TRASERO ELECTRICO. GATO Y LLAVE DE BIRLOS PARA RUEDAS. BARRAS LATERALES CONTRA IMPACTO. DEFENSAS A COLOR DE LA CARROCERIA. SUSPENSION DELANTERA MCPHERSON Y TRASERA DE BRAZO DE TORCION EN L. SISTEMA DE AUDIO CON RADIO AM/FM REPRODUCTOR MP3 ENTRADA PARA USB Y AUX IN Y CONECCION BLUETOOTH. TAPETAS DE PLASTICO. COLOR EXTERIOR BLANCO. GARANTIA POR DOS ANOS O 40000 KM LO QUE OCURRA PRIMERO. | 190000
I090000100 | 767 | CARRO CAMILLA CAMILLA DE TRASLADO. BASTIDOR DE TUBO REDONDO DE 1 CALIBRE NO. 18 DE 60 CM DE ANCHO X 160 CM DE LARGO CON PROTECTOR DE HULE EN AMBOS LADOS ACABADO EN CROMO CUBIERTA EN LAMINA CAL. 22 CABECERA ABATIBLE A 30° Y 60°. BARANDALES ABATIBLES EN TUBO DE 1 CALIBRE NO. 18 ACABADO EN CROMO. CARRO ARMADO DE TUBO 1 CALIBRE NO. 18 ACABADO EN CROMO. ALTURA TOTAL DE 85 CM RODAJAS NEGRAS DE HULE NATURAL DE 4 6 8. DOS CON FRENO COLOCADAS EN DIAGONAL. INCLUYE PORTA-VENOCLISIS DE DOS GANCHOS. ACABADO EN CROMO DISENADO PARA SOPORTAR DE 100 KG A 140 KG. | 10495.68
I090000100 | 768 | CARRO CAMILLA CAMILLA DE TRASLADO. BASTIDOR DE TUBO REDONDO DE 1 CALIBRE NO. 18 DE 60 CM DE ANCHO X 160 CM DE LARGO CON PROTECTOR DE HULE EN AMBOS LADOS ACABADO EN CROMO CUBIERTA EN LAMINA CAL. 22 CABECERA ABATIBLE A 30° Y 60°. BARANDALES ABATIBLES EN TUBO DE 1 CALIBRE NO. 18 ACABADO EN CROMO. CARRO ARMADO DE TUBO 1 CALIBRE NO. 18 ACABADO EN CROMO. ALTURA TOTAL DE 85 CM RODAJAS NEGRAS DE HULE NATURAL DE 4 6 8. DOS CON FRENO COLOCADAS EN DIAGONAL. INCLUYE PORTA-VENOCLISIS DE DOS GANCHOS. ACABADO EN CROMO DISENADO PARA SOPORTAR DE 100 KG A 140 KG. | 10495.68
I090000100 | 769 | CARRO CAMILLA CAMILLA DE TRASLADO. BASTIDOR DE TUBO REDONDO DE 1 CALIBRE NO. 18 DE 60 CM DE ANCHO X 160 CM DE LARGO CON PROTECTOR DE HULE EN AMBOS LADOS ACABADO EN CROMO CUBIERTA EN LAMINA CAL. 22 CABECERA ABATIBLE A 30° Y 60°. BARANDALES ABATIBLES EN TUBO DE 1 CALIBRE NO. 18 ACABADO EN CROMO. CARRO ARMADO DE TUBO 1 CALIBRE NO. 18 ACABADO EN CROMO. ALTURA TOTAL DE 85 CM RODAJAS NEGRAS DE HULE NATURAL DE 4 6 8. DOS CON FRENO COLOCADAS EN DIAGONAL. INCLUYE PORTA-VENOCLISIS DE DOS GANCHOS. ACABADO EN CROMO DISENADO PARA SOPORTAR DE 100 KG A 140 KG. | 10495.68
I090000252 | 321 | INCUBADORA CAPSULAS DE AISLAMIENTO PORTATILES. ELABORADOS CON MATERIAL DURAFLEX Y HULE CRISTAL DOBLE PULIDO 3 CIERRES PARA 3 MODOS DE APERTURA PIES CABEZA Y CAPSULA COMPLETA CINTURONES DE SUJECION A LA CAMILLA Y AL PACIENTE 2 PARES DE GUANTES PARA MANIPULACION DENTRO DE LA CAPSULA 1 POR CADA LADO CAJA DE SUJECION DE PRESION NEGATIVA DE ALTO FLUJO CON COMPARTIMENTO PARA PARA CAMBIO DE FILTRO Y BATERIA RECARGABLE PARA EL TRASLADO DEL PACIENTE INCLUYE FUNDA PARA GUARDA DE LA CAPSULA. | 67860
I090000252 | 348 | INCUBADORA CAPSULAS DE AISLAMIENTO PORTATILES. ELABORADOS CON MATERIAL DURAFLEX Y HULE CRISTAL DOBLE PULIDO 3 CIERRES PARA 3 MODOS DE APERTURA PIES CABEZA Y CAPSULA COMPLETA CINTURONES DE SUJECION A LA CAMILLA Y AL PACIENTE 2 PARES DE GUANTES PARA MANIPULACION DENTRO DE LA CAPSULA 1 POR CADA LADO CAJA DE SUJECION DE PRESION NEGATIVA DE ALTO FLUJO CON COMPARTIMENTO PARA PARA CAMBIO DE FILTRO Y BATERIA RECARGABLE PARA EL TRASLADO DEL PACIENTE INCLUYE FUNDA PARA GUARDA DE LA CAPSULA. | 67860
I420800028 | 8 | BASCULA PLATAFORMA BASCULA INDUSTRIAL ELECTRONICA CON PLATAFORMA DE 1.50 X 1.50 MTS. DE PLACA ANTIDERRAPANTE DE 3/16 DE ESPESOR PINTADA EN ACERO COLOR NEGRO CAPACIDAD DE SOPORTE HASTA 3000 KG. INCLUYE EL INDICADOR DE FACIL LECTURA LED INDICADOR DE BATERIA INTERNA RECARGABLE DE 6V PEDESTAL PARA COLOCAR INDICADOR. | 23548
I450400010 | 126 | HORNO DE MICROONDAS HORNO DE MICROONDAS CONTROL DE PERILLA 1.2 PIES 1000 VATIOS Y 4 NIVELES DE POTENCIA ACERO INOXIDABLE. | 19097.08
I450400010 | 127 | HORNO DE MICROONDAS HORNO DE MICROONDAS CONTROL DE PERILLA 1.2 PIES 1000 VATIOS Y 4 NIVELES DE POTENCIA ACERO INOXIDABLE. | 19097.08
I450400010 | 128 | HORNO DE MICROONDAS HORNO DE MICROONDAS CONTROL DE PERILLA 1.2 PIES 1000 VATIOS Y 4 NIVELES DE POTENCIA ACERO INOXIDABLE. | 19097.08
I060200204 | 52 | DESFIBRILADOR DESFIBRILADOR EXTERNO AUTOMATICO PORTATIL COLOR VERDE CON BLANCO CON FUNDA DE TRASLADO. | 244445.64
I060600848 | 7 | BOMBA DOSIFICADORA BOMBA DE INFUSION VOLUMETRICA MULTITERAPIA UN SOLO CANAL. | 6743.08
I090000040 | 47 | ASPIRADOR SUCCION RAPIDA O TORACICA EQUIPO PORTATIL ASPIRADOR PARA SUCCION RAPIDA INCLUYE FUNDA MANUAL DE OPERACION MANGAUERAS BATERIA RECARGABLE CON CARGADOR RECIPIENTE DE FLUIDOS DE 1000 ML.COLOR GRIS Y AJUSTE A NIVEL DE VACIO. | 33586.64
I090000100 | 690 | CARRO CAMILLA CAMILLA RODANTE TIPO FERNO CON SISTEMA DE FRENO COLCHON Y SISTEMAS DE SEGURIDAD (4 CINCHOS). | 39959.68
I090000100 | 691 | CARRO CAMILLA CAMILLA RIGIDA FERNO 16 Y TABLA CORTA Y PLASTICO TRANSPARENTE A RAYOS X EN COLOR BRILLANTE. | 6992.48
I090000112 | 481 | CARRO MONITOR MONITOR DE SIGNOS VITALES PARA TRASLADO DE PACIENTES | 129181.08
I090000216 | 2771 | ESTUCHE DIAGNOSTICO (JGO. DE) ESTUCHE DE DIAGNOSTICO BASICO PARA OTOSCOPIA Y OFTALMOSCOPIA ESPECULOS DESECHABLES.COLOR CELESTE. | 6596.92
I090000252 | 237 | INCUBADORA INCUBADORA DE TRASLADO COLOR BLANCO. | 259740.24
I450400346 | 1233 | VENTILADOR VENTILADOR DE TRASLADO PEDIATRICO-ADULTO NO REQUIERE BATERIA ESTRUCTURA METALICA RESISTENTE A GOLPES AJUSTE DE VELOCIDAD Y VOLUMEN INDEPENDIENTES | 493685.56
I480800002 | 184 | AMBULANCIA AMBULANCIA EQUIPADA CON DESFIBRILADOR EXTERNO AUTOM.PORTATIL MCA.ZOLL MOD.AED PLUS(2) ESFIGMOMANOMETRO ANEROIDE PORTATILMCA.ADC MOD.760 CON BRAZALETE PEDIATRICO Y INFANTIL MONITOR DE SIGNOS VITALES PARA TRASLADO DEL PACIENTE MCA.BIONET MOD.BM3 TANQUE DE OXIGENO PORTATIL TAMANO D MCA.CYLTEC CON MANOMETRO REGULADOR Y FLUJOMETRO(AMBULANCIA) MCA.MADA CAMILLA RODANTE TIPO FERNO CON SISTEMA DE FRENO COLCHON Y SISTEMA DE SEGURIDAD MCA.FERNO MOD.35X PROLEXX CAMILLA RIGIDA FERNO 16 Y TABLA CORTA MCA.COMSA TABLA CORTA DE PLASTICO REANIMADOR DE ASISTENCIA VENTILATORIA MCA.XONIT MOD.XT6711 P/ADULTO REANIMADOR DE ASISTENCIA VENTILATORIA MCA.XONIT MOD.XT6731 INFANTIL REANIMADOR DE ASISTENCIA VENTILATORIA MCA.XONIT MOD.XT6721 PEDIATRICO TANQUE FIJO DE OXIGENO DE 3M3 MCA.CYLTEC EQUIPO PORTATIL ASPIRADOR PARA SUCCION RAPIDA INCUBADORA DE TRASLADO BOMBA DE INFUSION VOLUMETRICA ESTUCHE DE DIAGNOSTICO BASICO VENTILADOR DE TRASLADO PEDIATRICO-AD | 581378.08
I450600048 | 960 | BURO 1 CAJON Y UNA PUERTA CUBIERTA LAMINADA CON MOLDURA T. | 5479.03
I150200084 | 1 | CAMARA T.V. CMARA DE CIRCUITO CERRADO DE T.V. (FISICAMENTE SE ENCUENTRA INSTALADA EN EL HOSP. METROPOLITANO) | 4600
I180000218 | 1295 | MONITOR MONITOR LCD 15 | 4056.85
I180000220 | 1295 | UNIDAD CENTRAL DE PROCESO (CPU) (PROCEDES) PENTIUM DUAL CORE E2160 PROCESS (1.8GHZ) 1GB PC2-5300 (DDR2-667) 2X512 80GB DVD+/-RW | 12894.74
I150200364 | 364 | TELEVISION TELEVISION MONITOR LCD DE 22 | 6572.25
I150400042 | 108 | VIDEO CAMARA VIDEO CAMARA INCLUYE CAMBIO DE CAMARAS UBICADOAS EN 6 PISO AREA DE ELEVADORES Y PASILLO 5O PISO AREA DE ELEVADORES Y PASILLO. 5O PISO AREA DE CUNEROS. PLANTA BAJA ENTRADA PRINCIPAL. | 4234
I150400042 | 109 | VIDEO CAMARA VIDEO CAMARA INCLUYE CAMBIO DE CAMARAS UBICADOAS EN 6 PISO AREA DE ELEVADORES Y PASILLO 5O PISO AREA DE ELEVADORES Y PASILLO. 5O PISO AREA DE CUNEROS. PLANTA BAJA ENTRADA PRINCIPAL. | 4234
I150400042 | 111 | VIDEO CAMARA VIDEO CAMARA INCLUYE CAMBIO DE CAMARAS UBICADOAS EN 6 PISO AREA DE ELEVADORES Y PASILLO 5O PISO AREA DE ELEVADORES Y PASILLO. 5O PISO AREA DE CUNEROS. PLANTA BAJA ENTRADA PRINCIPAL. | 4234
I180000066 | 1291 | MINICOMPUTADORA MINICOMPUTADORA PORTATIL PROCESADOR INTEL CORE I7-3540 MEMORIA RAM DE 8 GB 1600 MHZ DDR3 SDRAM 1 DIMM DISCO DURO DE 750 GB 7200 RPM 2.5 PANTALLA 14 LED HD WINDOWS 7 PRO 64 BITS MOUSE INALAMBIRCO INCLUYE MALETIN DE TRASLADO HP COLOR NEGRO GARANTIA 3-3-0 | 27729.8
I180000066 | 1292 | MINICOMPUTADORA MINICOMPUTADORA PORTATIL PROCESADOR INTEL CORE I7-3540 MEMORIA RAM DE 8 GB 1600 MHZ DDR3 SDRAM 1 DIMM DISCO DURO DE 750 GB 7200 RPM 2.5 PANTALLA 14 LED HD WINDOWS 7 PRO 64 BITS MOUSE INALAMBIRCO INCLUYE MALETIN DE TRASLADO HP COLOR NEGRO GARANTIA 3-3-0 | 27729.8
I150200010 | 17 | ALTO PARLANTE (FASSA) ANUNCIADOR CON PANTALLA DE 80 CARACTERES FACTS. NOS. 1955 2070 2071 Y 2072 | 12777.28
I210000094 | 3 | TABLERO DE CONTROL PARA SISTEMA DE DETECCION DE HUMO SUMINISTRO E INSTALACION DE UN SISTEMA CONTRA INCENDIOS FACTS NOS. 1930 2073 Y 2074 | 3682566.96
I330000100 | 1096 | REGULADOR CORRIENTE, VOLTAJE Y DE TENSION REGULADOR UPS REGULADOR DE ENERGIA PARA SISTEMA PRINCIPAL FACTS. NOS. 1930 2073 Y 2074 | 18691.01
I210000072 | 1541 | EXTINGUIDOR EXTINGUIDOR BASE AGUA CILINDRO DE 9 LITROS DE ACERO INOXIDABLE EN COLOR METALICO MANGUERA Y APLICADOR CON BOQUILLA DE ASPERSION ALTURA 64 CM DIAMETRO 57 CM CON AGENTE EXTINTOR A BASE DE AGUA DESTILADA. CON PRODUCTO QUIMICO SUPRESOR Y RETARDANTE PARA FUEGO TIPO A Y B (100% BIODEGRADABLE) PRODUCTO COMPUESTO POR FOSFATO DE AMONIACO PROPILENGLICOL Y SULFATO DE SODIO. EQUIPO ENLISTADO UL/FM COLOR METALICO | 4680.61
I210000072 | 1542 | EXTINGUIDOR EXTINGUIDOR BASE AGUA CILINDRO DE 9 LITROS DE ACERO INOXIDABLE EN COLOR METALICO MANGUERA Y APLICADOR CON BOQUILLA DE ASPERSION ALTURA 64 CM DIAMETRO 57 CM CON AGENTE EXTINTOR A BASE DE AGUA DESTILADA. CON PRODUCTO QUIMICO SUPRESOR Y RETARDANTE PARA FUEGO TIPO A Y B (100% BIODEGRADABLE) PRODUCTO COMPUESTO POR FOSFATO DE AMONIACO PROPILENGLICOL Y SULFATO DE SODIO. EQUIPO ENLISTADO UL/FM COLOR METALICO | 4680.61
I210000072 | 1543 | EXTINGUIDOR EXTINGUIDOR BASE AGUA CILINDRO DE 9 LITROS DE ACERO INOXIDABLE EN COLOR METALICO MANGUERA Y APLICADOR CON BOQUILLA DE ASPERSION ALTURA 64 CM DIAMETRO 57 CM CON AGENTE EXTINTOR A BASE DE AGUA DESTILADA. CON PRODUCTO QUIMICO SUPRESOR Y RETARDANTE PARA FUEGO TIPO A Y B (100% BIODEGRADABLE) PRODUCTO COMPUESTO POR FOSFATO DE AMONIACO PROPILENGLICOL Y SULFATO DE SODIO. EQUIPO ENLISTADO UL/FM COLOR METALICO | 4680.61
I210000072 | 1544 | EXTINGUIDOR EXTINGUIDOR BASE AGUA CILINDRO DE 9 LITROS DE ACERO INOXIDABLE EN COLOR METALICO MANGUERA Y APLICADOR CON BOQUILLA DE ASPERSION ALTURA 64 CM DIAMETRO 57 CM CON AGENTE EXTINTOR A BASE DE AGUA DESTILADA. CON PRODUCTO QUIMICO SUPRESOR Y RETARDANTE PARA FUEGO TIPO A Y B (100% BIODEGRADABLE) PRODUCTO COMPUESTO POR FOSFATO DE AMONIACO PROPILENGLICOL Y SULFATO DE SODIO. EQUIPO ENLISTADO UL/FM COLOR METALICO | 4680.61
I210000072 | 1545 | EXTINGUIDOR EXTINGUIDOR BASE AGUA CILINDRO DE 9 LITROS DE ACERO INOXIDABLE EN COLOR METALICO MANGUERA Y APLICADOR CON BOQUILLA DE ASPERSION ALTURA 64 CM DIAMETRO 57 CM CON AGENTE EXTINTOR A BASE DE AGUA DESTILADA. CON PRODUCTO QUIMICO SUPRESOR Y RETARDANTE PARA FUEGO TIPO A Y B (100% BIODEGRADABLE) PRODUCTO COMPUESTO POR FOSFATO DE AMONIACO PROPILENGLICOL Y SULFATO DE SODIO. EQUIPO ENLISTADO UL/FM COLOR METALICO | 4680.61
I210000072 | 1546 | EXTINGUIDOR EXTINGUIDOR BASE AGUA CILINDRO DE 9 LITROS DE ACERO INOXIDABLE EN COLOR METALICO MANGUERA Y APLICADOR CON BOQUILLA DE ASPERSION ALTURA 64 CM DIAMETRO 57 CM CON AGENTE EXTINTOR A BASE DE AGUA DESTILADA. CON PRODUCTO QUIMICO SUPRESOR Y RETARDANTE PARA FUEGO TIPO A Y B (100% BIODEGRADABLE) PRODUCTO COMPUESTO POR FOSFATO DE AMONIACO PROPILENGLICOL Y SULFATO DE SODIO. EQUIPO ENLISTADO UL/FM COLOR METALICO | 4680.61
I210000072 | 1547 | EXTINGUIDOR EXTINGUIDOR BASE AGUA CILINDRO DE 9 LITROS DE ACERO INOXIDABLE EN COLOR METALICO MANGUERA Y APLICADOR CON BOQUILLA DE ASPERSION ALTURA 64 CM DIAMETRO 57 CM CON AGENTE EXTINTOR A BASE DE AGUA DESTILADA. CON PRODUCTO QUIMICO SUPRESOR Y RETARDANTE PARA FUEGO TIPO A Y B (100% BIODEGRADABLE) PRODUCTO COMPUESTO POR FOSFATO DE AMONIACO PROPILENGLICOL Y SULFATO DE SODIO. EQUIPO ENLISTADO UL/FM COLOR METALICO | 4680.61
I210000072 | 1548 | EXTINGUIDOR EXTINGUIDOR BASE AGUA CILINDRO DE 9 LITROS DE ACERO INOXIDABLE EN COLOR METALICO MANGUERA Y APLICADOR CON BOQUILLA DE ASPERSION ALTURA 64 CM DIAMETRO 57 CM CON AGENTE EXTINTOR A BASE DE AGUA DESTILADA. CON PRODUCTO QUIMICO SUPRESOR Y RETARDANTE PARA FUEGO TIPO A Y B (100% BIODEGRADABLE) PRODUCTO COMPUESTO POR FOSFATO DE AMONIACO PROPILENGLICOL Y SULFATO DE SODIO. EQUIPO ENLISTADO UL/FM COLOR METALICO | 4680.61
I210000072 | 1549 | EXTINGUIDOR EXTINGUIDOR BASE AGUA CILINDRO DE 9 LITROS DE ACERO INOXIDABLE EN COLOR METALICO MANGUERA Y APLICADOR CON BOQUILLA DE ASPERSION ALTURA 64 CM DIAMETRO 57 CM CON AGENTE EXTINTOR A BASE DE AGUA DESTILADA. CON PRODUCTO QUIMICO SUPRESOR Y RETARDANTE PARA FUEGO TIPO A Y B (100% BIODEGRADABLE) PRODUCTO COMPUESTO POR FOSFATO DE AMONIACO PROPILENGLICOL Y SULFATO DE SODIO. EQUIPO ENLISTADO UL/FM COLOR METALICO | 4680.61
I210000072 | 1550 | EXTINGUIDOR EXTINGUIDOR BASE AGUA CILINDRO DE 9 LITROS DE ACERO INOXIDABLE EN COLOR METALICO MANGUERA Y APLICADOR CON BOQUILLA DE ASPERSION ALTURA 64 CM DIAMETRO 57 CM CON AGENTE EXTINTOR A BASE DE AGUA DESTILADA. CON PRODUCTO QUIMICO SUPRESOR Y RETARDANTE PARA FUEGO TIPO A Y B (100% BIODEGRADABLE) PRODUCTO COMPUESTO POR FOSFATO DE AMONIACO PROPILENGLICOL Y SULFATO DE SODIO. EQUIPO ENLISTADO UL/FM COLOR METALICO | 4680.61
I210000072 | 1551 | EXTINGUIDOR EXTINGUIDOR BASE AGUA CILINDRO DE 9 LITROS DE ACERO INOXIDABLE EN COLOR METALICO MANGUERA Y APLICADOR CON BOQUILLA DE ASPERSION ALTURA 64 CM DIAMETRO 57 CM CON AGENTE EXTINTOR A BASE DE AGUA DESTILADA. CON PRODUCTO QUIMICO SUPRESOR Y RETARDANTE PARA FUEGO TIPO A Y B (100% BIODEGRADABLE) PRODUCTO COMPUESTO POR FOSFATO DE AMONIACO PROPILENGLICOL Y SULFATO DE SODIO. EQUIPO ENLISTADO UL/FM COLOR METALICO | 4680.61
I210000072 | 1552 | EXTINGUIDOR EXTINGUIDOR BASE AGUA CILINDRO DE 9 LITROS DE ACERO INOXIDABLE EN COLOR METALICO MANGUERA Y APLICADOR CON BOQUILLA DE ASPERSION ALTURA 64 CM DIAMETRO 57 CM CON AGENTE EXTINTOR A BASE DE AGUA DESTILADA. CON PRODUCTO QUIMICO SUPRESOR Y RETARDANTE PARA FUEGO TIPO A Y B (100% BIODEGRADABLE) PRODUCTO COMPUESTO POR FOSFATO DE AMONIACO PROPILENGLICOL Y SULFATO DE SODIO. EQUIPO ENLISTADO UL/FM COLOR METALICO | 4680.61
I210000072 | 1553 | EXTINGUIDOR EXTINGUIDOR BASE AGUA CILINDRO DE 9 LITROS DE ACERO INOXIDABLE EN COLOR METALICO MANGUERA Y APLICADOR CON BOQUILLA DE ASPERSION ALTURA 64 CM DIAMETRO 57 CM CON AGENTE EXTINTOR A BASE DE AGUA DESTILADA. CON PRODUCTO QUIMICO SUPRESOR Y RETARDANTE PARA FUEGO TIPO A Y B (100% BIODEGRADABLE) PRODUCTO COMPUESTO POR FOSFATO DE AMONIACO PROPILENGLICOL Y SULFATO DE SODIO. EQUIPO ENLISTADO UL/FM COLOR METALICO | 4680.61
I210000072 | 1554 | EXTINGUIDOR EXTINGUIDOR BASE AGUA CILINDRO DE 9 LITROS DE ACERO INOXIDABLE EN COLOR METALICO MANGUERA Y APLICADOR CON BOQUILLA DE ASPERSION ALTURA 64 CM DIAMETRO 57 CM CON AGENTE EXTINTOR A BASE DE AGUA DESTILADA. CON PRODUCTO QUIMICO SUPRESOR Y RETARDANTE PARA FUEGO TIPO A Y B (100% BIODEGRADABLE) PRODUCTO COMPUESTO POR FOSFATO DE AMONIACO PROPILENGLICOL Y SULFATO DE SODIO. EQUIPO ENLISTADO UL/FM COLOR METALICO | 4680.61
I210000072 | 1555 | EXTINGUIDOR EXTINGUIDOR BASE AGUA CILINDRO DE 9 LITROS DE ACERO INOXIDABLE EN COLOR METALICO MANGUERA Y APLICADOR CON BOQUILLA DE ASPERSION ALTURA 64 CM DIAMETRO 57 CM CON AGENTE EXTINTOR A BASE DE AGUA DESTILADA. CON PRODUCTO QUIMICO SUPRESOR Y RETARDANTE PARA FUEGO TIPO A Y B (100% BIODEGRADABLE) PRODUCTO COMPUESTO POR FOSFATO DE AMONIACO PROPILENGLICOL Y SULFATO DE SODIO. EQUIPO ENLISTADO UL/FM COLOR METALICO | 4680.61
I210000072 | 1556 | EXTINGUIDOR EXTINGUIDOR BASE AGUA CILINDRO DE 9 LITROS DE ACERO INOXIDABLE EN COLOR METALICO MANGUERA Y APLICADOR CON BOQUILLA DE ASPERSION ALTURA 64 CM DIAMETRO 57 CM CON AGENTE EXTINTOR A BASE DE AGUA DESTILADA. CON PRODUCTO QUIMICO SUPRESOR Y RETARDANTE PARA FUEGO TIPO A Y B (100% BIODEGRADABLE) PRODUCTO COMPUESTO POR FOSFATO DE AMONIACO PROPILENGLICOL Y SULFATO DE SODIO. EQUIPO ENLISTADO UL/FM COLOR METALICO | 4680.61
I210000072 | 1558 | EXTINGUIDOR EXTINGUIDOR BASE AGUA CILINDRO DE 9 LITROS DE ACERO INOXIDABLE EN COLOR METALICO MANGUERA Y APLICADOR CON BOQUILLA DE ASPERSION ALTURA 64 CM DIAMETRO 57 CM CON AGENTE EXTINTOR A BASE DE AGUA DESTILADA. CON PRODUCTO QUIMICO SUPRESOR Y RETARDANTE PARA FUEGO TIPO A Y B (100% BIODEGRADABLE) PRODUCTO COMPUESTO POR FOSFATO DE AMONIACO PROPILENGLICOL Y SULFATO DE SODIO. EQUIPO ENLISTADO UL/FM COLOR METALICO | 4680.61
I210000072 | 1559 | EXTINGUIDOR EXTINGUIDOR BASE AGUA CILINDRO DE 9 LITROS DE ACERO INOXIDABLE EN COLOR METALICO MANGUERA Y APLICADOR CON BOQUILLA DE ASPERSION ALTURA 64 CM DIAMETRO 57 CM CON AGENTE EXTINTOR A BASE DE AGUA DESTILADA. CON PRODUCTO QUIMICO SUPRESOR Y RETARDANTE PARA FUEGO TIPO A Y B (100% BIODEGRADABLE) PRODUCTO COMPUESTO POR FOSFATO DE AMONIACO PROPILENGLICOL Y SULFATO DE SODIO. EQUIPO ENLISTADO UL/FM COLOR METALICO | 4680.61
I210000072 | 1560 | EXTINGUIDOR EXTINGUIDOR BASE AGUA CILINDRO DE 9 LITROS DE ACERO INOXIDABLE EN COLOR METALICO MANGUERA Y APLICADOR CON BOQUILLA DE ASPERSION ALTURA 64 CM DIAMETRO 57 CM CON AGENTE EXTINTOR A BASE DE AGUA DESTILADA. CON PRODUCTO QUIMICO SUPRESOR Y RETARDANTE PARA FUEGO TIPO A Y B (100% BIODEGRADABLE) PRODUCTO COMPUESTO POR FOSFATO DE AMONIACO PROPILENGLICOL Y SULFATO DE SODIO. EQUIPO ENLISTADO UL/FM COLOR METALICO | 4680.61
I210000072 | 1561 | EXTINGUIDOR EXTINGUIDOR BASE AGUA CILINDRO DE 9 LITROS DE ACERO INOXIDABLE EN COLOR METALICO MANGUERA Y APLICADOR CON BOQUILLA DE ASPERSION ALTURA 64 CM DIAMETRO 57 CM CON AGENTE EXTINTOR A BASE DE AGUA DESTILADA. CON PRODUCTO QUIMICO SUPRESOR Y RETARDANTE PARA FUEGO TIPO A Y B (100% BIODEGRADABLE) PRODUCTO COMPUESTO POR FOSFATO DE AMONIACO PROPILENGLICOL Y SULFATO DE SODIO. EQUIPO ENLISTADO UL/FM COLOR METALICO | 4680.61
I210000072 | 1562 | EXTINGUIDOR EXTINGUIDOR BASE AGUA CILINDRO DE 9 LITROS DE ACERO INOXIDABLE EN COLOR METALICO MANGUERA Y APLICADOR CON BOQUILLA DE ASPERSION ALTURA 64 CM DIAMETRO 57 CM CON AGENTE EXTINTOR A BASE DE AGUA DESTILADA. CON PRODUCTO QUIMICO SUPRESOR Y RETARDANTE PARA FUEGO TIPO A Y B (100% BIODEGRADABLE) PRODUCTO COMPUESTO POR FOSFATO DE AMONIACO PROPILENGLICOL Y SULFATO DE SODIO. EQUIPO ENLISTADO UL/FM COLOR METALICO | 4680.61
I210000072 | 1563 | EXTINGUIDOR EXTINGUIDOR BASE AGUA CILINDRO DE 9 LITROS DE ACERO INOXIDABLE EN COLOR METALICO MANGUERA Y APLICADOR CON BOQUILLA DE ASPERSION ALTURA 64 CM DIAMETRO 57 CM CON AGENTE EXTINTOR A BASE DE AGUA DESTILADA. CON PRODUCTO QUIMICO SUPRESOR Y RETARDANTE PARA FUEGO TIPO A Y B (100% BIODEGRADABLE) PRODUCTO COMPUESTO POR FOSFATO DE AMONIACO PROPILENGLICOL Y SULFATO DE SODIO. EQUIPO ENLISTADO UL/FM COLOR METALICO | 4680.61
I210000072 | 1566 | EXTINGUIDOR EXTINGUIDOR BASE AGUA CILINDRO DE 9 LITROS DE ACERO INOXIDABLE EN COLOR METALICO MANGUERA Y APLICADOR CON BOQUILLA DE ASPERSION ALTURA 64 CM DIAMETRO 57 CM CON AGENTE EXTINTOR A BASE DE AGUA DESTILADA. CON PRODUCTO QUIMICO SUPRESOR Y RETARDANTE PARA FUEGO TIPO A Y B (100% BIODEGRADABLE) PRODUCTO COMPUESTO POR FOSFATO DE AMONIACO PROPILENGLICOL Y SULFATO DE SODIO. EQUIPO ENLISTADO UL/FM COLOR METALICO | 4680.61
I210000072 | 1567 | EXTINGUIDOR EXTINGUIDOR BASE AGUA CILINDRO DE 9 LITROS DE ACERO INOXIDABLE EN COLOR METALICO MANGUERA Y APLICADOR CON BOQUILLA DE ASPERSION ALTURA 64 CM DIAMETRO 57 CM CON AGENTE EXTINTOR A BASE DE AGUA DESTILADA. CON PRODUCTO QUIMICO SUPRESOR Y RETARDANTE PARA FUEGO TIPO A Y B (100% BIODEGRADABLE) PRODUCTO COMPUESTO POR FOSFATO DE AMONIACO PROPILENGLICOL Y SULFATO DE SODIO. EQUIPO ENLISTADO UL/FM COLOR METALICO | 4680.61
I210000072 | 1568 | EXTINGUIDOR EXTINGUIDOR BASE AGUA CILINDRO DE 9 LITROS DE ACERO INOXIDABLE EN COLOR METALICO MANGUERA Y APLICADOR CON BOQUILLA DE ASPERSION ALTURA 64 CM DIAMETRO 57 CM CON AGENTE EXTINTOR A BASE DE AGUA DESTILADA. CON PRODUCTO QUIMICO SUPRESOR Y RETARDANTE PARA FUEGO TIPO A Y B (100% BIODEGRADABLE) PRODUCTO COMPUESTO POR FOSFATO DE AMONIACO PROPILENGLICOL Y SULFATO DE SODIO. EQUIPO ENLISTADO UL/FM COLOR METALICO | 4680.61
I210000072 | 1569 | EXTINGUIDOR EXTINGUIDOR BASE AGUA CILINDRO DE 9 LITROS DE ACERO INOXIDABLE EN COLOR METALICO MANGUERA Y APLICADOR CON BOQUILLA DE ASPERSION ALTURA 64 CM DIAMETRO 57 CM CON AGENTE EXTINTOR A BASE DE AGUA DESTILADA. CON PRODUCTO QUIMICO SUPRESOR Y RETARDANTE PARA FUEGO TIPO A Y B (100% BIODEGRADABLE) PRODUCTO COMPUESTO POR FOSFATO DE AMONIACO PROPILENGLICOL Y SULFATO DE SODIO. EQUIPO ENLISTADO UL/FM COLOR METALICO | 4680.61
I210000072 | 1570 | EXTINGUIDOR EXTINGUIDOR BASE AGUA CILINDRO DE 9 LITROS DE ACERO INOXIDABLE EN COLOR METALICO MANGUERA Y APLICADOR CON BOQUILLA DE ASPERSION ALTURA 64 CM DIAMETRO 57 CM CON AGENTE EXTINTOR A BASE DE AGUA DESTILADA. CON PRODUCTO QUIMICO SUPRESOR Y RETARDANTE PARA FUEGO TIPO A Y B (100% BIODEGRADABLE) PRODUCTO COMPUESTO POR FOSFATO DE AMONIACO PROPILENGLICOL Y SULFATO DE SODIO. EQUIPO ENLISTADO UL/FM COLOR METALICO | 4680.61
I210000072 | 1572 | EXTINGUIDOR EXTINGUIDOR BASE AGUA CILINDRO DE 9 LITROS DE ACERO INOXIDABLE EN COLOR METALICO MANGUERA Y APLICADOR CON BOQUILLA DE ASPERSION ALTURA 64 CM DIAMETRO 57 CM CON AGENTE EXTINTOR A BASE DE AGUA DESTILADA. CON PRODUCTO QUIMICO SUPRESOR Y RETARDANTE PARA FUEGO TIPO A Y B (100% BIODEGRADABLE) PRODUCTO COMPUESTO POR FOSFATO DE AMONIACO PROPILENGLICOL Y SULFATO DE SODIO. EQUIPO ENLISTADO UL/FM COLOR METALICO | 4680.61
I210000072 | 1573 | EXTINGUIDOR EXTINGUIDOR BASE AGUA CILINDRO DE 9 LITROS DE ACERO INOXIDABLE EN COLOR METALICO MANGUERA Y APLICADOR CON BOQUILLA DE ASPERSION ALTURA 64 CM DIAMETRO 57 CM CON AGENTE EXTINTOR A BASE DE AGUA DESTILADA. CON PRODUCTO QUIMICO SUPRESOR Y RETARDANTE PARA FUEGO TIPO A Y B (100% BIODEGRADABLE) PRODUCTO COMPUESTO POR FOSFATO DE AMONIACO PROPILENGLICOL Y SULFATO DE SODIO. EQUIPO ENLISTADO UL/FM COLOR METALICO | 4680.61
I210000072 | 1574 | EXTINGUIDOR EXTINGUIDOR BASE AGUA CILINDRO DE 9 LITROS DE ACERO INOXIDABLE EN COLOR METALICO MANGUERA Y APLICADOR CON BOQUILLA DE ASPERSION ALTURA 64 CM DIAMETRO 57 CM CON AGENTE EXTINTOR A BASE DE AGUA DESTILADA. CON PRODUCTO QUIMICO SUPRESOR Y RETARDANTE PARA FUEGO TIPO A Y B (100% BIODEGRADABLE) PRODUCTO COMPUESTO POR FOSFATO DE AMONIACO PROPILENGLICOL Y SULFATO DE SODIO. EQUIPO ENLISTADO UL/FM COLOR METALICO | 4680.61
I210000072 | 1575 | EXTINGUIDOR EXTINGUIDOR BASE AGUA CILINDRO DE 9 LITROS DE ACERO INOXIDABLE EN COLOR METALICO MANGUERA Y APLICADOR CON BOQUILLA DE ASPERSION ALTURA 64 CM DIAMETRO 57 CM CON AGENTE EXTINTOR A BASE DE AGUA DESTILADA. CON PRODUCTO QUIMICO SUPRESOR Y RETARDANTE PARA FUEGO TIPO A Y B (100% BIODEGRADABLE) PRODUCTO COMPUESTO POR FOSFATO DE AMONIACO PROPILENGLICOL Y SULFATO DE SODIO. EQUIPO ENLISTADO UL/FM COLOR METALICO | 4680.61
I210000072 | 1576 | EXTINGUIDOR EXTINGUIDOR BASE AGUA CILINDRO DE 9 LITROS DE ACERO INOXIDABLE EN COLOR METALICO MANGUERA Y APLICADOR CON BOQUILLA DE ASPERSION ALTURA 64 CM DIAMETRO 57 CM CON AGENTE EXTINTOR A BASE DE AGUA DESTILADA. CON PRODUCTO QUIMICO SUPRESOR Y RETARDANTE PARA FUEGO TIPO A Y B (100% BIODEGRADABLE) PRODUCTO COMPUESTO POR FOSFATO DE AMONIACO PROPILENGLICOL Y SULFATO DE SODIO. EQUIPO ENLISTADO UL/FM COLOR METALICO | 4680.61
I210000072 | 1577 | EXTINGUIDOR EXTINGUIDOR BASE AGUA CILINDRO DE 9 LITROS DE ACERO INOXIDABLE EN COLOR METALICO MANGUERA Y APLICADOR CON BOQUILLA DE ASPERSION ALTURA 64 CM DIAMETRO 57 CM CON AGENTE EXTINTOR A BASE DE AGUA DESTILADA. CON PRODUCTO QUIMICO SUPRESOR Y RETARDANTE PARA FUEGO TIPO A Y B (100% BIODEGRADABLE) PRODUCTO COMPUESTO POR FOSFATO DE AMONIACO PROPILENGLICOL Y SULFATO DE SODIO. EQUIPO ENLISTADO UL/FM COLOR METALICO | 4680.61
I210000072 | 1578 | EXTINGUIDOR EXTINGUIDOR BASE AGUA CILINDRO DE 9 LITROS DE ACERO INOXIDABLE EN COLOR METALICO MANGUERA Y APLICADOR CON BOQUILLA DE ASPERSION ALTURA 64 CM DIAMETRO 57 CM CON AGENTE EXTINTOR A BASE DE AGUA DESTILADA. CON PRODUCTO QUIMICO SUPRESOR Y RETARDANTE PARA FUEGO TIPO A Y B (100% BIODEGRADABLE) PRODUCTO COMPUESTO POR FOSFATO DE AMONIACO PROPILENGLICOL Y SULFATO DE SODIO. EQUIPO ENLISTADO UL/FM COLOR METALICO | 4680.61
I210000072 | 1579 | EXTINGUIDOR EXTINGUIDOR BASE AGUA CILINDRO DE 9 LITROS DE ACERO INOXIDABLE EN COLOR METALICO MANGUERA Y APLICADOR CON BOQUILLA DE ASPERSION ALTURA 64 CM DIAMETRO 57 CM CON AGENTE EXTINTOR A BASE DE AGUA DESTILADA. CON PRODUCTO QUIMICO SUPRESOR Y RETARDANTE PARA FUEGO TIPO A Y B (100% BIODEGRADABLE) PRODUCTO COMPUESTO POR FOSFATO DE AMONIACO PROPILENGLICOL Y SULFATO DE SODIO. EQUIPO ENLISTADO UL/FM COLOR METALICO | 4680.61
I210000072 | 1580 | EXTINGUIDOR EXTINGUIDOR BASE AGUA CILINDRO DE 9 LITROS DE ACERO INOXIDABLE EN COLOR METALICO MANGUERA Y APLICADOR CON BOQUILLA DE ASPERSION ALTURA 64 CM DIAMETRO 57 CM CON AGENTE EXTINTOR A BASE DE AGUA DESTILADA. CON PRODUCTO QUIMICO SUPRESOR Y RETARDANTE PARA FUEGO TIPO A Y B (100% BIODEGRADABLE) PRODUCTO COMPUESTO POR FOSFATO DE AMONIACO PROPILENGLICOL Y SULFATO DE SODIO. EQUIPO ENLISTADO UL/FM COLOR METALICO | 4680.61
I210000072 | 1581 | EXTINGUIDOR EXTINGUIDOR BASE AGUA CILINDRO DE 9 LITROS DE ACERO INOXIDABLE EN COLOR METALICO MANGUERA Y APLICADOR CON BOQUILLA DE ASPERSION ALTURA 64 CM DIAMETRO 57 CM CON AGENTE EXTINTOR A BASE DE AGUA DESTILADA. CON PRODUCTO QUIMICO SUPRESOR Y RETARDANTE PARA FUEGO TIPO A Y B (100% BIODEGRADABLE) PRODUCTO COMPUESTO POR FOSFATO DE AMONIACO PROPILENGLICOL Y SULFATO DE SODIO. EQUIPO ENLISTADO UL/FM COLOR METALICO | 4680.61
I210000072 | 1582 | EXTINGUIDOR EXTINGUIDOR BASE AGUA CILINDRO DE 9 LITROS DE ACERO INOXIDABLE EN COLOR METALICO MANGUERA Y APLICADOR CON BOQUILLA DE ASPERSION ALTURA 64 CM DIAMETRO 57 CM CON AGENTE EXTINTOR A BASE DE AGUA DESTILADA. CON PRODUCTO QUIMICO SUPRESOR Y RETARDANTE PARA FUEGO TIPO A Y B (100% BIODEGRADABLE) PRODUCTO COMPUESTO POR FOSFATO DE AMONIACO PROPILENGLICOL Y SULFATO DE SODIO. EQUIPO ENLISTADO UL/FM COLOR METALICO | 4680.61
I210000072 | 1583 | EXTINGUIDOR EXTINGUIDOR BASE AGUA CILINDRO DE 9 LITROS DE ACERO INOXIDABLE EN COLOR METALICO MANGUERA Y APLICADOR CON BOQUILLA DE ASPERSION ALTURA 64 CM DIAMETRO 57 CM CON AGENTE EXTINTOR A BASE DE AGUA DESTILADA. CON PRODUCTO QUIMICO SUPRESOR Y RETARDANTE PARA FUEGO TIPO A Y B (100% BIODEGRADABLE) PRODUCTO COMPUESTO POR FOSFATO DE AMONIACO PROPILENGLICOL Y SULFATO DE SODIO. EQUIPO ENLISTADO UL/FM COLOR METALICO | 4680.61
I210000072 | 1584 | EXTINGUIDOR EXTINGUIDOR BASE AGUA CILINDRO DE 9 LITROS DE ACERO INOXIDABLE EN COLOR METALICO MANGUERA Y APLICADOR CON BOQUILLA DE ASPERSION ALTURA 64 CM DIAMETRO 57 CM CON AGENTE EXTINTOR A BASE DE AGUA DESTILADA. CON PRODUCTO QUIMICO SUPRESOR Y RETARDANTE PARA FUEGO TIPO A Y B (100% BIODEGRADABLE) PRODUCTO COMPUESTO POR FOSFATO DE AMONIACO PROPILENGLICOL Y SULFATO DE SODIO. EQUIPO ENLISTADO UL/FM COLOR METALICO | 4680.61
I210000072 | 1585 | EXTINGUIDOR EXTINGUIDOR BASE AGUA CILINDRO DE 9 LITROS DE ACERO INOXIDABLE EN COLOR METALICO MANGUERA Y APLICADOR CON BOQUILLA DE ASPERSION ALTURA 64 CM DIAMETRO 57 CM CON AGENTE EXTINTOR A BASE DE AGUA DESTILADA. CON PRODUCTO QUIMICO SUPRESOR Y RETARDANTE PARA FUEGO TIPO A Y B (100% BIODEGRADABLE) PRODUCTO COMPUESTO POR FOSFATO DE AMONIACO PROPILENGLICOL Y SULFATO DE SODIO. EQUIPO ENLISTADO UL/FM COLOR METALICO | 4680.61
I210000072 | 1586 | EXTINGUIDOR EXTINGUIDOR BASE AGUA CILINDRO DE 9 LITROS DE ACERO INOXIDABLE EN COLOR METALICO MANGUERA Y APLICADOR CON BOQUILLA DE ASPERSION ALTURA 64 CM DIAMETRO 57 CM CON AGENTE EXTINTOR A BASE DE AGUA DESTILADA. CON PRODUCTO QUIMICO SUPRESOR Y RETARDANTE PARA FUEGO TIPO A Y B (100% BIODEGRADABLE) PRODUCTO COMPUESTO POR FOSFATO DE AMONIACO PROPILENGLICOL Y SULFATO DE SODIO. EQUIPO ENLISTADO UL/FM COLOR METALICO | 4680.61
I210000072 | 1587 | EXTINGUIDOR EXTINGUIDOR BASE AGUA CILINDRO DE 9 LITROS DE ACERO INOXIDABLE EN COLOR METALICO MANGUERA Y APLICADOR CON BOQUILLA DE ASPERSION ALTURA 64 CM DIAMETRO 57 CM CON AGENTE EXTINTOR A BASE DE AGUA DESTILADA. CON PRODUCTO QUIMICO SUPRESOR Y RETARDANTE PARA FUEGO TIPO A Y B (100% BIODEGRADABLE) PRODUCTO COMPUESTO POR FOSFATO DE AMONIACO PROPILENGLICOL Y SULFATO DE SODIO. EQUIPO ENLISTADO UL/FM COLOR METALICO | 4680.61
I210000072 | 1588 | EXTINGUIDOR EXTINGUIDOR BASE AGUA CILINDRO DE 9 LITROS DE ACERO INOXIDABLE EN COLOR METALICO MANGUERA Y APLICADOR CON BOQUILLA DE ASPERSION ALTURA 64 CM DIAMETRO 57 CM CON AGENTE EXTINTOR A BASE DE AGUA DESTILADA. CON PRODUCTO QUIMICO SUPRESOR Y RETARDANTE PARA FUEGO TIPO A Y B (100% BIODEGRADABLE) PRODUCTO COMPUESTO POR FOSFATO DE AMONIACO PROPILENGLICOL Y SULFATO DE SODIO. EQUIPO ENLISTADO UL/FM COLOR METALICO | 4680.61
I210000072 | 1589 | EXTINGUIDOR EXTINGUIDOR BASE AGUA CILINDRO DE 9 LITROS DE ACERO INOXIDABLE EN COLOR METALICO MANGUERA Y APLICADOR CON BOQUILLA DE ASPERSION ALTURA 64 CM DIAMETRO 57 CM CON AGENTE EXTINTOR A BASE DE AGUA DESTILADA. CON PRODUCTO QUIMICO SUPRESOR Y RETARDANTE PARA FUEGO TIPO A Y B (100% BIODEGRADABLE) PRODUCTO COMPUESTO POR FOSFATO DE AMONIACO PROPILENGLICOL Y SULFATO DE SODIO. EQUIPO ENLISTADO UL/FM COLOR METALICO | 4680.61
I210000072 | 1592 | EXTINGUIDOR EXTINGUIDOR BASE AGUA CILINDRO DE 9 LITROS DE ACERO INOXIDABLE EN COLOR METALICO MANGUERA Y APLICADOR CON BOQUILLA DE ASPERSION ALTURA 64 CM DIAMETRO 57 CM CON AGENTE EXTINTOR A BASE DE AGUA DESTILADA. CON PRODUCTO QUIMICO SUPRESOR Y RETARDANTE PARA FUEGO TIPO A Y B (100% BIODEGRADABLE) PRODUCTO COMPUESTO POR FOSFATO DE AMONIACO PROPILENGLICOL Y SULFATO DE SODIO. EQUIPO ENLISTADO UL/FM COLOR METALICO | 4680.61
I210000072 | 1593 | EXTINGUIDOR EXTINGUIDOR BASE AGUA CILINDRO DE 9 LITROS DE ACERO INOXIDABLE EN COLOR METALICO MANGUERA Y APLICADOR CON BOQUILLA DE ASPERSION ALTURA 64 CM DIAMETRO 57 CM CON AGENTE EXTINTOR A BASE DE AGUA DESTILADA. CON PRODUCTO QUIMICO SUPRESOR Y RETARDANTE PARA FUEGO TIPO A Y B (100% BIODEGRADABLE) PRODUCTO COMPUESTO POR FOSFATO DE AMONIACO PROPILENGLICOL Y SULFATO DE SODIO. EQUIPO ENLISTADO UL/FM COLOR METALICO | 4680.61
I210000072 | 1594 | EXTINGUIDOR EXTINGUIDOR BASE AGUA CILINDRO DE 9 LITROS DE ACERO INOXIDABLE EN COLOR METALICO MANGUERA Y APLICADOR CON BOQUILLA DE ASPERSION ALTURA 64 CM DIAMETRO 57 CM CON AGENTE EXTINTOR A BASE DE AGUA DESTILADA. CON PRODUCTO QUIMICO SUPRESOR Y RETARDANTE PARA FUEGO TIPO A Y B (100% BIODEGRADABLE) PRODUCTO COMPUESTO POR FOSFATO DE AMONIACO PROPILENGLICOL Y SULFATO DE SODIO. EQUIPO ENLISTADO UL/FM COLOR METALICO | 4680.61
I210000072 | 1595 | EXTINGUIDOR EXTINGUIDOR BASE AGUA CILINDRO DE 9 LITROS DE ACERO INOXIDABLE EN COLOR METALICO MANGUERA Y APLICADOR CON BOQUILLA DE ASPERSION ALTURA 64 CM DIAMETRO 57 CM CON AGENTE EXTINTOR A BASE DE AGUA DESTILADA. CON PRODUCTO QUIMICO SUPRESOR Y RETARDANTE PARA FUEGO TIPO A Y B (100% BIODEGRADABLE) PRODUCTO COMPUESTO POR FOSFATO DE AMONIACO PROPILENGLICOL Y SULFATO DE SODIO. EQUIPO ENLISTADO UL/FM COLOR METALICO | 4680.61
I210000072 | 1596 | EXTINGUIDOR EXTINGUIDOR BASE AGUA CILINDRO DE 9 LITROS DE ACERO INOXIDABLE EN COLOR METALICO MANGUERA Y APLICADOR CON BOQUILLA DE ASPERSION ALTURA 64 CM DIAMETRO 57 CM CON AGENTE EXTINTOR A BASE DE AGUA DESTILADA. CON PRODUCTO QUIMICO SUPRESOR Y RETARDANTE PARA FUEGO TIPO A Y B (100% BIODEGRADABLE) PRODUCTO COMPUESTO POR FOSFATO DE AMONIACO PROPILENGLICOL Y SULFATO DE SODIO. EQUIPO ENLISTADO UL/FM COLOR METALICO | 4680.61
I210000072 | 1597 | EXTINGUIDOR EXTINGUIDOR BASE AGUA CILINDRO DE 9 LITROS DE ACERO INOXIDABLE EN COLOR METALICO MANGUERA Y APLICADOR CON BOQUILLA DE ASPERSION ALTURA 64 CM DIAMETRO 57 CM CON AGENTE EXTINTOR A BASE DE AGUA DESTILADA. CON PRODUCTO QUIMICO SUPRESOR Y RETARDANTE PARA FUEGO TIPO A Y B (100% BIODEGRADABLE) PRODUCTO COMPUESTO POR FOSFATO DE AMONIACO PROPILENGLICOL Y SULFATO DE SODIO. EQUIPO ENLISTADO UL/FM COLOR METALICO | 4680.61
I210000072 | 1598 | EXTINGUIDOR EXTINGUIDOR BASE AGUA CILINDRO DE 9 LITROS DE ACERO INOXIDABLE EN COLOR METALICO MANGUERA Y APLICADOR CON BOQUILLA DE ASPERSION ALTURA 64 CM DIAMETRO 57 CM CON AGENTE EXTINTOR A BASE DE AGUA DESTILADA. CON PRODUCTO QUIMICO SUPRESOR Y RETARDANTE PARA FUEGO TIPO A Y B (100% BIODEGRADABLE) PRODUCTO COMPUESTO POR FOSFATO DE AMONIACO PROPILENGLICOL Y SULFATO DE SODIO. EQUIPO ENLISTADO UL/FM COLOR METALICO | 4680.61
I210000072 | 1599 | EXTINGUIDOR EXTINGUIDOR BASE AGUA CILINDRO DE 9 LITROS DE ACERO INOXIDABLE EN COLOR METALICO MANGUERA Y APLICADOR CON BOQUILLA DE ASPERSION ALTURA 64 CM DIAMETRO 57 CM CON AGENTE EXTINTOR A BASE DE AGUA DESTILADA. CON PRODUCTO QUIMICO SUPRESOR Y RETARDANTE PARA FUEGO TIPO A Y B (100% BIODEGRADABLE) PRODUCTO COMPUESTO POR FOSFATO DE AMONIACO PROPILENGLICOL Y SULFATO DE SODIO. EQUIPO ENLISTADO UL/FM COLOR METALICO | 4680.61
I210000072 | 1600 | EXTINGUIDOR EXTINGUIDOR BASE AGUA CILINDRO DE 9 LITROS DE ACERO INOXIDABLE EN COLOR METALICO MANGUERA Y APLICADOR CON BOQUILLA DE ASPERSION ALTURA 64 CM DIAMETRO 57 CM CON AGENTE EXTINTOR A BASE DE AGUA DESTILADA. CON PRODUCTO QUIMICO SUPRESOR Y RETARDANTE PARA FUEGO TIPO A Y B (100% BIODEGRADABLE) PRODUCTO COMPUESTO POR FOSFATO DE AMONIACO PROPILENGLICOL Y SULFATO DE SODIO. EQUIPO ENLISTADO UL/FM COLOR METALICO | 4680.61
I210000072 | 1601 | EXTINGUIDOR EXTINGUIDOR BASE AGUA CILINDRO DE 9 LITROS DE ACERO INOXIDABLE EN COLOR METALICO MANGUERA Y APLICADOR CON BOQUILLA DE ASPERSION ALTURA 64 CM DIAMETRO 57 CM CON AGENTE EXTINTOR A BASE DE AGUA DESTILADA. CON PRODUCTO QUIMICO SUPRESOR Y RETARDANTE PARA FUEGO TIPO A Y B (100% BIODEGRADABLE) PRODUCTO COMPUESTO POR FOSFATO DE AMONIACO PROPILENGLICOL Y SULFATO DE SODIO. EQUIPO ENLISTADO UL/FM COLOR METALICO | 4680.61
I210000072 | 1602 | EXTINGUIDOR EXTINGUIDOR BASE AGUA CILINDRO DE 9 LITROS DE ACERO INOXIDABLE EN COLOR METALICO MANGUERA Y APLICADOR CON BOQUILLA DE ASPERSION ALTURA 64 CM DIAMETRO 57 CM CON AGENTE EXTINTOR A BASE DE AGUA DESTILADA. CON PRODUCTO QUIMICO SUPRESOR Y RETARDANTE PARA FUEGO TIPO A Y B (100% BIODEGRADABLE) PRODUCTO COMPUESTO POR FOSFATO DE AMONIACO PROPILENGLICOL Y SULFATO DE SODIO. EQUIPO ENLISTADO UL/FM COLOR METALICO | 4680.61
I210000072 | 1603 | EXTINGUIDOR EXTINGUIDOR BASE AGUA CILINDRO DE 9 LITROS DE ACERO INOXIDABLE EN COLOR METALICO MANGUERA Y APLICADOR CON BOQUILLA DE ASPERSION ALTURA 64 CM DIAMETRO 57 CM CON AGENTE EXTINTOR A BASE DE AGUA DESTILADA. CON PRODUCTO QUIMICO SUPRESOR Y RETARDANTE PARA FUEGO TIPO A Y B (100% BIODEGRADABLE) PRODUCTO COMPUESTO POR FOSFATO DE AMONIACO PROPILENGLICOL Y SULFATO DE SODIO. EQUIPO ENLISTADO UL/FM COLOR METALICO | 4680.61
I210000072 | 1604 | EXTINGUIDOR EXTINGUIDOR BASE AGUA CILINDRO DE 9 LITROS DE ACERO INOXIDABLE EN COLOR METALICO MANGUERA Y APLICADOR CON BOQUILLA DE ASPERSION ALTURA 64 CM DIAMETRO 57 CM CON AGENTE EXTINTOR A BASE DE AGUA DESTILADA. CON PRODUCTO QUIMICO SUPRESOR Y RETARDANTE PARA FUEGO TIPO A Y B (100% BIODEGRADABLE) PRODUCTO COMPUESTO POR FOSFATO DE AMONIACO PROPILENGLICOL Y SULFATO DE SODIO. EQUIPO ENLISTADO UL/FM COLOR METALICO | 4680.61
I210000072 | 1605 | EXTINGUIDOR EXTINGUIDOR BASE AGUA CILINDRO DE 9 LITROS DE ACERO INOXIDABLE EN COLOR METALICO MANGUERA Y APLICADOR CON BOQUILLA DE ASPERSION ALTURA 64 CM DIAMETRO 57 CM CON AGENTE EXTINTOR A BASE DE AGUA DESTILADA. CON PRODUCTO QUIMICO SUPRESOR Y RETARDANTE PARA FUEGO TIPO A Y B (100% BIODEGRADABLE) PRODUCTO COMPUESTO POR FOSFATO DE AMONIACO PROPILENGLICOL Y SULFATO DE SODIO. EQUIPO ENLISTADO UL/FM COLOR METALICO | 4680.61
I210000072 | 1606 | EXTINGUIDOR EXTINGUIDOR BASE AGUA CILINDRO DE 9 LITROS DE ACERO INOXIDABLE EN COLOR METALICO MANGUERA Y APLICADOR CON BOQUILLA DE ASPERSION ALTURA 64 CM DIAMETRO 57 CM CON AGENTE EXTINTOR A BASE DE AGUA DESTILADA. CON PRODUCTO QUIMICO SUPRESOR Y RETARDANTE PARA FUEGO TIPO A Y B (100% BIODEGRADABLE) PRODUCTO COMPUESTO POR FOSFATO DE AMONIACO PROPILENGLICOL Y SULFATO DE SODIO. EQUIPO ENLISTADO UL/FM COLOR METALICO | 4680.61
I210000072 | 1607 | EXTINGUIDOR EXTINGUIDOR BASE AGUA CILINDRO DE 9 LITROS DE ACERO INOXIDABLE EN COLOR METALICO MANGUERA Y APLICADOR CON BOQUILLA DE ASPERSION ALTURA 64 CM DIAMETRO 57 CM CON AGENTE EXTINTOR A BASE DE AGUA DESTILADA. CON PRODUCTO QUIMICO SUPRESOR Y RETARDANTE PARA FUEGO TIPO A Y B (100% BIODEGRADABLE) PRODUCTO COMPUESTO POR FOSFATO DE AMONIACO PROPILENGLICOL Y SULFATO DE SODIO. EQUIPO ENLISTADO UL/FM COLOR METALICO | 4680.61
I210000072 | 1608 | EXTINGUIDOR EXTINGUIDOR BASE AGUA CILINDRO DE 9 LITROS DE ACERO INOXIDABLE EN COLOR METALICO MANGUERA Y APLICADOR CON BOQUILLA DE ASPERSION ALTURA 64 CM DIAMETRO 57 CM CON AGENTE EXTINTOR A BASE DE AGUA DESTILADA. CON PRODUCTO QUIMICO SUPRESOR Y RETARDANTE PARA FUEGO TIPO A Y B (100% BIODEGRADABLE) PRODUCTO COMPUESTO POR FOSFATO DE AMONIACO PROPILENGLICOL Y SULFATO DE SODIO. EQUIPO ENLISTADO UL/FM COLOR METALICO | 4680.61
I210000072 | 1609 | EXTINGUIDOR EXTINGUIDOR BASE AGUA CILINDRO DE 9 LITROS DE ACERO INOXIDABLE EN COLOR METALICO MANGUERA Y APLICADOR CON BOQUILLA DE ASPERSION ALTURA 64 CM DIAMETRO 57 CM CON AGENTE EXTINTOR A BASE DE AGUA DESTILADA. CON PRODUCTO QUIMICO SUPRESOR Y RETARDANTE PARA FUEGO TIPO A Y B (100% BIODEGRADABLE) PRODUCTO COMPUESTO POR FOSFATO DE AMONIACO PROPILENGLICOL Y SULFATO DE SODIO. EQUIPO ENLISTADO UL/FM COLOR METALICO | 4680.61
I210000072 | 1610 | EXTINGUIDOR EXTINGUIDOR BASE AGUA CILINDRO DE 9 LITROS DE ACERO INOXIDABLE EN COLOR METALICO MANGUERA Y APLICADOR CON BOQUILLA DE ASPERSION ALTURA 64 CM DIAMETRO 57 CM CON AGENTE EXTINTOR A BASE DE AGUA DESTILADA. CON PRODUCTO QUIMICO SUPRESOR Y RETARDANTE PARA FUEGO TIPO A Y B (100% BIODEGRADABLE) PRODUCTO COMPUESTO POR FOSFATO DE AMONIACO PROPILENGLICOL Y SULFATO DE SODIO. EQUIPO ENLISTADO UL/FM COLOR METALICO | 4680.61
I210000072 | 1611 | EXTINGUIDOR EXTINGUIDOR BASE AGUA CILINDRO DE 9 LITROS DE ACERO INOXIDABLE EN COLOR METALICO MANGUERA Y APLICADOR CON BOQUILLA DE ASPERSION ALTURA 64 CM DIAMETRO 57 CM CON AGENTE EXTINTOR A BASE DE AGUA DESTILADA. CON PRODUCTO QUIMICO SUPRESOR Y RETARDANTE PARA FUEGO TIPO A Y B (100% BIODEGRADABLE) PRODUCTO COMPUESTO POR FOSFATO DE AMONIACO PROPILENGLICOL Y SULFATO DE SODIO. EQUIPO ENLISTADO UL/FM COLOR METALICO | 4680.61
I210000072 | 1612 | EXTINGUIDOR EXTINGUIDOR BASE AGUA CILINDRO DE 9 LITROS DE ACERO INOXIDABLE EN COLOR METALICO MANGUERA Y APLICADOR CON BOQUILLA DE ASPERSION ALTURA 64 CM DIAMETRO 57 CM CON AGENTE EXTINTOR A BASE DE AGUA DESTILADA. CON PRODUCTO QUIMICO SUPRESOR Y RETARDANTE PARA FUEGO TIPO A Y B (100% BIODEGRADABLE) PRODUCTO COMPUESTO POR FOSFATO DE AMONIACO PROPILENGLICOL Y SULFATO DE SODIO. EQUIPO ENLISTADO UL/FM COLOR METALICO | 4680.61
I210000072 | 1613 | EXTINGUIDOR EXTINGUIDOR BASE AGUA CILINDRO DE 9 LITROS DE ACERO INOXIDABLE EN COLOR METALICO MANGUERA Y APLICADOR CON BOQUILLA DE ASPERSION ALTURA 64 CM DIAMETRO 57 CM CON AGENTE EXTINTOR A BASE DE AGUA DESTILADA. CON PRODUCTO QUIMICO SUPRESOR Y RETARDANTE PARA FUEGO TIPO A Y B (100% BIODEGRADABLE) PRODUCTO COMPUESTO POR FOSFATO DE AMONIACO PROPILENGLICOL Y SULFATO DE SODIO. EQUIPO ENLISTADO UL/FM COLOR METALICO | 4680.61
I210000072 | 1614 | EXTINGUIDOR EXTINGUIDOR BASE AGUA CILINDRO DE 9 LITROS DE ACERO INOXIDABLE EN COLOR METALICO MANGUERA Y APLICADOR CON BOQUILLA DE ASPERSION ALTURA 64 CM DIAMETRO 57 CM CON AGENTE EXTINTOR A BASE DE AGUA DESTILADA. CON PRODUCTO QUIMICO SUPRESOR Y RETARDANTE PARA FUEGO TIPO A Y B (100% BIODEGRADABLE) PRODUCTO COMPUESTO POR FOSFATO DE AMONIACO PROPILENGLICOL Y SULFATO DE SODIO. EQUIPO ENLISTADO UL/FM COLOR METALICO | 4680.61
I210000072 | 1615 | EXTINGUIDOR EXTINGUIDOR BASE AGUA CILINDRO DE 9 LITROS DE ACERO INOXIDABLE EN COLOR METALICO MANGUERA Y APLICADOR CON BOQUILLA DE ASPERSION ALTURA 64 CM DIAMETRO 57 CM CON AGENTE EXTINTOR A BASE DE AGUA DESTILADA. CON PRODUCTO QUIMICO SUPRESOR Y RETARDANTE PARA FUEGO TIPO A Y B (100% BIODEGRADABLE) PRODUCTO COMPUESTO POR FOSFATO DE AMONIACO PROPILENGLICOL Y SULFATO DE SODIO. EQUIPO ENLISTADO UL/FM COLOR METALICO | 4680.61
I210000072 | 1616 | EXTINGUIDOR EXTINGUIDOR BASE AGUA CILINDRO DE 9 LITROS DE ACERO INOXIDABLE EN COLOR METALICO MANGUERA Y APLICADOR CON BOQUILLA DE ASPERSION ALTURA 64 CM DIAMETRO 57 CM CON AGENTE EXTINTOR A BASE DE AGUA DESTILADA. CON PRODUCTO QUIMICO SUPRESOR Y RETARDANTE PARA FUEGO TIPO A Y B (100% BIODEGRADABLE) PRODUCTO COMPUESTO POR FOSFATO DE AMONIACO PROPILENGLICOL Y SULFATO DE SODIO. EQUIPO ENLISTADO UL/FM COLOR METALICO | 4680.61
I210000072 | 1617 | EXTINGUIDOR EXTINGUIDOR BASE AGUA CILINDRO DE 9 LITROS DE ACERO INOXIDABLE EN COLOR METALICO MANGUERA Y APLICADOR CON BOQUILLA DE ASPERSION ALTURA 64 CM DIAMETRO 57 CM CON AGENTE EXTINTOR A BASE DE AGUA DESTILADA. CON PRODUCTO QUIMICO SUPRESOR Y RETARDANTE PARA FUEGO TIPO A Y B (100% BIODEGRADABLE) PRODUCTO COMPUESTO POR FOSFATO DE AMONIACO PROPILENGLICOL Y SULFATO DE SODIO. EQUIPO ENLISTADO UL/FM COLOR METALICO | 4680.61
I210000072 | 1619 | EXTINGUIDOR EXTINGUIDOR BASE AGUA CILINDRO DE 9 LITROS DE ACERO INOXIDABLE EN COLOR METALICO MANGUERA Y APLICADOR CON BOQUILLA DE ASPERSION ALTURA 64 CM DIAMETRO 57 CM CON AGENTE EXTINTOR A BASE DE AGUA DESTILADA. CON PRODUCTO QUIMICO SUPRESOR Y RETARDANTE PARA FUEGO TIPO A Y B (100% BIODEGRADABLE) PRODUCTO COMPUESTO POR FOSFATO DE AMONIACO PROPILENGLICOL Y SULFATO DE SODIO. EQUIPO ENLISTADO UL/FM COLOR METALICO | 4680.61
I210000072 | 1620 | EXTINGUIDOR EXTINGUIDOR BASE AGUA CILINDRO DE 9 LITROS DE ACERO INOXIDABLE EN COLOR METALICO MANGUERA Y APLICADOR CON BOQUILLA DE ASPERSION ALTURA 64 CM DIAMETRO 57 CM CON AGENTE EXTINTOR A BASE DE AGUA DESTILADA. CON PRODUCTO QUIMICO SUPRESOR Y RETARDANTE PARA FUEGO TIPO A Y B (100% BIODEGRADABLE) PRODUCTO COMPUESTO POR FOSFATO DE AMONIACO PROPILENGLICOL Y SULFATO DE SODIO. EQUIPO ENLISTADO UL/FM COLOR METALICO | 4680.61
I210000072 | 1621 | EXTINGUIDOR EXTINGUIDOR BASE AGUA CILINDRO DE 9 LITROS DE ACERO INOXIDABLE EN COLOR METALICO MANGUERA Y APLICADOR CON BOQUILLA DE ASPERSION ALTURA 64 CM DIAMETRO 57 CM CON AGENTE EXTINTOR A BASE DE AGUA DESTILADA. CON PRODUCTO QUIMICO SUPRESOR Y RETARDANTE PARA FUEGO TIPO A Y B (100% BIODEGRADABLE) PRODUCTO COMPUESTO POR FOSFATO DE AMONIACO PROPILENGLICOL Y SULFATO DE SODIO. EQUIPO ENLISTADO UL/FM COLOR METALICO | 4680.61
I210000072 | 1622 | EXTINGUIDOR EXTINGUIDOR BASE AGUA CILINDRO DE 9 LITROS DE ACERO INOXIDABLE EN COLOR METALICO MANGUERA Y APLICADOR CON BOQUILLA DE ASPERSION ALTURA 64 CM DIAMETRO 57 CM CON AGENTE EXTINTOR A BASE DE AGUA DESTILADA. CON PRODUCTO QUIMICO SUPRESOR Y RETARDANTE PARA FUEGO TIPO A Y B (100% BIODEGRADABLE) PRODUCTO COMPUESTO POR FOSFATO DE AMONIACO PROPILENGLICOL Y SULFATO DE SODIO. EQUIPO ENLISTADO UL/FM COLOR METALICO | 4680.61
I210000072 | 1623 | EXTINGUIDOR EXTINGUIDOR BASE AGUA CILINDRO DE 9 LITROS DE ACERO INOXIDABLE EN COLOR METALICO MANGUERA Y APLICADOR CON BOQUILLA DE ASPERSION ALTURA 64 CM DIAMETRO 57 CM CON AGENTE EXTINTOR A BASE DE AGUA DESTILADA. CON PRODUCTO QUIMICO SUPRESOR Y RETARDANTE PARA FUEGO TIPO A Y B (100% BIODEGRADABLE) PRODUCTO COMPUESTO POR FOSFATO DE AMONIACO PROPILENGLICOL Y SULFATO DE SODIO. EQUIPO ENLISTADO UL/FM COLOR METALICO | 4680.61
I210000072 | 1624 | EXTINGUIDOR EXTINGUIDOR BASE AGUA CILINDRO DE 9 LITROS DE ACERO INOXIDABLE EN COLOR METALICO MANGUERA Y APLICADOR CON BOQUILLA DE ASPERSION ALTURA 64 CM DIAMETRO 57 CM CON AGENTE EXTINTOR A BASE DE AGUA DESTILADA. CON PRODUCTO QUIMICO SUPRESOR Y RETARDANTE PARA FUEGO TIPO A Y B (100% BIODEGRADABLE) PRODUCTO COMPUESTO POR FOSFATO DE AMONIACO PROPILENGLICOL Y SULFATO DE SODIO. EQUIPO ENLISTADO UL/FM COLOR METALICO | 4680.61
I210000072 | 1625 | EXTINGUIDOR EXTINGUIDOR BASE AGUA CILINDRO DE 9 LITROS DE ACERO INOXIDABLE EN COLOR METALICO MANGUERA Y APLICADOR CON BOQUILLA DE ASPERSION ALTURA 64 CM DIAMETRO 57 CM CON AGENTE EXTINTOR A BASE DE AGUA DESTILADA. CON PRODUCTO QUIMICO SUPRESOR Y RETARDANTE PARA FUEGO TIPO A Y B (100% BIODEGRADABLE) PRODUCTO COMPUESTO POR FOSFATO DE AMONIACO PROPILENGLICOL Y SULFATO DE SODIO. EQUIPO ENLISTADO UL/FM COLOR METALICO | 4680.61
I210000072 | 1626 | EXTINGUIDOR EXTINGUIDOR BASE AGUA CILINDRO DE 9 LITROS DE ACERO INOXIDABLE EN COLOR METALICO MANGUERA Y APLICADOR CON BOQUILLA DE ASPERSION ALTURA 64 CM DIAMETRO 57 CM CON AGENTE EXTINTOR A BASE DE AGUA DESTILADA. CON PRODUCTO QUIMICO SUPRESOR Y RETARDANTE PARA FUEGO TIPO A Y B (100% BIODEGRADABLE) PRODUCTO COMPUESTO POR FOSFATO DE AMONIACO PROPILENGLICOL Y SULFATO DE SODIO. EQUIPO ENLISTADO UL/FM COLOR METALICO | 4680.61
I210000072 | 1627 | EXTINGUIDOR EXTINGUIDOR BASE AGUA CILINDRO DE 9 LITROS DE ACERO INOXIDABLE EN COLOR METALICO MANGUERA Y APLICADOR CON BOQUILLA DE ASPERSION ALTURA 64 CM DIAMETRO 57 CM CON AGENTE EXTINTOR A BASE DE AGUA DESTILADA. CON PRODUCTO QUIMICO SUPRESOR Y RETARDANTE PARA FUEGO TIPO A Y B (100% BIODEGRADABLE) PRODUCTO COMPUESTO POR FOSFATO DE AMONIACO PROPILENGLICOL Y SULFATO DE SODIO. EQUIPO ENLISTADO UL/FM COLOR METALICO | 4680.61
I210000072 | 1628 | EXTINGUIDOR EXTINGUIDOR BASE AGUA CILINDRO DE 9 LITROS DE ACERO INOXIDABLE EN COLOR METALICO MANGUERA Y APLICADOR CON BOQUILLA DE ASPERSION ALTURA 64 CM DIAMETRO 57 CM CON AGENTE EXTINTOR A BASE DE AGUA DESTILADA. CON PRODUCTO QUIMICO SUPRESOR Y RETARDANTE PARA FUEGO TIPO A Y B (100% BIODEGRADABLE) PRODUCTO COMPUESTO POR FOSFATO DE AMONIACO PROPILENGLICOL Y SULFATO DE SODIO. EQUIPO ENLISTADO UL/FM COLOR METALICO | 4680.61
I210000072 | 1629 | EXTINGUIDOR EXTINGUIDOR BASE AGUA CILINDRO DE 9 LITROS DE ACERO INOXIDABLE EN COLOR METALICO MANGUERA Y APLICADOR CON BOQUILLA DE ASPERSION ALTURA 64 CM DIAMETRO 57 CM CON AGENTE EXTINTOR A BASE DE AGUA DESTILADA. CON PRODUCTO QUIMICO SUPRESOR Y RETARDANTE PARA FUEGO TIPO A Y B (100% BIODEGRADABLE) PRODUCTO COMPUESTO POR FOSFATO DE AMONIACO PROPILENGLICOL Y SULFATO DE SODIO. EQUIPO ENLISTADO UL/FM COLOR METALICO | 4680.61
I210000072 | 1630 | EXTINGUIDOR EXTINGUIDOR BASE AGUA CILINDRO DE 9 LITROS DE ACERO INOXIDABLE EN COLOR METALICO MANGUERA Y APLICADOR CON BOQUILLA DE ASPERSION ALTURA 64 CM DIAMETRO 57 CM CON AGENTE EXTINTOR A BASE DE AGUA DESTILADA. CON PRODUCTO QUIMICO SUPRESOR Y RETARDANTE PARA FUEGO TIPO A Y B (100% BIODEGRADABLE) PRODUCTO COMPUESTO POR FOSFATO DE AMONIACO PROPILENGLICOL Y SULFATO DE SODIO. EQUIPO ENLISTADO UL/FM COLOR METALICO | 4680.61
I210000072 | 1631 | EXTINGUIDOR EXTINGUIDOR BASE AGUA CILINDRO DE 9 LITROS DE ACERO INOXIDABLE EN COLOR METALICO MANGUERA Y APLICADOR CON BOQUILLA DE ASPERSION ALTURA 64 CM DIAMETRO 57 CM CON AGENTE EXTINTOR A BASE DE AGUA DESTILADA. CON PRODUCTO QUIMICO SUPRESOR Y RETARDANTE PARA FUEGO TIPO A Y B (100% BIODEGRADABLE) PRODUCTO COMPUESTO POR FOSFATO DE AMONIACO PROPILENGLICOL Y SULFATO DE SODIO. EQUIPO ENLISTADO UL/FM COLOR METALICO | 4680.61
I210000072 | 1632 | EXTINGUIDOR EXTINGUIDOR BASE AGUA CILINDRO DE 9 LITROS DE ACERO INOXIDABLE EN COLOR METALICO MANGUERA Y APLICADOR CON BOQUILLA DE ASPERSION ALTURA 64 CM DIAMETRO 57 CM CON AGENTE EXTINTOR A BASE DE AGUA DESTILADA. CON PRODUCTO QUIMICO SUPRESOR Y RETARDANTE PARA FUEGO TIPO A Y B (100% BIODEGRADABLE) PRODUCTO COMPUESTO POR FOSFATO DE AMONIACO PROPILENGLICOL Y SULFATO DE SODIO. EQUIPO ENLISTADO UL/FM COLOR METALICO | 4680.61
I210000072 | 1633 | EXTINGUIDOR EXTINGUIDOR BASE AGUA CILINDRO DE 9 LITROS DE ACERO INOXIDABLE EN COLOR METALICO MANGUERA Y APLICADOR CON BOQUILLA DE ASPERSION ALTURA 64 CM DIAMETRO 57 CM CON AGENTE EXTINTOR A BASE DE AGUA DESTILADA. CON PRODUCTO QUIMICO SUPRESOR Y RETARDANTE PARA FUEGO TIPO A Y B (100% BIODEGRADABLE) PRODUCTO COMPUESTO POR FOSFATO DE AMONIACO PROPILENGLICOL Y SULFATO DE SODIO. EQUIPO ENLISTADO UL/FM COLOR METALICO | 4680.61
I210000072 | 1634 | EXTINGUIDOR EXTINGUIDOR BASE AGUA CILINDRO DE 9 LITROS DE ACERO INOXIDABLE EN COLOR METALICO MANGUERA Y APLICADOR CON BOQUILLA DE ASPERSION ALTURA 64 CM DIAMETRO 57 CM CON AGENTE EXTINTOR A BASE DE AGUA DESTILADA. CON PRODUCTO QUIMICO SUPRESOR Y RETARDANTE PARA FUEGO TIPO A Y B (100% BIODEGRADABLE) PRODUCTO COMPUESTO POR FOSFATO DE AMONIACO PROPILENGLICOL Y SULFATO DE SODIO. EQUIPO ENLISTADO UL/FM COLOR METALICO | 4680.61
I210000072 | 1635 | EXTINGUIDOR EXTINGUIDOR BASE AGUA CILINDRO DE 9 LITROS DE ACERO INOXIDABLE EN COLOR METALICO MANGUERA Y APLICADOR CON BOQUILLA DE ASPERSION ALTURA 64 CM DIAMETRO 57 CM CON AGENTE EXTINTOR A BASE DE AGUA DESTILADA. CON PRODUCTO QUIMICO SUPRESOR Y RETARDANTE PARA FUEGO TIPO A Y B (100% BIODEGRADABLE) PRODUCTO COMPUESTO POR FOSFATO DE AMONIACO PROPILENGLICOL Y SULFATO DE SODIO. EQUIPO ENLISTADO UL/FM COLOR METALICO | 4680.61
I210000072 | 1636 | EXTINGUIDOR EXTINGUIDOR BASE AGUA CILINDRO DE 9 LITROS DE ACERO INOXIDABLE EN COLOR METALICO MANGUERA Y APLICADOR CON BOQUILLA DE ASPERSION ALTURA 64 CM DIAMETRO 57 CM CON AGENTE EXTINTOR A BASE DE AGUA DESTILADA. CON PRODUCTO QUIMICO SUPRESOR Y RETARDANTE PARA FUEGO TIPO A Y B (100% BIODEGRADABLE) PRODUCTO COMPUESTO POR FOSFATO DE AMONIACO PROPILENGLICOL Y SULFATO DE SODIO. EQUIPO ENLISTADO UL/FM COLOR METALICO | 4680.61
I210000072 | 1637 | EXTINGUIDOR EXTINGUIDOR BASE AGUA CILINDRO DE 9 LITROS DE ACERO INOXIDABLE EN COLOR METALICO MANGUERA Y APLICADOR CON BOQUILLA DE ASPERSION ALTURA 64 CM DIAMETRO 57 CM CON AGENTE EXTINTOR A BASE DE AGUA DESTILADA. CON PRODUCTO QUIMICO SUPRESOR Y RETARDANTE PARA FUEGO TIPO A Y B (100% BIODEGRADABLE) PRODUCTO COMPUESTO POR FOSFATO DE AMONIACO PROPILENGLICOL Y SULFATO DE SODIO. EQUIPO ENLISTADO UL/FM COLOR METALICO | 4680.61
I210000072 | 1638 | EXTINGUIDOR EXTINGUIDOR BASE AGUA CILINDRO DE 9 LITROS DE ACERO INOXIDABLE EN COLOR METALICO MANGUERA Y APLICADOR CON BOQUILLA DE ASPERSION ALTURA 64 CM DIAMETRO 57 CM CON AGENTE EXTINTOR A BASE DE AGUA DESTILADA. CON PRODUCTO QUIMICO SUPRESOR Y RETARDANTE PARA FUEGO TIPO A Y B (100% BIODEGRADABLE) PRODUCTO COMPUESTO POR FOSFATO DE AMONIACO PROPILENGLICOL Y SULFATO DE SODIO. EQUIPO ENLISTADO UL/FM COLOR METALICO | 4680.61
I210000072 | 1639 | EXTINGUIDOR EXTINGUIDOR BASE AGUA CILINDRO DE 9 LITROS DE ACERO INOXIDABLE EN COLOR METALICO MANGUERA Y APLICADOR CON BOQUILLA DE ASPERSION ALTURA 64 CM DIAMETRO 57 CM CON AGENTE EXTINTOR A BASE DE AGUA DESTILADA. CON PRODUCTO QUIMICO SUPRESOR Y RETARDANTE PARA FUEGO TIPO A Y B (100% BIODEGRADABLE) PRODUCTO COMPUESTO POR FOSFATO DE AMONIACO PROPILENGLICOL Y SULFATO DE SODIO. EQUIPO ENLISTADO UL/FM COLOR METALICO | 4680.61
I210000072 | 1640 | EXTINGUIDOR EXTINGUIDOR BASE AGUA CILINDRO DE 9 LITROS DE ACERO INOXIDABLE EN COLOR METALICO MANGUERA Y APLICADOR CON BOQUILLA DE ASPERSION ALTURA 64 CM DIAMETRO 57 CM CON AGENTE EXTINTOR A BASE DE AGUA DESTILADA. CON PRODUCTO QUIMICO SUPRESOR Y RETARDANTE PARA FUEGO TIPO A Y B (100% BIODEGRADABLE) PRODUCTO COMPUESTO POR FOSFATO DE AMONIACO PROPILENGLICOL Y SULFATO DE SODIO. EQUIPO ENLISTADO UL/FM COLOR METALICO | 4680.61
I210000072 | 1641 | EXTINGUIDOR EXTINGUIDOR BASE AGUA CILINDRO DE 9 LITROS DE ACERO INOXIDABLE EN COLOR METALICO MANGUERA Y APLICADOR CON BOQUILLA DE ASPERSION ALTURA 64 CM DIAMETRO 57 CM CON AGENTE EXTINTOR A BASE DE AGUA DESTILADA. CON PRODUCTO QUIMICO SUPRESOR Y RETARDANTE PARA FUEGO TIPO A Y B (100% BIODEGRADABLE) PRODUCTO COMPUESTO POR FOSFATO DE AMONIACO PROPILENGLICOL Y SULFATO DE SODIO. EQUIPO ENLISTADO UL/FM COLOR METALICO | 4680.61
I210000072 | 1642 | EXTINGUIDOR EXTINGUIDOR BASE AGUA CILINDRO DE 9 LITROS DE ACERO INOXIDABLE EN COLOR METALICO MANGUERA Y APLICADOR CON BOQUILLA DE ASPERSION ALTURA 64 CM DIAMETRO 57 CM CON AGENTE EXTINTOR A BASE DE AGUA DESTILADA. CON PRODUCTO QUIMICO SUPRESOR Y RETARDANTE PARA FUEGO TIPO A Y B (100% BIODEGRADABLE) PRODUCTO COMPUESTO POR FOSFATO DE AMONIACO PROPILENGLICOL Y SULFATO DE SODIO. EQUIPO ENLISTADO UL/FM COLOR METALICO | 4680.61
I210000072 | 1643 | EXTINGUIDOR EXTINGUIDOR BASE AGUA CILINDRO DE 9 LITROS DE ACERO INOXIDABLE EN COLOR METALICO MANGUERA Y APLICADOR CON BOQUILLA DE ASPERSION ALTURA 64 CM DIAMETRO 57 CM CON AGENTE EXTINTOR A BASE DE AGUA DESTILADA. CON PRODUCTO QUIMICO SUPRESOR Y RETARDANTE PARA FUEGO TIPO A Y B (100% BIODEGRADABLE) PRODUCTO COMPUESTO POR FOSFATO DE AMONIACO PROPILENGLICOL Y SULFATO DE SODIO. EQUIPO ENLISTADO UL/FM COLOR METALICO | 4680.61
I210000072 | 1644 | EXTINGUIDOR EXTINGUIDOR BASE AGUA CILINDRO DE 9 LITROS DE ACERO INOXIDABLE EN COLOR METALICO MANGUERA Y APLICADOR CON BOQUILLA DE ASPERSION ALTURA 64 CM DIAMETRO 57 CM CON AGENTE EXTINTOR A BASE DE AGUA DESTILADA. CON PRODUCTO QUIMICO SUPRESOR Y RETARDANTE PARA FUEGO TIPO A Y B (100% BIODEGRADABLE) PRODUCTO COMPUESTO POR FOSFATO DE AMONIACO PROPILENGLICOL Y SULFATO DE SODIO. EQUIPO ENLISTADO UL/FM COLOR METALICO | 4680.61
I210000072 | 1645 | EXTINGUIDOR EXTINGUIDOR BASE AGUA CILINDRO DE 9 LITROS DE ACERO INOXIDABLE EN COLOR METALICO MANGUERA Y APLICADOR CON BOQUILLA DE ASPERSION ALTURA 64 CM DIAMETRO 57 CM CON AGENTE EXTINTOR A BASE DE AGUA DESTILADA. CON PRODUCTO QUIMICO SUPRESOR Y RETARDANTE PARA FUEGO TIPO A Y B (100% BIODEGRADABLE) PRODUCTO COMPUESTO POR FOSFATO DE AMONIACO PROPILENGLICOL Y SULFATO DE SODIO. EQUIPO ENLISTADO UL/FM COLOR METALICO | 4680.61
I210000072 | 1646 | EXTINGUIDOR EXTINGUIDOR BASE AGUA CILINDRO DE 9 LITROS DE ACERO INOXIDABLE EN COLOR METALICO MANGUERA Y APLICADOR CON BOQUILLA DE ASPERSION ALTURA 64 CM DIAMETRO 57 CM CON AGENTE EXTINTOR A BASE DE AGUA DESTILADA. CON PRODUCTO QUIMICO SUPRESOR Y RETARDANTE PARA FUEGO TIPO A Y B (100% BIODEGRADABLE) PRODUCTO COMPUESTO POR FOSFATO DE AMONIACO PROPILENGLICOL Y SULFATO DE SODIO. EQUIPO ENLISTADO UL/FM COLOR METALICO | 4680.61
I210000072 | 1647 | EXTINGUIDOR EXTINGUIDOR BASE AGUA CILINDRO DE 9 LITROS DE ACERO INOXIDABLE EN COLOR METALICO MANGUERA Y APLICADOR CON BOQUILLA DE ASPERSION ALTURA 64 CM DIAMETRO 57 CM CON AGENTE EXTINTOR A BASE DE AGUA DESTILADA. CON PRODUCTO QUIMICO SUPRESOR Y RETARDANTE PARA FUEGO TIPO A Y B (100% BIODEGRADABLE) PRODUCTO COMPUESTO POR FOSFATO DE AMONIACO PROPILENGLICOL Y SULFATO DE SODIO. EQUIPO ENLISTADO UL/FM COLOR METALICO | 4680.61
I210000072 | 1649 | EXTINGUIDOR EXTINGUIDOR BASE AGUA CILINDRO DE 9 LITROS DE ACERO INOXIDABLE EN COLOR METALICO MANGUERA Y APLICADOR CON BOQUILLA DE ASPERSION ALTURA 64 CM DIAMETRO 57 CM CON AGENTE EXTINTOR A BASE DE AGUA DESTILADA. CON PRODUCTO QUIMICO SUPRESOR Y RETARDANTE PARA FUEGO TIPO A Y B (100% BIODEGRADABLE) PRODUCTO COMPUESTO POR FOSFATO DE AMONIACO PROPILENGLICOL Y SULFATO DE SODIO. EQUIPO ENLISTADO UL/FM COLOR METALICO | 4680.61
I210000072 | 1650 | EXTINGUIDOR EXTINGUIDOR BASE AGUA CILINDRO DE 9 LITROS DE ACERO INOXIDABLE EN COLOR METALICO MANGUERA Y APLICADOR CON BOQUILLA DE ASPERSION ALTURA 64 CM DIAMETRO 57 CM CON AGENTE EXTINTOR A BASE DE AGUA DESTILADA. CON PRODUCTO QUIMICO SUPRESOR Y RETARDANTE PARA FUEGO TIPO A Y B (100% BIODEGRADABLE) PRODUCTO COMPUESTO POR FOSFATO DE AMONIACO PROPILENGLICOL Y SULFATO DE SODIO. EQUIPO ENLISTADO UL/FM COLOR METALICO | 4680.61
I210000072 | 1651 | EXTINGUIDOR EXTINGUIDOR BASE AGUA CILINDRO DE 9 LITROS DE ACERO INOXIDABLE EN COLOR METALICO MANGUERA Y APLICADOR CON BOQUILLA DE ASPERSION ALTURA 64 CM DIAMETRO 57 CM CON AGENTE EXTINTOR A BASE DE AGUA DESTILADA. CON PRODUCTO QUIMICO SUPRESOR Y RETARDANTE PARA FUEGO TIPO A Y B (100% BIODEGRADABLE) PRODUCTO COMPUESTO POR FOSFATO DE AMONIACO PROPILENGLICOL Y SULFATO DE SODIO. EQUIPO ENLISTADO UL/FM COLOR METALICO | 4680.61
I210000072 | 1652 | EXTINGUIDOR EXTINGUIDOR BASE AGUA CILINDRO DE 9 LITROS DE ACERO INOXIDABLE EN COLOR METALICO MANGUERA Y APLICADOR CON BOQUILLA DE ASPERSION ALTURA 64 CM DIAMETRO 57 CM CON AGENTE EXTINTOR A BASE DE AGUA DESTILADA. CON PRODUCTO QUIMICO SUPRESOR Y RETARDANTE PARA FUEGO TIPO A Y B (100% BIODEGRADABLE) PRODUCTO COMPUESTO POR FOSFATO DE AMONIACO PROPILENGLICOL Y SULFATO DE SODIO. EQUIPO ENLISTADO UL/FM COLOR METALICO | 4680.61
I210000072 | 1653 | EXTINGUIDOR EXTINGUIDOR BASE AGUA CILINDRO DE 9 LITROS DE ACERO INOXIDABLE EN COLOR METALICO MANGUERA Y APLICADOR CON BOQUILLA DE ASPERSION ALTURA 64 CM DIAMETRO 57 CM CON AGENTE EXTINTOR A BASE DE AGUA DESTILADA. CON PRODUCTO QUIMICO SUPRESOR Y RETARDANTE PARA FUEGO TIPO A Y B (100% BIODEGRADABLE) PRODUCTO COMPUESTO POR FOSFATO DE AMONIACO PROPILENGLICOL Y SULFATO DE SODIO. EQUIPO ENLISTADO UL/FM COLOR METALICO | 4680.61
I210000072 | 1654 | EXTINGUIDOR EXTINGUIDOR BASE AGUA CILINDRO DE 9 LITROS DE ACERO INOXIDABLE EN COLOR METALICO MANGUERA Y APLICADOR CON BOQUILLA DE ASPERSION ALTURA 64 CM DIAMETRO 57 CM CON AGENTE EXTINTOR A BASE DE AGUA DESTILADA. CON PRODUCTO QUIMICO SUPRESOR Y RETARDANTE PARA FUEGO TIPO A Y B (100% BIODEGRADABLE) PRODUCTO COMPUESTO POR FOSFATO DE AMONIACO PROPILENGLICOL Y SULFATO DE SODIO. EQUIPO ENLISTADO UL/FM COLOR METALICO | 4680.61
I210000072 | 1655 | EXTINGUIDOR EXTINGUIDOR BASE AGUA CILINDRO DE 9 LITROS DE ACERO INOXIDABLE EN COLOR METALICO MANGUERA Y APLICADOR CON BOQUILLA DE ASPERSION ALTURA 64 CM DIAMETRO 57 CM CON AGENTE EXTINTOR A BASE DE AGUA DESTILADA. CON PRODUCTO QUIMICO SUPRESOR Y RETARDANTE PARA FUEGO TIPO A Y B (100% BIODEGRADABLE) PRODUCTO COMPUESTO POR FOSFATO DE AMONIACO PROPILENGLICOL Y SULFATO DE SODIO. EQUIPO ENLISTADO UL/FM COLOR METALICO | 4680.61
I210000072 | 1656 | EXTINGUIDOR EXTINGUIDOR BASE AGUA CILINDRO DE 9 LITROS DE ACERO INOXIDABLE EN COLOR METALICO MANGUERA Y APLICADOR CON BOQUILLA DE ASPERSION ALTURA 64 CM DIAMETRO 57 CM CON AGENTE EXTINTOR A BASE DE AGUA DESTILADA. CON PRODUCTO QUIMICO SUPRESOR Y RETARDANTE PARA FUEGO TIPO A Y B (100% BIODEGRADABLE) PRODUCTO COMPUESTO POR FOSFATO DE AMONIACO PROPILENGLICOL Y SULFATO DE SODIO. EQUIPO ENLISTADO UL/FM COLOR METALICO | 4680.61
I210000072 | 1657 | EXTINGUIDOR EXTINGUIDOR BASE AGUA CILINDRO DE 9 LITROS DE ACERO INOXIDABLE EN COLOR METALICO MANGUERA Y APLICADOR CON BOQUILLA DE ASPERSION ALTURA 64 CM DIAMETRO 57 CM CON AGENTE EXTINTOR A BASE DE AGUA DESTILADA. CON PRODUCTO QUIMICO SUPRESOR Y RETARDANTE PARA FUEGO TIPO A Y B (100% BIODEGRADABLE) PRODUCTO COMPUESTO POR FOSFATO DE AMONIACO PROPILENGLICOL Y SULFATO DE SODIO. EQUIPO ENLISTADO UL/FM COLOR METALICO | 4680.61
I210000072 | 1658 | EXTINGUIDOR EXTINGUIDOR BASE AGUA CILINDRO DE 9 LITROS DE ACERO INOXIDABLE EN COLOR METALICO MANGUERA Y APLICADOR CON BOQUILLA DE ASPERSION ALTURA 64 CM DIAMETRO 57 CM CON AGENTE EXTINTOR A BASE DE AGUA DESTILADA. CON PRODUCTO QUIMICO SUPRESOR Y RETARDANTE PARA FUEGO TIPO A Y B (100% BIODEGRADABLE) PRODUCTO COMPUESTO POR FOSFATO DE AMONIACO PROPILENGLICOL Y SULFATO DE SODIO. EQUIPO ENLISTADO UL/FM COLOR METALICO | 4680.61
I210000072 | 1659 | EXTINGUIDOR EXTINGUIDOR BASE AGUA CILINDRO DE 9 LITROS DE ACERO INOXIDABLE EN COLOR METALICO MANGUERA Y APLICADOR CON BOQUILLA DE ASPERSION ALTURA 64 CM DIAMETRO 57 CM CON AGENTE EXTINTOR A BASE DE AGUA DESTILADA. CON PRODUCTO QUIMICO SUPRESOR Y RETARDANTE PARA FUEGO TIPO A Y B (100% BIODEGRADABLE) PRODUCTO COMPUESTO POR FOSFATO DE AMONIACO PROPILENGLICOL Y SULFATO DE SODIO. EQUIPO ENLISTADO UL/FM COLOR METALICO | 4680.61
I210000072 | 1660 | EXTINGUIDOR EXTINGUIDOR BASE AGUA CILINDRO DE 9 LITROS DE ACERO INOXIDABLE EN COLOR METALICO MANGUERA Y APLICADOR CON BOQUILLA DE ASPERSION ALTURA 64 CM DIAMETRO 57 CM CON AGENTE EXTINTOR A BASE DE AGUA DESTILADA. CON PRODUCTO QUIMICO SUPRESOR Y RETARDANTE PARA FUEGO TIPO A Y B (100% BIODEGRADABLE) PRODUCTO COMPUESTO POR FOSFATO DE AMONIACO PROPILENGLICOL Y SULFATO DE SODIO. EQUIPO ENLISTADO UL/FM COLOR METALICO | 4680.61
I210000072 | 1661 | EXTINGUIDOR EXTINGUIDOR BASE AGUA CILINDRO DE 9 LITROS DE ACERO INOXIDABLE EN COLOR METALICO MANGUERA Y APLICADOR CON BOQUILLA DE ASPERSION ALTURA 64 CM DIAMETRO 57 CM CON AGENTE EXTINTOR A BASE DE AGUA DESTILADA. CON PRODUCTO QUIMICO SUPRESOR Y RETARDANTE PARA FUEGO TIPO A Y B (100% BIODEGRADABLE) PRODUCTO COMPUESTO POR FOSFATO DE AMONIACO PROPILENGLICOL Y SULFATO DE SODIO. EQUIPO ENLISTADO UL/FM COLOR METALICO | 4680.61
I210000072 | 1662 | EXTINGUIDOR EXTINGUIDOR BASE AGUA CILINDRO DE 9 LITROS DE ACERO INOXIDABLE EN COLOR METALICO MANGUERA Y APLICADOR CON BOQUILLA DE ASPERSION ALTURA 64 CM DIAMETRO 57 CM CON AGENTE EXTINTOR A BASE DE AGUA DESTILADA. CON PRODUCTO QUIMICO SUPRESOR Y RETARDANTE PARA FUEGO TIPO A Y B (100% BIODEGRADABLE) PRODUCTO COMPUESTO POR FOSFATO DE AMONIACO PROPILENGLICOL Y SULFATO DE SODIO. EQUIPO ENLISTADO UL/FM COLOR METALICO | 4680.61
I210000072 | 1663 | EXTINGUIDOR EXTINGUIDOR BASE AGUA CILINDRO DE 9 LITROS DE ACERO INOXIDABLE EN COLOR METALICO MANGUERA Y APLICADOR CON BOQUILLA DE ASPERSION ALTURA 64 CM DIAMETRO 57 CM CON AGENTE EXTINTOR A BASE DE AGUA DESTILADA. CON PRODUCTO QUIMICO SUPRESOR Y RETARDANTE PARA FUEGO TIPO A Y B (100% BIODEGRADABLE) PRODUCTO COMPUESTO POR FOSFATO DE AMONIACO PROPILENGLICOL Y SULFATO DE SODIO. EQUIPO ENLISTADO UL/FM COLOR METALICO | 4680.61
I210000072 | 1664 | EXTINGUIDOR EXTINGUIDOR BASE AGUA CILINDRO DE 9 LITROS DE ACERO INOXIDABLE EN COLOR METALICO MANGUERA Y APLICADOR CON BOQUILLA DE ASPERSION ALTURA 64 CM DIAMETRO 57 CM CON AGENTE EXTINTOR A BASE DE AGUA DESTILADA. CON PRODUCTO QUIMICO SUPRESOR Y RETARDANTE PARA FUEGO TIPO A Y B (100% BIODEGRADABLE) PRODUCTO COMPUESTO POR FOSFATO DE AMONIACO PROPILENGLICOL Y SULFATO DE SODIO. EQUIPO ENLISTADO UL/FM COLOR METALICO | 4680.61
I210000072 | 1665 | EXTINGUIDOR EXTINGUIDOR BASE AGUA CILINDRO DE 9 LITROS DE ACERO INOXIDABLE EN COLOR METALICO MANGUERA Y APLICADOR CON BOQUILLA DE ASPERSION ALTURA 64 CM DIAMETRO 57 CM CON AGENTE EXTINTOR A BASE DE AGUA DESTILADA. CON PRODUCTO QUIMICO SUPRESOR Y RETARDANTE PARA FUEGO TIPO A Y B (100% BIODEGRADABLE) PRODUCTO COMPUESTO POR FOSFATO DE AMONIACO PROPILENGLICOL Y SULFATO DE SODIO. EQUIPO ENLISTADO UL/FM COLOR METALICO | 4680.61
I210000072 | 1666 | EXTINGUIDOR EXTINGUIDOR BASE AGUA CILINDRO DE 9 LITROS DE ACERO INOXIDABLE EN COLOR METALICO MANGUERA Y APLICADOR CON BOQUILLA DE ASPERSION ALTURA 64 CM DIAMETRO 57 CM CON AGENTE EXTINTOR A BASE DE AGUA DESTILADA. CON PRODUCTO QUIMICO SUPRESOR Y RETARDANTE PARA FUEGO TIPO A Y B (100% BIODEGRADABLE) PRODUCTO COMPUESTO POR FOSFATO DE AMONIACO PROPILENGLICOL Y SULFATO DE SODIO. EQUIPO ENLISTADO UL/FM COLOR METALICO | 4680.61
I210000072 | 1667 | EXTINGUIDOR EXTINGUIDOR BASE AGUA CILINDRO DE 9 LITROS DE ACERO INOXIDABLE EN COLOR METALICO MANGUERA Y APLICADOR CON BOQUILLA DE ASPERSION ALTURA 64 CM DIAMETRO 57 CM CON AGENTE EXTINTOR A BASE DE AGUA DESTILADA. CON PRODUCTO QUIMICO SUPRESOR Y RETARDANTE PARA FUEGO TIPO A Y B (100% BIODEGRADABLE) PRODUCTO COMPUESTO POR FOSFATO DE AMONIACO PROPILENGLICOL Y SULFATO DE SODIO. EQUIPO ENLISTADO UL/FM COLOR METALICO | 4680.61
I210000072 | 1668 | EXTINGUIDOR EXTINGUIDOR BASE AGUA CILINDRO DE 9 LITROS DE ACERO INOXIDABLE EN COLOR METALICO MANGUERA Y APLICADOR CON BOQUILLA DE ASPERSION ALTURA 64 CM DIAMETRO 57 CM CON AGENTE EXTINTOR A BASE DE AGUA DESTILADA. CON PRODUCTO QUIMICO SUPRESOR Y RETARDANTE PARA FUEGO TIPO A Y B (100% BIODEGRADABLE) PRODUCTO COMPUESTO POR FOSFATO DE AMONIACO PROPILENGLICOL Y SULFATO DE SODIO. EQUIPO ENLISTADO UL/FM COLOR METALICO | 4680.61
I210000072 | 1669 | EXTINGUIDOR EXTINGUIDOR BASE AGUA CILINDRO DE 9 LITROS DE ACERO INOXIDABLE EN COLOR METALICO MANGUERA Y APLICADOR CON BOQUILLA DE ASPERSION ALTURA 64 CM DIAMETRO 57 CM CON AGENTE EXTINTOR A BASE DE AGUA DESTILADA. CON PRODUCTO QUIMICO SUPRESOR Y RETARDANTE PARA FUEGO TIPO A Y B (100% BIODEGRADABLE) PRODUCTO COMPUESTO POR FOSFATO DE AMONIACO PROPILENGLICOL Y SULFATO DE SODIO. EQUIPO ENLISTADO UL/FM COLOR METALICO | 4680.61
I210000072 | 1670 | EXTINGUIDOR EXTINGUIDOR BASE AGUA CILINDRO DE 9 LITROS DE ACERO INOXIDABLE EN COLOR METALICO MANGUERA Y APLICADOR CON BOQUILLA DE ASPERSION ALTURA 64 CM DIAMETRO 57 CM CON AGENTE EXTINTOR A BASE DE AGUA DESTILADA. CON PRODUCTO QUIMICO SUPRESOR Y RETARDANTE PARA FUEGO TIPO A Y B (100% BIODEGRADABLE) PRODUCTO COMPUESTO POR FOSFATO DE AMONIACO PROPILENGLICOL Y SULFATO DE SODIO. EQUIPO ENLISTADO UL/FM COLOR METALICO | 4680.61
I210000072 | 1671 | EXTINGUIDOR EXTINGUIDOR BASE AGUA CILINDRO DE 9 LITROS DE ACERO INOXIDABLE EN COLOR METALICO MANGUERA Y APLICADOR CON BOQUILLA DE ASPERSION ALTURA 64 CM DIAMETRO 57 CM CON AGENTE EXTINTOR A BASE DE AGUA DESTILADA. CON PRODUCTO QUIMICO SUPRESOR Y RETARDANTE PARA FUEGO TIPO A Y B (100% BIODEGRADABLE) PRODUCTO COMPUESTO POR FOSFATO DE AMONIACO PROPILENGLICOL Y SULFATO DE SODIO. EQUIPO ENLISTADO UL/FM COLOR METALICO | 4680.61
I210000072 | 1672 | EXTINGUIDOR EXTINGUIDOR BASE AGUA CILINDRO DE 9 LITROS DE ACERO INOXIDABLE EN COLOR METALICO MANGUERA Y APLICADOR CON BOQUILLA DE ASPERSION ALTURA 64 CM DIAMETRO 57 CM CON AGENTE EXTINTOR A BASE DE AGUA DESTILADA. CON PRODUCTO QUIMICO SUPRESOR Y RETARDANTE PARA FUEGO TIPO A Y B (100% BIODEGRADABLE) PRODUCTO COMPUESTO POR FOSFATO DE AMONIACO PROPILENGLICOL Y SULFATO DE SODIO. EQUIPO ENLISTADO UL/FM COLOR METALICO | 4680.61
I210000072 | 1673 | EXTINGUIDOR EXTINGUIDOR BASE AGUA CILINDRO DE 9 LITROS DE ACERO INOXIDABLE EN COLOR METALICO MANGUERA Y APLICADOR CON BOQUILLA DE ASPERSION ALTURA 64 CM DIAMETRO 57 CM CON AGENTE EXTINTOR A BASE DE AGUA DESTILADA. CON PRODUCTO QUIMICO SUPRESOR Y RETARDANTE PARA FUEGO TIPO A Y B (100% BIODEGRADABLE) PRODUCTO COMPUESTO POR FOSFATO DE AMONIACO PROPILENGLICOL Y SULFATO DE SODIO. EQUIPO ENLISTADO UL/FM COLOR METALICO | 4680.61
I210000072 | 1674 | EXTINGUIDOR EXTINGUIDOR BASE AGUA CILINDRO DE 9 LITROS DE ACERO INOXIDABLE EN COLOR METALICO MANGUERA Y APLICADOR CON BOQUILLA DE ASPERSION ALTURA 64 CM DIAMETRO 57 CM CON AGENTE EXTINTOR A BASE DE AGUA DESTILADA. CON PRODUCTO QUIMICO SUPRESOR Y RETARDANTE PARA FUEGO TIPO A Y B (100% BIODEGRADABLE) PRODUCTO COMPUESTO POR FOSFATO DE AMONIACO PROPILENGLICOL Y SULFATO DE SODIO. EQUIPO ENLISTADO UL/FM COLOR METALICO | 4680.61
I210000072 | 1676 | EXTINGUIDOR EXTINGUIDOR BASE AGUA CILINDRO DE 9 LITROS DE ACERO INOXIDABLE EN COLOR METALICO MANGUERA Y APLICADOR CON BOQUILLA DE ASPERSION ALTURA 64 CM DIAMETRO 57 CM CON AGENTE EXTINTOR A BASE DE AGUA DESTILADA. CON PRODUCTO QUIMICO SUPRESOR Y RETARDANTE PARA FUEGO TIPO A Y B (100% BIODEGRADABLE) PRODUCTO COMPUESTO POR FOSFATO DE AMONIACO PROPILENGLICOL Y SULFATO DE SODIO. EQUIPO ENLISTADO UL/FM COLOR METALICO | 4680.61
I210000072 | 1677 | EXTINGUIDOR EXTINGUIDOR BASE AGUA CILINDRO DE 9 LITROS DE ACERO INOXIDABLE EN COLOR METALICO MANGUERA Y APLICADOR CON BOQUILLA DE ASPERSION ALTURA 64 CM DIAMETRO 57 CM CON AGENTE EXTINTOR A BASE DE AGUA DESTILADA. CON PRODUCTO QUIMICO SUPRESOR Y RETARDANTE PARA FUEGO TIPO A Y B (100% BIODEGRADABLE) PRODUCTO COMPUESTO POR FOSFATO DE AMONIACO PROPILENGLICOL Y SULFATO DE SODIO. EQUIPO ENLISTADO UL/FM COLOR METALICO | 4680.61
I210000072 | 1678 | EXTINGUIDOR EXTINGUIDOR BASE AGUA CILINDRO DE 9 LITROS DE ACERO INOXIDABLE EN COLOR METALICO MANGUERA Y APLICADOR CON BOQUILLA DE ASPERSION ALTURA 64 CM DIAMETRO 57 CM CON AGENTE EXTINTOR A BASE DE AGUA DESTILADA. CON PRODUCTO QUIMICO SUPRESOR Y RETARDANTE PARA FUEGO TIPO A Y B (100% BIODEGRADABLE) PRODUCTO COMPUESTO POR FOSFATO DE AMONIACO PROPILENGLICOL Y SULFATO DE SODIO. EQUIPO ENLISTADO UL/FM COLOR METALICO | 4680.61
I210000072 | 1679 | EXTINGUIDOR EXTINGUIDOR BASE AGUA CILINDRO DE 9 LITROS DE ACERO INOXIDABLE EN COLOR METALICO MANGUERA Y APLICADOR CON BOQUILLA DE ASPERSION ALTURA 64 CM DIAMETRO 57 CM CON AGENTE EXTINTOR A BASE DE AGUA DESTILADA. CON PRODUCTO QUIMICO SUPRESOR Y RETARDANTE PARA FUEGO TIPO A Y B (100% BIODEGRADABLE) PRODUCTO COMPUESTO POR FOSFATO DE AMONIACO PROPILENGLICOL Y SULFATO DE SODIO. EQUIPO ENLISTADO UL/FM COLOR METALICO | 4680.61
I210000072 | 1680 | EXTINGUIDOR EXTINGUIDOR BASE AGUA CILINDRO DE 9 LITROS DE ACERO INOXIDABLE EN COLOR METALICO MANGUERA Y APLICADOR CON BOQUILLA DE ASPERSION ALTURA 64 CM DIAMETRO 57 CM CON AGENTE EXTINTOR A BASE DE AGUA DESTILADA. CON PRODUCTO QUIMICO SUPRESOR Y RETARDANTE PARA FUEGO TIPO A Y B (100% BIODEGRADABLE) PRODUCTO COMPUESTO POR FOSFATO DE AMONIACO PROPILENGLICOL Y SULFATO DE SODIO. EQUIPO ENLISTADO UL/FM COLOR METALICO | 4680.61
I210000072 | 1681 | EXTINGUIDOR EXTINGUIDOR BASE AGUA CILINDRO DE 9 LITROS DE ACERO INOXIDABLE EN COLOR METALICO MANGUERA Y APLICADOR CON BOQUILLA DE ASPERSION ALTURA 64 CM DIAMETRO 57 CM CON AGENTE EXTINTOR A BASE DE AGUA DESTILADA. CON PRODUCTO QUIMICO SUPRESOR Y RETARDANTE PARA FUEGO TIPO A Y B (100% BIODEGRADABLE) PRODUCTO COMPUESTO POR FOSFATO DE AMONIACO PROPILENGLICOL Y SULFATO DE SODIO. EQUIPO ENLISTADO UL/FM COLOR METALICO | 4680.61
I210000072 | 1682 | EXTINGUIDOR EXTINGUIDOR BASE AGUA CILINDRO DE 9 LITROS DE ACERO INOXIDABLE EN COLOR METALICO MANGUERA Y APLICADOR CON BOQUILLA DE ASPERSION ALTURA 64 CM DIAMETRO 57 CM CON AGENTE EXTINTOR A BASE DE AGUA DESTILADA. CON PRODUCTO QUIMICO SUPRESOR Y RETARDANTE PARA FUEGO TIPO A Y B (100% BIODEGRADABLE) PRODUCTO COMPUESTO POR FOSFATO DE AMONIACO PROPILENGLICOL Y SULFATO DE SODIO. EQUIPO ENLISTADO UL/FM COLOR METALICO | 4680.61
I210000072 | 1685 | EXTINGUIDOR EXTINGUIDOR BASE AGUA CILINDRO DE 9 LITROS DE ACERO INOXIDABLE EN COLOR METALICO MANGUERA Y APLICADOR CON BOQUILLA DE ASPERSION ALTURA 64 CM DIAMETRO 57 CM CON AGENTE EXTINTOR A BASE DE AGUA DESTILADA. CON PRODUCTO QUIMICO SUPRESOR Y RETARDANTE PARA FUEGO TIPO A Y B (100% BIODEGRADABLE) PRODUCTO COMPUESTO POR FOSFATO DE AMONIACO PROPILENGLICOL Y SULFATO DE SODIO. EQUIPO ENLISTADO UL/FM COLOR METALICO | 4680.61
I210000072 | 1686 | EXTINGUIDOR EXTINGUIDOR BASE AGUA CILINDRO DE 9 LITROS DE ACERO INOXIDABLE EN COLOR METALICO MANGUERA Y APLICADOR CON BOQUILLA DE ASPERSION ALTURA 64 CM DIAMETRO 57 CM CON AGENTE EXTINTOR A BASE DE AGUA DESTILADA. CON PRODUCTO QUIMICO SUPRESOR Y RETARDANTE PARA FUEGO TIPO A Y B (100% BIODEGRADABLE) PRODUCTO COMPUESTO POR FOSFATO DE AMONIACO PROPILENGLICOL Y SULFATO DE SODIO. EQUIPO ENLISTADO UL/FM COLOR METALICO | 4680.61
I210000072 | 1687 | EXTINGUIDOR EXTINGUIDOR BASE AGUA CILINDRO DE 9 LITROS DE ACERO INOXIDABLE EN COLOR METALICO MANGUERA Y APLICADOR CON BOQUILLA DE ASPERSION ALTURA 64 CM DIAMETRO 57 CM CON AGENTE EXTINTOR A BASE DE AGUA DESTILADA. CON PRODUCTO QUIMICO SUPRESOR Y RETARDANTE PARA FUEGO TIPO A Y B (100% BIODEGRADABLE) PRODUCTO COMPUESTO POR FOSFATO DE AMONIACO PROPILENGLICOL Y SULFATO DE SODIO. EQUIPO ENLISTADO UL/FM COLOR METALICO | 4680.61
I210000072 | 1688 | EXTINGUIDOR EXTINGUIDOR BASE AGUA CILINDRO DE 9 LITROS DE ACERO INOXIDABLE EN COLOR METALICO MANGUERA Y APLICADOR CON BOQUILLA DE ASPERSION ALTURA 64 CM DIAMETRO 57 CM CON AGENTE EXTINTOR A BASE DE AGUA DESTILADA. CON PRODUCTO QUIMICO SUPRESOR Y RETARDANTE PARA FUEGO TIPO A Y B (100% BIODEGRADABLE) PRODUCTO COMPUESTO POR FOSFATO DE AMONIACO PROPILENGLICOL Y SULFATO DE SODIO. EQUIPO ENLISTADO UL/FM COLOR METALICO | 4680.61
I210000072 | 1689 | EXTINGUIDOR EXTINGUIDOR BASE AGUA CILINDRO DE 9 LITROS DE ACERO INOXIDABLE EN COLOR METALICO MANGUERA Y APLICADOR CON BOQUILLA DE ASPERSION ALTURA 64 CM DIAMETRO 57 CM CON AGENTE EXTINTOR A BASE DE AGUA DESTILADA. CON PRODUCTO QUIMICO SUPRESOR Y RETARDANTE PARA FUEGO TIPO A Y B (100% BIODEGRADABLE) PRODUCTO COMPUESTO POR FOSFATO DE AMONIACO PROPILENGLICOL Y SULFATO DE SODIO. EQUIPO ENLISTADO UL/FM COLOR METALICO | 4680.61
I210000072 | 1690 | EXTINGUIDOR EXTINGUIDOR BASE AGUA CILINDRO DE 9 LITROS DE ACERO INOXIDABLE EN COLOR METALICO MANGUERA Y APLICADOR CON BOQUILLA DE ASPERSION ALTURA 64 CM DIAMETRO 57 CM CON AGENTE EXTINTOR A BASE DE AGUA DESTILADA. CON PRODUCTO QUIMICO SUPRESOR Y RETARDANTE PARA FUEGO TIPO A Y B (100% BIODEGRADABLE) PRODUCTO COMPUESTO POR FOSFATO DE AMONIACO PROPILENGLICOL Y SULFATO DE SODIO. EQUIPO ENLISTADO UL/FM COLOR METALICO | 4680.61
I210000072 | 1691 | EXTINGUIDOR EXTINGUIDOR BASE AGUA CILINDRO DE 9 LITROS DE ACERO INOXIDABLE EN COLOR METALICO MANGUERA Y APLICADOR CON BOQUILLA DE ASPERSION ALTURA 64 CM DIAMETRO 57 CM CON AGENTE EXTINTOR A BASE DE AGUA DESTILADA. CON PRODUCTO QUIMICO SUPRESOR Y RETARDANTE PARA FUEGO TIPO A Y B (100% BIODEGRADABLE) PRODUCTO COMPUESTO POR FOSFATO DE AMONIACO PROPILENGLICOL Y SULFATO DE SODIO. EQUIPO ENLISTADO UL/FM COLOR METALICO | 4680.61
I210000072 | 1692 | EXTINGUIDOR EXTINGUIDOR BASE AGUA CILINDRO DE 9 LITROS DE ACERO INOXIDABLE EN COLOR METALICO MANGUERA Y APLICADOR CON BOQUILLA DE ASPERSION ALTURA 64 CM DIAMETRO 57 CM CON AGENTE EXTINTOR A BASE DE AGUA DESTILADA. CON PRODUCTO QUIMICO SUPRESOR Y RETARDANTE PARA FUEGO TIPO A Y B (100% BIODEGRADABLE) PRODUCTO COMPUESTO POR FOSFATO DE AMONIACO PROPILENGLICOL Y SULFATO DE SODIO. EQUIPO ENLISTADO UL/FM COLOR METALICO | 4680.61
I210000072 | 1693 | EXTINGUIDOR EXTINGUIDOR BASE AGUA CILINDRO DE 9 LITROS DE ACERO INOXIDABLE EN COLOR METALICO MANGUERA Y APLICADOR CON BOQUILLA DE ASPERSION ALTURA 64 CM DIAMETRO 57 CM CON AGENTE EXTINTOR A BASE DE AGUA DESTILADA. CON PRODUCTO QUIMICO SUPRESOR Y RETARDANTE PARA FUEGO TIPO A Y B (100% BIODEGRADABLE) PRODUCTO COMPUESTO POR FOSFATO DE AMONIACO PROPILENGLICOL Y SULFATO DE SODIO. EQUIPO ENLISTADO UL/FM COLOR METALICO | 4680.61
I210000072 | 1694 | EXTINGUIDOR EXTINGUIDOR BASE AGUA CILINDRO DE 9 LITROS DE ACERO INOXIDABLE EN COLOR METALICO MANGUERA Y APLICADOR CON BOQUILLA DE ASPERSION ALTURA 64 CM DIAMETRO 57 CM CON AGENTE EXTINTOR A BASE DE AGUA DESTILADA. CON PRODUCTO QUIMICO SUPRESOR Y RETARDANTE PARA FUEGO TIPO A Y B (100% BIODEGRADABLE) PRODUCTO COMPUESTO POR FOSFATO DE AMONIACO PROPILENGLICOL Y SULFATO DE SODIO. EQUIPO ENLISTADO UL/FM COLOR METALICO | 4680.61
I210000072 | 1695 | EXTINGUIDOR EXTINGUIDOR BASE AGUA CILINDRO DE 9 LITROS DE ACERO INOXIDABLE EN COLOR METALICO MANGUERA Y APLICADOR CON BOQUILLA DE ASPERSION ALTURA 64 CM DIAMETRO 57 CM CON AGENTE EXTINTOR A BASE DE AGUA DESTILADA. CON PRODUCTO QUIMICO SUPRESOR Y RETARDANTE PARA FUEGO TIPO A Y B (100% BIODEGRADABLE) PRODUCTO COMPUESTO POR FOSFATO DE AMONIACO PROPILENGLICOL Y SULFATO DE SODIO. EQUIPO ENLISTADO UL/FM COLOR METALICO | 4680.61
I210000072 | 1696 | EXTINGUIDOR EXTINGUIDOR BASE AGUA CILINDRO DE 9 LITROS DE ACERO INOXIDABLE EN COLOR METALICO MANGUERA Y APLICADOR CON BOQUILLA DE ASPERSION ALTURA 64 CM DIAMETRO 57 CM CON AGENTE EXTINTOR A BASE DE AGUA DESTILADA. CON PRODUCTO QUIMICO SUPRESOR Y RETARDANTE PARA FUEGO TIPO A Y B (100% BIODEGRADABLE) PRODUCTO COMPUESTO POR FOSFATO DE AMONIACO PROPILENGLICOL Y SULFATO DE SODIO. EQUIPO ENLISTADO UL/FM COLOR METALICO | 4680.61
I210000072 | 1697 | EXTINGUIDOR EXTINGUIDOR BASE AGUA CILINDRO DE 9 LITROS DE ACERO INOXIDABLE EN COLOR METALICO MANGUERA Y APLICADOR CON BOQUILLA DE ASPERSION ALTURA 64 CM DIAMETRO 57 CM CON AGENTE EXTINTOR A BASE DE AGUA DESTILADA. CON PRODUCTO QUIMICO SUPRESOR Y RETARDANTE PARA FUEGO TIPO A Y B (100% BIODEGRADABLE) PRODUCTO COMPUESTO POR FOSFATO DE AMONIACO PROPILENGLICOL Y SULFATO DE SODIO. EQUIPO ENLISTADO UL/FM COLOR METALICO | 4680.61
I210000072 | 1698 | EXTINGUIDOR EXTINGUIDOR BASE AGUA CILINDRO DE 9 LITROS DE ACERO INOXIDABLE EN COLOR METALICO MANGUERA Y APLICADOR CON BOQUILLA DE ASPERSION ALTURA 64 CM DIAMETRO 57 CM CON AGENTE EXTINTOR A BASE DE AGUA DESTILADA. CON PRODUCTO QUIMICO SUPRESOR Y RETARDANTE PARA FUEGO TIPO A Y B (100% BIODEGRADABLE) PRODUCTO COMPUESTO POR FOSFATO DE AMONIACO PROPILENGLICOL Y SULFATO DE SODIO. EQUIPO ENLISTADO UL/FM COLOR METALICO | 4680.61
I210000072 | 1699 | EXTINGUIDOR EXTINGUIDOR BASE AGUA CILINDRO DE 9 LITROS DE ACERO INOXIDABLE EN COLOR METALICO MANGUERA Y APLICADOR CON BOQUILLA DE ASPERSION ALTURA 64 CM DIAMETRO 57 CM CON AGENTE EXTINTOR A BASE DE AGUA DESTILADA. CON PRODUCTO QUIMICO SUPRESOR Y RETARDANTE PARA FUEGO TIPO A Y B (100% BIODEGRADABLE) PRODUCTO COMPUESTO POR FOSFATO DE AMONIACO PROPILENGLICOL Y SULFATO DE SODIO. EQUIPO ENLISTADO UL/FM COLOR METALICO | 4680.61
I210000072 | 1700 | EXTINGUIDOR EXTINGUIDOR BASE AGUA CILINDRO DE 9 LITROS DE ACERO INOXIDABLE EN COLOR METALICO MANGUERA Y APLICADOR CON BOQUILLA DE ASPERSION ALTURA 64 CM DIAMETRO 57 CM CON AGENTE EXTINTOR A BASE DE AGUA DESTILADA. CON PRODUCTO QUIMICO SUPRESOR Y RETARDANTE PARA FUEGO TIPO A Y B (100% BIODEGRADABLE) PRODUCTO COMPUESTO POR FOSFATO DE AMONIACO PROPILENGLICOL Y SULFATO DE SODIO. EQUIPO ENLISTADO UL/FM COLOR METALICO | 4680.61
I210000072 | 1701 | EXTINGUIDOR EXTINGUIDOR BASE AGUA CILINDRO DE 9 LITROS DE ACERO INOXIDABLE EN COLOR METALICO MANGUERA Y APLICADOR CON BOQUILLA DE ASPERSION ALTURA 64 CM DIAMETRO 57 CM CON AGENTE EXTINTOR A BASE DE AGUA DESTILADA. CON PRODUCTO QUIMICO SUPRESOR Y RETARDANTE PARA FUEGO TIPO A Y B (100% BIODEGRADABLE) PRODUCTO COMPUESTO POR FOSFATO DE AMONIACO PROPILENGLICOL Y SULFATO DE SODIO. EQUIPO ENLISTADO UL/FM COLOR METALICO | 4680.61
I210000072 | 1702 | EXTINGUIDOR EXTINGUIDOR BASE AGUA CILINDRO DE 9 LITROS DE ACERO INOXIDABLE EN COLOR METALICO MANGUERA Y APLICADOR CON BOQUILLA DE ASPERSION ALTURA 64 CM DIAMETRO 57 CM CON AGENTE EXTINTOR A BASE DE AGUA DESTILADA. CON PRODUCTO QUIMICO SUPRESOR Y RETARDANTE PARA FUEGO TIPO A Y B (100% BIODEGRADABLE) PRODUCTO COMPUESTO POR FOSFATO DE AMONIACO PROPILENGLICOL Y SULFATO DE SODIO. EQUIPO ENLISTADO UL/FM COLOR METALICO | 4680.61
I210000072 | 1703 | EXTINGUIDOR EXTINGUIDOR BASE AGUA CILINDRO DE 9 LITROS DE ACERO INOXIDABLE EN COLOR METALICO MANGUERA Y APLICADOR CON BOQUILLA DE ASPERSION ALTURA 64 CM DIAMETRO 57 CM CON AGENTE EXTINTOR A BASE DE AGUA DESTILADA. CON PRODUCTO QUIMICO SUPRESOR Y RETARDANTE PARA FUEGO TIPO A Y B (100% BIODEGRADABLE) PRODUCTO COMPUESTO POR FOSFATO DE AMONIACO PROPILENGLICOL Y SULFATO DE SODIO. EQUIPO ENLISTADO UL/FM COLOR METALICO | 4680.61
I210000072 | 1704 | EXTINGUIDOR EXTINGUIDOR BASE AGUA CILINDRO DE 9 LITROS DE ACERO INOXIDABLE EN COLOR METALICO MANGUERA Y APLICADOR CON BOQUILLA DE ASPERSION ALTURA 64 CM DIAMETRO 57 CM CON AGENTE EXTINTOR A BASE DE AGUA DESTILADA. CON PRODUCTO QUIMICO SUPRESOR Y RETARDANTE PARA FUEGO TIPO A Y B (100% BIODEGRADABLE) PRODUCTO COMPUESTO POR FOSFATO DE AMONIACO PROPILENGLICOL Y SULFATO DE SODIO. EQUIPO ENLISTADO UL/FM COLOR METALICO | 4680.61
I210000072 | 1705 | EXTINGUIDOR EXTINGUIDOR BASE AGUA CILINDRO DE 9 LITROS DE ACERO INOXIDABLE EN COLOR METALICO MANGUERA Y APLICADOR CON BOQUILLA DE ASPERSION ALTURA 64 CM DIAMETRO 57 CM CON AGENTE EXTINTOR A BASE DE AGUA DESTILADA. CON PRODUCTO QUIMICO SUPRESOR Y RETARDANTE PARA FUEGO TIPO A Y B (100% BIODEGRADABLE) PRODUCTO COMPUESTO POR FOSFATO DE AMONIACO PROPILENGLICOL Y SULFATO DE SODIO. EQUIPO ENLISTADO UL/FM COLOR METALICO | 4680.61
I210000072 | 1706 | EXTINGUIDOR EXTINGUIDOR BASE AGUA CILINDRO DE 9 LITROS DE ACERO INOXIDABLE EN COLOR METALICO MANGUERA Y APLICADOR CON BOQUILLA DE ASPERSION ALTURA 64 CM DIAMETRO 57 CM CON AGENTE EXTINTOR A BASE DE AGUA DESTILADA. CON PRODUCTO QUIMICO SUPRESOR Y RETARDANTE PARA FUEGO TIPO A Y B (100% BIODEGRADABLE) PRODUCTO COMPUESTO POR FOSFATO DE AMONIACO PROPILENGLICOL Y SULFATO DE SODIO. EQUIPO ENLISTADO UL/FM COLOR METALICO | 4680.61
I210000072 | 1707 | EXTINGUIDOR EXTINGUIDOR BASE AGUA CILINDRO DE 9 LITROS DE ACERO INOXIDABLE EN COLOR METALICO MANGUERA Y APLICADOR CON BOQUILLA DE ASPERSION ALTURA 64 CM DIAMETRO 57 CM CON AGENTE EXTINTOR A BASE DE AGUA DESTILADA. CON PRODUCTO QUIMICO SUPRESOR Y RETARDANTE PARA FUEGO TIPO A Y B (100% BIODEGRADABLE) PRODUCTO COMPUESTO POR FOSFATO DE AMONIACO PROPILENGLICOL Y SULFATO DE SODIO. EQUIPO ENLISTADO UL/FM COLOR METALICO | 4680.61
I210000072 | 1708 | EXTINGUIDOR EXTINGUIDOR BASE AGUA CILINDRO DE 9 LITROS DE ACERO INOXIDABLE EN COLOR METALICO MANGUERA Y APLICADOR CON BOQUILLA DE ASPERSION ALTURA 64 CM DIAMETRO 57 CM CON AGENTE EXTINTOR A BASE DE AGUA DESTILADA. CON PRODUCTO QUIMICO SUPRESOR Y RETARDANTE PARA FUEGO TIPO A Y B (100% BIODEGRADABLE) PRODUCTO COMPUESTO POR FOSFATO DE AMONIACO PROPILENGLICOL Y SULFATO DE SODIO. EQUIPO ENLISTADO UL/FM COLOR METALICO | 4680.61
I210000072 | 1709 | EXTINGUIDOR EXTINGUIDOR BASE AGUA CILINDRO DE 9 LITROS DE ACERO INOXIDABLE EN COLOR METALICO MANGUERA Y APLICADOR CON BOQUILLA DE ASPERSION ALTURA 64 CM DIAMETRO 57 CM CON AGENTE EXTINTOR A BASE DE AGUA DESTILADA. CON PRODUCTO QUIMICO SUPRESOR Y RETARDANTE PARA FUEGO TIPO A Y B (100% BIODEGRADABLE) PRODUCTO COMPUESTO POR FOSFATO DE AMONIACO PROPILENGLICOL Y SULFATO DE SODIO. EQUIPO ENLISTADO UL/FM COLOR METALICO | 4680.61
I210000072 | 1710 | EXTINGUIDOR EXTINGUIDOR BASE AGUA CILINDRO DE 9 LITROS DE ACERO INOXIDABLE EN COLOR METALICO MANGUERA Y APLICADOR CON BOQUILLA DE ASPERSION ALTURA 64 CM DIAMETRO 57 CM CON AGENTE EXTINTOR A BASE DE AGUA DESTILADA. CON PRODUCTO QUIMICO SUPRESOR Y RETARDANTE PARA FUEGO TIPO A Y B (100% BIODEGRADABLE) PRODUCTO COMPUESTO POR FOSFATO DE AMONIACO PROPILENGLICOL Y SULFATO DE SODIO. EQUIPO ENLISTADO UL/FM COLOR METALICO | 4680.61
I210000072 | 1712 | EXTINGUIDOR EXTINGUIDOR BASE AGUA CILINDRO DE 9 LITROS DE ACERO INOXIDABLE EN COLOR METALICO MANGUERA Y APLICADOR CON BOQUILLA DE ASPERSION ALTURA 64 CM DIAMETRO 57 CM CON AGENTE EXTINTOR A BASE DE AGUA DESTILADA. CON PRODUCTO QUIMICO SUPRESOR Y RETARDANTE PARA FUEGO TIPO A Y B (100% BIODEGRADABLE) PRODUCTO COMPUESTO POR FOSFATO DE AMONIACO PROPILENGLICOL Y SULFATO DE SODIO. EQUIPO ENLISTADO UL/FM COLOR METALICO | 4680.61
I210000072 | 1713 | EXTINGUIDOR EXTINGUIDOR BASE AGUA CILINDRO DE 9 LITROS DE ACERO INOXIDABLE EN COLOR METALICO MANGUERA Y APLICADOR CON BOQUILLA DE ASPERSION ALTURA 64 CM DIAMETRO 57 CM CON AGENTE EXTINTOR A BASE DE AGUA DESTILADA. CON PRODUCTO QUIMICO SUPRESOR Y RETARDANTE PARA FUEGO TIPO A Y B (100% BIODEGRADABLE) PRODUCTO COMPUESTO POR FOSFATO DE AMONIACO PROPILENGLICOL Y SULFATO DE SODIO. EQUIPO ENLISTADO UL/FM COLOR METALICO | 4680.61
I210000072 | 1714 | EXTINGUIDOR EXTINGUIDOR BASE AGUA CILINDRO DE 9 LITROS DE ACERO INOXIDABLE EN COLOR METALICO MANGUERA Y APLICADOR CON BOQUILLA DE ASPERSION ALTURA 64 CM DIAMETRO 57 CM CON AGENTE EXTINTOR A BASE DE AGUA DESTILADA. CON PRODUCTO QUIMICO SUPRESOR Y RETARDANTE PARA FUEGO TIPO A Y B (100% BIODEGRADABLE) PRODUCTO COMPUESTO POR FOSFATO DE AMONIACO PROPILENGLICOL Y SULFATO DE SODIO. EQUIPO ENLISTADO UL/FM COLOR METALICO | 4680.61
I210000072 | 1715 | EXTINGUIDOR EXTINGUIDOR BASE AGUA CILINDRO DE 9 LITROS DE ACERO INOXIDABLE EN COLOR METALICO MANGUERA Y APLICADOR CON BOQUILLA DE ASPERSION ALTURA 64 CM DIAMETRO 57 CM CON AGENTE EXTINTOR A BASE DE AGUA DESTILADA. CON PRODUCTO QUIMICO SUPRESOR Y RETARDANTE PARA FUEGO TIPO A Y B (100% BIODEGRADABLE) PRODUCTO COMPUESTO POR FOSFATO DE AMONIACO PROPILENGLICOL Y SULFATO DE SODIO. EQUIPO ENLISTADO UL/FM COLOR METALICO | 4680.61
I210000072 | 1716 | EXTINGUIDOR EXTINGUIDOR BASE AGUA CILINDRO DE 9 LITROS DE ACERO INOXIDABLE EN COLOR METALICO MANGUERA Y APLICADOR CON BOQUILLA DE ASPERSION ALTURA 64 CM DIAMETRO 57 CM CON AGENTE EXTINTOR A BASE DE AGUA DESTILADA. CON PRODUCTO QUIMICO SUPRESOR Y RETARDANTE PARA FUEGO TIPO A Y B (100% BIODEGRADABLE) PRODUCTO COMPUESTO POR FOSFATO DE AMONIACO PROPILENGLICOL Y SULFATO DE SODIO. EQUIPO ENLISTADO UL/FM COLOR METALICO | 4680.61
I210000072 | 1717 | EXTINGUIDOR EXTINGUIDOR BASE AGUA CILINDRO DE 9 LITROS DE ACERO INOXIDABLE EN COLOR METALICO MANGUERA Y APLICADOR CON BOQUILLA DE ASPERSION ALTURA 64 CM DIAMETRO 57 CM CON AGENTE EXTINTOR A BASE DE AGUA DESTILADA. CON PRODUCTO QUIMICO SUPRESOR Y RETARDANTE PARA FUEGO TIPO A Y B (100% BIODEGRADABLE) PRODUCTO COMPUESTO POR FOSFATO DE AMONIACO PROPILENGLICOL Y SULFATO DE SODIO. EQUIPO ENLISTADO UL/FM COLOR METALICO | 4680.61
I210000072 | 1718 | EXTINGUIDOR EXTINGUIDOR BASE AGUA CILINDRO DE 9 LITROS DE ACERO INOXIDABLE EN COLOR METALICO MANGUERA Y APLICADOR CON BOQUILLA DE ASPERSION ALTURA 64 CM DIAMETRO 57 CM CON AGENTE EXTINTOR A BASE DE AGUA DESTILADA. CON PRODUCTO QUIMICO SUPRESOR Y RETARDANTE PARA FUEGO TIPO A Y B (100% BIODEGRADABLE) PRODUCTO COMPUESTO POR FOSFATO DE AMONIACO PROPILENGLICOL Y SULFATO DE SODIO. EQUIPO ENLISTADO UL/FM COLOR METALICO | 4680.61
I210000072 | 1719 | EXTINGUIDOR EXTINGUIDOR BASE AGUA CILINDRO DE 9 LITROS DE ACERO INOXIDABLE EN COLOR METALICO MANGUERA Y APLICADOR CON BOQUILLA DE ASPERSION ALTURA 64 CM DIAMETRO 57 CM CON AGENTE EXTINTOR A BASE DE AGUA DESTILADA. CON PRODUCTO QUIMICO SUPRESOR Y RETARDANTE PARA FUEGO TIPO A Y B (100% BIODEGRADABLE) PRODUCTO COMPUESTO POR FOSFATO DE AMONIACO PROPILENGLICOL Y SULFATO DE SODIO. EQUIPO ENLISTADO UL/FM COLOR METALICO | 4680.61
I210000072 | 1720 | EXTINGUIDOR EXTINGUIDOR BASE AGUA CILINDRO DE 9 LITROS DE ACERO INOXIDABLE EN COLOR METALICO MANGUERA Y APLICADOR CON BOQUILLA DE ASPERSION ALTURA 64 CM DIAMETRO 57 CM CON AGENTE EXTINTOR A BASE DE AGUA DESTILADA. CON PRODUCTO QUIMICO SUPRESOR Y RETARDANTE PARA FUEGO TIPO A Y B (100% BIODEGRADABLE) PRODUCTO COMPUESTO POR FOSFATO DE AMONIACO PROPILENGLICOL Y SULFATO DE SODIO. EQUIPO ENLISTADO UL/FM COLOR METALICO | 4680.61
I210000072 | 1721 | EXTINGUIDOR EXTINGUIDOR BASE AGUA CILINDRO DE 9 LITROS DE ACERO INOXIDABLE EN COLOR METALICO MANGUERA Y APLICADOR CON BOQUILLA DE ASPERSION ALTURA 64 CM DIAMETRO 57 CM CON AGENTE EXTINTOR A BASE DE AGUA DESTILADA. CON PRODUCTO QUIMICO SUPRESOR Y RETARDANTE PARA FUEGO TIPO A Y B (100% BIODEGRADABLE) PRODUCTO COMPUESTO POR FOSFATO DE AMONIACO PROPILENGLICOL Y SULFATO DE SODIO. EQUIPO ENLISTADO UL/FM COLOR METALICO | 4680.61
I210000072 | 1722 | EXTINGUIDOR EXTINGUIDOR BASE AGUA CILINDRO DE 9 LITROS DE ACERO INOXIDABLE EN COLOR METALICO MANGUERA Y APLICADOR CON BOQUILLA DE ASPERSION ALTURA 64 CM DIAMETRO 57 CM CON AGENTE EXTINTOR A BASE DE AGUA DESTILADA. CON PRODUCTO QUIMICO SUPRESOR Y RETARDANTE PARA FUEGO TIPO A Y B (100% BIODEGRADABLE) PRODUCTO COMPUESTO POR FOSFATO DE AMONIACO PROPILENGLICOL Y SULFATO DE SODIO. EQUIPO ENLISTADO UL/FM COLOR METALICO | 4680.61
I210000072 | 1723 | EXTINGUIDOR EXTINGUIDOR BASE AGUA CILINDRO DE 9 LITROS DE ACERO INOXIDABLE EN COLOR METALICO MANGUERA Y APLICADOR CON BOQUILLA DE ASPERSION ALTURA 64 CM DIAMETRO 57 CM CON AGENTE EXTINTOR A BASE DE AGUA DESTILADA. CON PRODUCTO QUIMICO SUPRESOR Y RETARDANTE PARA FUEGO TIPO A Y B (100% BIODEGRADABLE) PRODUCTO COMPUESTO POR FOSFATO DE AMONIACO PROPILENGLICOL Y SULFATO DE SODIO. EQUIPO ENLISTADO UL/FM COLOR METALICO | 4680.61
I210000072 | 1724 | EXTINGUIDOR EXTINGUIDOR BASE AGUA CILINDRO DE 9 LITROS DE ACERO INOXIDABLE EN COLOR METALICO MANGUERA Y APLICADOR CON BOQUILLA DE ASPERSION ALTURA 64 CM DIAMETRO 57 CM CON AGENTE EXTINTOR A BASE DE AGUA DESTILADA. CON PRODUCTO QUIMICO SUPRESOR Y RETARDANTE PARA FUEGO TIPO A Y B (100% BIODEGRADABLE) PRODUCTO COMPUESTO POR FOSFATO DE AMONIACO PROPILENGLICOL Y SULFATO DE SODIO. EQUIPO ENLISTADO UL/FM COLOR METALICO | 4680.61
I210000072 | 1726 | EXTINGUIDOR EXTINGUIDOR BASE AGUA CILINDRO DE 9 LITROS DE ACERO INOXIDABLE EN COLOR METALICO MANGUERA Y APLICADOR CON BOQUILLA DE ASPERSION ALTURA 64 CM DIAMETRO 57 CM CON AGENTE EXTINTOR A BASE DE AGUA DESTILADA. CON PRODUCTO QUIMICO SUPRESOR Y RETARDANTE PARA FUEGO TIPO A Y B (100% BIODEGRADABLE) PRODUCTO COMPUESTO POR FOSFATO DE AMONIACO PROPILENGLICOL Y SULFATO DE SODIO. EQUIPO ENLISTADO UL/FM COLOR METALICO | 4680.61
I210000072 | 1728 | EXTINGUIDOR EXTINGUIDOR BASE AGUA CILINDRO DE 9 LITROS DE ACERO INOXIDABLE EN COLOR METALICO MANGUERA Y APLICADOR CON BOQUILLA DE ASPERSION ALTURA 64 CM DIAMETRO 57 CM CON AGENTE EXTINTOR A BASE DE AGUA DESTILADA. CON PRODUCTO QUIMICO SUPRESOR Y RETARDANTE PARA FUEGO TIPO A Y B (100% BIODEGRADABLE) PRODUCTO COMPUESTO POR FOSFATO DE AMONIACO PROPILENGLICOL Y SULFATO DE SODIO. EQUIPO ENLISTADO UL/FM COLOR METALICO | 4680.61
I210000072 | 1729 | EXTINGUIDOR EXTINGUIDOR BASE AGUA CILINDRO DE 9 LITROS DE ACERO INOXIDABLE EN COLOR METALICO MANGUERA Y APLICADOR CON BOQUILLA DE ASPERSION ALTURA 64 CM DIAMETRO 57 CM CON AGENTE EXTINTOR A BASE DE AGUA DESTILADA. CON PRODUCTO QUIMICO SUPRESOR Y RETARDANTE PARA FUEGO TIPO A Y B (100% BIODEGRADABLE) PRODUCTO COMPUESTO POR FOSFATO DE AMONIACO PROPILENGLICOL Y SULFATO DE SODIO. EQUIPO ENLISTADO UL/FM COLOR METALICO | 4680.61
I210000072 | 1730 | EXTINGUIDOR EXTINGUIDOR BASE AGUA CILINDRO DE 9 LITROS DE ACERO INOXIDABLE EN COLOR METALICO MANGUERA Y APLICADOR CON BOQUILLA DE ASPERSION ALTURA 64 CM DIAMETRO 57 CM CON AGENTE EXTINTOR A BASE DE AGUA DESTILADA. CON PRODUCTO QUIMICO SUPRESOR Y RETARDANTE PARA FUEGO TIPO A Y B (100% BIODEGRADABLE) PRODUCTO COMPUESTO POR FOSFATO DE AMONIACO PROPILENGLICOL Y SULFATO DE SODIO. EQUIPO ENLISTADO UL/FM COLOR METALICO | 4680.61
I210000072 | 1731 | EXTINGUIDOR EXTINGUIDOR BASE AGUA CILINDRO DE 9 LITROS DE ACERO INOXIDABLE EN COLOR METALICO MANGUERA Y APLICADOR CON BOQUILLA DE ASPERSION ALTURA 64 CM DIAMETRO 57 CM CON AGENTE EXTINTOR A BASE DE AGUA DESTILADA. CON PRODUCTO QUIMICO SUPRESOR Y RETARDANTE PARA FUEGO TIPO A Y B (100% BIODEGRADABLE) PRODUCTO COMPUESTO POR FOSFATO DE AMONIACO PROPILENGLICOL Y SULFATO DE SODIO. EQUIPO ENLISTADO UL/FM COLOR METALICO | 4680.61
I210000072 | 1733 | EXTINGUIDOR EXTINGUIDOR BASE AGUA CILINDRO DE 9 LITROS DE ACERO INOXIDABLE EN COLOR METALICO MANGUERA Y APLICADOR CON BOQUILLA DE ASPERSION ALTURA 64 CM DIAMETRO 57 CM CON AGENTE EXTINTOR A BASE DE AGUA DESTILADA. CON PRODUCTO QUIMICO SUPRESOR Y RETARDANTE PARA FUEGO TIPO A Y B (100% BIODEGRADABLE) PRODUCTO COMPUESTO POR FOSFATO DE AMONIACO PROPILENGLICOL Y SULFATO DE SODIO. EQUIPO ENLISTADO UL/FM COLOR METALICO | 4680.61
I210000072 | 1734 | EXTINGUIDOR EXTINGUIDOR BASE AGUA CILINDRO DE 9 LITROS DE ACERO INOXIDABLE EN COLOR METALICO MANGUERA Y APLICADOR CON BOQUILLA DE ASPERSION ALTURA 64 CM DIAMETRO 57 CM CON AGENTE EXTINTOR A BASE DE AGUA DESTILADA. CON PRODUCTO QUIMICO SUPRESOR Y RETARDANTE PARA FUEGO TIPO A Y B (100% BIODEGRADABLE) PRODUCTO COMPUESTO POR FOSFATO DE AMONIACO PROPILENGLICOL Y SULFATO DE SODIO. EQUIPO ENLISTADO UL/FM COLOR METALICO | 4680.61
I210000072 | 1736 | EXTINGUIDOR EXTINGUIDOR BASE AGUA CILINDRO DE 9 LITROS DE ACERO INOXIDABLE EN COLOR METALICO MANGUERA Y APLICADOR CON BOQUILLA DE ASPERSION ALTURA 64 CM DIAMETRO 57 CM CON AGENTE EXTINTOR A BASE DE AGUA DESTILADA. CON PRODUCTO QUIMICO SUPRESOR Y RETARDANTE PARA FUEGO TIPO A Y B (100% BIODEGRADABLE) PRODUCTO COMPUESTO POR FOSFATO DE AMONIACO PROPILENGLICOL Y SULFATO DE SODIO. EQUIPO ENLISTADO UL/FM COLOR METALICO | 4680.61
I210000072 | 1738 | EXTINGUIDOR EXTINGUIDOR BASE AGUA CILINDRO DE 9 LITROS DE ACERO INOXIDABLE EN COLOR METALICO MANGUERA Y APLICADOR CON BOQUILLA DE ASPERSION ALTURA 64 CM DIAMETRO 57 CM CON AGENTE EXTINTOR A BASE DE AGUA DESTILADA. CON PRODUCTO QUIMICO SUPRESOR Y RETARDANTE PARA FUEGO TIPO A Y B (100% BIODEGRADABLE) PRODUCTO COMPUESTO POR FOSFATO DE AMONIACO PROPILENGLICOL Y SULFATO DE SODIO. EQUIPO ENLISTADO UL/FM COLOR METALICO | 4680.61
I210000072 | 1739 | EXTINGUIDOR EXTINGUIDOR BASE AGUA CILINDRO DE 9 LITROS DE ACERO INOXIDABLE EN COLOR METALICO MANGUERA Y APLICADOR CON BOQUILLA DE ASPERSION ALTURA 64 CM DIAMETRO 57 CM CON AGENTE EXTINTOR A BASE DE AGUA DESTILADA. CON PRODUCTO QUIMICO SUPRESOR Y RETARDANTE PARA FUEGO TIPO A Y B (100% BIODEGRADABLE) PRODUCTO COMPUESTO POR FOSFATO DE AMONIACO PROPILENGLICOL Y SULFATO DE SODIO. EQUIPO ENLISTADO UL/FM COLOR METALICO | 4680.61
I210000072 | 1740 | EXTINGUIDOR EXTINGUIDOR BASE AGUA CILINDRO DE 9 LITROS DE ACERO INOXIDABLE EN COLOR METALICO MANGUERA Y APLICADOR CON BOQUILLA DE ASPERSION ALTURA 64 CM DIAMETRO 57 CM CON AGENTE EXTINTOR A BASE DE AGUA DESTILADA. CON PRODUCTO QUIMICO SUPRESOR Y RETARDANTE PARA FUEGO TIPO A Y B (100% BIODEGRADABLE) PRODUCTO COMPUESTO POR FOSFATO DE AMONIACO PROPILENGLICOL Y SULFATO DE SODIO. EQUIPO ENLISTADO UL/FM COLOR METALICO | 4680.61
I210000072 | 1741 | EXTINGUIDOR EXTINGUIDOR BASE AGUA CILINDRO DE 9 LITROS DE ACERO INOXIDABLE EN COLOR METALICO MANGUERA Y APLICADOR CON BOQUILLA DE ASPERSION ALTURA 64 CM DIAMETRO 57 CM CON AGENTE EXTINTOR A BASE DE AGUA DESTILADA. CON PRODUCTO QUIMICO SUPRESOR Y RETARDANTE PARA FUEGO TIPO A Y B (100% BIODEGRADABLE) PRODUCTO COMPUESTO POR FOSFATO DE AMONIACO PROPILENGLICOL Y SULFATO DE SODIO. EQUIPO ENLISTADO UL/FM COLOR METALICO | 4680.61
I210000072 | 1742 | EXTINGUIDOR EXTINGUIDOR BASE AGUA CILINDRO DE 9 LITROS DE ACERO INOXIDABLE EN COLOR METALICO MANGUERA Y APLICADOR CON BOQUILLA DE ASPERSION ALTURA 64 CM DIAMETRO 57 CM CON AGENTE EXTINTOR A BASE DE AGUA DESTILADA. CON PRODUCTO QUIMICO SUPRESOR Y RETARDANTE PARA FUEGO TIPO A Y B (100% BIODEGRADABLE) PRODUCTO COMPUESTO POR FOSFATO DE AMONIACO PROPILENGLICOL Y SULFATO DE SODIO. EQUIPO ENLISTADO UL/FM COLOR METALICO | 4680.61
I210000072 | 1743 | EXTINGUIDOR EXTINGUIDOR BASE AGUA CILINDRO DE 9 LITROS DE ACERO INOXIDABLE EN COLOR METALICO MANGUERA Y APLICADOR CON BOQUILLA DE ASPERSION ALTURA 64 CM DIAMETRO 57 CM CON AGENTE EXTINTOR A BASE DE AGUA DESTILADA. CON PRODUCTO QUIMICO SUPRESOR Y RETARDANTE PARA FUEGO TIPO A Y B (100% BIODEGRADABLE) PRODUCTO COMPUESTO POR FOSFATO DE AMONIACO PROPILENGLICOL Y SULFATO DE SODIO. EQUIPO ENLISTADO UL/FM COLOR METALICO | 4680.61
I210000072 | 1744 | EXTINGUIDOR EXTINGUIDOR BASE AGUA CILINDRO DE 9 LITROS DE ACERO INOXIDABLE EN COLOR METALICO MANGUERA Y APLICADOR CON BOQUILLA DE ASPERSION ALTURA 64 CM DIAMETRO 57 CM CON AGENTE EXTINTOR A BASE DE AGUA DESTILADA. CON PRODUCTO QUIMICO SUPRESOR Y RETARDANTE PARA FUEGO TIPO A Y B (100% BIODEGRADABLE) PRODUCTO COMPUESTO POR FOSFATO DE AMONIACO PROPILENGLICOL Y SULFATO DE SODIO. EQUIPO ENLISTADO UL/FM COLOR METALICO | 4680.61
I210000072 | 1745 | EXTINGUIDOR EXTINGUIDOR BASE AGUA CILINDRO DE 9 LITROS DE ACERO INOXIDABLE EN COLOR METALICO MANGUERA Y APLICADOR CON BOQUILLA DE ASPERSION ALTURA 64 CM DIAMETRO 57 CM CON AGENTE EXTINTOR A BASE DE AGUA DESTILADA. CON PRODUCTO QUIMICO SUPRESOR Y RETARDANTE PARA FUEGO TIPO A Y B (100% BIODEGRADABLE) PRODUCTO COMPUESTO POR FOSFATO DE AMONIACO PROPILENGLICOL Y SULFATO DE SODIO. EQUIPO ENLISTADO UL/FM COLOR METALICO | 4680.61
I210000072 | 1746 | EXTINGUIDOR EXTINGUIDOR BASE AGUA CILINDRO DE 9 LITROS DE ACERO INOXIDABLE EN COLOR METALICO MANGUERA Y APLICADOR CON BOQUILLA DE ASPERSION ALTURA 64 CM DIAMETRO 57 CM CON AGENTE EXTINTOR A BASE DE AGUA DESTILADA. CON PRODUCTO QUIMICO SUPRESOR Y RETARDANTE PARA FUEGO TIPO A Y B (100% BIODEGRADABLE) PRODUCTO COMPUESTO POR FOSFATO DE AMONIACO PROPILENGLICOL Y SULFATO DE SODIO. EQUIPO ENLISTADO UL/FM COLOR METALICO | 4680.61
I210000072 | 1747 | EXTINGUIDOR EXTINGUIDOR BASE AGUA CILINDRO DE 9 LITROS DE ACERO INOXIDABLE EN COLOR METALICO MANGUERA Y APLICADOR CON BOQUILLA DE ASPERSION ALTURA 64 CM DIAMETRO 57 CM CON AGENTE EXTINTOR A BASE DE AGUA DESTILADA. CON PRODUCTO QUIMICO SUPRESOR Y RETARDANTE PARA FUEGO TIPO A Y B (100% BIODEGRADABLE) PRODUCTO COMPUESTO POR FOSFATO DE AMONIACO PROPILENGLICOL Y SULFATO DE SODIO. EQUIPO ENLISTADO UL/FM COLOR METALICO | 4680.61
I210000072 | 1750 | EXTINGUIDOR EXTINGUIDOR BASE AGUA CILINDRO DE 9 LITROS DE ACERO INOXIDABLE EN COLOR METALICO MANGUERA Y APLICADOR CON BOQUILLA DE ASPERSION ALTURA 64 CM DIAMETRO 57 CM CON AGENTE EXTINTOR A BASE DE AGUA DESTILADA. CON PRODUCTO QUIMICO SUPRESOR Y RETARDANTE PARA FUEGO TIPO A Y B (100% BIODEGRADABLE) PRODUCTO COMPUESTO POR FOSFATO DE AMONIACO PROPILENGLICOL Y SULFATO DE SODIO. EQUIPO ENLISTADO UL/FM COLOR METALICO | 4680.61
I210000072 | 1751 | EXTINGUIDOR EXTINGUIDOR BASE AGUA CILINDRO DE 9 LITROS DE ACERO INOXIDABLE EN COLOR METALICO MANGUERA Y APLICADOR CON BOQUILLA DE ASPERSION ALTURA 64 CM DIAMETRO 57 CM CON AGENTE EXTINTOR A BASE DE AGUA DESTILADA. CON PRODUCTO QUIMICO SUPRESOR Y RETARDANTE PARA FUEGO TIPO A Y B (100% BIODEGRADABLE) PRODUCTO COMPUESTO POR FOSFATO DE AMONIACO PROPILENGLICOL Y SULFATO DE SODIO. EQUIPO ENLISTADO UL/FM COLOR METALICO | 4680.61
I210000072 | 1752 | EXTINGUIDOR EXTINGUIDOR BASE AGUA CILINDRO DE 9 LITROS DE ACERO INOXIDABLE EN COLOR METALICO MANGUERA Y APLICADOR CON BOQUILLA DE ASPERSION ALTURA 64 CM DIAMETRO 57 CM CON AGENTE EXTINTOR A BASE DE AGUA DESTILADA. CON PRODUCTO QUIMICO SUPRESOR Y RETARDANTE PARA FUEGO TIPO A Y B (100% BIODEGRADABLE) PRODUCTO COMPUESTO POR FOSFATO DE AMONIACO PROPILENGLICOL Y SULFATO DE SODIO. EQUIPO ENLISTADO UL/FM COLOR METALICO | 4680.61
I210000072 | 1754 | EXTINGUIDOR EXTINGUIDOR BASE AGUA CILINDRO DE 9 LITROS DE ACERO INOXIDABLE EN COLOR METALICO MANGUERA Y APLICADOR CON BOQUILLA DE ASPERSION ALTURA 64 CM DIAMETRO 57 CM CON AGENTE EXTINTOR A BASE DE AGUA DESTILADA. CON PRODUCTO QUIMICO SUPRESOR Y RETARDANTE PARA FUEGO TIPO A Y B (100% BIODEGRADABLE) PRODUCTO COMPUESTO POR FOSFATO DE AMONIACO PROPILENGLICOL Y SULFATO DE SODIO. EQUIPO ENLISTADO UL/FM COLOR METALICO | 4680.61
I210000072 | 1755 | EXTINGUIDOR EXTINGUIDOR BASE AGUA CILINDRO DE 9 LITROS DE ACERO INOXIDABLE EN COLOR METALICO MANGUERA Y APLICADOR CON BOQUILLA DE ASPERSION ALTURA 64 CM DIAMETRO 57 CM CON AGENTE EXTINTOR A BASE DE AGUA DESTILADA. CON PRODUCTO QUIMICO SUPRESOR Y RETARDANTE PARA FUEGO TIPO A Y B (100% BIODEGRADABLE) PRODUCTO COMPUESTO POR FOSFATO DE AMONIACO PROPILENGLICOL Y SULFATO DE SODIO. EQUIPO ENLISTADO UL/FM COLOR METALICO | 4680.61
I210000072 | 1758 | EXTINGUIDOR EXTINGUIDOR BASE AGUA CILINDRO DE 9 LITROS DE ACERO INOXIDABLE EN COLOR METALICO MANGUERA Y APLICADOR CON BOQUILLA DE ASPERSION ALTURA 64 CM DIAMETRO 57 CM CON AGENTE EXTINTOR A BASE DE AGUA DESTILADA. CON PRODUCTO QUIMICO SUPRESOR Y RETARDANTE PARA FUEGO TIPO A Y B (100% BIODEGRADABLE) PRODUCTO COMPUESTO POR FOSFATO DE AMONIACO PROPILENGLICOL Y SULFATO DE SODIO. EQUIPO ENLISTADO UL/FM COLOR METALICO | 4680.61
I210000072 | 1759 | EXTINGUIDOR EXTINGUIDOR BASE AGUA CILINDRO DE 9 LITROS DE ACERO INOXIDABLE EN COLOR METALICO MANGUERA Y APLICADOR CON BOQUILLA DE ASPERSION ALTURA 64 CM DIAMETRO 57 CM CON AGENTE EXTINTOR A BASE DE AGUA DESTILADA. CON PRODUCTO QUIMICO SUPRESOR Y RETARDANTE PARA FUEGO TIPO A Y B (100% BIODEGRADABLE) PRODUCTO COMPUESTO POR FOSFATO DE AMONIACO PROPILENGLICOL Y SULFATO DE SODIO. EQUIPO ENLISTADO UL/FM COLOR METALICO | 4680.61
I210000072 | 1760 | EXTINGUIDOR EXTINGUIDOR BASE AGUA CILINDRO DE 9 LITROS DE ACERO INOXIDABLE EN COLOR METALICO MANGUERA Y APLICADOR CON BOQUILLA DE ASPERSION ALTURA 64 CM DIAMETRO 57 CM CON AGENTE EXTINTOR A BASE DE AGUA DESTILADA. CON PRODUCTO QUIMICO SUPRESOR Y RETARDANTE PARA FUEGO TIPO A Y B (100% BIODEGRADABLE) PRODUCTO COMPUESTO POR FOSFATO DE AMONIACO PROPILENGLICOL Y SULFATO DE SODIO. EQUIPO ENLISTADO UL/FM COLOR METALICO | 4680.61
I210000072 | 1761 | EXTINGUIDOR EXTINGUIDOR BASE AGUA CILINDRO DE 9 LITROS DE ACERO INOXIDABLE EN COLOR METALICO MANGUERA Y APLICADOR CON BOQUILLA DE ASPERSION ALTURA 64 CM DIAMETRO 57 CM CON AGENTE EXTINTOR A BASE DE AGUA DESTILADA. CON PRODUCTO QUIMICO SUPRESOR Y RETARDANTE PARA FUEGO TIPO A Y B (100% BIODEGRADABLE) PRODUCTO COMPUESTO POR FOSFATO DE AMONIACO PROPILENGLICOL Y SULFATO DE SODIO. EQUIPO ENLISTADO UL/FM COLOR METALICO | 4680.61
I210000072 | 1762 | EXTINGUIDOR EXTINGUIDOR BASE AGUA CILINDRO DE 9 LITROS DE ACERO INOXIDABLE EN COLOR METALICO MANGUERA Y APLICADOR CON BOQUILLA DE ASPERSION ALTURA 64 CM DIAMETRO 57 CM CON AGENTE EXTINTOR A BASE DE AGUA DESTILADA. CON PRODUCTO QUIMICO SUPRESOR Y RETARDANTE PARA FUEGO TIPO A Y B (100% BIODEGRADABLE) PRODUCTO COMPUESTO POR FOSFATO DE AMONIACO PROPILENGLICOL Y SULFATO DE SODIO. EQUIPO ENLISTADO UL/FM COLOR METALICO | 4680.61
I210000072 | 1763 | EXTINGUIDOR EXTINGUIDOR BASE AGUA CILINDRO DE 9 LITROS DE ACERO INOXIDABLE EN COLOR METALICO MANGUERA Y APLICADOR CON BOQUILLA DE ASPERSION ALTURA 64 CM DIAMETRO 57 CM CON AGENTE EXTINTOR A BASE DE AGUA DESTILADA. CON PRODUCTO QUIMICO SUPRESOR Y RETARDANTE PARA FUEGO TIPO A Y B (100% BIODEGRADABLE) PRODUCTO COMPUESTO POR FOSFATO DE AMONIACO PROPILENGLICOL Y SULFATO DE SODIO. EQUIPO ENLISTADO UL/FM COLOR METALICO | 4680.61
I210000072 | 1764 | EXTINGUIDOR EXTINGUIDOR BASE AGUA CILINDRO DE 9 LITROS DE ACERO INOXIDABLE EN COLOR METALICO MANGUERA Y APLICADOR CON BOQUILLA DE ASPERSION ALTURA 64 CM DIAMETRO 57 CM CON AGENTE EXTINTOR A BASE DE AGUA DESTILADA. CON PRODUCTO QUIMICO SUPRESOR Y RETARDANTE PARA FUEGO TIPO A Y B (100% BIODEGRADABLE) PRODUCTO COMPUESTO POR FOSFATO DE AMONIACO PROPILENGLICOL Y SULFATO DE SODIO. EQUIPO ENLISTADO UL/FM COLOR METALICO | 4680.61
I210000072 | 1766 | EXTINGUIDOR EXTINGUIDOR BASE AGUA CILINDRO DE 9 LITROS DE ACERO INOXIDABLE EN COLOR METALICO MANGUERA Y APLICADOR CON BOQUILLA DE ASPERSION ALTURA 64 CM DIAMETRO 57 CM CON AGENTE EXTINTOR A BASE DE AGUA DESTILADA. CON PRODUCTO QUIMICO SUPRESOR Y RETARDANTE PARA FUEGO TIPO A Y B (100% BIODEGRADABLE) PRODUCTO COMPUESTO POR FOSFATO DE AMONIACO PROPILENGLICOL Y SULFATO DE SODIO. EQUIPO ENLISTADO UL/FM COLOR METALICO | 4680.61
I210000072 | 1767 | EXTINGUIDOR EXTINGUIDOR BASE AGUA CILINDRO DE 9 LITROS DE ACERO INOXIDABLE EN COLOR METALICO MANGUERA Y APLICADOR CON BOQUILLA DE ASPERSION ALTURA 64 CM DIAMETRO 57 CM CON AGENTE EXTINTOR A BASE DE AGUA DESTILADA. CON PRODUCTO QUIMICO SUPRESOR Y RETARDANTE PARA FUEGO TIPO A Y B (100% BIODEGRADABLE) PRODUCTO COMPUESTO POR FOSFATO DE AMONIACO PROPILENGLICOL Y SULFATO DE SODIO. EQUIPO ENLISTADO UL/FM COLOR METALICO | 4680.61
I210000072 | 1768 | EXTINGUIDOR EXTINGUIDOR BASE AGUA CILINDRO DE 9 LITROS DE ACERO INOXIDABLE EN COLOR METALICO MANGUERA Y APLICADOR CON BOQUILLA DE ASPERSION ALTURA 64 CM DIAMETRO 57 CM CON AGENTE EXTINTOR A BASE DE AGUA DESTILADA. CON PRODUCTO QUIMICO SUPRESOR Y RETARDANTE PARA FUEGO TIPO A Y B (100% BIODEGRADABLE) PRODUCTO COMPUESTO POR FOSFATO DE AMONIACO PROPILENGLICOL Y SULFATO DE SODIO. EQUIPO ENLISTADO UL/FM COLOR METALICO | 4680.61
I210000072 | 1769 | EXTINGUIDOR EXTINGUIDO DE AGUA CILINDRO DE 9 LTS DE ACERO INOXIDABLE EN COLOR METALICO MANGUERA Y APLICADOR CON BOQUILLA TIPO VENTURY ALTURA 64 CM DIAMETRO 57 CM CON AGENTE EXTINTOR BASE AGUA DESTILADA Y PRODUCTO QUIMICO SUPRESOR Y RETARDANTE PARA FUEGO TIPO A Y B EQUIPO ENLISTADO UL/FM | 3480
I210000072 | 1770 | EXTINGUIDOR EXTINGUIDO DE AGUA CILINDRO DE 9 LTS DE ACERO INOXIDABLE EN COLOR METALICO MANGUERA Y APLICADOR CON BOQUILLA TIPO VENTURY ALTURA 64 CM DIAMETRO 57 CM CON AGENTE EXTINTOR BASE AGUA DESTILADA Y PRODUCTO QUIMICO SUPRESOR Y RETARDANTE PARA FUEGO TIPO A Y B EQUIPO ENLISTADO UL/FM | 3480
I210000072 | 1771 | EXTINGUIDOR EXTINGUIDO DE AGUA CILINDRO DE 9 LTS DE ACERO INOXIDABLE EN COLOR METALICO MANGUERA Y APLICADOR CON BOQUILLA TIPO VENTURY ALTURA 64 CM DIAMETRO 57 CM CON AGENTE EXTINTOR BASE AGUA DESTILADA Y PRODUCTO QUIMICO SUPRESOR Y RETARDANTE PARA FUEGO TIPO A Y B EQUIPO ENLISTADO UL/FM | 3480
I210000072 | 1772 | EXTINGUIDOR EXTINGUIDO DE AGUA CILINDRO DE 9 LTS DE ACERO INOXIDABLE EN COLOR METALICO MANGUERA Y APLICADOR CON BOQUILLA TIPO VENTURY ALTURA 64 CM DIAMETRO 57 CM CON AGENTE EXTINTOR BASE AGUA DESTILADA Y PRODUCTO QUIMICO SUPRESOR Y RETARDANTE PARA FUEGO TIPO A Y B EQUIPO ENLISTADO UL/FM | 3480
I210000072 | 1773 | EXTINGUIDOR EXTINGUIDO DE AGUA CILINDRO DE 9 LTS DE ACERO INOXIDABLE EN COLOR METALICO MANGUERA Y APLICADOR CON BOQUILLA TIPO VENTURY ALTURA 64 CM DIAMETRO 57 CM CON AGENTE EXTINTOR BASE AGUA DESTILADA Y PRODUCTO QUIMICO SUPRESOR Y RETARDANTE PARA FUEGO TIPO A Y B EQUIPO ENLISTADO UL/FM | 3480
I210000072 | 1774 | EXTINGUIDOR EXTINGUIDO DE AGUA CILINDRO DE 9 LTS DE ACERO INOXIDABLE EN COLOR METALICO MANGUERA Y APLICADOR CON BOQUILLA TIPO VENTURY ALTURA 64 CM DIAMETRO 57 CM CON AGENTE EXTINTOR BASE AGUA DESTILADA Y PRODUCTO QUIMICO SUPRESOR Y RETARDANTE PARA FUEGO TIPO A Y B EQUIPO ENLISTADO UL/FM | 3480
I210000072 | 1775 | EXTINGUIDOR EXTINGUIDO DE AGUA CILINDRO DE 9 LTS DE ACERO INOXIDABLE EN COLOR METALICO MANGUERA Y APLICADOR CON BOQUILLA TIPO VENTURY ALTURA 64 CM DIAMETRO 57 CM CON AGENTE EXTINTOR BASE AGUA DESTILADA Y PRODUCTO QUIMICO SUPRESOR Y RETARDANTE PARA FUEGO TIPO A Y B EQUIPO ENLISTADO UL/FM | 3480
I210000072 | 1776 | EXTINGUIDOR EXTINGUIDO DE AGUA CILINDRO DE 9 LTS DE ACERO INOXIDABLE EN COLOR METALICO MANGUERA Y APLICADOR CON BOQUILLA TIPO VENTURY ALTURA 64 CM DIAMETRO 57 CM CON AGENTE EXTINTOR BASE AGUA DESTILADA Y PRODUCTO QUIMICO SUPRESOR Y RETARDANTE PARA FUEGO TIPO A Y B EQUIPO ENLISTADO UL/FM | 3480
I210000072 | 1777 | EXTINGUIDOR EXTINGUIDO DE AGUA CILINDRO DE 9 LTS DE ACERO INOXIDABLE EN COLOR METALICO MANGUERA Y APLICADOR CON BOQUILLA TIPO VENTURY ALTURA 64 CM DIAMETRO 57 CM CON AGENTE EXTINTOR BASE AGUA DESTILADA Y PRODUCTO QUIMICO SUPRESOR Y RETARDANTE PARA FUEGO TIPO A Y B EQUIPO ENLISTADO UL/FM | 3480
I210000072 | 1778 | EXTINGUIDOR EXTINGUIDO DE AGUA CILINDRO DE 9 LTS DE ACERO INOXIDABLE EN COLOR METALICO MANGUERA Y APLICADOR CON BOQUILLA TIPO VENTURY ALTURA 64 CM DIAMETRO 57 CM CON AGENTE EXTINTOR BASE AGUA DESTILADA Y PRODUCTO QUIMICO SUPRESOR Y RETARDANTE PARA FUEGO TIPO A Y B EQUIPO ENLISTADO UL/FM | 3480
I210000072 | 1779 | EXTINGUIDOR EXTINGUIDO DE AGUA CILINDRO DE 9 LTS DE ACERO INOXIDABLE EN COLOR METALICO MANGUERA Y APLICADOR CON BOQUILLA TIPO VENTURY ALTURA 64 CM DIAMETRO 57 CM CON AGENTE EXTINTOR BASE AGUA DESTILADA Y PRODUCTO QUIMICO SUPRESOR Y RETARDANTE PARA FUEGO TIPO A Y B EQUIPO ENLISTADO UL/FM | 3480
I210000072 | 1780 | EXTINGUIDOR EXTINGUIDO DE AGUA CILINDRO DE 9 LTS DE ACERO INOXIDABLE EN COLOR METALICO MANGUERA Y APLICADOR CON BOQUILLA TIPO VENTURY ALTURA 64 CM DIAMETRO 57 CM CON AGENTE EXTINTOR BASE AGUA DESTILADA Y PRODUCTO QUIMICO SUPRESOR Y RETARDANTE PARA FUEGO TIPO A Y B EQUIPO ENLISTADO UL/FM | 3480
I210000072 | 1781 | EXTINGUIDOR EXTINGUIDO DE AGUA CILINDRO DE 9 LTS DE ACERO INOXIDABLE EN COLOR METALICO MANGUERA Y APLICADOR CON BOQUILLA TIPO VENTURY ALTURA 64 CM DIAMETRO 57 CM CON AGENTE EXTINTOR BASE AGUA DESTILADA Y PRODUCTO QUIMICO SUPRESOR Y RETARDANTE PARA FUEGO TIPO A Y B EQUIPO ENLISTADO UL/FM | 3480
I210000072 | 1782 | EXTINGUIDOR EXTINGUIDO DE AGUA CILINDRO DE 9 LTS DE ACERO INOXIDABLE EN COLOR METALICO MANGUERA Y APLICADOR CON BOQUILLA TIPO VENTURY ALTURA 64 CM DIAMETRO 57 CM CON AGENTE EXTINTOR BASE AGUA DESTILADA Y PRODUCTO QUIMICO SUPRESOR Y RETARDANTE PARA FUEGO TIPO A Y B EQUIPO ENLISTADO UL/FM | 3480
I210000072 | 1783 | EXTINGUIDOR EXTINGUIDO DE AGUA CILINDRO DE 9 LTS DE ACERO INOXIDABLE EN COLOR METALICO MANGUERA Y APLICADOR CON BOQUILLA TIPO VENTURY ALTURA 64 CM DIAMETRO 57 CM CON AGENTE EXTINTOR BASE AGUA DESTILADA Y PRODUCTO QUIMICO SUPRESOR Y RETARDANTE PARA FUEGO TIPO A Y B EQUIPO ENLISTADO UL/FM | 3480
I210000072 | 1784 | EXTINGUIDOR EXTINGUIDO DE AGUA CILINDRO DE 9 LTS DE ACERO INOXIDABLE EN COLOR METALICO MANGUERA Y APLICADOR CON BOQUILLA TIPO VENTURY ALTURA 64 CM DIAMETRO 57 CM CON AGENTE EXTINTOR BASE AGUA DESTILADA Y PRODUCTO QUIMICO SUPRESOR Y RETARDANTE PARA FUEGO TIPO A Y B EQUIPO ENLISTADO UL/FM | 3480
I210000072 | 1789 | EXTINGUIDOR EXTINGUIDOR DE CO2 DE 15 LBS (6.8 KGS) CILINDRO DE ALUMINIO CON MANGUERA Y DIFUSOR ESPECIAL. U/L RATING CON BIOXIDO DE CARBONO GAS LIMPIO NO CONTAMINANTE ALTURA 76.0 CM ANCHO 30.0 CMS ALCANCE 3 MTS Y TIEMPO DE DESCARGA 19 S COLOR ROJO | 4814
I210000072 | 1790 | EXTINGUIDOR EXTINGUIDOR DE CO2 DE 15 LBS (6.8 KGS) CILINDRO DE ALUMINIO CON MANGUERA Y DIFUSOR ESPECIAL. U/L RATING CON BIOXIDO DE CARBONO GAS LIMPIO NO CONTAMINANTE ALTURA 76.0 CM ANCHO 30.0 CMS ALCANCE 3 MTS Y TIEMPO DE DESCARGA 19 S COLOR ROJO | 4814
I210000072 | 1791 | EXTINGUIDOR EXTINGUIDOR DE CO2 DE 15 LBS (6.8 KGS) CILINDRO DE ALUMINIO CON MANGUERA Y DIFUSOR ESPECIAL. U/L RATING CON BIOXIDO DE CARBONO GAS LIMPIO NO CONTAMINANTE ALTURA 76.0 CM ANCHO 30.0 CMS ALCANCE 3 MTS Y TIEMPO DE DESCARGA 19 S COLOR ROJO | 4814
I210000072 | 1792 | EXTINGUIDOR EXTINGUIDOR DE CO2 DE 15 LBS (6.8 KGS) CILINDRO DE ALUMINIO CON MANGUERA Y DIFUSOR ESPECIAL. U/L RATING CON BIOXIDO DE CARBONO GAS LIMPIO NO CONTAMINANTE ALTURA 76.0 CM ANCHO 30.0 CMS ALCANCE 3 MTS Y TIEMPO DE DESCARGA 19 S COLOR ROJO | 4814
I210000072 | 1793 | EXTINGUIDOR EXTINGUIDOR DE CO2 DE 15 LBS (6.8 KGS) CILINDRO DE ALUMINIO CON MANGUERA Y DIFUSOR ESPECIAL. U/L RATING CON BIOXIDO DE CARBONO GAS LIMPIO NO CONTAMINANTE ALTURA 76.0 CM ANCHO 30.0 CMS ALCANCE 3 MTS Y TIEMPO DE DESCARGA 19 S COLOR ROJO | 4814
I210000072 | 1794 | EXTINGUIDOR EXTINGUIDOR DE CO2 DE 15 LBS (6.8 KGS) CILINDRO DE ALUMINIO CON MANGUERA Y DIFUSOR ESPECIAL. U/L RATING CON BIOXIDO DE CARBONO GAS LIMPIO NO CONTAMINANTE ALTURA 76.0 CM ANCHO 30.0 CMS ALCANCE 3 MTS Y TIEMPO DE DESCARGA 19 S COLOR ROJO | 4814
I210000072 | 1795 | EXTINGUIDOR EXTINGUIDOR DE CO2 DE 15 LBS (6.8 KGS) CILINDRO DE ALUMINIO CON MANGUERA Y DIFUSOR ESPECIAL. U/L RATING CON BIOXIDO DE CARBONO GAS LIMPIO NO CONTAMINANTE ALTURA 76.0 CM ANCHO 30.0 CMS ALCANCE 3 MTS Y TIEMPO DE DESCARGA 19 S COLOR ROJO | 4814
I210000072 | 1796 | EXTINGUIDOR EXTINGUIDOR DE CO2 DE 15 LBS (6.8 KGS) CILINDRO DE ALUMINIO CON MANGUERA Y DIFUSOR ESPECIAL. U/L RATING CON BIOXIDO DE CARBONO GAS LIMPIO NO CONTAMINANTE ALTURA 76.0 CM ANCHO 30.0 CMS ALCANCE 3 MTS Y TIEMPO DE DESCARGA 19 S COLOR ROJO | 4814
I210000072 | 1797 | EXTINGUIDOR EXTINGUIDOR DE CO2 DE 15 LBS (6.8 KGS) CILINDRO DE ALUMINIO CON MANGUERA Y DIFUSOR ESPECIAL. U/L RATING CON BIOXIDO DE CARBONO GAS LIMPIO NO CONTAMINANTE ALTURA 76.0 CM ANCHO 30.0 CMS ALCANCE 3 MTS Y TIEMPO DE DESCARGA 19 S COLOR ROJO | 4814
I210000072 | 1798 | EXTINGUIDOR EXTINGUIDOR DE CO2 DE 15 LBS (6.8 KGS) CILINDRO DE ALUMINIO CON MANGUERA Y DIFUSOR ESPECIAL. U/L RATING CON BIOXIDO DE CARBONO GAS LIMPIO NO CONTAMINANTE ALTURA 76.0 CM ANCHO 30.0 CMS ALCANCE 3 MTS Y TIEMPO DE DESCARGA 19 S COLOR ROJO | 4814
I210000072 | 1799 | EXTINGUIDOR EXTINGUIDOR DE CO2 DE 15 LBS (6.8 KGS) CILINDRO DE ALUMINIO CON MANGUERA Y DIFUSOR ESPECIAL. U/L RATING CON BIOXIDO DE CARBONO GAS LIMPIO NO CONTAMINANTE ALTURA 76.0 CM ANCHO 30.0 CMS ALCANCE 3 MTS Y TIEMPO DE DESCARGA 19 S COLOR ROJO | 4814
I210000072 | 1800 | EXTINGUIDOR EXTINGUIDOR DE CO2 DE 15 LBS (6.8 KGS) CILINDRO DE ALUMINIO CON MANGUERA Y DIFUSOR ESPECIAL. U/L RATING CON BIOXIDO DE CARBONO GAS LIMPIO NO CONTAMINANTE ALTURA 76.0 CM ANCHO 30.0 CMS ALCANCE 3 MTS Y TIEMPO DE DESCARGA 19 S COLOR ROJO | 4814
I210000072 | 1801 | EXTINGUIDOR EXTINGUIDOR DE CO2 DE 15 LBS (6.8 KGS) CILINDRO DE ALUMINIO CON MANGUERA Y DIFUSOR ESPECIAL. U/L RATING CON BIOXIDO DE CARBONO GAS LIMPIO NO CONTAMINANTE ALTURA 76.0 CM ANCHO 30.0 CMS ALCANCE 3 MTS Y TIEMPO DE DESCARGA 19 S COLOR ROJO | 4814
I210000072 | 1802 | EXTINGUIDOR EXTINGUIDOR DE CO2 DE 15 LBS (6.8 KGS) CILINDRO DE ALUMINIO CON MANGUERA Y DIFUSOR ESPECIAL. U/L RATING CON BIOXIDO DE CARBONO GAS LIMPIO NO CONTAMINANTE ALTURA 76.0 CM ANCHO 30.0 CMS ALCANCE 3 MTS Y TIEMPO DE DESCARGA 19 S COLOR ROJO | 4814
I210000072 | 1803 | EXTINGUIDOR EXTINGUIDOR DE CO2 DE 15 LBS (6.8 KGS) CILINDRO DE ALUMINIO CON MANGUERA Y DIFUSOR ESPECIAL. U/L RATING CON BIOXIDO DE CARBONO GAS LIMPIO NO CONTAMINANTE ALTURA 76.0 CM ANCHO 30.0 CMS ALCANCE 3 MTS Y TIEMPO DE DESCARGA 19 S COLOR ROJO | 4814
I210000072 | 1804 | EXTINGUIDOR EXTINGUIDOR DE CO2 DE 15 LBS (6.8 KGS) CILINDRO DE ALUMINIO CON MANGUERA Y DIFUSOR ESPECIAL. U/L RATING CON BIOXIDO DE CARBONO GAS LIMPIO NO CONTAMINANTE ALTURA 76.0 CM ANCHO 30.0 CMS ALCANCE 3 MTS Y TIEMPO DE DESCARGA 19 S COLOR ROJO | 4814
I210000072 | 1805 | EXTINGUIDOR EXTINGUIDOR DE CO2 DE 15 LBS (6.8 KGS) CILINDRO DE ALUMINIO CON MANGUERA Y DIFUSOR ESPECIAL. U/L RATING CON BIOXIDO DE CARBONO GAS LIMPIO NO CONTAMINANTE ALTURA 76.0 CM ANCHO 30.0 CMS ALCANCE 3 MTS Y TIEMPO DE DESCARGA 19 S COLOR ROJO | 4814
I210000072 | 1806 | EXTINGUIDOR EXTINGUIDOR DE CO2 DE 15 LBS (6.8 KGS) CILINDRO DE ALUMINIO CON MANGUERA Y DIFUSOR ESPECIAL. U/L RATING CON BIOXIDO DE CARBONO GAS LIMPIO NO CONTAMINANTE ALTURA 76.0 CM ANCHO 30.0 CMS ALCANCE 3 MTS Y TIEMPO DE DESCARGA 19 S COLOR ROJO | 4814
I210000072 | 1807 | EXTINGUIDOR EXTINGUIDOR DE CO2 DE 15 LBS (6.8 KGS) CILINDRO DE ALUMINIO CON MANGUERA Y DIFUSOR ESPECIAL. U/L RATING CON BIOXIDO DE CARBONO GAS LIMPIO NO CONTAMINANTE ALTURA 76.0 CM ANCHO 30.0 CMS ALCANCE 3 MTS Y TIEMPO DE DESCARGA 19 S COLOR ROJO | 4814
I210000072 | 1808 | EXTINGUIDOR EXTINGUIDOR DE CO2 DE 15 LBS (6.8 KGS) CILINDRO DE ALUMINIO CON MANGUERA Y DIFUSOR ESPECIAL. U/L RATING CON BIOXIDO DE CARBONO GAS LIMPIO NO CONTAMINANTE ALTURA 76.0 CM ANCHO 30.0 CMS ALCANCE 3 MTS Y TIEMPO DE DESCARGA 19 S COLOR ROJO | 4814
I210000072 | 1809 | EXTINGUIDOR EXTINGUIDOR DE CO2 DE 15 LBS (6.8 KGS) CILINDRO DE ALUMINIO CON MANGUERA Y DIFUSOR ESPECIAL. U/L RATING CON BIOXIDO DE CARBONO GAS LIMPIO NO CONTAMINANTE ALTURA 76.0 CM ANCHO 30.0 CMS ALCANCE 3 MTS Y TIEMPO DE DESCARGA 19 S COLOR ROJO | 4814
I210000072 | 1810 | EXTINGUIDOR EXTINGUIDOR DE CO2 DE 15 LBS (6.8 KGS) CILINDRO DE ALUMINIO CON MANGUERA Y DIFUSOR ESPECIAL. U/L RATING CON BIOXIDO DE CARBONO GAS LIMPIO NO CONTAMINANTE ALTURA 76.0 CM ANCHO 30.0 CMS ALCANCE 3 MTS Y TIEMPO DE DESCARGA 19 S COLOR ROJO | 4814
I210000072 | 1811 | EXTINGUIDOR EXTINGUIDOR DE CO2 DE 15 LBS (6.8 KGS) CILINDRO DE ALUMINIO CON MANGUERA Y DIFUSOR ESPECIAL. U/L RATING CON BIOXIDO DE CARBONO GAS LIMPIO NO CONTAMINANTE ALTURA 76.0 CM ANCHO 30.0 CMS ALCANCE 3 MTS Y TIEMPO DE DESCARGA 19 S COLOR ROJO | 4814
I210000072 | 1813 | EXTINGUIDOR EXTINGUIDOR DE CO2 DE 15 LBS (6.8 KGS) CILINDRO DE ALUMINIO CON MANGUERA Y DIFUSOR ESPECIAL. U/L RATING CON BIOXIDO DE CARBONO GAS LIMPIO NO CONTAMINANTE ALTURA 76.0 CM ANCHO 30.0 CMS ALCANCE 3 MTS Y TIEMPO DE DESCARGA 19 S COLOR ROJO | 4814
I210000072 | 1814 | EXTINGUIDOR EXTINGUIDOR DE CO2 DE 15 LBS (6.8 KGS) CILINDRO DE ALUMINIO CON MANGUERA Y DIFUSOR ESPECIAL. U/L RATING CON BIOXIDO DE CARBONO GAS LIMPIO NO CONTAMINANTE ALTURA 76.0 CM ANCHO 30.0 CMS ALCANCE 3 MTS Y TIEMPO DE DESCARGA 19 S COLOR ROJO | 4814
I210000072 | 1815 | EXTINGUIDOR EXTINGUIDOR DE CO2 DE 15 LBS (6.8 KGS) CILINDRO DE ALUMINIO CON MANGUERA Y DIFUSOR ESPECIAL. U/L RATING CON BIOXIDO DE CARBONO GAS LIMPIO NO CONTAMINANTE ALTURA 76.0 CM ANCHO 30.0 CMS ALCANCE 3 MTS Y TIEMPO DE DESCARGA 19 S COLOR ROJO | 4814
I210000072 | 1817 | EXTINGUIDOR EXTINGUIDOR DE CO2 DE 15 LBS (6.8 KGS) CILINDRO DE ALUMINIO CON MANGUERA Y DIFUSOR ESPECIAL. U/L RATING CON BIOXIDO DE CARBONO GAS LIMPIO NO CONTAMINANTE ALTURA 76.0 CM ANCHO 30.0 CMS ALCANCE 3 MTS Y TIEMPO DE DESCARGA 19 S COLOR ROJO | 4814
I210000072 | 1819 | EXTINGUIDOR EXTINGUIDOR DE CO2 DE 15 LBS (6.8 KGS) CILINDRO DE ALUMINIO CON MANGUERA Y DIFUSOR ESPECIAL. U/L RATING CON BIOXIDO DE CARBONO GAS LIMPIO NO CONTAMINANTE ALTURA 76.0 CM ANCHO 30.0 CMS ALCANCE 3 MTS Y TIEMPO DE DESCARGA 19 S COLOR ROJO | 4814
I210000072 | 1820 | EXTINGUIDOR EXTINGUIDOR DE CO2 DE 15 LBS (6.8 KGS) CILINDRO DE ALUMINIO CON MANGUERA Y DIFUSOR ESPECIAL. U/L RATING CON BIOXIDO DE CARBONO GAS LIMPIO NO CONTAMINANTE ALTURA 76.0 CM ANCHO 30.0 CMS ALCANCE 3 MTS Y TIEMPO DE DESCARGA 19 S COLOR ROJO | 4814
I210000072 | 1822 | EXTINGUIDOR EXTINGUIDOR DE CO2 DE 15 LBS (6.8 KGS) CILINDRO DE ALUMINIO CON MANGUERA Y DIFUSOR ESPECIAL. U/L RATING CON BIOXIDO DE CARBONO GAS LIMPIO NO CONTAMINANTE ALTURA 76.0 CM ANCHO 30.0 CMS ALCANCE 3 MTS Y TIEMPO DE DESCARGA 19 S COLOR ROJO | 4814
I210000072 | 1823 | EXTINGUIDOR EXTINGUIDOR DE CO2 DE 15 LBS (6.8 KGS) CILINDRO DE ALUMINIO CON MANGUERA Y DIFUSOR ESPECIAL. U/L RATING CON BIOXIDO DE CARBONO GAS LIMPIO NO CONTAMINANTE ALTURA 76.0 CM ANCHO 30.0 CMS ALCANCE 3 MTS Y TIEMPO DE DESCARGA 19 S COLOR ROJO | 4814
I210000072 | 1825 | EXTINGUIDOR EXTINGUIDOR DE CO2 DE 15 LBS (6.8 KGS) CILINDRO DE ALUMINIO CON MANGUERA Y DIFUSOR ESPECIAL. U/L RATING CON BIOXIDO DE CARBONO GAS LIMPIO NO CONTAMINANTE ALTURA 76.0 CM ANCHO 30.0 CMS ALCANCE 3 MTS Y TIEMPO DE DESCARGA 19 S COLOR ROJO | 4814
I210000072 | 1826 | EXTINGUIDOR EXTINGUIDOR DE CO2 DE 15 LBS (6.8 KGS) CILINDRO DE ALUMINIO CON MANGUERA Y DIFUSOR ESPECIAL. U/L RATING CON BIOXIDO DE CARBONO GAS LIMPIO NO CONTAMINANTE ALTURA 76.0 CM ANCHO 30.0 CMS ALCANCE 3 MTS Y TIEMPO DE DESCARGA 19 S COLOR ROJO | 4814
I210000072 | 1827 | EXTINGUIDOR EXTINGUIDOR DE CO2 DE 15 LBS (6.8 KGS) CILINDRO DE ALUMINIO CON MANGUERA Y DIFUSOR ESPECIAL. U/L RATING CON BIOXIDO DE CARBONO GAS LIMPIO NO CONTAMINANTE ALTURA 76.0 CM ANCHO 30.0 CMS ALCANCE 3 MTS Y TIEMPO DE DESCARGA 19 S COLOR ROJO | 4814
I210000072 | 1828 | EXTINGUIDOR EXTINGUIDOR DE CO2 DE 15 LBS (6.8 KGS) CILINDRO DE ALUMINIO CON MANGUERA Y DIFUSOR ESPECIAL. U/L RATING CON BIOXIDO DE CARBONO GAS LIMPIO NO CONTAMINANTE ALTURA 76.0 CM ANCHO 30.0 CMS ALCANCE 3 MTS Y TIEMPO DE DESCARGA 19 S COLOR ROJO | 4814
I210000072 | 1829 | EXTINGUIDOR EXTINGUIDOR DE CO2 DE 15 LBS (6.8 KGS) CILINDRO DE ALUMINIO CON MANGUERA Y DIFUSOR ESPECIAL. U/L RATING CON BIOXIDO DE CARBONO GAS LIMPIO NO CONTAMINANTE ALTURA 76.0 CM ANCHO 30.0 CMS ALCANCE 3 MTS Y TIEMPO DE DESCARGA 19 S COLOR ROJO | 4814
I210000072 | 1830 | EXTINGUIDOR EXTINGUIDOR DE CO2 DE 15 LBS (6.8 KGS) CILINDRO DE ALUMINIO CON MANGUERA Y DIFUSOR ESPECIAL. U/L RATING CON BIOXIDO DE CARBONO GAS LIMPIO NO CONTAMINANTE ALTURA 76.0 CM ANCHO 30.0 CMS ALCANCE 3 MTS Y TIEMPO DE DESCARGA 19 S COLOR ROJO | 4814
I210000072 | 1831 | EXTINGUIDOR EXTINGUIDOR DE CO2 DE 15 LBS (6.8 KGS) CILINDRO DE ALUMINIO CON MANGUERA Y DIFUSOR ESPECIAL. U/L RATING CON BIOXIDO DE CARBONO GAS LIMPIO NO CONTAMINANTE ALTURA 76.0 CM ANCHO 30.0 CMS ALCANCE 3 MTS Y TIEMPO DE DESCARGA 19 S COLOR ROJO | 4814
I210000072 | 1832 | EXTINGUIDOR EXTINGUIDOR DE CO2 DE 15 LBS (6.8 KGS) CILINDRO DE ALUMINIO CON MANGUERA Y DIFUSOR ESPECIAL. U/L RATING CON BIOXIDO DE CARBONO GAS LIMPIO NO CONTAMINANTE ALTURA 76.0 CM ANCHO 30.0 CMS ALCANCE 3 MTS Y TIEMPO DE DESCARGA 19 S COLOR ROJO | 4814
I210000072 | 1833 | EXTINGUIDOR EXTINGUIDOR DE CO2 DE 15 LBS (6.8 KGS) CILINDRO DE ALUMINIO CON MANGUERA Y DIFUSOR ESPECIAL. U/L RATING CON BIOXIDO DE CARBONO GAS LIMPIO NO CONTAMINANTE ALTURA 76.0 CM ANCHO 30.0 CMS ALCANCE 3 MTS Y TIEMPO DE DESCARGA 19 S COLOR ROJO | 4814
I210000072 | 1834 | EXTINGUIDOR EXTINGUIDOR DE CO2 DE 15 LBS (6.8 KGS) CILINDRO DE ALUMINIO CON MANGUERA Y DIFUSOR ESPECIAL. U/L RATING CON BIOXIDO DE CARBONO GAS LIMPIO NO CONTAMINANTE ALTURA 76.0 CM ANCHO 30.0 CMS ALCANCE 3 MTS Y TIEMPO DE DESCARGA 19 S COLOR ROJO | 4814
I210000072 | 1835 | EXTINGUIDOR EXTINGUIDOR DE CO2 DE 15 LBS (6.8 KGS) CILINDRO DE ALUMINIO CON MANGUERA Y DIFUSOR ESPECIAL. U/L RATING CON BIOXIDO DE CARBONO GAS LIMPIO NO CONTAMINANTE ALTURA 76.0 CM ANCHO 30.0 CMS ALCANCE 3 MTS Y TIEMPO DE DESCARGA 19 S COLOR ROJO | 4814
I210000072 | 1836 | EXTINGUIDOR EXTINGUIDOR DE CO2 DE 15 LBS (6.8 KGS) CILINDRO DE ALUMINIO CON MANGUERA Y DIFUSOR ESPECIAL. U/L RATING CON BIOXIDO DE CARBONO GAS LIMPIO NO CONTAMINANTE ALTURA 76.0 CM ANCHO 30.0 CMS ALCANCE 3 MTS Y TIEMPO DE DESCARGA 19 S COLOR ROJO | 4814
I210000072 | 1837 | EXTINGUIDOR EXTINGUIDOR DE CO2 DE 15 LBS (6.8 KGS) CILINDRO DE ALUMINIO CON MANGUERA Y DIFUSOR ESPECIAL. U/L RATING CON BIOXIDO DE CARBONO GAS LIMPIO NO CONTAMINANTE ALTURA 76.0 CM ANCHO 30.0 CMS ALCANCE 3 MTS Y TIEMPO DE DESCARGA 19 S COLOR ROJO | 4814
I210000072 | 1838 | EXTINGUIDOR EXTINGUIDOR DE CO2 DE 15 LBS (6.8 KGS) CILINDRO DE ALUMINIO CON MANGUERA Y DIFUSOR ESPECIAL. U/L RATING CON BIOXIDO DE CARBONO GAS LIMPIO NO CONTAMINANTE ALTURA 76.0 CM ANCHO 30.0 CMS ALCANCE 3 MTS Y TIEMPO DE DESCARGA 19 S COLOR ROJO | 4814
I210000072 | 1839 | EXTINGUIDOR EXTINGUIDOR DE CO2 DE 15 LBS (6.8 KGS) CILINDRO DE ALUMINIO CON MANGUERA Y DIFUSOR ESPECIAL. U/L RATING CON BIOXIDO DE CARBONO GAS LIMPIO NO CONTAMINANTE ALTURA 76.0 CM ANCHO 30.0 CMS ALCANCE 3 MTS Y TIEMPO DE DESCARGA 19 S COLOR ROJO | 4814
I210000072 | 1840 | EXTINGUIDOR EXTINGUIDOR DE CO2 DE 15 LBS (6.8 KGS) CILINDRO DE ALUMINIO CON MANGUERA Y DIFUSOR ESPECIAL. U/L RATING CON BIOXIDO DE CARBONO GAS LIMPIO NO CONTAMINANTE ALTURA 76.0 CM ANCHO 30.0 CMS ALCANCE 3 MTS Y TIEMPO DE DESCARGA 19 S COLOR ROJO | 4814
I210000072 | 1841 | EXTINGUIDOR EXTINGUIDOR DE CO2 DE 15 LBS (6.8 KGS) CILINDRO DE ALUMINIO CON MANGUERA Y DIFUSOR ESPECIAL. U/L RATING CON BIOXIDO DE CARBONO GAS LIMPIO NO CONTAMINANTE ALTURA 76.0 CM ANCHO 30.0 CMS ALCANCE 3 MTS Y TIEMPO DE DESCARGA 19 S COLOR ROJO | 4814
I210000072 | 1842 | EXTINGUIDOR EXTINGUIDOR DE CO2 DE 15 LBS (6.8 KGS) CILINDRO DE ALUMINIO CON MANGUERA Y DIFUSOR ESPECIAL. U/L RATING CON BIOXIDO DE CARBONO GAS LIMPIO NO CONTAMINANTE ALTURA 76.0 CM ANCHO 30.0 CMS ALCANCE 3 MTS Y TIEMPO DE DESCARGA 19 S COLOR ROJO | 4814
I210000072 | 1843 | EXTINGUIDOR EXTINGUIDOR DE CO2 DE 15 LBS (6.8 KGS) CILINDRO DE ALUMINIO CON MANGUERA Y DIFUSOR ESPECIAL. U/L RATING CON BIOXIDO DE CARBONO GAS LIMPIO NO CONTAMINANTE ALTURA 76.0 CM ANCHO 30.0 CMS ALCANCE 3 MTS Y TIEMPO DE DESCARGA 19 S COLOR ROJO | 4814
I210000072 | 1844 | EXTINGUIDOR EXTINGUIDOR DE CO2 DE 15 LBS (6.8 KGS) CILINDRO DE ALUMINIO CON MANGUERA Y DIFUSOR ESPECIAL. U/L RATING CON BIOXIDO DE CARBONO GAS LIMPIO NO CONTAMINANTE ALTURA 76.0 CM ANCHO 30.0 CMS ALCANCE 3 MTS Y TIEMPO DE DESCARGA 19 S COLOR ROJO | 4814
I210000072 | 1845 | EXTINGUIDOR EXTINGUIDOR DE CO2 DE 15 LBS (6.8 KGS) CILINDRO DE ALUMINIO CON MANGUERA Y DIFUSOR ESPECIAL. U/L RATING CON BIOXIDO DE CARBONO GAS LIMPIO NO CONTAMINANTE ALTURA 76.0 CM ANCHO 30.0 CMS ALCANCE 3 MTS Y TIEMPO DE DESCARGA 19 S COLOR ROJO | 4814
I210000072 | 1846 | EXTINGUIDOR EXTINGUIDOR DE CO2 DE 15 LBS (6.8 KGS) CILINDRO DE ALUMINIO CON MANGUERA Y DIFUSOR ESPECIAL. U/L RATING CON BIOXIDO DE CARBONO GAS LIMPIO NO CONTAMINANTE ALTURA 76.0 CM ANCHO 30.0 CMS ALCANCE 3 MTS Y TIEMPO DE DESCARGA 19 S COLOR ROJO | 4814
I210000072 | 1847 | EXTINGUIDOR EXTINGUIDOR DE CO2 DE 15 LBS (6.8 KGS) CILINDRO DE ALUMINIO CON MANGUERA Y DIFUSOR ESPECIAL. U/L RATING CON BIOXIDO DE CARBONO GAS LIMPIO NO CONTAMINANTE ALTURA 76.0 CM ANCHO 30.0 CMS ALCANCE 3 MTS Y TIEMPO DE DESCARGA 19 S COLOR ROJO | 4814
I210000072 | 1848 | EXTINGUIDOR EXTINGUIDOR DE CO2 DE 15 LBS (6.8 KGS) CILINDRO DE ALUMINIO CON MANGUERA Y DIFUSOR ESPECIAL. U/L RATING CON BIOXIDO DE CARBONO GAS LIMPIO NO CONTAMINANTE ALTURA 76.0 CM ANCHO 30.0 CMS ALCANCE 3 MTS Y TIEMPO DE DESCARGA 19 S COLOR ROJO | 4814
I210000072 | 1849 | EXTINGUIDOR EXTINGUIDOR DE CO2 DE 15 LBS (6.8 KGS) CILINDRO DE ALUMINIO CON MANGUERA Y DIFUSOR ESPECIAL. U/L RATING CON BIOXIDO DE CARBONO GAS LIMPIO NO CONTAMINANTE ALTURA 76.0 CM ANCHO 30.0 CMS ALCANCE 3 MTS Y TIEMPO DE DESCARGA 19 S COLOR ROJO | 4814
I210000072 | 1850 | EXTINGUIDOR EXTINGUIDOR DE CO2 DE 15 LBS (6.8 KGS) CILINDRO DE ALUMINIO CON MANGUERA Y DIFUSOR ESPECIAL. U/L RATING CON BIOXIDO DE CARBONO GAS LIMPIO NO CONTAMINANTE ALTURA 76.0 CM ANCHO 30.0 CMS ALCANCE 3 MTS Y TIEMPO DE DESCARGA 19 S COLOR ROJO | 4814
I210000072 | 1851 | EXTINGUIDOR EXTINGUIDOR DE CO2 DE 15 LBS (6.8 KGS) CILINDRO DE ALUMINIO CON MANGUERA Y DIFUSOR ESPECIAL. U/L RATING CON BIOXIDO DE CARBONO GAS LIMPIO NO CONTAMINANTE ALTURA 76.0 CM ANCHO 30.0 CMS ALCANCE 3 MTS Y TIEMPO DE DESCARGA 19 S COLOR ROJO | 4814
I210000072 | 1852 | EXTINGUIDOR EXTINGUIDOR DE CO2 DE 15 LBS (6.8 KGS) CILINDRO DE ALUMINIO CON MANGUERA Y DIFUSOR ESPECIAL. U/L RATING CON BIOXIDO DE CARBONO GAS LIMPIO NO CONTAMINANTE ALTURA 76.0 CM ANCHO 30.0 CMS ALCANCE 3 MTS Y TIEMPO DE DESCARGA 19 S COLOR ROJO | 4814
I210000072 | 1853 | EXTINGUIDOR EXTINGUIDOR DE CO2 DE 15 LBS (6.8 KGS) CILINDRO DE ALUMINIO CON MANGUERA Y DIFUSOR ESPECIAL. U/L RATING CON BIOXIDO DE CARBONO GAS LIMPIO NO CONTAMINANTE ALTURA 76.0 CM ANCHO 30.0 CMS ALCANCE 3 MTS Y TIEMPO DE DESCARGA 19 S COLOR ROJO | 4814
I210000072 | 1854 | EXTINGUIDOR EXTINGUIDOR DE CO2 DE 15 LBS (6.8 KGS) CILINDRO DE ALUMINIO CON MANGUERA Y DIFUSOR ESPECIAL. U/L RATING CON BIOXIDO DE CARBONO GAS LIMPIO NO CONTAMINANTE ALTURA 76.0 CM ANCHO 30.0 CMS ALCANCE 3 MTS Y TIEMPO DE DESCARGA 19 S COLOR ROJO | 4814
I210000072 | 1855 | EXTINGUIDOR EXTINGUIDOR DE CO2 DE 15 LBS (6.8 KGS) CILINDRO DE ALUMINIO CON MANGUERA Y DIFUSOR ESPECIAL. U/L RATING CON BIOXIDO DE CARBONO GAS LIMPIO NO CONTAMINANTE ALTURA 76.0 CM ANCHO 30.0 CMS ALCANCE 3 MTS Y TIEMPO DE DESCARGA 19 S COLOR ROJO | 4814
I210000072 | 1856 | EXTINGUIDOR EXTINGUIDOR DE CO2 DE 15 LBS (6.8 KGS) CILINDRO DE ALUMINIO CON MANGUERA Y DIFUSOR ESPECIAL. U/L RATING CON BIOXIDO DE CARBONO GAS LIMPIO NO CONTAMINANTE ALTURA 76.0 CM ANCHO 30.0 CMS ALCANCE 3 MTS Y TIEMPO DE DESCARGA 19 S COLOR ROJO | 4814
I210000072 | 1857 | EXTINGUIDOR EXTINGUIDOR DE CO2 DE 15 LBS (6.8 KGS) CILINDRO DE ALUMINIO CON MANGUERA Y DIFUSOR ESPECIAL. U/L RATING CON BIOXIDO DE CARBONO GAS LIMPIO NO CONTAMINANTE ALTURA 76.0 CM ANCHO 30.0 CMS ALCANCE 3 MTS Y TIEMPO DE DESCARGA 19 S COLOR ROJO | 4814
I210000072 | 1858 | EXTINGUIDOR EXTINGUIDOR DE CO2 DE 15 LBS (6.8 KGS) CILINDRO DE ALUMINIO CON MANGUERA Y DIFUSOR ESPECIAL. U/L RATING CON BIOXIDO DE CARBONO GAS LIMPIO NO CONTAMINANTE ALTURA 76.0 CM ANCHO 30.0 CMS ALCANCE 3 MTS Y TIEMPO DE DESCARGA 19 S COLOR ROJO | 4814
I210000072 | 1859 | EXTINGUIDOR EXTINGUIDOR DE CO2 DE 15 LBS (6.8 KGS) CILINDRO DE ALUMINIO CON MANGUERA Y DIFUSOR ESPECIAL. U/L RATING CON BIOXIDO DE CARBONO GAS LIMPIO NO CONTAMINANTE ALTURA 76.0 CM ANCHO 30.0 CMS ALCANCE 3 MTS Y TIEMPO DE DESCARGA 19 S COLOR ROJO | 4814
I210000072 | 1860 | EXTINGUIDOR EXTINGUIDOR DE CO2 DE 15 LBS (6.8 KGS) CILINDRO DE ALUMINIO CON MANGUERA Y DIFUSOR ESPECIAL. U/L RATING CON BIOXIDO DE CARBONO GAS LIMPIO NO CONTAMINANTE ALTURA 76.0 CM ANCHO 30.0 CMS ALCANCE 3 MTS Y TIEMPO DE DESCARGA 19 S COLOR ROJO | 4814
I210000072 | 1862 | EXTINGUIDOR EXTINGUIDOR DE CO2 DE 15 LBS (6.8 KGS) CILINDRO DE ALUMINIO CON MANGUERA Y DIFUSOR ESPECIAL. U/L RATING CON BIOXIDO DE CARBONO GAS LIMPIO NO CONTAMINANTE ALTURA 76.0 CM ANCHO 30.0 CMS ALCANCE 3 MTS Y TIEMPO DE DESCARGA 19 S COLOR ROJO | 4814
I210000072 | 1863 | EXTINGUIDOR EXTINGUIDOR DE CO2 DE 15 LBS (6.8 KGS) CILINDRO DE ALUMINIO CON MANGUERA Y DIFUSOR ESPECIAL. U/L RATING CON BIOXIDO DE CARBONO GAS LIMPIO NO CONTAMINANTE ALTURA 76.0 CM ANCHO 30.0 CMS ALCANCE 3 MTS Y TIEMPO DE DESCARGA 19 S COLOR ROJO | 4814
I210000072 | 1864 | EXTINGUIDOR EXTINGUIDOR DE CO2 DE 15 LBS (6.8 KGS) CILINDRO DE ALUMINIO CON MANGUERA Y DIFUSOR ESPECIAL. U/L RATING CON BIOXIDO DE CARBONO GAS LIMPIO NO CONTAMINANTE ALTURA 76.0 CM ANCHO 30.0 CMS ALCANCE 3 MTS Y TIEMPO DE DESCARGA 19 S COLOR ROJO | 4814
I210000072 | 1865 | EXTINGUIDOR EXTINGUIDOR DE CO2 DE 15 LBS (6.8 KGS) CILINDRO DE ALUMINIO CON MANGUERA Y DIFUSOR ESPECIAL. U/L RATING CON BIOXIDO DE CARBONO GAS LIMPIO NO CONTAMINANTE ALTURA 76.0 CM ANCHO 30.0 CMS ALCANCE 3 MTS Y TIEMPO DE DESCARGA 19 S COLOR ROJO | 4814
I210000072 | 1866 | EXTINGUIDOR EXTINGUIDOR DE CO2 DE 15 LBS (6.8 KGS) CILINDRO DE ALUMINIO CON MANGUERA Y DIFUSOR ESPECIAL. U/L RATING CON BIOXIDO DE CARBONO GAS LIMPIO NO CONTAMINANTE ALTURA 76.0 CM ANCHO 30.0 CMS ALCANCE 3 MTS Y TIEMPO DE DESCARGA 19 S COLOR ROJO | 4814
I210000072 | 1867 | EXTINGUIDOR EXTINGUIDOR DE CO2 DE 15 LBS (6.8 KGS) CILINDRO DE ALUMINIO CON MANGUERA Y DIFUSOR ESPECIAL. U/L RATING CON BIOXIDO DE CARBONO GAS LIMPIO NO CONTAMINANTE ALTURA 76.0 CM ANCHO 30.0 CMS ALCANCE 3 MTS Y TIEMPO DE DESCARGA 19 S COLOR ROJO | 4814
I210000072 | 1868 | EXTINGUIDOR EXTINGUIDOR DE CO2 DE 15 LBS (6.8 KGS) CILINDRO DE ALUMINIO CON MANGUERA Y DIFUSOR ESPECIAL. U/L RATING CON BIOXIDO DE CARBONO GAS LIMPIO NO CONTAMINANTE ALTURA 76.0 CM ANCHO 30.0 CMS ALCANCE 3 MTS Y TIEMPO DE DESCARGA 19 S COLOR ROJO | 4814
I210000072 | 1870 | EXTINGUIDOR EXTINGUIDOR DE CO2 DE 15 LBS (6.8 KGS) CILINDRO DE ALUMINIO CON MANGUERA Y DIFUSOR ESPECIAL. U/L RATING CON BIOXIDO DE CARBONO GAS LIMPIO NO CONTAMINANTE ALTURA 76.0 CM ANCHO 30.0 CMS ALCANCE 3 MTS Y TIEMPO DE DESCARGA 19 S COLOR ROJO | 4814
I210000072 | 1871 | EXTINGUIDOR EXTINGUIDOR DE CO2 DE 15 LBS (6.8 KGS) CILINDRO DE ALUMINIO CON MANGUERA Y DIFUSOR ESPECIAL. U/L RATING CON BIOXIDO DE CARBONO GAS LIMPIO NO CONTAMINANTE ALTURA 76.0 CM ANCHO 30.0 CMS ALCANCE 3 MTS Y TIEMPO DE DESCARGA 19 S COLOR ROJO | 4814
I210000072 | 1872 | EXTINGUIDOR EXTINGUIDOR DE CO2 DE 15 LBS (6.8 KGS) CILINDRO DE ALUMINIO CON MANGUERA Y DIFUSOR ESPECIAL. U/L RATING CON BIOXIDO DE CARBONO GAS LIMPIO NO CONTAMINANTE ALTURA 76.0 CM ANCHO 30.0 CMS ALCANCE 3 MTS Y TIEMPO DE DESCARGA 19 S COLOR ROJO | 4814
I210000072 | 1873 | EXTINGUIDOR EXTINGUIDOR DE CO2 DE 15 LBS (6.8 KGS) CILINDRO DE ALUMINIO CON MANGUERA Y DIFUSOR ESPECIAL. U/L RATING CON BIOXIDO DE CARBONO GAS LIMPIO NO CONTAMINANTE ALTURA 76.0 CM ANCHO 30.0 CMS ALCANCE 3 MTS Y TIEMPO DE DESCARGA 19 S COLOR ROJO | 4814
I210000072 | 1874 | EXTINGUIDOR EXTINGUIDOR DE CO2 DE 15 LBS (6.8 KGS) CILINDRO DE ALUMINIO CON MANGUERA Y DIFUSOR ESPECIAL. U/L RATING CON BIOXIDO DE CARBONO GAS LIMPIO NO CONTAMINANTE ALTURA 76.0 CM ANCHO 30.0 CMS ALCANCE 3 MTS Y TIEMPO DE DESCARGA 19 S COLOR ROJO | 4814
I210000072 | 1875 | EXTINGUIDOR EXTINGUIDOR DE CO2 DE 15 LBS (6.8 KGS) CILINDRO DE ALUMINIO CON MANGUERA Y DIFUSOR ESPECIAL. U/L RATING CON BIOXIDO DE CARBONO GAS LIMPIO NO CONTAMINANTE ALTURA 76.0 CM ANCHO 30.0 CMS ALCANCE 3 MTS Y TIEMPO DE DESCARGA 19 S COLOR ROJO | 4814
I210000072 | 1876 | EXTINGUIDOR EXTINGUIDOR DE CO2 DE 15 LBS (6.8 KGS) CILINDRO DE ALUMINIO CON MANGUERA Y DIFUSOR ESPECIAL. U/L RATING CON BIOXIDO DE CARBONO GAS LIMPIO NO CONTAMINANTE ALTURA 76.0 CM ANCHO 30.0 CMS ALCANCE 3 MTS Y TIEMPO DE DESCARGA 19 S COLOR ROJO | 4814
I210000072 | 1877 | EXTINGUIDOR EXTINGUIDOR DE CO2 DE 15 LBS (6.8 KGS) CILINDRO DE ALUMINIO CON MANGUERA Y DIFUSOR ESPECIAL. U/L RATING CON BIOXIDO DE CARBONO GAS LIMPIO NO CONTAMINANTE ALTURA 76.0 CM ANCHO 30.0 CMS ALCANCE 3 MTS Y TIEMPO DE DESCARGA 19 S COLOR ROJO | 4814
I210000072 | 1878 | EXTINGUIDOR EXTINGUIDOR DE CO2 DE 15 LBS (6.8 KGS) CILINDRO DE ALUMINIO CON MANGUERA Y DIFUSOR ESPECIAL. U/L RATING CON BIOXIDO DE CARBONO GAS LIMPIO NO CONTAMINANTE ALTURA 76.0 CM ANCHO 30.0 CMS ALCANCE 3 MTS Y TIEMPO DE DESCARGA 19 S COLOR ROJO | 4814
I210000072 | 1879 | EXTINGUIDOR EXTINGUIDOR DE CO2 DE 15 LBS (6.8 KGS) CILINDRO DE ALUMINIO CON MANGUERA Y DIFUSOR ESPECIAL. U/L RATING CON BIOXIDO DE CARBONO GAS LIMPIO NO CONTAMINANTE ALTURA 76.0 CM ANCHO 30.0 CMS ALCANCE 3 MTS Y TIEMPO DE DESCARGA 19 S COLOR ROJO | 4814
I210000072 | 1880 | EXTINGUIDOR EXTINGUIDOR DE CO2 DE 15 LBS (6.8 KGS) CILINDRO DE ALUMINIO CON MANGUERA Y DIFUSOR ESPECIAL. U/L RATING CON BIOXIDO DE CARBONO GAS LIMPIO NO CONTAMINANTE ALTURA 76.0 CM ANCHO 30.0 CMS ALCANCE 3 MTS Y TIEMPO DE DESCARGA 19 S COLOR ROJO | 4814
I210000072 | 1881 | EXTINGUIDOR EXTINGUIDOR DE CO2 DE 15 LBS (6.8 KGS) CILINDRO DE ALUMINIO CON MANGUERA Y DIFUSOR ESPECIAL. U/L RATING CON BIOXIDO DE CARBONO GAS LIMPIO NO CONTAMINANTE ALTURA 76.0 CM ANCHO 30.0 CMS ALCANCE 3 MTS Y TIEMPO DE DESCARGA 19 S COLOR ROJO | 4814
I210000072 | 1882 | EXTINGUIDOR EXTINGUIDOR DE CO2 DE 15 LBS (6.8 KGS) CILINDRO DE ALUMINIO CON MANGUERA Y DIFUSOR ESPECIAL. U/L RATING CON BIOXIDO DE CARBONO GAS LIMPIO NO CONTAMINANTE ALTURA 76.0 CM ANCHO 30.0 CMS ALCANCE 3 MTS Y TIEMPO DE DESCARGA 19 S COLOR ROJO | 4814
I210000072 | 1883 | EXTINGUIDOR EXTINGUIDOR DE CO2 DE 15 LBS (6.8 KGS) CILINDRO DE ALUMINIO CON MANGUERA Y DIFUSOR ESPECIAL. U/L RATING CON BIOXIDO DE CARBONO GAS LIMPIO NO CONTAMINANTE ALTURA 76.0 CM ANCHO 30.0 CMS ALCANCE 3 MTS Y TIEMPO DE DESCARGA 19 S COLOR ROJO | 4814
I210000072 | 1884 | EXTINGUIDOR EXTINGUIDOR DE CO2 DE 15 LBS (6.8 KGS) CILINDRO DE ALUMINIO CON MANGUERA Y DIFUSOR ESPECIAL. U/L RATING CON BIOXIDO DE CARBONO GAS LIMPIO NO CONTAMINANTE ALTURA 76.0 CM ANCHO 30.0 CMS ALCANCE 3 MTS Y TIEMPO DE DESCARGA 19 S COLOR ROJO | 4814
I210000072 | 1885 | EXTINGUIDOR EXTINGUIDOR DE CO2 DE 15 LBS (6.8 KGS) CILINDRO DE ALUMINIO CON MANGUERA Y DIFUSOR ESPECIAL. U/L RATING CON BIOXIDO DE CARBONO GAS LIMPIO NO CONTAMINANTE ALTURA 76.0 CM ANCHO 30.0 CMS ALCANCE 3 MTS Y TIEMPO DE DESCARGA 19 S COLOR ROJO | 4814
I210000072 | 1886 | EXTINGUIDOR EXTINGUIDOR DE CO2 DE 15 LBS (6.8 KGS) CILINDRO DE ALUMINIO CON MANGUERA Y DIFUSOR ESPECIAL. U/L RATING CON BIOXIDO DE CARBONO GAS LIMPIO NO CONTAMINANTE ALTURA 76.0 CM ANCHO 30.0 CMS ALCANCE 3 MTS Y TIEMPO DE DESCARGA 19 S COLOR ROJO | 4814
I210000072 | 1887 | EXTINGUIDOR EXTINGUIDOR DE CO2 DE 15 LBS (6.8 KGS) CILINDRO DE ALUMINIO CON MANGUERA Y DIFUSOR ESPECIAL. U/L RATING CON BIOXIDO DE CARBONO GAS LIMPIO NO CONTAMINANTE ALTURA 76.0 CM ANCHO 30.0 CMS ALCANCE 3 MTS Y TIEMPO DE DESCARGA 19 S COLOR ROJO | 4814
I210000072 | 1888 | EXTINGUIDOR EXTINGUIDOR DE CO2 DE 15 LBS (6.8 KGS) CILINDRO DE ALUMINIO CON MANGUERA Y DIFUSOR ESPECIAL. U/L RATING CON BIOXIDO DE CARBONO GAS LIMPIO NO CONTAMINANTE ALTURA 76.0 CM ANCHO 30.0 CMS ALCANCE 3 MTS Y TIEMPO DE DESCARGA 19 S COLOR ROJO | 4814
I210000072 | 1889 | EXTINGUIDOR EXTINGUIDOR DE CO2 DE 15 LBS (6.8 KGS) CILINDRO DE ALUMINIO CON MANGUERA Y DIFUSOR ESPECIAL. U/L RATING CON BIOXIDO DE CARBONO GAS LIMPIO NO CONTAMINANTE ALTURA 76.0 CM ANCHO 30.0 CMS ALCANCE 3 MTS Y TIEMPO DE DESCARGA 19 S COLOR ROJO | 4814
I210000072 | 1890 | EXTINGUIDOR EXTINGUIDOR DE CO2 DE 15 LBS (6.8 KGS) CILINDRO DE ALUMINIO CON MANGUERA Y DIFUSOR ESPECIAL. U/L RATING CON BIOXIDO DE CARBONO GAS LIMPIO NO CONTAMINANTE ALTURA 76.0 CM ANCHO 30.0 CMS ALCANCE 3 MTS Y TIEMPO DE DESCARGA 19 S COLOR ROJO | 4814
I210000072 | 1891 | EXTINGUIDOR EXTINGUIDOR DE CO2 DE 15 LBS (6.8 KGS) CILINDRO DE ALUMINIO CON MANGUERA Y DIFUSOR ESPECIAL. U/L RATING CON BIOXIDO DE CARBONO GAS LIMPIO NO CONTAMINANTE ALTURA 76.0 CM ANCHO 30.0 CMS ALCANCE 3 MTS Y TIEMPO DE DESCARGA 19 S COLOR ROJO | 4814
I210000072 | 1892 | EXTINGUIDOR EXTINGUIDOR DE CO2 DE 15 LBS (6.8 KGS) CILINDRO DE ALUMINIO CON MANGUERA Y DIFUSOR ESPECIAL. U/L RATING CON BIOXIDO DE CARBONO GAS LIMPIO NO CONTAMINANTE ALTURA 76.0 CM ANCHO 30.0 CMS ALCANCE 3 MTS Y TIEMPO DE DESCARGA 19 S COLOR ROJO | 4814
I210000072 | 1893 | EXTINGUIDOR EXTINGUIDOR DE CO2 DE 15 LBS (6.8 KGS) CILINDRO DE ALUMINIO CON MANGUERA Y DIFUSOR ESPECIAL. U/L RATING CON BIOXIDO DE CARBONO GAS LIMPIO NO CONTAMINANTE ALTURA 76.0 CM ANCHO 30.0 CMS ALCANCE 3 MTS Y TIEMPO DE DESCARGA 19 S COLOR ROJO | 4814
I210000072 | 1894 | EXTINGUIDOR EXTINGUIDOR DE CO2 DE 15 LBS (6.8 KGS) CILINDRO DE ALUMINIO CON MANGUERA Y DIFUSOR ESPECIAL. U/L RATING CON BIOXIDO DE CARBONO GAS LIMPIO NO CONTAMINANTE ALTURA 76.0 CM ANCHO 30.0 CMS ALCANCE 3 MTS Y TIEMPO DE DESCARGA 19 S COLOR ROJO | 4814
I210000072 | 1895 | EXTINGUIDOR EXTINGUIDOR DE CO2 DE 15 LBS (6.8 KGS) CILINDRO DE ALUMINIO CON MANGUERA Y DIFUSOR ESPECIAL. U/L RATING CON BIOXIDO DE CARBONO GAS LIMPIO NO CONTAMINANTE ALTURA 76.0 CM ANCHO 30.0 CMS ALCANCE 3 MTS Y TIEMPO DE DESCARGA 19 S COLOR ROJO | 4814
I210000072 | 1896 | EXTINGUIDOR EXTINGUIDOR DE CO2 DE 15 LBS (6.8 KGS) CILINDRO DE ALUMINIO CON MANGUERA Y DIFUSOR ESPECIAL. U/L RATING CON BIOXIDO DE CARBONO GAS LIMPIO NO CONTAMINANTE ALTURA 76.0 CM ANCHO 30.0 CMS ALCANCE 3 MTS Y TIEMPO DE DESCARGA 19 S COLOR ROJO | 4814
I210000072 | 1897 | EXTINGUIDOR EXTINGUIDOR DE CO2 DE 15 LBS (6.8 KGS) CILINDRO DE ALUMINIO CON MANGUERA Y DIFUSOR ESPECIAL. U/L RATING CON BIOXIDO DE CARBONO GAS LIMPIO NO CONTAMINANTE ALTURA 76.0 CM ANCHO 30.0 CMS ALCANCE 3 MTS Y TIEMPO DE DESCARGA 19 S COLOR ROJO | 4814
I210000072 | 1898 | EXTINGUIDOR EXTINGUIDOR DE CO2 DE 15 LBS (6.8 KGS) CILINDRO DE ALUMINIO CON MANGUERA Y DIFUSOR ESPECIAL. U/L RATING CON BIOXIDO DE CARBONO GAS LIMPIO NO CONTAMINANTE ALTURA 76.0 CM ANCHO 30.0 CMS ALCANCE 3 MTS Y TIEMPO DE DESCARGA 19 S COLOR ROJO | 4814
I210000072 | 1899 | EXTINGUIDOR EXTINGUIDOR DE CO2 DE 15 LBS (6.8 KGS) CILINDRO DE ALUMINIO CON MANGUERA Y DIFUSOR ESPECIAL. U/L RATING CON BIOXIDO DE CARBONO GAS LIMPIO NO CONTAMINANTE ALTURA 76.0 CM ANCHO 30.0 CMS ALCANCE 3 MTS Y TIEMPO DE DESCARGA 19 S COLOR ROJO | 4814
I210000072 | 1900 | EXTINGUIDOR EXTINGUIDOR DE CO2 DE 15 LBS (6.8 KGS) CILINDRO DE ALUMINIO CON MANGUERA Y DIFUSOR ESPECIAL. U/L RATING CON BIOXIDO DE CARBONO GAS LIMPIO NO CONTAMINANTE ALTURA 76.0 CM ANCHO 30.0 CMS ALCANCE 3 MTS Y TIEMPO DE DESCARGA 19 S COLOR ROJO | 4814
I210000072 | 1901 | EXTINGUIDOR EXTINGUIDOR DE CO2 DE 15 LBS (6.8 KGS) CILINDRO DE ALUMINIO CON MANGUERA Y DIFUSOR ESPECIAL. U/L RATING CON BIOXIDO DE CARBONO GAS LIMPIO NO CONTAMINANTE ALTURA 76.0 CM ANCHO 30.0 CMS ALCANCE 3 MTS Y TIEMPO DE DESCARGA 19 S COLOR ROJO | 4814
I210000072 | 1902 | EXTINGUIDOR EXTINGUIDOR DE CO2 DE 15 LBS (6.8 KGS) CILINDRO DE ALUMINIO CON MANGUERA Y DIFUSOR ESPECIAL. U/L RATING CON BIOXIDO DE CARBONO GAS LIMPIO NO CONTAMINANTE ALTURA 76.0 CM ANCHO 30.0 CMS ALCANCE 3 MTS Y TIEMPO DE DESCARGA 19 S COLOR ROJO | 4814
I210000072 | 1903 | EXTINGUIDOR EXTINGUIDOR DE CO2 DE 15 LBS (6.8 KGS) CILINDRO DE ALUMINIO CON MANGUERA Y DIFUSOR ESPECIAL. U/L RATING CON BIOXIDO DE CARBONO GAS LIMPIO NO CONTAMINANTE ALTURA 76.0 CM ANCHO 30.0 CMS ALCANCE 3 MTS Y TIEMPO DE DESCARGA 19 S COLOR ROJO | 4814
I210000072 | 1904 | EXTINGUIDOR EXTINGUIDOR DE CO2 DE 15 LBS (6.8 KGS) CILINDRO DE ALUMINIO CON MANGUERA Y DIFUSOR ESPECIAL. U/L RATING CON BIOXIDO DE CARBONO GAS LIMPIO NO CONTAMINANTE ALTURA 76.0 CM ANCHO 30.0 CMS ALCANCE 3 MTS Y TIEMPO DE DESCARGA 19 S COLOR ROJO | 4814
I210000072 | 1905 | EXTINGUIDOR EXTINGUIDOR DE CO2 DE 15 LBS (6.8 KGS) CILINDRO DE ALUMINIO CON MANGUERA Y DIFUSOR ESPECIAL. U/L RATING CON BIOXIDO DE CARBONO GAS LIMPIO NO CONTAMINANTE ALTURA 76.0 CM ANCHO 30.0 CMS ALCANCE 3 MTS Y TIEMPO DE DESCARGA 19 S COLOR ROJO | 4814
I210000072 | 1906 | EXTINGUIDOR EXTINGUIDOR DE CO2 DE 15 LBS (6.8 KGS) CILINDRO DE ALUMINIO CON MANGUERA Y DIFUSOR ESPECIAL. U/L RATING CON BIOXIDO DE CARBONO GAS LIMPIO NO CONTAMINANTE ALTURA 76.0 CM ANCHO 30.0 CMS ALCANCE 3 MTS Y TIEMPO DE DESCARGA 19 S COLOR ROJO | 4814
I210000072 | 1907 | EXTINGUIDOR EXTINGUIDOR DE CO2 DE 15 LBS (6.8 KGS) CILINDRO DE ALUMINIO CON MANGUERA Y DIFUSOR ESPECIAL. U/L RATING CON BIOXIDO DE CARBONO GAS LIMPIO NO CONTAMINANTE ALTURA 76.0 CM ANCHO 30.0 CMS ALCANCE 3 MTS Y TIEMPO DE DESCARGA 19 S COLOR ROJO | 4814
I210000072 | 1908 | EXTINGUIDOR EXTINGUIDOR DE CO2 DE 15 LBS (6.8 KGS) CILINDRO DE ALUMINIO CON MANGUERA Y DIFUSOR ESPECIAL. U/L RATING CON BIOXIDO DE CARBONO GAS LIMPIO NO CONTAMINANTE ALTURA 76.0 CM ANCHO 30.0 CMS ALCANCE 3 MTS Y TIEMPO DE DESCARGA 19 S COLOR ROJO | 4814
I210000072 | 1909 | EXTINGUIDOR EXTINGUIDOR DE CO2 DE 15 LBS (6.8 KGS) CILINDRO DE ALUMINIO CON MANGUERA Y DIFUSOR ESPECIAL. U/L RATING CON BIOXIDO DE CARBONO GAS LIMPIO NO CONTAMINANTE ALTURA 76.0 CM ANCHO 30.0 CMS ALCANCE 3 MTS Y TIEMPO DE DESCARGA 19 S COLOR ROJO | 4814
I210000072 | 1910 | EXTINGUIDOR EXTINGUIDOR DE CO2 DE 15 LBS (6.8 KGS) CILINDRO DE ALUMINIO CON MANGUERA Y DIFUSOR ESPECIAL. U/L RATING CON BIOXIDO DE CARBONO GAS LIMPIO NO CONTAMINANTE ALTURA 76.0 CM ANCHO 30.0 CMS ALCANCE 3 MTS Y TIEMPO DE DESCARGA 19 S COLOR ROJO | 4814
I210000072 | 1911 | EXTINGUIDOR EXTINGUIDOR DE CO2 DE 15 LBS (6.8 KGS) CILINDRO DE ALUMINIO CON MANGUERA Y DIFUSOR ESPECIAL. U/L RATING CON BIOXIDO DE CARBONO GAS LIMPIO NO CONTAMINANTE ALTURA 76.0 CM ANCHO 30.0 CMS ALCANCE 3 MTS Y TIEMPO DE DESCARGA 19 S COLOR ROJO | 4814
I210000072 | 1912 | EXTINGUIDOR EXTINGUIDOR DE CO2 DE 15 LBS (6.8 KGS) CILINDRO DE ALUMINIO CON MANGUERA Y DIFUSOR ESPECIAL. U/L RATING CON BIOXIDO DE CARBONO GAS LIMPIO NO CONTAMINANTE ALTURA 76.0 CM ANCHO 30.0 CMS ALCANCE 3 MTS Y TIEMPO DE DESCARGA 19 S COLOR ROJO | 4814
I210000072 | 1913 | EXTINGUIDOR EXTINGUIDOR DE CO2 DE 15 LBS (6.8 KGS) CILINDRO DE ALUMINIO CON MANGUERA Y DIFUSOR ESPECIAL. U/L RATING CON BIOXIDO DE CARBONO GAS LIMPIO NO CONTAMINANTE ALTURA 76.0 CM ANCHO 30.0 CMS ALCANCE 3 MTS Y TIEMPO DE DESCARGA 19 S COLOR ROJO | 4814
I210000072 | 1914 | EXTINGUIDOR EXTINGUIDOR DE CO2 DE 15 LBS (6.8 KGS) CILINDRO DE ALUMINIO CON MANGUERA Y DIFUSOR ESPECIAL. U/L RATING CON BIOXIDO DE CARBONO GAS LIMPIO NO CONTAMINANTE ALTURA 76.0 CM ANCHO 30.0 CMS ALCANCE 3 MTS Y TIEMPO DE DESCARGA 19 S COLOR ROJO | 4814
I210000072 | 1915 | EXTINGUIDOR EXTINGUIDOR DE CO2 DE 15 LBS (6.8 KGS) CILINDRO DE ALUMINIO CON MANGUERA Y DIFUSOR ESPECIAL. U/L RATING CON BIOXIDO DE CARBONO GAS LIMPIO NO CONTAMINANTE ALTURA 76.0 CM ANCHO 30.0 CMS ALCANCE 3 MTS Y TIEMPO DE DESCARGA 19 S COLOR ROJO | 4814
I210000072 | 1916 | EXTINGUIDOR EXTINGUIDOR DE CO2 DE 15 LBS (6.8 KGS) CILINDRO DE ALUMINIO CON MANGUERA Y DIFUSOR ESPECIAL. U/L RATING CON BIOXIDO DE CARBONO GAS LIMPIO NO CONTAMINANTE ALTURA 76.0 CM ANCHO 30.0 CMS ALCANCE 3 MTS Y TIEMPO DE DESCARGA 19 S COLOR ROJO | 4814
I210000072 | 1917 | EXTINGUIDOR EXTINGUIDOR DE CO2 DE 15 LBS (6.8 KGS) CILINDRO DE ALUMINIO CON MANGUERA Y DIFUSOR ESPECIAL. U/L RATING CON BIOXIDO DE CARBONO GAS LIMPIO NO CONTAMINANTE ALTURA 76.0 CM ANCHO 30.0 CMS ALCANCE 3 MTS Y TIEMPO DE DESCARGA 19 S COLOR ROJO | 4814
I210000072 | 1918 | EXTINGUIDOR EXTINGUIDOR DE CO2 DE 15 LBS (6.8 KGS) CILINDRO DE ALUMINIO CON MANGUERA Y DIFUSOR ESPECIAL. U/L RATING CON BIOXIDO DE CARBONO GAS LIMPIO NO CONTAMINANTE ALTURA 76.0 CM ANCHO 30.0 CMS ALCANCE 3 MTS Y TIEMPO DE DESCARGA 19 S COLOR ROJO | 4814
I210000072 | 1919 | EXTINGUIDOR EXTINGUIDOR DE CO2 DE 15 LBS (6.8 KGS) CILINDRO DE ALUMINIO CON MANGUERA Y DIFUSOR ESPECIAL. U/L RATING CON BIOXIDO DE CARBONO GAS LIMPIO NO CONTAMINANTE ALTURA 76.0 CM ANCHO 30.0 CMS ALCANCE 3 MTS Y TIEMPO DE DESCARGA 19 S COLOR ROJO | 4814
I210000072 | 1920 | EXTINGUIDOR EXTINGUIDOR DE CO2 DE 15 LBS (6.8 KGS) CILINDRO DE ALUMINIO CON MANGUERA Y DIFUSOR ESPECIAL. U/L RATING CON BIOXIDO DE CARBONO GAS LIMPIO NO CONTAMINANTE ALTURA 76.0 CM ANCHO 30.0 CMS ALCANCE 3 MTS Y TIEMPO DE DESCARGA 19 S COLOR ROJO | 4814
I210000072 | 1921 | EXTINGUIDOR EXTINGUIDOR DE CO2 DE 15 LBS (6.8 KGS) CILINDRO DE ALUMINIO CON MANGUERA Y DIFUSOR ESPECIAL. U/L RATING CON BIOXIDO DE CARBONO GAS LIMPIO NO CONTAMINANTE ALTURA 76.0 CM ANCHO 30.0 CMS ALCANCE 3 MTS Y TIEMPO DE DESCARGA 19 S COLOR ROJO | 4814
I210000072 | 1922 | EXTINGUIDOR EXTINGUIDOR DE CO2 DE 15 LBS (6.8 KGS) CILINDRO DE ALUMINIO CON MANGUERA Y DIFUSOR ESPECIAL. U/L RATING CON BIOXIDO DE CARBONO GAS LIMPIO NO CONTAMINANTE ALTURA 76.0 CM ANCHO 30.0 CMS ALCANCE 3 MTS Y TIEMPO DE DESCARGA 19 S COLOR ROJO | 4814
I210000072 | 1923 | EXTINGUIDOR EXTINGUIDOR DE CO2 DE 15 LBS (6.8 KGS) CILINDRO DE ALUMINIO CON MANGUERA Y DIFUSOR ESPECIAL. U/L RATING CON BIOXIDO DE CARBONO GAS LIMPIO NO CONTAMINANTE ALTURA 76.0 CM ANCHO 30.0 CMS ALCANCE 3 MTS Y TIEMPO DE DESCARGA 19 S COLOR ROJO | 4814
I210000072 | 1924 | EXTINGUIDOR EXTINGUIDOR DE CO2 DE 15 LBS (6.8 KGS) CILINDRO DE ALUMINIO CON MANGUERA Y DIFUSOR ESPECIAL. U/L RATING CON BIOXIDO DE CARBONO GAS LIMPIO NO CONTAMINANTE ALTURA 76.0 CM ANCHO 30.0 CMS ALCANCE 3 MTS Y TIEMPO DE DESCARGA 19 S COLOR ROJO | 4814
I210000072 | 1925 | EXTINGUIDOR EXTINGUIDOR DE CO2 DE 15 LBS (6.8 KGS) CILINDRO DE ALUMINIO CON MANGUERA Y DIFUSOR ESPECIAL. U/L RATING CON BIOXIDO DE CARBONO GAS LIMPIO NO CONTAMINANTE ALTURA 76.0 CM ANCHO 30.0 CMS ALCANCE 3 MTS Y TIEMPO DE DESCARGA 19 S COLOR ROJO | 4814
I210000072 | 1926 | EXTINGUIDOR EXTINGUIDOR DE CO2 DE 15 LBS (6.8 KGS) CILINDRO DE ALUMINIO CON MANGUERA Y DIFUSOR ESPECIAL. U/L RATING CON BIOXIDO DE CARBONO GAS LIMPIO NO CONTAMINANTE ALTURA 76.0 CM ANCHO 30.0 CMS ALCANCE 3 MTS Y TIEMPO DE DESCARGA 19 S COLOR ROJO | 4814
I210000072 | 1927 | EXTINGUIDOR EXTINGUIDOR DE CO2 DE 15 LBS (6.8 KGS) CILINDRO DE ALUMINIO CON MANGUERA Y DIFUSOR ESPECIAL. U/L RATING CON BIOXIDO DE CARBONO GAS LIMPIO NO CONTAMINANTE ALTURA 76.0 CM ANCHO 30.0 CMS ALCANCE 3 MTS Y TIEMPO DE DESCARGA 19 S COLOR ROJO | 4814
I210000072 | 1929 | EXTINGUIDOR EXTINGUIDOR DE CO2 DE 15 LBS (6.8 KGS) CILINDRO DE ALUMINIO CON MANGUERA Y DIFUSOR ESPECIAL. U/L RATING CON BIOXIDO DE CARBONO GAS LIMPIO NO CONTAMINANTE ALTURA 76.0 CM ANCHO 30.0 CMS ALCANCE 3 MTS Y TIEMPO DE DESCARGA 19 S COLOR ROJO | 4814
I210000072 | 1930 | EXTINGUIDOR EXTINGUIDOR DE CO2 DE 15 LBS (6.8 KGS) CILINDRO DE ALUMINIO CON MANGUERA Y DIFUSOR ESPECIAL. U/L RATING CON BIOXIDO DE CARBONO GAS LIMPIO NO CONTAMINANTE ALTURA 76.0 CM ANCHO 30.0 CMS ALCANCE 3 MTS Y TIEMPO DE DESCARGA 19 S COLOR ROJO | 4814
I210000072 | 1931 | EXTINGUIDOR EXTINGUIDOR DE CO2 DE 15 LBS (6.8 KGS) CILINDRO DE ALUMINIO CON MANGUERA Y DIFUSOR ESPECIAL. U/L RATING CON BIOXIDO DE CARBONO GAS LIMPIO NO CONTAMINANTE ALTURA 76.0 CM ANCHO 30.0 CMS ALCANCE 3 MTS Y TIEMPO DE DESCARGA 19 S COLOR ROJO | 4814
I210000072 | 1932 | EXTINGUIDOR EXTINGUIDOR DE CO2 DE 15 LBS (6.8 KGS) CILINDRO DE ALUMINIO CON MANGUERA Y DIFUSOR ESPECIAL. U/L RATING CON BIOXIDO DE CARBONO GAS LIMPIO NO CONTAMINANTE ALTURA 76.0 CM ANCHO 30.0 CMS ALCANCE 3 MTS Y TIEMPO DE DESCARGA 19 S COLOR ROJO | 4814
I210000072 | 1933 | EXTINGUIDOR EXTINGUIDOR DE CO2 DE 15 LBS (6.8 KGS) CILINDRO DE ALUMINIO CON MANGUERA Y DIFUSOR ESPECIAL. U/L RATING CON BIOXIDO DE CARBONO GAS LIMPIO NO CONTAMINANTE ALTURA 76.0 CM ANCHO 30.0 CMS ALCANCE 3 MTS Y TIEMPO DE DESCARGA 19 S COLOR ROJO | 4814
I210000072 | 1934 | EXTINGUIDOR EXTINGUIDOR DE CO2 DE 15 LBS (6.8 KGS) CILINDRO DE ALUMINIO CON MANGUERA Y DIFUSOR ESPECIAL. U/L RATING CON BIOXIDO DE CARBONO GAS LIMPIO NO CONTAMINANTE ALTURA 76.0 CM ANCHO 30.0 CMS ALCANCE 3 MTS Y TIEMPO DE DESCARGA 19 S COLOR ROJO | 4814
I210000072 | 1935 | EXTINGUIDOR EXTINGUIDOR DE CO2 DE 15 LBS (6.8 KGS) CILINDRO DE ALUMINIO CON MANGUERA Y DIFUSOR ESPECIAL. U/L RATING CON BIOXIDO DE CARBONO GAS LIMPIO NO CONTAMINANTE ALTURA 76.0 CM ANCHO 30.0 CMS ALCANCE 3 MTS Y TIEMPO DE DESCARGA 19 S COLOR ROJO | 4814
I210000072 | 1936 | EXTINGUIDOR EXTINGUIDOR DE CO2 DE 15 LBS (6.8 KGS) CILINDRO DE ALUMINIO CON MANGUERA Y DIFUSOR ESPECIAL. U/L RATING CON BIOXIDO DE CARBONO GAS LIMPIO NO CONTAMINANTE ALTURA 76.0 CM ANCHO 30.0 CMS ALCANCE 3 MTS Y TIEMPO DE DESCARGA 19 S COLOR ROJO | 4814
I210000072 | 1937 | EXTINGUIDOR EXTINGUIDOR DE CO2 DE 15 LBS (6.8 KGS) CILINDRO DE ALUMINIO CON MANGUERA Y DIFUSOR ESPECIAL. U/L RATING CON BIOXIDO DE CARBONO GAS LIMPIO NO CONTAMINANTE ALTURA 76.0 CM ANCHO 30.0 CMS ALCANCE 3 MTS Y TIEMPO DE DESCARGA 19 S COLOR ROJO | 4814
I210000072 | 1938 | EXTINGUIDOR EXTINGUIDOR DE CO2 DE 15 LBS (6.8 KGS) CILINDRO DE ALUMINIO CON MANGUERA Y DIFUSOR ESPECIAL. U/L RATING CON BIOXIDO DE CARBONO GAS LIMPIO NO CONTAMINANTE ALTURA 76.0 CM ANCHO 30.0 CMS ALCANCE 3 MTS Y TIEMPO DE DESCARGA 19 S COLOR ROJO | 4814
I210000072 | 1939 | EXTINGUIDOR EXTINGUIDOR DE CO2 DE 15 LBS (6.8 KGS) CILINDRO DE ALUMINIO CON MANGUERA Y DIFUSOR ESPECIAL. U/L RATING CON BIOXIDO DE CARBONO GAS LIMPIO NO CONTAMINANTE ALTURA 76.0 CM ANCHO 30.0 CMS ALCANCE 3 MTS Y TIEMPO DE DESCARGA 19 S COLOR ROJO | 4814
I210000072 | 1940 | EXTINGUIDOR EXTINGUIDOR DE CO2 DE 15 LBS (6.8 KGS) CILINDRO DE ALUMINIO CON MANGUERA Y DIFUSOR ESPECIAL. U/L RATING CON BIOXIDO DE CARBONO GAS LIMPIO NO CONTAMINANTE ALTURA 76.0 CM ANCHO 30.0 CMS ALCANCE 3 MTS Y TIEMPO DE DESCARGA 19 S COLOR ROJO | 4814
I210000072 | 1941 | EXTINGUIDOR EXTINGUIDOR DE CO2 DE 15 LBS (6.8 KGS) CILINDRO DE ALUMINIO CON MANGUERA Y DIFUSOR ESPECIAL. U/L RATING CON BIOXIDO DE CARBONO GAS LIMPIO NO CONTAMINANTE ALTURA 76.0 CM ANCHO 30.0 CMS ALCANCE 3 MTS Y TIEMPO DE DESCARGA 19 S COLOR ROJO | 4814
I210000072 | 1942 | EXTINGUIDOR EXTINGUIDOR DE CO2 DE 15 LBS (6.8 KGS) CILINDRO DE ALUMINIO CON MANGUERA Y DIFUSOR ESPECIAL. U/L RATING CON BIOXIDO DE CARBONO GAS LIMPIO NO CONTAMINANTE ALTURA 76.0 CM ANCHO 30.0 CMS ALCANCE 3 MTS Y TIEMPO DE DESCARGA 19 S COLOR ROJO | 4814
I210000072 | 1943 | EXTINGUIDOR EXTINGUIDOR DE CO2 DE 15 LBS (6.8 KGS) CILINDRO DE ALUMINIO CON MANGUERA Y DIFUSOR ESPECIAL. U/L RATING CON BIOXIDO DE CARBONO GAS LIMPIO NO CONTAMINANTE ALTURA 76.0 CM ANCHO 30.0 CMS ALCANCE 3 MTS Y TIEMPO DE DESCARGA 19 S COLOR ROJO | 4814
I210000072 | 1944 | EXTINGUIDOR EXTINGUIDOR DE CO2 DE 15 LBS (6.8 KGS) CILINDRO DE ALUMINIO CON MANGUERA Y DIFUSOR ESPECIAL. U/L RATING CON BIOXIDO DE CARBONO GAS LIMPIO NO CONTAMINANTE ALTURA 76.0 CM ANCHO 30.0 CMS ALCANCE 3 MTS Y TIEMPO DE DESCARGA 19 S COLOR ROJO | 4814
I210000072 | 1945 | EXTINGUIDOR EXTINGUIDOR DE CO2 DE 15 LBS (6.8 KGS) CILINDRO DE ALUMINIO CON MANGUERA Y DIFUSOR ESPECIAL. U/L RATING CON BIOXIDO DE CARBONO GAS LIMPIO NO CONTAMINANTE ALTURA 76.0 CM ANCHO 30.0 CMS ALCANCE 3 MTS Y TIEMPO DE DESCARGA 19 S COLOR ROJO | 4814
I210000072 | 1946 | EXTINGUIDOR EXTINGUIDOR DE CO2 DE 15 LBS (6.8 KGS) CILINDRO DE ALUMINIO CON MANGUERA Y DIFUSOR ESPECIAL. U/L RATING CON BIOXIDO DE CARBONO GAS LIMPIO NO CONTAMINANTE ALTURA 76.0 CM ANCHO 30.0 CMS ALCANCE 3 MTS Y TIEMPO DE DESCARGA 19 S COLOR ROJO | 4814
I210000072 | 1947 | EXTINGUIDOR EXTINGUIDOR DE CO2 DE 15 LBS (6.8 KGS) CILINDRO DE ALUMINIO CON MANGUERA Y DIFUSOR ESPECIAL. U/L RATING CON BIOXIDO DE CARBONO GAS LIMPIO NO CONTAMINANTE ALTURA 76.0 CM ANCHO 30.0 CMS ALCANCE 3 MTS Y TIEMPO DE DESCARGA 19 S COLOR ROJO | 4814
I210000072 | 1948 | EXTINGUIDOR EXTINGUIDOR DE CO2 DE 15 LBS (6.8 KGS) CILINDRO DE ALUMINIO CON MANGUERA Y DIFUSOR ESPECIAL. U/L RATING CON BIOXIDO DE CARBONO GAS LIMPIO NO CONTAMINANTE ALTURA 76.0 CM ANCHO 30.0 CMS ALCANCE 3 MTS Y TIEMPO DE DESCARGA 19 S COLOR ROJO | 4814
I210000072 | 1949 | EXTINGUIDOR EXTINGUIDOR DE CO2 DE 15 LBS (6.8 KGS) CILINDRO DE ALUMINIO CON MANGUERA Y DIFUSOR ESPECIAL. U/L RATING CON BIOXIDO DE CARBONO GAS LIMPIO NO CONTAMINANTE ALTURA 76.0 CM ANCHO 30.0 CMS ALCANCE 3 MTS Y TIEMPO DE DESCARGA 19 S COLOR ROJO | 4814
I210000072 | 1950 | EXTINGUIDOR EXTINGUIDOR DE CO2 DE 15 LBS (6.8 KGS) CILINDRO DE ALUMINIO CON MANGUERA Y DIFUSOR ESPECIAL. U/L RATING CON BIOXIDO DE CARBONO GAS LIMPIO NO CONTAMINANTE ALTURA 76.0 CM ANCHO 30.0 CMS ALCANCE 3 MTS Y TIEMPO DE DESCARGA 19 S COLOR ROJO | 4814
I210000072 | 1951 | EXTINGUIDOR EXTINGUIDOR DE CO2 DE 15 LBS (6.8 KGS) CILINDRO DE ALUMINIO CON MANGUERA Y DIFUSOR ESPECIAL. U/L RATING CON BIOXIDO DE CARBONO GAS LIMPIO NO CONTAMINANTE ALTURA 76.0 CM ANCHO 30.0 CMS ALCANCE 3 MTS Y TIEMPO DE DESCARGA 19 S COLOR ROJO | 4814
I210000072 | 1952 | EXTINGUIDOR EXTINGUIDOR DE CO2 DE 15 LBS (6.8 KGS) CILINDRO DE ALUMINIO CON MANGUERA Y DIFUSOR ESPECIAL. U/L RATING CON BIOXIDO DE CARBONO GAS LIMPIO NO CONTAMINANTE ALTURA 76.0 CM ANCHO 30.0 CMS ALCANCE 3 MTS Y TIEMPO DE DESCARGA 19 S COLOR ROJO | 4814
I210000072 | 1953 | EXTINGUIDOR EXTINGUIDOR DE CO2 DE 15 LBS (6.8 KGS) CILINDRO DE ALUMINIO CON MANGUERA Y DIFUSOR ESPECIAL. U/L RATING CON BIOXIDO DE CARBONO GAS LIMPIO NO CONTAMINANTE ALTURA 76.0 CM ANCHO 30.0 CMS ALCANCE 3 MTS Y TIEMPO DE DESCARGA 19 S COLOR ROJO | 4814
I210000072 | 1954 | EXTINGUIDOR EXTINGUIDOR DE CO2 DE 15 LBS (6.8 KGS) CILINDRO DE ALUMINIO CON MANGUERA Y DIFUSOR ESPECIAL. U/L RATING CON BIOXIDO DE CARBONO GAS LIMPIO NO CONTAMINANTE ALTURA 76.0 CM ANCHO 30.0 CMS ALCANCE 3 MTS Y TIEMPO DE DESCARGA 19 S COLOR ROJO | 4814
I210000072 | 1955 | EXTINGUIDOR EXTINGUIDOR DE CO2 DE 15 LBS (6.8 KGS) CILINDRO DE ALUMINIO CON MANGUERA Y DIFUSOR ESPECIAL. U/L RATING CON BIOXIDO DE CARBONO GAS LIMPIO NO CONTAMINANTE ALTURA 76.0 CM ANCHO 30.0 CMS ALCANCE 3 MTS Y TIEMPO DE DESCARGA 19 S COLOR ROJO | 4814
I210000072 | 1956 | EXTINGUIDOR EXTINGUIDOR DE CO2 DE 15 LBS (6.8 KGS) CILINDRO DE ALUMINIO CON MANGUERA Y DIFUSOR ESPECIAL. U/L RATING CON BIOXIDO DE CARBONO GAS LIMPIO NO CONTAMINANTE ALTURA 76.0 CM ANCHO 30.0 CMS ALCANCE 3 MTS Y TIEMPO DE DESCARGA 19 S COLOR ROJO | 4814
I210000072 | 1957 | EXTINGUIDOR EXTINGUIDOR DE CO2 DE 15 LBS (6.8 KGS) CILINDRO DE ALUMINIO CON MANGUERA Y DIFUSOR ESPECIAL. U/L RATING CON BIOXIDO DE CARBONO GAS LIMPIO NO CONTAMINANTE ALTURA 76.0 CM ANCHO 30.0 CMS ALCANCE 3 MTS Y TIEMPO DE DESCARGA 19 S COLOR ROJO | 4814
I210000072 | 1958 | EXTINGUIDOR EXTINGUIDOR DE CO2 DE 15 LBS (6.8 KGS) CILINDRO DE ALUMINIO CON MANGUERA Y DIFUSOR ESPECIAL. U/L RATING CON BIOXIDO DE CARBONO GAS LIMPIO NO CONTAMINANTE ALTURA 76.0 CM ANCHO 30.0 CMS ALCANCE 3 MTS Y TIEMPO DE DESCARGA 19 S COLOR ROJO | 4814
I210000072 | 1959 | EXTINGUIDOR EXTINGUIDOR DE CO2 DE 15 LBS (6.8 KGS) CILINDRO DE ALUMINIO CON MANGUERA Y DIFUSOR ESPECIAL. U/L RATING CON BIOXIDO DE CARBONO GAS LIMPIO NO CONTAMINANTE ALTURA 76.0 CM ANCHO 30.0 CMS ALCANCE 3 MTS Y TIEMPO DE DESCARGA 19 S COLOR ROJO | 4814
I210000072 | 1960 | EXTINGUIDOR EXTINGUIDOR DE CO2 DE 15 LBS (6.8 KGS) CILINDRO DE ALUMINIO CON MANGUERA Y DIFUSOR ESPECIAL. U/L RATING CON BIOXIDO DE CARBONO GAS LIMPIO NO CONTAMINANTE ALTURA 76.0 CM ANCHO 30.0 CMS ALCANCE 3 MTS Y TIEMPO DE DESCARGA 19 S COLOR ROJO | 4814
I210000072 | 1961 | EXTINGUIDOR EXTINGUIDOR DE CO2 DE 15 LBS (6.8 KGS) CILINDRO DE ALUMINIO CON MANGUERA Y DIFUSOR ESPECIAL. U/L RATING CON BIOXIDO DE CARBONO GAS LIMPIO NO CONTAMINANTE ALTURA 76.0 CM ANCHO 30.0 CMS ALCANCE 3 MTS Y TIEMPO DE DESCARGA 19 S COLOR ROJO | 4814
I210000072 | 1962 | EXTINGUIDOR EXTINGUIDOR DE CO2 DE 15 LBS (6.8 KGS) CILINDRO DE ALUMINIO CON MANGUERA Y DIFUSOR ESPECIAL. U/L RATING CON BIOXIDO DE CARBONO GAS LIMPIO NO CONTAMINANTE ALTURA 76.0 CM ANCHO 30.0 CMS ALCANCE 3 MTS Y TIEMPO DE DESCARGA 19 S COLOR ROJO | 4814
I210000072 | 1963 | EXTINGUIDOR EXTINGUIDOR DE CO2 DE 15 LBS (6.8 KGS) CILINDRO DE ALUMINIO CON MANGUERA Y DIFUSOR ESPECIAL. U/L RATING CON BIOXIDO DE CARBONO GAS LIMPIO NO CONTAMINANTE ALTURA 76.0 CM ANCHO 30.0 CMS ALCANCE 3 MTS Y TIEMPO DE DESCARGA 19 S COLOR ROJO | 4814
I210000072 | 1964 | EXTINGUIDOR EXTINGUIDOR DE CO2 DE 15 LBS (6.8 KGS) CILINDRO DE ALUMINIO CON MANGUERA Y DIFUSOR ESPECIAL. U/L RATING CON BIOXIDO DE CARBONO GAS LIMPIO NO CONTAMINANTE ALTURA 76.0 CM ANCHO 30.0 CMS ALCANCE 3 MTS Y TIEMPO DE DESCARGA 19 S COLOR ROJO | 4814
I210000072 | 1965 | EXTINGUIDOR EXTINGUIDOR DE CO2 DE 15 LBS (6.8 KGS) CILINDRO DE ALUMINIO CON MANGUERA Y DIFUSOR ESPECIAL. U/L RATING CON BIOXIDO DE CARBONO GAS LIMPIO NO CONTAMINANTE ALTURA 76.0 CM ANCHO 30.0 CMS ALCANCE 3 MTS Y TIEMPO DE DESCARGA 19 S COLOR ROJO | 4814
I210000072 | 1966 | EXTINGUIDOR EXTINGUIDOR DE CO2 DE 15 LBS (6.8 KGS) CILINDRO DE ALUMINIO CON MANGUERA Y DIFUSOR ESPECIAL. U/L RATING CON BIOXIDO DE CARBONO GAS LIMPIO NO CONTAMINANTE ALTURA 76.0 CM ANCHO 30.0 CMS ALCANCE 3 MTS Y TIEMPO DE DESCARGA 19 S COLOR ROJO | 4814
I210000072 | 1967 | EXTINGUIDOR EXTINGUIDOR DE CO2 DE 15 LBS (6.8 KGS) CILINDRO DE ALUMINIO CON MANGUERA Y DIFUSOR ESPECIAL. U/L RATING CON BIOXIDO DE CARBONO GAS LIMPIO NO CONTAMINANTE ALTURA 76.0 CM ANCHO 30.0 CMS ALCANCE 3 MTS Y TIEMPO DE DESCARGA 19 S COLOR ROJO | 4814
I210000072 | 1968 | EXTINGUIDOR EXTINGUIDOR DE CO2 DE 15 LBS (6.8 KGS) CILINDRO DE ALUMINIO CON MANGUERA Y DIFUSOR ESPECIAL. U/L RATING CON BIOXIDO DE CARBONO GAS LIMPIO NO CONTAMINANTE ALTURA 76.0 CM ANCHO 30.0 CMS ALCANCE 3 MTS Y TIEMPO DE DESCARGA 19 S COLOR ROJO | 4814
I210000072 | 1969 | EXTINGUIDOR EXTINGUIDOR DE CO2 DE 15 LBS (6.8 KGS) CILINDRO DE ALUMINIO CON MANGUERA Y DIFUSOR ESPECIAL. U/L RATING CON BIOXIDO DE CARBONO GAS LIMPIO NO CONTAMINANTE ALTURA 76.0 CM ANCHO 30.0 CMS ALCANCE 3 MTS Y TIEMPO DE DESCARGA 19 S COLOR ROJO | 4814
I210000072 | 1970 | EXTINGUIDOR EXTINGUIDOR DE CO2 DE 15 LBS (6.8 KGS) CILINDRO DE ALUMINIO CON MANGUERA Y DIFUSOR ESPECIAL. U/L RATING CON BIOXIDO DE CARBONO GAS LIMPIO NO CONTAMINANTE ALTURA 76.0 CM ANCHO 30.0 CMS ALCANCE 3 MTS Y TIEMPO DE DESCARGA 19 S COLOR ROJO | 4814
I210000072 | 1971 | EXTINGUIDOR EXTINGUIDOR DE CO2 DE 15 LBS (6.8 KGS) CILINDRO DE ALUMINIO CON MANGUERA Y DIFUSOR ESPECIAL. U/L RATING CON BIOXIDO DE CARBONO GAS LIMPIO NO CONTAMINANTE ALTURA 76.0 CM ANCHO 30.0 CMS ALCANCE 3 MTS Y TIEMPO DE DESCARGA 19 S COLOR ROJO | 4814
I210000072 | 1972 | EXTINGUIDOR EXTINGUIDOR DE CO2 DE 15 LBS (6.8 KGS) CILINDRO DE ALUMINIO CON MANGUERA Y DIFUSOR ESPECIAL. U/L RATING CON BIOXIDO DE CARBONO GAS LIMPIO NO CONTAMINANTE ALTURA 76.0 CM ANCHO 30.0 CMS ALCANCE 3 MTS Y TIEMPO DE DESCARGA 19 S COLOR ROJO | 4814
I210000072 | 1973 | EXTINGUIDOR EXTINGUIDOR DE CO2 DE 15 LBS (6.8 KGS) CILINDRO DE ALUMINIO CON MANGUERA Y DIFUSOR ESPECIAL. U/L RATING CON BIOXIDO DE CARBONO GAS LIMPIO NO CONTAMINANTE ALTURA 76.0 CM ANCHO 30.0 CMS ALCANCE 3 MTS Y TIEMPO DE DESCARGA 19 S COLOR ROJO | 4814
I210000072 | 1974 | EXTINGUIDOR EXTINGUIDOR DE CO2 DE 15 LBS (6.8 KGS) CILINDRO DE ALUMINIO CON MANGUERA Y DIFUSOR ESPECIAL. U/L RATING CON BIOXIDO DE CARBONO GAS LIMPIO NO CONTAMINANTE ALTURA 76.0 CM ANCHO 30.0 CMS ALCANCE 3 MTS Y TIEMPO DE DESCARGA 19 S COLOR ROJO | 4814
I210000072 | 1975 | EXTINGUIDOR EXTINGUIDOR DE CO2 DE 15 LBS (6.8 KGS) CILINDRO DE ALUMINIO CON MANGUERA Y DIFUSOR ESPECIAL. U/L RATING CON BIOXIDO DE CARBONO GAS LIMPIO NO CONTAMINANTE ALTURA 76.0 CM ANCHO 30.0 CMS ALCANCE 3 MTS Y TIEMPO DE DESCARGA 19 S COLOR ROJO | 4814
I210000072 | 1976 | EXTINGUIDOR EXTINGUIDOR DE CO2 DE 15 LBS (6.8 KGS) CILINDRO DE ALUMINIO CON MANGUERA Y DIFUSOR ESPECIAL. U/L RATING CON BIOXIDO DE CARBONO GAS LIMPIO NO CONTAMINANTE ALTURA 76.0 CM ANCHO 30.0 CMS ALCANCE 3 MTS Y TIEMPO DE DESCARGA 19 S COLOR ROJO | 4814
I210000072 | 1977 | EXTINGUIDOR EXTINGUIDOR DE CO2 DE 15 LBS (6.8 KGS) CILINDRO DE ALUMINIO CON MANGUERA Y DIFUSOR ESPECIAL. U/L RATING CON BIOXIDO DE CARBONO GAS LIMPIO NO CONTAMINANTE ALTURA 76.0 CM ANCHO 30.0 CMS ALCANCE 3 MTS Y TIEMPO DE DESCARGA 19 S COLOR ROJO | 4814
I210000072 | 1978 | EXTINGUIDOR EXTINGUIDOR DE CO2 DE 15 LBS (6.8 KGS) CILINDRO DE ALUMINIO CON MANGUERA Y DIFUSOR ESPECIAL. U/L RATING CON BIOXIDO DE CARBONO GAS LIMPIO NO CONTAMINANTE ALTURA 76.0 CM ANCHO 30.0 CMS ALCANCE 3 MTS Y TIEMPO DE DESCARGA 19 S COLOR ROJO | 4814
I210000072 | 1979 | EXTINGUIDOR EXTINGUIDOR DE CO2 DE 15 LBS (6.8 KGS) CILINDRO DE ALUMINIO CON MANGUERA Y DIFUSOR ESPECIAL. U/L RATING CON BIOXIDO DE CARBONO GAS LIMPIO NO CONTAMINANTE ALTURA 76.0 CM ANCHO 30.0 CMS ALCANCE 3 MTS Y TIEMPO DE DESCARGA 19 S COLOR ROJO | 4814
I210000072 | 1980 | EXTINGUIDOR EXTINGUIDOR DE CO2 DE 15 LBS (6.8 KGS) CILINDRO DE ALUMINIO CON MANGUERA Y DIFUSOR ESPECIAL. U/L RATING CON BIOXIDO DE CARBONO GAS LIMPIO NO CONTAMINANTE ALTURA 76.0 CM ANCHO 30.0 CMS ALCANCE 3 MTS Y TIEMPO DE DESCARGA 19 S COLOR ROJO | 4814
I210000072 | 1981 | EXTINGUIDOR EXTINGUIDOR DE CO2 DE 15 LBS (6.8 KGS) CILINDRO DE ALUMINIO CON MANGUERA Y DIFUSOR ESPECIAL. U/L RATING CON BIOXIDO DE CARBONO GAS LIMPIO NO CONTAMINANTE ALTURA 76.0 CM ANCHO 30.0 CMS ALCANCE 3 MTS Y TIEMPO DE DESCARGA 19 S COLOR ROJO | 4814
I210000072 | 1982 | EXTINGUIDOR EXTINGUIDOR DE CO2 DE 15 LBS (6.8 KGS) CILINDRO DE ALUMINIO CON MANGUERA Y DIFUSOR ESPECIAL. U/L RATING CON BIOXIDO DE CARBONO GAS LIMPIO NO CONTAMINANTE ALTURA 76.0 CM ANCHO 30.0 CMS ALCANCE 3 MTS Y TIEMPO DE DESCARGA 19 S COLOR ROJO | 4814
I210000072 | 1983 | EXTINGUIDOR EXTINGUIDOR DE CO2 DE 15 LBS (6.8 KGS) CILINDRO DE ALUMINIO CON MANGUERA Y DIFUSOR ESPECIAL. U/L RATING CON BIOXIDO DE CARBONO GAS LIMPIO NO CONTAMINANTE ALTURA 76.0 CM ANCHO 30.0 CMS ALCANCE 3 MTS Y TIEMPO DE DESCARGA 19 S COLOR ROJO | 4814
I210000072 | 1985 | EXTINGUIDOR EXTINGUIDOR DE CO2 DE 15 LBS (6.8 KGS) CILINDRO DE ALUMINIO CON MANGUERA Y DIFUSOR ESPECIAL. U/L RATING CON BIOXIDO DE CARBONO GAS LIMPIO NO CONTAMINANTE ALTURA 76.0 CM ANCHO 30.0 CMS ALCANCE 3 MTS Y TIEMPO DE DESCARGA 19 S COLOR ROJO | 4814
I210000072 | 1986 | EXTINGUIDOR EXTINGUIDOR DE CO2 DE 15 LBS (6.8 KGS) CILINDRO DE ALUMINIO CON MANGUERA Y DIFUSOR ESPECIAL. U/L RATING CON BIOXIDO DE CARBONO GAS LIMPIO NO CONTAMINANTE ALTURA 76.0 CM ANCHO 30.0 CMS ALCANCE 3 MTS Y TIEMPO DE DESCARGA 19 S COLOR ROJO | 4814
I210000072 | 1987 | EXTINGUIDOR EXTINGUIDOR DE CO2 DE 15 LBS (6.8 KGS) CILINDRO DE ALUMINIO CON MANGUERA Y DIFUSOR ESPECIAL. U/L RATING CON BIOXIDO DE CARBONO GAS LIMPIO NO CONTAMINANTE ALTURA 76.0 CM ANCHO 30.0 CMS ALCANCE 3 MTS Y TIEMPO DE DESCARGA 19 S COLOR ROJO | 4814
I210000072 | 1988 | EXTINGUIDOR EXTINGUIDOR DE CO2 DE 15 LBS (6.8 KGS) CILINDRO DE ALUMINIO CON MANGUERA Y DIFUSOR ESPECIAL. U/L RATING CON BIOXIDO DE CARBONO GAS LIMPIO NO CONTAMINANTE ALTURA 76.0 CM ANCHO 30.0 CMS ALCANCE 3 MTS Y TIEMPO DE DESCARGA 19 S COLOR ROJO | 4814
I210000072 | 1989 | EXTINGUIDOR EXTINGUIDOR DE CO2 DE 15 LBS (6.8 KGS) CILINDRO DE ALUMINIO CON MANGUERA Y DIFUSOR ESPECIAL. U/L RATING CON BIOXIDO DE CARBONO GAS LIMPIO NO CONTAMINANTE ALTURA 76.0 CM ANCHO 30.0 CMS ALCANCE 3 MTS Y TIEMPO DE DESCARGA 19 S COLOR ROJO | 4814
I210000072 | 1990 | EXTINGUIDOR EXTINGUIDOR DE CO2 DE 15 LBS (6.8 KGS) CILINDRO DE ALUMINIO CON MANGUERA Y DIFUSOR ESPECIAL. U/L RATING CON BIOXIDO DE CARBONO GAS LIMPIO NO CONTAMINANTE ALTURA 76.0 CM ANCHO 30.0 CMS ALCANCE 3 MTS Y TIEMPO DE DESCARGA 19 S COLOR ROJO | 4814
I210000072 | 1991 | EXTINGUIDOR EXTINGUIDOR DE CO2 DE 15 LBS (6.8 KGS) CILINDRO DE ALUMINIO CON MANGUERA Y DIFUSOR ESPECIAL. U/L RATING CON BIOXIDO DE CARBONO GAS LIMPIO NO CONTAMINANTE ALTURA 76.0 CM ANCHO 30.0 CMS ALCANCE 3 MTS Y TIEMPO DE DESCARGA 19 S COLOR ROJO | 4814
I210000072 | 1992 | EXTINGUIDOR EXTINGUIDOR DE CO2 DE 15 LBS (6.8 KGS) CILINDRO DE ALUMINIO CON MANGUERA Y DIFUSOR ESPECIAL. U/L RATING CON BIOXIDO DE CARBONO GAS LIMPIO NO CONTAMINANTE ALTURA 76.0 CM ANCHO 30.0 CMS ALCANCE 3 MTS Y TIEMPO DE DESCARGA 19 S COLOR ROJO | 4814
I210000072 | 1993 | EXTINGUIDOR EXTINGUIDOR DE CO2 DE 15 LBS (6.8 KGS) CILINDRO DE ALUMINIO CON MANGUERA Y DIFUSOR ESPECIAL. U/L RATING CON BIOXIDO DE CARBONO GAS LIMPIO NO CONTAMINANTE ALTURA 76.0 CM ANCHO 30.0 CMS ALCANCE 3 MTS Y TIEMPO DE DESCARGA 19 S COLOR ROJO | 4814
I210000072 | 1994 | EXTINGUIDOR EXTINGUIDOR DE CO2 DE 15 LBS (6.8 KGS) CILINDRO DE ALUMINIO CON MANGUERA Y DIFUSOR ESPECIAL. U/L RATING CON BIOXIDO DE CARBONO GAS LIMPIO NO CONTAMINANTE ALTURA 76.0 CM ANCHO 30.0 CMS ALCANCE 3 MTS Y TIEMPO DE DESCARGA 19 S COLOR ROJO | 4814
I210000072 | 1995 | EXTINGUIDOR EXTINGUIDOR DE CO2 DE 15 LBS (6.8 KGS) CILINDRO DE ALUMINIO CON MANGUERA Y DIFUSOR ESPECIAL. U/L RATING CON BIOXIDO DE CARBONO GAS LIMPIO NO CONTAMINANTE ALTURA 76.0 CM ANCHO 30.0 CMS ALCANCE 3 MTS Y TIEMPO DE DESCARGA 19 S COLOR ROJO | 4814
I210000072 | 1997 | EXTINGUIDOR EXTINGUIDOR DE CO2 DE 15 LBS (6.8 KGS) CILINDRO DE ALUMINIO CON MANGUERA Y DIFUSOR ESPECIAL. U/L RATING CON BIOXIDO DE CARBONO GAS LIMPIO NO CONTAMINANTE ALTURA 76.0 CM ANCHO 30.0 CMS ALCANCE 3 MTS Y TIEMPO DE DESCARGA 19 S COLOR ROJO | 4814
I210000072 | 1998 | EXTINGUIDOR EXTINGUIDOR DE CO2 DE 15 LBS (6.8 KGS) CILINDRO DE ALUMINIO CON MANGUERA Y DIFUSOR ESPECIAL. U/L RATING CON BIOXIDO DE CARBONO GAS LIMPIO NO CONTAMINANTE ALTURA 76.0 CM ANCHO 30.0 CMS ALCANCE 3 MTS Y TIEMPO DE DESCARGA 19 S COLOR ROJO | 4814
I210000072 | 1999 | EXTINGUIDOR EXTINGUIDOR DE CO2 DE 15 LBS (6.8 KGS) CILINDRO DE ALUMINIO CON MANGUERA Y DIFUSOR ESPECIAL. U/L RATING CON BIOXIDO DE CARBONO GAS LIMPIO NO CONTAMINANTE ALTURA 76.0 CM ANCHO 30.0 CMS ALCANCE 3 MTS Y TIEMPO DE DESCARGA 19 S COLOR ROJO | 4814
I210000072 | 2000 | EXTINGUIDOR EXTINGUIDOR DE CO2 DE 15 LBS (6.8 KGS) CILINDRO DE ALUMINIO CON MANGUERA Y DIFUSOR ESPECIAL. U/L RATING CON BIOXIDO DE CARBONO GAS LIMPIO NO CONTAMINANTE ALTURA 76.0 CM ANCHO 30.0 CMS ALCANCE 3 MTS Y TIEMPO DE DESCARGA 19 S COLOR ROJO | 4814
I210000072 | 2001 | EXTINGUIDOR EXTINGUIDOR DE CO2 DE 15 LBS (6.8 KGS) CILINDRO DE ALUMINIO CON MANGUERA Y DIFUSOR ESPECIAL. U/L RATING CON BIOXIDO DE CARBONO GAS LIMPIO NO CONTAMINANTE ALTURA 76.0 CM ANCHO 30.0 CMS ALCANCE 3 MTS Y TIEMPO DE DESCARGA 19 S COLOR ROJO | 4814
I210000072 | 2002 | EXTINGUIDOR EXTINGUIDOR DE CO2 DE 15 LBS (6.8 KGS) CILINDRO DE ALUMINIO CON MANGUERA Y DIFUSOR ESPECIAL. U/L RATING CON BIOXIDO DE CARBONO GAS LIMPIO NO CONTAMINANTE ALTURA 76.0 CM ANCHO 30.0 CMS ALCANCE 3 MTS Y TIEMPO DE DESCARGA 19 S COLOR ROJO | 4814
I210000072 | 2003 | EXTINGUIDOR EXTINGUIDOR DE CO2 DE 15 LBS (6.8 KGS) CILINDRO DE ALUMINIO CON MANGUERA Y DIFUSOR ESPECIAL. U/L RATING CON BIOXIDO DE CARBONO GAS LIMPIO NO CONTAMINANTE ALTURA 76.0 CM ANCHO 30.0 CMS ALCANCE 3 MTS Y TIEMPO DE DESCARGA 19 S COLOR ROJO | 4814
I210000072 | 2004 | EXTINGUIDOR EXTINGUIDOR DE CO2 DE 15 LBS (6.8 KGS) CILINDRO DE ALUMINIO CON MANGUERA Y DIFUSOR ESPECIAL. U/L RATING CON BIOXIDO DE CARBONO GAS LIMPIO NO CONTAMINANTE ALTURA 76.0 CM ANCHO 30.0 CMS ALCANCE 3 MTS Y TIEMPO DE DESCARGA 19 S COLOR ROJO | 4814
I210000072 | 2005 | EXTINGUIDOR EXTINGUIDOR DE CO2 DE 15 LBS (6.8 KGS) CILINDRO DE ALUMINIO CON MANGUERA Y DIFUSOR ESPECIAL. U/L RATING CON BIOXIDO DE CARBONO GAS LIMPIO NO CONTAMINANTE ALTURA 76.0 CM ANCHO 30.0 CMS ALCANCE 3 MTS Y TIEMPO DE DESCARGA 19 S COLOR ROJO | 4814
I210000072 | 2006 | EXTINGUIDOR EXTINGUIDOR DE CO2 DE 15 LBS (6.8 KGS) CILINDRO DE ALUMINIO CON MANGUERA Y DIFUSOR ESPECIAL. U/L RATING CON BIOXIDO DE CARBONO GAS LIMPIO NO CONTAMINANTE ALTURA 76.0 CM ANCHO 30.0 CMS ALCANCE 3 MTS Y TIEMPO DE DESCARGA 19 S COLOR ROJO | 4814
I210000072 | 2007 | EXTINGUIDOR EXTINGUIDOR DE CO2 DE 15 LBS (6.8 KGS) CILINDRO DE ALUMINIO CON MANGUERA Y DIFUSOR ESPECIAL. U/L RATING CON BIOXIDO DE CARBONO GAS LIMPIO NO CONTAMINANTE ALTURA 76.0 CM ANCHO 30.0 CMS ALCANCE 3 MTS Y TIEMPO DE DESCARGA 19 S COLOR ROJO | 4814
I210000072 | 2008 | EXTINGUIDOR EXTINGUIDOR DE CO2 DE 15 LBS (6.8 KGS) CILINDRO DE ALUMINIO CON MANGUERA Y DIFUSOR ESPECIAL. U/L RATING CON BIOXIDO DE CARBONO GAS LIMPIO NO CONTAMINANTE ALTURA 76.0 CM ANCHO 30.0 CMS ALCANCE 3 MTS Y TIEMPO DE DESCARGA 19 S COLOR ROJO | 4814
I210000072 | 2009 | EXTINGUIDOR EXTINGUIDOR DE CO2 DE 15 LBS (6.8 KGS) CILINDRO DE ALUMINIO CON MANGUERA Y DIFUSOR ESPECIAL. U/L RATING CON BIOXIDO DE CARBONO GAS LIMPIO NO CONTAMINANTE ALTURA 76.0 CM ANCHO 30.0 CMS ALCANCE 3 MTS Y TIEMPO DE DESCARGA 19 S COLOR ROJO | 4814
I210000072 | 2010 | EXTINGUIDOR EXTINGUIDOR DE CO2 DE 15 LBS (6.8 KGS) CILINDRO DE ALUMINIO CON MANGUERA Y DIFUSOR ESPECIAL. U/L RATING CON BIOXIDO DE CARBONO GAS LIMPIO NO CONTAMINANTE ALTURA 76.0 CM ANCHO 30.0 CMS ALCANCE 3 MTS Y TIEMPO DE DESCARGA 19 S COLOR ROJO | 4814
I210000072 | 2011 | EXTINGUIDOR EXTINGUIDOR DE CO2 DE 15 LBS (6.8 KGS) CILINDRO DE ALUMINIO CON MANGUERA Y DIFUSOR ESPECIAL. U/L RATING CON BIOXIDO DE CARBONO GAS LIMPIO NO CONTAMINANTE ALTURA 76.0 CM ANCHO 30.0 CMS ALCANCE 3 MTS Y TIEMPO DE DESCARGA 19 S COLOR ROJO | 4814
I210000072 | 2012 | EXTINGUIDOR EXTINGUIDOR DE CO2 DE 15 LBS (6.8 KGS) CILINDRO DE ALUMINIO CON MANGUERA Y DIFUSOR ESPECIAL. U/L RATING CON BIOXIDO DE CARBONO GAS LIMPIO NO CONTAMINANTE ALTURA 76.0 CM ANCHO 30.0 CMS ALCANCE 3 MTS Y TIEMPO DE DESCARGA 19 S COLOR ROJO | 4814
I210000072 | 2013 | EXTINGUIDOR EXTINGUIDOR DE CO2 DE 15 LBS (6.8 KGS) CILINDRO DE ALUMINIO CON MANGUERA Y DIFUSOR ESPECIAL. U/L RATING CON BIOXIDO DE CARBONO GAS LIMPIO NO CONTAMINANTE ALTURA 76.0 CM ANCHO 30.0 CMS ALCANCE 3 MTS Y TIEMPO DE DESCARGA 19 S COLOR ROJO | 4814
I210000072 | 2014 | EXTINGUIDOR EXTINGUIDOR DE CO2 DE 15 LBS (6.8 KGS) CILINDRO DE ALUMINIO CON MANGUERA Y DIFUSOR ESPECIAL. U/L RATING CON BIOXIDO DE CARBONO GAS LIMPIO NO CONTAMINANTE ALTURA 76.0 CM ANCHO 30.0 CMS ALCANCE 3 MTS Y TIEMPO DE DESCARGA 19 S COLOR ROJO | 4814
I210000072 | 2015 | EXTINGUIDOR EXTINGUIDOR DE CO2 DE 15 LBS (6.8 KGS) CILINDRO DE ALUMINIO CON MANGUERA Y DIFUSOR ESPECIAL. U/L RATING CON BIOXIDO DE CARBONO GAS LIMPIO NO CONTAMINANTE ALTURA 76.0 CM ANCHO 30.0 CMS ALCANCE 3 MTS Y TIEMPO DE DESCARGA 19 S COLOR ROJO | 4814
I210000072 | 2016 | EXTINGUIDOR EXTINGUIDOR DE CO2 DE 15 LBS (6.8 KGS) CILINDRO DE ALUMINIO CON MANGUERA Y DIFUSOR ESPECIAL. U/L RATING CON BIOXIDO DE CARBONO GAS LIMPIO NO CONTAMINANTE ALTURA 76.0 CM ANCHO 30.0 CMS ALCANCE 3 MTS Y TIEMPO DE DESCARGA 19 S COLOR ROJO | 4814
I210000072 | 2017 | EXTINGUIDOR EXTINGUIDOR DE CO2 DE 15 LBS (6.8 KGS) CILINDRO DE ALUMINIO CON MANGUERA Y DIFUSOR ESPECIAL. U/L RATING CON BIOXIDO DE CARBONO GAS LIMPIO NO CONTAMINANTE ALTURA 76.0 CM ANCHO 30.0 CMS ALCANCE 3 MTS Y TIEMPO DE DESCARGA 19 S COLOR ROJO | 4814
I210000072 | 2018 | EXTINGUIDOR EXTINGUIDOR DE CO2 DE 15 LBS (6.8 KGS) CILINDRO DE ALUMINIO CON MANGUERA Y DIFUSOR ESPECIAL. U/L RATING CON BIOXIDO DE CARBONO GAS LIMPIO NO CONTAMINANTE ALTURA 76.0 CM ANCHO 30.0 CMS ALCANCE 3 MTS Y TIEMPO DE DESCARGA 19 S COLOR ROJO | 4814
I210000072 | 2019 | EXTINGUIDOR EXTINGUIDOR DE CO2 DE 15 LBS (6.8 KGS) CILINDRO DE ALUMINIO CON MANGUERA Y DIFUSOR ESPECIAL. U/L RATING CON BIOXIDO DE CARBONO GAS LIMPIO NO CONTAMINANTE ALTURA 76.0 CM ANCHO 30.0 CMS ALCANCE 3 MTS Y TIEMPO DE DESCARGA 19 S COLOR ROJO | 4814
I210000072 | 2021 | EXTINGUIDOR EXTINGUIDOR DE CO2 DE 15 LBS (6.8 KGS) CILINDRO DE ALUMINIO CON MANGUERA Y DIFUSOR ESPECIAL. U/L RATING CON BIOXIDO DE CARBONO GAS LIMPIO NO CONTAMINANTE ALTURA 76.0 CM ANCHO 30.0 CMS ALCANCE 3 MTS Y TIEMPO DE DESCARGA 19 S COLOR ROJO | 4814
I210000072 | 2022 | EXTINGUIDOR EXTINGUIDOR DE CO2 DE 15 LBS (6.8 KGS) CILINDRO DE ALUMINIO CON MANGUERA Y DIFUSOR ESPECIAL. U/L RATING CON BIOXIDO DE CARBONO GAS LIMPIO NO CONTAMINANTE ALTURA 76.0 CM ANCHO 30.0 CMS ALCANCE 3 MTS Y TIEMPO DE DESCARGA 19 S COLOR ROJO | 4814
I210000072 | 2023 | EXTINGUIDOR EXTINGUIDOR DE CO2 DE 15 LBS (6.8 KGS) CILINDRO DE ALUMINIO CON MANGUERA Y DIFUSOR ESPECIAL. U/L RATING CON BIOXIDO DE CARBONO GAS LIMPIO NO CONTAMINANTE ALTURA 76.0 CM ANCHO 30.0 CMS ALCANCE 3 MTS Y TIEMPO DE DESCARGA 19 S COLOR ROJO | 4814
I210000072 | 2024 | EXTINGUIDOR EXTINGUIDOR DE CO2 DE 15 LBS (6.8 KGS) CILINDRO DE ALUMINIO CON MANGUERA Y DIFUSOR ESPECIAL. U/L RATING CON BIOXIDO DE CARBONO GAS LIMPIO NO CONTAMINANTE ALTURA 76.0 CM ANCHO 30.0 CMS ALCANCE 3 MTS Y TIEMPO DE DESCARGA 19 S COLOR ROJO | 4814
I210000072 | 2025 | EXTINGUIDOR EXTINGUIDOR DE CO2 DE 15 LBS (6.8 KGS) CILINDRO DE ALUMINIO CON MANGUERA Y DIFUSOR ESPECIAL. U/L RATING CON BIOXIDO DE CARBONO GAS LIMPIO NO CONTAMINANTE ALTURA 76.0 CM ANCHO 30.0 CMS ALCANCE 3 MTS Y TIEMPO DE DESCARGA 19 S COLOR ROJO | 4814
I210000072 | 2026 | EXTINGUIDOR EXTINGUIDOR DE CO2 DE 15 LBS (6.8 KGS) CILINDRO DE ALUMINIO CON MANGUERA Y DIFUSOR ESPECIAL. U/L RATING CON BIOXIDO DE CARBONO GAS LIMPIO NO CONTAMINANTE ALTURA 76.0 CM ANCHO 30.0 CMS ALCANCE 3 MTS Y TIEMPO DE DESCARGA 19 S COLOR ROJO | 4814
I210000072 | 2027 | EXTINGUIDOR EXTINGUIDOR DE CO2 DE 15 LBS (6.8 KGS) CILINDRO DE ALUMINIO CON MANGUERA Y DIFUSOR ESPECIAL. U/L RATING CON BIOXIDO DE CARBONO GAS LIMPIO NO CONTAMINANTE ALTURA 76.0 CM ANCHO 30.0 CMS ALCANCE 3 MTS Y TIEMPO DE DESCARGA 19 S COLOR ROJO | 4814
I210000072 | 2028 | EXTINGUIDOR EXTINGUIDOR DE CO2 DE 15 LBS (6.8 KGS) CILINDRO DE ALUMINIO CON MANGUERA Y DIFUSOR ESPECIAL. U/L RATING CON BIOXIDO DE CARBONO GAS LIMPIO NO CONTAMINANTE ALTURA 76.0 CM ANCHO 30.0 CMS ALCANCE 3 MTS Y TIEMPO DE DESCARGA 19 S COLOR ROJO | 4814
I210000072 | 2029 | EXTINGUIDOR EXTINGUIDOR DE CO2 DE 15 LBS (6.8 KGS) CILINDRO DE ALUMINIO CON MANGUERA Y DIFUSOR ESPECIAL. U/L RATING CON BIOXIDO DE CARBONO GAS LIMPIO NO CONTAMINANTE ALTURA 76.0 CM ANCHO 30.0 CMS ALCANCE 3 MTS Y TIEMPO DE DESCARGA 19 S COLOR ROJO | 4814
I210000072 | 2030 | EXTINGUIDOR EXTINGUIDOR DE CO2 DE 15 LBS (6.8 KGS) CILINDRO DE ALUMINIO CON MANGUERA Y DIFUSOR ESPECIAL. U/L RATING CON BIOXIDO DE CARBONO GAS LIMPIO NO CONTAMINANTE ALTURA 76.0 CM ANCHO 30.0 CMS ALCANCE 3 MTS Y TIEMPO DE DESCARGA 19 S COLOR ROJO | 4814
I210000072 | 2031 | EXTINGUIDOR EXTINGUIDOR DE CO2 DE 15 LBS (6.8 KGS) CILINDRO DE ALUMINIO CON MANGUERA Y DIFUSOR ESPECIAL. U/L RATING CON BIOXIDO DE CARBONO GAS LIMPIO NO CONTAMINANTE ALTURA 76.0 CM ANCHO 30.0 CMS ALCANCE 3 MTS Y TIEMPO DE DESCARGA 19 S COLOR ROJO | 4814
I210000072 | 2032 | EXTINGUIDOR EXTINGUIDOR DE CO2 DE 15 LBS (6.8 KGS) CILINDRO DE ALUMINIO CON MANGUERA Y DIFUSOR ESPECIAL. U/L RATING CON BIOXIDO DE CARBONO GAS LIMPIO NO CONTAMINANTE ALTURA 76.0 CM ANCHO 30.0 CMS ALCANCE 3 MTS Y TIEMPO DE DESCARGA 19 S COLOR ROJO | 4814
I210000072 | 2033 | EXTINGUIDOR EXTINGUIDOR DE CO2 DE 15 LBS (6.8 KGS) CILINDRO DE ALUMINIO CON MANGUERA Y DIFUSOR ESPECIAL. U/L RATING CON BIOXIDO DE CARBONO GAS LIMPIO NO CONTAMINANTE ALTURA 76.0 CM ANCHO 30.0 CMS ALCANCE 3 MTS Y TIEMPO DE DESCARGA 19 S COLOR ROJO | 4814
I210000072 | 2034 | EXTINGUIDOR EXTINGUIDOR DE CO2 DE 15 LBS (6.8 KGS) CILINDRO DE ALUMINIO CON MANGUERA Y DIFUSOR ESPECIAL. U/L RATING CON BIOXIDO DE CARBONO GAS LIMPIO NO CONTAMINANTE ALTURA 76.0 CM ANCHO 30.0 CMS ALCANCE 3 MTS Y TIEMPO DE DESCARGA 19 S COLOR ROJO | 4814
I210000072 | 2036 | EXTINGUIDOR EXTINGUIDOR DE CO2 DE 15 LBS (6.8 KGS) CILINDRO DE ALUMINIO CON MANGUERA Y DIFUSOR ESPECIAL. U/L RATING CON BIOXIDO DE CARBONO GAS LIMPIO NO CONTAMINANTE ALTURA 76.0 CM ANCHO 30.0 CMS ALCANCE 3 MTS Y TIEMPO DE DESCARGA 19 S COLOR ROJO | 4814
I210000072 | 2037 | EXTINGUIDOR EXTINGUIDOR DE CO2 DE 15 LBS (6.8 KGS) CILINDRO DE ALUMINIO CON MANGUERA Y DIFUSOR ESPECIAL. U/L RATING CON BIOXIDO DE CARBONO GAS LIMPIO NO CONTAMINANTE ALTURA 76.0 CM ANCHO 30.0 CMS ALCANCE 3 MTS Y TIEMPO DE DESCARGA 19 S COLOR ROJO | 4814
I210000072 | 2038 | EXTINGUIDOR EXTINGUIDOR DE CO2 DE 15 LBS (6.8 KGS) CILINDRO DE ALUMINIO CON MANGUERA Y DIFUSOR ESPECIAL. U/L RATING CON BIOXIDO DE CARBONO GAS LIMPIO NO CONTAMINANTE ALTURA 76.0 CM ANCHO 30.0 CMS ALCANCE 3 MTS Y TIEMPO DE DESCARGA 19 S COLOR ROJO | 4814
I210000072 | 2039 | EXTINGUIDOR EXTINGUIDOR DE CO2 DE 15 LBS (6.8 KGS) CILINDRO DE ALUMINIO CON MANGUERA Y DIFUSOR ESPECIAL. U/L RATING CON BIOXIDO DE CARBONO GAS LIMPIO NO CONTAMINANTE ALTURA 76.0 CM ANCHO 30.0 CMS ALCANCE 3 MTS Y TIEMPO DE DESCARGA 19 S COLOR ROJO | 4814
I210000072 | 2040 | EXTINGUIDOR EXTINGUIDOR DE CO2 DE 15 LBS (6.8 KGS) CILINDRO DE ALUMINIO CON MANGUERA Y DIFUSOR ESPECIAL. U/L RATING CON BIOXIDO DE CARBONO GAS LIMPIO NO CONTAMINANTE ALTURA 76.0 CM ANCHO 30.0 CMS ALCANCE 3 MTS Y TIEMPO DE DESCARGA 19 S COLOR ROJO | 4814
I210000072 | 2041 | EXTINGUIDOR EXTINGUIDOR DE CO2 DE 15 LBS (6.8 KGS) CILINDRO DE ALUMINIO CON MANGUERA Y DIFUSOR ESPECIAL. U/L RATING CON BIOXIDO DE CARBONO GAS LIMPIO NO CONTAMINANTE ALTURA 76.0 CM ANCHO 30.0 CMS ALCANCE 3 MTS Y TIEMPO DE DESCARGA 19 S COLOR ROJO | 4814
I210000072 | 2042 | EXTINGUIDOR EXTINGUIDOR DE CO2 DE 15 LBS (6.8 KGS) CILINDRO DE ALUMINIO CON MANGUERA Y DIFUSOR ESPECIAL. U/L RATING CON BIOXIDO DE CARBONO GAS LIMPIO NO CONTAMINANTE ALTURA 76.0 CM ANCHO 30.0 CMS ALCANCE 3 MTS Y TIEMPO DE DESCARGA 19 S COLOR ROJO | 4814
I210000072 | 2043 | EXTINGUIDOR EXTINGUIDOR DE CO2 DE 15 LBS (6.8 KGS) CILINDRO DE ALUMINIO CON MANGUERA Y DIFUSOR ESPECIAL. U/L RATING CON BIOXIDO DE CARBONO GAS LIMPIO NO CONTAMINANTE ALTURA 76.0 CM ANCHO 30.0 CMS ALCANCE 3 MTS Y TIEMPO DE DESCARGA 19 S COLOR ROJO | 4814
I210000072 | 2044 | EXTINGUIDOR EXTINGUIDOR DE CO2 DE 15 LBS (6.8 KGS) CILINDRO DE ALUMINIO CON MANGUERA Y DIFUSOR ESPECIAL. U/L RATING CON BIOXIDO DE CARBONO GAS LIMPIO NO CONTAMINANTE ALTURA 76.0 CM ANCHO 30.0 CMS ALCANCE 3 MTS Y TIEMPO DE DESCARGA 19 S COLOR ROJO | 4814
I210000072 | 2045 | EXTINGUIDOR EXTINGUIDOR DE CO2 DE 15 LBS (6.8 KGS) CILINDRO DE ALUMINIO CON MANGUERA Y DIFUSOR ESPECIAL. U/L RATING CON BIOXIDO DE CARBONO GAS LIMPIO NO CONTAMINANTE ALTURA 76.0 CM ANCHO 30.0 CMS ALCANCE 3 MTS Y TIEMPO DE DESCARGA 19 S COLOR ROJO | 4814
I210000072 | 2046 | EXTINGUIDOR EXTINGUIDOR DE CO2 DE 15 LBS (6.8 KGS) CILINDRO DE ALUMINIO CON MANGUERA Y DIFUSOR ESPECIAL. U/L RATING CON BIOXIDO DE CARBONO GAS LIMPIO NO CONTAMINANTE ALTURA 76.0 CM ANCHO 30.0 CMS ALCANCE 3 MTS Y TIEMPO DE DESCARGA 19 S COLOR ROJO | 4814
I210000072 | 2047 | EXTINGUIDOR EXTINGUIDOR DE CO2 DE 15 LBS (6.8 KGS) CILINDRO DE ALUMINIO CON MANGUERA Y DIFUSOR ESPECIAL. U/L RATING CON BIOXIDO DE CARBONO GAS LIMPIO NO CONTAMINANTE ALTURA 76.0 CM ANCHO 30.0 CMS ALCANCE 3 MTS Y TIEMPO DE DESCARGA 19 S COLOR ROJO | 4814
I210000072 | 2048 | EXTINGUIDOR EXTINGUIDOR DE CO2 DE 15 LBS (6.8 KGS) CILINDRO DE ALUMINIO CON MANGUERA Y DIFUSOR ESPECIAL. U/L RATING CON BIOXIDO DE CARBONO GAS LIMPIO NO CONTAMINANTE ALTURA 76.0 CM ANCHO 30.0 CMS ALCANCE 3 MTS Y TIEMPO DE DESCARGA 19 S COLOR ROJO | 4814
I210000072 | 2049 | EXTINGUIDOR EXTINGUIDOR DE CO2 DE 15 LBS (6.8 KGS) CILINDRO DE ALUMINIO CON MANGUERA Y DIFUSOR ESPECIAL. U/L RATING CON BIOXIDO DE CARBONO GAS LIMPIO NO CONTAMINANTE ALTURA 76.0 CM ANCHO 30.0 CMS ALCANCE 3 MTS Y TIEMPO DE DESCARGA 19 S COLOR ROJO | 4814
I210000072 | 2050 | EXTINGUIDOR EXTINGUIDOR DE CO2 DE 15 LBS (6.8 KGS) CILINDRO DE ALUMINIO CON MANGUERA Y DIFUSOR ESPECIAL. U/L RATING CON BIOXIDO DE CARBONO GAS LIMPIO NO CONTAMINANTE ALTURA 76.0 CM ANCHO 30.0 CMS ALCANCE 3 MTS Y TIEMPO DE DESCARGA 19 S COLOR ROJO | 4814
I210000072 | 2051 | EXTINGUIDOR EXTINGUIDOR DE CO2 DE 15 LBS (6.8 KGS) CILINDRO DE ALUMINIO CON MANGUERA Y DIFUSOR ESPECIAL. U/L RATING CON BIOXIDO DE CARBONO GAS LIMPIO NO CONTAMINANTE ALTURA 76.0 CM ANCHO 30.0 CMS ALCANCE 3 MTS Y TIEMPO DE DESCARGA 19 S COLOR ROJO | 4814
I210000072 | 2052 | EXTINGUIDOR EXTINGUIDOR DE CO2 DE 15 LBS (6.8 KGS) CILINDRO DE ALUMINIO CON MANGUERA Y DIFUSOR ESPECIAL. U/L RATING CON BIOXIDO DE CARBONO GAS LIMPIO NO CONTAMINANTE ALTURA 76.0 CM ANCHO 30.0 CMS ALCANCE 3 MTS Y TIEMPO DE DESCARGA 19 S COLOR ROJO | 4814
I210000072 | 2053 | EXTINGUIDOR EXTINGUIDOR DE CO2 DE 15 LBS (6.8 KGS) CILINDRO DE ALUMINIO CON MANGUERA Y DIFUSOR ESPECIAL. U/L RATING CON BIOXIDO DE CARBONO GAS LIMPIO NO CONTAMINANTE ALTURA 76.0 CM ANCHO 30.0 CMS ALCANCE 3 MTS Y TIEMPO DE DESCARGA 19 S COLOR ROJO | 4814
I210000072 | 2054 | EXTINGUIDOR EXTINGUIDOR DE CO2 DE 15 LBS (6.8 KGS) CILINDRO DE ALUMINIO CON MANGUERA Y DIFUSOR ESPECIAL. U/L RATING CON BIOXIDO DE CARBONO GAS LIMPIO NO CONTAMINANTE ALTURA 76.0 CM ANCHO 30.0 CMS ALCANCE 3 MTS Y TIEMPO DE DESCARGA 19 S COLOR ROJO | 4814
I210000072 | 2055 | EXTINGUIDOR EXTINGUIDOR DE CO2 DE 15 LBS (6.8 KGS) CILINDRO DE ALUMINIO CON MANGUERA Y DIFUSOR ESPECIAL. U/L RATING CON BIOXIDO DE CARBONO GAS LIMPIO NO CONTAMINANTE ALTURA 76.0 CM ANCHO 30.0 CMS ALCANCE 3 MTS Y TIEMPO DE DESCARGA 19 S COLOR ROJO | 4814
I210000072 | 2056 | EXTINGUIDOR EXTINGUIDOR DE CO2 DE 15 LBS (6.8 KGS) CILINDRO DE ALUMINIO CON MANGUERA Y DIFUSOR ESPECIAL. U/L RATING CON BIOXIDO DE CARBONO GAS LIMPIO NO CONTAMINANTE ALTURA 76.0 CM ANCHO 30.0 CMS ALCANCE 3 MTS Y TIEMPO DE DESCARGA 19 S COLOR ROJO | 4814
I210000072 | 2057 | EXTINGUIDOR EXTINGUIDOR DE CO2 DE 15 LBS (6.8 KGS) CILINDRO DE ALUMINIO CON MANGUERA Y DIFUSOR ESPECIAL. U/L RATING CON BIOXIDO DE CARBONO GAS LIMPIO NO CONTAMINANTE ALTURA 76.0 CM ANCHO 30.0 CMS ALCANCE 3 MTS Y TIEMPO DE DESCARGA 19 S COLOR ROJO | 4814
I210000072 | 2059 | EXTINGUIDOR EXTINGUIDOR DE CO2 DE 15 LBS (6.8 KGS) CILINDRO DE ALUMINIO CON MANGUERA Y DIFUSOR ESPECIAL. U/L RATING CON BIOXIDO DE CARBONO GAS LIMPIO NO CONTAMINANTE ALTURA 76.0 CM ANCHO 30.0 CMS ALCANCE 3 MTS Y TIEMPO DE DESCARGA 19 S COLOR ROJO | 4814
I210000072 | 2060 | EXTINGUIDOR EXTINGUIDOR DE CO2 DE 15 LBS (6.8 KGS) CILINDRO DE ALUMINIO CON MANGUERA Y DIFUSOR ESPECIAL. U/L RATING CON BIOXIDO DE CARBONO GAS LIMPIO NO CONTAMINANTE ALTURA 76.0 CM ANCHO 30.0 CMS ALCANCE 3 MTS Y TIEMPO DE DESCARGA 19 S COLOR ROJO | 4814
I210000072 | 2062 | EXTINGUIDOR EXTINGUIDOR DE CO2 DE 15 LBS (6.8 KGS) CILINDRO DE ALUMINIO CON MANGUERA Y DIFUSOR ESPECIAL. U/L RATING CON BIOXIDO DE CARBONO GAS LIMPIO NO CONTAMINANTE ALTURA 76.0 CM ANCHO 30.0 CMS ALCANCE 3 MTS Y TIEMPO DE DESCARGA 19 S COLOR ROJO | 4814
I210000072 | 2063 | EXTINGUIDOR EXTINGUIDOR DE CO2 DE 15 LBS (6.8 KGS) CILINDRO DE ALUMINIO CON MANGUERA Y DIFUSOR ESPECIAL. U/L RATING CON BIOXIDO DE CARBONO GAS LIMPIO NO CONTAMINANTE ALTURA 76.0 CM ANCHO 30.0 CMS ALCANCE 3 MTS Y TIEMPO DE DESCARGA 19 S COLOR ROJO | 4814
I210000072 | 2064 | EXTINGUIDOR EXTINGUIDOR DE CO2 DE 15 LBS (6.8 KGS) CILINDRO DE ALUMINIO CON MANGUERA Y DIFUSOR ESPECIAL. U/L RATING CON BIOXIDO DE CARBONO GAS LIMPIO NO CONTAMINANTE ALTURA 76.0 CM ANCHO 30.0 CMS ALCANCE 3 MTS Y TIEMPO DE DESCARGA 19 S COLOR ROJO | 4814
I210000072 | 2065 | EXTINGUIDOR EXTINGUIDOR DE CO2 DE 15 LBS (6.8 KGS) CILINDRO DE ALUMINIO CON MANGUERA Y DIFUSOR ESPECIAL. U/L RATING CON BIOXIDO DE CARBONO GAS LIMPIO NO CONTAMINANTE ALTURA 76.0 CM ANCHO 30.0 CMS ALCANCE 3 MTS Y TIEMPO DE DESCARGA 19 S COLOR ROJO | 4814
I210000072 | 2066 | EXTINGUIDOR EXTINGUIDOR DE CO2 DE 15 LBS (6.8 KGS) CILINDRO DE ALUMINIO CON MANGUERA Y DIFUSOR ESPECIAL. U/L RATING CON BIOXIDO DE CARBONO GAS LIMPIO NO CONTAMINANTE ALTURA 76.0 CM ANCHO 30.0 CMS ALCANCE 3 MTS Y TIEMPO DE DESCARGA 19 S COLOR ROJO | 4814
I210000072 | 2067 | EXTINGUIDOR EXTINGUIDOR DE CO2 DE 15 LBS (6.8 KGS) CILINDRO DE ALUMINIO CON MANGUERA Y DIFUSOR ESPECIAL. U/L RATING CON BIOXIDO DE CARBONO GAS LIMPIO NO CONTAMINANTE ALTURA 76.0 CM ANCHO 30.0 CMS ALCANCE 3 MTS Y TIEMPO DE DESCARGA 19 S COLOR ROJO | 4814
I210000072 | 2068 | EXTINGUIDOR EXTINGUIDOR DE CO2 DE 15 LBS (6.8 KGS) CILINDRO DE ALUMINIO CON MANGUERA Y DIFUSOR ESPECIAL. U/L RATING CON BIOXIDO DE CARBONO GAS LIMPIO NO CONTAMINANTE ALTURA 76.0 CM ANCHO 30.0 CMS ALCANCE 3 MTS Y TIEMPO DE DESCARGA 19 S COLOR ROJO | 4814
I210000072 | 2070 | EXTINGUIDOR EXTINGUIDOR DE CO2 DE 15 LBS (6.8 KGS) CILINDRO DE ALUMINIO CON MANGUERA Y DIFUSOR ESPECIAL. U/L RATING CON BIOXIDO DE CARBONO GAS LIMPIO NO CONTAMINANTE ALTURA 76.0 CM ANCHO 30.0 CMS ALCANCE 3 MTS Y TIEMPO DE DESCARGA 19 S COLOR ROJO | 4814
I210000072 | 2071 | EXTINGUIDOR EXTINGUIDOR DE CO2 DE 15 LBS (6.8 KGS) CILINDRO DE ALUMINIO CON MANGUERA Y DIFUSOR ESPECIAL. U/L RATING CON BIOXIDO DE CARBONO GAS LIMPIO NO CONTAMINANTE ALTURA 76.0 CM ANCHO 30.0 CMS ALCANCE 3 MTS Y TIEMPO DE DESCARGA 19 S COLOR ROJO | 4814
I210000072 | 2072 | EXTINGUIDOR EXTINGUIDOR DE CO2 DE 15 LBS (6.8 KGS) CILINDRO DE ALUMINIO CON MANGUERA Y DIFUSOR ESPECIAL. U/L RATING CON BIOXIDO DE CARBONO GAS LIMPIO NO CONTAMINANTE ALTURA 76.0 CM ANCHO 30.0 CMS ALCANCE 3 MTS Y TIEMPO DE DESCARGA 19 S COLOR ROJO | 4814
I210000072 | 2073 | EXTINGUIDOR EXTINGUIDOR DE CO2 DE 15 LBS (6.8 KGS) CILINDRO DE ALUMINIO CON MANGUERA Y DIFUSOR ESPECIAL. U/L RATING CON BIOXIDO DE CARBONO GAS LIMPIO NO CONTAMINANTE ALTURA 76.0 CM ANCHO 30.0 CMS ALCANCE 3 MTS Y TIEMPO DE DESCARGA 19 S COLOR ROJO | 4814
I210000072 | 2074 | EXTINGUIDOR EXTINGUIDOR DE CO2 DE 15 LBS (6.8 KGS) CILINDRO DE ALUMINIO CON MANGUERA Y DIFUSOR ESPECIAL. U/L RATING CON BIOXIDO DE CARBONO GAS LIMPIO NO CONTAMINANTE ALTURA 76.0 CM ANCHO 30.0 CMS ALCANCE 3 MTS Y TIEMPO DE DESCARGA 19 S COLOR ROJO | 4814
I210000072 | 2075 | EXTINGUIDOR EXTINGUIDOR DE CO2 DE 15 LBS (6.8 KGS) CILINDRO DE ALUMINIO CON MANGUERA Y DIFUSOR ESPECIAL. U/L RATING CON BIOXIDO DE CARBONO GAS LIMPIO NO CONTAMINANTE ALTURA 76.0 CM ANCHO 30.0 CMS ALCANCE 3 MTS Y TIEMPO DE DESCARGA 19 S COLOR ROJO | 4814
I210000072 | 2076 | EXTINGUIDOR EXTINGUIDOR DE CO2 DE 15 LBS (6.8 KGS) CILINDRO DE ALUMINIO CON MANGUERA Y DIFUSOR ESPECIAL. U/L RATING CON BIOXIDO DE CARBONO GAS LIMPIO NO CONTAMINANTE ALTURA 76.0 CM ANCHO 30.0 CMS ALCANCE 3 MTS Y TIEMPO DE DESCARGA 19 S COLOR ROJO | 4814
I210000072 | 2077 | EXTINGUIDOR EXTINGUIDOR DE CO2 DE 15 LBS (6.8 KGS) CILINDRO DE ALUMINIO CON MANGUERA Y DIFUSOR ESPECIAL. U/L RATING CON BIOXIDO DE CARBONO GAS LIMPIO NO CONTAMINANTE ALTURA 76.0 CM ANCHO 30.0 CMS ALCANCE 3 MTS Y TIEMPO DE DESCARGA 19 S COLOR ROJO | 4814
I210000072 | 2078 | EXTINGUIDOR EXTINGUIDOR DE CO2 DE 15 LBS (6.8 KGS) CILINDRO DE ALUMINIO CON MANGUERA Y DIFUSOR ESPECIAL. U/L RATING CON BIOXIDO DE CARBONO GAS LIMPIO NO CONTAMINANTE ALTURA 76.0 CM ANCHO 30.0 CMS ALCANCE 3 MTS Y TIEMPO DE DESCARGA 19 S COLOR ROJO | 4814
I210000072 | 2079 | EXTINGUIDOR EXTINGUIDOR DE CO2 DE 15 LBS (6.8 KGS) CILINDRO DE ALUMINIO CON MANGUERA Y DIFUSOR ESPECIAL. U/L RATING CON BIOXIDO DE CARBONO GAS LIMPIO NO CONTAMINANTE ALTURA 76.0 CM ANCHO 30.0 CMS ALCANCE 3 MTS Y TIEMPO DE DESCARGA 19 S COLOR ROJO | 4814
I210000072 | 2080 | EXTINGUIDOR EXTINGUIDOR DE CO2 DE 15 LBS (6.8 KGS) CILINDRO DE ALUMINIO CON MANGUERA Y DIFUSOR ESPECIAL. U/L RATING CON BIOXIDO DE CARBONO GAS LIMPIO NO CONTAMINANTE ALTURA 76.0 CM ANCHO 30.0 CMS ALCANCE 3 MTS Y TIEMPO DE DESCARGA 19 S COLOR ROJO | 4814
I210000072 | 2081 | EXTINGUIDOR EXTINGUIDOR DE CO2 DE 15 LBS (6.8 KGS) CILINDRO DE ALUMINIO CON MANGUERA Y DIFUSOR ESPECIAL. U/L RATING CON BIOXIDO DE CARBONO GAS LIMPIO NO CONTAMINANTE ALTURA 76.0 CM ANCHO 30.0 CMS ALCANCE 3 MTS Y TIEMPO DE DESCARGA 19 S COLOR ROJO | 4814
I210000072 | 2082 | EXTINGUIDOR EXTINGUIDOR DE CO2 DE 15 LBS (6.8 KGS) CILINDRO DE ALUMINIO CON MANGUERA Y DIFUSOR ESPECIAL. U/L RATING CON BIOXIDO DE CARBONO GAS LIMPIO NO CONTAMINANTE ALTURA 76.0 CM ANCHO 30.0 CMS ALCANCE 3 MTS Y TIEMPO DE DESCARGA 19 S COLOR ROJO | 4814
I210000072 | 2083 | EXTINGUIDOR EXTINGUIDOR DE CO2 DE 15 LBS (6.8 KGS) CILINDRO DE ALUMINIO CON MANGUERA Y DIFUSOR ESPECIAL. U/L RATING CON BIOXIDO DE CARBONO GAS LIMPIO NO CONTAMINANTE ALTURA 76.0 CM ANCHO 30.0 CMS ALCANCE 3 MTS Y TIEMPO DE DESCARGA 19 S COLOR ROJO | 4814
I210000072 | 2084 | EXTINGUIDOR EXTINGUIDOR DE CO2 DE 15 LBS (6.8 KGS) CILINDRO DE ALUMINIO CON MANGUERA Y DIFUSOR ESPECIAL. U/L RATING CON BIOXIDO DE CARBONO GAS LIMPIO NO CONTAMINANTE ALTURA 76.0 CM ANCHO 30.0 CMS ALCANCE 3 MTS Y TIEMPO DE DESCARGA 19 S COLOR ROJO | 4814
I210000072 | 2085 | EXTINGUIDOR EXTINGUIDOR DE CO2 DE 15 LBS (6.8 KGS) CILINDRO DE ALUMINIO CON MANGUERA Y DIFUSOR ESPECIAL. U/L RATING CON BIOXIDO DE CARBONO GAS LIMPIO NO CONTAMINANTE ALTURA 76.0 CM ANCHO 30.0 CMS ALCANCE 3 MTS Y TIEMPO DE DESCARGA 19 S COLOR ROJO | 4814
I210000072 | 2086 | EXTINGUIDOR EXTINGUIDOR DE CO2 DE 15 LBS (6.8 KGS) CILINDRO DE ALUMINIO CON MANGUERA Y DIFUSOR ESPECIAL. U/L RATING CON BIOXIDO DE CARBONO GAS LIMPIO NO CONTAMINANTE ALTURA 76.0 CM ANCHO 30.0 CMS ALCANCE 3 MTS Y TIEMPO DE DESCARGA 19 S COLOR ROJO | 4814
I210000072 | 2087 | EXTINGUIDOR EXTINGUIDOR DE CO2 DE 15 LBS (6.8 KGS) CILINDRO DE ALUMINIO CON MANGUERA Y DIFUSOR ESPECIAL. U/L RATING CON BIOXIDO DE CARBONO GAS LIMPIO NO CONTAMINANTE ALTURA 76.0 CM ANCHO 30.0 CMS ALCANCE 3 MTS Y TIEMPO DE DESCARGA 19 S COLOR ROJO | 4814
I210000072 | 2088 | EXTINGUIDOR EXTINGUIDOR DE CO2 DE 15 LBS (6.8 KGS) CILINDRO DE ALUMINIO CON MANGUERA Y DIFUSOR ESPECIAL. U/L RATING CON BIOXIDO DE CARBONO GAS LIMPIO NO CONTAMINANTE ALTURA 76.0 CM ANCHO 30.0 CMS ALCANCE 3 MTS Y TIEMPO DE DESCARGA 19 S COLOR ROJO | 4814
I210000072 | 2089 | EXTINGUIDOR EXTINGUIDOR DE CO2 DE 15 LBS (6.8 KGS) CILINDRO DE ALUMINIO CON MANGUERA Y DIFUSOR ESPECIAL. U/L RATING CON BIOXIDO DE CARBONO GAS LIMPIO NO CONTAMINANTE ALTURA 76.0 CM ANCHO 30.0 CMS ALCANCE 3 MTS Y TIEMPO DE DESCARGA 19 S COLOR ROJO | 4814
I210000072 | 2091 | EXTINGUIDOR EXTINGUIDOR DE CO2 DE 15 LBS (6.8 KGS) CILINDRO DE ALUMINIO CON MANGUERA Y DIFUSOR ESPECIAL. U/L RATING CON BIOXIDO DE CARBONO GAS LIMPIO NO CONTAMINANTE ALTURA 76.0 CM ANCHO 30.0 CMS ALCANCE 3 MTS Y TIEMPO DE DESCARGA 19 S COLOR ROJO | 4814
I210000072 | 2092 | EXTINGUIDOR EXTINGUIDOR DE CO2 DE 15 LBS (6.8 KGS) CILINDRO DE ALUMINIO CON MANGUERA Y DIFUSOR ESPECIAL. U/L RATING CON BIOXIDO DE CARBONO GAS LIMPIO NO CONTAMINANTE ALTURA 76.0 CM ANCHO 30.0 CMS ALCANCE 3 MTS Y TIEMPO DE DESCARGA 19 S COLOR ROJO | 4814
I210000072 | 2093 | EXTINGUIDOR EXTINGUIDOR DE CO2 DE 15 LBS (6.8 KGS) CILINDRO DE ALUMINIO CON MANGUERA Y DIFUSOR ESPECIAL. U/L RATING CON BIOXIDO DE CARBONO GAS LIMPIO NO CONTAMINANTE ALTURA 76.0 CM ANCHO 30.0 CMS ALCANCE 3 MTS Y TIEMPO DE DESCARGA 19 S COLOR ROJO | 4814
I210000072 | 2094 | EXTINGUIDOR EXTINGUIDOR DE CO2 DE 15 LBS (6.8 KGS) CILINDRO DE ALUMINIO CON MANGUERA Y DIFUSOR ESPECIAL. U/L RATING CON BIOXIDO DE CARBONO GAS LIMPIO NO CONTAMINANTE ALTURA 76.0 CM ANCHO 30.0 CMS ALCANCE 3 MTS Y TIEMPO DE DESCARGA 19 S COLOR ROJO | 4814
I210000072 | 2095 | EXTINGUIDOR EXTINGUIDOR DE CO2 DE 15 LBS (6.8 KGS) CILINDRO DE ALUMINIO CON MANGUERA Y DIFUSOR ESPECIAL. U/L RATING CON BIOXIDO DE CARBONO GAS LIMPIO NO CONTAMINANTE ALTURA 76.0 CM ANCHO 30.0 CMS ALCANCE 3 MTS Y TIEMPO DE DESCARGA 19 S COLOR ROJO | 4814
I210000072 | 2096 | EXTINGUIDOR EXTINGUIDOR DE CO2 DE 15 LBS (6.8 KGS) CILINDRO DE ALUMINIO CON MANGUERA Y DIFUSOR ESPECIAL. U/L RATING CON BIOXIDO DE CARBONO GAS LIMPIO NO CONTAMINANTE ALTURA 76.0 CM ANCHO 30.0 CMS ALCANCE 3 MTS Y TIEMPO DE DESCARGA 19 S COLOR ROJO | 4814
I210000072 | 2097 | EXTINGUIDOR EXTINGUIDOR DE CO2 DE 15 LBS (6.8 KGS) CILINDRO DE ALUMINIO CON MANGUERA Y DIFUSOR ESPECIAL. U/L RATING CON BIOXIDO DE CARBONO GAS LIMPIO NO CONTAMINANTE ALTURA 76.0 CM ANCHO 30.0 CMS ALCANCE 3 MTS Y TIEMPO DE DESCARGA 19 S COLOR ROJO | 4814
I210000072 | 2098 | EXTINGUIDOR EXTINGUIDOR DE CO2 DE 15 LBS (6.8 KGS) CILINDRO DE ALUMINIO CON MANGUERA Y DIFUSOR ESPECIAL. U/L RATING CON BIOXIDO DE CARBONO GAS LIMPIO NO CONTAMINANTE ALTURA 76.0 CM ANCHO 30.0 CMS ALCANCE 3 MTS Y TIEMPO DE DESCARGA 19 S COLOR ROJO | 4814
I210000072 | 2099 | EXTINGUIDOR EXTINGUIDOR DE CO2 DE 15 LBS (6.8 KGS) CILINDRO DE ALUMINIO CON MANGUERA Y DIFUSOR ESPECIAL. U/L RATING CON BIOXIDO DE CARBONO GAS LIMPIO NO CONTAMINANTE ALTURA 76.0 CM ANCHO 30.0 CMS ALCANCE 3 MTS Y TIEMPO DE DESCARGA 19 S COLOR ROJO | 4814
I210000072 | 2100 | EXTINGUIDOR EXTINGUIDOR DE CO2 DE 15 LBS (6.8 KGS) CILINDRO DE ALUMINIO CON MANGUERA Y DIFUSOR ESPECIAL. U/L RATING CON BIOXIDO DE CARBONO GAS LIMPIO NO CONTAMINANTE ALTURA 76.0 CM ANCHO 30.0 CMS ALCANCE 3 MTS Y TIEMPO DE DESCARGA 19 S COLOR ROJO | 4814
I210000072 | 2101 | EXTINGUIDOR EXTINGUIDOR DE CO2 DE 15 LBS (6.8 KGS) CILINDRO DE ALUMINIO CON MANGUERA Y DIFUSOR ESPECIAL. U/L RATING CON BIOXIDO DE CARBONO GAS LIMPIO NO CONTAMINANTE ALTURA 76.0 CM ANCHO 30.0 CMS ALCANCE 3 MTS Y TIEMPO DE DESCARGA 19 S COLOR ROJO | 4814
I210000072 | 2102 | EXTINGUIDOR EXTINGUIDOR DE CO2 DE 15 LBS (6.8 KGS) CILINDRO DE ALUMINIO CON MANGUERA Y DIFUSOR ESPECIAL. U/L RATING CON BIOXIDO DE CARBONO GAS LIMPIO NO CONTAMINANTE ALTURA 76.0 CM ANCHO 30.0 CMS ALCANCE 3 MTS Y TIEMPO DE DESCARGA 19 S COLOR ROJO | 4814
I210000072 | 2103 | EXTINGUIDOR EXTINGUIDOR DE CO2 DE 15 LBS (6.8 KGS) CILINDRO DE ALUMINIO CON MANGUERA Y DIFUSOR ESPECIAL. U/L RATING CON BIOXIDO DE CARBONO GAS LIMPIO NO CONTAMINANTE ALTURA 76.0 CM ANCHO 30.0 CMS ALCANCE 3 MTS Y TIEMPO DE DESCARGA 19 S COLOR ROJO | 4814
I210000072 | 2104 | EXTINGUIDOR EXTINGUIDOR DE CO2 DE 15 LBS (6.8 KGS) CILINDRO DE ALUMINIO CON MANGUERA Y DIFUSOR ESPECIAL. U/L RATING CON BIOXIDO DE CARBONO GAS LIMPIO NO CONTAMINANTE ALTURA 76.0 CM ANCHO 30.0 CMS ALCANCE 3 MTS Y TIEMPO DE DESCARGA 19 S COLOR ROJO | 4814
I210000072 | 2105 | EXTINGUIDOR EXTINGUIDOR DE CO2 DE 15 LBS (6.8 KGS) CILINDRO DE ALUMINIO CON MANGUERA Y DIFUSOR ESPECIAL. U/L RATING CON BIOXIDO DE CARBONO GAS LIMPIO NO CONTAMINANTE ALTURA 76.0 CM ANCHO 30.0 CMS ALCANCE 3 MTS Y TIEMPO DE DESCARGA 19 S COLOR ROJO | 4814
I210000072 | 2106 | EXTINGUIDOR EXTINGUIDOR DE CO2 DE 15 LBS (6.8 KGS) CILINDRO DE ALUMINIO CON MANGUERA Y DIFUSOR ESPECIAL. U/L RATING CON BIOXIDO DE CARBONO GAS LIMPIO NO CONTAMINANTE ALTURA 76.0 CM ANCHO 30.0 CMS ALCANCE 3 MTS Y TIEMPO DE DESCARGA 19 S COLOR ROJO | 4814
I210000072 | 2107 | EXTINGUIDOR EXTINGUIDOR DE CO2 DE 15 LBS (6.8 KGS) CILINDRO DE ALUMINIO CON MANGUERA Y DIFUSOR ESPECIAL. U/L RATING CON BIOXIDO DE CARBONO GAS LIMPIO NO CONTAMINANTE ALTURA 76.0 CM ANCHO 30.0 CMS ALCANCE 3 MTS Y TIEMPO DE DESCARGA 19 S COLOR ROJO | 4814
I210000072 | 2108 | EXTINGUIDOR EXTINGUIDOR DE CO2 DE 15 LBS (6.8 KGS) CILINDRO DE ALUMINIO CON MANGUERA Y DIFUSOR ESPECIAL. U/L RATING CON BIOXIDO DE CARBONO GAS LIMPIO NO CONTAMINANTE ALTURA 76.0 CM ANCHO 30.0 CMS ALCANCE 3 MTS Y TIEMPO DE DESCARGA 19 S COLOR ROJO | 4814
I210000072 | 2109 | EXTINGUIDOR EXTINGUIDOR DE CO2 DE 15 LBS (6.8 KGS) CILINDRO DE ALUMINIO CON MANGUERA Y DIFUSOR ESPECIAL. U/L RATING CON BIOXIDO DE CARBONO GAS LIMPIO NO CONTAMINANTE ALTURA 76.0 CM ANCHO 30.0 CMS ALCANCE 3 MTS Y TIEMPO DE DESCARGA 19 S COLOR ROJO | 4814
I210000072 | 2110 | EXTINGUIDOR EXTINGUIDOR DE CO2 DE 15 LBS (6.8 KGS) CILINDRO DE ALUMINIO CON MANGUERA Y DIFUSOR ESPECIAL. U/L RATING CON BIOXIDO DE CARBONO GAS LIMPIO NO CONTAMINANTE ALTURA 76.0 CM ANCHO 30.0 CMS ALCANCE 3 MTS Y TIEMPO DE DESCARGA 19 S COLOR ROJO | 4814
I210000072 | 2111 | EXTINGUIDOR EXTINGUIDOR DE CO2 DE 15 LBS (6.8 KGS) CILINDRO DE ALUMINIO CON MANGUERA Y DIFUSOR ESPECIAL. U/L RATING CON BIOXIDO DE CARBONO GAS LIMPIO NO CONTAMINANTE ALTURA 76.0 CM ANCHO 30.0 CMS ALCANCE 3 MTS Y TIEMPO DE DESCARGA 19 S COLOR ROJO | 4814
I210000072 | 2112 | EXTINGUIDOR EXTINGUIDOR DE CO2 DE 15 LBS (6.8 KGS) CILINDRO DE ALUMINIO CON MANGUERA Y DIFUSOR ESPECIAL. U/L RATING CON BIOXIDO DE CARBONO GAS LIMPIO NO CONTAMINANTE ALTURA 76.0 CM ANCHO 30.0 CMS ALCANCE 3 MTS Y TIEMPO DE DESCARGA 19 S COLOR ROJO | 4814
I210000072 | 2113 | EXTINGUIDOR EXTINGUIDOR DE CO2 DE 15 LBS (6.8 KGS) CILINDRO DE ALUMINIO CON MANGUERA Y DIFUSOR ESPECIAL. U/L RATING CON BIOXIDO DE CARBONO GAS LIMPIO NO CONTAMINANTE ALTURA 76.0 CM ANCHO 30.0 CMS ALCANCE 3 MTS Y TIEMPO DE DESCARGA 19 S COLOR ROJO | 4814
I210000072 | 2114 | EXTINGUIDOR EXTINGUIDOR DE CO2 DE 15 LBS (6.8 KGS) CILINDRO DE ALUMINIO CON MANGUERA Y DIFUSOR ESPECIAL. U/L RATING CON BIOXIDO DE CARBONO GAS LIMPIO NO CONTAMINANTE ALTURA 76.0 CM ANCHO 30.0 CMS ALCANCE 3 MTS Y TIEMPO DE DESCARGA 19 S COLOR ROJO | 4814
I210000072 | 2115 | EXTINGUIDOR EXTINGUIDOR DE CO2 DE 15 LBS (6.8 KGS) CILINDRO DE ALUMINIO CON MANGUERA Y DIFUSOR ESPECIAL. U/L RATING CON BIOXIDO DE CARBONO GAS LIMPIO NO CONTAMINANTE ALTURA 76.0 CM ANCHO 30.0 CMS ALCANCE 3 MTS Y TIEMPO DE DESCARGA 19 S COLOR ROJO | 4814
I210000072 | 2116 | EXTINGUIDOR EXTINGUIDOR DE CO2 DE 15 LBS (6.8 KGS) CILINDRO DE ALUMINIO CON MANGUERA Y DIFUSOR ESPECIAL. U/L RATING CON BIOXIDO DE CARBONO GAS LIMPIO NO CONTAMINANTE ALTURA 76.0 CM ANCHO 30.0 CMS ALCANCE 3 MTS Y TIEMPO DE DESCARGA 19 S COLOR ROJO | 4814
I210000072 | 2117 | EXTINGUIDOR EXTINGUIDOR DE CO2 DE 15 LBS (6.8 KGS) CILINDRO DE ALUMINIO CON MANGUERA Y DIFUSOR ESPECIAL. U/L RATING CON BIOXIDO DE CARBONO GAS LIMPIO NO CONTAMINANTE ALTURA 76.0 CM ANCHO 30.0 CMS ALCANCE 3 MTS Y TIEMPO DE DESCARGA 19 S COLOR ROJO | 4814
I210000072 | 2118 | EXTINGUIDOR EXTINGUIDOR DE CO2 DE 15 LBS (6.8 KGS) CILINDRO DE ALUMINIO CON MANGUERA Y DIFUSOR ESPECIAL. U/L RATING CON BIOXIDO DE CARBONO GAS LIMPIO NO CONTAMINANTE ALTURA 76.0 CM ANCHO 30.0 CMS ALCANCE 3 MTS Y TIEMPO DE DESCARGA 19 S COLOR ROJO | 4814
I210000072 | 2119 | EXTINGUIDOR EXTINGUIDOR DE CO2 DE 15 LBS (6.8 KGS) CILINDRO DE ALUMINIO CON MANGUERA Y DIFUSOR ESPECIAL. U/L RATING CON BIOXIDO DE CARBONO GAS LIMPIO NO CONTAMINANTE ALTURA 76.0 CM ANCHO 30.0 CMS ALCANCE 3 MTS Y TIEMPO DE DESCARGA 19 S COLOR ROJO | 4814
I210000072 | 2120 | EXTINGUIDOR EXTINGUIDOR DE CO2 DE 15 LBS (6.8 KGS) CILINDRO DE ALUMINIO CON MANGUERA Y DIFUSOR ESPECIAL. U/L RATING CON BIOXIDO DE CARBONO GAS LIMPIO NO CONTAMINANTE ALTURA 76.0 CM ANCHO 30.0 CMS ALCANCE 3 MTS Y TIEMPO DE DESCARGA 19 S COLOR ROJO | 4814
I210000072 | 2121 | EXTINGUIDOR EXTINGUIDOR DE CO2 DE 15 LBS (6.8 KGS) CILINDRO DE ALUMINIO CON MANGUERA Y DIFUSOR ESPECIAL. U/L RATING CON BIOXIDO DE CARBONO GAS LIMPIO NO CONTAMINANTE ALTURA 76.0 CM ANCHO 30.0 CMS ALCANCE 3 MTS Y TIEMPO DE DESCARGA 19 S COLOR ROJO | 4814
I210000072 | 2122 | EXTINGUIDOR EXTINGUIDOR DE CO2 DE 15 LBS (6.8 KGS) CILINDRO DE ALUMINIO CON MANGUERA Y DIFUSOR ESPECIAL. U/L RATING CON BIOXIDO DE CARBONO GAS LIMPIO NO CONTAMINANTE ALTURA 76.0 CM ANCHO 30.0 CMS ALCANCE 3 MTS Y TIEMPO DE DESCARGA 19 S COLOR ROJO | 4814
I210000072 | 2125 | EXTINGUIDOR EXTINGUIDOR DE CO2 DE 15 LBS (6.8 KGS) CILINDRO DE ALUMINIO CON MANGUERA Y DIFUSOR ESPECIAL. U/L RATING CON BIOXIDO DE CARBONO GAS LIMPIO NO CONTAMINANTE ALTURA 76.0 CM ANCHO 30.0 CMS ALCANCE 3 MTS Y TIEMPO DE DESCARGA 19 S COLOR ROJO | 4814
I210000072 | 2126 | EXTINGUIDOR EXTINGUIDOR DE CO2 DE 15 LBS (6.8 KGS) CILINDRO DE ALUMINIO CON MANGUERA Y DIFUSOR ESPECIAL. U/L RATING CON BIOXIDO DE CARBONO GAS LIMPIO NO CONTAMINANTE ALTURA 76.0 CM ANCHO 30.0 CMS ALCANCE 3 MTS Y TIEMPO DE DESCARGA 19 S COLOR ROJO | 4814
I210000072 | 2127 | EXTINGUIDOR EXTINGUIDOR DE CO2 DE 15 LBS (6.8 KGS) CILINDRO DE ALUMINIO CON MANGUERA Y DIFUSOR ESPECIAL. U/L RATING CON BIOXIDO DE CARBONO GAS LIMPIO NO CONTAMINANTE ALTURA 76.0 CM ANCHO 30.0 CMS ALCANCE 3 MTS Y TIEMPO DE DESCARGA 19 S COLOR ROJO | 4814
I210000072 | 2128 | EXTINGUIDOR EXTINGUIDOR DE CO2 DE 15 LBS (6.8 KGS) CILINDRO DE ALUMINIO CON MANGUERA Y DIFUSOR ESPECIAL. U/L RATING CON BIOXIDO DE CARBONO GAS LIMPIO NO CONTAMINANTE ALTURA 76.0 CM ANCHO 30.0 CMS ALCANCE 3 MTS Y TIEMPO DE DESCARGA 19 S COLOR ROJO | 4814
I210000072 | 2131 | EXTINGUIDOR EXTINGUIDOR DE CO2 DE 15 LBS (6.8 KGS) CILINDRO DE ALUMINIO CON MANGUERA Y DIFUSOR ESPECIAL. U/L RATING CON BIOXIDO DE CARBONO GAS LIMPIO NO CONTAMINANTE ALTURA 76.0 CM ANCHO 30.0 CMS ALCANCE 3 MTS Y TIEMPO DE DESCARGA 19 S COLOR ROJO | 4814
I210000072 | 2132 | EXTINGUIDOR EXTINGUIDOR DE CO2 DE 15 LBS (6.8 KGS) CILINDRO DE ALUMINIO CON MANGUERA Y DIFUSOR ESPECIAL. U/L RATING CON BIOXIDO DE CARBONO GAS LIMPIO NO CONTAMINANTE ALTURA 76.0 CM ANCHO 30.0 CMS ALCANCE 3 MTS Y TIEMPO DE DESCARGA 19 S COLOR ROJO | 4814
I210000072 | 2133 | EXTINGUIDOR EXTINGUIDOR DE CO2 DE 15 LBS (6.8 KGS) CILINDRO DE ALUMINIO CON MANGUERA Y DIFUSOR ESPECIAL. U/L RATING CON BIOXIDO DE CARBONO GAS LIMPIO NO CONTAMINANTE ALTURA 76.0 CM ANCHO 30.0 CMS ALCANCE 3 MTS Y TIEMPO DE DESCARGA 19 S COLOR ROJO | 4814
I210000072 | 2134 | EXTINGUIDOR EXTINGUIDOR DE CO2 DE 15 LBS (6.8 KGS) CILINDRO DE ALUMINIO CON MANGUERA Y DIFUSOR ESPECIAL. U/L RATING CON BIOXIDO DE CARBONO GAS LIMPIO NO CONTAMINANTE ALTURA 76.0 CM ANCHO 30.0 CMS ALCANCE 3 MTS Y TIEMPO DE DESCARGA 19 S COLOR ROJO | 4814
I210000072 | 2136 | EXTINGUIDOR EXTINGUIDOR DE CO2 DE 15 LBS (6.8 KGS) CILINDRO DE ALUMINIO CON MANGUERA Y DIFUSOR ESPECIAL. U/L RATING CON BIOXIDO DE CARBONO GAS LIMPIO NO CONTAMINANTE ALTURA 76.0 CM ANCHO 30.0 CMS ALCANCE 3 MTS Y TIEMPO DE DESCARGA 19 S COLOR ROJO | 4814
I210000072 | 2181 | EXTINGUIDOR EXTINGUIDOR DE CO2 DE 15 LBS (6.8 KGS) CILINDRO DE ALUMINIO CON MANGUERA Y DIFUSOR ESPECIAL. U/L RATING CON BIOXIDO DE CARBONO GAS LIMPIO NO CONTAMINANTE ALTURA 76.0 CM ANCHO 30.0 CMS ALCANCE 3 MTS Y TIEMPO DE DESCARGA 19 S COLOR ROJO | 4814
I210000072 | 2182 | EXTINGUIDOR EXTINGUIDOR DE CO2 DE 15 LBS (6.8 KGS) CILINDRO DE ALUMINIO CON MANGUERA Y DIFUSOR ESPECIAL. U/L RATING CON BIOXIDO DE CARBONO GAS LIMPIO NO CONTAMINANTE ALTURA 76.0 CM ANCHO 30.0 CMS ALCANCE 3 MTS Y TIEMPO DE DESCARGA 19 S COLOR ROJO | 4814
I210000072 | 2183 | EXTINGUIDOR EXTINGUIDOR DE CO2 DE 15 LBS (6.8 KGS) CILINDRO DE ALUMINIO CON MANGUERA Y DIFUSOR ESPECIAL. U/L RATING CON BIOXIDO DE CARBONO GAS LIMPIO NO CONTAMINANTE ALTURA 76.0 CM ANCHO 30.0 CMS ALCANCE 3 MTS Y TIEMPO DE DESCARGA 19 S COLOR ROJO | 4814
I210000072 | 2184 | EXTINGUIDOR EXTINGUIDOR DE CO2 DE 15 LBS (6.8 KGS) CILINDRO DE ALUMINIO CON MANGUERA Y DIFUSOR ESPECIAL. U/L RATING CON BIOXIDO DE CARBONO GAS LIMPIO NO CONTAMINANTE ALTURA 76.0 CM ANCHO 30.0 CMS ALCANCE 3 MTS Y TIEMPO DE DESCARGA 19 S COLOR ROJO | 4814
I210000072 | 2185 | EXTINGUIDOR EXTINGUIDOR DE CO2 DE 15 LBS (6.8 KGS) CILINDRO DE ALUMINIO CON MANGUERA Y DIFUSOR ESPECIAL. U/L RATING CON BIOXIDO DE CARBONO GAS LIMPIO NO CONTAMINANTE ALTURA 76.0 CM ANCHO 30.0 CMS ALCANCE 3 MTS Y TIEMPO DE DESCARGA 19 S COLOR ROJO | 4814
I210000072 | 2186 | EXTINGUIDOR EXTINGUIDOR DE CO2 DE 15 LBS (6.8 KGS) CILINDRO DE ALUMINIO CON MANGUERA Y DIFUSOR ESPECIAL. U/L RATING CON BIOXIDO DE CARBONO GAS LIMPIO NO CONTAMINANTE ALTURA 76.0 CM ANCHO 30.0 CMS ALCANCE 3 MTS Y TIEMPO DE DESCARGA 19 S COLOR ROJO | 4814
I210000072 | 2187 | EXTINGUIDOR EXTINGUIDOR DE CO2 DE 15 LBS (6.8 KGS) CILINDRO DE ALUMINIO CON MANGUERA Y DIFUSOR ESPECIAL. U/L RATING CON BIOXIDO DE CARBONO GAS LIMPIO NO CONTAMINANTE ALTURA 76.0 CM ANCHO 30.0 CMS ALCANCE 3 MTS Y TIEMPO DE DESCARGA 19 S COLOR ROJO | 4814
I210000072 | 2188 | EXTINGUIDOR EXTINGUIDOR DE CO2 DE 15 LBS (6.8 KGS) CILINDRO DE ALUMINIO CON MANGUERA Y DIFUSOR ESPECIAL. U/L RATING CON BIOXIDO DE CARBONO GAS LIMPIO NO CONTAMINANTE ALTURA 76.0 CM ANCHO 30.0 CMS ALCANCE 3 MTS Y TIEMPO DE DESCARGA 19 S COLOR ROJO | 4814
I210000072 | 2189 | EXTINGUIDOR EXTINGUIDOR DE CO2 DE 15 LBS (6.8 KGS) CILINDRO DE ALUMINIO CON MANGUERA Y DIFUSOR ESPECIAL. U/L RATING CON BIOXIDO DE CARBONO GAS LIMPIO NO CONTAMINANTE ALTURA 76.0 CM ANCHO 30.0 CMS ALCANCE 3 MTS Y TIEMPO DE DESCARGA 19 S COLOR ROJO | 4814
I210000072 | 2190 | EXTINGUIDOR EXTINGUIDOR DE CO2 DE 15 LBS (6.8 KGS) CILINDRO DE ALUMINIO CON MANGUERA Y DIFUSOR ESPECIAL. U/L RATING CON BIOXIDO DE CARBONO GAS LIMPIO NO CONTAMINANTE ALTURA 76.0 CM ANCHO 30.0 CMS ALCANCE 3 MTS Y TIEMPO DE DESCARGA 19 S COLOR ROJO | 4814
I210000072 | 2191 | EXTINGUIDOR EXTINGUIDOR DE CO2 DE 15 LBS (6.8 KGS) CILINDRO DE ALUMINIO CON MANGUERA Y DIFUSOR ESPECIAL. U/L RATING CON BIOXIDO DE CARBONO GAS LIMPIO NO CONTAMINANTE ALTURA 76.0 CM ANCHO 30.0 CMS ALCANCE 3 MTS Y TIEMPO DE DESCARGA 19 S COLOR ROJO | 4814
I210000072 | 2192 | EXTINGUIDOR EXTINGUIDOR DE CO2 DE 15 LBS (6.8 KGS) CILINDRO DE ALUMINIO CON MANGUERA Y DIFUSOR ESPECIAL. U/L RATING CON BIOXIDO DE CARBONO GAS LIMPIO NO CONTAMINANTE ALTURA 76.0 CM ANCHO 30.0 CMS ALCANCE 3 MTS Y TIEMPO DE DESCARGA 19 S COLOR ROJO | 4814
I210000072 | 2193 | EXTINGUIDOR EXTINGUIDOR DE CO2 DE 15 LBS (6.8 KGS) CILINDRO DE ALUMINIO CON MANGUERA Y DIFUSOR ESPECIAL. U/L RATING CON BIOXIDO DE CARBONO GAS LIMPIO NO CONTAMINANTE ALTURA 76.0 CM ANCHO 30.0 CMS ALCANCE 3 MTS Y TIEMPO DE DESCARGA 19 S COLOR ROJO | 4814
I210000072 | 2194 | EXTINGUIDOR EXTINGUIDOR DE CO2 DE 15 LBS (6.8 KGS) CILINDRO DE ALUMINIO CON MANGUERA Y DIFUSOR ESPECIAL. U/L RATING CON BIOXIDO DE CARBONO GAS LIMPIO NO CONTAMINANTE ALTURA 76.0 CM ANCHO 30.0 CMS ALCANCE 3 MTS Y TIEMPO DE DESCARGA 19 S COLOR ROJO | 4814
I210000072 | 2195 | EXTINGUIDOR EXTINGUIDOR DE CO2 DE 15 LBS (6.8 KGS) CILINDRO DE ALUMINIO CON MANGUERA Y DIFUSOR ESPECIAL. U/L RATING CON BIOXIDO DE CARBONO GAS LIMPIO NO CONTAMINANTE ALTURA 76.0 CM ANCHO 30.0 CMS ALCANCE 3 MTS Y TIEMPO DE DESCARGA 19 S COLOR ROJO | 4814
I210000072 | 2196 | EXTINGUIDOR EXTINGUIDOR DE CO2 DE 15 LBS (6.8 KGS) CILINDRO DE ALUMINIO CON MANGUERA Y DIFUSOR ESPECIAL. U/L RATING CON BIOXIDO DE CARBONO GAS LIMPIO NO CONTAMINANTE ALTURA 76.0 CM ANCHO 30.0 CMS ALCANCE 3 MTS Y TIEMPO DE DESCARGA 19 S COLOR ROJO | 4814
I210000072 | 2197 | EXTINGUIDOR EXTINGUIDOR DE CO2 DE 15 LBS (6.8 KGS) CILINDRO DE ALUMINIO CON MANGUERA Y DIFUSOR ESPECIAL. U/L RATING CON BIOXIDO DE CARBONO GAS LIMPIO NO CONTAMINANTE ALTURA 76.0 CM ANCHO 30.0 CMS ALCANCE 3 MTS Y TIEMPO DE DESCARGA 19 S COLOR ROJO | 4814
I210000072 | 2198 | EXTINGUIDOR EXTINGUIDOR DE CO2 DE 15 LBS (6.8 KGS) CILINDRO DE ALUMINIO CON MANGUERA Y DIFUSOR ESPECIAL. U/L RATING CON BIOXIDO DE CARBONO GAS LIMPIO NO CONTAMINANTE ALTURA 76.0 CM ANCHO 30.0 CMS ALCANCE 3 MTS Y TIEMPO DE DESCARGA 19 S COLOR ROJO | 4814
I210000072 | 2199 | EXTINGUIDOR EXTINGUIDOR DE CO2 DE 15 LBS (6.8 KGS) CILINDRO DE ALUMINIO CON MANGUERA Y DIFUSOR ESPECIAL. U/L RATING CON BIOXIDO DE CARBONO GAS LIMPIO NO CONTAMINANTE ALTURA 76.0 CM ANCHO 30.0 CMS ALCANCE 3 MTS Y TIEMPO DE DESCARGA 19 S COLOR ROJO | 4814
I210000072 | 2200 | EXTINGUIDOR EXTINGUIDOR DE CO2 DE 15 LBS (6.8 KGS) CILINDRO DE ALUMINIO CON MANGUERA Y DIFUSOR ESPECIAL. U/L RATING CON BIOXIDO DE CARBONO GAS LIMPIO NO CONTAMINANTE ALTURA 76.0 CM ANCHO 30.0 CMS ALCANCE 3 MTS Y TIEMPO DE DESCARGA 19 S COLOR ROJO | 4814
I210000072 | 2201 | EXTINGUIDOR EXTINGUIDOR DE CO2 DE 15 LBS (6.8 KGS) CILINDRO DE ALUMINIO CON MANGUERA Y DIFUSOR ESPECIAL. U/L RATING CON BIOXIDO DE CARBONO GAS LIMPIO NO CONTAMINANTE ALTURA 76.0 CM ANCHO 30.0 CMS ALCANCE 3 MTS Y TIEMPO DE DESCARGA 19 S COLOR ROJO | 4814
I210000072 | 2202 | EXTINGUIDOR EXTINGUIDOR DE CO2 DE 15 LBS (6.8 KGS) CILINDRO DE ALUMINIO CON MANGUERA Y DIFUSOR ESPECIAL. U/L RATING CON BIOXIDO DE CARBONO GAS LIMPIO NO CONTAMINANTE ALTURA 76.0 CM ANCHO 30.0 CMS ALCANCE 3 MTS Y TIEMPO DE DESCARGA 19 S COLOR ROJO | 4814
I210000072 | 2203 | EXTINGUIDOR EXTINGUIDOR DE CO2 DE 15 LBS (6.8 KGS) CILINDRO DE ALUMINIO CON MANGUERA Y DIFUSOR ESPECIAL. U/L RATING CON BIOXIDO DE CARBONO GAS LIMPIO NO CONTAMINANTE ALTURA 76.0 CM ANCHO 30.0 CMS ALCANCE 3 MTS Y TIEMPO DE DESCARGA 19 S COLOR ROJO | 4814
I210000072 | 2204 | EXTINGUIDOR EXTINGUIDOR DE CO2 DE 15 LBS (6.8 KGS) CILINDRO DE ALUMINIO CON MANGUERA Y DIFUSOR ESPECIAL. U/L RATING CON BIOXIDO DE CARBONO GAS LIMPIO NO CONTAMINANTE ALTURA 76.0 CM ANCHO 30.0 CMS ALCANCE 3 MTS Y TIEMPO DE DESCARGA 19 S COLOR ROJO | 4814
I210000072 | 2205 | EXTINGUIDOR EXTINGUIDOR DE CO2 DE 15 LBS (6.8 KGS) CILINDRO DE ALUMINIO CON MANGUERA Y DIFUSOR ESPECIAL. U/L RATING CON BIOXIDO DE CARBONO GAS LIMPIO NO CONTAMINANTE ALTURA 76.0 CM ANCHO 30.0 CMS ALCANCE 3 MTS Y TIEMPO DE DESCARGA 19 S COLOR ROJO | 4814
I210000072 | 2206 | EXTINGUIDOR EXTINGUIDOR DE CO2 DE 15 LBS (6.8 KGS) CILINDRO DE ALUMINIO CON MANGUERA Y DIFUSOR ESPECIAL. U/L RATING CON BIOXIDO DE CARBONO GAS LIMPIO NO CONTAMINANTE ALTURA 76.0 CM ANCHO 30.0 CMS ALCANCE 3 MTS Y TIEMPO DE DESCARGA 19 S COLOR ROJO | 4814
I210000072 | 2207 | EXTINGUIDOR EXTINGUIDOR DE CO2 DE 15 LBS (6.8 KGS) CILINDRO DE ALUMINIO CON MANGUERA Y DIFUSOR ESPECIAL. U/L RATING CON BIOXIDO DE CARBONO GAS LIMPIO NO CONTAMINANTE ALTURA 76.0 CM ANCHO 30.0 CMS ALCANCE 3 MTS Y TIEMPO DE DESCARGA 19 S COLOR ROJO | 4814
I210000072 | 2208 | EXTINGUIDOR EXTINGUIDOR DE CO2 DE 15 LBS (6.8 KGS) CILINDRO DE ALUMINIO CON MANGUERA Y DIFUSOR ESPECIAL. U/L RATING CON BIOXIDO DE CARBONO GAS LIMPIO NO CONTAMINANTE ALTURA 76.0 CM ANCHO 30.0 CMS ALCANCE 3 MTS Y TIEMPO DE DESCARGA 19 S COLOR ROJO | 4814
I210000072 | 2209 | EXTINGUIDOR EXTINGUIDOR DE CO2 DE 15 LBS (6.8 KGS) CILINDRO DE ALUMINIO CON MANGUERA Y DIFUSOR ESPECIAL. U/L RATING CON BIOXIDO DE CARBONO GAS LIMPIO NO CONTAMINANTE ALTURA 76.0 CM ANCHO 30.0 CMS ALCANCE 3 MTS Y TIEMPO DE DESCARGA 19 S COLOR ROJO | 4814
I210000072 | 2210 | EXTINGUIDOR EXTINGUIDOR DE CO2 DE 15 LBS (6.8 KGS) CILINDRO DE ALUMINIO CON MANGUERA Y DIFUSOR ESPECIAL. U/L RATING CON BIOXIDO DE CARBONO GAS LIMPIO NO CONTAMINANTE ALTURA 76.0 CM ANCHO 30.0 CMS ALCANCE 3 MTS Y TIEMPO DE DESCARGA 19 S COLOR ROJO | 4814
I210000072 | 2247 | EXTINGUIDOR EXTINGUIDOR DE CO2 DE 20 LBS (9.07 KGS) CILINDRO DE ALUMINIO CON MANGUERA Y DIFUSOR ESPECIAL U/L RATING CON BIOXIDO DE CARBONO GAS LIMPIO NO CONTAMINANTE ALTURA 76.0 CM ANCHO 33.0 CMS ALCANCE 3 MTS Y TIEMPO DE DESCARGA 19S COLOR ROJO | 4628.4
I210000072 | 2248 | EXTINGUIDOR EXTINGUIDOR DE CO2 DE 20 LBS (9.07 KGS) CILINDRO DE ALUMINIO CON MANGUERA Y DIFUSOR ESPECIAL U/L RATING CON BIOXIDO DE CARBONO GAS LIMPIO NO CONTAMINANTE ALTURA 76.0 CM ANCHO 33.0 CMS ALCANCE 3 MTS Y TIEMPO DE DESCARGA 19S COLOR ROJO | 4628.4
I210000072 | 2249 | EXTINGUIDOR EXTINGUIDOR DE CO2 DE 20 LBS (9.07 KGS) CILINDRO DE ALUMINIO CON MANGUERA Y DIFUSOR ESPECIAL U/L RATING CON BIOXIDO DE CARBONO GAS LIMPIO NO CONTAMINANTE ALTURA 76.0 CM ANCHO 33.0 CMS ALCANCE 3 MTS Y TIEMPO DE DESCARGA 19S COLOR ROJO | 4628.4
I210000072 | 2252 | EXTINGUIDOR EXTINGUIDOR DE CO2 DE 20 LBS (9.07 KGS) CILINDRO DE ALUMINIO CON MANGUERA Y DIFUSOR ESPECIAL U/L RATING CON BIOXIDO DE CARBONO GAS LIMPIO NO CONTAMINANTE ALTURA 76.0 CM ANCHO 33.0 CMS ALCANCE 3 MTS Y TIEMPO DE DESCARGA 19S COLOR ROJO | 4628.4
I210000072 | 2253 | EXTINGUIDOR EXTINGUIDOR DE CO2 DE 20 LBS (9.07 KGS) CILINDRO DE ALUMINIO CON MANGUERA Y DIFUSOR ESPECIAL U/L RATING CON BIOXIDO DE CARBONO GAS LIMPIO NO CONTAMINANTE ALTURA 76.0 CM ANCHO 33.0 CMS ALCANCE 3 MTS Y TIEMPO DE DESCARGA 19S COLOR ROJO | 4628.4
I210000072 | 2254 | EXTINGUIDOR EXTINGUIDOR DE CO2 DE 20 LBS (9.07 KGS) CILINDRO DE ALUMINIO CON MANGUERA Y DIFUSOR ESPECIAL U/L RATING CON BIOXIDO DE CARBONO GAS LIMPIO NO CONTAMINANTE ALTURA 76.0 CM ANCHO 33.0 CMS ALCANCE 3 MTS Y TIEMPO DE DESCARGA 19S COLOR ROJO | 4628.4
I210000072 | 2255 | EXTINGUIDOR EXTINGUIDOR DE CO2 DE 20 LBS (9.07 KGS) CILINDRO DE ALUMINIO CON MANGUERA Y DIFUSOR ESPECIAL U/L RATING CON BIOXIDO DE CARBONO GAS LIMPIO NO CONTAMINANTE ALTURA 76.0 CM ANCHO 33.0 CMS ALCANCE 3 MTS Y TIEMPO DE DESCARGA 19S COLOR ROJO | 4628.4
I210000072 | 2256 | EXTINGUIDOR EXTINGUIDOR DE CO2 DE 20 LBS (9.07 KGS) CILINDRO DE ALUMINIO CON MANGUERA Y DIFUSOR ESPECIAL U/L RATING CON BIOXIDO DE CARBONO GAS LIMPIO NO CONTAMINANTE ALTURA 76.0 CM ANCHO 33.0 CMS ALCANCE 3 MTS Y TIEMPO DE DESCARGA 19S COLOR ROJO | 4628.4
I210000072 | 2257 | EXTINGUIDOR EXTINGUIDOR DE CO2 DE 20 LBS (9.07 KGS) CILINDRO DE ALUMINIO CON MANGUERA Y DIFUSOR ESPECIAL U/L RATING CON BIOXIDO DE CARBONO GAS LIMPIO NO CONTAMINANTE ALTURA 76.0 CM ANCHO 33.0 CMS ALCANCE 3 MTS Y TIEMPO DE DESCARGA 19S COLOR ROJO | 4628.4
I210000072 | 2258 | EXTINGUIDOR EXTINGUIDOR DE CO2 DE 20 LBS (9.07 KGS) CILINDRO DE ALUMINIO CON MANGUERA Y DIFUSOR ESPECIAL U/L RATING CON BIOXIDO DE CARBONO GAS LIMPIO NO CONTAMINANTE ALTURA 76.0 CM ANCHO 33.0 CMS ALCANCE 3 MTS Y TIEMPO DE DESCARGA 19S COLOR ROJO | 4628.4
I210000072 | 2261 | EXTINGUIDOR EXTINGUIDOR DE CO2 DE 20 LBS (9.07 KGS) CILINDRO DE ALUMINIO CON MANGUERA Y DIFUSOR ESPECIAL U/L RATING CON BIOXIDO DE CARBONO GAS LIMPIO NO CONTAMINANTE ALTURA 76.0 CM ANCHO 33.0 CMS ALCANCE 3 MTS Y TIEMPO DE DESCARGA 19S COLOR ROJO | 4628.4
I210000072 | 2262 | EXTINGUIDOR EXTINGUIDOR DE CO2 DE 20 LBS (9.07 KGS) CILINDRO DE ALUMINIO CON MANGUERA Y DIFUSOR ESPECIAL U/L RATING CON BIOXIDO DE CARBONO GAS LIMPIO NO CONTAMINANTE ALTURA 76.0 CM ANCHO 33.0 CMS ALCANCE 3 MTS Y TIEMPO DE DESCARGA 19S COLOR ROJO | 4628.4
I210000072 | 2263 | EXTINGUIDOR EXTINGUIDOR DE CO2 DE 20 LBS (9.07 KGS) CILINDRO DE ALUMINIO CON MANGUERA Y DIFUSOR ESPECIAL U/L RATING CON BIOXIDO DE CARBONO GAS LIMPIO NO CONTAMINANTE ALTURA 76.0 CM ANCHO 33.0 CMS ALCANCE 3 MTS Y TIEMPO DE DESCARGA 19S COLOR ROJO | 4628.4
I210000072 | 2264 | EXTINGUIDOR EXTINGUIDOR DE CO2 DE 20 LBS (9.07 KGS) CILINDRO DE ALUMINIO CON MANGUERA Y DIFUSOR ESPECIAL U/L RATING CON BIOXIDO DE CARBONO GAS LIMPIO NO CONTAMINANTE ALTURA 76.0 CM ANCHO 33.0 CMS ALCANCE 3 MTS Y TIEMPO DE DESCARGA 19S COLOR ROJO | 4628.4
I210000072 | 2265 | EXTINGUIDOR EXTINGUIDOR DE CO2 DE 20 LBS (9.07 KGS) CILINDRO DE ALUMINIO CON MANGUERA Y DIFUSOR ESPECIAL U/L RATING CON BIOXIDO DE CARBONO GAS LIMPIO NO CONTAMINANTE ALTURA 76.0 CM ANCHO 33.0 CMS ALCANCE 3 MTS Y TIEMPO DE DESCARGA 19S COLOR ROJO | 4628.4
I210000072 | 2266 | EXTINGUIDOR EXTINGUIDOR DE CO2 DE 20 LBS (9.07 KGS) CILINDRO DE ALUMINIO CON MANGUERA Y DIFUSOR ESPECIAL U/L RATING CON BIOXIDO DE CARBONO GAS LIMPIO NO CONTAMINANTE ALTURA 76.0 CM ANCHO 33.0 CMS ALCANCE 3 MTS Y TIEMPO DE DESCARGA 19S COLOR ROJO | 4628.4
I210000072 | 2267 | EXTINGUIDOR EXTINGUIDOR DE CO2 DE 20 LBS (9.07 KGS) CILINDRO DE ALUMINIO CON MANGUERA Y DIFUSOR ESPECIAL U/L RATING CON BIOXIDO DE CARBONO GAS LIMPIO NO CONTAMINANTE ALTURA 76.0 CM ANCHO 33.0 CMS ALCANCE 3 MTS Y TIEMPO DE DESCARGA 19S COLOR ROJO | 4628.4
I210000072 | 2268 | EXTINGUIDOR EXTINGUIDOR DE CO2 DE 20 LBS (9.07 KGS) CILINDRO DE ALUMINIO CON MANGUERA Y DIFUSOR ESPECIAL U/L RATING CON BIOXIDO DE CARBONO GAS LIMPIO NO CONTAMINANTE ALTURA 76.0 CM ANCHO 33.0 CMS ALCANCE 3 MTS Y TIEMPO DE DESCARGA 19S COLOR ROJO | 4628.4
I210000072 | 2269 | EXTINGUIDOR EXTINGUIDOR DE CO2 DE 20 LBS (9.07 KGS) CILINDRO DE ALUMINIO CON MANGUERA Y DIFUSOR ESPECIAL U/L RATING CON BIOXIDO DE CARBONO GAS LIMPIO NO CONTAMINANTE ALTURA 76.0 CM ANCHO 33.0 CMS ALCANCE 3 MTS Y TIEMPO DE DESCARGA 19S COLOR ROJO | 4628.4
I210000072 | 2270 | EXTINGUIDOR EXTINGUIDOR DE CO2 DE 20 LBS (9.07 KGS) CILINDRO DE ALUMINIO CON MANGUERA Y DIFUSOR ESPECIAL U/L RATING CON BIOXIDO DE CARBONO GAS LIMPIO NO CONTAMINANTE ALTURA 76.0 CM ANCHO 33.0 CMS ALCANCE 3 MTS Y TIEMPO DE DESCARGA 19S COLOR ROJO | 4628.4
I210000072 | 2271 | EXTINGUIDOR EXTINGUIDOR DE CO2 DE 20 LBS (9.07 KGS) CILINDRO DE ALUMINIO CON MANGUERA Y DIFUSOR ESPECIAL U/L RATING CON BIOXIDO DE CARBONO GAS LIMPIO NO CONTAMINANTE ALTURA 76.0 CM ANCHO 33.0 CMS ALCANCE 3 MTS Y TIEMPO DE DESCARGA 19S COLOR ROJO | 4628.4
I210000072 | 2272 | EXTINGUIDOR EXTINGUIDOR DE CO2 DE 20 LBS (9.07 KGS) CILINDRO DE ALUMINIO CON MANGUERA Y DIFUSOR ESPECIAL U/L RATING CON BIOXIDO DE CARBONO GAS LIMPIO NO CONTAMINANTE ALTURA 76.0 CM ANCHO 33.0 CMS ALCANCE 3 MTS Y TIEMPO DE DESCARGA 19S COLOR ROJO | 4628.4
I210000072 | 2273 | EXTINGUIDOR EXTINGUIDOR DE CO2 DE 20 LBS (9.07 KGS) CILINDRO DE ALUMINIO CON MANGUERA Y DIFUSOR ESPECIAL U/L RATING CON BIOXIDO DE CARBONO GAS LIMPIO NO CONTAMINANTE ALTURA 76.0 CM ANCHO 33.0 CMS ALCANCE 3 MTS Y TIEMPO DE DESCARGA 19S COLOR ROJO | 4628.4
I210000072 | 2274 | EXTINGUIDOR EXTINGUIDOR DE CO2 DE 20 LBS (9.07 KGS) CILINDRO DE ALUMINIO CON MANGUERA Y DIFUSOR ESPECIAL U/L RATING CON BIOXIDO DE CARBONO GAS LIMPIO NO CONTAMINANTE ALTURA 76.0 CM ANCHO 33.0 CMS ALCANCE 3 MTS Y TIEMPO DE DESCARGA 19S COLOR ROJO | 4628.4
I210000072 | 2275 | EXTINGUIDOR EXTINGUIDOR DE CO2 DE 20 LBS (9.07 KGS) CILINDRO DE ALUMINIO CON MANGUERA Y DIFUSOR ESPECIAL U/L RATING CON BIOXIDO DE CARBONO GAS LIMPIO NO CONTAMINANTE ALTURA 76.0 CM ANCHO 33.0 CMS ALCANCE 3 MTS Y TIEMPO DE DESCARGA 19S COLOR ROJO | 4628.4
I210000072 | 2276 | EXTINGUIDOR EXTINGUIDOR DE CO2 DE 20 LBS (9.07 KGS) CILINDRO DE ALUMINIO CON MANGUERA Y DIFUSOR ESPECIAL U/L RATING CON BIOXIDO DE CARBONO GAS LIMPIO NO CONTAMINANTE ALTURA 76.0 CM ANCHO 33.0 CMS ALCANCE 3 MTS Y TIEMPO DE DESCARGA 19S COLOR ROJO | 4628.4
I210000072 | 2277 | EXTINGUIDOR EXTINGUIDOR DE CO2 DE 20 LBS (9.07 KGS) CILINDRO DE ALUMINIO CON MANGUERA Y DIFUSOR ESPECIAL U/L RATING CON BIOXIDO DE CARBONO GAS LIMPIO NO CONTAMINANTE ALTURA 76.0 CM ANCHO 33.0 CMS ALCANCE 3 MTS Y TIEMPO DE DESCARGA 19S COLOR ROJO | 4628.4
I210000072 | 2278 | EXTINGUIDOR EXTINGUIDOR DE CO2 DE 20 LBS (9.07 KGS) CILINDRO DE ALUMINIO CON MANGUERA Y DIFUSOR ESPECIAL U/L RATING CON BIOXIDO DE CARBONO GAS LIMPIO NO CONTAMINANTE ALTURA 76.0 CM ANCHO 33.0 CMS ALCANCE 3 MTS Y TIEMPO DE DESCARGA 19S COLOR ROJO | 4628.4
I210000072 | 2279 | EXTINGUIDOR EXTINGUIDOR DE CO2 CARRETILLA DE 100 LBS (45.36 KGS) UNIDAD RODANTE DE ALTO VOLUMEN DE CO2 CON ESOECIFICACION PARA CUMPLIR CON LAS NORMAS OFICIALES ALTURA 120.0 CM ANCHO 50.0 CM LONGITUD DE MANGUERA 1.8 MTS ALCANCE 4.0 MTS TIEMPO DE DESCARGA 100 S COLOR ROJO | 69406.31
I210000072 | 2280 | EXTINGUIDOR EXTINTOR DE HHALOTRON CILINDRO 11 LBS (5 KGS) CILINDRO DE CHAPA DE ACERO AL CARBONO CARGADOS CON CARBON HIDROCLOROFLUORO (HALOTRON) TUBO DE PESCA DE ACERO AL CARBON DE GRAN CAUDAL DE DESCARGA RECIPIENTE RECUBIERTO EXTERIORMENTE CON PINTURA EN POLVO TERMOCONVERTIBLE ALTURA 120.0 CM ANCHO 22.5 CM ALCANCE 3 MTS | 9279.94
I210000072 | 2281 | EXTINGUIDOR EXTINTOR DE HHALOTRON CILINDRO 11 LBS (5 KGS) CILINDRO DE CHAPA DE ACERO AL CARBONO CARGADOS CON CARBON HIDROCLOROFLUORO (HALOTRON) TUBO DE PESCA DE ACERO AL CARBON DE GRAN CAUDAL DE DESCARGA RECIPIENTE RECUBIERTO EXTERIORMENTE CON PINTURA EN POLVO TERMOCONVERTIBLE ALTURA 120.0 CM ANCHO 22.5 CM ALCANCE 3 MTS | 9279.94
I210000072 | 2282 | EXTINGUIDOR EXTINTOR DE HHALOTRON CILINDRO 11 LBS (5 KGS) CILINDRO DE CHAPA DE ACERO AL CARBONO CARGADOS CON CARBON HIDROCLOROFLUORO (HALOTRON) TUBO DE PESCA DE ACERO AL CARBON DE GRAN CAUDAL DE DESCARGA RECIPIENTE RECUBIERTO EXTERIORMENTE CON PINTURA EN POLVO TERMOCONVERTIBLE ALTURA 120.0 CM ANCHO 22.5 CM ALCANCE 3 MTS | 9279.94
I180000006 | 28 | CONTROLADORES (COMPUTACION) CONTROLADOR JOYSTICK P/CAMARA DE MOVIMIENTO PTZ 128 PRESETS 3 AXIS ACCESO A CONFIGURACION | 21508.4
I180000148 | 1196 | NO-BREAK NO-BREAK POWER SUPPLY ADMINISTRADOR DE 24 VOLTS PARA CAMARA PROFESIONAL | 4966.92
I180000148 | 1197 | NO-BREAK NO-BREAK POWER SUPPLY ADMINISTRADOR DE 24 VOLTS PARA CAMARA PROFESIONAL | 4966.92
I180000148 | 1198 | NO-BREAK NO-BREAK POWER SUPPLY ADMINISTRADOR DE 24 VOLTS PARA CAMARA PROFESIONAL | 4966.92
I180000148 | 1199 | NO-BREAK NO BREAK SMART-UPS XL 48V BATTERY PACK TOWER/RACK COVERTIBLE APC SUA 48XLBP | 28821.8
I180000148 | 1200 | NO-BREAK NO-BREAK SMART -UPS XL 3000VA 120V TOWER/RACK CONVERTIBLE APC2 SUA 3000XL | 20287.29
I180000190 | 204 | SWITCH PARA REDES (EQUIPO DE CONECTIVIDAD) SWITCH PARA REDES (EQUIPO DE CONECTIVIDAD) SWITH CISCO WS-C3750X24P-L 24 PUERTOS GBIT ETHERNET | 134519.42
I150200364 | 824 | TELEVISION TELEVISION LED HD PANTALLA FULL HD PARA SITE 18.5 CONFIGURACION Y VISUALIZACION DE EQUIPOS CON SWITCH CONTROLADOR PARA CAMBIO DE DVR | 10094.47
I150200364 | 825 | TELEVISION TELEVISION LED FULL HD SUPER HIGH USE 50000 HORAS DE USO CONTINUO CARCASA USO RUDO PANTALLA DE 42 RESOLUCION FULL HD 1980 HDMI CONTROL REMOTO USB. BRACKET PARA PANTALLA LED 40-50 MONTAJE EN PARED 15° INCLINACION | 63150.71
I150200364 | 826 | TELEVISION TELEVISION LED FULL HD SUPER HIGH USE 50000 HORAS DE USO CONTINUO CARCASA USO RUDO PANTALLA DE 42 RESOLUCION FULL HD 1980 HDMI CONTROL REMOTO USB. BRACKET PARA PANTALLA LED 40-50 MONTAJE EN PARED 15° INCLINACION | 63150.71
I150200364 | 827 | TELEVISION TELEVISION LED FULL HD SUPER HIGH USE 50000 HORAS DE USO CONTINUO CARCASA USO RUDO PANTALLA DE 42 RESOLUCION FULL HD 1980 HDMI CONTROL REMOTO USB. BRACKET PARA PANTALLA LED 40-50 MONTAJE EN PARED 15° INCLINACION | 63150.71
I360000034 | 544 | RACKS RACKS GABINETE TIPO RACK CERRADO ESTRUCTURA Y PUERTAS DE ACERO COLOR NEGRO PUERTA PRINCIPAL CON VIDRIO PARA EQUIPOS DE COMPUTO EXTRACTORES DE AIRE ILUMINACION CHAPA CON LLAVE AL FRENTE Y REVERSO INSTALACION EN PISO 2 MTS DE ALTO 19 DE ANCHO ALUMINIO COLOR NEGRO BARRA MULTI CONTACTOS POLARIZADOS PASTILLA TERMICA CHAROLA PARA MONITOR DE 19 COLOR NEGRA RACK MOUSE Y TECLADO. | 29951.78
I360000034 | 545 | RACKS RACKS GABINETE TIPO RACK CERRADO ESTRUCTURA Y PUERTAS DE ACERO COLOR NEGRO PUERTA PRINCIPAL CON VIDRIO PARA EQUIPOS DE COMPUTO EXTRACTORES DE AIRE ILUMINACION CHAPA CON LLAVE AL FRENTE Y REVERSO INSTALACION EN PISO 2 MTS DE ALTO 19 DE ANCHO ALUMINIO COLOR NEGRO BARRA MULTI CONTACTOS POLARIZADOS PASTILLA TERMICA CHAROLA PARA MONITOR DE 19 COLOR NEGRA RACK MOUSE Y TECLADO. | 29951.78
I150200392 | 50 | VIDEOGRABADORA (CPU) SISTEMA DE GRABACION EQUIPO PRIME DVR HIBRIDO SOLUCION ANALOGICA Y ALTA RESOLUCION IP MEGA PIXEL SISTEMA AVANZADO DE ADMINISTRACION DE RECURSOS CPU PARA OPTIMO FUNCIONAMIENTO DISENADO CON SOFTWARE DE CORRECION DEL SISTEMA QUE LE PERMITE EVITAR FACILMENTE LOS PROBLEMAS DEL SISTEMA OPERATIVO MOLESTOS RELACIONADOS CON LOS SISTEMAS BASADOS EN PC. SISTEMA MULTIPANTALLA EN TIEMPO REAL DIENO AVANZADO DE VIDEO STEAMING QUE PERMITE MULTIPLEXAR A LOS CANALES ENTIEMPO REAL QUE SE MOSTRARA EN VARIAS VISTAS. EL SOFTWARE INTEGRADO SUPERVISA LA UNIDAD DE PROCESAMIENTO DE LOS SISTEMAS Y PERMITE LA ADMINISTRACION DE CIERTOS FLUJOS MULTICANAL PARA REPRODUCIR 16 CANALES EN MODO DE BUSQUEDA SIN AFECTAR LA GRABACION EN TIEMPO REAL NI EL DESEMPENO DEL SISTEMA SE PUEDEN REALIZAR BUSQUEDAS POR TIPO DE REGISTRO FILTRADO SMARTSEARCH Y BUSQUEDA DE ICONOS CAPACIDAD DE GRABACION DE VIDEO Y ARCHIVOS DE AUDIO SE PUEDE CONVERTIR A FORMATO AVI /MS | 132589.51
I150200392 | 51 | VIDEOGRABADORA (CPU) SISTEMA DE GRABACION EQUIPO PRIME DVR HIBRIDO SOLUCION ANALOGICA Y ALTA RESOLUCION IP MEGA PIXEL SISTEMA AVANZADO DE ADMINISTRACION DE RECURSOS CPU PARA OPTIMO FUNCIONAMIENTO DISENADO CON SOFTWARE DE CORRECION DEL SISTEMA QUE LE PERMITE EVITAR FACILMENTE LOS PROBLEMAS DEL SISTEMA OPERATIVO MOLESTOS RELACIONADOS CON LOS SISTEMAS BASADOS EN PC. SISTEMA MULTIPANTALLA EN TIEMPO REAL DIENO AVANZADO DE VIDEO STEAMING QUE PERMITE MULTIPLEXAR A LOS CANALES ENTIEMPO REAL QUE SE MOSTRARA EN VARIAS VISTAS. EL SOFTWARE INTEGRADO SUPERVISA LA UNIDAD DE PROCESAMIENTO DE LOS SISTEMAS Y PERMITE LA ADMINISTRACION DE CIERTOS FLUJOS MULTICANAL PARA REPRODUCIR 16 CANALES EN MODO DE BUSQUEDA SIN AFECTAR LA GRABACION EN TIEMPO REAL NI EL DESEMPENO DEL SISTEMA SE PUEDEN REALIZAR BUSQUEDAS POR TIPO DE REGISTRO FILTRADO SMARTSEARCH Y BUSQUEDA DE ICONOS CAPACIDAD DE GRABACION DE VIDEO Y ARCHIVOS DE AUDIO SE PUEDE CONVERTIR A FORMATO AVI /MS | 132589.51
I150200392 | 52 | VIDEOGRABADORA (CPU) SISTEMA DE GRABACION EQUIPO PRIME DVR HIBRIDO SOLUCION ANALOGICA Y ALTA RESOLUCION IP MEGA PIXEL SISTEMA AVANZADO DE ADMINISTRACION DE RECURSOS CPU PARA OPTIMO FUNCIONAMIENTO DISENADO CON SOFTWARE DE CORRECION DEL SISTEMA QUE LE PERMITE EVITAR FACILMENTE LOS PROBLEMAS DEL SISTEMA OPERATIVO MOLESTOS RELACIONADOS CON LOS SISTEMAS BASADOS EN PC. SISTEMA MULTIPANTALLA EN TIEMPO REAL DIENO AVANZADO DE VIDEO STEAMING QUE PERMITE MULTIPLEXAR A LOS CANALES ENTIEMPO REAL QUE SE MOSTRARA EN VARIAS VISTAS. EL SOFTWARE INTEGRADO SUPERVISA LA UNIDAD DE PROCESAMIENTO DE LOS SISTEMAS Y PERMITE LA ADMINISTRACION DE CIERTOS FLUJOS MULTICANAL PARA REPRODUCIR 16 CANALES EN MODO DE BUSQUEDA SIN AFECTAR LA GRABACION EN TIEMPO REAL NI EL DESEMPENO DEL SISTEMA SE PUEDEN REALIZAR BUSQUEDAS POR TIPO DE REGISTRO FILTRADO SMARTSEARCH Y BUSQUEDA DE ICONOS CAPACIDAD DE GRABACION DE VIDEO Y ARCHIVOS DE AUDIO SE PUEDE CONVERTIR A FORMATO AVI /MS | 132589.51
I150400043 | 9 | VIDEO CAMARA CAMARA TIPO BOX DE ALTA RESOLUCION LILIN 480-540 TVL D&N CCD SONY SUPER HAD IR CUT COMP LUZ T 12-24 V LENTE VARIFOCAL PARA CAMARA BOX DE ALTA RESOLUCION LENTE DE 6-60 MM 660 D&N IRCUTSENSOR. HOUSING CARCASA PARA CAMARA BOX ILUMINADOR 100 MTS COMPLETA OBSCURIDAD VENTILADOR CALEFACTOR MONTAJE EN POWER SUPPLY 24V CA PARA CAMARA PROFESIONAL 50W 117 VCA. CONVERTIDOR DE VIDEO TRANCEPTOR UTP A COAXIAL ALTA RESOLUCION MAXIMA ELIMINACION DE RUIDO. | 20798.09
I150400043 | 12 | VIDEO CAMARA CAMARA TIPO BOX DE ALTA RESOLUCION LILIN 480-540 TVL D&N CCD SONY SUPER HAD IR CUT COMP LUZ T 12-24 V LENTE VARIFOCAL PARA CAMARA BOX DE ALTA RESOLUCION LENTE DE 6-60 MM 660 D&N IR CUT SENSOR. HOUSING HS8080 PARA CAMARA BOX INTERIOR MONTAJE EN TECHO IP66 VANDAL PROOF. HOUSING HS8080 PARA CAMARA BOX INTERIOR MONTAJE EN TECHO 1P66 VANDAL PROOF. CONVERTIDOR DE VIDEO TRANSCEPTOR UTP A COAXIAL ALTA RESOLUCION MAXIMA ELIMINACION DE RUIDO. | 16954.36
I150400043 | 13 | VIDEO CAMARA CAMARA TIPO BOX DE ALTA RESOLUCION LILIN 480-540 TVL D&N CCD SONY SUPER HAD IR CUT COMP LUZ T 12-24 V LENTE VARIFOCAL PARA CAMARA BOX DE ALTA RESOLUCION LENTE DE 6-60 MM 660 D&N IR CUT SENSOR. HOUSING HS8080 PARA CAMARA BOX INTERIOR MONTAJE EN TECHO IP66 VANDAL PROOF. HOUSING HS8080 PARA CAMARA BOX INTERIOR MONTAJE EN TECHO 1P66 VANDAL PROOF. CONVERTIDOR DE VIDEO TRANSCEPTOR UTP A COAXIAL ALTA RESOLUCION MAXIMA ELIMINACION DE RUIDO. | 16954.36
I150400043 | 15 | VIDEO CAMARA CAMARA TIPO BOX DE ALTA RESOLUCION LILIN 480-540 TVL D&N CCD SONY SUPER HAD IR CUT COMP LUZ T 12-24 V LENTE VARIFOCAL PARA CAMARA BOX DE ALTA RESOLUCION LENTE DE 6-60 MM 660 D&N IR CUT SENSOR. HOUSING HS8080 PARA CAMARA BOX INTERIOR MONTAJE EN TECHO IP66 VANDAL PROOF. HOUSING HS8080 PARA CAMARA BOX INTERIOR MONTAJE EN TECHO 1P66 VANDAL PROOF. CONVERTIDOR DE VIDEO TRANSCEPTOR UTP A COAXIAL ALTA RESOLUCION MAXIMA ELIMINACION DE RUIDO. | 16954.36
I150400043 | 25 | VIDEO CAMARA CAMARA TIPO BOX DE ALTA RESOLUCION LILIN 480-540 TVL D&N CCD SONY SUPER HAD IR CUT COMP LUZ T 12-24 V LENTE VARIFOCAL PARA CAMARA BOX DE ALTA RESOLUCION LENTE DE 6-60 MM 660 D&N IR CUT SENSOR. HOUSING HS8080 PARA CAMARA BOX INTERIOR MONTAJE EN TECHO IP66 VANDAL PROOF. HOUSING HS8080 PARA CAMARA BOX INTERIOR MONTAJE EN TECHO 1P66 VANDAL PROOF. CONVERTIDOR DE VIDEO TRANSCEPTOR UTP A COAXIAL ALTA RESOLUCION MAXIMA ELIMINACION DE RUIDO. | 16954.36
I150400043 | 29 | VIDEO CAMARA CAMARA TIPO BOX DE ALTA RESOLUCION LILIN 480-540 TVL D&N CCD SONY SUPER HAD IR CUT COMP LUZ T 12-24 V LENTE VARIFOCAL PARA CAMARA BOX DE ALTA RESOLUCION LENTE DE 6-60 MM 660 D&N IR CUT SENSOR. HOUSING HS8080 PARA CAMARA BOX INTERIOR MONTAJE EN TECHO IP66 VANDAL PROOF. HOUSING HS8080 PARA CAMARA BOX INTERIOR MONTAJE EN TECHO 1P66 VANDAL PROOF. CONVERTIDOR DE VIDEO TRANSCEPTOR UTP A COAXIAL ALTA RESOLUCION MAXIMA ELIMINACION DE RUIDO. | 16954.36
I150400043 | 36 | VIDEO CAMARA CAMARA TIPO BOX DE ALTA RESOLUCION LILIN 480-540 TVL D&N CCD SONY SUPER HAD IR CUT COMP LUZ T 12-24 V LENTE VARIFOCAL PARA CAMARA BOX DE ALTA RESOLUCION LENTE DE 6-60 MM 660 D&N IR CUT SENSOR. HOUSING HS8080 PARA CAMARA BOX INTERIOR MONTAJE EN TECHO IP66 VANDAL PROOF. HOUSING HS8080 PARA CAMARA BOX INTERIOR MONTAJE EN TECHO 1P66 VANDAL PROOF. CONVERTIDOR DE VIDEO TRANSCEPTOR UTP A COAXIAL ALTA RESOLUCION MAXIMA ELIMINACION DE RUIDO. | 16954.36
I150400043 | 39 | VIDEO CAMARA CAMARA TIPO BOX DE ALTA RESOLUCION LILIN 480-540 TVL D&N CCD SONY SUPER HAD IR CUT COMP LUZ T 12-24 V LENTE VARIFOCAL PARA CAMARA BOX DE ALTA RESOLUCION LENTE DE 6-60 MM 660 D&N IR CUT SENSOR. HOUSING HS8080 PARA CAMARA BOX INTERIOR MONTAJE EN TECHO IP66 VANDAL PROOF. HOUSING HS8080 PARA CAMARA BOX INTERIOR MONTAJE EN TECHO 1P66 VANDAL PROOF. CONVERTIDOR DE VIDEO TRANSCEPTOR UTP A COAXIAL ALTA RESOLUCION MAXIMA ELIMINACION DE RUIDO. | 16954.36
I150400043 | 40 | VIDEO CAMARA CAMARA TIPO BOX DE ALTA RESOLUCION LILIN 480-540 TVL D&N CCD SONY SUPER HAD IR CUT COMP LUZ T 12-24 V LENTE VARIFOCAL PARA CAMARA BOX DE ALTA RESOLUCION LENTE DE 6-60 MM 660 D&N IR CUT SENSOR. HOUSING HS8080 PARA CAMARA BOX INTERIOR MONTAJE EN TECHO IP66 VANDAL PROOF. HOUSING HS8080 PARA CAMARA BOX INTERIOR MONTAJE EN TECHO 1P66 VANDAL PROOF. CONVERTIDOR DE VIDEO TRANSCEPTOR UTP A COAXIAL ALTA RESOLUCION MAXIMA ELIMINACION DE RUIDO. | 16954.36
I150400043 | 44 | VIDEO CAMARA CAMARA TIPO BOX DE ALTA RESOLUCION LILIN 480-540 TVL D&N CCD SONY SUPER HAD IR CUT COMP LUZ T 12-24 V LENTE VARIFOCAL PARA CAMARA BOX DE ALTA RESOLUCION LENTE DE 6-60 MM 660 D&N IR CUT SENSOR. HOUSING HS8080 PARA CAMARA BOX INTERIOR MONTAJE EN TECHO IP66 VANDAL PROOF. HOUSING HS8080 PARA CAMARA BOX INTERIOR MONTAJE EN TECHO 1P66 VANDAL PROOF. CONVERTIDOR DE VIDEO TRANSCEPTOR UTP A COAXIAL ALTA RESOLUCION MAXIMA ELIMINACION DE RUIDO. | 16954.36
I450400002 | 3041 | ACONDICIONADOR AIRE MINISPLIT 1 TONELADA FRIO CALOR | 6958.84
I150200392 | 57 | VIDEOGRABADORA GRABADOR DE RED NVR DE 16 CANALES 8 PUERTOS POE AUTO SET UP SALIDA HDMI PLUG Y PLAY | 37773.08
I150200392 | 58 | VIDEOGRABADORA GRABADOR DE RED NVR DE 16 CANALES 8 PUERTOS POE AUTO SET UP SALIDA HDMI PLUG Y PLAY | 37773.08
I150400043 | 54 | VIDEO CAMARA CAMARA IP HD DOMO INTERIOR DE 2 MEGAPIXELES LENTE DE 2.8 MM A 12 MM VARIFOCAL SMART IR 30M POE 3DNR CON AUDIO | 7498.24
I150400043 | 55 | VIDEO CAMARA CAMARA IP HD DOMO INTERIOR DE 2 MEGAPIXELES LENTE DE 2.8 MM A 12 MM VARIFOCAL SMART IR 30M POE 3DNR CON AUDIO | 7498.24
I150400043 | 56 | VIDEO CAMARA CAMARA IP HD DOMO INTERIOR DE 2 MEGAPIXELES LENTE DE 2.8 MM A 12 MM VARIFOCAL SMART IR 30M POE 3DNR CON AUDIO | 7498.24
I150400043 | 57 | VIDEO CAMARA CAMARA IP HD DOMO INTERIOR DE 2 MEGAPIXELES LENTE DE 2.8 MM A 12 MM VARIFOCAL SMART IR 30M POE 3DNR CON AUDIO | 7498.24
I150400043 | 58 | VIDEO CAMARA CAMARA IP HD DOMO INTERIOR DE 2 MEGAPIXELES LENTE DE 2.8 MM A 12 MM VARIFOCAL SMART IR 30M POE 3DNR CON AUDIO | 7498.24
I150400043 | 59 | VIDEO CAMARA CAMARA IP HD DOMO INTERIOR DE 2 MEGAPIXELES LENTE DE 2.8 MM A 12 MM VARIFOCAL SMART IR 30M POE 3DNR CON AUDIO | 7498.24
I150400043 | 60 | VIDEO CAMARA CAMARA IP HD DOMO INTERIOR DE 2 MEGAPIXELES LENTE DE 2.8 MM A 12 MM VARIFOCAL SMART IR 30M POE 3DNR CON AUDIO | 7498.24
I150400043 | 61 | VIDEO CAMARA CAMARA IP HD DOMO INTERIOR DE 2 MEGAPIXELES LENTE DE 2.8 MM A 12 MM VARIFOCAL SMART IR 30M POE 3DNR CON AUDIO | 7498.24
I150400043 | 62 | VIDEO CAMARA CAMARA IP HD DOMO INTERIOR DE 2 MEGAPIXELES LENTE DE 2.8 MM A 12 MM VARIFOCAL SMART IR 30M POE 3DNR CON AUDIO | 7498.24
I150400043 | 63 | VIDEO CAMARA CAMARA IP HD DOMO INTERIOR DE 2 MEGAPIXELES LENTE DE 2.8 MM A 12 MM VARIFOCAL SMART IR 30M POE 3DNR CON AUDIO | 7498.24
I150400043 | 64 | VIDEO CAMARA CAMARA IP HD DOMO INTERIOR DE 2 MEGAPIXELES LENTE DE 2.8 MM A 12 MM VARIFOCAL SMART IR 30M POE 3DNR CON AUDIO | 7498.24
I150400043 | 65 | VIDEO CAMARA CAMARA IP HD DOMO INTERIOR DE 2 MEGAPIXELES LENTE DE 2.8 MM A 12 MM VARIFOCAL SMART IR 30M POE 3DNR CON AUDIO | 7498.24
I150400043 | 66 | VIDEO CAMARA CAMARA IP HD DOMO INTERIOR DE 2 MEGAPIXELES LENTE DE 2.8 MM A 12 MM VARIFOCAL SMART IR 30M POE 3DNR CON AUDIO | 7498.24
I150400043 | 67 | VIDEO CAMARA CAMARA IP HD DOMO INTERIOR DE 2 MEGAPIXELES LENTE DE 2.8 MM A 12 MM VARIFOCAL SMART IR 30M POE 3DNR CON AUDIO | 7498.24
I150400043 | 68 | VIDEO CAMARA CAMARA IP HD DOMO EXTERIOR ANTIVANDALICA DE 5 MEGAPIXELES POE IR 30M POE 3DNR CON AUDIO. | 13830.68
I150400043 | 69 | VIDEO CAMARA CAMARA IP HD DOMO EXTERIOR ANTIVANDALICA DE 5 MEGAPIXELES POE IR 30M POE 3DNR CON AUDIO. | 13830.68
I150400043 | 70 | VIDEO CAMARA CAMARA IP HD DOMO EXTERIOR ANTIVANDALICA DE 5 MEGAPIXELES POE IR 30M POE 3DNR CON AUDIO. | 13830.68
I150400043 | 71 | VIDEO CAMARA CAMARA IP HD DOMO EXTERIOR ANTIVANDALICA DE 5 MEGAPIXELES POE IR 30M POE 3DNR CON AUDIO. | 13830.68
I150400043 | 72 | VIDEO CAMARA CAMARA IP HD DOMO EXTERIOR ANTIVANDALICA DE 5 MEGAPIXELES POE IR 30M POE 3DNR CON AUDIO. | 13830.68
I150400043 | 73 | VIDEO CAMARA CAMARA IP HD DOMO EXTERIOR ANTIVANDALICA DE 5 MEGAPIXELES POE IR 30M POE 3DNR CON AUDIO. | 13830.68
I150400043 | 74 | VIDEO CAMARA CAMARA IP HD DOMO EXTERIOR ANTIVANDALICA DE 5 MEGAPIXELES POE IR 30M POE 3DNR CON AUDIO. | 13830.68
I150400043 | 75 | VIDEO CAMARA CAMARA IP HD DOMO EXTERIOR ANTIVANDALICA DE 5 MEGAPIXELES POE IR 30M POE 3DNR CON AUDIO. | 13830.68
I150400043 | 76 | VIDEO CAMARA CAMARA IP HD DOMO EXTERIOR ANTIVANDALICA DE 5 MEGAPIXELES POE IR 30M POE 3DNR CON AUDIO. | 13830.68
I150400043 | 77 | VIDEO CAMARA CAMARA IP HD DOMO EXTERIOR ANTIVANDALICA DE 5 MEGAPIXELES POE IR 30M POE 3DNR CON AUDIO. | 13830.68
I150400043 | 78 | VIDEO CAMARA CAMARA IP HD DOMO EXTERIOR ANTIVANDALICA DE 5 MEGAPIXELES POE IR 30M POE 3DNR CON AUDIO. | 13830.68
I150400043 | 79 | VIDEO CAMARA CAMARA IP HD DOMO EXTERIOR ANTIVANDALICA DE 5 MEGAPIXELES POE IR 30M POE 3DNR CON AUDIO. | 13830.68
I150400043 | 80 | VIDEO CAMARA CAMARA IP HD DOMO EXTERIOR ANTIVANDALICA DE 5 MEGAPIXELES POE IR 30M POE 3DNR CON AUDIO. | 13830.68
I150400043 | 81 | VIDEO CAMARA CAMARA IP HD DOMO EXTERIOR ANTIVANDALICA DE 5 MEGAPIXELES POE IR 30M POE 3DNR CON AUDIO. | 13830.68
I150400043 | 82 | VIDEO CAMARA CAMARA IP HD DOMO EXTERIOR ANTIVANDALICA DE 5 MEGAPIXELES POE IR 30M POE 3DNR CON AUDIO. | 13830.68
I150400043 | 83 | VIDEO CAMARA CAMARA IP HD DOMO EXTERIOR ANTIVANDALICA DE 5 MEGAPIXELES POE IR 30M POE 3DNR CON AUDIO. | 13830.68
I150400043 | 84 | VIDEO CAMARA CAMARA IP PTZ EXTERIOR 2 MEGAPIXELES 30X ZOOM IR150M NENA 4X IK10 EIS WDR PRO H265 AUTOTR AKING IP68. | 83733.44
I150400043 | 85 | VIDEO CAMARA CAMARA IP PTZ EXTERIOR 2 MEGAPIXELES 30X ZOOM IR150M NENA 4X IK10 EIS WDR PRO H265 AUTOTR AKING IP68. | 83733.44
I150200364 | 881 | TELEVISION TELEVISION LED DE 43 FULL HD 1080P. | 10530.48
I150200364 | 882 | TELEVISION TELEVISION LED DE 43 FULL HD 1080P. | 10530.48
I180000148 | 1372 | NO-BREAK NO-BREAK GARANTIA DE 1 ANO INSTALACION Y PUESTA EN OPERACION. | 7774.32
I180000190 | 238 | SWITCH PARA REDES (EQUIPO DE CONECTIVIDAD) SWITCH PARA REDES (EQUIPO DE CONECTIVIDAD) SWITCH DE 24 PUERTOS GE/ADMISTRABLE/2 COMBO GE/2 SFP/370W TOTALES/CAPA 2. GARANTIA DE 1 ANO INCLUYE INSTALACION CONFIGUARCION Y PUESTA EN OPERACION. | 22305.64
I180000190 | 239 | SWITCH PARA REDES (EQUIPO DE CONECTIVIDAD) SWITCH PARA REDES (EQUIPO DE CONECTIVIDAD) SWITCH DE 24 PUERTOS GE/ADMISTRABLE/2 COMBO GE/2 SFP/370W TOTALES/CAPA 2. GARANTIA DE 1 ANO INCLUYE INSTALACION CONFIGUARCION Y PUESTA EN OPERACION. | 22305.64
I180000220 | 4832 | UNIDAD CENTRAL DE PROCESO (CPU) UNIDAD CENTRAL DE PROCESO CORE IF-8500 SDRAM 8GB DDR4 SATA 1TB WINDOWS 10 PRO 64 DVD WRITER 3YW. | 18676
I060600810 | 961 | TERMOMETRO INFRAROJO (MIDE TEMPERATURAS POR SEÑAL INFRAROJA) CAMARA TERMOGRAFICA TURRET IP DUAL TERMICA 3.1 (320 X 240) LENTE OPTICO 4 MM (4 MEGAPIXELES) 15 MTS IR / IP66 / POE / TERMOMETRICA / DETECCION DE TEMPERATURA. | 76560
I060600810 | 962 | TERMOMETRO INFRAROJO (MIDE TEMPERATURAS POR SEÑAL INFRAROJA) CAMARA TERMOGRAFICA TURRET IP DUAL TERMICA 3.1 (320 X 240) LENTE OPTICO 4 MM (4 MEGAPIXELES) 15 MTS IR / IP66 / POE / TERMOMETRICA / DETECCION DE TEMPERATURA. | 76560
I180000156 | 24 | SERVIDOR MULTIUSUARIO PORTATIL PROCESADOR 3.06/800 - 1MBCACHE 512 MB R CONTR. SCSI-DUAL CD ROOM 48X TJ.RED DISCO DURO HP 72B 15K U320 PUGGABLE MEMORIA RAM HP 512MB | 24138.5
I180000218 | 1150 | MONITOR DE 15 MARCA H.P. LCD | 2753.96
I180000218 | 1158 | MONITOR DE 15 MARCA H.P. LCD | 2753.96
I180000116 | 177 | SERVIDOR DE RED THIN CLIENT | 9465.99
I180000116 | 180 | SERVIDOR DE RED THIN CLIENT | 9465.99
I180000116 | 292 | SERVIDOR DE RED THIN CLIENT | 9465.99
I180000116 | 298 | SERVIDOR DE RED THIN CLIENT | 9465.99
I180000116 | 350 | SERVIDOR DE RED THIN CLIENT | 9465.99
I180000116 | 351 | SERVIDOR DE RED THIN CLIENT | 9465.99
I180000116 | 354 | SERVIDOR DE RED THIN CLIENT | 9465.99
I180000116 | 356 | SERVIDOR DE RED THIN CLIENT | 9465.99
I180000116 | 376 | SERVIDOR DE RED THIN CLIENT | 9465.99
I180000218 | 1299 | MONITOR MONITOR LCD 15 | 4056.85
I180000218 | 1476 | MONITOR MONITOR LCD 15 | 4056.85
I180000218 | 1478 | MONITOR MONITOR LCD 15 | 4056.85
I180000218 | 1488 | MONITOR MONITOR LCD 15 | 4056.85
I180000218 | 1497 | MONITOR MONITOR LCD 15 | 4056.85
I180000218 | 1498 | MONITOR MONITOR LCD 15 | 4056.85
I180000218 | 1501 | MONITOR MONITOR LCD 15 | 4056.85
I180000066 | 184 | MINICOMPUTADORA COMPUTADORA PORTATIL HP | 14921.25
I180000220 | 1291 | UNIDAD CENTRAL DE PROCESO (CPU) (PROCEDES) PENTIUM DUAL CORE E2160 PROCESS (1.8GHZ) 1GB PC2-5300 (DDR2-667) 2X512 80GB DVD+/-RW | 12894.74
I180000190 | 133 | SWITCH PARA REDES (EQUIPO DE CONECTIVIDAD) SWITCH DE 24 PUERTOS LINKSYS10/100 | 5797.84
I180000220 | 1441 | UNIDAD CENTRAL DE PROCESO (CPU) COMPUTADORA CO 1 GB DE MEMORIA RAM PENTIUM DUAL CORE DISCO DURO DE 160GB COMBO CD/RW DE 48X/32X WINDOWS XP PROFESIONAL OFFICE LICENCIA | 17422.5
I180000218 | 1975 | MONITOR MONITOR | 3726
I180000006 | 27 | CONTROLADORES (COMPUTACION) CONTROLADORES (COMPUTACION ) HID EDGEPLUS SOLO CONTROLADOR AUTONOMO IP CON INTERFACE WEB . SALIDA WIEGAND HASTA 128 BIST ES400 ID OR MOST HID CLOCK & DATE READERS. CONTROLADOR DE ACCESO AUTONOMO TECNOLOGIA POE BT003 BOTON DE SALIDA PARA PARED MARCA SEBURY UR-EDGE SISTEMAS DE CONTROL DE ACCESO ILIMITADOS REPORTES ESTADISTICOS MODULOS INCLUIDOS. MODULOS DE NUMEROS DE EMERGENCICIA MODULO DE EVACUACION DE EMERGENCIA LISTADO DE PERSONAL A EVACUAR 6005 PROXPOINT PLUS PROXIMITY READER HID SL200 CHAPA MAGNETICA DE USO CONTINUO CON ALUMINIO REFORZADO 12/24 VOLTS. 600 LIBSRAS GABINETE CON FUENTE DE RESPALDO 1.2 AMP. CARGADOR INCLUYE TRANSFSORMADOR Y BATERIA 4512 COLOR DEL EQUIPO BLANCO . | 16254.38
I180000148 | 990 | NO-BREAK NO-BREAK UPS DE 6 KVA. BATERIA DE RESPALDO AL 100% DE 8 MINUTOS ENTRADA Y SALIDA DE 220 VOLTS. COLOR NEGRO | 48123.9
I450400002 | 2016 | ACONDICIONADOR AIRE AIRE ACONDICIONADO DE 8 TONELADAS 230 VOLTS . 60 HZ 3 FASES. 5000 AMPERIOS RMS DE CORTO CIRCUITO NOMINAL DE CORRIENTE LIEBERT DS SISTEMAS DE REFRIGERACION DE PRECISION. NOMINAL 028 KW REFRIGERADO POR AIRE SISTEMA DE FLUJO HACIA ABAJO CALIBRE 14 SOLDADOS DEL MARCO CON LA CAPA AUTOPHORETIC EL MARCO PUEDE SER DE CAMPO EN TRES SECCIONES SEPARADAS PARA EL TRANSPORTE A TRAVES DE PEQUENAS AREAS SERVICIO DE ACCESO FRONTAL SUMINISTRO SALIDA DE AIRE DE LA PARTE INFERIOR DE LA UNIDAD. RETORNO DE AIRE EN LA PARTE SUPERIOR DE LA UNIDAD PANELES DE AISLAMIENTO EXTERIOR Y CON REVESTIMIENTO EN POLVO 4 FILTROS MERV 8 DE CALEFACCION VENTILADOR CENTRIFUGO MINIMO 200000. HORAS L3 COJINETES DE LUBRICACION PERMANENTE ALMOHADA-BLOQUE ESTATICA RECUPERAR CONDUCTO CONECTADO A LA PARTE INFERIOR DEL VENTILADOR 2 HP DEL MOTOR . PRUEBA DE GOTEO NEMA PREMIUM EFICACIA DEL MOTOR POLEAS DE DOBLE VENTILADOR DE PASO FIJO CINT | 340686.2
I180000116 | 388 | SERVIDOR DE RED SERVIDOR DE APLICACIONES MARCA HP MODELO DL380 G6 1 PROCESADOR INTEL XEON E5540 (2.53 GHZ 8MB L3 CACHE 80W DDR3-1066 HT TURBO 1/1/2/2) PUERTOS: 5 PUERTOS USB 2.0 (2 FRONTALES 2 TRASEROS 1 INTERNO) 2 PUERTOS VGA (1FRONTAL 1 TRASERO) 1 PUERTO PS/2 PARA TECLADO 1 PUERTO PS/2 PARA MOUSE 1 PUERTO SERIAL 1 PUERTO PARA ILO2 2 PUERTOS DE RED RJ-45 1 RANURA SD MEMORIA RAM DE 8 GB (4 X 2GB 2RX8 PC3-10600E-9) CON ADVANCED ECC CON PROTECCION DE MULTI-BIT ERROR UNIDAD OPTICA INTERNA UNIDAD DVD+/-RW DISCO DURO INTERNO: 5 DISCOS DUROS DE 250GB 3G SATA 5.4K 2.5IN ETY HDD SISTEMA OPERATIVO : WINDOWS SERVER 2008 ESTANDAR INCLUIR FUENTES DE PODER Y VENTILADORES PRINCIPALES Y REDUNDANTES TIPO HOT-PLUG CON CAPACIDAD DE SOPORTAR TODOS LOS DISPOSITIVOS PLANEADOS EN OPERACION A SU MAXIMA CAPACIDAD DE CRECIMIENTO FUENTES DE 460W CS HE GOLD POWER SUPPLY GARANTiA DEL FABRICANTE EN SITIO DE 3 ANOS EN SITIO INCLUYE MANO DE OBRA Y PARTES. IN | 84680
I180000116 | 389 | SERVIDOR DE RED SERVIDOR DE APLICACIONES MARCA HP MODELO DL380 G6 1 PROCESADOR INTEL XEON E5540 (2.53 GHZ 8MB L3 CACHE 80W DDR3-1066 HT TURBO 1/1/2/2) PUERTOS: 5 PUERTOS USB 2.0 (2 FRONTALES 2 TRASEROS 1 INTERNO) 2 PUERTOS VGA (1FRONTAL 1 TRASERO) 1 PUERTO PS/2 PARA TECLADO 1 PUERTO PS/2 PARA MOUSE 1 PUERTO SERIAL 1 PUERTO PARA ILO2 2 PUERTOS DE RED RJ-45 1 RANURA SD MEMORIA RAM DE 8 GB (4 X 2GB 2RX8 PC3-10600E-9) CON ADVANCED ECC CON PROTECCION DE MULTI-BIT ERROR UNIDAD OPTICA INTERNA UNIDAD DVD+/-RW DISCO DURO INTERNO: 5 DISCOS DUROS DE 250GB 3G SATA 5.4K 2.5IN ETY HDD SISTEMA OPERATIVO : WINDOWS SERVER 2008 ESTANDAR INCLUIR FUENTES DE PODER Y VENTILADORES PRINCIPALES Y REDUNDANTES TIPO HOT-PLUG CON CAPACIDAD DE SOPORTAR TODOS LOS DISPOSITIVOS PLANEADOS EN OPERACION A SU MAXIMA CAPACIDAD DE CRECIMIENTO FUENTES DE 460W CS HE GOLD POWER SUPPLY GARANTiA DEL FABRICANTE EN SITIO DE 3 ANOS EN SITIO INCLUYE MANO DE OBRA Y PARTES. IN | 84680
I180000116 | 390 | SERVIDOR DE RED SERVIDOR DE APLICACIONES MARCA HP MODELO DL380 G6 1 PROCESADOR INTEL XEON E5540 (2.53 GHZ 8MB L3 CACHE 80W DDR3-1066 HT TURBO 1/1/2/2) PUERTOS: 5 PUERTOS USB 2.0 (2 FRONTALES 2 TRASEROS 1 INTERNO) 2 PUERTOS VGA (1FRONTAL 1 TRASERO) 1 PUERTO PS/2 PARA TECLADO 1 PUERTO PS/2 PARA MOUSE 1 PUERTO SERIAL 1 PUERTO PARA ILO2 2 PUERTOS DE RED RJ-45 1 RANURA SD MEMORIA RAM DE 8 GB (4 X 2GB 2RX8 PC3-10600E-9) CON ADVANCED ECC CON PROTECCION DE MULTI-BIT ERROR UNIDAD OPTICA INTERNA UNIDAD DVD+/-RW DISCO DURO INTERNO: 5 DISCOS DUROS DE 250GB 3G SATA 5.4K 2.5IN ETY HDD SISTEMA OPERATIVO : WINDOWS SERVER 2008 ESTANDAR INCLUIR FUENTES DE PODER Y VENTILADORES PRINCIPALES Y REDUNDANTES TIPO HOT-PLUG CON CAPACIDAD DE SOPORTAR TODOS LOS DISPOSITIVOS PLANEADOS EN OPERACION A SU MAXIMA CAPACIDAD DE CRECIMIENTO FUENTES DE 460W CS HE GOLD POWER SUPPLY GARANTiA DEL FABRICANTE EN SITIO DE 3 ANOS EN SITIO INCLUYE MANO DE OBRA Y PARTES. IN | 84680
I180000116 | 391 | SERVIDOR DE RED SERVIDOR DE APLICACIONES MARCA HP MODELO DL380 G6 1 PROCESADOR INTEL XEON E5540 (2.53 GHZ 8MB L3 CACHE 80W DDR3-1066 HT TURBO 1/1/2/2) PUERTOS: 5 PUERTOS USB 2.0 (2 FRONTALES 2 TRASEROS 1 INTERNO) 2 PUERTOS VGA (1FRONTAL 1 TRASERO) 1 PUERTO PS/2 PARA TECLADO 1 PUERTO PS/2 PARA MOUSE 1 PUERTO SERIAL 1 PUERTO PARA ILO2 2 PUERTOS DE RED RJ-45 1 RANURA SD MEMORIA RAM DE 8 GB (4 X 2GB 2RX8 PC3-10600E-9) CON ADVANCED ECC CON PROTECCION DE MULTI-BIT ERROR UNIDAD OPTICA INTERNA UNIDAD DVD+/-RW DISCO DURO INTERNO: 5 DISCOS DUROS DE 250GB 3G SATA 5.4K 2.5IN ETY HDD SISTEMA OPERATIVO : WINDOWS SERVER 2008 ESTANDAR INCLUIR FUENTES DE PODER Y VENTILADORES PRINCIPALES Y REDUNDANTES TIPO HOT-PLUG CON CAPACIDAD DE SOPORTAR TODOS LOS DISPOSITIVOS PLANEADOS EN OPERACION A SU MAXIMA CAPACIDAD DE CRECIMIENTO FUENTES DE 460W CS HE GOLD POWER SUPPLY GARANTiA DEL FABRICANTE EN SITIO DE 3 ANOS EN SITIO INCLUYE MANO DE OBRA Y PARTES. IN | 84680
I180000116 | 392 | SERVIDOR DE RED SERVIDOR DE APLICACIONES MARCA HP MODELO DL380 G6 1 PROCESADOR INTEL XEON E5540 (2.53 GHZ 8MB L3 CACHE 80W DDR3-1066 HT TURBO 1/1/2/2) PUERTOS: 5 PUERTOS USB 2.0 (2 FRONTALES 2 TRASEROS 1 INTERNO) 2 PUERTOS VGA (1FRONTAL 1 TRASERO) 1 PUERTO PS/2 PARA TECLADO 1 PUERTO PS/2 PARA MOUSE 1 PUERTO SERIAL 1 PUERTO PARA ILO2 2 PUERTOS DE RED RJ-45 1 RANURA SD MEMORIA RAM DE 8 GB (4 X 2GB 2RX8 PC3-10600E-9) CON ADVANCED ECC CON PROTECCION DE MULTI-BIT ERROR UNIDAD OPTICA INTERNA UNIDAD DVD+/-RW DISCO DURO INTERNO: 5 DISCOS DUROS DE 250GB 3G SATA 5.4K 2.5IN ETY HDD SISTEMA OPERATIVO : WINDOWS SERVER 2008 ESTANDAR INCLUIR FUENTES DE PODER Y VENTILADORES PRINCIPALES Y REDUNDANTES TIPO HOT-PLUG CON CAPACIDAD DE SOPORTAR TODOS LOS DISPOSITIVOS PLANEADOS EN OPERACION A SU MAXIMA CAPACIDAD DE CRECIMIENTO FUENTES DE 460W CS HE GOLD POWER SUPPLY GARANTiA DEL FABRICANTE EN SITIO DE 3 ANOS EN SITIO INCLUYE MANO DE OBRA Y PARTES. IN | 84680
I180000116 | 393 | SERVIDOR DE RED SERVIDOR DE APLICACIONES MARCA HP MODELO DL380 G6 1 PROCESADOR INTEL XEON E5540 (2.53 GHZ 8MB L3 CACHE 80W DDR3-1066 HT TURBO 1/1/2/2) PUERTOS: 5 PUERTOS USB 2.0 (2 FRONTALES 2 TRASEROS 1 INTERNO) 2 PUERTOS VGA (1FRONTAL 1 TRASERO) 1 PUERTO PS/2 PARA TECLADO 1 PUERTO PS/2 PARA MOUSE 1 PUERTO SERIAL 1 PUERTO PARA ILO2 2 PUERTOS DE RED RJ-45 1 RANURA SD MEMORIA RAM DE 8 GB (4 X 2GB 2RX8 PC3-10600E-9) CON ADVANCED ECC CON PROTECCION DE MULTI-BIT ERROR UNIDAD OPTICA INTERNA UNIDAD DVD+/-RW DISCO DURO INTERNO: 5 DISCOS DUROS DE 250GB 3G SATA 5.4K 2.5IN ETY HDD SISTEMA OPERATIVO : WINDOWS SERVER 2008 ESTANDAR INCLUIR FUENTES DE PODER Y VENTILADORES PRINCIPALES Y REDUNDANTES TIPO HOT-PLUG CON CAPACIDAD DE SOPORTAR TODOS LOS DISPOSITIVOS PLANEADOS EN OPERACION A SU MAXIMA CAPACIDAD DE CRECIMIENTO FUENTES DE 460W CS HE GOLD POWER SUPPLY GARANTiA DEL FABRICANTE EN SITIO DE 3 ANOS EN SITIO INCLUYE MANO DE OBRA Y PARTES. IN | 84680
I180000228 | 80 | CLIENTE DELGADO THIN CLIENT HP MODELO T5740 PROCESADOR INTEL ATOM N280 DE 1.66 GHZ. PUERTOS INTEGRADOS AL MOTHERBOARD: 8 PUERTOS USB 2.0 (2 EN LA PARTE FRONTAL 4 EN LA PARTE TRASERA Y 2 EN ELCOMPORTAIMIENTO SEGURO DE USB) INCLUYE CONEXIONES SERIAL Y PS/2. 1 VGA Y UN DISPLAYPORT 2 PS/2 1 SERIAL Y 1 (RJ-45) TARJET ADE RED : 10/100/1000 GIGABIT ETHERNET (RJ-45) MEMORIA RAM : 2 GB DDR-3 SODIMM (1 X 2 GB SODIMM) ARQUITECTURA VIDEO: INTEL GL40 GRAPHICS CON SOPORTE PARA 2 MONITORES DE ALTA RESOLUCION DE 2048 X 1536 SALIDA VGA Y CONEXION DISPLAYPORT. AUDIO: SALIDA: ALTAVOZ INTERNO AMPLIFICADO MINICON. 1/8 PULG. SONIDO ESTEREO 16 BITS VELOCIDAD DE MUESTRA 44 KHZ REALTEK ALC 272 AUDIO TECLADO: ESTANDAR PS/2 MOUSE OPTICO HP PS/2 DE DOS BOTONES CON DESPLAZAMIENTO SISTEMA OPERATIVO: MICROSOFT WINDOWS EMBEDDED STANDARD 2009 SOFTWARE INCLUIDO: OPATRATING SYSTEM MS WINDOWS EMBEDDED STANDARD ICA 11.0 (XENAPP PLUGIN FOR HOSTED APPS 11.0) MICROSOFT | 6554
I180000228 | 96 | CLIENTE DELGADO THIN CLIENT HP MODELO T5740 PROCESADOR INTEL ATOM N280 DE 1.66 GHZ. PUERTOS INTEGRADOS AL MOTHERBOARD: 8 PUERTOS USB 2.0 (2 EN LA PARTE FRONTAL 4 EN LA PARTE TRASERA Y 2 EN ELCOMPORTAIMIENTO SEGURO DE USB) INCLUYE CONEXIONES SERIAL Y PS/2. 1 VGA Y UN DISPLAYPORT 2 PS/2 1 SERIAL Y 1 (RJ-45) TARJET ADE RED : 10/100/1000 GIGABIT ETHERNET (RJ-45) MEMORIA RAM : 2 GB DDR-3 SODIMM (1 X 2 GB SODIMM) ARQUITECTURA VIDEO: INTEL GL40 GRAPHICS CON SOPORTE PARA 2 MONITORES DE ALTA RESOLUCION DE 2048 X 1536 SALIDA VGA Y CONEXION DISPLAYPORT. AUDIO: SALIDA: ALTAVOZ INTERNO AMPLIFICADO MINICON. 1/8 PULG. SONIDO ESTEREO 16 BITS VELOCIDAD DE MUESTRA 44 KHZ REALTEK ALC 272 AUDIO TECLADO: ESTANDAR PS/2 MOUSE OPTICO HP PS/2 DE DOS BOTONES CON DESPLAZAMIENTO SISTEMA OPERATIVO: MICROSOFT WINDOWS EMBEDDED STANDARD 2009 SOFTWARE INCLUIDO: OPATRATING SYSTEM MS WINDOWS EMBEDDED STANDARD ICA 11.0 (XENAPP PLUGIN FOR HOSTED APPS 11.0) MICROSOFT | 6554
I180000228 | 101 | CLIENTE DELGADO THIN CLIENT HP MODELO T5740 PROCESADOR INTEL ATOM N280 DE 1.66 GHZ. PUERTOS INTEGRADOS AL MOTHERBOARD: 8 PUERTOS USB 2.0 (2 EN LA PARTE FRONTAL 4 EN LA PARTE TRASERA Y 2 EN ELCOMPORTAIMIENTO SEGURO DE USB) INCLUYE CONEXIONES SERIAL Y PS/2. 1 VGA Y UN DISPLAYPORT 2 PS/2 1 SERIAL Y 1 (RJ-45) TARJET ADE RED : 10/100/1000 GIGABIT ETHERNET (RJ-45) MEMORIA RAM : 2 GB DDR-3 SODIMM (1 X 2 GB SODIMM) ARQUITECTURA VIDEO: INTEL GL40 GRAPHICS CON SOPORTE PARA 2 MONITORES DE ALTA RESOLUCION DE 2048 X 1536 SALIDA VGA Y CONEXION DISPLAYPORT. AUDIO: SALIDA: ALTAVOZ INTERNO AMPLIFICADO MINICON. 1/8 PULG. SONIDO ESTEREO 16 BITS VELOCIDAD DE MUESTRA 44 KHZ REALTEK ALC 272 AUDIO TECLADO: ESTANDAR PS/2 MOUSE OPTICO HP PS/2 DE DOS BOTONES CON DESPLAZAMIENTO SISTEMA OPERATIVO: MICROSOFT WINDOWS EMBEDDED STANDARD 2009 SOFTWARE INCLUIDO: OPATRATING SYSTEM MS WINDOWS EMBEDDED STANDARD ICA 11.0 (XENAPP PLUGIN FOR HOSTED APPS 11.0) MICROSOFT | 6554
I180000228 | 110 | CLIENTE DELGADO THIN CLIENT HP MODELO T5740 PROCESADOR INTEL ATOM N280 DE 1.66 GHZ. PUERTOS INTEGRADOS AL MOTHERBOARD: 8 PUERTOS USB 2.0 (2 EN LA PARTE FRONTAL 4 EN LA PARTE TRASERA Y 2 EN ELCOMPORTAIMIENTO SEGURO DE USB) INCLUYE CONEXIONES SERIAL Y PS/2. 1 VGA Y UN DISPLAYPORT 2 PS/2 1 SERIAL Y 1 (RJ-45) TARJET ADE RED : 10/100/1000 GIGABIT ETHERNET (RJ-45) MEMORIA RAM : 2 GB DDR-3 SODIMM (1 X 2 GB SODIMM) ARQUITECTURA VIDEO: INTEL GL40 GRAPHICS CON SOPORTE PARA 2 MONITORES DE ALTA RESOLUCION DE 2048 X 1536 SALIDA VGA Y CONEXION DISPLAYPORT. AUDIO: SALIDA: ALTAVOZ INTERNO AMPLIFICADO MINICON. 1/8 PULG. SONIDO ESTEREO 16 BITS VELOCIDAD DE MUESTRA 44 KHZ REALTEK ALC 272 AUDIO TECLADO: ESTANDAR PS/2 MOUSE OPTICO HP PS/2 DE DOS BOTONES CON DESPLAZAMIENTO SISTEMA OPERATIVO: MICROSOFT WINDOWS EMBEDDED STANDARD 2009 SOFTWARE INCLUIDO: OPATRATING SYSTEM MS WINDOWS EMBEDDED STANDARD ICA 11.0 (XENAPP PLUGIN FOR HOSTED APPS 11.0) MICROSOFT | 6554
I180000228 | 128 | CLIENTE DELGADO THIN CLIENT HP MODELO T5740 PROCESADOR INTEL ATOM N280 DE 1.66 GHZ. PUERTOS INTEGRADOS AL MOTHERBOARD: 8 PUERTOS USB 2.0 (2 EN LA PARTE FRONTAL 4 EN LA PARTE TRASERA Y 2 EN ELCOMPORTAIMIENTO SEGURO DE USB) INCLUYE CONEXIONES SERIAL Y PS/2. 1 VGA Y UN DISPLAYPORT 2 PS/2 1 SERIAL Y 1 (RJ-45) TARJET ADE RED : 10/100/1000 GIGABIT ETHERNET (RJ-45) MEMORIA RAM : 2 GB DDR-3 SODIMM (1 X 2 GB SODIMM) ARQUITECTURA VIDEO: INTEL GL40 GRAPHICS CON SOPORTE PARA 2 MONITORES DE ALTA RESOLUCION DE 2048 X 1536 SALIDA VGA Y CONEXION DISPLAYPORT. AUDIO: SALIDA: ALTAVOZ INTERNO AMPLIFICADO MINICON. 1/8 PULG. SONIDO ESTEREO 16 BITS VELOCIDAD DE MUESTRA 44 KHZ REALTEK ALC 272 AUDIO TECLADO: ESTANDAR PS/2 MOUSE OPTICO HP PS/2 DE DOS BOTONES CON DESPLAZAMIENTO SISTEMA OPERATIVO: MICROSOFT WINDOWS EMBEDDED STANDARD 2009 SOFTWARE INCLUIDO: OPATRATING SYSTEM MS WINDOWS EMBEDDED STANDARD ICA 11.0 (XENAPP PLUGIN FOR HOSTED APPS 11.0) MICROSOFT | 6554
I180000228 | 151 | CLIENTE DELGADO THIN CLIENT HP MODELO T5740 PROCESADOR INTEL ATOM N280 DE 1.66 GHZ. PUERTOS INTEGRADOS AL MOTHERBOARD: 8 PUERTOS USB 2.0 (2 EN LA PARTE FRONTAL 4 EN LA PARTE TRASERA Y 2 EN ELCOMPORTAIMIENTO SEGURO DE USB) INCLUYE CONEXIONES SERIAL Y PS/2. 1 VGA Y UN DISPLAYPORT 2 PS/2 1 SERIAL Y 1 (RJ-45) TARJET ADE RED : 10/100/1000 GIGABIT ETHERNET (RJ-45) MEMORIA RAM : 2 GB DDR-3 SODIMM (1 X 2 GB SODIMM) ARQUITECTURA VIDEO: INTEL GL40 GRAPHICS CON SOPORTE PARA 2 MONITORES DE ALTA RESOLUCION DE 2048 X 1536 SALIDA VGA Y CONEXION DISPLAYPORT. AUDIO: SALIDA: ALTAVOZ INTERNO AMPLIFICADO MINICON. 1/8 PULG. SONIDO ESTEREO 16 BITS VELOCIDAD DE MUESTRA 44 KHZ REALTEK ALC 272 AUDIO TECLADO: ESTANDAR PS/2 MOUSE OPTICO HP PS/2 DE DOS BOTONES CON DESPLAZAMIENTO SISTEMA OPERATIVO: MICROSOFT WINDOWS EMBEDDED STANDARD 2009 SOFTWARE INCLUIDO: OPATRATING SYSTEM MS WINDOWS EMBEDDED STANDARD ICA 11.0 (XENAPP PLUGIN FOR HOSTED APPS 11.0) MICROSOFT | 6554
I180000220 | 2052 | UNIDAD CENTRAL DE PROCESO (CPU) COMPUTADORA DE ESCRITORIO LIGERA (HP 6000 PRO) (NO. PARTE WW856LA) PROCESADOR INTEL DUAL CORE E5400 2.70 GHZ2MB CACHE MEMORIA RAM DE 2 GB DVD+-RW DE 16X (CAPA DOBLE). LIGHTSCRIBE AL MENOS CON LOS SIGUIENTES PUERTOS: FRONTALES 2 PUERTOS USB 2.0 ENTRADAS DE AUDiFONO Y MICROFONO. TRASEROS: 6 USB 2.0 1 PUERTO SERIE 2 PS/2 1 RJ-45 1 VGA 1 DISPLAYPORT ENTRADA/SALIDA AUDIO RANURAS DE EXPANSION: AL MENOS 2 PCI 1 PCI EXPRESS X1 1 PCI EXPRESS X16 TARJETA DE RED GIGABIT ETHERNET (10/100/1000). DISCO DURO INTERNO SATA CON CAPACIDAD 320 GB DE ALTA VELOCIDAD 7200 RPM TRANSFERENCIA 3.0 G/SEG. GABINETE TIPO FACTOR DE FORMA COMPACTA CON TECNOLOGiA TOOLLESS CON CAPACIDAD DE ABRIR SIN HERRAMIENTAS (SMALL FORM FACTOR) SISTEMA OPERATIVO WINDOWS 7 CON DOWNGRADE A WINDOWS XP PRO LECTOR DE MEDIOS TIPO SD MMC MEMORY STICK COMPACT FLASH LECTOR DE 22 EN 1 GARANTiA DEL FABRICANTE EN SITIO DE 3 ANOS CON TIEMPO DE RESPUESTA NO MAYO | 9048
I180000220 | 2056 | UNIDAD CENTRAL DE PROCESO (CPU) COMPUTADORA DE ESCRITORIO LIGERA (HP 6000 PRO) (NO. PARTE WW856LA) PROCESADOR INTEL DUAL CORE E5400 2.70 GHZ2MB CACHE MEMORIA RAM DE 2 GB DVD+-RW DE 16X (CAPA DOBLE). LIGHTSCRIBE AL MENOS CON LOS SIGUIENTES PUERTOS: FRONTALES 2 PUERTOS USB 2.0 ENTRADAS DE AUDiFONO Y MICROFONO. TRASEROS: 6 USB 2.0 1 PUERTO SERIE 2 PS/2 1 RJ-45 1 VGA 1 DISPLAYPORT ENTRADA/SALIDA AUDIO RANURAS DE EXPANSION: AL MENOS 2 PCI 1 PCI EXPRESS X1 1 PCI EXPRESS X16 TARJETA DE RED GIGABIT ETHERNET (10/100/1000). DISCO DURO INTERNO SATA CON CAPACIDAD 320 GB DE ALTA VELOCIDAD 7200 RPM TRANSFERENCIA 3.0 G/SEG. GABINETE TIPO FACTOR DE FORMA COMPACTA CON TECNOLOGiA TOOLLESS CON CAPACIDAD DE ABRIR SIN HERRAMIENTAS (SMALL FORM FACTOR) SISTEMA OPERATIVO WINDOWS 7 CON DOWNGRADE A WINDOWS XP PRO LECTOR DE MEDIOS TIPO SD MMC MEMORY STICK COMPACT FLASH LECTOR DE 22 EN 1 GARANTiA DEL FABRICANTE EN SITIO DE 3 ANOS CON TIEMPO DE RESPUESTA NO MAYO | 9048
I180000220 | 2059 | UNIDAD CENTRAL DE PROCESO (CPU) COMPUTADORA DE ESCRITORIO LIGERA (HP 6000 PRO) (NO. PARTE WW856LA) PROCESADOR INTEL DUAL CORE E5400 2.70 GHZ2MB CACHE MEMORIA RAM DE 2 GB DVD+-RW DE 16X (CAPA DOBLE). LIGHTSCRIBE AL MENOS CON LOS SIGUIENTES PUERTOS: FRONTALES 2 PUERTOS USB 2.0 ENTRADAS DE AUDiFONO Y MICROFONO. TRASEROS: 6 USB 2.0 1 PUERTO SERIE 2 PS/2 1 RJ-45 1 VGA 1 DISPLAYPORT ENTRADA/SALIDA AUDIO RANURAS DE EXPANSION: AL MENOS 2 PCI 1 PCI EXPRESS X1 1 PCI EXPRESS X16 TARJETA DE RED GIGABIT ETHERNET (10/100/1000). DISCO DURO INTERNO SATA CON CAPACIDAD 320 GB DE ALTA VELOCIDAD 7200 RPM TRANSFERENCIA 3.0 G/SEG. GABINETE TIPO FACTOR DE FORMA COMPACTA CON TECNOLOGiA TOOLLESS CON CAPACIDAD DE ABRIR SIN HERRAMIENTAS (SMALL FORM FACTOR) SISTEMA OPERATIVO WINDOWS 7 CON DOWNGRADE A WINDOWS XP PRO LECTOR DE MEDIOS TIPO SD MMC MEMORY STICK COMPACT FLASH LECTOR DE 22 EN 1 GARANTiA DEL FABRICANTE EN SITIO DE 3 ANOS CON TIEMPO DE RESPUESTA NO MAYO | 9048
I180000220 | 2063 | UNIDAD CENTRAL DE PROCESO (CPU) COMPUTADORA DE ESCRITORIO LIGERA (HP 6000 PRO) (NO. PARTE WW856LA) PROCESADOR INTEL DUAL CORE E5400 2.70 GHZ2MB CACHE MEMORIA RAM DE 2 GB DVD+-RW DE 16X (CAPA DOBLE). LIGHTSCRIBE AL MENOS CON LOS SIGUIENTES PUERTOS: FRONTALES 2 PUERTOS USB 2.0 ENTRADAS DE AUDiFONO Y MICROFONO. TRASEROS: 6 USB 2.0 1 PUERTO SERIE 2 PS/2 1 RJ-45 1 VGA 1 DISPLAYPORT ENTRADA/SALIDA AUDIO RANURAS DE EXPANSION: AL MENOS 2 PCI 1 PCI EXPRESS X1 1 PCI EXPRESS X16 TARJETA DE RED GIGABIT ETHERNET (10/100/1000). DISCO DURO INTERNO SATA CON CAPACIDAD 320 GB DE ALTA VELOCIDAD 7200 RPM TRANSFERENCIA 3.0 G/SEG. GABINETE TIPO FACTOR DE FORMA COMPACTA CON TECNOLOGiA TOOLLESS CON CAPACIDAD DE ABRIR SIN HERRAMIENTAS (SMALL FORM FACTOR) SISTEMA OPERATIVO WINDOWS 7 CON DOWNGRADE A WINDOWS XP PRO LECTOR DE MEDIOS TIPO SD MMC MEMORY STICK COMPACT FLASH LECTOR DE 22 EN 1 GARANTiA DEL FABRICANTE EN SITIO DE 3 ANOS CON TIEMPO DE RESPUESTA NO MAYO | 9048
I180000220 | 2075 | UNIDAD CENTRAL DE PROCESO (CPU) COMPUTADORA DE ESCRITORIO LIGERA (HP 6000 PRO) (NO. PARTE WW856LA) PROCESADOR INTEL DUAL CORE E5400 2.70 GHZ2MB CACHE MEMORIA RAM DE 2 GB DVD+-RW DE 16X (CAPA DOBLE). LIGHTSCRIBE AL MENOS CON LOS SIGUIENTES PUERTOS: FRONTALES 2 PUERTOS USB 2.0 ENTRADAS DE AUDiFONO Y MICROFONO. TRASEROS: 6 USB 2.0 1 PUERTO SERIE 2 PS/2 1 RJ-45 1 VGA 1 DISPLAYPORT ENTRADA/SALIDA AUDIO RANURAS DE EXPANSION: AL MENOS 2 PCI 1 PCI EXPRESS X1 1 PCI EXPRESS X16 TARJETA DE RED GIGABIT ETHERNET (10/100/1000). DISCO DURO INTERNO SATA CON CAPACIDAD 320 GB DE ALTA VELOCIDAD 7200 RPM TRANSFERENCIA 3.0 G/SEG. GABINETE TIPO FACTOR DE FORMA COMPACTA CON TECNOLOGiA TOOLLESS CON CAPACIDAD DE ABRIR SIN HERRAMIENTAS (SMALL FORM FACTOR) SISTEMA OPERATIVO WINDOWS 7 CON DOWNGRADE A WINDOWS XP PRO LECTOR DE MEDIOS TIPO SD MMC MEMORY STICK COMPACT FLASH LECTOR DE 22 EN 1 GARANTiA DEL FABRICANTE EN SITIO DE 3 ANOS CON TIEMPO DE RESPUESTA NO MAYO | 9048
I180000220 | 2088 | UNIDAD CENTRAL DE PROCESO (CPU) COMPUTADORA DE ESCRITORIO LIGERA (HP 6000 PRO) (NO. PARTE WW856LA) PROCESADOR INTEL DUAL CORE E5400 2.70 GHZ2MB CACHE MEMORIA RAM DE 2 GB DVD+-RW DE 16X (CAPA DOBLE). LIGHTSCRIBE AL MENOS CON LOS SIGUIENTES PUERTOS: FRONTALES 2 PUERTOS USB 2.0 ENTRADAS DE AUDiFONO Y MICROFONO. TRASEROS: 6 USB 2.0 1 PUERTO SERIE 2 PS/2 1 RJ-45 1 VGA 1 DISPLAYPORT ENTRADA/SALIDA AUDIO RANURAS DE EXPANSION: AL MENOS 2 PCI 1 PCI EXPRESS X1 1 PCI EXPRESS X16 TARJETA DE RED GIGABIT ETHERNET (10/100/1000). DISCO DURO INTERNO SATA CON CAPACIDAD 320 GB DE ALTA VELOCIDAD 7200 RPM TRANSFERENCIA 3.0 G/SEG. GABINETE TIPO FACTOR DE FORMA COMPACTA CON TECNOLOGiA TOOLLESS CON CAPACIDAD DE ABRIR SIN HERRAMIENTAS (SMALL FORM FACTOR) SISTEMA OPERATIVO WINDOWS 7 CON DOWNGRADE A WINDOWS XP PRO LECTOR DE MEDIOS TIPO SD MMC MEMORY STICK COMPACT FLASH LECTOR DE 22 EN 1 GARANTiA DEL FABRICANTE EN SITIO DE 3 ANOS CON TIEMPO DE RESPUESTA NO MAYO | 9048
I180000162 | 1234 | IMPRESORA LASSER IMPRESORA HP LASER JET 2055DN VELOCIDAD DE IMPRESION (NEGRO CALIDAD NORMAL A4): HASTA 33 PPM CICLO DE TRABAJO (MENSUAL A4): HASTA 50000 PAGINAS VOLUMEN DE PAGINAS MENSUALES RECOMENDADO: 750 A 3000 RESOLUCION DE IMPRESION: HASTA 1200 X 1200 PPP CALIDAD DE IMPRESION (NEGRO CALIDAD OPTIMA): HASTA 1200 X 1200 PPP BANDEJAS DE PAPEL: 2 (1 MAS BANDEJA DE ENTRADA MULTIUSOS DE 50 HOJAS) CAPACIDAD DE ENTRADA ESTANDAR: BANDEJA DE ENTRADA DE 250 HOJAS Y MULTIUSOS DE 50 HOJA CAPACIDAD DE SALIDA ESTANDAR: 150 HOJAS PANEL DE CONTROL OPCIONES DE IMPRESION A DOBLE CARA TAMANOS ESTANDARES DE SOPORTE PAPEL: BANDEJA 1: A4 A5 A6 B5 SOBRES (C5 B5 DL); BANDEJA 2: A4 A5 A6; BANDEJA OPCIONAL 3: A4 A5 A6 TAMANOS DE SOBRE PERSONALIZADOS: BANDEJA 1: DE 76 X 127 A 216 X 356 MM; BANDEJA 2: 105 X 148 A 216 X 356 MM; BANDEJA OPCIONAL 3: 105 X 148 A 216 X 356 MM INCLUIR CABLE USB 1 ANO DE GARANTIA | 5974
I180000034 | 606 | IMPRESORA DE MATRIZ TIPO TIKET MINIPRINTER TM-T88IV-101 USB/NGR/REC | 5522.76
I180000066 | 664 | MINICOMPUTADORA MINICOMPUTADORA TIPO LAPTOP MARCA HP PROBOOK 6550B 15-450M 15.6 TFT 2GB RAM DD 320GB DVD RW TJ RED MODULO WIRELESS WINDOWS 7 PROFESIONAL CAMARA 2MP BLUETOOTH GARANTIA DE 12 MESES INCLUYE MALETIN ESSENTIAN NYLON | 20880
I180000220 | 2660 | UNIDAD CENTRAL DE PROCESO (CPU) CPU 5 LICENCIAS DE OFFICE 2007 SB | 17411.6
I180000220 | 2662 | UNIDAD CENTRAL DE PROCESO (CPU) CPU 5 LICENCIAS DE OFFICE 2007 SB | 17411.6
I180000130 | 11 | RACK DE 19 PLG DE MEDIA ALTURA RACK DE 19 DE MEDIA ALTURA RACK HP UNIVERSAL 10642 SIDE PANEL CON PANELES LATERALES PUERTA TRASERA PUERTA DELANTERA Y ESTABILIZADORES INCLUYE 4 PAQUETES DE 10 PIEZAS FACE PLATE DE 1U PARA RACK HP INSTALACION Y ARMADO DE RACK EN SITIO Y CONSOLOA DE MONITOREO CON SOFTWARE INCLUIDO SOPORTE DE 24 X 7 POR 3 ANOS CON TIEMPO DE RESPUESTA DE 4 HORAS INCLUYE PARTES Y MANO DE OBRA | 36830
I180000156 | 30 | SERVIDOR MULTIUSUARIO CONSOLA DE MONITOREO DE SERVIDORES LCD 17 CON TECLADO Y MAUSE | 24592
I180000246 | 4 | SWITCH KVM SWITCH PROCURE 2510 DE 24 PUERTOS | 13688
I180000246 | 5 | SWITCH KVM SWITCH KVM G2 PARA ADMINISTRAR LA CONEXION DE 8 SERVIDORES A LA CONSOLA DE MONITOREO AL SWITCH KWM Y 8 JUEGOS DE CABLES USB PARA CONECTAR SERVIDORES | 42050
I330000100 | 1068 | REGULADOR CORRIENTE, VOLTAJE Y DE TENSION UNIDAD DISTRIBUIDORA DE ENERGIA DE 24A EN BAJO VOLTAJE PARA RACK INSTALADO EN EL RACK DEL CONMUTADOR | 11020
I330000100 | 1069 | REGULADOR CORRIENTE, VOLTAJE Y DE TENSION UNIDAD DISTRIBUIDORA DE ENERGIA DE 24A EN BAJO VOLTAJE PARA RACK INSTALADO EN EL RACK DEL CONMUTADOR | 11020
I150200524 | 109 | VIDEOPROYECTOR VIDEOPROYECTOR COLOR NEGRO | 8120
I180000220 | 2882 | UNIDAD CENTRAL DE PROCESO (CPU) UNIDAD CENTRAL DE PROCESO (CPU) COMPUTADORA PROCESADOR INTEL CORE I3 2120 MEMORIA RAM DE 3 GB (1X2GB) (1X1GB) DISCO DURO DE 500 GB SMART IV WINDOWS 7 PROFESIONAL XP MODE 32 BITS. INCLUYE LICENCIA DE OFFICE STD 2010. GARANTIA DE 3 ANOS EN PARTES MANO DE OBRA EN SITIO POR PARTE DEL FABRICANTE. | 17869.8
I180000220 | 2883 | UNIDAD CENTRAL DE PROCESO (CPU) UNIDAD CENTRAL DE PROCESO (CPU) COMPUTADORA PROCESADOR INTEL CORE I3 2120 MEMORIA RAM DE 3 GB (1X2GB) (1X1GB) DISCO DURO DE 500 GB SMART IV WINDOWS 7 PROFESIONAL XP MODE 32 BITS. INCLUYE LICENCIA DE OFFICE STD 2010. GARANTIA DE 3 ANOS EN PARTES MANO DE OBRA EN SITIO POR PARTE DEL FABRICANTE. | 17869.8
I180000218 | 3596 | MONITOR MONITOR COLOR GRIS OSCURO MONITOR LCD ANTIREFLEJANTE RESOLUCION MINIMA DE 1360X768@60HZ CON BASE MOVIMIENTO DE INCLINACION CAPACIDAD DE BRILLO DE 250 NITS | 3085.34
I180000218 | 3606 | MONITOR MONITOR COLOR GRIS OSCURO MONITOR LCD ANTIREFLEJANTE RESOLUCION MINIMA DE 1360X768@60HZ CON BASE MOVIMIENTO DE INCLINACION CAPACIDAD DE BRILLO DE 250 NITS | 3085.34
I180000220 | 3168 | UNIDAD CENTRAL DE PROCESO (CPU) COMPUTADORA COLOR GRIS OSCURO MEMORIA RAM 3GB CRECIMIENTO HASTA 32 GB MAXIMO MOUSE TECLADO DISCO DURO | 17897.72
I180000220 | 3207 | UNIDAD CENTRAL DE PROCESO (CPU) COMPUTADORA COLOR GRIS OSCURO MEMORIA RAM 3GB CRECIMIENTO HASTA 32 GB MAXIMO MOUSE TECLADO DISCO DURO | 17897.72
I180000066 | 1229 | MINICOMPUTADORA LAPTOP COLOR NEGRO | 28992.74
I180000162 | 2152 | IMPRESORA LASSER IMPRESORA LASSER COLOR NEGRO | 6921.33
I180000218 | 3851 | MONITOR MONITOR 18.5 | 2898.56
I180000218 | 3862 | MONITOR MONITOR 18.5 | 2898.56
I180000218 | 3864 | MONITOR MONITOR 18.5 | 2898.56
I180000218 | 3868 | MONITOR MONITOR 18.5 | 2898.56
I180000218 | 3871 | MONITOR MONITOR 18.5 | 2898.56
I180000218 | 3879 | MONITOR MONITOR 18.5 | 2898.56
I180000218 | 3888 | MONITOR MONITOR 18.5 | 2898.56
I180000218 | 3900 | MONITOR MONITOR 18.5 | 2898.56
I180000218 | 3904 | MONITOR MONITOR 18.5 | 2898.56
I180000218 | 3905 | MONITOR MONITOR 18.5 | 2898.56
I180000218 | 3907 | MONITOR MONITOR 18.5 | 2898.56
I180000218 | 3908 | MONITOR MONITOR 18.5 | 2898.56
I180000218 | 3913 | MONITOR MONITOR 18.5 | 2898.56
I180000218 | 3919 | MONITOR MONITOR 18.5 | 2898.56
I180000218 | 3924 | MONITOR MONITOR 18.5 | 2898.56
I180000220 | 3391 | UNIDAD CENTRAL DE PROCESO (CPU) UNIDAD CENTRAL DE PROCESO HP COMPAQ ELITE 8300 SFF PC PROCESADOR INTEL CORE I3-2120 3.30 GHZ 3M CACHE 2 CORE DISCO DURO INTENSO SATA II 500 GB SATA 3.5 A 6.0 GB/S EN 7200 RPM CON TECNOLOGIA SMART IV CON GARANTIA PRE-FALLA MEMORIA RAM 4 GB(2 DIMM) DDR3 PC3-10600 (1333 MHZ) NON-ECC CON CRECIMIENTO HASTA 32GB MAXIMOP CON AL MENOS DOS LIBRES DESPUES DE CONFIGURAR INCLUYE LICENCIA COLOR NEGRO | 20298.56
I180000220 | 3399 | UNIDAD CENTRAL DE PROCESO (CPU) UNIDAD CENTRAL DE PROCESO HP COMPAQ ELITE 8300 SFF PC PROCESADOR INTEL CORE I3-2120 3.30 GHZ 3M CACHE 2 CORE DISCO DURO INTENSO SATA II 500 GB SATA 3.5 A 6.0 GB/S EN 7200 RPM CON TECNOLOGIA SMART IV CON GARANTIA PRE-FALLA MEMORIA RAM 4 GB(2 DIMM) DDR3 PC3-10600 (1333 MHZ) NON-ECC CON CRECIMIENTO HASTA 32GB MAXIMOP CON AL MENOS DOS LIBRES DESPUES DE CONFIGURAR INCLUYE LICENCIA COLOR NEGRO | 20298.56
I180000220 | 3401 | UNIDAD CENTRAL DE PROCESO (CPU) UNIDAD CENTRAL DE PROCESO HP COMPAQ ELITE 8300 SFF PC PROCESADOR INTEL CORE I3-2120 3.30 GHZ 3M CACHE 2 CORE DISCO DURO INTENSO SATA II 500 GB SATA 3.5 A 6.0 GB/S EN 7200 RPM CON TECNOLOGIA SMART IV CON GARANTIA PRE-FALLA MEMORIA RAM 4 GB(2 DIMM) DDR3 PC3-10600 (1333 MHZ) NON-ECC CON CRECIMIENTO HASTA 32GB MAXIMOP CON AL MENOS DOS LIBRES DESPUES DE CONFIGURAR INCLUYE LICENCIA COLOR NEGRO | 20298.56
I180000220 | 3407 | UNIDAD CENTRAL DE PROCESO (CPU) UNIDAD CENTRAL DE PROCESO HP COMPAQ ELITE 8300 SFF PC PROCESADOR INTEL CORE I3-2120 3.30 GHZ 3M CACHE 2 CORE DISCO DURO INTENSO SATA II 500 GB SATA 3.5 A 6.0 GB/S EN 7200 RPM CON TECNOLOGIA SMART IV CON GARANTIA PRE-FALLA MEMORIA RAM 4 GB(2 DIMM) DDR3 PC3-10600 (1333 MHZ) NON-ECC CON CRECIMIENTO HASTA 32GB MAXIMOP CON AL MENOS DOS LIBRES DESPUES DE CONFIGURAR INCLUYE LICENCIA COLOR NEGRO | 20298.56
I180000220 | 3417 | UNIDAD CENTRAL DE PROCESO (CPU) UNIDAD CENTRAL DE PROCESO HP COMPAQ ELITE 8300 SFF PC PROCESADOR INTEL CORE I3-2120 3.30 GHZ 3M CACHE 2 CORE DISCO DURO INTENSO SATA II 500 GB SATA 3.5 A 6.0 GB/S EN 7200 RPM CON TECNOLOGIA SMART IV CON GARANTIA PRE-FALLA MEMORIA RAM 4 GB(2 DIMM) DDR3 PC3-10600 (1333 MHZ) NON-ECC CON CRECIMIENTO HASTA 32GB MAXIMOP CON AL MENOS DOS LIBRES DESPUES DE CONFIGURAR INCLUYE LICENCIA COLOR NEGRO | 20298.56
I180000220 | 3419 | UNIDAD CENTRAL DE PROCESO (CPU) UNIDAD CENTRAL DE PROCESO HP COMPAQ ELITE 8300 SFF PC PROCESADOR INTEL CORE I3-2120 3.30 GHZ 3M CACHE 2 CORE DISCO DURO INTENSO SATA II 500 GB SATA 3.5 A 6.0 GB/S EN 7200 RPM CON TECNOLOGIA SMART IV CON GARANTIA PRE-FALLA MEMORIA RAM 4 GB(2 DIMM) DDR3 PC3-10600 (1333 MHZ) NON-ECC CON CRECIMIENTO HASTA 32GB MAXIMOP CON AL MENOS DOS LIBRES DESPUES DE CONFIGURAR INCLUYE LICENCIA COLOR NEGRO | 20298.56
I180000220 | 3433 | UNIDAD CENTRAL DE PROCESO (CPU) UNIDAD CENTRAL DE PROCESO HP COMPAQ ELITE 8300 SFF PC PROCESADOR INTEL CORE I3-2120 3.30 GHZ 3M CACHE 2 CORE DISCO DURO INTENSO SATA II 500 GB SATA 3.5 A 6.0 GB/S EN 7200 RPM CON TECNOLOGIA SMART IV CON GARANTIA PRE-FALLA MEMORIA RAM 4 GB(2 DIMM) DDR3 PC3-10600 (1333 MHZ) NON-ECC CON CRECIMIENTO HASTA 32GB MAXIMOP CON AL MENOS DOS LIBRES DESPUES DE CONFIGURAR INCLUYE LICENCIA COLOR NEGRO | 20298.56
I180000220 | 3436 | UNIDAD CENTRAL DE PROCESO (CPU) UNIDAD CENTRAL DE PROCESO HP COMPAQ ELITE 8300 SFF PC PROCESADOR INTEL CORE I3-2120 3.30 GHZ 3M CACHE 2 CORE DISCO DURO INTENSO SATA II 500 GB SATA 3.5 A 6.0 GB/S EN 7200 RPM CON TECNOLOGIA SMART IV CON GARANTIA PRE-FALLA MEMORIA RAM 4 GB(2 DIMM) DDR3 PC3-10600 (1333 MHZ) NON-ECC CON CRECIMIENTO HASTA 32GB MAXIMOP CON AL MENOS DOS LIBRES DESPUES DE CONFIGURAR INCLUYE LICENCIA COLOR NEGRO | 20298.56
I180000220 | 3461 | UNIDAD CENTRAL DE PROCESO (CPU) UNIDAD CENTRAL DE PROCESO HP COMPAQ ELITE 8300 SFF PC PROCESADOR INTEL CORE I3-2120 3.30 GHZ 3M CACHE 2 CORE DISCO DURO INTENSO SATA II 500 GB SATA 3.5 A 6.0 GB/S EN 7200 RPM CON TECNOLOGIA SMART IV CON GARANTIA PRE-FALLA MEMORIA RAM 4 GB(2 DIMM) DDR3 PC3-10600 (1333 MHZ) NON-ECC CON CRECIMIENTO HASTA 32GB MAXIMOP CON AL MENOS DOS LIBRES DESPUES DE CONFIGURAR INCLUYE LICENCIA COLOR NEGRO | 20298.56
I180000116 | 471 | SERVIDOR DE RED SERVIDOR DE RED DL380 G8 SFF CTO. INCLUYE SERVICIOS DE INTALACION Y LICENCIAS DE SOFTWARE LIC. DE WINDOWS SERVER STD 2012 POL GOVLIC. WIN SVR CAL 2012 POL GOVLIC. WIN RMT DSK SVR 2012 OPL GOV Y LIC. SOFTWARE VMWARE SERVER. 5 DISCOS DUROS DE 1TB 6G SAS 7.2K RPM SFF (2.5 INCH) DUAL PORT MIDLINE. PROCESADOR 1 INTEL XEON ES-2667 (2.9 GHZ/6-CORE/15 MB/8G-S QPI/130W DDR3-1600 HT TURBO 2- 3/3/3/4/5/6. | 255083.99
I330000192 | 2 | GENERADOR Y PROBADOR DE TONOS (IDENTIFICA Y RASTREA LINEAS DE CABLEADO) GENERADOR Y PROBADOR DE TONOS (IDENTIFICA Y RASTREA LINEAS DE CABLEADO) KIT DETECTOR Y GENRADOR DE TONOS (INCLUYE GENERADOR DE TONOS MODELO 77M-G Y AMPLIFICADOR DE TONO MODELO 200EP-G) GARANTIA DE 1 ANO. | 3027.6
I450400386 | 935 | LECTOR DE CODIGO DE BARRAS (TERMINAL PORTATIL) LECTOR DE HUELLA DIGITAL HAMSTER II | 2714.4
I450400320 | 3762 | SILLON SILLON EJECUTIVO OPERATIVO MULTIFUNCIONAL PARA USO RUDO TAPIZADO EN TELA INTESITY EN RESPALDO Y ASIENTO COLOR NEGRO ESTRUCTURA DE POLIPROPILENO REFORZADO CON FIBRA DE VIDRIO Y NYLON CON BRAZOS ESTRELLA DE CINCO PUNTAS FABRICADA EN NYLON REFORZADO CON POLIPROPILENO Y FIBRA DE VIDRIO EN 26 CON RODAJAS | 5104
I450400120 | 3011 | ESCRITORIO (FASSA) ESCRITORIO SEMI-EJECUTIVO EN L EN ACABADO MELAMINA DE 16 MM COLOR CAOBA CON CANTOS DE PVC TERMOADHERIDO EN COLOR NEGRO CON PATA CIRCULAR Y PANTALLA EN COLOR NEGRO CON DOS CAJONES (PAPELERO Y ARCHIVERO) CON CERRADURA GENERAL MEDIDA DE 1.50 X 1.50 MTS. (PARA TELEMEDICINA) | 5742
I180000148 | 1193 | NO-BREAK UPS NO BREAK TRIPP LITE B DE 8 CONTACTOS | 3236.4
I180000244 | 15 | ACCESS POINT ACCES POINT | 17557.76
I180000244 | 16 | ACCESS POINT ACCES POINT | 17557.76
I150400043 | 49 | VIDEO CAMARA VIDEO CAMARA SIESSE H960 ANALOGA IEDL17W2 LENTE DE 2.8-12 720 L | 3880.2
I150400043 | 50 | VIDEO CAMARA VIDEO CAMARA SIESSE H960 ANALOGA IEDL17W2 LENTE DE 2.8-12 720 L | 3880.2
I180000148 | 1220 | NO-BREAK NO BREAK FUENTE DE PODER 9 CANALES 10 A 12 VCD | 3688.8
I180000218 | 4198 | MONITOR MONITOR LG DE 21 LED | 5254.8
I150400043 | 51 | VIDEO CAMARA CAMARA SIESSE H 960 ANALOGA IDEL 17W2 LENTE DE 2.8-12 720 L | 3880.2
I150400043 | 52 | VIDEO CAMARA CAMARA SIESSE H 960 ANALOGA IDEL 17W2 LENTE DE 2.8-12 720 L | 3880.2
I150400043 | 53 | VIDEO CAMARA CAMARA SIESSE H 960 ANALOGA IDEL 17W2 LENTE DE 2.8-12 720 L | 3880.2
I150200392 | 53 | VIDEOGRABADORA VIDEOGRABADORA GRABADOR SIESSE MODELO DD1601-4DA DE 16 CANALES 2 TB | 17191.2
I150200524 | 141 | VIDEOPROYECTOR VIDEOPROYECTOR NEC/XGA LCD/ 5000 LUMENES WIRELESS. | 17400
I150200248 | 110 | PANTALLA PROYECTOR PANTALLA PREYECTOR ELECTRICA CON CONTROL 305 X 305. UBICADA EN EL AUTORIO PLANTA BAJA DEL HOSPITAL. | 12354
I360000034 | 546 | RACKS RACK DE 6 UR DE PARED PARA EQUIPO AUDIOVISUAL. | 7922.8
I180000034 | 771 | IMPRESORA IMPRESORA TERMICA METODO DE IMPRESION TRANSFERENCIA TERMICA Y TERMICA DIRECTA IMPRESION DE CODIGOS DE BARRA TEXTOS Y GRAFICOS PROCESADOR RISC DE 32 BITS TIPO DE CONEXION SERIAL USB Y PARALELO. | 10811.2
I150200060 | 470 | BOCINA BAFLE DE PARED | 5858
I150200060 | 471 | BOCINA BAFLE DE PARED | 5858
I180000066 | 1533 | MINICOMPUTADORA COMPUTADORA PORTATIL PROCESADOR INTEL CORE I-4210U MEMORIA RAM DE 8GB DISCO DURO DE 1TB PANTALL DE 14 LED HD WINDOWS 7 PROFESIONAL 64 BITS WITH WINDOWS 8.1 PROFESIONAL LICENCIA DE ANTIVIRUS BITDEFENDER TOTAL SECURITY LICENCIA DE OFFICE HOME & BUSINESS 2013 INCLUYE MALETIN DE TRANSPORTE GARANTIA DE 1 ANO EN PARTES Y MANO DE OBRA POR PARTE DEL FABRICANTE. | 24650
I180000066 | 1537 | MINICOMPUTADORA COMPUTADORA PORTATIL PROCESADOR INTEL CORE I-4210U MEMORIA RAM DE 8GB DISCO DURO DE 1TB PANTALL DE 14 LED HD WINDOWS 7 PROFESIONAL 64 BITS WITH WINDOWS 8.1 PROFESIONAL LICENCIA DE ANTIVIRUS BITDEFENDER TOTAL SECURITY LICENCIA DE OFFICE HOME & BUSINESS 2013 INCLUYE MALETIN DE TRANSPORTE GARANTIA DE 1 ANO EN PARTES Y MANO DE OBRA POR PARTE DEL FABRICANTE. | 24650
I180000066 | 1540 | MINICOMPUTADORA COMPUTADORA PORTATIL PROCESADOR INTEL CORE I-4210U MEMORIA RAM DE 8GB DISCO DURO DE 1TB PANTALL DE 14 LED HD WINDOWS 7 PROFESIONAL 64 BITS WITH WINDOWS 8.1 PROFESIONAL LICENCIA DE ANTIVIRUS BITDEFENDER TOTAL SECURITY LICENCIA DE OFFICE HOME & BUSINESS 2013 INCLUYE MALETIN DE TRANSPORTE GARANTIA DE 1 ANO EN PARTES Y MANO DE OBRA POR PARTE DEL FABRICANTE. | 24650
I180000244 | 17 | ACCESS POINT ACCES POINT MEMORIA FLASH 32MB MEMORIA INTERNA 256MB | 20485.6
I150200222 | 47 | MICROFONO MICROFONO CUELLO GANSO DE 18 | 5018.16
I150400062 | 11 | AMPLIFICADOR DISTRIBUIDOR DE AUDIO AMPLIFICADOR DISTRIBUIDOR DE AUDIO UN CANAL 545 WATTS DE 4 SALIDAS EQUIPO DE AUDIO DEL AUDITORIO PLANTA BAJA. | 11290.28
I150200060 | 472 | BOCINA BOCINA BAFLE DE PARED PARA EL EQUIPO DE AUDIO DEL AUDITORIO. | 5858
I150200060 | 473 | BOCINA BOCINA BAFLE DE PARED PARA EL EQUIPO DE AUDIO DEL AUDITORIO. | 5858
I150200654 | 4 | TRANSMISOR PARA MICROFONO TRANSMISIOR PARA MICROFONO ESTACION DUAL PARA MICROFONO INALAMBRICO EQUIPO DE AUDIO DEL AUDITORIO PLANTA BAJA. | 15056.8
I180000148 | 1291 | NO-BREAK NO BREAK APC UPS RS 1500 VA 120V 8 CONTACTOS 13 MINA MEDIA CARGA. NUM PARTE:BR1500G. | 6403.2
I180000148 | 1292 | NO-BREAK NO BREAK APC UPS RS 1500 VA 120V 8 CONTACTOS 13 MINA MEDIA CARGA. NUM PARTE:BR1500G. | 6403.2
I180000148 | 1296 | NO-BREAK NO BREAK APC UPS RS 1500 VA 120V 8 CONTACTOS 13 MINA MEDIA CARGA. NUM PARTE:BR1500G. | 6403.2
I180000162 | 2537 | IMPRESORA LASSER IMPRESORA LASER | 4089.3
I180000162 | 2538 | IMPRESORA LASSER IMPRESORA LASER | 4089.3
I180000162 | 2540 | IMPRESORA LASSER IMPRESORA LASER | 4089.3
I180000162 | 2542 | IMPRESORA LASSER IMPRESORA LASER | 4089.3
I180000162 | 2543 | IMPRESORA LASSER IMPRESORA LASER | 4089.3
I180000162 | 2545 | IMPRESORA LASSER IMPRESORA LASER | 4089.3
I180000162 | 2548 | IMPRESORA LASSER IMPRESORA LASER | 4089.3
I180000162 | 2549 | IMPRESORA LASSER IMPRESORA LASER | 4089.3
I180000162 | 2551 | IMPRESORA LASSER IMPRESORA LASER | 4089.3
I180000162 | 2554 | IMPRESORA LASSER IMPRESORA LASER | 4089.3
I180000162 | 2556 | IMPRESORA LASSER IMPRESORA LASER | 4089.3
I180000220 | 3974 | UNIDAD CENTRAL DE PROCESO (CPU) COMPUTADORA DE ESCRITORIO 8 GB DE RAM DISCO DURO DE 500GB DE 7200 RPM UNIDAD OPTICA DVD+/-RW WIN 10 PRO DOWNGRADE A WINDOWS 7 PROFESIONAL DE 64 BITS BITDEFENDER ANTIVIRUS POR UN ANO LICENCIA DE OFFICE HOME & BUSINNES 2016. | 15340.86
I180000220 | 3979 | UNIDAD CENTRAL DE PROCESO (CPU) COMPUTADORA DE ESCRITORIO 8 GB DE RAM DISCO DURO DE 500GB DE 7200 RPM UNIDAD OPTICA DVD+/-RW WIN 10 PRO DOWNGRADE A WINDOWS 7 PROFESIONAL DE 64 BITS BITDEFENDER ANTIVIRUS POR UN ANO LICENCIA DE OFFICE HOME & BUSINNES 2016. | 15340.86
I180000220 | 3984 | UNIDAD CENTRAL DE PROCESO (CPU) COMPUTADORA DE ESCRITORIO 8 GB DE RAM DISCO DURO DE 500GB DE 7200 RPM UNIDAD OPTICA DVD+/-RW WIN 10 PRO DOWNGRADE A WINDOWS 7 PROFESIONAL DE 64 BITS BITDEFENDER ANTIVIRUS POR UN ANO LICENCIA DE OFFICE HOME & BUSINNES 2016. | 15340.86
I180000220 | 3995 | UNIDAD CENTRAL DE PROCESO (CPU) COMPUTADORA DE ESCRITORIO 8 GB DE RAM DISCO DURO DE 500GB DE 7200 RPM UNIDAD OPTICA DVD+/-RW WIN 10 PRO DOWNGRADE A WINDOWS 7 PROFESIONAL DE 64 BITS BITDEFENDER ANTIVIRUS POR UN ANO LICENCIA DE OFFICE HOME & BUSINNES 2016. | 15340.86
I180000116 | 490 | SERVIDOR DE RED SERVIDOR DE RED. PROCESADOR 1X HPE INTEL XE E3 QUAD CORE MEMORIA RAM 8GB (1X8GB)2400MHZ UDIMM 2 DISCOS DUROS HPE DE 1TB CADA UNO TARJETA 1 X DYNAMIC SMART ARRAY CB14I UNIDAD OPTICA HPE 9.5MM SATA DVD-RW 1X HPE ML30 FUENTE DE ENERGIA DE 350 WATTS GARANTIA DE 3 ANOS EN PIEZAS. | 33065.8
I180000220 | 4697 | UNIDAD CENTRAL DE PROCESO (CPU) UNIDAD CENTRAL DE PROCESO PROCESADOR INTEL CELERON N3150 QUAD CORE 1.6 GHZ 4 GB DE RAM SSD DE 60 GB WINDOWS 10 PROFESIONAL. | 6003
I180000220 | 4698 | UNIDAD CENTRAL DE PROCESO (CPU) UNIDAD CENTRAL DE PROCESO PROCESADOR INTEL CELERON N3150 QUAD CORE 1.6 GHZ 4 GB DE RAM SSD DE 60 GB WINDOWS 10 PROFESIONAL. | 6003
I180000220 | 4699 | UNIDAD CENTRAL DE PROCESO (CPU) UNIDAD CENTRAL DE PROCESO PROCESADOR INTEL CELERON N3150 QUAD CORE 1.6 GHZ 4 GB DE RAM SSD DE 60 GB WINDOWS 10 PROFESIONAL. | 6003
I180000220 | 4702 | UNIDAD CENTRAL DE PROCESO (CPU) UNIDAD CENTRAL DE PROCESO PROCESADOR INTEL CELERON N3150 QUAD CORE 1.6 GHZ 4 GB DE RAM SSD DE 60 GB WINDOWS 10 PROFESIONAL. | 6003
I180000220 | 4703 | UNIDAD CENTRAL DE PROCESO (CPU) UNIDAD CENTRAL DE PROCESO PROCESADOR INTEL CELERON N3150 QUAD CORE 1.6 GHZ 4 GB DE RAM SSD DE 60 GB WINDOWS 10 PROFESIONAL. | 6003
I180000220 | 4704 | UNIDAD CENTRAL DE PROCESO (CPU) UNIDAD CENTRAL DE PROCESO PROCESADOR INTEL CELERON N3150 QUAD CORE 1.6 GHZ 4 GB DE RAM SSD DE 60 GB WINDOWS 10 PROFESIONAL. | 6003
I180000220 | 4705 | UNIDAD CENTRAL DE PROCESO (CPU) UNIDAD CENTRAL DE PROCESO PROCESADOR INTEL CELERON N3150 QUAD CORE 1.6 GHZ 4 GB DE RAM SSD DE 60 GB WINDOWS 10 PROFESIONAL. | 6003
I180000220 | 4706 | UNIDAD CENTRAL DE PROCESO (CPU) UNIDAD CENTRAL DE PROCESO PROCESADOR INTEL CELERON N3150 QUAD CORE 1.6 GHZ 4 GB DE RAM SSD DE 60 GB WINDOWS 10 PROFESIONAL. | 6003
I180000066 | 1895 | MINICOMPUTADORA LAPTOP PORTATIL CORE I5-8265U SDRAM 8GB DDR4 SATA 1TB NO DVD WINDOWS 10 PRO 64. | 21576
I180000066 | 1896 | MINICOMPUTADORA LAPTOP PORTATIL CORE I5-8265U SDRAM 8GB DDR4 SATA 1TB NO DVD WINDOWS 10 PRO 64. | 21576
I180000066 | 1898 | MINICOMPUTADORA LAPTOP PORTATIL CORE I5-8265U SDRAM 8GB DDR4 SATA 1TB NO DVD WINDOWS 10 PRO 64. | 21576
I180000220 | 4831 | UNIDAD CENTRAL DE PROCESO (CPU) UNIDAD CENTRAL DE PROCESO CORE IF-8500 SDRAM 8GB DDR4 SATA 1TB WINDOWS 10 PRO 64 DVD WRITER 3YW. | 18676
I180000220 | 4834 | UNIDAD CENTRAL DE PROCESO (CPU) UNIDAD CENTRAL DE PROCESO CORE IF-8500 SDRAM 8GB DDR4 SATA 1TB WINDOWS 10 PRO 64 DVD WRITER 3YW. | 18676
I180000220 | 4841 | UNIDAD CENTRAL DE PROCESO (CPU) UNIDAD CENTRAL DE PROCESO CORE IF-8500 SDRAM 8GB DDR4 SATA 1TB WINDOWS 10 PRO 64 DVD WRITER 3YW. | 18676
I180000220 | 4843 | UNIDAD CENTRAL DE PROCESO (CPU) UNIDAD CENTRAL DE PROCESO CORE IF-8500 SDRAM 8GB DDR4 SATA 1TB WINDOWS 10 PRO 64 DVD WRITER 3YW. | 18676
I180000250 | 116 | TODO TIPO DE SOFTWARE (PAQUETERIA) OFFICE HOME AND BUSINESS 2019 FPP PC/MAC 32/64 BIS ESPANOL. | 7308
I180000250 | 117 | TODO TIPO DE SOFTWARE (PAQUETERIA) OFFICE HOME AND BUSINESS 2019 FPP PC/MAC 32/64 BIS ESPANOL. | 7308
I180000250 | 118 | TODO TIPO DE SOFTWARE (PAQUETERIA) OFFICE HOME AND BUSINESS 2019 FPP PC/MAC 32/64 BIS ESPANOL. | 7308
I180000250 | 119 | TODO TIPO DE SOFTWARE (PAQUETERIA) OFFICE HOME AND BUSINESS 2019 FPP PC/MAC 32/64 BIS ESPANOL. | 7308
I180000250 | 120 | TODO TIPO DE SOFTWARE (PAQUETERIA) OFFICE HOME AND BUSINESS 2019 FPP PC/MAC 32/64 BIS ESPANOL. | 7308
I180000250 | 121 | TODO TIPO DE SOFTWARE (PAQUETERIA) OFFICE HOME AND BUSINESS 2019 FPP PC/MAC 32/64 BIS ESPANOL. | 7308
I180000250 | 122 | TODO TIPO DE SOFTWARE (PAQUETERIA) OFFICE HOME AND BUSINESS 2019 FPP PC/MAC 32/64 BIS ESPANOL. | 7308
I180000250 | 123 | TODO TIPO DE SOFTWARE (PAQUETERIA) OFFICE HOME AND BUSINESS 2019 FPP PC/MAC 32/64 BIS ESPANOL. | 7308
I180000250 | 124 | TODO TIPO DE SOFTWARE (PAQUETERIA) OFFICE HOME AND BUSINESS 2019 FPP PC/MAC 32/64 BIS ESPANOL. | 7308
I180000250 | 125 | TODO TIPO DE SOFTWARE (PAQUETERIA) OFFICE HOME AND BUSINESS 2019 FPP PC/MAC 32/64 BIS ESPANOL. | 7308
I180000250 | 126 | TODO TIPO DE SOFTWARE (PAQUETERIA) OFFICE HOME AND BUSINESS 2019 FPP PC/MAC 32/64 BIS ESPANOL. | 7308
I180000250 | 127 | TODO TIPO DE SOFTWARE (PAQUETERIA) OFFICE HOME AND BUSINESS 2019 FPP PC/MAC 32/64 BIS ESPANOL. | 7308
I180000250 | 128 | TODO TIPO DE SOFTWARE (PAQUETERIA) OFFICE HOME AND BUSINESS 2019 FPP PC/MAC 32/64 BIS ESPANOL. | 7308
I180000250 | 129 | TODO TIPO DE SOFTWARE (PAQUETERIA) OFFICE HOME AND BUSINESS 2019 FPP PC/MAC 32/64 BIS ESPANOL. | 7308
I180000250 | 130 | TODO TIPO DE SOFTWARE (PAQUETERIA) OFFICE HOME AND BUSINESS 2019 FPP PC/MAC 32/64 BIS ESPANOL. | 7308
I180000250 | 131 | TODO TIPO DE SOFTWARE (PAQUETERIA) OFFICE HOME AND BUSINESS 2019 FPP PC/MAC 32/64 BIS ESPANOL. | 7308
I450400258 | 1648 | MODULO DESARMABLE MODULO DESARMABLE CUBICULO INICIAL. CONSTA DE: 4 MAMPARAS CUERPO METALICO FORRADAS EN MELAMINA 2 POSTES Y 1 ESCRITORIO RECTO DE 1.20 X 0.60 X 0.75 CON PEDESTAL DE 3 CAJONES CORREDERA DE EXTENSION EN LOS 3 CAJONES Y CERRADURA GENERAL TIMBERLINE DE CILINDRO INTERCAMBIABLE Y USO DE LLAVE MAESTRA CUBIERTA Y PATA EN MELAMINA 28MM CANTO EN PVC 2MM PEDESTAL Y PANTALLA EN MELAMINA 16 MM | 19684.04
I450400258 | 1649 | MODULO DESARMABLE MODULO DESARMABLE CUBICULO INICIAL. CONSTA DE: 4 MAMPARAS CUERPO METALICO FORRADAS EN MELAMINA 2 POSTES Y 1 ESCRITORIO RECTO DE 1.20 X 0.60 X 0.75 CON PEDESTAL DE 3 CAJONES CORREDERA DE EXTENSION EN LOS 3 CAJONES Y CERRADURA GENERAL TIMBERLINE DE CILINDRO INTERCAMBIABLE Y USO DE LLAVE MAESTRA CUBIERTA Y PATA EN MELAMINA 28MM CANTO EN PVC 2MM PEDESTAL Y PANTALLA EN MELAMINA 16 MM | 19684.04
I450400258 | 1650 | MODULO DESARMABLE MODULO DESARMABLE CUBICULO INICIAL. CONSTA DE: 4 MAMPARAS CUERPO METALICO FORRADAS EN MELAMINA 2 POSTES Y 1 ESCRITORIO RECTO DE 1.20 X 0.60 X 0.75 CON PEDESTAL DE 3 CAJONES CORREDERA DE EXTENSION EN LOS 3 CAJONES Y CERRADURA GENERAL TIMBERLINE DE CILINDRO INTERCAMBIABLE Y USO DE LLAVE MAESTRA CUBIERTA Y PATA EN MELAMINA 28MM CANTO EN PVC 2MM PEDESTAL Y PANTALLA EN MELAMINA 16 MM | 19684.04
I450400258 | 1651 | MODULO DESARMABLE MODULO DESARMABLE CUBICULO INICIAL. CONSTA DE: 4 MAMPARAS CUERPO METALICO FORRADAS EN MELAMINA 2 POSTES Y 1 ESCRITORIO RECTO DE 1.20 X 0.60 X 0.75 CON PEDESTAL DE 3 CAJONES CORREDERA DE EXTENSION EN LOS 3 CAJONES Y CERRADURA GENERAL TIMBERLINE DE CILINDRO INTERCAMBIABLE Y USO DE LLAVE MAESTRA CUBIERTA Y PATA EN MELAMINA 28MM CANTO EN PVC 2MM PEDESTAL Y PANTALLA EN MELAMINA 16 MM | 19684.04
I180000250 | 187 | TODO TIPO DE SOFTWARE (PAQUETERIA) MICROSOFT A FPP OFFICE HOME AND BUSINESS 2019 IDIOMA ESPANOL LICENCIA PERPETUA PARA USO COMERCIAL. | 6492.93
I180000250 | 188 | TODO TIPO DE SOFTWARE (PAQUETERIA) MICROSOFT A FPP OFFICE HOME AND BUSINESS 2019 IDIOMA ESPANOL LICENCIA PERPETUA PARA USO COMERCIAL. | 6492.93
I180000250 | 189 | TODO TIPO DE SOFTWARE (PAQUETERIA) MICROSOFT A FPP OFFICE HOME AND BUSINESS 2019 IDIOMA ESPANOL LICENCIA PERPETUA PARA USO COMERCIAL. | 6492.93
I180000250 | 190 | TODO TIPO DE SOFTWARE (PAQUETERIA) MICROSOFT A FPP OFFICE HOME AND BUSINESS 2019 IDIOMA ESPANOL LICENCIA PERPETUA PARA USO COMERCIAL. | 6492.93
I180000250 | 191 | TODO TIPO DE SOFTWARE (PAQUETERIA) MICROSOFT A FPP OFFICE HOME AND BUSINESS 2019 IDIOMA ESPANOL LICENCIA PERPETUA PARA USO COMERCIAL. | 6492.93
I180000250 | 192 | TODO TIPO DE SOFTWARE (PAQUETERIA) MICROSOFT A FPP OFFICE HOME AND BUSINESS 2019 IDIOMA ESPANOL LICENCIA PERPETUA PARA USO COMERCIAL. | 6492.93
I180000250 | 193 | TODO TIPO DE SOFTWARE (PAQUETERIA) MICROSOFT A FPP OFFICE HOME AND BUSINESS 2019 IDIOMA ESPANOL LICENCIA PERPETUA PARA USO COMERCIAL. | 6492.93
I180000250 | 194 | TODO TIPO DE SOFTWARE (PAQUETERIA) MICROSOFT A FPP OFFICE HOME AND BUSINESS 2019 IDIOMA ESPANOL LICENCIA PERPETUA PARA USO COMERCIAL. | 6492.93
I180000250 | 195 | TODO TIPO DE SOFTWARE (PAQUETERIA) MICROSOFT A FPP OFFICE HOME AND BUSINESS 2019 IDIOMA ESPANOL LICENCIA PERPETUA PARA USO COMERCIAL. | 6492.93
I180000250 | 196 | TODO TIPO DE SOFTWARE (PAQUETERIA) MICROSOFT A FPP OFFICE HOME AND BUSINESS 2019 IDIOMA ESPANOL LICENCIA PERPETUA PARA USO COMERCIAL. | 6492.93
I180000250 | 197 | TODO TIPO DE SOFTWARE (PAQUETERIA) MICROSOFT A FPP OFFICE HOME AND BUSINESS 2019 IDIOMA ESPANOL LICENCIA PERPETUA PARA USO COMERCIAL. | 6492.93
I180000250 | 198 | TODO TIPO DE SOFTWARE (PAQUETERIA) MICROSOFT A FPP OFFICE HOME AND BUSINESS 2019 IDIOMA ESPANOL LICENCIA PERPETUA PARA USO COMERCIAL. | 6492.93
I180000250 | 199 | TODO TIPO DE SOFTWARE (PAQUETERIA) MICROSOFT A FPP OFFICE HOME AND BUSINESS 2019 IDIOMA ESPANOL LICENCIA PERPETUA PARA USO COMERCIAL. | 6492.93
I180000250 | 200 | TODO TIPO DE SOFTWARE (PAQUETERIA) MICROSOFT A FPP OFFICE HOME AND BUSINESS 2019 IDIOMA ESPANOL LICENCIA PERPETUA PARA USO COMERCIAL. | 6492.93
I180000250 | 201 | TODO TIPO DE SOFTWARE (PAQUETERIA) MICROSOFT A FPP OFFICE HOME AND BUSINESS 2019 IDIOMA ESPANOL LICENCIA PERPETUA PARA USO COMERCIAL. | 6492.93
I180000250 | 202 | TODO TIPO DE SOFTWARE (PAQUETERIA) MICROSOFT A FPP OFFICE HOME AND BUSINESS 2019 IDIOMA ESPANOL LICENCIA PERPETUA PARA USO COMERCIAL. | 6492.93
I180000250 | 203 | TODO TIPO DE SOFTWARE (PAQUETERIA) MICROSOFT A FPP OFFICE HOME AND BUSINESS 2019 IDIOMA ESPANOL LICENCIA PERPETUA PARA USO COMERCIAL. | 6492.93
I180000250 | 204 | TODO TIPO DE SOFTWARE (PAQUETERIA) MICROSOFT A FPP OFFICE HOME AND BUSINESS 2019 IDIOMA ESPANOL LICENCIA PERPETUA PARA USO COMERCIAL. | 6492.93
I180000250 | 205 | TODO TIPO DE SOFTWARE (PAQUETERIA) MICROSOFT A FPP OFFICE HOME AND BUSINESS 2019 IDIOMA ESPANOL LICENCIA PERPETUA PARA USO COMERCIAL. | 6492.93
I180000250 | 206 | TODO TIPO DE SOFTWARE (PAQUETERIA) MICROSOFT A FPP OFFICE HOME AND BUSINESS 2019 IDIOMA ESPANOL LICENCIA PERPETUA PARA USO COMERCIAL. | 6492.93
I180000250 | 207 | TODO TIPO DE SOFTWARE (PAQUETERIA) MICROSOFT A FPP OFFICE HOME AND BUSINESS 2019 IDIOMA ESPANOL LICENCIA PERPETUA PARA USO COMERCIAL. | 6492.93
I180000250 | 208 | TODO TIPO DE SOFTWARE (PAQUETERIA) MICROSOFT A FPP OFFICE HOME AND BUSINESS 2019 IDIOMA ESPANOL LICENCIA PERPETUA PARA USO COMERCIAL. | 6492.93
I180000250 | 209 | TODO TIPO DE SOFTWARE (PAQUETERIA) MICROSOFT A FPP OFFICE HOME AND BUSINESS 2019 IDIOMA ESPANOL LICENCIA PERPETUA PARA USO COMERCIAL. | 6492.93
I180000250 | 210 | TODO TIPO DE SOFTWARE (PAQUETERIA) MICROSOFT A FPP OFFICE HOME AND BUSINESS 2019 IDIOMA ESPANOL LICENCIA PERPETUA PARA USO COMERCIAL. | 6492.93
I180000250 | 211 | TODO TIPO DE SOFTWARE (PAQUETERIA) MICROSOFT A FPP OFFICE HOME AND BUSINESS 2019 IDIOMA ESPANOL LICENCIA PERPETUA PARA USO COMERCIAL. | 6492.93
I180000250 | 212 | TODO TIPO DE SOFTWARE (PAQUETERIA) MICROSOFT A FPP OFFICE HOME AND BUSINESS 2019 IDIOMA ESPANOL LICENCIA PERPETUA PARA USO COMERCIAL. | 6492.93
I180000250 | 213 | TODO TIPO DE SOFTWARE (PAQUETERIA) MICROSOFT A FPP OFFICE HOME AND BUSINESS 2019 IDIOMA ESPANOL LICENCIA PERPETUA PARA USO COMERCIAL. | 6492.93
I180000250 | 214 | TODO TIPO DE SOFTWARE (PAQUETERIA) MICROSOFT A FPP OFFICE HOME AND BUSINESS 2019 IDIOMA ESPANOL LICENCIA PERPETUA PARA USO COMERCIAL. | 6492.93
I180000250 | 215 | TODO TIPO DE SOFTWARE (PAQUETERIA) MICROSOFT A FPP OFFICE HOME AND BUSINESS 2019 IDIOMA ESPANOL LICENCIA PERPETUA PARA USO COMERCIAL. | 6492.93
I180000250 | 216 | TODO TIPO DE SOFTWARE (PAQUETERIA) MICROSOFT A FPP OFFICE HOME AND BUSINESS 2019 IDIOMA ESPANOL LICENCIA PERPETUA PARA USO COMERCIAL. | 6492.93
I180000250 | 217 | TODO TIPO DE SOFTWARE (PAQUETERIA) MICROSOFT A FPP OFFICE HOME AND BUSINESS 2019 IDIOMA ESPANOL LICENCIA PERPETUA PARA USO COMERCIAL. | 6492.93
I180000250 | 218 | TODO TIPO DE SOFTWARE (PAQUETERIA) MICROSOFT A FPP OFFICE HOME AND BUSINESS 2019 IDIOMA ESPANOL LICENCIA PERPETUA PARA USO COMERCIAL. | 6492.93
I180000250 | 219 | TODO TIPO DE SOFTWARE (PAQUETERIA) MICROSOFT A FPP OFFICE HOME AND BUSINESS 2019 IDIOMA ESPANOL LICENCIA PERPETUA PARA USO COMERCIAL. | 6492.93
I180000250 | 220 | TODO TIPO DE SOFTWARE (PAQUETERIA) MICROSOFT A FPP OFFICE HOME AND BUSINESS 2019 IDIOMA ESPANOL LICENCIA PERPETUA PARA USO COMERCIAL. | 6492.93
I180000250 | 221 | TODO TIPO DE SOFTWARE (PAQUETERIA) MICROSOFT A FPP OFFICE HOME AND BUSINESS 2019 IDIOMA ESPANOL LICENCIA PERPETUA PARA USO COMERCIAL. | 6492.93
I180000250 | 222 | TODO TIPO DE SOFTWARE (PAQUETERIA) MICROSOFT A FPP OFFICE HOME AND BUSINESS 2019 IDIOMA ESPANOL LICENCIA PERPETUA PARA USO COMERCIAL. | 6492.93
I180000250 | 223 | TODO TIPO DE SOFTWARE (PAQUETERIA) MICROSOFT A FPP OFFICE HOME AND BUSINESS 2019 IDIOMA ESPANOL LICENCIA PERPETUA PARA USO COMERCIAL. | 6492.93
I180000250 | 224 | TODO TIPO DE SOFTWARE (PAQUETERIA) MICROSOFT A FPP OFFICE HOME AND BUSINESS 2019 IDIOMA ESPANOL LICENCIA PERPETUA PARA USO COMERCIAL. | 6492.93
I180000250 | 225 | TODO TIPO DE SOFTWARE (PAQUETERIA) MICROSOFT A FPP OFFICE HOME AND BUSINESS 2019 IDIOMA ESPANOL LICENCIA PERPETUA PARA USO COMERCIAL. | 6492.93
I180000250 | 226 | TODO TIPO DE SOFTWARE (PAQUETERIA) MICROSOFT A FPP OFFICE HOME AND BUSINESS 2019 IDIOMA ESPANOL LICENCIA PERPETUA PARA USO COMERCIAL. | 6492.93
I180000220 | 4926 | UNIDAD CENTRAL DE PROCESO (CPU) CPU PROCESADOR INTEL CORE I5 MEMORIA RAM DE 8 GB DISCO DURO DE 1 TB DVD RW WINDOWS 10 PROFESIONAL DE 64 BITS INCLUYE LICENCIA DE OFFICE HOME AND BUSINESS 2019. | 27083.68
I180000066 | 2027 | MINICOMPUTADORA MINICOMPUTADORA INTEL CORE I3 8145U (2.10 GHZ) MEMORIA DE 8GG DDR4 DISCO DURO 1TB PANTALLA DE 14 LED S. O. WINDOWS 10 PRO (64 BITS). | 15765.56
I180000066 | 2029 | MINICOMPUTADORA MINICOMPUTADORA INTEL CORE I3 8145U (2.10 GHZ) MEMORIA DE 8GG DDR4 DISCO DURO 1TB PANTALLA DE 14 LED S. O. WINDOWS 10 PRO (64 BITS). | 15765.56
I180000252 | 331 | COMPUTADORA TODO EN UNO (ALL IN ONE) COMPUTADORA DE ESCRITORIO TODO EN UNO PROCESADOR INTEL CORE I7 8700 (4.60GHZ) MEMORIA DE 16GB DDR4 SSD DE 512GB PANTALLA DE 23.8 LED VIDEO UHD GRAPHICS 630 S. O. WINDOWS 10 PRO (64BITS). | 34046
I180000252 | 333 | COMPUTADORA TODO EN UNO (ALL IN ONE) COMPUTADORA DE ESCRITORIO TODO EN UNO PROCESADOR INTEL CORE I7 8700 (4.60GHZ) MEMORIA DE 16GB DDR4 SSD DE 512GB PANTALLA DE 23.8 LED VIDEO UHD GRAPHICS 630 S. O. WINDOWS 10 PRO (64BITS). | 34046
I180000066 | 2075 | MINICOMPUTADORA NOTEBOOK IP 330S-14IKB 13 4G 1T 16G 10H TYPE:81F4 | 8252.06
I180000066 | 2077 | MINICOMPUTADORA NOTEBOOK IP 330S-14IKB 13 4G 1T 16G 10H TYPE:81F4 | 8252.06
I180000066 | 2078 | MINICOMPUTADORA NOTEBOOK IP 330S-14IKB 13 4G 1T 16G 10H TYPE:81F4 | 8252.06
I180000118 | 22 | ESTACION DE TRABAJO TOTEM DE VIDEOCONFERENCIA | 557032
I150200110 | 20 | CONSOLA GABINETE PROFESIONAL PARA TELECOMUNICACIONES DE 45UR 600 MM DE ANCHO X 1000 MM DE PROFUNDIDAD. 1. PERFORACIONES PARA VENTILACION. 2. FABRICADO EN LAMINA DE ACERO ROLADA EN CALIENTE CALIBRE 14. Y ROLADA EN FRIO CALBRE 16 18 22. 3. PUERTA FRONTAL CON VIDRIO TEMPLADO 4 MM. 4. PINTURA ELECTROSTATICA NEGRO SEMI MATE. 5. CARGA MAXIMA RECOMENDADA POR UNIDAD RACK 16.5 KG. 6. CUMPLE CON LA NORMA EIA-310. 7. ENVIADO ARMADO EMPACADO EN PLASTICO DE EMBALAJE EN TARIMA DE MADERA CON KIT DE TORNILLERIA CON 1 ORGANIZADOR VERTICAL DE CABLE SENCILLO PARA GABINETE DE 45UR 1. FABRICADO EN LAMINA DE ACERO CALIBRE 18. 2. PINTURA ELECTROSTATICA NEGRO SEMI MATE. 3. PESO APROX. 2.87 KG. 2 CHAROLAS PARA RACK DE 19 34 CM DE PROFUNDIDAD 2U. CARACTERISTICAS GENERALES CHAROLA PARA SOPORTAR EQUIPOS EN RACK CARACTERISTICAS FISICAS MATERIAL: LAMINA DE ACERO ROLADO CALIBRE: 16 COLOR: NEGRO APLICACION: INTERIOR. CARACTERISTICAS DIMENSIONALES: ANCHO: 481 MM ALTURA | 61944
I150200526 | 6 | SISTEMA DE COMUNICACION DE VOZ Y DATOS CONTROLADOR DE EVACUACION POR VOZ 500 W 8 ZONAS INDEPENDIENTES 4 ENTRADAS DE AUDIO 2 ENTRADAS DE MICROFONO CAPACIDAD A 19 CONTROLADORES Y 32 MICROFONOS REMOTOS. VOCEADOR PUBLICO INTELIGENTE Y SISTEMA DE ALARMA POR VOZ COMBINACION ORGANICA TECNOLOGICA DE LA RED DE COMPUTADORAS COMUNICACION INFORMACION COMBINACION RELACIONADA CON SISTEMAS DE ALARMA POR VOZ. POR MEDIO DE LA ADMINISTRACION DEL SOFTWARE EN PC. | 48151.6
I150200526 | 7 | SISTEMA DE COMUNICACION DE VOZ Y DATOS CONTROLADOR DE EXTENSION DE EVACUACION DE VOZ 8 ZONAS 500W SOPORTA MAX. 19 SF6200MS EN CASCADA POTENCIA NOMINAL DEL AMPLIFICADOR 500W ADMITE 16 CONTROLADORES DEPENDIENTES. | 44892
I150200526 | 8 | SISTEMA DE COMUNICACION DE VOZ Y DATOS CONTROLADOR DE EXTENSION DE EVACUACION DE VOZ 8 ZONAS 500W SOPORTA MAX. 19 SF6200MS EN CASCADA POTENCIA NOMINAL DEL AMPLIFICADOR 500W ADMITE 16 CONTROLADORES DEPENDIENTES. | 44892
I150200526 | 9 | SISTEMA DE COMUNICACION DE VOZ Y DATOS CONTROLADOR DE EXTENSION DE EVACUACION DE VOZ 8 ZONAS 500W SOPORTA MAX. 19 SF6200MS EN CASCADA POTENCIA NOMINAL DEL AMPLIFICADOR 500W ADMITE 16 CONTROLADORES DEPENDIENTES. | 44892
I150200526 | 10 | SISTEMA DE COMUNICACION DE VOZ Y DATOS CONTROLADOR DE EXTENSION DE EVACUACION DE VOZ 8 ZONAS 500W SOPORTA MAX. 19 SF6200MS EN CASCADA POTENCIA NOMINAL DEL AMPLIFICADOR 500W ADMITE 16 CONTROLADORES DEPENDIENTES. | 44892
I150200526 | 11 | SISTEMA DE COMUNICACION DE VOZ Y DATOS CONTROLADOR DE EXTENSION DE EVACUACION DE VOZ 8 ZONAS 500W SOPORTA MAX. 19 SF6200MS EN CASCADA POTENCIA NOMINAL DEL AMPLIFICADOR 500W ADMITE 16 CONTROLADORES DEPENDIENTES. | 44892
I150200526 | 12 | SISTEMA DE COMUNICACION DE VOZ Y DATOS CONTROLADOR DE EXTENSION DE EVACUACION DE VOZ 8 ZONAS 500W SOPORTA MAX. 19 SF6200MS EN CASCADA POTENCIA NOMINAL DEL AMPLIFICADOR 500W ADMITE 16 CONTROLADORES DEPENDIENTES. | 44892
I150200526 | 13 | SISTEMA DE COMUNICACION DE VOZ Y DATOS CONTROLADOR DE EXTENSION DE EVACUACION DE VOZ 8 ZONAS 500W SOPORTA MAX. 19 SF6200MS EN CASCADA POTENCIA NOMINAL DEL AMPLIFICADOR 500W ADMITE 16 CONTROLADORES DEPENDIENTES. | 44892
I150200526 | 14 | SISTEMA DE COMUNICACION DE VOZ Y DATOS CONTROLADOR DE EXTENSION DE EVACUACION DE VOZ 8 ZONAS 500W SOPORTA MAX. 19 SF6200MS EN CASCADA POTENCIA NOMINAL DEL AMPLIFICADOR 500W ADMITE 16 CONTROLADORES DEPENDIENTES. | 44892
I150200526 | 15 | SISTEMA DE COMUNICACION DE VOZ Y DATOS CONTROLADOR DE EXTENSION DE EVACUACION DE VOZ 8 ZONAS 500W SOPORTA MAX. 19 SF6200MS EN CASCADA POTENCIA NOMINAL DEL AMPLIFICADOR 500W ADMITE 16 CONTROLADORES DEPENDIENTES. | 44892
I150200526 | 16 | SISTEMA DE COMUNICACION DE VOZ Y DATOS CONTROLADOR DE EXTENSION DE EVACUACION DE VOZ 8 ZONAS 500W SOPORTA MAX. 19 SF6200MS EN CASCADA POTENCIA NOMINAL DEL AMPLIFICADOR 500W ADMITE 16 CONTROLADORES DEPENDIENTES. | 44892
I150200526 | 17 | SISTEMA DE COMUNICACION DE VOZ Y DATOS MIC DE LOCALIZACION DE 16 ZONAS SOPORTA MAXIMO 32PZAS EN CASCADA MICROFONO DE LOCALIZACION REMOTA DE 16 ZONAS CON SOPORTE PARA 32 PIEZAS EN CASCADA. ENTRADA DE AUDIO. PERMICION PARA AJUSTAR EL VOLUMEN DE ENTRADA Y SALIDA CONTROLADOR CON 2 INTERFACES; 1 DE ENTRADA Y 1 DE SALIDA. | 12736.8
I150200526 | 19 | SISTEMA DE COMUNICACION DE VOZ Y DATOS MIC DE LOCALIZACION DE 16 ZONAS SOPORTA MAXIMO 32PZAS EN CASCADA MICROFONO DE LOCALIZACION REMOTA DE 16 ZONAS CON SOPORTE PARA 32 PIEZAS EN CASCADA. ENTRADA DE AUDIO. PERMICION PARA AJUSTAR EL VOLUMEN DE ENTRADA Y SALIDA CONTROLADOR CON 2 INTERFACES; 1 DE ENTRADA Y 1 DE SALIDA. | 12736.8
I150200526 | 20 | SISTEMA DE COMUNICACION DE VOZ Y DATOS MIC DE LOCALIZACION DE 16 ZONAS SOPORTA MAXIMO 32PZAS EN CASCADA MICROFONO DE LOCALIZACION REMOTA DE 16 ZONAS CON SOPORTE PARA 32 PIEZAS EN CASCADA. ENTRADA DE AUDIO. PERMICION PARA AJUSTAR EL VOLUMEN DE ENTRADA Y SALIDA CONTROLADOR CON 2 INTERFACES; 1 DE ENTRADA Y 1 DE SALIDA. | 12736.8
I150200526 | 21 | SISTEMA DE COMUNICACION DE VOZ Y DATOS MIC DE LOCALIZACION DE 16 ZONAS SOPORTA MAXIMO 32PZAS EN CASCADA MICROFONO DE LOCALIZACION REMOTA DE 16 ZONAS CON SOPORTE PARA 32 PIEZAS EN CASCADA. ENTRADA DE AUDIO. PERMICION PARA AJUSTAR EL VOLUMEN DE ENTRADA Y SALIDA CONTROLADOR CON 2 INTERFACES; 1 DE ENTRADA Y 1 DE SALIDA. | 12736.8
I150200526 | 22 | SISTEMA DE COMUNICACION DE VOZ Y DATOS MIC DE LOCALIZACION DE 16 ZONAS SOPORTA MAXIMO 32PZAS EN CASCADA MICROFONO DE LOCALIZACION REMOTA DE 16 ZONAS CON SOPORTE PARA 32 PIEZAS EN CASCADA. ENTRADA DE AUDIO. PERMICION PARA AJUSTAR EL VOLUMEN DE ENTRADA Y SALIDA CONTROLADOR CON 2 INTERFACES; 1 DE ENTRADA Y 1 DE SALIDA. | 12736.8
I150200060 | 1072 | BOCINA ALTAVOZ TIPO COLUMNA PARA EXTERIOR CONFIGURABLE A 40 20 10 O 5 WATTS COLOR BLANCO FABRICADO EN ALUMINIO. MAX POWER 60 W. RATED POWER 40 W (10W × 4). POWER TAPS 100V 40 W / 20 W / 10 W / 5 W. SPL AT 40 W / 1W (1KHZ1M) 111 DB / 95 DB. FREQUENCY RESPONSE 300 HZ - 15 KHZ. DISPERSION ANGLE ( 1KHZ / -6 DB ) 150°. RATED INPUT VOLTAGE 100 V / 70 V. RATED IMPEDANCE 250 O / 500 O / 1 KO / 2 KO. CONNECTOR FIRE-RESISTANT CABLE. DIMENSIONS(W × H × D)165 × 150 × 568 MM. WEIGHT 5.75 KG. SPEAKER SIZE 4 × 4. OPERATING TEMPERATURE -25 TO + 55 STORAGE TEMPERATURE - 40 TO + 70 . RELATIVE HUMIDITY < 95 %. | 10291.52
I150200060 | 1073 | BOCINA ALTAVOZ TIPO COLUMNA PARA EXTERIOR CONFIGURABLE A 40 20 10 O 5 WATTS COLOR BLANCO FABRICADO EN ALUMINIO. MAX POWER 60 W. RATED POWER 40 W (10W × 4). POWER TAPS 100V 40 W / 20 W / 10 W / 5 W. SPL AT 40 W / 1W (1KHZ1M) 111 DB / 95 DB. FREQUENCY RESPONSE 300 HZ - 15 KHZ. DISPERSION ANGLE ( 1KHZ / -6 DB ) 150°. RATED INPUT VOLTAGE 100 V / 70 V. RATED IMPEDANCE 250 O / 500 O / 1 KO / 2 KO. CONNECTOR FIRE-RESISTANT CABLE. DIMENSIONS(W × H × D)165 × 150 × 568 MM. WEIGHT 5.75 KG. SPEAKER SIZE 4 × 4. OPERATING TEMPERATURE -25 TO + 55 STORAGE TEMPERATURE - 40 TO + 70 . RELATIVE HUMIDITY < 95 %. | 10291.52
I150200060 | 1074 | BOCINA ALTAVOZ TIPO COLUMNA PARA EXTERIOR CONFIGURABLE A 40 20 10 O 5 WATTS COLOR BLANCO FABRICADO EN ALUMINIO. MAX POWER 60 W. RATED POWER 40 W (10W × 4). POWER TAPS 100V 40 W / 20 W / 10 W / 5 W. SPL AT 40 W / 1W (1KHZ1M) 111 DB / 95 DB. FREQUENCY RESPONSE 300 HZ - 15 KHZ. DISPERSION ANGLE ( 1KHZ / -6 DB ) 150°. RATED INPUT VOLTAGE 100 V / 70 V. RATED IMPEDANCE 250 O / 500 O / 1 KO / 2 KO. CONNECTOR FIRE-RESISTANT CABLE. DIMENSIONS(W × H × D)165 × 150 × 568 MM. WEIGHT 5.75 KG. SPEAKER SIZE 4 × 4. OPERATING TEMPERATURE -25 TO + 55 STORAGE TEMPERATURE - 40 TO + 70 . RELATIVE HUMIDITY < 95 %. | 10291.52
I150200060 | 1075 | BOCINA ALTAVOZ TIPO COLUMNA PARA EXTERIOR CONFIGURABLE A 40 20 10 O 5 WATTS COLOR BLANCO FABRICADO EN ALUMINIO. MAX POWER 60 W. RATED POWER 40 W (10W × 4). POWER TAPS 100V 40 W / 20 W / 10 W / 5 W. SPL AT 40 W / 1W (1KHZ1M) 111 DB / 95 DB. FREQUENCY RESPONSE 300 HZ - 15 KHZ. DISPERSION ANGLE ( 1KHZ / -6 DB ) 150°. RATED INPUT VOLTAGE 100 V / 70 V. RATED IMPEDANCE 250 O / 500 O / 1 KO / 2 KO. CONNECTOR FIRE-RESISTANT CABLE. DIMENSIONS(W × H × D)165 × 150 × 568 MM. WEIGHT 5.75 KG. SPEAKER SIZE 4 × 4. OPERATING TEMPERATURE -25 TO + 55 STORAGE TEMPERATURE - 40 TO + 70 . RELATIVE HUMIDITY < 95 %. | 10291.52
I180000220 | 6015 | UNIDAD CENTRAL DE PROCESO (CPU) COMPUTADORA DE ESCRITORIO PROCESADOR INTEL CORE I5 MEMORIA RAM DE 8GB DISCO DURO DE 1TB HDD FORMATO PEQUENO WINDOWS 10 PROFESIONAL DE 64 BIT. | 27845.8
I180000190 | 270 | SWITCH PARA REDES (EQUIPO DE CONECTIVIDAD) CONTOLADORA CLOUD KEY GEN2 PARA GESTIONAR HASTA 100 DISPOSITIVOS UNIFI PORTAL CAUTIVO ALERTAS CONFIGURA VIA REMOTA. | 11036.24
I180000190 | 271 | SWITCH PARA REDES (EQUIPO DE CONECTIVIDAD) SWITCH DE 8 PUERTOS 150W GIGABIT POE+802.3AT/AF Y POE PASIVO 24V. | 6649.12
I180000190 | 272 | SWITCH PARA REDES (EQUIPO DE CONECTIVIDAD) SWITCH DE 8 PUERTOS 150W GIGABIT POE+802.3AT/AF Y POE PASIVO 24V. | 6649.12
I180000190 | 273 | SWITCH PARA REDES (EQUIPO DE CONECTIVIDAD) SWITCH DE 8 PUERTOS 150W GIGABIT POE+802.3AT/AF Y POE PASIVO 24V. | 6649.12
I180000190 | 274 | SWITCH PARA REDES (EQUIPO DE CONECTIVIDAD) SWITCH DE 8 PUERTOS 150W GIGABIT POE+802.3AT/AF Y POE PASIVO 24V. | 6649.12
I180000190 | 275 | SWITCH PARA REDES (EQUIPO DE CONECTIVIDAD) SWITCH DE 8 PUERTOS 150W GIGABIT POE+802.3AT/AF Y POE PASIVO 24V. | 6649.12
I180000190 | 276 | SWITCH PARA REDES (EQUIPO DE CONECTIVIDAD) SWITCH POE DE 24 PUERTOS GEN2M CAPA 2 DE 24 PUERTOS (16 PUERTOS POE 802.3AF/AT 8 PUERTOS GIGABIT) + 2 PUERTOS 1G SFP 95W PANTALLA INFORMATIVA. | 12348.2
I180000250 | 875 | TODO TIPO DE SOFTWARE (PAQUETERIA) LICENCIA OFFICE HOME AND BUSINESS 2021. | 6774.4
I180000250 | 876 | TODO TIPO DE SOFTWARE (PAQUETERIA) LICENCIA OFFICE HOME AND BUSINESS 2021. | 6774.4
I180000250 | 877 | TODO TIPO DE SOFTWARE (PAQUETERIA) LICENCIA OFFICE HOME AND BUSINESS 2021. | 6774.4
I180000250 | 878 | TODO TIPO DE SOFTWARE (PAQUETERIA) LICENCIA OFFICE HOME AND BUSINESS 2021. | 6774.4
I180000250 | 879 | TODO TIPO DE SOFTWARE (PAQUETERIA) LICENCIA OFFICE HOME AND BUSINESS 2021. | 6774.4
I180000250 | 880 | TODO TIPO DE SOFTWARE (PAQUETERIA) LICENCIA OFFICE HOME AND BUSINESS 2021. | 6774.4
I180000250 | 881 | TODO TIPO DE SOFTWARE (PAQUETERIA) LICENCIA OFFICE HOME AND BUSINESS 2021. | 6774.4
I180000250 | 882 | TODO TIPO DE SOFTWARE (PAQUETERIA) LICENCIA OFFICE HOME AND BUSINESS 2021. | 6774.4
I180000250 | 883 | TODO TIPO DE SOFTWARE (PAQUETERIA) LICENCIA OFFICE HOME AND BUSINESS 2021. | 6774.4
I180000250 | 884 | TODO TIPO DE SOFTWARE (PAQUETERIA) LICENCIA OFFICE HOME AND BUSINESS 2021. | 6774.4
I180000162 | 3353 | IMPRESORA LASSER IMPRESORA LASER MONOCROMATICA 40 PPM. | 7522.6
I180000162 | 3355 | IMPRESORA LASSER IMPRESORA LASER MONOCROMATICA 40 PPM. | 7522.6
I180000220 | 6074 | UNIDAD CENTRAL DE PROCESO (CPU) CPU PROCESADOR INTEL CORE I5 SSD DE 512 GB 8 GB DE RAM. WINDOWS 10 PROFESIONAL. | 18548.4
I180000220 | 6075 | UNIDAD CENTRAL DE PROCESO (CPU) CPU PROCESADOR INTEL CORE I5 SSD DE 512 GB 8 GB DE RAM. WINDOWS 10 PROFESIONAL. | 18548.4
I180000220 | 6079 | UNIDAD CENTRAL DE PROCESO (CPU) CPU PROCESADOR INTEL CORE I5 SSD DE 512 GB 8 GB DE RAM. WINDOWS 10 PROFESIONAL. | 18548.4
I180000220 | 6080 | UNIDAD CENTRAL DE PROCESO (CPU) CPU PROCESADOR INTEL CORE I5 SSD DE 512 GB 8 GB DE RAM. WINDOWS 10 PROFESIONAL. | 18548.4
I180000220 | 6081 | UNIDAD CENTRAL DE PROCESO (CPU) CPU PROCESADOR INTEL CORE I5 SSD DE 512 GB 8 GB DE RAM. WINDOWS 10 PROFESIONAL. | 18548.4
I180000220 | 6082 | UNIDAD CENTRAL DE PROCESO (CPU) CPU PROCESADOR INTEL CORE I5 SSD DE 512 GB 8 GB DE RAM. WINDOWS 10 PROFESIONAL. | 18548.4
I180000220 | 2085 | UNIDAD CENTRAL DE PROCESO (CPU) COMPUTADORA DE ESCRITORIO LIGERA (HP 6000 PRO) (NO. PARTE WW856LA) PROCESADOR INTEL DUAL CORE E5400 2.70 GHZ2MB CACHE MEMORIA RAM DE 2 GB DVD+-RW DE 16X (CAPA DOBLE). LIGHTSCRIBE AL MENOS CON LOS SIGUIENTES PUERTOS: FRONTALES 2 PUERTOS USB 2.0 ENTRADAS DE AUDiFONO Y MICROFONO. TRASEROS: 6 USB 2.0 1 PUERTO SERIE 2 PS/2 1 RJ-45 1 VGA 1 DISPLAYPORT ENTRADA/SALIDA AUDIO RANURAS DE EXPANSION: AL MENOS 2 PCI 1 PCI EXPRESS X1 1 PCI EXPRESS X16 TARJETA DE RED GIGABIT ETHERNET (10/100/1000). DISCO DURO INTERNO SATA CON CAPACIDAD 320 GB DE ALTA VELOCIDAD 7200 RPM TRANSFERENCIA 3.0 G/SEG. GABINETE TIPO FACTOR DE FORMA COMPACTA CON TECNOLOGiA TOOLLESS CON CAPACIDAD DE ABRIR SIN HERRAMIENTAS (SMALL FORM FACTOR) SISTEMA OPERATIVO WINDOWS 7 CON DOWNGRADE A WINDOWS XP PRO LECTOR DE MEDIOS TIPO SD MMC MEMORY STICK COMPACT FLASH LECTOR DE 22 EN 1 GARANTiA DEL FABRICANTE EN SITIO DE 3 ANOS CON TIEMPO DE RESPUESTA NO MAYO | 9048
I150200524 | 106 | VIDEOPROYECTOR PROYECTOR INFOCUS IN112 DLP SVGA. | 5892.8
I180000218 | 3861 | MONITOR MONITOR 18.5 | 2898.56
I180000218 | 3882 | MONITOR MONITOR 18.5 | 2898.56
I180000220 | 3384 | UNIDAD CENTRAL DE PROCESO (CPU) UNIDAD CENTRAL DE PROCESO HP COMPAQ ELITE 8300 SFF PC PROCESADOR INTEL CORE I3-2120 3.30 GHZ 3M CACHE 2 CORE DISCO DURO INTENSO SATA II 500 GB SATA 3.5 A 6.0 GB/S EN 7200 RPM CON TECNOLOGIA SMART IV CON GARANTIA PRE-FALLA MEMORIA RAM 4 GB(2 DIMM) DDR3 PC3-10600 (1333 MHZ) NON-ECC CON CRECIMIENTO HASTA 32GB MAXIMOP CON AL MENOS DOS LIBRES DESPUES DE CONFIGURAR INCLUYE LICENCIA COLOR NEGRO | 20298.56
I450400320 | 3783 | SILLON SILLON EJECUTIVO OPERATIVO MULTIFUNCIONAL PARA USO RUDO TAPIZADO EN TELA INTESITY EN RESPALDO Y ASIENTO COLOR NEGRO ESTRUCTURA DE POLIPROPILENO REFORZADO CON FIBRA DE VIDRIO Y NYLON CON BRAZOS ESTRELLA DE CINCO PUNTAS FABRICADA EN NYLON REFORZADO CON POLIPROPILENO Y FIBRA DE VIDRIO EN 26 CON RODAJAS | 5104
I450400258 | 1385 | MODULO DESARMABLE (FASSA) MODULO PARA DOS PERSONAS EN MELAMINA DE 16 MM COLOR CAOBA CUENTA CON MAMPARA DE 40 CM PORTA-TECLADO DESLIZABLE Y PATAS PORTA CPU METALICO EN COOR NEGRO MEDIDA 1.20 X 0.60 MTS.(PARA TELEMEDICINA). | 7308
I150200662 | 4 | TELEVISOR PANTALLA LED DE 60 SMART TV FULL HD RESOLUCION 1920 X 1080 PROPORCION DIMENCIONAL 16.9 ANGULO DE VISION (H/V) 178°/178° | 27271.6
I180000220 | 4002 | UNIDAD CENTRAL DE PROCESO (CPU) COMPUTADORA DE ESCRITORIO 8 GB DE RAM DISCO DURO DE 500GB DE 7200 RPM UNIDAD OPTICA DVD+/-RW WIN 10 PRO DOWNGRADE A WINDOWS 7 PROFESIONAL DE 64 BITS BITDEFENDER ANTIVIRUS POR UN ANO LICENCIA DE OFFICE HOME & BUSINNES 2016. | 15340.86
I180000138 | 268 | SCANNER ESCANER CAPACIDAD DE 50 HOJAS 24 PPM 600 X 600 DPI CICLO DIARIO DE HASTA 2000 PAGINAS. | 6692.04
I090000192 | 161 | EQUIPO OXIGENO TERAPIA CONCENTRADOR DE OXiGENO CON 5 VELOCIDADES DE FLUJO DE 0.5 5.0LPM CONCENTRACION DE OXiGENO DE 90% (+5.5 / 3%) DIMENSIONES DE 54.6 X 31.8 X 34.2 C (21.5 X 12.5 X 13.5 IN) PESO 16.3KG (36LBS) NIVEL SONORO 40DB(A) A 2.0LPM AMBIENTE DE FUNCIONAMIENTO 4 A 40°C ( 4 A 104°F) ENTORNO DE ALMACENAMIENTO 20 A 70°C ( 4 A 158°F) HUMEDAD DE HATA 95% CONSUMO DE ENERGiA 285W A 2LPM 350W MAXIMO ALARMAS DE CORETE DE CORRIENTE FLUJO ALTO FLUJO BAJO AVERiA GENERAL BAJA CONCENTRACION DE O2 (OPCIONAL) PROGRAMA DE MANTENIMIENTO DE FILTRO DE ENTRADA TUBO MAXIMO DE 15.2M (50 PIES). | 34199.99
I090000192 | 163 | EQUIPO OXIGENO TERAPIA CONCENTRADOR DE OXiGENO CON 5 VELOCIDADES DE FLUJO DE 0.5 5.0LPM CONCENTRACION DE OXiGENO DE 90% (+5.5 / 3%) DIMENSIONES DE 54.6 X 31.8 X 34.2 C (21.5 X 12.5 X 13.5 IN) PESO 16.3KG (36LBS) NIVEL SONORO 40DB(A) A 2.0LPM AMBIENTE DE FUNCIONAMIENTO 4 A 40°C ( 4 A 104°F) ENTORNO DE ALMACENAMIENTO 20 A 70°C ( 4 A 158°F) HUMEDAD DE HATA 95% CONSUMO DE ENERGiA 285W A 2LPM 350W MAXIMO ALARMAS DE CORETE DE CORRIENTE FLUJO ALTO FLUJO BAJO AVERiA GENERAL BAJA CONCENTRACION DE O2 (OPCIONAL) PROGRAMA DE MANTENIMIENTO DE FILTRO DE ENTRADA TUBO MAXIMO DE 15.2M (50 PIES). | 34199.99
I090000192 | 164 | EQUIPO OXIGENO TERAPIA CONCENTRADOR DE OXiGENO CON 5 VELOCIDADES DE FLUJO DE 0.5 5.0LPM CONCENTRACION DE OXiGENO DE 90% (+5.5 / 3%) DIMENSIONES DE 54.6 X 31.8 X 34.2 C (21.5 X 12.5 X 13.5 IN) PESO 16.3KG (36LBS) NIVEL SONORO 40DB(A) A 2.0LPM AMBIENTE DE FUNCIONAMIENTO 4 A 40°C ( 4 A 104°F) ENTORNO DE ALMACENAMIENTO 20 A 70°C ( 4 A 158°F) HUMEDAD DE HATA 95% CONSUMO DE ENERGiA 285W A 2LPM 350W MAXIMO ALARMAS DE CORETE DE CORRIENTE FLUJO ALTO FLUJO BAJO AVERiA GENERAL BAJA CONCENTRACION DE O2 (OPCIONAL) PROGRAMA DE MANTENIMIENTO DE FILTRO DE ENTRADA TUBO MAXIMO DE 15.2M (50 PIES). | 34199.99
I090000192 | 166 | EQUIPO OXIGENO TERAPIA CONCENTRADOR DE OXiGENO CON 5 VELOCIDADES DE FLUJO DE 0.5 5.0LPM CONCENTRACION DE OXiGENO DE 90% (+5.5 / 3%) DIMENSIONES DE 54.6 X 31.8 X 34.2 C (21.5 X 12.5 X 13.5 IN) PESO 16.3KG (36LBS) NIVEL SONORO 40DB(A) A 2.0LPM AMBIENTE DE FUNCIONAMIENTO 4 A 40°C ( 4 A 104°F) ENTORNO DE ALMACENAMIENTO 20 A 70°C ( 4 A 158°F) HUMEDAD DE HATA 95% CONSUMO DE ENERGiA 285W A 2LPM 350W MAXIMO ALARMAS DE CORETE DE CORRIENTE FLUJO ALTO FLUJO BAJO AVERiA GENERAL BAJA CONCENTRACION DE O2 (OPCIONAL) PROGRAMA DE MANTENIMIENTO DE FILTRO DE ENTRADA TUBO MAXIMO DE 15.2M (50 PIES). | 34199.99
I090000192 | 168 | EQUIPO OXIGENO TERAPIA CONCENTRADOR DE OXiGENO CON 5 VELOCIDADES DE FLUJO DE 0.5 5.0LPM CONCENTRACION DE OXiGENO DE 90% (+5.5 / 3%) DIMENSIONES DE 54.6 X 31.8 X 34.2 C (21.5 X 12.5 X 13.5 IN) PESO 16.3KG (36LBS) NIVEL SONORO 40DB(A) A 2.0LPM AMBIENTE DE FUNCIONAMIENTO 4 A 40°C ( 4 A 104°F) ENTORNO DE ALMACENAMIENTO 20 A 70°C ( 4 A 158°F) HUMEDAD DE HATA 95% CONSUMO DE ENERGiA 285W A 2LPM 350W MAXIMO ALARMAS DE CORETE DE CORRIENTE FLUJO ALTO FLUJO BAJO AVERiA GENERAL BAJA CONCENTRACION DE O2 (OPCIONAL) PROGRAMA DE MANTENIMIENTO DE FILTRO DE ENTRADA TUBO MAXIMO DE 15.2M (50 PIES). | 34199.99
I090000192 | 172 | EQUIPO OXIGENO TERAPIA CONCENTRADOR DE OXiGENO CON 5 VELOCIDADES DE FLUJO DE 0.5 5.0LPM CONCENTRACION DE OXiGENO DE 90% (+5.5 / 3%) DIMENSIONES DE 54.6 X 31.8 X 34.2 C (21.5 X 12.5 X 13.5 IN) PESO 16.3KG (36LBS) NIVEL SONORO 40DB(A) A 2.0LPM AMBIENTE DE FUNCIONAMIENTO 4 A 40°C ( 4 A 104°F) ENTORNO DE ALMACENAMIENTO 20 A 70°C ( 4 A 158°F) HUMEDAD DE HATA 95% CONSUMO DE ENERGiA 285W A 2LPM 350W MAXIMO ALARMAS DE CORETE DE CORRIENTE FLUJO ALTO FLUJO BAJO AVERiA GENERAL BAJA CONCENTRACION DE O2 (OPCIONAL) PROGRAMA DE MANTENIMIENTO DE FILTRO DE ENTRADA TUBO MAXIMO DE 15.2M (50 PIES). | 34199.99
I090000192 | 175 | EQUIPO OXIGENO TERAPIA CONCENTRADOR DE OXiGENO CON 5 VELOCIDADES DE FLUJO DE 0.5 5.0LPM CONCENTRACION DE OXiGENO DE 90% (+5.5 / 3%) DIMENSIONES DE 54.6 X 31.8 X 34.2 C (21.5 X 12.5 X 13.5 IN) PESO 16.3KG (36LBS) NIVEL SONORO 40DB(A) A 2.0LPM AMBIENTE DE FUNCIONAMIENTO 4 A 40°C ( 4 A 104°F) ENTORNO DE ALMACENAMIENTO 20 A 70°C ( 4 A 158°F) HUMEDAD DE HATA 95% CONSUMO DE ENERGiA 285W A 2LPM 350W MAXIMO ALARMAS DE CORETE DE CORRIENTE FLUJO ALTO FLUJO BAJO AVERiA GENERAL BAJA CONCENTRACION DE O2 (OPCIONAL) PROGRAMA DE MANTENIMIENTO DE FILTRO DE ENTRADA TUBO MAXIMO DE 15.2M (50 PIES). | 34199.99
I090000192 | 176 | EQUIPO OXIGENO TERAPIA CONCENTRADOR DE OXiGENO CON 5 VELOCIDADES DE FLUJO DE 0.5 5.0LPM CONCENTRACION DE OXiGENO DE 90% (+5.5 / 3%) DIMENSIONES DE 54.6 X 31.8 X 34.2 C (21.5 X 12.5 X 13.5 IN) PESO 16.3KG (36LBS) NIVEL SONORO 40DB(A) A 2.0LPM AMBIENTE DE FUNCIONAMIENTO 4 A 40°C ( 4 A 104°F) ENTORNO DE ALMACENAMIENTO 20 A 70°C ( 4 A 158°F) HUMEDAD DE HATA 95% CONSUMO DE ENERGiA 285W A 2LPM 350W MAXIMO ALARMAS DE CORETE DE CORRIENTE FLUJO ALTO FLUJO BAJO AVERiA GENERAL BAJA CONCENTRACION DE O2 (OPCIONAL) PROGRAMA DE MANTENIMIENTO DE FILTRO DE ENTRADA TUBO MAXIMO DE 15.2M (50 PIES). | 34199.99
I090000192 | 182 | EQUIPO OXIGENO TERAPIA CONCENTRADOR DE OXiGENO CON 5 VELOCIDADES DE FLUJO DE 0.5 5.0LPM CONCENTRACION DE OXiGENO DE 90% (+5.5 / 3%) DIMENSIONES DE 54.6 X 31.8 X 34.2 C (21.5 X 12.5 X 13.5 IN) PESO 16.3KG (36LBS) NIVEL SONORO 40DB(A) A 2.0LPM AMBIENTE DE FUNCIONAMIENTO 4 A 40°C ( 4 A 104°F) ENTORNO DE ALMACENAMIENTO 20 A 70°C ( 4 A 158°F) HUMEDAD DE HATA 95% CONSUMO DE ENERGiA 285W A 2LPM 350W MAXIMO ALARMAS DE CORETE DE CORRIENTE FLUJO ALTO FLUJO BAJO AVERiA GENERAL BAJA CONCENTRACION DE O2 (OPCIONAL) PROGRAMA DE MANTENIMIENTO DE FILTRO DE ENTRADA TUBO MAXIMO DE 15.2M (50 PIES). | 34199.99
I090000192 | 188 | EQUIPO OXIGENO TERAPIA CONCENTRADOR DE OXiGENO CON 5 VELOCIDADES DE FLUJO DE 0.5 5.0LPM CONCENTRACION DE OXiGENO DE 90% (+5.5 / 3%) DIMENSIONES DE 54.6 X 31.8 X 34.2 C (21.5 X 12.5 X 13.5 IN) PESO 16.3KG (36LBS) NIVEL SONORO 40DB(A) A 2.0LPM AMBIENTE DE FUNCIONAMIENTO 4 A 40°C ( 4 A 104°F) ENTORNO DE ALMACENAMIENTO 20 A 70°C ( 4 A 158°F) HUMEDAD DE HATA 95% CONSUMO DE ENERGiA 285W A 2LPM 350W MAXIMO ALARMAS DE CORETE DE CORRIENTE FLUJO ALTO FLUJO BAJO AVERiA GENERAL BAJA CONCENTRACION DE O2 (OPCIONAL) PROGRAMA DE MANTENIMIENTO DE FILTRO DE ENTRADA TUBO MAXIMO DE 15.2M (50 PIES). | 34199.99
I090000192 | 189 | EQUIPO OXIGENO TERAPIA CONCENTRADOR DE OXiGENO CON 5 VELOCIDADES DE FLUJO DE 0.5 5.0LPM CONCENTRACION DE OXiGENO DE 90% (+5.5 / 3%) DIMENSIONES DE 54.6 X 31.8 X 34.2 C (21.5 X 12.5 X 13.5 IN) PESO 16.3KG (36LBS) NIVEL SONORO 40DB(A) A 2.0LPM AMBIENTE DE FUNCIONAMIENTO 4 A 40°C ( 4 A 104°F) ENTORNO DE ALMACENAMIENTO 20 A 70°C ( 4 A 158°F) HUMEDAD DE HATA 95% CONSUMO DE ENERGiA 285W A 2LPM 350W MAXIMO ALARMAS DE CORETE DE CORRIENTE FLUJO ALTO FLUJO BAJO AVERiA GENERAL BAJA CONCENTRACION DE O2 (OPCIONAL) PROGRAMA DE MANTENIMIENTO DE FILTRO DE ENTRADA TUBO MAXIMO DE 15.2M (50 PIES). | 34199.99
I090000192 | 196 | EQUIPO OXIGENO TERAPIA CONCENTRADOR DE OXiGENO CON 5 VELOCIDADES DE FLUJO DE 0.5 5.0LPM CONCENTRACION DE OXiGENO DE 90% (+5.5 / 3%) DIMENSIONES DE 54.6 X 31.8 X 34.2 C (21.5 X 12.5 X 13.5 IN) PESO 16.3KG (36LBS) NIVEL SONORO 40DB(A) A 2.0LPM AMBIENTE DE FUNCIONAMIENTO 4 A 40°C ( 4 A 104°F) ENTORNO DE ALMACENAMIENTO 20 A 70°C ( 4 A 158°F) HUMEDAD DE HATA 95% CONSUMO DE ENERGiA 285W A 2LPM 350W MAXIMO ALARMAS DE CORETE DE CORRIENTE FLUJO ALTO FLUJO BAJO AVERiA GENERAL BAJA CONCENTRACION DE O2 (OPCIONAL) PROGRAMA DE MANTENIMIENTO DE FILTRO DE ENTRADA TUBO MAXIMO DE 15.2M (50 PIES). | 34199.99
I090000192 | 199 | EQUIPO OXIGENO TERAPIA CONCENTRADOR DE OXiGENO CON 5 VELOCIDADES DE FLUJO DE 0.5 5.0LPM CONCENTRACION DE OXiGENO DE 90% (+5.5 / 3%) DIMENSIONES DE 54.6 X 31.8 X 34.2 C (21.5 X 12.5 X 13.5 IN) PESO 16.3KG (36LBS) NIVEL SONORO 40DB(A) A 2.0LPM AMBIENTE DE FUNCIONAMIENTO 4 A 40°C ( 4 A 104°F) ENTORNO DE ALMACENAMIENTO 20 A 70°C ( 4 A 158°F) HUMEDAD DE HATA 95% CONSUMO DE ENERGiA 285W A 2LPM 350W MAXIMO ALARMAS DE CORETE DE CORRIENTE FLUJO ALTO FLUJO BAJO AVERiA GENERAL BAJA CONCENTRACION DE O2 (OPCIONAL) PROGRAMA DE MANTENIMIENTO DE FILTRO DE ENTRADA TUBO MAXIMO DE 15.2M (50 PIES). | 34199.99
I090000192 | 205 | EQUIPO OXIGENO TERAPIA CONCENTRADOR DE OXiGENO CON 5 VELOCIDADES DE FLUJO DE 0.5 5.0LPM CONCENTRACION DE OXiGENO DE 90% (+5.5 / 3%) DIMENSIONES DE 54.6 X 31.8 X 34.2 C (21.5 X 12.5 X 13.5 IN) PESO 16.3KG (36LBS) NIVEL SONORO 40DB(A) A 2.0LPM AMBIENTE DE FUNCIONAMIENTO 4 A 40°C ( 4 A 104°F) ENTORNO DE ALMACENAMIENTO 20 A 70°C ( 4 A 158°F) HUMEDAD DE HATA 95% CONSUMO DE ENERGiA 285W A 2LPM 350W MAXIMO ALARMAS DE CORETE DE CORRIENTE FLUJO ALTO FLUJO BAJO AVERiA GENERAL BAJA CONCENTRACION DE O2 (OPCIONAL) PROGRAMA DE MANTENIMIENTO DE FILTRO DE ENTRADA TUBO MAXIMO DE 15.2M (50 PIES). | 34199.99
I090000192 | 206 | EQUIPO OXIGENO TERAPIA CONCENTRADOR DE OXiGENO CON 5 VELOCIDADES DE FLUJO DE 0.5 5.0LPM CONCENTRACION DE OXiGENO DE 90% (+5.5 / 3%) DIMENSIONES DE 54.6 X 31.8 X 34.2 C (21.5 X 12.5 X 13.5 IN) PESO 16.3KG (36LBS) NIVEL SONORO 40DB(A) A 2.0LPM AMBIENTE DE FUNCIONAMIENTO 4 A 40°C ( 4 A 104°F) ENTORNO DE ALMACENAMIENTO 20 A 70°C ( 4 A 158°F) HUMEDAD DE HATA 95% CONSUMO DE ENERGiA 285W A 2LPM 350W MAXIMO ALARMAS DE CORETE DE CORRIENTE FLUJO ALTO FLUJO BAJO AVERiA GENERAL BAJA CONCENTRACION DE O2 (OPCIONAL) PROGRAMA DE MANTENIMIENTO DE FILTRO DE ENTRADA TUBO MAXIMO DE 15.2M (50 PIES). | 34199.99
I090000192 | 209 | EQUIPO OXIGENO TERAPIA CONCENTRADOR DE OXiGENO CON 5 VELOCIDADES DE FLUJO DE 0.5 5.0LPM CONCENTRACION DE OXiGENO DE 90% (+5.5 / 3%) DIMENSIONES DE 54.6 X 31.8 X 34.2 C (21.5 X 12.5 X 13.5 IN) PESO 16.3KG (36LBS) NIVEL SONORO 40DB(A) A 2.0LPM AMBIENTE DE FUNCIONAMIENTO 4 A 40°C ( 4 A 104°F) ENTORNO DE ALMACENAMIENTO 20 A 70°C ( 4 A 158°F) HUMEDAD DE HATA 95% CONSUMO DE ENERGiA 285W A 2LPM 350W MAXIMO ALARMAS DE CORETE DE CORRIENTE FLUJO ALTO FLUJO BAJO AVERiA GENERAL BAJA CONCENTRACION DE O2 (OPCIONAL) PROGRAMA DE MANTENIMIENTO DE FILTRO DE ENTRADA TUBO MAXIMO DE 15.2M (50 PIES). | 34199.99
I090000192 | 210 | EQUIPO OXIGENO TERAPIA CONCENTRADOR DE OXiGENO CON 5 VELOCIDADES DE FLUJO DE 0.5 5.0LPM CONCENTRACION DE OXiGENO DE 90% (+5.5 / 3%) DIMENSIONES DE 54.6 X 31.8 X 34.2 C (21.5 X 12.5 X 13.5 IN) PESO 16.3KG (36LBS) NIVEL SONORO 40DB(A) A 2.0LPM AMBIENTE DE FUNCIONAMIENTO 4 A 40°C ( 4 A 104°F) ENTORNO DE ALMACENAMIENTO 20 A 70°C ( 4 A 158°F) HUMEDAD DE HATA 95% CONSUMO DE ENERGiA 285W A 2LPM 350W MAXIMO ALARMAS DE CORETE DE CORRIENTE FLUJO ALTO FLUJO BAJO AVERiA GENERAL BAJA CONCENTRACION DE O2 (OPCIONAL) PROGRAMA DE MANTENIMIENTO DE FILTRO DE ENTRADA TUBO MAXIMO DE 15.2M (50 PIES). | 34199.99
I090000192 | 214 | EQUIPO OXIGENO TERAPIA CONCENTRADOR DE OXiGENO CON 5 VELOCIDADES DE FLUJO DE 0.5 5.0LPM CONCENTRACION DE OXiGENO DE 90% (+5.5 / 3%) DIMENSIONES DE 54.6 X 31.8 X 34.2 C (21.5 X 12.5 X 13.5 IN) PESO 16.3KG (36LBS) NIVEL SONORO 40DB(A) A 2.0LPM AMBIENTE DE FUNCIONAMIENTO 4 A 40°C ( 4 A 104°F) ENTORNO DE ALMACENAMIENTO 20 A 70°C ( 4 A 158°F) HUMEDAD DE HATA 95% CONSUMO DE ENERGiA 285W A 2LPM 350W MAXIMO ALARMAS DE CORETE DE CORRIENTE FLUJO ALTO FLUJO BAJO AVERiA GENERAL BAJA CONCENTRACION DE O2 (OPCIONAL) PROGRAMA DE MANTENIMIENTO DE FILTRO DE ENTRADA TUBO MAXIMO DE 15.2M (50 PIES). | 34199.99
I090000192 | 215 | EQUIPO OXIGENO TERAPIA CONCENTRADOR DE OXiGENO CON 5 VELOCIDADES DE FLUJO DE 0.5 5.0LPM CONCENTRACION DE OXiGENO DE 90% (+5.5 / 3%) DIMENSIONES DE 54.6 X 31.8 X 34.2 C (21.5 X 12.5 X 13.5 IN) PESO 16.3KG (36LBS) NIVEL SONORO 40DB(A) A 2.0LPM AMBIENTE DE FUNCIONAMIENTO 4 A 40°C ( 4 A 104°F) ENTORNO DE ALMACENAMIENTO 20 A 70°C ( 4 A 158°F) HUMEDAD DE HATA 95% CONSUMO DE ENERGiA 285W A 2LPM 350W MAXIMO ALARMAS DE CORETE DE CORRIENTE FLUJO ALTO FLUJO BAJO AVERiA GENERAL BAJA CONCENTRACION DE O2 (OPCIONAL) PROGRAMA DE MANTENIMIENTO DE FILTRO DE ENTRADA TUBO MAXIMO DE 15.2M (50 PIES). | 34199.99
I090000192 | 223 | EQUIPO OXIGENO TERAPIA CONCENTRADOR DE OXiGENO CON 5 VELOCIDADES DE FLUJO DE 0.5 5.0LPM CONCENTRACION DE OXiGENO DE 90% (+5.5 / 3%) DIMENSIONES DE 54.6 X 31.8 X 34.2 C (21.5 X 12.5 X 13.5 IN) PESO 16.3KG (36LBS) NIVEL SONORO 40DB(A) A 2.0LPM AMBIENTE DE FUNCIONAMIENTO 4 A 40°C ( 4 A 104°F) ENTORNO DE ALMACENAMIENTO 20 A 70°C ( 4 A 158°F) HUMEDAD DE HATA 95% CONSUMO DE ENERGiA 285W A 2LPM 350W MAXIMO ALARMAS DE CORETE DE CORRIENTE FLUJO ALTO FLUJO BAJO AVERiA GENERAL BAJA CONCENTRACION DE O2 (OPCIONAL) PROGRAMA DE MANTENIMIENTO DE FILTRO DE ENTRADA TUBO MAXIMO DE 15.2M (50 PIES). | 34199.99
I090000192 | 226 | EQUIPO OXIGENO TERAPIA CONCENTRADOR DE OXiGENO CON 5 VELOCIDADES DE FLUJO DE 0.5 5.0LPM CONCENTRACION DE OXiGENO DE 90% (+5.5 / 3%) DIMENSIONES DE 54.6 X 31.8 X 34.2 C (21.5 X 12.5 X 13.5 IN) PESO 16.3KG (36LBS) NIVEL SONORO 40DB(A) A 2.0LPM AMBIENTE DE FUNCIONAMIENTO 4 A 40°C ( 4 A 104°F) ENTORNO DE ALMACENAMIENTO 20 A 70°C ( 4 A 158°F) HUMEDAD DE HATA 95% CONSUMO DE ENERGiA 285W A 2LPM 350W MAXIMO ALARMAS DE CORETE DE CORRIENTE FLUJO ALTO FLUJO BAJO AVERiA GENERAL BAJA CONCENTRACION DE O2 (OPCIONAL) PROGRAMA DE MANTENIMIENTO DE FILTRO DE ENTRADA TUBO MAXIMO DE 15.2M (50 PIES). | 34199.99
I090000192 | 228 | EQUIPO OXIGENO TERAPIA CONCENTRADOR DE OXiGENO CON 5 VELOCIDADES DE FLUJO DE 0.5 5.0LPM CONCENTRACION DE OXiGENO DE 90% (+5.5 / 3%) DIMENSIONES DE 54.6 X 31.8 X 34.2 C (21.5 X 12.5 X 13.5 IN) PESO 16.3KG (36LBS) NIVEL SONORO 40DB(A) A 2.0LPM AMBIENTE DE FUNCIONAMIENTO 4 A 40°C ( 4 A 104°F) ENTORNO DE ALMACENAMIENTO 20 A 70°C ( 4 A 158°F) HUMEDAD DE HATA 95% CONSUMO DE ENERGiA 285W A 2LPM 350W MAXIMO ALARMAS DE CORETE DE CORRIENTE FLUJO ALTO FLUJO BAJO AVERiA GENERAL BAJA CONCENTRACION DE O2 (OPCIONAL) PROGRAMA DE MANTENIMIENTO DE FILTRO DE ENTRADA TUBO MAXIMO DE 15.2M (50 PIES). | 34199.99
I090000192 | 231 | EQUIPO OXIGENO TERAPIA CONCENTRADOR DE OXiGENO CON 5 VELOCIDADES DE FLUJO DE 0.5 5.0LPM CONCENTRACION DE OXiGENO DE 90% (+5.5 / 3%) DIMENSIONES DE 54.6 X 31.8 X 34.2 C (21.5 X 12.5 X 13.5 IN) PESO 16.3KG (36LBS) NIVEL SONORO 40DB(A) A 2.0LPM AMBIENTE DE FUNCIONAMIENTO 4 A 40°C ( 4 A 104°F) ENTORNO DE ALMACENAMIENTO 20 A 70°C ( 4 A 158°F) HUMEDAD DE HATA 95% CONSUMO DE ENERGiA 285W A 2LPM 350W MAXIMO ALARMAS DE CORETE DE CORRIENTE FLUJO ALTO FLUJO BAJO AVERiA GENERAL BAJA CONCENTRACION DE O2 (OPCIONAL) PROGRAMA DE MANTENIMIENTO DE FILTRO DE ENTRADA TUBO MAXIMO DE 15.2M (50 PIES). | 34199.99
I090000192 | 232 | EQUIPO OXIGENO TERAPIA CONCENTRADOR DE OXiGENO CON 5 VELOCIDADES DE FLUJO DE 0.5 5.0LPM CONCENTRACION DE OXiGENO DE 90% (+5.5 / 3%) DIMENSIONES DE 54.6 X 31.8 X 34.2 C (21.5 X 12.5 X 13.5 IN) PESO 16.3KG (36LBS) NIVEL SONORO 40DB(A) A 2.0LPM AMBIENTE DE FUNCIONAMIENTO 4 A 40°C ( 4 A 104°F) ENTORNO DE ALMACENAMIENTO 20 A 70°C ( 4 A 158°F) HUMEDAD DE HATA 95% CONSUMO DE ENERGiA 285W A 2LPM 350W MAXIMO ALARMAS DE CORETE DE CORRIENTE FLUJO ALTO FLUJO BAJO AVERiA GENERAL BAJA CONCENTRACION DE O2 (OPCIONAL) PROGRAMA DE MANTENIMIENTO DE FILTRO DE ENTRADA TUBO MAXIMO DE 15.2M (50 PIES). | 34199.99
I090000192 | 238 | EQUIPO OXIGENO TERAPIA CONCENTRADOR DE OXiGENO CON 5 VELOCIDADES DE FLUJO DE 0.5 5.0LPM CONCENTRACION DE OXiGENO DE 90% (+5.5 / 3%) DIMENSIONES DE 54.6 X 31.8 X 34.2 C (21.5 X 12.5 X 13.5 IN) PESO 16.3KG (36LBS) NIVEL SONORO 40DB(A) A 2.0LPM AMBIENTE DE FUNCIONAMIENTO 4 A 40°C ( 4 A 104°F) ENTORNO DE ALMACENAMIENTO 20 A 70°C ( 4 A 158°F) HUMEDAD DE HATA 95% CONSUMO DE ENERGiA 285W A 2LPM 350W MAXIMO ALARMAS DE CORETE DE CORRIENTE FLUJO ALTO FLUJO BAJO AVERiA GENERAL BAJA CONCENTRACION DE O2 (OPCIONAL) PROGRAMA DE MANTENIMIENTO DE FILTRO DE ENTRADA TUBO MAXIMO DE 15.2M (50 PIES). | 34199.99
I090000192 | 244 | EQUIPO OXIGENO TERAPIA CONCENTRADOR DE OXiGENO CON 5 VELOCIDADES DE FLUJO DE 0.5 5.0LPM CONCENTRACION DE OXiGENO DE 90% (+5.5 / 3%) DIMENSIONES DE 54.6 X 31.8 X 34.2 C (21.5 X 12.5 X 13.5 IN) PESO 16.3KG (36LBS) NIVEL SONORO 40DB(A) A 2.0LPM AMBIENTE DE FUNCIONAMIENTO 4 A 40°C ( 4 A 104°F) ENTORNO DE ALMACENAMIENTO 20 A 70°C ( 4 A 158°F) HUMEDAD DE HATA 95% CONSUMO DE ENERGiA 285W A 2LPM 350W MAXIMO ALARMAS DE CORETE DE CORRIENTE FLUJO ALTO FLUJO BAJO AVERiA GENERAL BAJA CONCENTRACION DE O2 (OPCIONAL) PROGRAMA DE MANTENIMIENTO DE FILTRO DE ENTRADA TUBO MAXIMO DE 15.2M (50 PIES). | 34199.99
I090000192 | 248 | EQUIPO OXIGENO TERAPIA CONCENTRADOR DE OXiGENO CON 5 VELOCIDADES DE FLUJO DE 0.5 5.0LPM CONCENTRACION DE OXiGENO DE 90% (+5.5 / 3%) DIMENSIONES DE 54.6 X 31.8 X 34.2 C (21.5 X 12.5 X 13.5 IN) PESO 16.3KG (36LBS) NIVEL SONORO 40DB(A) A 2.0LPM AMBIENTE DE FUNCIONAMIENTO 4 A 40°C ( 4 A 104°F) ENTORNO DE ALMACENAMIENTO 20 A 70°C ( 4 A 158°F) HUMEDAD DE HATA 95% CONSUMO DE ENERGiA 285W A 2LPM 350W MAXIMO ALARMAS DE CORETE DE CORRIENTE FLUJO ALTO FLUJO BAJO AVERiA GENERAL BAJA CONCENTRACION DE O2 (OPCIONAL) PROGRAMA DE MANTENIMIENTO DE FILTRO DE ENTRADA TUBO MAXIMO DE 15.2M (50 PIES). | 34199.99
I090000192 | 251 | EQUIPO OXIGENO TERAPIA CONCENTRADOR DE OXiGENO CON 5 VELOCIDADES DE FLUJO DE 0.5 5.0LPM CONCENTRACION DE OXiGENO DE 90% (+5.5 / 3%) DIMENSIONES DE 54.6 X 31.8 X 34.2 C (21.5 X 12.5 X 13.5 IN) PESO 16.3KG (36LBS) NIVEL SONORO 40DB(A) A 2.0LPM AMBIENTE DE FUNCIONAMIENTO 4 A 40°C ( 4 A 104°F) ENTORNO DE ALMACENAMIENTO 20 A 70°C ( 4 A 158°F) HUMEDAD DE HATA 95% CONSUMO DE ENERGiA 285W A 2LPM 350W MAXIMO ALARMAS DE CORETE DE CORRIENTE FLUJO ALTO FLUJO BAJO AVERiA GENERAL BAJA CONCENTRACION DE O2 (OPCIONAL) PROGRAMA DE MANTENIMIENTO DE FILTRO DE ENTRADA TUBO MAXIMO DE 15.2M (50 PIES). | 34199.99
I090000192 | 252 | EQUIPO OXIGENO TERAPIA CONCENTRADOR DE OXiGENO CON 5 VELOCIDADES DE FLUJO DE 0.5 5.0LPM CONCENTRACION DE OXiGENO DE 90% (+5.5 / 3%) DIMENSIONES DE 54.6 X 31.8 X 34.2 C (21.5 X 12.5 X 13.5 IN) PESO 16.3KG (36LBS) NIVEL SONORO 40DB(A) A 2.0LPM AMBIENTE DE FUNCIONAMIENTO 4 A 40°C ( 4 A 104°F) ENTORNO DE ALMACENAMIENTO 20 A 70°C ( 4 A 158°F) HUMEDAD DE HATA 95% CONSUMO DE ENERGiA 285W A 2LPM 350W MAXIMO ALARMAS DE CORETE DE CORRIENTE FLUJO ALTO FLUJO BAJO AVERiA GENERAL BAJA CONCENTRACION DE O2 (OPCIONAL) PROGRAMA DE MANTENIMIENTO DE FILTRO DE ENTRADA TUBO MAXIMO DE 15.2M (50 PIES). | 34199.99
I090000192 | 253 | EQUIPO OXIGENO TERAPIA CONCENTRADOR DE OXiGENO CON 5 VELOCIDADES DE FLUJO DE 0.5 5.0LPM CONCENTRACION DE OXiGENO DE 90% (+5.5 / 3%) DIMENSIONES DE 54.6 X 31.8 X 34.2 C (21.5 X 12.5 X 13.5 IN) PESO 16.3KG (36LBS) NIVEL SONORO 40DB(A) A 2.0LPM AMBIENTE DE FUNCIONAMIENTO 4 A 40°C ( 4 A 104°F) ENTORNO DE ALMACENAMIENTO 20 A 70°C ( 4 A 158°F) HUMEDAD DE HATA 95% CONSUMO DE ENERGiA 285W A 2LPM 350W MAXIMO ALARMAS DE CORETE DE CORRIENTE FLUJO ALTO FLUJO BAJO AVERiA GENERAL BAJA CONCENTRACION DE O2 (OPCIONAL) PROGRAMA DE MANTENIMIENTO DE FILTRO DE ENTRADA TUBO MAXIMO DE 15.2M (50 PIES). | 34199.99
I090000192 | 254 | EQUIPO OXIGENO TERAPIA CONCENTRADOR DE OXiGENO CON 5 VELOCIDADES DE FLUJO DE 0.5 5.0LPM CONCENTRACION DE OXiGENO DE 90% (+5.5 / 3%) DIMENSIONES DE 54.6 X 31.8 X 34.2 C (21.5 X 12.5 X 13.5 IN) PESO 16.3KG (36LBS) NIVEL SONORO 40DB(A) A 2.0LPM AMBIENTE DE FUNCIONAMIENTO 4 A 40°C ( 4 A 104°F) ENTORNO DE ALMACENAMIENTO 20 A 70°C ( 4 A 158°F) HUMEDAD DE HATA 95% CONSUMO DE ENERGiA 285W A 2LPM 350W MAXIMO ALARMAS DE CORETE DE CORRIENTE FLUJO ALTO FLUJO BAJO AVERiA GENERAL BAJA CONCENTRACION DE O2 (OPCIONAL) PROGRAMA DE MANTENIMIENTO DE FILTRO DE ENTRADA TUBO MAXIMO DE 15.2M (50 PIES). | 34199.99
I090000192 | 255 | EQUIPO OXIGENO TERAPIA CONCENTRADOR DE OXiGENO CON 5 VELOCIDADES DE FLUJO DE 0.5 5.0LPM CONCENTRACION DE OXiGENO DE 90% (+5.5 / 3%) DIMENSIONES DE 54.6 X 31.8 X 34.2 C (21.5 X 12.5 X 13.5 IN) PESO 16.3KG (36LBS) NIVEL SONORO 40DB(A) A 2.0LPM AMBIENTE DE FUNCIONAMIENTO 4 A 40°C ( 4 A 104°F) ENTORNO DE ALMACENAMIENTO 20 A 70°C ( 4 A 158°F) HUMEDAD DE HATA 95% CONSUMO DE ENERGiA 285W A 2LPM 350W MAXIMO ALARMAS DE CORETE DE CORRIENTE FLUJO ALTO FLUJO BAJO AVERiA GENERAL BAJA CONCENTRACION DE O2 (OPCIONAL) PROGRAMA DE MANTENIMIENTO DE FILTRO DE ENTRADA TUBO MAXIMO DE 15.2M (50 PIES). | 34199.99
I090000192 | 258 | EQUIPO OXIGENO TERAPIA CONCENTRADOR DE OXiGENO CON 5 VELOCIDADES DE FLUJO DE 0.5 5.0LPM CONCENTRACION DE OXiGENO DE 90% (+5.5 / 3%) DIMENSIONES DE 54.6 X 31.8 X 34.2 C (21.5 X 12.5 X 13.5 IN) PESO 16.3KG (36LBS) NIVEL SONORO 40DB(A) A 2.0LPM AMBIENTE DE FUNCIONAMIENTO 4 A 40°C ( 4 A 104°F) ENTORNO DE ALMACENAMIENTO 20 A 70°C ( 4 A 158°F) HUMEDAD DE HATA 95% CONSUMO DE ENERGiA 285W A 2LPM 350W MAXIMO ALARMAS DE CORETE DE CORRIENTE FLUJO ALTO FLUJO BAJO AVERiA GENERAL BAJA CONCENTRACION DE O2 (OPCIONAL) PROGRAMA DE MANTENIMIENTO DE FILTRO DE ENTRADA TUBO MAXIMO DE 15.2M (50 PIES). | 34199.99
I150200526 | 18 | SISTEMA DE COMUNICACION DE VOZ Y DATOS MIC DE LOCALIZACION DE 16 ZONAS SOPORTA MAXIMO 32PZAS EN CASCADA MICROFONO DE LOCALIZACION REMOTA DE 16 ZONAS CON SOPORTE PARA 32 PIEZAS EN CASCADA. ENTRADA DE AUDIO. PERMICION PARA AJUSTAR EL VOLUMEN DE ENTRADA Y SALIDA CONTROLADOR CON 2 INTERFACES; 1 DE ENTRADA Y 1 DE SALIDA. | 12736.8
I450400256 | 729 | MESA-ESCRITORIO SUSPENDIDA O CON SOPORTES ESCRITORIO PENINSULAR DE 1.50 X .60 PUNTA DE BALA EN LAMINADO PLASTICO CONTOS DE P.V.C. CON UNA LATERAL DE UN CAJON PAPELERO Y UN CAJON DE ARCHIVO DE 1.20 X .50 EN LAMINADO PLASTICO DE P.V.C. COLOR CAFE OBSCURO NOGAL | 3231.5
I450400314 | 22195 | SILLA SILLA FIJA DE VISITA CON BASE TRINEO TAPIZADO EN TELA COLOR NEGRO SE( UNICAN EN SALA DE JUNTAS ) | 3093.5
I450400256 | 764 | MESA-ESCRITORIO SUSPENDIDA O CON SOPORTES (GTS CATASTROFICOS) MESA PARA COMPUTADORA DE 1.20 M CON BASE METALICA | 3120.4
I450400258 | 1127 | MODULO DESARMABLE MODULO DESARMABLE CUBIERTA DE 1.7 X .7 X .75 M PATA HEXAGONAL PUENTE DE 1 X .5 M CREDENZ DE 1.7 X .5X .75 M CON 3 CAJONES 2 PAPELEROS CARTA 1 OFICIO CON CERRADURA LIBRERO DE SORE PONER MEDIDAS 1.7 X 1 X .35 M CON 4 PUERTAS ABATIBLES FABRICADO CON MELAMINA CANTOS ENVINIL DE 28 MM | 13517.48
I450400120 | 2574 | ESCRITORIO ESCRITORIO FABRICADO EN LAMINA CON CUBIERTA EN MALAMINA CON 2 CAJONES 1 PAPELERO Y 1 PARA ARCHIVO SUSPENDIDO CON CERRADURA EN MEDIDAS DE 1.5 X .6 M | 3828
I180000218 | 1467 | MONITOR MONITOR LCD 15 | 4056.85
I450400314 | 22199 | SILLA SILLA FIJA DE VISITA CON BASE TRINEO TAPIZADO EN TELA COLOR NEGRO SE( UNICAN EN SALA DE JUNTAS ) | 3093.5
I090000384 | 170 | REFRIGERADOR LABORATORIO REFRIGERADOR VERTICAL DE 17 PIES CUBICOS CON PUERTA DE CRISTAL QUE CONTENGA IDENTIFICACION DE ALARMAS VISUALES CON CONTROL ELECTRICO QUE REGUILE LA TEMPERATURA DE 127 VOLTS 60 HZ 5 AMPS. REFRIGERANTE R 134 A CONT 230 GRAMOS | 18560
I180000220 | 2062 | UNIDAD CENTRAL DE PROCESO (CPU) COMPUTADORA DE ESCRITORIO LIGERA (HP 6000 PRO) (NO. PARTE WW856LA) PROCESADOR INTEL DUAL CORE E5400 2.70 GHZ2MB CACHE MEMORIA RAM DE 2 GB DVD+-RW DE 16X (CAPA DOBLE). LIGHTSCRIBE AL MENOS CON LOS SIGUIENTES PUERTOS: FRONTALES 2 PUERTOS USB 2.0 ENTRADAS DE AUDiFONO Y MICROFONO. TRASEROS: 6 USB 2.0 1 PUERTO SERIE 2 PS/2 1 RJ-45 1 VGA 1 DISPLAYPORT ENTRADA/SALIDA AUDIO RANURAS DE EXPANSION: AL MENOS 2 PCI 1 PCI EXPRESS X1 1 PCI EXPRESS X16 TARJETA DE RED GIGABIT ETHERNET (10/100/1000). DISCO DURO INTERNO SATA CON CAPACIDAD 320 GB DE ALTA VELOCIDAD 7200 RPM TRANSFERENCIA 3.0 G/SEG. GABINETE TIPO FACTOR DE FORMA COMPACTA CON TECNOLOGiA TOOLLESS CON CAPACIDAD DE ABRIR SIN HERRAMIENTAS (SMALL FORM FACTOR) SISTEMA OPERATIVO WINDOWS 7 CON DOWNGRADE A WINDOWS XP PRO LECTOR DE MEDIOS TIPO SD MMC MEMORY STICK COMPACT FLASH LECTOR DE 22 EN 1 GARANTiA DEL FABRICANTE EN SITIO DE 3 ANOS CON TIEMPO DE RESPUESTA NO MAYO | 9048
I180000220 | 2066 | UNIDAD CENTRAL DE PROCESO (CPU) COMPUTADORA DE ESCRITORIO LIGERA (HP 6000 PRO) (NO. PARTE WW856LA) PROCESADOR INTEL DUAL CORE E5400 2.70 GHZ2MB CACHE MEMORIA RAM DE 2 GB DVD+-RW DE 16X (CAPA DOBLE). LIGHTSCRIBE AL MENOS CON LOS SIGUIENTES PUERTOS: FRONTALES 2 PUERTOS USB 2.0 ENTRADAS DE AUDiFONO Y MICROFONO. TRASEROS: 6 USB 2.0 1 PUERTO SERIE 2 PS/2 1 RJ-45 1 VGA 1 DISPLAYPORT ENTRADA/SALIDA AUDIO RANURAS DE EXPANSION: AL MENOS 2 PCI 1 PCI EXPRESS X1 1 PCI EXPRESS X16 TARJETA DE RED GIGABIT ETHERNET (10/100/1000). DISCO DURO INTERNO SATA CON CAPACIDAD 320 GB DE ALTA VELOCIDAD 7200 RPM TRANSFERENCIA 3.0 G/SEG. GABINETE TIPO FACTOR DE FORMA COMPACTA CON TECNOLOGiA TOOLLESS CON CAPACIDAD DE ABRIR SIN HERRAMIENTAS (SMALL FORM FACTOR) SISTEMA OPERATIVO WINDOWS 7 CON DOWNGRADE A WINDOWS XP PRO LECTOR DE MEDIOS TIPO SD MMC MEMORY STICK COMPACT FLASH LECTOR DE 22 EN 1 GARANTiA DEL FABRICANTE EN SITIO DE 3 ANOS CON TIEMPO DE RESPUESTA NO MAYO | 9048
I180000220 | 2083 | UNIDAD CENTRAL DE PROCESO (CPU) COMPUTADORA DE ESCRITORIO LIGERA (HP 6000 PRO) (NO. PARTE WW856LA) PROCESADOR INTEL DUAL CORE E5400 2.70 GHZ2MB CACHE MEMORIA RAM DE 2 GB DVD+-RW DE 16X (CAPA DOBLE). LIGHTSCRIBE AL MENOS CON LOS SIGUIENTES PUERTOS: FRONTALES 2 PUERTOS USB 2.0 ENTRADAS DE AUDiFONO Y MICROFONO. TRASEROS: 6 USB 2.0 1 PUERTO SERIE 2 PS/2 1 RJ-45 1 VGA 1 DISPLAYPORT ENTRADA/SALIDA AUDIO RANURAS DE EXPANSION: AL MENOS 2 PCI 1 PCI EXPRESS X1 1 PCI EXPRESS X16 TARJETA DE RED GIGABIT ETHERNET (10/100/1000). DISCO DURO INTERNO SATA CON CAPACIDAD 320 GB DE ALTA VELOCIDAD 7200 RPM TRANSFERENCIA 3.0 G/SEG. GABINETE TIPO FACTOR DE FORMA COMPACTA CON TECNOLOGiA TOOLLESS CON CAPACIDAD DE ABRIR SIN HERRAMIENTAS (SMALL FORM FACTOR) SISTEMA OPERATIVO WINDOWS 7 CON DOWNGRADE A WINDOWS XP PRO LECTOR DE MEDIOS TIPO SD MMC MEMORY STICK COMPACT FLASH LECTOR DE 22 EN 1 GARANTiA DEL FABRICANTE EN SITIO DE 3 ANOS CON TIEMPO DE RESPUESTA NO MAYO | 9048
I450400012 | 946 | ARCHIVERO ARCHIVERO METALICO DE 4 GAVETAS CON CHAPA TAMANO CARTA FABRICADO EN LAMINA ROLADA EN FRIO CAL. 24 CON CERRADURA GENERAL UN SEPARADOR EN CADA GAVETA CORREDORA CON 4 BALEROS DE ACERO Y PINTURA ESMALTE | 3712
I450400012 | 947 | ARCHIVERO ARCHIVERO METALICO DE 4 GAVETAS CON CHAPA TAMANO CARTA FABRICADO EN LAMINA ROLADA EN FRIO CAL. 24 CON CERRADURA GENERAL UN SEPARADOR EN CADA GAVETA CORREDORA CON 4 BALEROS DE ACERO Y PINTURA ESMALTE | 3712
I450400120 | 2570 | ESCRITORIO ESCRITORIO FABRICADO EN LAMINA CON CUBIERTA EN MALAMINA CON 2 CAJONES 1 PAPELERO Y 1 PARA ARCHIVO SUSPENDIDO CON CERRADURA EN MEDIDAS DE 1.5 X .6 M | 3828
I180000218 | 3889 | MONITOR MONITOR 18.5 | 2898.56
I180000218 | 3897 | MONITOR MONITOR 18.5 | 2898.56
I180000220 | 3383 | UNIDAD CENTRAL DE PROCESO (CPU) UNIDAD CENTRAL DE PROCESO HP COMPAQ ELITE 8300 SFF PC PROCESADOR INTEL CORE I3-2120 3.30 GHZ 3M CACHE 2 CORE DISCO DURO INTENSO SATA II 500 GB SATA 3.5 A 6.0 GB/S EN 7200 RPM CON TECNOLOGIA SMART IV CON GARANTIA PRE-FALLA MEMORIA RAM 4 GB(2 DIMM) DDR3 PC3-10600 (1333 MHZ) NON-ECC CON CRECIMIENTO HASTA 32GB MAXIMOP CON AL MENOS DOS LIBRES DESPUES DE CONFIGURAR INCLUYE LICENCIA COLOR NEGRO | 20298.56
I180000220 | 3416 | UNIDAD CENTRAL DE PROCESO (CPU) UNIDAD CENTRAL DE PROCESO HP COMPAQ ELITE 8300 SFF PC PROCESADOR INTEL CORE I3-2120 3.30 GHZ 3M CACHE 2 CORE DISCO DURO INTENSO SATA II 500 GB SATA 3.5 A 6.0 GB/S EN 7200 RPM CON TECNOLOGIA SMART IV CON GARANTIA PRE-FALLA MEMORIA RAM 4 GB(2 DIMM) DDR3 PC3-10600 (1333 MHZ) NON-ECC CON CRECIMIENTO HASTA 32GB MAXIMOP CON AL MENOS DOS LIBRES DESPUES DE CONFIGURAR INCLUYE LICENCIA COLOR NEGRO | 20298.56
I180000220 | 3453 | UNIDAD CENTRAL DE PROCESO (CPU) UNIDAD CENTRAL DE PROCESO HP COMPAQ ELITE 8300 SFF PC PROCESADOR INTEL CORE I3-2120 3.30 GHZ 3M CACHE 2 CORE DISCO DURO INTENSO SATA II 500 GB SATA 3.5 A 6.0 GB/S EN 7200 RPM CON TECNOLOGIA SMART IV CON GARANTIA PRE-FALLA MEMORIA RAM 4 GB(2 DIMM) DDR3 PC3-10600 (1333 MHZ) NON-ECC CON CRECIMIENTO HASTA 32GB MAXIMOP CON AL MENOS DOS LIBRES DESPUES DE CONFIGURAR INCLUYE LICENCIA COLOR NEGRO | 20298.56
I450400320 | 3773 | SILLON SILLON EJECUTIVO OPERATIVO MULTIFUNCIONAL PARA USO RUDO TAPIZADO EN TELA INTESITY EN RESPALDO Y ASIENTO COLOR NEGRO ESTRUCTURA DE POLIPROPILENO REFORZADO CON FIBRA DE VIDRIO Y NYLON CON BRAZOS ESTRELLA DE CINCO PUNTAS FABRICADA EN NYLON REFORZADO CON POLIPROPILENO Y FIBRA DE VIDRIO EN 26 CON RODAJAS | 5104
I450400320 | 4287 | SILLON SILLONES EJECUTIVO EN MALLA CABECERA AJUSTABLE MECANISMO SYNCHRO MULTIPOSICIONES CONTROLES DE BOTON SOPORTE LUMBAR DESCANSABRAZOS BASE CON 5 PUNTAS CON RODAJAS COLOR NEGRO | 5881.2
I180000066 | 1538 | MINICOMPUTADORA COMPUTADORA PORTATIL PROCESADOR INTEL CORE I-4210U MEMORIA RAM DE 8GB DISCO DURO DE 1TB PANTALL DE 14 LED HD WINDOWS 7 PROFESIONAL 64 BITS WITH WINDOWS 8.1 PROFESIONAL LICENCIA DE ANTIVIRUS BITDEFENDER TOTAL SECURITY LICENCIA DE OFFICE HOME & BUSINESS 2013 INCLUYE MALETIN DE TRANSPORTE GARANTIA DE 1 ANO EN PARTES Y MANO DE OBRA POR PARTE DEL FABRICANTE. | 24650
I180000066 | 1539 | MINICOMPUTADORA COMPUTADORA PORTATIL PROCESADOR INTEL CORE I-4210U MEMORIA RAM DE 8GB DISCO DURO DE 1TB PANTALL DE 14 LED HD WINDOWS 7 PROFESIONAL 64 BITS WITH WINDOWS 8.1 PROFESIONAL LICENCIA DE ANTIVIRUS BITDEFENDER TOTAL SECURITY LICENCIA DE OFFICE HOME & BUSINESS 2013 INCLUYE MALETIN DE TRANSPORTE GARANTIA DE 1 ANO EN PARTES Y MANO DE OBRA POR PARTE DEL FABRICANTE. | 24650
I450400320 | 4428 | SILLON SILLON PARA VISITA TIPO TRINEO ACABADO CROMO AL ALTO BRILLO TAPIZADO EN PIEL COLOR NEGRO ESTRUCTURA EN MADERA DOMADA CONTRACHAPEADA DE UNA SOLA PIEZA BRAZOS CROMADOS CON PAD TAPIZADO EN PIEL COLOR NEGRO ACOJINAMIENTO EN POLIURETANO FLEXIBLE DE 27 KG | 5428.8
I450400258 | 1516 | MODULO DESARMABLE MODULO EJECUTIVO 1.70 X 2.2 ACABADO MELAMINICO CON FORMICA IMPORTADO TIPO ENCHAPADO EN TEXTURA ESSENCE DOBLE CARA CON PORO ARENADO DE 28 MM EN COLOR CAMBRIDGE | 18444
I450400258 | 1517 | MODULO DESARMABLE MODULO OPERATIVO PARA DOS USUARIOS DE MEDIDAS 3.30 X .60 X .75 M CONSTA DE DOS AREAS DE TRABAJO DE MEDIDAS 1.65 X .60 X .75 CM CADA UNO 2 LIBREROS DE SOBREPONER DE MEDIDAS 1.60X .35X 1.2 M CON 3 ENTREPANOS REFORZADOS PARA ACOMODO DE PAPELERIA | 18908
I450400258 | 1518 | MODULO DESARMABLE MODULO OPERATIVO PARA DOS USUARIOS DE MEDIDAS 3.30 X .60 X .75 M CONSTA DE DOS AREAS DE TRABAJO DE MEDIDAS 1.65 X .60 X .75 CM CADA UNO 2 LIBREROS DE SOBREPONER DE MEDIDAS 1.60X .35X 1.2 M CON 3 ENTREPANOS REFORZADOS PARA ACOMODO DE PAPELERIA | 18908
I180000138 | 202 | SCANNER ESCANER- | 15425.53
I180000162 | 2547 | IMPRESORA LASSER IMPRESORA LASER | 4089.3
I180000220 | 3999 | UNIDAD CENTRAL DE PROCESO (CPU) COMPUTADORA DE ESCRITORIO 8 GB DE RAM DISCO DURO DE 500GB DE 7200 RPM UNIDAD OPTICA DVD+/-RW WIN 10 PRO DOWNGRADE A WINDOWS 7 PROFESIONAL DE 64 BITS BITDEFENDER ANTIVIRUS POR UN ANO LICENCIA DE OFFICE HOME & BUSINNES 2016. | 15340.86
I420400172 | 30 | GATO (HIDRAULICO Y MECANICO) PATIN TRASPALETA 3 TONELADAS. | 10803.31
I420800218 | 100 | EQUIPO PARA AIRE ACONDICIONADO SUMINISTRO E INTALACION Y PUESTA EN OPERACIONES DE CORTINAS DE AIRE CON RODETES DE DOBLE ASPIRACION REJILLA ASPIRACION DESCARGA CON ALETAS DE DIFUSION INTEGRADAS MOTORES MONOFASICOS CON PROTECCION TERMICA CON DOS VELOCIDADES DE OPERACION CONTROL DE OPERACIONES EN GABINETE VELOCIDAD PARA UN ALCANCE DE 3.50 A 4.00 METROS DE DISTANCIA EN GABINETE COMPACTO Y LIGERO CON ANCHOS DE 1.20 MTS CON POTENCIA EN BAJA Y ALTA VELOCIDAD DE 236 Y 559 WATTS CON INTENCIDAD DE 3.10 Y 4.60 AMPERES EN 127 VOLTS CON FLUJO DE AIRE DE 678 Y 904 CFM CON MAXIMA POTENCIA SONORA DE 74.9 LWA TUBOS CONDUIT PARED DELGADA Y REGISTROS HASTA UNA DISTANCIA DE 12 MTS Y 3 CABLES ELECTRICOS CAL.12 PROTECCION TERMOMAGNETICA DE 2 POLOS 15 AMPERES EN GABINETE ADECUACION EN CIELO FALSO Y ELEMENTOS DE FIJACION. | 17993.4
I090000192 | 235 | EQUIPO OXIGENO TERAPIA CONCENTRADOR DE OXiGENO CON 5 VELOCIDADES DE FLUJO DE 0.5 5.0LPM CONCENTRACION DE OXiGENO DE 90% (+5.5 / 3%) DIMENSIONES DE 54.6 X 31.8 X 34.2 C (21.5 X 12.5 X 13.5 IN) PESO 16.3KG (36LBS) NIVEL SONORO 40DB(A) A 2.0LPM AMBIENTE DE FUNCIONAMIENTO 4 A 40°C ( 4 A 104°F) ENTORNO DE ALMACENAMIENTO 20 A 70°C ( 4 A 158°F) HUMEDAD DE HATA 95% CONSUMO DE ENERGiA 285W A 2LPM 350W MAXIMO ALARMAS DE CORETE DE CORRIENTE FLUJO ALTO FLUJO BAJO AVERiA GENERAL BAJA CONCENTRACION DE O2 (OPCIONAL) PROGRAMA DE MANTENIMIENTO DE FILTRO DE ENTRADA TUBO MAXIMO DE 15.2M (50 PIES). | 34199.99
I180000252 | 341 | COMPUTADORA TODO EN UNO (ALL IN ONE) COMPUTADORA DE ESCRITORIO TODO EN UNO PROCESADOR INTEL CORE I7 8700 (4.60GHZ) MEMORIA DE 16GB DDR4 SSD DE 512GB PANTALLA DE 23.8 LED VIDEO UHD GRAPHICS 630 S. O. WINDOWS 10 PRO (64BITS). | 34046
I090000384 | 681 | REFRIGERADOR LABORATORIO REFRIGERADOR VERTICAL RV42 CAPACIDAD: 42 PIES CUBICOS ACCESORIOS: ILUMINACION LED PARRILLAS CON AJUSTE DE ALTURA PUERTAS CON DOBLE CRISTAL GABINETE BLANCO SISTEMA DE ENFRIAMIENTO POR AIRE FORZADO CONTROL INTELIGENTE DE TEMPERATURA (2 A 6°C). | 55158
I090000384 | 682 | REFRIGERADOR LABORATORIO REFRIGERADOR VERTICAL RV42 CAPACIDAD: 42 PIES CUBICOS ACCESORIOS: ILUMINACION LED PARRILLAS CON AJUSTE DE ALTURA PUERTAS CON DOBLE CRISTAL GABINETE BLANCO SISTEMA DE ENFRIAMIENTO POR AIRE FORZADO CONTROL INTELIGENTE DE TEMPERATURA (2 A 6°C). | 55158
I090000384 | 683 | REFRIGERADOR LABORATORIO REFRIGERADOR VERTICAL RV42 CAPACIDAD: 42 PIES CUBICOS ACCESORIOS: ILUMINACION LED PARRILLAS CON AJUSTE DE ALTURA PUERTAS CON DOBLE CRISTAL GABINETE BLANCO SISTEMA DE ENFRIAMIENTO POR AIRE FORZADO CONTROL INTELIGENTE DE TEMPERATURA (2 A 6°C). | 55158
I090001314 | 9 | DESHUMIDIFICADOR DESHUMIDIFICADOR DE 23.5 LTS COLOR BLANCO SERIE 1KD050-000MZP-KCGYX-0387 | 12528
I090001314 | 12 | DESHUMIDIFICADOR DESHUMIDIFICADOR DE 23.5 LTS COLOR BLANCO SERIE 1KD050-000MZP-KCGYX-0547 | 12528
I090000120 | 26 | CARRO TRANSPORTAR ALIMENTOS CARRO TRANSPORTADOR DE ALIMENTOS ACONDICIONADO PARA ACCESORIOS DE CONTENEDOR DOS PUESTAS Y UN ENTREPANO COLOR CELESTE. | 25814.9
I180000116 | 309 | SERVIDOR DE RED THIN CLIENT | 9465.99
I090000384 | 171 | REFRIGERADOR LABORATORIO REFRIGERADOR VERTICAL DE 17 PIES CUBICOS CON PUERTA DE CRISTAL QUE CONTENGA IDENTIFICACION DE ALARMAS VISUALES CON CONTROL ELECTRICO QUE REGUILE LA TEMPERATURA DE 127 VOLTS 60 HZ 5 AMPS. REFRIGERANTE R 134 A CONT 230 GRAMOS | 18560
I090000462 | 23 | CARRO PARA MATERIAL Y EQUIPO CARRO CON REPISA REFORZADA CON RUEDAS DE POLIURETANO DE TRES REPISAS CON LAS SIGUIENTES DIMENSIONES 103.2 CMS. X 50.8 CMS. X 96 CMS. Y CAPACIDAD DE 136.1 KGS. RECIPIENTE PARA DESPERDICIOS DE 15.14 LITROS EN COLOR NEGRO | 3870.84
I090000462 | 24 | CARRO PARA MATERIAL Y EQUIPO CARRO CON REPISA REFORZADA CON RUEDAS DE POLIURETANO DE TRES REPISAS CON LAS SIGUIENTES DIMENSIONES 103.2 CMS. X 50.8 CMS. X 96 CMS. Y CAPACIDAD DE 136.1 KGS. RECIPIENTE PARA DESPERDICIOS DE 15.14 LITROS EN COLOR NEGRO | 3870.84
I090000462 | 25 | CARRO PARA MATERIAL Y EQUIPO CARRO CON REPISA REFORZADA CON RUEDAS DE POLIURETANO DE TRES REPISAS CON LAS SIGUIENTES DIMENSIONES 103.2 CMS. X 50.8 CMS. X 96 CMS. Y CAPACIDAD DE 136.1 KGS. RECIPIENTE PARA DESPERDICIOS DE 15.14 LITROS EN COLOR NEGRO | 3870.84
I090000462 | 26 | CARRO PARA MATERIAL Y EQUIPO CARRO CON REPISA DE PLASTICO REFORZADO CON RUEDAS DE POLIURETANO DE DOS REPISAS AL RAS DE 96.2 CMS. X 48.8 CMS.X 84.6 CMS. EN COLOR NEGRO | 2608.97
I090000462 | 27 | CARRO PARA MATERIAL Y EQUIPO CARRO CON REPISA DE PLASTICO REFORZADO CON RUEDAS DE POLIURETANO DE DOS REPISAS AL RAS DE 96.2 CMS. X 48.8 CMS.X 84.6 CMS. EN COLOR NEGRO | 2608.97
I090000462 | 28 | CARRO PARA MATERIAL Y EQUIPO CARRO CON REPISA DE PLASTICO REFORZADO CON RUEDAS DE POLIURETANO DE DOS REPISAS AL RAS DE 96.2 CMS. X 48.8 CMS.X 84.6 CMS. EN COLOR NEGRO | 2608.97
I180000228 | 135 | CLIENTE DELGADO THIN CLIENT HP MODELO T5740 PROCESADOR INTEL ATOM N280 DE 1.66 GHZ. PUERTOS INTEGRADOS AL MOTHERBOARD: 8 PUERTOS USB 2.0 (2 EN LA PARTE FRONTAL 4 EN LA PARTE TRASERA Y 2 EN ELCOMPORTAIMIENTO SEGURO DE USB) INCLUYE CONEXIONES SERIAL Y PS/2. 1 VGA Y UN DISPLAYPORT 2 PS/2 1 SERIAL Y 1 (RJ-45) TARJET ADE RED : 10/100/1000 GIGABIT ETHERNET (RJ-45) MEMORIA RAM : 2 GB DDR-3 SODIMM (1 X 2 GB SODIMM) ARQUITECTURA VIDEO: INTEL GL40 GRAPHICS CON SOPORTE PARA 2 MONITORES DE ALTA RESOLUCION DE 2048 X 1536 SALIDA VGA Y CONEXION DISPLAYPORT. AUDIO: SALIDA: ALTAVOZ INTERNO AMPLIFICADO MINICON. 1/8 PULG. SONIDO ESTEREO 16 BITS VELOCIDAD DE MUESTRA 44 KHZ REALTEK ALC 272 AUDIO TECLADO: ESTANDAR PS/2 MOUSE OPTICO HP PS/2 DE DOS BOTONES CON DESPLAZAMIENTO SISTEMA OPERATIVO: MICROSOFT WINDOWS EMBEDDED STANDARD 2009 SOFTWARE INCLUIDO: OPATRATING SYSTEM MS WINDOWS EMBEDDED STANDARD ICA 11.0 (XENAPP PLUGIN FOR HOSTED APPS 11.0) MICROSOFT | 6554
I180000220 | 2091 | UNIDAD CENTRAL DE PROCESO (CPU) COMPUTADORA DE ESCRITORIO LIGERA (HP 6000 PRO) (NO. PARTE WW856LA) PROCESADOR INTEL DUAL CORE E5400 2.70 GHZ2MB CACHE MEMORIA RAM DE 2 GB DVD+-RW DE 16X (CAPA DOBLE). LIGHTSCRIBE AL MENOS CON LOS SIGUIENTES PUERTOS: FRONTALES 2 PUERTOS USB 2.0 ENTRADAS DE AUDiFONO Y MICROFONO. TRASEROS: 6 USB 2.0 1 PUERTO SERIE 2 PS/2 1 RJ-45 1 VGA 1 DISPLAYPORT ENTRADA/SALIDA AUDIO RANURAS DE EXPANSION: AL MENOS 2 PCI 1 PCI EXPRESS X1 1 PCI EXPRESS X16 TARJETA DE RED GIGABIT ETHERNET (10/100/1000). DISCO DURO INTERNO SATA CON CAPACIDAD 320 GB DE ALTA VELOCIDAD 7200 RPM TRANSFERENCIA 3.0 G/SEG. GABINETE TIPO FACTOR DE FORMA COMPACTA CON TECNOLOGiA TOOLLESS CON CAPACIDAD DE ABRIR SIN HERRAMIENTAS (SMALL FORM FACTOR) SISTEMA OPERATIVO WINDOWS 7 CON DOWNGRADE A WINDOWS XP PRO LECTOR DE MEDIOS TIPO SD MMC MEMORY STICK COMPACT FLASH LECTOR DE 22 EN 1 GARANTiA DEL FABRICANTE EN SITIO DE 3 ANOS CON TIEMPO DE RESPUESTA NO MAYO | 9048
I090000236 | 77 | GABINETE CURACIONES GABINETE CURACIONES DOS PUERTAS DE LAMINA CON CHAPA PINTURA EPOXICA HORNEADA EN MEDIDAS DE .87 X .38 METROS | 9048
I450400120 | 2572 | ESCRITORIO ESCRITORIO FABRICADO EN LAMINA CON CUBIERTA EN MALAMINA CON 2 CAJONES 1 PAPELERO Y 1 PARA ARCHIVO SUSPENDIDO CON CERRADURA EN MEDIDAS DE 1.5 X .6 M | 3828
I180000066 | 1231 | MINICOMPUTADORA LAPTOP COLOR NEGRO | 28992.74
I180000218 | 3859 | MONITOR MONITOR 18.5 | 2898.56
I180000220 | 3442 | UNIDAD CENTRAL DE PROCESO (CPU) UNIDAD CENTRAL DE PROCESO HP COMPAQ ELITE 8300 SFF PC PROCESADOR INTEL CORE I3-2120 3.30 GHZ 3M CACHE 2 CORE DISCO DURO INTENSO SATA II 500 GB SATA 3.5 A 6.0 GB/S EN 7200 RPM CON TECNOLOGIA SMART IV CON GARANTIA PRE-FALLA MEMORIA RAM 4 GB(2 DIMM) DDR3 PC3-10600 (1333 MHZ) NON-ECC CON CRECIMIENTO HASTA 32GB MAXIMOP CON AL MENOS DOS LIBRES DESPUES DE CONFIGURAR INCLUYE LICENCIA COLOR NEGRO | 20298.56
I450400320 | 3763 | SILLON SILLON EJECUTIVO OPERATIVO MULTIFUNCIONAL PARA USO RUDO TAPIZADO EN TELA INTESITY EN RESPALDO Y ASIENTO COLOR NEGRO ESTRUCTURA DE POLIPROPILENO REFORZADO CON FIBRA DE VIDRIO Y NYLON CON BRAZOS ESTRELLA DE CINCO PUNTAS FABRICADA EN NYLON REFORZADO CON POLIPROPILENO Y FIBRA DE VIDRIO EN 26 CON RODAJAS | 5104
I450600218 | 1919 | REFRIGERADOR (COCINA) REFRIGERADOR TIPO FRIGOBAR DE 5 PIES CUBICOS CON CERRADURA GENERAL Y LLAVE EN COLOR BLANCO | 4767.6
I450600218 | 1920 | REFRIGERADOR (COCINA) REFRIGERADOR TIPO FRIGOBAR DE 5 PIES CUBICOS CON CERRADURA GENERAL Y LLAVE EN COLOR BLANCO | 4767.6
I450600218 | 1925 | REFRIGERADOR (COCINA) REFRIGERADOR TIPO FRIGOBAR DE 5 PIES CUBICOS CON CERRADURA GENERAL Y LLAVE EN COLOR BLANCO | 4767.6
I450400146 | 625 | GABINETE UNIVERSAL GABINETE UNIVERSAL ENTREPANOS FIJOS Y DOS PUERTAS CON CERRADURA GENERAL | 3016
I180000162 | 2553 | IMPRESORA LASSER IMPRESORA LASER | 4089.3
I180000220 | 4700 | UNIDAD CENTRAL DE PROCESO (CPU) UNIDAD CENTRAL DE PROCESO PROCESADOR INTEL CELERON N3150 QUAD CORE 1.6 GHZ 4 GB DE RAM SSD DE 60 GB WINDOWS 10 PROFESIONAL. | 6003
I180000066 | 2080 | MINICOMPUTADORA NOTEBOOK IP 330S-14IKB 13 4G 1T 16G 10H TYPE:81F4 COLOR: PLATINUM GREY | 8252.06
I090001314 | 7 | DESHUMIDIFICADOR DESHUMIDIFICADOR DE 23.5 LTS COLOR BLANCO SERIE 1KD050-000MZP-KCGYXHD-0441 | 12528
I090001314 | 8 | DESHUMIDIFICADOR DESHUMIDIFICADOR DE 23.5 LTS COLOR BLANCO SERIE 1KD050-000MZP-KCAKXHD-0057 | 12528
I090001314 | 11 | DESHUMIDIFICADOR DESHUMIDIFICADOR DE 23.5 LTS COLOR BLANCO SERIE 1KD050-000MZP-KCGYX-0087 | 12528
I450600048 | 855 | BURO 1 CAJON Y UNA PUERTA CUBIERTA LAMINADA CON MOLDURA T. | 5479.03
I450600048 | 901 | BURO 1 CAJON Y UNA PUERTA CUBIERTA LAMINADA CON MOLDURA T. | 5479.03
I150200046 | 46 | APUNTADOR ELECTRONICO TURNODOR DIGITAL EXPEDITOR DE TURNO EN COLOR ROJO INCLUYE 15 MTS DE CABLE PARA BOTON DE AVANCE E INSTALACION | 2880.59
I450400258 | 1081 | MODULO DESARMABLE (GTS CATASTROFICOS) MODULO DESARMABLE SECRETARIAL CONSTA DE PENINSUL 1.5M X .6M CON PATA Y PANTALLA METALICA | 4292
I090000236 | 78 | GABINETE CURACIONES GABINETE CURACIONES DOS PUERTAS DE LAMINA CON CHAPA PINTURA EPOXICA HORNEADA EN MEDIDAS DE .87 X .38 METROS | 9048
I090000384 | 371 | REFRIGERADOR LABORATORIO REFRIGERADOR LABORATORIO DE 19 PIES CUBICOS CON PUERTA DE VIDRIO 4 PARRILLAS EN LAMINA GALVANIZADA Y PINTADA 100% ECOLOGICO MEDIDAS .77 DE FRENTE X .58 DE FONDO X 1.99 METROS DE ALTURA RANGO DE TEMPERATURA DE 0° C A 7°C CON CONTROL INTELIGENTE | 25404
I450400126 | 3861 | ESTANTE ESTANTE CON 5 CHAROLAS 4 POSTES 5 ENTREPANOS PINTURA EPOXICA HORNEADA METALICOS | 3712
I360000034 | 469 | RACKS RACK METALICO DE DOBLE CARA CON 3 SECCIONES CON ALTURA DE 1.83 MTS CON 36 CHAROLAS DE 91.5 X 35 CON TAPAS LATERALES DESMONTABLES DE 35 X 15 CON TOPE PARA EXPEDIENTES DE 2 CON DOBLE FRONTAL DE 1 Y UN SEGUNDO PARA REFUERZO TODO DESMONTABLE INCLUYE INSTALACION. | 27479.24
I360000034 | 470 | RACKS RACK METALICO DE DOBLE CARA CON 3 SECCIONES CON ALTURA DE 1.83 MTS CON 36 CHAROLAS DE 91.5 X 35 CON TAPAS LATERALES DESMONTABLES DE 35 X 15 CON TOPE PARA EXPEDIENTES DE 2 CON DOBLE FRONTAL DE 1 Y UN SEGUNDO PARA REFUERZO TODO DESMONTABLE INCLUYE INSTALACION. | 27479.24
I360000034 | 471 | RACKS RACK METALICO DE DOBLE CARA CON 3 SECCIONES CON ALTURA DE 1.83 MTS CON 36 CHAROLAS DE 91.5 X 35 CON TAPAS LATERALES DESMONTABLES DE 35 X 15 CON TOPE PARA EXPEDIENTES DE 2 CON DOBLE FRONTAL DE 1 Y UN SEGUNDO PARA REFUERZO TODO DESMONTABLE INCLUYE INSTALACION. | 27479.24
I360000034 | 472 | RACKS RACK METALICO DE DOBLE CARA CON 3 SECCIONES CON ALTURA DE 1.83 MTS CON 36 CHAROLAS DE 91.5 X 35 CON TAPAS LATERALES DESMONTABLES DE 35 X 15 CON TOPE PARA EXPEDIENTES DE 2 CON DOBLE FRONTAL DE 1 Y UN SEGUNDO PARA REFUERZO TODO DESMONTABLE INCLUYE INSTALACION. | 27479.24
I360000034 | 477 | RACKS RACK METALICO DE DOBLE CARA CON 3 SECCIONES CON ALTURA DE 1.83 MTS CON 36 CHAROLAS DE 91.5 X 35 CON TAPAS LATERALES DESMONTABLES DE 35 X 15 CON TOPE PARA EXPEDIENTES DE 2 CON DOBLE FRONTAL DE 1 Y UN SEGUNDO PARA REFUERZO TODO DESMONTABLE INCLUYE INSTALACION. | 27479.24
I360000034 | 486 | RACKS RACK METALICO DE DOBLE CARA CON 3 SECCIONES CON ALTURA DE 1.83 MTS CON 36 CHAROLAS DE 91.5 X 35 CON TAPAS LATERALES DESMONTABLES DE 35 X 15 CON TOPE PARA EXPEDIENTES DE 2 CON DOBLE FRONTAL DE 1 Y UN SEGUNDO PARA REFUERZO TODO DESMONTABLE INCLUYE INSTALACION. | 27479.24
I180000162 | 2157 | IMPRESORA LASSER IMPRESORA LASER JET | 18545.49
I180000218 | 3881 | MONITOR MONITOR 18.5 | 2898.56
I180000220 | 3431 | UNIDAD CENTRAL DE PROCESO (CPU) UNIDAD CENTRAL DE PROCESO HP COMPAQ ELITE 8300 SFF PC PROCESADOR INTEL CORE I3-2120 3.30 GHZ 3M CACHE 2 CORE DISCO DURO INTENSO SATA II 500 GB SATA 3.5 A 6.0 GB/S EN 7200 RPM CON TECNOLOGIA SMART IV CON GARANTIA PRE-FALLA MEMORIA RAM 4 GB(2 DIMM) DDR3 PC3-10600 (1333 MHZ) NON-ECC CON CRECIMIENTO HASTA 32GB MAXIMOP CON AL MENOS DOS LIBRES DESPUES DE CONFIGURAR INCLUYE LICENCIA COLOR NEGRO | 20298.56
I180000220 | 3432 | UNIDAD CENTRAL DE PROCESO (CPU) UNIDAD CENTRAL DE PROCESO HP COMPAQ ELITE 8300 SFF PC PROCESADOR INTEL CORE I3-2120 3.30 GHZ 3M CACHE 2 CORE DISCO DURO INTENSO SATA II 500 GB SATA 3.5 A 6.0 GB/S EN 7200 RPM CON TECNOLOGIA SMART IV CON GARANTIA PRE-FALLA MEMORIA RAM 4 GB(2 DIMM) DDR3 PC3-10600 (1333 MHZ) NON-ECC CON CRECIMIENTO HASTA 32GB MAXIMOP CON AL MENOS DOS LIBRES DESPUES DE CONFIGURAR INCLUYE LICENCIA COLOR NEGRO | 20298.56
I180000066 | 2081 | MINICOMPUTADORA NOTEBOOK IP 330S-14IKB 13 4G 1T 16G 10H TYPE:81F4 COLOR: PLATINUM GREY | 8252.06
I090001314 | 10 | DESHUMIDIFICADOR DESHUMIDIFICADOR DE 23.5 LTS COLOR BLANCO SERIE 1KD050-000MZP-KCGYX-0430 | 12528
I450600280 | 1064 | VITRINA DE 1.00 X 2.00 METROS MARCO DE ALUMINIO Y CON DOS PUERTAS CORREDIZAS DE VIDRIO | 3208.5
I450400360 | 75 | MAMPARAS MODULARES PARA OFICINA CON ESTRUCTURA CALIBRE 16 CON INTERIOR COLOR AZUL Y PARTE SUPERIOR DE CRISTAL DE 6MM CON MEDIDA DE 2.0 X 1.90 MTS. CON POSTES DE 3 | 15582.5
I060200166 | 3 | CAMARA PARA ENDOSCOPIO KIT DE EQUIPO DE INTUBACION DIFICIL MARCA OLYMPUS INCLUYE: 1 EQUIPO DE RINO LARINGO FIBROSCOPIO FLEXIBLE CON CAMPO DE VISION DE 85 GRADOS PROFUNDIDAD DE CAMPO DE 3 A 50MM. DIAMETRO DE LA PUNTA DISTAL DE 4.8 MM. ANGULACIONES DE 130 GRADOS ARRIBA Y 130 ABAJO. DIAMETRO DEL TUBO DE INSERCION DE 5 MM CON UN CANAL DE TRABAJO DE 2.2 MM. UNA LONGITUD DE TRABAJO DE 365 MM Y UNA LONGITUD TOTAL DE 585 MM. FUENTE DE LUZHALOGENA DE 150 WATTS. BOMBA DE AIRE INTEGRADA Y CONTENEDOR DE AGUA. ADAPTADOR DE VIDEO PARA ENDOSCOPIOS FLEXIBLES MONTURA C . MICROCAMARA DE 1/2 INCLUYE UNIDAD DE CONTROL CAMARA DE 1/2 CABLE DE 3M. ADAPATADOR MONTURA C Y ELIMINADOR DE CORRIENTE (NO INCLUYE MONITOR).- 1 PINZA PARA BIOPSIA DE 1.2MM 1 PINZQ CANATILLA PARA EXTRACCION DE CUERPOS EXTRANOS.PARA USO ADULTO Y PEDIATRICO INCLUYE KIT MASCARILLA LARINGE PARA VENTILACION VISUALIZACION E INTUBACION DE SISTEMA DE DVIDEO-INTUBACION QUE CUENTA CON LA POSIBIL | 629176.09
I090000386 | 2 | RESECTOSCOPIO RESECTOSCOPIO EQUIPO BASICO PARA RSECCION CITOSCOPIA Y URETOMIA QUE INCLUYE TELESCOPIO AUTOCLAVE MODELO ELITE TOROBICULO DE 30 GRAMOS MARCA ACMI CAMISA CON OBTURADOR PARA CITOSCOPIO DE 17 FR X 26 DE LARGOSISTEMA ELITE MARCA ACMI CAMISA CON OBTURADOR PARA CITOSCOPIO DE 21 CM DE LARGO .SISTEMA ELITE . MARCA ACMI PUENTE CORTO SOBRE ENTRADA PARA PERMITIR UN CATELERISMO BILATERAL SE USA CON TODAS LAS CAMISAS DEL CISTOSCOPIO. SISTEMA ELITE MARCA ACMI ELEMENTOS DE TRABAJO MODELO IGLESIAS . SISTEMA ELITE MARCA ACMI . SISTEMA DE FLUJO CONTINUO ROTARIO DE 25 FR MODELO ELITE INCLUYE CAMISA INTERNA CAMISA EXTERNA Y OBTURADOR VISUAL MARCA ACMI CABLE ACTIVO PARA CONECTAR LA UNIDAD DE ELECTOR CIRUGIA BOVIE Y/O VALLEY LAB AL RESECTOSCOPIO SISTEMA ELITE TEUSABLE . MARCA ACMI CAMISA CON OBTURADOR PARA URETOMO VISUAL DE 22 FR SISTEMA ELITE MARCDA ACMI FUENTE DE ILUMINACION DE FIBRA OPTICA DE ALOGENO 2 LAMPARAS ENTRADA UNIV | 741750
I450600296 | 31 | CARRO PARA ROPA SUCIA O LIMPIA CARRO PARA TRASPORTE DE ROPA CARRO DE SERVICIO CON PANELES EXTREMOS CARROS VERSATILES Y FUNCIONALES MEDIDAS 78.7X45.7X95.3 CM Y CAPACIDAD DE 136.10 KILOS EN COLOR PLATINA . | 6670
I090000462 | 21 | CARRO PARA MATERIAL Y EQUIPO CARRO PARA CIRUGIA LAPARASCOPIA CON SOPORTE GIRATORIO DE ACERO INOXIDABLE CON 4 RODILLOS Y FRENOS EN DOS DE ELLOS CON 3 ENTREPANOS Y PUERTAS DE CRISTAL CON CHAPA GAVETA INTERIORBRAZO GIRATORIO PARA MONITOR GRADO MEDICO USO EN EQUIPO DE RESEPTOSCOPIA UTILIZADO EN CIRUGIAS DE UROLOGIA QX | 49450
I450600070 | 3 | CARRO RECOGEDOR LOZA Y CHAROLAS CARRO UTILITY FABRTICADO EN ACERO INOXIDABLE CONTRES ENTREPANOS DEL MISMO MATERIAL Y CUATRO RUEDAS DE 4 DIAMETRO | 4887.5
I450400052 | 421 | CALEFACTOR (PARA OFICINA) CALENTADOR DE GAS BUTANO 2 MTS DE ALTURA X 0.35 CM DE DIAMETRO PARA AMBIENTE DE ACERO INOXIDABLE CUENTA CON TANQUE DE GAS BUTANO DE 5 KILOS | 5382.67
I450400052 | 422 | CALEFACTOR (PARA OFICINA) CALENTADOR DE GAS BUTANO 2 MTS DE ALTURA X 0.35 CM DE DIAMETRO PARA AMBIENTE DE ACERO INOXIDABLE CUENTA CON TANQUE DE GAS BUTANO DE 5 KILOS | 5382.67
I090000280 | 213 | LARINGOSCOPIO ESTUCHE DE LARINGOSCOPIO DE FIBRA OPTICA CON HOJAS CURVAS INCLUYE UN MANGO DE LARINGOSCOPIO MEDIANO UTILIZA DOS BATERIAS TAMANO C CUATRO HOJAS NO 123 4 CON ESTUCHE | 6230.13
I090000280 | 214 | LARINGOSCOPIO ESTUCHE DE LARINGOSCOPIO DE FIBRA OPTICA CON HOJAS CURVAS INCLUYE UN MANGO DE LARINGOSCOPIO MEDIANO UTILIZA DOS BATERIAS TAMANO C CUATRO HOJAS NO 123 4 CON ESTUCHE | 6230.13
I090000280 | 216 | LARINGOSCOPIO ESTUCHE DE LARINGOSCOPIO DE FIBRA OPTICA CON HOJAS CURVAS INCLUYE UN MANGO DE LARINGOSCOPIO MEDIANO UTILIZA DOS BATERIAS TAMANO C CUATRO HOJAS NO 123 4 CON ESTUCHE | 6230.13
I090000280 | 217 | LARINGOSCOPIO ESTUCHE DE LARINGOSCOPIO DE FIBRA OPTICA CON HOJAS CURVAS INCLUYE UN MANGO DE LARINGOSCOPIO MEDIANO UTILIZA DOS BATERIAS TAMANO C CUATRO HOJAS NO 123 4 CON ESTUCHE | 6230.13
I090000280 | 218 | LARINGOSCOPIO ESTUCHE DE LARINGOSCOPIO DE FIBRA OPTICA CON HOJAS CURVAS INCLUYE UN MANGO DE LARINGOSCOPIO MEDIANO UTILIZA DOS BATERIAS TAMANO C CUATRO HOJAS NO 123 4 CON ESTUCHE | 6230.13
I090000280 | 219 | LARINGOSCOPIO ESTUCHE DE LARINGOSCOPIO DE FIBRA OPTICA CON HOJAS CURVAS INCLUYE UN MANGO DE LARINGOSCOPIO MEDIANO UTILIZA DOS BATERIAS TAMANO C CUATRO HOJAS NO 123 4 CON ESTUCHE | 6230.13
I090000280 | 221 | LARINGOSCOPIO ESTUCHE DE LARINGOSCOPIO DE FIBRA OPTICA CON HOJAS RECTAS INCLUYE UN MANGO DE LARINGOSCOPIO MEDIANO UTILIZA DOS BATERIAS TAMANO C CUATRO HOJAS NO 0 123 4 CON ESTUCHE | 7180.17
I090000280 | 222 | LARINGOSCOPIO ESTUCHE DE LARINGOSCOPIO DE FIBRA OPTICA CON HOJAS RECTAS INCLUYE UN MANGO DE LARINGOSCOPIO MEDIANO UTILIZA DOS BATERIAS TAMANO C CUATRO HOJAS NO 0 123 4 CON ESTUCHE | 7180.17
I090000280 | 223 | LARINGOSCOPIO ESTUCHE DE LARINGOSCOPIO DE FIBRA OPTICA CON HOJAS RECTAS INCLUYE UN MANGO DE LARINGOSCOPIO MEDIANO UTILIZA DOS BATERIAS TAMANO C CUATRO HOJAS NO 0 123 4 CON ESTUCHE | 7180.17
I090000280 | 224 | LARINGOSCOPIO ESTUCHE DE LARINGOSCOPIO DE FIBRA OPTICA CON HOJAS RECTAS INCLUYE UN MANGO DE LARINGOSCOPIO MEDIANO UTILIZA DOS BATERIAS TAMANO C CUATRO HOJAS NO 0 123 4 CON ESTUCHE | 7180.17
I090000280 | 225 | LARINGOSCOPIO ESTUCHE DE LARINGOSCOPIO DE FIBRA OPTICA CON HOJAS RECTAS INCLUYE UN MANGO DE LARINGOSCOPIO MEDIANO UTILIZA DOS BATERIAS TAMANO C CUATRO HOJAS NO 0 123 4 CON ESTUCHE | 7180.17
I090000280 | 226 | LARINGOSCOPIO ESTUCHE DE LARINGOSCOPIO DE FIBRA OPTICA CON HOJAS RECTAS INCLUYE UN MANGO DE LARINGOSCOPIO MEDIANO UTILIZA DOS BATERIAS TAMANO C CUATRO HOJAS NO 0 123 4 CON ESTUCHE | 7180.17
I450400196 | 235 | MAQUINA ESCRIBIR ELECTRICA MQUINA DE ESCRIBIR ELECTRICA MARCA BROTHER EN COLOR CREMA | 2723.68
I180000066 | 666 | MINICOMPUTADORA MINICOMPUTADORA TIPO LAPTOP MARCA HP PROBOOK 6550B 15-450M 15.6 TFT 2GB RAM DD 320GB DVD RW TJ RED MODULO WIRELESS WINDOWS 7 PROFESIONAL CAMARA 2MP BLUETOOTH GARANTIA DE 12 MESES INCLUYE MALETIN ESSENTIAN NYLON | 20880
I090000314 | 58 | MESA HIDRAULICA CIRUGIA MESA HIDRAULICA CIRUGIA. MESA RODABLE CON SISTEMA DE FRENOS EN LOS CUATRO RUESDAS. LONGUITUD TOTAL DE CON EXTENCIONES DE CAVECERA Y PIECERA DE 2269MM. CON BASE DE LA MESA CUBIERTA EN MATERIAL DE ALTA RESISTENCIA ABS. COLUMNA DE LA MESA EN ACERO INOXIDABLE UBICADA DE FORMA EXCENTRICA A LA BASE PARA MAYOR ACCESO DESDE CUALQUIER PUNTO DE LA MESA. EXTRUCTURA DE LA MESA Y RIELES LATERALES A TODO LO LARGO DE LA MESA INCLUYENDO PLACA APOYA- PUERNAS Y CABEZERA FABRICADO EN ACERO INOXIDABLE. | 661200
I090000216 | 2278 | ESTUCHE DIAGNOSTICO (JGO. DE) ESTUCHE DIAGNOSTICO (JGO DE ) ESTUCHE DE DIAGNOSTICO PORTATIL | 6004.29
I090000216 | 2279 | ESTUCHE DIAGNOSTICO (JGO. DE) ESTUCHE DIAGNOSTICO (JGO DE ) ESTUCHE DE DIAGNOSTICO PORTATIL | 6004.29
I090000216 | 2280 | ESTUCHE DIAGNOSTICO (JGO. DE) ESTUCHE DIAGNOSTICO (JGO DE ) ESTUCHE DE DIAGNOSTICO PORTATIL | 6004.29
I090000216 | 2283 | ESTUCHE DIAGNOSTICO (JGO. DE) ESTUCHE DIAGNOSTICO (JGO DE ) ESTUCHE DE DIAGNOSTICO PORTATIL | 6004.29
I090000216 | 2284 | ESTUCHE DIAGNOSTICO (JGO. DE) ESTUCHE DIAGNOSTICO (JGO DE ) ESTUCHE DE DIAGNOSTICO PORTATIL | 6004.29
I090000216 | 2285 | ESTUCHE DIAGNOSTICO (JGO. DE) ESTUCHE DIAGNOSTICO (JGO DE ) ESTUCHE DE DIAGNOSTICO PORTATIL | 6004.29
I090000216 | 2286 | ESTUCHE DIAGNOSTICO (JGO. DE) ESTUCHE DIAGNOSTICO (JGO DE ) ESTUCHE DE DIAGNOSTICO PORTATIL | 6004.29
I060200486 | 7 | ASPERSORA ASPERSOR EQUIPO GENERADOR DE VAPOR SECO PARA LIMPIEZA Y SANITIZACION DE SUPERFICIES INERTES MARCA OSPREY MODELO VAPRE010 ESPECIFICACIONES: SUMINISTRO ELECTRICO: 120V 1F 60HZ -PODER: 1750 WATTS MAX. PRESION DE OPERACION: 10 BAR TANQUE DE AGUA: 1 X 5 LITROS TANQUE QUIMICO: 1X 5 LITROS TIEMPO DE CALENTAMIENTO: 7 MINUTOS OPERACION: CONTINUA -APAGADOR ELECTRICO A PRUEBA DE LLUEVIA -CABLE DE PODER: 5 METROS -MANGUERA: METROS - ASPIRADORA INDUSTRIAL PARA -SECO/MOJADO TIPO HEPA: 1200 WATTS. DIMENSIONES 44 X 46.5 X 70.5CM ANCHO X LARGO X ALTO PESO 35 KG. PRESION DE VAPOR 10 BAR CALDERA 2 LITROS TEMPERATURA A 180 GRADOS C. | 221988.04
I090000186 | 83 | EQUIPO ELECTROCARDIOGRAFO (S. MEDICO NUEVA GENERACION) ELECTROCARDIOGRAFO MULTICANAL CON INTERPRETACION EQUIPO PORTATIL DE DIAGNOSTICO QUE SE UTILIZA PARA DETECTAR REGISTRAR Y GRABAR LAS SENALES ELECTRICAS PRODUCIDAS POR LA ACTIVIDAD DEL CORAZON Y REPRODUCIR ESTAS SENALES (VOLTAJE VS TIEMPO) COMO UN ELECTROCARDIOGRAMA (ECG) PARA DOCE DIFERENTES DERIVACIONES ELECTROCARDIOGRAFICAS Y CON IMPRESION SIMULTANEA DE LAS DOCE DERIVACIONES. NO INVASIVO SERIE DE LA IMPRESORA CN1C71T2MN.( SE ENTREGO IMPRESORA MCA.HP MOD.8600 SERIE:CN1C71T2MN) FOLIO-DCME-006A EL DIA 10/05/2021. | 203000
I090000186 | 86 | EQUIPO ELECTROCARDIOGRAFO (S. MEDICO NUEVA GENERACION) ELECTROCARDIOGRAFO MULTICANAL CON INTERPRETACION EQUIPO PORTATIL DE DIAGNOSTICO QUE SE UTILIZA PARA DETECTAR REGISTRAR Y GRABAR LAS SENALES ELECTRICAS PRODUCIDAS POR LA ACTIVIDAD DEL CORAZON Y REPRODUCIR ESTAS SENALES (VOLTAJE VS TIEMPO) COMO UN ELECTROCARDIOGRAMA (ECG) PARA DOCE DIFERENTES DERIVACIONES ELECTROCARDIOGRAFICAS Y CON IMPRESION SIMULTANEA DE LAS DOCE DERIVACIONES. NO INVASIVO SERIE DE LA IMPRESORA CN26FBS266 | 203000
I090000186 | 92 | EQUIPO ELECTROCARDIOGRAFO (S. MEDICO NUEVA GENERACION) ELECTROCARDIOGRAFO MULTICANAL CON INTERPRETACION EQUIPO PORTATIL DE DIAGNOSTICO QUE SE UTILIZA PARA DETECTAR REGISTRAR Y GRABAR LAS SENALES ELECTRICAS PRODUCIDAS POR LA ACTIVIDAD DEL CORAZON Y REPRODUCIR ESTAS SENALES (VOLTAJE VS TIEMPO) COMO UN ELECTROCARDIOGRAMA (ECG) PARA DOCE DIFERENTES DERIVACIONES ELECTROCARDIOGRAFICAS Y CON IMPRESION SIMULTANEA DE LAS DOCE DERIVACIONES. NO INVASIVO SERIE DE LA IMPRESORA CN1C71T2BX. ( SE ENTREGO IMPRESORA MCA.HP MOD.8600 SERIE:CN1C71T2BX) FOLIO-DCME-006A EL DIA 10/05/2021. | 203000
I090906902 | 79 | CARDIOTOCOGRAFO CARDIOTOCOGRAFO MONITOR FETAL BABY DOPPLEX CARACTERISTICAS: TRANSDUCTOR DE ULTRASONIDO TRANSDUCTOR DE CONTRACCIONES (TOCO) MARCADOR DE ACONTECIMIENTOS DEL PACIENTE MARCADOR CLINICO DE ACONTECIMIENTOS CON REGISTRO DE ANOTACION DETECCION AUTOMATICA DEL MOVIMIENTO FETAL IMPRESORA TERMICADE ALTA RESOLUCION INSTALACION DE ALARMAS COMUNICACION PUERTOS RS 232 COLOR CREMA GARANTIA DE UN ANO A PARTIR DEL 19 DE JULIO DE 2013 | 85619.6
I150200010 | 16 | ALTO PARLANTE (FASSA) ANUNCIADOR CON PANTALLA DE 80 CARACTERES FACTS. NOS. 1955 2070 2071 Y 2072 | 10234.8
I450600218 | 1924 | REFRIGERADOR (COCINA) REFRIGERADOR TIPO FRIGOBAR DE 5 PIES CUBICOS CON CERRADURA GENERAL Y LLAVE EN COLOR BLANCO | 4767.6
I090000434 | 458 | TRIPIE PORTA SUERO TRIPIE PORTA SUERO SOPORTE MOVIBLE PARA BOMBA DE INFUSION Y SUERO BASE PLASTICA DE 5 RUEDAS 4 GANCHOS TERMINACION EN U PLACA PARA SOPORTE DE BOMBA DE INFUSION | 3355
I450600048 | 1299 | BURO BURO MARCA HILL ROM DE MATERIAL TERMOFORMADO QUE NO SE DEFORME NI AGRIETE QUE CUENTE CON UN CAJON SUPERIOR Y UNA PUERTA. DESPLAZAMIENTO DE 4 RUEDAS. MEDIDAS: ALTO 80 CM. ANCHO 50-51 CM. FONDO 44-45 CM MEDIDAS INTERIORES DEL CAJON ALTO 15-16 C. ANCHO 37-38 CM. FONDO 33 CM. MEDIDAS DEL ESPACIO INFERIOR: ALTO 47 CM. FONDO 36-37 CM | 11020
I450600048 | 1300 | BURO BURO MARCA HILL ROM DE MATERIAL TERMOFORMADO QUE NO SE DEFORME NI AGRIETE QUE CUENTE CON UN CAJON SUPERIOR Y UNA PUERTA. DESPLAZAMIENTO DE 4 RUEDAS. MEDIDAS: ALTO 80 CM. ANCHO 50-51 CM. FONDO 44-45 CM MEDIDAS INTERIORES DEL CAJON ALTO 15-16 C. ANCHO 37-38 CM. FONDO 33 CM. MEDIDAS DEL ESPACIO INFERIOR: ALTO 47 CM. FONDO 36-37 CM | 11020
I450600048 | 1301 | BURO BURO MARCA HILL ROM DE MATERIAL TERMOFORMADO QUE NO SE DEFORME NI AGRIETE QUE CUENTE CON UN CAJON SUPERIOR Y UNA PUERTA. DESPLAZAMIENTO DE 4 RUEDAS. MEDIDAS: ALTO 80 CM. ANCHO 50-51 CM. FONDO 44-45 CM MEDIDAS INTERIORES DEL CAJON ALTO 15-16 C. ANCHO 37-38 CM. FONDO 33 CM. MEDIDAS DEL ESPACIO INFERIOR: ALTO 47 CM. FONDO 36-37 CM | 11020
I450600048 | 1302 | BURO BURO MARCA HILL ROM DE MATERIAL TERMOFORMADO QUE NO SE DEFORME NI AGRIETE QUE CUENTE CON UN CAJON SUPERIOR Y UNA PUERTA. DESPLAZAMIENTO DE 4 RUEDAS. MEDIDAS: ALTO 80 CM. ANCHO 50-51 CM. FONDO 44-45 CM MEDIDAS INTERIORES DEL CAJON ALTO 15-16 C. ANCHO 37-38 CM. FONDO 33 CM. MEDIDAS DEL ESPACIO INFERIOR: ALTO 47 CM. FONDO 36-37 CM | 11020
I450600048 | 1303 | BURO BURO MARCA HILL ROM DE MATERIAL TERMOFORMADO QUE NO SE DEFORME NI AGRIETE QUE CUENTE CON UN CAJON SUPERIOR Y UNA PUERTA. DESPLAZAMIENTO DE 4 RUEDAS. MEDIDAS: ALTO 80 CM. ANCHO 50-51 CM. FONDO 44-45 CM MEDIDAS INTERIORES DEL CAJON ALTO 15-16 C. ANCHO 37-38 CM. FONDO 33 CM. MEDIDAS DEL ESPACIO INFERIOR: ALTO 47 CM. FONDO 36-37 CM | 11020
I450600048 | 1304 | BURO BURO MARCA HILL ROM DE MATERIAL TERMOFORMADO QUE NO SE DEFORME NI AGRIETE QUE CUENTE CON UN CAJON SUPERIOR Y UNA PUERTA. DESPLAZAMIENTO DE 4 RUEDAS. MEDIDAS: ALTO 80 CM. ANCHO 50-51 CM. FONDO 44-45 CM MEDIDAS INTERIORES DEL CAJON ALTO 15-16 C. ANCHO 37-38 CM. FONDO 33 CM. MEDIDAS DEL ESPACIO INFERIOR: ALTO 47 CM. FONDO 36-37 CM | 11020
I450600048 | 1305 | BURO BURO MARCA HILL ROM DE MATERIAL TERMOFORMADO QUE NO SE DEFORME NI AGRIETE QUE CUENTE CON UN CAJON SUPERIOR Y UNA PUERTA. DESPLAZAMIENTO DE 4 RUEDAS. MEDIDAS: ALTO 80 CM. ANCHO 50-51 CM. FONDO 44-45 CM MEDIDAS INTERIORES DEL CAJON ALTO 15-16 C. ANCHO 37-38 CM. FONDO 33 CM. MEDIDAS DEL ESPACIO INFERIOR: ALTO 47 CM. FONDO 36-37 CM | 11020
I450600048 | 1306 | BURO BURO MARCA HILL ROM DE MATERIAL TERMOFORMADO QUE NO SE DEFORME NI AGRIETE QUE CUENTE CON UN CAJON SUPERIOR Y UNA PUERTA. DESPLAZAMIENTO DE 4 RUEDAS. MEDIDAS: ALTO 80 CM. ANCHO 50-51 CM. FONDO 44-45 CM MEDIDAS INTERIORES DEL CAJON ALTO 15-16 C. ANCHO 37-38 CM. FONDO 33 CM. MEDIDAS DEL ESPACIO INFERIOR: ALTO 47 CM. FONDO 36-37 CM | 11020
I450600048 | 1307 | BURO BURO MARCA HILL ROM DE MATERIAL TERMOFORMADO QUE NO SE DEFORME NI AGRIETE QUE CUENTE CON UN CAJON SUPERIOR Y UNA PUERTA. DESPLAZAMIENTO DE 4 RUEDAS. MEDIDAS: ALTO 80 CM. ANCHO 50-51 CM. FONDO 44-45 CM MEDIDAS INTERIORES DEL CAJON ALTO 15-16 C. ANCHO 37-38 CM. FONDO 33 CM. MEDIDAS DEL ESPACIO INFERIOR: ALTO 47 CM. FONDO 36-37 CM | 11020
I450600048 | 1308 | BURO BURO MARCA HILL ROM DE MATERIAL TERMOFORMADO QUE NO SE DEFORME NI AGRIETE QUE CUENTE CON UN CAJON SUPERIOR Y UNA PUERTA. DESPLAZAMIENTO DE 4 RUEDAS. MEDIDAS: ALTO 80 CM. ANCHO 50-51 CM. FONDO 44-45 CM MEDIDAS INTERIORES DEL CAJON ALTO 15-16 C. ANCHO 37-38 CM. FONDO 33 CM. MEDIDAS DEL ESPACIO INFERIOR: ALTO 47 CM. FONDO 36-37 CM | 11020
I450600048 | 1309 | BURO BURO MARCA HILL ROM DE MATERIAL TERMOFORMADO QUE NO SE DEFORME NI AGRIETE QUE CUENTE CON UN CAJON SUPERIOR Y UNA PUERTA. DESPLAZAMIENTO DE 4 RUEDAS. MEDIDAS: ALTO 80 CM. ANCHO 50-51 CM. FONDO 44-45 CM MEDIDAS INTERIORES DEL CAJON ALTO 15-16 C. ANCHO 37-38 CM. FONDO 33 CM. MEDIDAS DEL ESPACIO INFERIOR: ALTO 47 CM. FONDO 36-37 CM | 11020
I450600048 | 1310 | BURO BURO MARCA HILL ROM DE MATERIAL TERMOFORMADO QUE NO SE DEFORME NI AGRIETE QUE CUENTE CON UN CAJON SUPERIOR Y UNA PUERTA. DESPLAZAMIENTO DE 4 RUEDAS. MEDIDAS: ALTO 80 CM. ANCHO 50-51 CM. FONDO 44-45 CM MEDIDAS INTERIORES DEL CAJON ALTO 15-16 C. ANCHO 37-38 CM. FONDO 33 CM. MEDIDAS DEL ESPACIO INFERIOR: ALTO 47 CM. FONDO 36-37 CM | 11020
I450400132 | 45 | EXTRACTOR AIRE EXTRACTOR AIRE MY SESA 2000 CFM INSTALADOS EN VESTIDOR DE HOMBRES Y MUJERES PLANTA BAJA | 2830.98
I090906902 | 92 | CARDIOTOCOGRAFO CARDIOTOCOGRAFO BASICO TRANSDUCTOR PARA ACTIVIDAD INTRAUTERINA PROCESADOR DE SENAL POR AUTOCORRECCION DESPLIEGUE GRAFICO Y NUMERICO DE LA ACTIVIDAD UTERINA CON REGISTRO DE LA DETECCION DEL MOVIMIENTO FETAL EN FORMA MANUAL O AUTOMATICA | 40600
I450400118 | 32 | ENMICADORA ENMICADORA | 2912.57
I450400002 | 3108 | ACONDICIONADOR AIRE AIRE ACONDICIONADO PORTATIL ENFRIADOR DE AIRE EVAPORATIVO. | 7841.6
I090000216 | 3001 | ESTUCHE DIAGNOSTICO (JGO. DE) ESTUCHE DIAGNOSTICO INCLUYE: OTOSCOPIO CON ILUMINACION POR FIBRA OPTICA Y LUZ LED OFTALMOSCOPIO Y ACCESORIOS FINOFF. LED/E36 | 20416
I090000216 | 3002 | ESTUCHE DIAGNOSTICO (JGO. DE) ESTUCHE DIAGNOSTICO INCLUYE: OTOSCOPIO CON ILUMINACION POR FIBRA OPTICA Y LUZ LED OFTALMOSCOPIO Y ACCESORIOS FINOFF. LED/E36 | 20416
I090000216 | 3003 | ESTUCHE DIAGNOSTICO (JGO. DE) ESTUCHE DIAGNOSTICO INCLUYE: OTOSCOPIO CON ILUMINACION POR FIBRA OPTICA Y LUZ LED OFTALMOSCOPIO Y ACCESORIOS FINOFF. LED/E36 | 20416
I090000216 | 3004 | ESTUCHE DIAGNOSTICO (JGO. DE) ESTUCHE DIAGNOSTICO INCLUYE: OTOSCOPIO CON ILUMINACION POR FIBRA OPTICA Y LUZ LED OFTALMOSCOPIO Y ACCESORIOS FINOFF. LED/E36 | 20416
I060941390 | 1237 | LAMPARA DE CHICOTE LAMPARA DE EXPLORACION CON CUELLO DE CISNE BASE PENTA PIE MOVIL DE ACERO INOXIDABLE LAMPARA LED 12V/7W (230V). | 11718.9
I090000280 | 330 | LARINGOSCOPIO SET LARINGOSCOPIO F.O. ADULTO- PEDIATRICONEONATO CONTIENE: 1 MANGO MEDIANO 2.5V 4 HOJAS MACINTOCH 6 HOJAS MILLER 2 FOCOS DE REPUESTO. | 31331.6
I090000280 | 331 | LARINGOSCOPIO SET LARINGOSCOPIO F.O. ADULTO- PEDIATRICONEONATO CONTIENE: 1 MANGO MEDIANO 2.5V 4 HOJAS MACINTOCH 6 HOJAS MILLER 2 FOCOS DE REPUESTO. | 31331.6
I090000268 | 15 | LAMPARA FRONTAL LAMPARA FRONTAL LED CON PILA RECARGABLE EN BANDA DE CABEZA Y CINTURON CONECTOR US. | 38173.05
I090000268 | 16 | LAMPARA FRONTAL LAMPARA FRONTAL LED CON PILA RECARGABLE EN BANDA DE CABEZA Y CINTURON CONECTOR US. | 38173.05
I060200459 | 39 | TRANSDUCTOR DE FRECUENCIA CARDIACA TRASDUCTOR DE TOCO PARA MONITOR FETAL. | 11600
I060200459 | 40 | TRANSDUCTOR DE FRECUENCIA CARDIACA TRASDUCTOR DE TOCO PARA MONITOR FETAL. | 11600
I060200459 | 41 | TRANSDUCTOR DE FRECUENCIA CARDIACA TRASDUCTOR DE TOCO PARA MONITOR FETAL. | 11600
I060200459 | 42 | TRANSDUCTOR DE FRECUENCIA CARDIACA TRASDUCTOR DE TOCO PARA MONITOR FETAL. | 11600
I090000406 | 409 | SILLA RUEDAS SILLA DE RUEDAS CON ASIENTO DE 20 PULGADAS DE ANCHO CROMADA. CON ASIENTO DE VINIL. SOPORTA HASTA 150 KG. RINES DE POLICARBONATO. CON DESCANSAPIES DESMONTABLES BRAZOS ESCRITORIO DESMONTABLES. | 5864.96
I090000406 | 410 | SILLA RUEDAS SILLA DE RUEDAS CON ASIENTO DE 20 PULGADAS DE ANCHO CROMADA. CON ASIENTO DE VINIL. SOPORTA HASTA 150 KG. RINES DE POLICARBONATO. CON DESCANSAPIES DESMONTABLES BRAZOS ESCRITORIO DESMONTABLES. | 5864.96
I090000406 | 411 | SILLA RUEDAS SILLA DE RUEDAS CON ASIENTO DE 20 PULGADAS DE ANCHO CROMADA. CON ASIENTO DE VINIL. SOPORTA HASTA 150 KG. RINES DE POLICARBONATO. CON DESCANSAPIES DESMONTABLES BRAZOS ESCRITORIO DESMONTABLES. | 5864.96
I090000186 | 173 | EQUIPO ELECTROCARDIOGRAFO ELECTROCARDIOGRAFO ALAMBRICO INCLUYE CARRITO DE TRANSPORTE. ACCESORIOS: MEMORIA INTERNA DE 40 ESTUDIOS PINZAS Y CHUPONES PAQUETE DE PAPEL CABLE DE ALIMENTACION MODULO DE CONEXION DE PACIENTE AM12 ALAMBRICO CON CABLES DE PACIENTE. | 85741.63
I090000186 | 174 | EQUIPO ELECTROCARDIOGRAFO ELECTROCARDIOGRAFO ALAMBRICO INCLUYE CARRITO DE TRANSPORTE. ACCESORIOS: MEMORIA INTERNA DE 40 ESTUDIOS PINZAS Y CHUPONES PAQUETE DE PAPEL CABLE DE ALIMENTACION MODULO DE CONEXION DE PACIENTE AM12 ALAMBRICO CON CABLES DE PACIENTE. | 85741.63
I090000186 | 177 | EQUIPO ELECTROCARDIOGRAFO ELECTROCARDIOGRAFO ALAMBRICO INCLUYE CARRITO DE TRANSPORTE. ACCESORIOS: MEMORIA INTERNA DE 40 ESTUDIOS PINZAS Y CHUPONES PAQUETE DE PAPEL CABLE DE ALIMENTACION MODULO DE CONEXION DE PACIENTE AM12 ALAMBRICO CON CABLES DE PACIENTE. | 85741.63
I090001064 | 13 | SAFENOTOMO SAFENOTOMO. INCLUYE: 2 PUNTAS DE PRUEBA OLIVAS DE 9 MM Y 15 MM MANIJA CON TORNILLOS EN CADA EXTREMO DEL CABLE DE 34 PULG. (84.4 CM) CAJA DE ESTERILIZACION NABATO FF. | 9471.4
I090001064 | 14 | SAFENOTOMO SAFENOTOMO. INCLUYE: 2 PUNTAS DE PRUEBA OLIVAS DE 9 MM Y 15 MM MANIJA CON TORNILLOS EN CADA EXTREMO DEL CABLE DE 34 PULG. (84.4 CM) CAJA DE ESTERILIZACION NABATO FF. | 9471.4
I090000088 | 1947 | CAMA CLINICA CAMA HOSPITALARIA ELECTRICA SISTEMA ELECTROMECANICO DE 4 MOTORES CON CORRIENTE ALTERNA Y BATERIA RECARGABLE INTER CONSTRUIDA. NUESTROS MOTORES CONTROLES Y EL SISTEMA ELECTRICO CUENTAN CON PROTECCION CONTRA FLUIDOS Y SALPICADURAS DE AGUA O QUIMICOS. 4 BARANDALES DOS EN LA SECCION DEL RESPALDO CON 4 CONTROLES INTER CONSTRUIDOS DOS CONTROLES EXTERNOS PARA MANEJO DE ENFERMERA Y DOS CONTROLES INTERNOS CON INDICADORES DE POSICION ERGONOMICA PARA MANEJO DEL PACIENTE Y DOS BARANDALES SIN CONTROL EN LA SECCION DE PIES CON BOTON DE ENCENDIDO Y APAGADO PARA EL BLOQUEO DE LOS MOVIMIENTOS. LOS 4 BARANDALES ESTAN FABRICADOS EN MATERIAL TERMOFORMADO Y ESTAN CUBIERTOS CON ABS CON PROTECCION PARA DESINFECTANTES Y GOLPES. BARANDALES ABATIBLES CON SEGUROS PERMITEN UN COMPLETO TRANSFER DE PACIENTE POR EL SISTEMA DE GUARDA Y EXTENSION DEL MISMO OCULTOS BAJO LA BASE DE LA CAMA. CABECERA Y PIECERA DE SUPERFICIE RIGIDA DE ABS PERFORADA MOLDEADO E | 140839.08
I090000088 | 2072 | CAMA CLINICA CAMA HOSPITALARIA CAMA HOSPITALARIA CAMA HOSPITALARIA CAMA HOSPITALARIA CAMA HOSPITALARIA CAMA HOSPITALARIA CAMA HOSPITALARIA CAMA HOSPITALARIA CAMA HOSPITALARIA CAMA HOSPITALARIA CAMA HOSPITALARIA CAMA HOSPITALARIA CAMA HOSPITALARIA CAMA HOSPITALARIA CAMA HOSPITALARIA CAMA HOSPITALARIA CAMA HOSPITALARIA CAMA HOSPITALARIA CAMA HOSPITALARIA CAMA HOSPITALARIA CAMA HOSPITALARIA ELECTRICA DE MULTIPLES POSICIONES. CAMA ELECTRICA RODALE QUE FACILITA LA ATENCION DEL PACIENTE EN HOSPITALIZACION. CAMA ELECTRICA DE PROPOSITO GENERAL DISENADA PARA SER UTILIZADA GENERALMENTE EN HOSPITALIZACION CON EL TOQUE DE UN BOTON PROPORCIONA AL PACIENTE Y AL PERSONAL DE ENFERMERIA AJUSTE DE POSICIONES. 1.- CAMA HOSPITALARIA ELECTRICA DE MULTIPLES POSICIONES 2.- CON CARGA MAXIMA DE SEGURIDAD DE 250KG COMO MINIMO 3.- CONTROLES ELECTRICOS INTERCONSTRUIDOS O INTEGRADOS EN BARANDALES CON SEGURO DE BLOQUEO PARA PACIENTE EN CONTROL DE ENFERMERIA. 4.- QU | 116000
I090000112 | 714 | CARRO MONITOR MONITOR DELTA XL CON CAPNOGRAFIA SIN PRESIONES EQUIPO QUE DETECTA MIDE Y DESPLIEGA EN PANTALLA DE FORMA CONTINUA MULTIPLES PARAMETROS FISIOLOGICOS ASOCIADOS A UN SOLO PACIENTE: ELECTROCARDIOGRAMA FRECUENCIA CARDIACA FRECUENCIA RESPIRATORIA TEMPERATURA PRESION NO INVASIVA OXIMETRIA DE PULSO CON OPCION DE MEDIR A FUTURO PRESIONES INVASIVAS GASTO CARDIACO E INDICE BIESPECTRAL. 1. MONITOR MODULAR CON PANTALLA DE 12 PULGADAS COMO MINIMO. 2. CON CAPACIDAD DE CONECTARSE A RED DE MONITOREOS DE MANERA ALAMBRICA Y A FUTURO DE MANERA INALAMBRICA. 3. SALIDA ANALOGICA DE ECG Y SINCRONIA PARA DESFRIBRILACION. 4. PANTALLA A COLOR TECNOLOGIA LCD-TFT O TECNOLOGIA SUPERIOR. 5. PRETECCION CONTRA DESCARGAS DE DESFIBRILADOR. 6. DETECCION DE MARCA PASOS. 7. DESPLIEGUE DE CURVAS FISIOLOGICAS EN PANTALLA: 7.1 AL MENOS 8 CURVAS SIMULTANEAS. 7.2 ECG QUE DESPLIEGUE AL MENOS 2 CURVAS A ELEGIR DE ENTRE 12 DERIVACIONES O MAS. 7.3 PLETISMOGRAFIA. 7 | 406000
I090000216 | 3240 | ESTUCHE DIAGNOSTICO (JGO. DE) SET DE DIAGNOSTICO PARA OFTALMOLOGIA DIRECTA CON OPTICA ASFERICA DE PRECISION. | 9546.8
I090000216 | 3241 | ESTUCHE DIAGNOSTICO (JGO. DE) SET DE DIAGNOSTICO PARA OFTALMOLOGIA DIRECTA CON OPTICA ASFERICA DE PRECISION. | 9546.8
I090000216 | 3242 | ESTUCHE DIAGNOSTICO (JGO. DE) SET DE DIAGNOSTICO PARA OFTALMOLOGIA DIRECTA CON OPTICA ASFERICA DE PRECISION. | 9546.8
I090000216 | 3243 | ESTUCHE DIAGNOSTICO (JGO. DE) SET DE DIAGNOSTICO PARA OFTALMOLOGIA DIRECTA CON OPTICA ASFERICA DE PRECISION. | 9546.8
I090000216 | 3244 | ESTUCHE DIAGNOSTICO (JGO. DE) SET DE DIAGNOSTICO PARA OFTALMOLOGIA DIRECTA CON OPTICA ASFERICA DE PRECISION. | 9546.8
I090000216 | 3245 | ESTUCHE DIAGNOSTICO (JGO. DE) SET DE DIAGNOSTICO PARA OFTALMOLOGIA DIRECTA CON OPTICA ASFERICA DE PRECISION. | 9546.8
I090000216 | 3246 | ESTUCHE DIAGNOSTICO (JGO. DE) SET DE DIAGNOSTICO PARA OFTALMOLOGIA DIRECTA CON OPTICA ASFERICA DE PRECISION. | 9546.8
I090000216 | 3247 | ESTUCHE DIAGNOSTICO (JGO. DE) SET DE DIAGNOSTICO PARA OFTALMOLOGIA DIRECTA CON OPTICA ASFERICA DE PRECISION. | 9546.8
I060600048 | 5488 | BAUMANOMETRO ESFIGMOMANOMETRO ANEROIDE DE PEDESTAL. | 10440
I060600048 | 5489 | BAUMANOMETRO ESFIGMOMANOMETRO ANEROIDE DE PEDESTAL. | 10440
I060600048 | 5490 | BAUMANOMETRO ESFIGMOMANOMETRO ANEROIDE DE PEDESTAL. | 10440
I060600048 | 5491 | BAUMANOMETRO ESFIGMOMANOMETRO ANEROIDE DE PEDESTAL. | 10440
I060600048 | 5492 | BAUMANOMETRO ESFIGMOMANOMETRO ANEROIDE DE PEDESTAL. | 10440
I060600048 | 5493 | BAUMANOMETRO ESFIGMOMANOMETRO ANEROIDE DE PEDESTAL. | 10440
I060600048 | 5494 | BAUMANOMETRO ESFIGMOMANOMETRO ANEROIDE DE PEDESTAL. | 10440
I060600048 | 5495 | BAUMANOMETRO ESFIGMOMANOMETRO ANEROIDE DE PEDESTAL. | 10440
I060600048 | 5496 | BAUMANOMETRO ESFIGMOMANOMETRO ANEROIDE DE PEDESTAL. | 10440
I060600048 | 5497 | BAUMANOMETRO ESFIGMOMANOMETRO ANEROIDE DE PEDESTAL. | 10440
I060600048 | 5498 | BAUMANOMETRO ESFIGMOMANOMETRO ANEROIDE DE PEDESTAL. | 10440
I060600048 | 5499 | BAUMANOMETRO ESFIGMOMANOMETRO ANEROIDE DE PEDESTAL. | 10440
I060600048 | 5500 | BAUMANOMETRO ESFIGMOMANOMETRO ANEROIDE DE PEDESTAL. | 10440
I060600048 | 5501 | BAUMANOMETRO ESFIGMOMANOMETRO ANEROIDE DE PEDESTAL. | 10440
I090000216 | 3248 | ESTUCHE DIAGNOSTICO (JGO. DE) ESTUCHE DIAGNOSTICO PORTATIL. | 9331.04
I090000216 | 3249 | ESTUCHE DIAGNOSTICO (JGO. DE) ESTUCHE DIAGNOSTICO PORTATIL. | 9331.04
I090000216 | 3250 | ESTUCHE DIAGNOSTICO (JGO. DE) ESTUCHE DIAGNOSTICO PORTATIL. | 9331.04
I090000216 | 3251 | ESTUCHE DIAGNOSTICO (JGO. DE) ESTUCHE DIAGNOSTICO PORTATIL. | 9331.04
I090000216 | 3252 | ESTUCHE DIAGNOSTICO (JGO. DE) ESTUCHE DIAGNOSTICO PORTATIL. | 9331.04
I090000216 | 3253 | ESTUCHE DIAGNOSTICO (JGO. DE) ESTUCHE DIAGNOSTICO PORTATIL. | 9331.04
I090000216 | 3254 | ESTUCHE DIAGNOSTICO (JGO. DE) ESTUCHE DIAGNOSTICO PORTATIL. | 9331.04
I090000216 | 3255 | ESTUCHE DIAGNOSTICO (JGO. DE) ESTUCHE DIAGNOSTICO PORTATIL. | 9331.04
I090000216 | 3256 | ESTUCHE DIAGNOSTICO (JGO. DE) ESTUCHE DIAGNOSTICO PORTATIL. | 9331.04
I090000216 | 3257 | ESTUCHE DIAGNOSTICO (JGO. DE) ESTUCHE DIAGNOSTICO PORTATIL. | 9331.04
I090000216 | 3258 | ESTUCHE DIAGNOSTICO (JGO. DE) ESTUCHE DIAGNOSTICO PORTATIL. | 9331.04
I090000216 | 3259 | ESTUCHE DIAGNOSTICO (JGO. DE) ESTUCHE DIAGNOSTICO PORTATIL. | 9331.04
I422000004 | 6 | FILTROS Y PURIFICADORES DE AIRE EQUIPO PORTATIL DE PURIFICACION CON LAMPARA UVC FILTRO HEPA Y FILTRO DE CARBON ACTIVADO. ALIMENTACION ELECTRICA 120 VCA. | 34626
I422000004 | 9 | FILTROS Y PURIFICADORES DE AIRE EQUIPO PORTATIL DE PURIFICACION CON LAMPARA UVC FILTRO HEPA Y FILTRO DE CARBON ACTIVADO. ALIMENTACION ELECTRICA 120 VCA. | 34626
I060941390 | 1402 | LAMPARA DE CHICOTE LAMPARA DE CHICOTE LED Y DIMMER (CROMADA). LAMPARA DE EXAMINACION CON LUZ LED PARA DIVERSAS APLICACIONES FLEXIBLE DEL CHICOTE SUPERIOR CON RUEDAS QUE PERMITEN UN FACIL DESPLAZAMIENTO CON AJUSTE DE TAMANO DE PUNTO CON AJUSTE DE TAMANO DE BRILLO. | 9860
I060941390 | 1403 | LAMPARA DE CHICOTE LAMPARA DE CHICOTE LED Y DIMMER (CROMADA). LAMPARA DE EXAMINACION CON LUZ LED PARA DIVERSAS APLICACIONES FLEXIBLE DEL CHICOTE SUPERIOR CON RUEDAS QUE PERMITEN UN FACIL DESPLAZAMIENTO CON AJUSTE DE TAMANO DE PUNTO CON AJUSTE DE TAMANO DE BRILLO. | 9860
I090000034 | 235 | ASPIRADOR SUCCION CONTINUA ASPIRADOR DE SUCCION CONTINUA. DISENADO PARA SERVICIO PESADO QUE EVITA ROTURAS REGULADOR DE VACIO Y MOTOR BASE SOLIDA FACIL DE MANTENER LIMPIA Y PRESENTA UNA VENTOSA PARA MANTENER LA UNIDAD ESTACIONARIA MIENTRAS ESTA EN USO INCLUYE BOTELLA DE RECOLECCION Y MANGUERAS. | 11874.92
I090000100 | 770 | CARRO CAMILLA CAMILLA DE TRASLADO. BASTIDOR DE TUBO REDONDO DE 1 CALIBRE NO. 18 DE 60 CM DE ANCHO X 160 CM DE LARGO CON PROTECTOR DE HULE EN AMBOS LADOS ACABADO EN CROMO CUBIERTA EN LAMINA CAL. 22 CABECERA ABATIBLE A 30° Y 60°. BARANDALES ABATIBLES EN TUBO DE 1 CALIBRE NO. 18 ACABADO EN CROMO. CARRO ARMADO DE TUBO 1 CALIBRE NO. 18 ACABADO EN CROMO. ALTURA TOTAL DE 85 CM RODAJAS NEGRAS DE HULE NATURAL DE 4 6 8. DOS CON FRENO COLOCADAS EN DIAGONAL. INCLUYE PORTA-VENOCLISIS DE DOS GANCHOS. ACABADO EN CROMO DISENADO PARA SOPORTAR DE 100 KG A 140 KG. | 10495.68
I090000100 | 771 | CARRO CAMILLA CAMILLA DE TRASLADO. BASTIDOR DE TUBO REDONDO DE 1 CALIBRE NO. 18 DE 60 CM DE ANCHO X 160 CM DE LARGO CON PROTECTOR DE HULE EN AMBOS LADOS ACABADO EN CROMO CUBIERTA EN LAMINA CAL. 22 CABECERA ABATIBLE A 30° Y 60°. BARANDALES ABATIBLES EN TUBO DE 1 CALIBRE NO. 18 ACABADO EN CROMO. CARRO ARMADO DE TUBO 1 CALIBRE NO. 18 ACABADO EN CROMO. ALTURA TOTAL DE 85 CM RODAJAS NEGRAS DE HULE NATURAL DE 4 6 8. DOS CON FRENO COLOCADAS EN DIAGONAL. INCLUYE PORTA-VENOCLISIS DE DOS GANCHOS. ACABADO EN CROMO DISENADO PARA SOPORTAR DE 100 KG A 140 KG. | 10495.68
I090000186 | 190 | EQUIPO ELECTROCARDIOGRAFO EQUIPO ELECTROCARDIOGRAFO. | 78536.64
I090000186 | 191 | EQUIPO ELECTROCARDIOGRAFO EQUIPO ELECTROCARDIOGRAFO. | 78536.64
I090000186 | 192 | EQUIPO ELECTROCARDIOGRAFO EQUIPO ELECTROCARDIOGRAFO. | 78536.64
I090000252 | 311 | INCUBADORA CAPSULAS DE AISLAMIENTO PORTATILES. ELABORADOS CON MATERIAL DURAFLEX Y HULE CRISTAL DOBLE PULIDO 3 CIERRES PARA 3 MODOS DE APERTURA PIES CABEZA Y CAPSULA COMPLETA CINTURONES DE SUJECION A LA CAMILLA Y AL PACIENTE 2 PARES DE GUANTES PARA MANIPULACION DENTRO DE LA CAPSULA 1 POR CADA LADO CAJA DE SUJECION DE PRESION NEGATIVA DE ALTO FLUJO CON COMPARTIMENTO PARA PARA CAMBIO DE FILTRO Y BATERIA RECARGABLE PARA EL TRASLADO DEL PACIENTE INCLUYE FUNDA PARA GUARDA DE LA CAPSULA. | 67860
I090000252 | 312 | INCUBADORA CAPSULAS DE AISLAMIENTO PORTATILES. ELABORADOS CON MATERIAL DURAFLEX Y HULE CRISTAL DOBLE PULIDO 3 CIERRES PARA 3 MODOS DE APERTURA PIES CABEZA Y CAPSULA COMPLETA CINTURONES DE SUJECION A LA CAMILLA Y AL PACIENTE 2 PARES DE GUANTES PARA MANIPULACION DENTRO DE LA CAPSULA 1 POR CADA LADO CAJA DE SUJECION DE PRESION NEGATIVA DE ALTO FLUJO CON COMPARTIMENTO PARA PARA CAMBIO DE FILTRO Y BATERIA RECARGABLE PARA EL TRASLADO DEL PACIENTE INCLUYE FUNDA PARA GUARDA DE LA CAPSULA. | 67860
I090000252 | 313 | INCUBADORA CAPSULAS DE AISLAMIENTO PORTATILES. ELABORADOS CON MATERIAL DURAFLEX Y HULE CRISTAL DOBLE PULIDO 3 CIERRES PARA 3 MODOS DE APERTURA PIES CABEZA Y CAPSULA COMPLETA CINTURONES DE SUJECION A LA CAMILLA Y AL PACIENTE 2 PARES DE GUANTES PARA MANIPULACION DENTRO DE LA CAPSULA 1 POR CADA LADO CAJA DE SUJECION DE PRESION NEGATIVA DE ALTO FLUJO CON COMPARTIMENTO PARA PARA CAMBIO DE FILTRO Y BATERIA RECARGABLE PARA EL TRASLADO DEL PACIENTE INCLUYE FUNDA PARA GUARDA DE LA CAPSULA. | 67860
I090000252 | 314 | INCUBADORA CAPSULAS DE AISLAMIENTO PORTATILES. ELABORADOS CON MATERIAL DURAFLEX Y HULE CRISTAL DOBLE PULIDO 3 CIERRES PARA 3 MODOS DE APERTURA PIES CABEZA Y CAPSULA COMPLETA CINTURONES DE SUJECION A LA CAMILLA Y AL PACIENTE 2 PARES DE GUANTES PARA MANIPULACION DENTRO DE LA CAPSULA 1 POR CADA LADO CAJA DE SUJECION DE PRESION NEGATIVA DE ALTO FLUJO CON COMPARTIMENTO PARA PARA CAMBIO DE FILTRO Y BATERIA RECARGABLE PARA EL TRASLADO DEL PACIENTE INCLUYE FUNDA PARA GUARDA DE LA CAPSULA. | 67860
I090000252 | 317 | INCUBADORA CAPSULAS DE AISLAMIENTO PORTATILES. ELABORADOS CON MATERIAL DURAFLEX Y HULE CRISTAL DOBLE PULIDO 3 CIERRES PARA 3 MODOS DE APERTURA PIES CABEZA Y CAPSULA COMPLETA CINTURONES DE SUJECION A LA CAMILLA Y AL PACIENTE 2 PARES DE GUANTES PARA MANIPULACION DENTRO DE LA CAPSULA 1 POR CADA LADO CAJA DE SUJECION DE PRESION NEGATIVA DE ALTO FLUJO CON COMPARTIMENTO PARA PARA CAMBIO DE FILTRO Y BATERIA RECARGABLE PARA EL TRASLADO DEL PACIENTE INCLUYE FUNDA PARA GUARDA DE LA CAPSULA. | 67860
I090000252 | 320 | INCUBADORA CAPSULAS DE AISLAMIENTO PORTATILES. ELABORADOS CON MATERIAL DURAFLEX Y HULE CRISTAL DOBLE PULIDO 3 CIERRES PARA 3 MODOS DE APERTURA PIES CABEZA Y CAPSULA COMPLETA CINTURONES DE SUJECION A LA CAMILLA Y AL PACIENTE 2 PARES DE GUANTES PARA MANIPULACION DENTRO DE LA CAPSULA 1 POR CADA LADO CAJA DE SUJECION DE PRESION NEGATIVA DE ALTO FLUJO CON COMPARTIMENTO PARA PARA CAMBIO DE FILTRO Y BATERIA RECARGABLE PARA EL TRASLADO DEL PACIENTE INCLUYE FUNDA PARA GUARDA DE LA CAPSULA. | 67860
I090000252 | 324 | INCUBADORA CAPSULAS DE AISLAMIENTO PORTATILES. ELABORADOS CON MATERIAL DURAFLEX Y HULE CRISTAL DOBLE PULIDO 3 CIERRES PARA 3 MODOS DE APERTURA PIES CABEZA Y CAPSULA COMPLETA CINTURONES DE SUJECION A LA CAMILLA Y AL PACIENTE 2 PARES DE GUANTES PARA MANIPULACION DENTRO DE LA CAPSULA 1 POR CADA LADO CAJA DE SUJECION DE PRESION NEGATIVA DE ALTO FLUJO CON COMPARTIMENTO PARA PARA CAMBIO DE FILTRO Y BATERIA RECARGABLE PARA EL TRASLADO DEL PACIENTE INCLUYE FUNDA PARA GUARDA DE LA CAPSULA. | 67860
I090000252 | 325 | INCUBADORA CAPSULAS DE AISLAMIENTO PORTATILES. ELABORADOS CON MATERIAL DURAFLEX Y HULE CRISTAL DOBLE PULIDO 3 CIERRES PARA 3 MODOS DE APERTURA PIES CABEZA Y CAPSULA COMPLETA CINTURONES DE SUJECION A LA CAMILLA Y AL PACIENTE 2 PARES DE GUANTES PARA MANIPULACION DENTRO DE LA CAPSULA 1 POR CADA LADO CAJA DE SUJECION DE PRESION NEGATIVA DE ALTO FLUJO CON COMPARTIMENTO PARA PARA CAMBIO DE FILTRO Y BATERIA RECARGABLE PARA EL TRASLADO DEL PACIENTE INCLUYE FUNDA PARA GUARDA DE LA CAPSULA. | 67860
I090000252 | 327 | INCUBADORA CAPSULAS DE AISLAMIENTO PORTATILES. ELABORADOS CON MATERIAL DURAFLEX Y HULE CRISTAL DOBLE PULIDO 3 CIERRES PARA 3 MODOS DE APERTURA PIES CABEZA Y CAPSULA COMPLETA CINTURONES DE SUJECION A LA CAMILLA Y AL PACIENTE 2 PARES DE GUANTES PARA MANIPULACION DENTRO DE LA CAPSULA 1 POR CADA LADO CAJA DE SUJECION DE PRESION NEGATIVA DE ALTO FLUJO CON COMPARTIMENTO PARA PARA CAMBIO DE FILTRO Y BATERIA RECARGABLE PARA EL TRASLADO DEL PACIENTE INCLUYE FUNDA PARA GUARDA DE LA CAPSULA. | 67860
I090000252 | 328 | INCUBADORA CAPSULAS DE AISLAMIENTO PORTATILES. ELABORADOS CON MATERIAL DURAFLEX Y HULE CRISTAL DOBLE PULIDO 3 CIERRES PARA 3 MODOS DE APERTURA PIES CABEZA Y CAPSULA COMPLETA CINTURONES DE SUJECION A LA CAMILLA Y AL PACIENTE 2 PARES DE GUANTES PARA MANIPULACION DENTRO DE LA CAPSULA 1 POR CADA LADO CAJA DE SUJECION DE PRESION NEGATIVA DE ALTO FLUJO CON COMPARTIMENTO PARA PARA CAMBIO DE FILTRO Y BATERIA RECARGABLE PARA EL TRASLADO DEL PACIENTE INCLUYE FUNDA PARA GUARDA DE LA CAPSULA. | 67860
I090000252 | 329 | INCUBADORA CAPSULAS DE AISLAMIENTO PORTATILES. ELABORADOS CON MATERIAL DURAFLEX Y HULE CRISTAL DOBLE PULIDO 3 CIERRES PARA 3 MODOS DE APERTURA PIES CABEZA Y CAPSULA COMPLETA CINTURONES DE SUJECION A LA CAMILLA Y AL PACIENTE 2 PARES DE GUANTES PARA MANIPULACION DENTRO DE LA CAPSULA 1 POR CADA LADO CAJA DE SUJECION DE PRESION NEGATIVA DE ALTO FLUJO CON COMPARTIMENTO PARA PARA CAMBIO DE FILTRO Y BATERIA RECARGABLE PARA EL TRASLADO DEL PACIENTE INCLUYE FUNDA PARA GUARDA DE LA CAPSULA. | 67860
I090000252 | 330 | INCUBADORA CAPSULAS DE AISLAMIENTO PORTATILES. ELABORADOS CON MATERIAL DURAFLEX Y HULE CRISTAL DOBLE PULIDO 3 CIERRES PARA 3 MODOS DE APERTURA PIES CABEZA Y CAPSULA COMPLETA CINTURONES DE SUJECION A LA CAMILLA Y AL PACIENTE 2 PARES DE GUANTES PARA MANIPULACION DENTRO DE LA CAPSULA 1 POR CADA LADO CAJA DE SUJECION DE PRESION NEGATIVA DE ALTO FLUJO CON COMPARTIMENTO PARA PARA CAMBIO DE FILTRO Y BATERIA RECARGABLE PARA EL TRASLADO DEL PACIENTE INCLUYE FUNDA PARA GUARDA DE LA CAPSULA. | 67860
I090000252 | 333 | INCUBADORA CAPSULAS DE AISLAMIENTO PORTATILES. ELABORADOS CON MATERIAL DURAFLEX Y HULE CRISTAL DOBLE PULIDO 3 CIERRES PARA 3 MODOS DE APERTURA PIES CABEZA Y CAPSULA COMPLETA CINTURONES DE SUJECION A LA CAMILLA Y AL PACIENTE 2 PARES DE GUANTES PARA MANIPULACION DENTRO DE LA CAPSULA 1 POR CADA LADO CAJA DE SUJECION DE PRESION NEGATIVA DE ALTO FLUJO CON COMPARTIMENTO PARA PARA CAMBIO DE FILTRO Y BATERIA RECARGABLE PARA EL TRASLADO DEL PACIENTE INCLUYE FUNDA PARA GUARDA DE LA CAPSULA. | 67860
I090000252 | 336 | INCUBADORA CAPSULAS DE AISLAMIENTO PORTATILES. ELABORADOS CON MATERIAL DURAFLEX Y HULE CRISTAL DOBLE PULIDO 3 CIERRES PARA 3 MODOS DE APERTURA PIES CABEZA Y CAPSULA COMPLETA CINTURONES DE SUJECION A LA CAMILLA Y AL PACIENTE 2 PARES DE GUANTES PARA MANIPULACION DENTRO DE LA CAPSULA 1 POR CADA LADO CAJA DE SUJECION DE PRESION NEGATIVA DE ALTO FLUJO CON COMPARTIMENTO PARA PARA CAMBIO DE FILTRO Y BATERIA RECARGABLE PARA EL TRASLADO DEL PACIENTE INCLUYE FUNDA PARA GUARDA DE LA CAPSULA. | 67860
I090000252 | 337 | INCUBADORA CAPSULAS DE AISLAMIENTO PORTATILES. ELABORADOS CON MATERIAL DURAFLEX Y HULE CRISTAL DOBLE PULIDO 3 CIERRES PARA 3 MODOS DE APERTURA PIES CABEZA Y CAPSULA COMPLETA CINTURONES DE SUJECION A LA CAMILLA Y AL PACIENTE 2 PARES DE GUANTES PARA MANIPULACION DENTRO DE LA CAPSULA 1 POR CADA LADO CAJA DE SUJECION DE PRESION NEGATIVA DE ALTO FLUJO CON COMPARTIMENTO PARA PARA CAMBIO DE FILTRO Y BATERIA RECARGABLE PARA EL TRASLADO DEL PACIENTE INCLUYE FUNDA PARA GUARDA DE LA CAPSULA. | 67860
I090000252 | 340 | INCUBADORA CAPSULAS DE AISLAMIENTO PORTATILES. ELABORADOS CON MATERIAL DURAFLEX Y HULE CRISTAL DOBLE PULIDO 3 CIERRES PARA 3 MODOS DE APERTURA PIES CABEZA Y CAPSULA COMPLETA CINTURONES DE SUJECION A LA CAMILLA Y AL PACIENTE 2 PARES DE GUANTES PARA MANIPULACION DENTRO DE LA CAPSULA 1 POR CADA LADO CAJA DE SUJECION DE PRESION NEGATIVA DE ALTO FLUJO CON COMPARTIMENTO PARA PARA CAMBIO DE FILTRO Y BATERIA RECARGABLE PARA EL TRASLADO DEL PACIENTE INCLUYE FUNDA PARA GUARDA DE LA CAPSULA. | 67860
I090000252 | 342 | INCUBADORA CAPSULAS DE AISLAMIENTO PORTATILES. ELABORADOS CON MATERIAL DURAFLEX Y HULE CRISTAL DOBLE PULIDO 3 CIERRES PARA 3 MODOS DE APERTURA PIES CABEZA Y CAPSULA COMPLETA CINTURONES DE SUJECION A LA CAMILLA Y AL PACIENTE 2 PARES DE GUANTES PARA MANIPULACION DENTRO DE LA CAPSULA 1 POR CADA LADO CAJA DE SUJECION DE PRESION NEGATIVA DE ALTO FLUJO CON COMPARTIMENTO PARA PARA CAMBIO DE FILTRO Y BATERIA RECARGABLE PARA EL TRASLADO DEL PACIENTE INCLUYE FUNDA PARA GUARDA DE LA CAPSULA. | 67860
I090000252 | 343 | INCUBADORA CAPSULAS DE AISLAMIENTO PORTATILES. ELABORADOS CON MATERIAL DURAFLEX Y HULE CRISTAL DOBLE PULIDO 3 CIERRES PARA 3 MODOS DE APERTURA PIES CABEZA Y CAPSULA COMPLETA CINTURONES DE SUJECION A LA CAMILLA Y AL PACIENTE 2 PARES DE GUANTES PARA MANIPULACION DENTRO DE LA CAPSULA 1 POR CADA LADO CAJA DE SUJECION DE PRESION NEGATIVA DE ALTO FLUJO CON COMPARTIMENTO PARA PARA CAMBIO DE FILTRO Y BATERIA RECARGABLE PARA EL TRASLADO DEL PACIENTE INCLUYE FUNDA PARA GUARDA DE LA CAPSULA. | 67860
I090000252 | 344 | INCUBADORA CAPSULAS DE AISLAMIENTO PORTATILES. ELABORADOS CON MATERIAL DURAFLEX Y HULE CRISTAL DOBLE PULIDO 3 CIERRES PARA 3 MODOS DE APERTURA PIES CABEZA Y CAPSULA COMPLETA CINTURONES DE SUJECION A LA CAMILLA Y AL PACIENTE 2 PARES DE GUANTES PARA MANIPULACION DENTRO DE LA CAPSULA 1 POR CADA LADO CAJA DE SUJECION DE PRESION NEGATIVA DE ALTO FLUJO CON COMPARTIMENTO PARA PARA CAMBIO DE FILTRO Y BATERIA RECARGABLE PARA EL TRASLADO DEL PACIENTE INCLUYE FUNDA PARA GUARDA DE LA CAPSULA. | 67860
I090000252 | 345 | INCUBADORA CAPSULAS DE AISLAMIENTO PORTATILES. ELABORADOS CON MATERIAL DURAFLEX Y HULE CRISTAL DOBLE PULIDO 3 CIERRES PARA 3 MODOS DE APERTURA PIES CABEZA Y CAPSULA COMPLETA CINTURONES DE SUJECION A LA CAMILLA Y AL PACIENTE 2 PARES DE GUANTES PARA MANIPULACION DENTRO DE LA CAPSULA 1 POR CADA LADO CAJA DE SUJECION DE PRESION NEGATIVA DE ALTO FLUJO CON COMPARTIMENTO PARA PARA CAMBIO DE FILTRO Y BATERIA RECARGABLE PARA EL TRASLADO DEL PACIENTE INCLUYE FUNDA PARA GUARDA DE LA CAPSULA. | 67860
I090000252 | 347 | INCUBADORA CAPSULAS DE AISLAMIENTO PORTATILES. ELABORADOS CON MATERIAL DURAFLEX Y HULE CRISTAL DOBLE PULIDO 3 CIERRES PARA 3 MODOS DE APERTURA PIES CABEZA Y CAPSULA COMPLETA CINTURONES DE SUJECION A LA CAMILLA Y AL PACIENTE 2 PARES DE GUANTES PARA MANIPULACION DENTRO DE LA CAPSULA 1 POR CADA LADO CAJA DE SUJECION DE PRESION NEGATIVA DE ALTO FLUJO CON COMPARTIMENTO PARA PARA CAMBIO DE FILTRO Y BATERIA RECARGABLE PARA EL TRASLADO DEL PACIENTE INCLUYE FUNDA PARA GUARDA DE LA CAPSULA. | 67860
I090000252 | 350 | INCUBADORA CAPSULAS DE AISLAMIENTO PORTATILES. ELABORADOS CON MATERIAL DURAFLEX Y HULE CRISTAL DOBLE PULIDO 3 CIERRES PARA 3 MODOS DE APERTURA PIES CABEZA Y CAPSULA COMPLETA CINTURONES DE SUJECION A LA CAMILLA Y AL PACIENTE 2 PARES DE GUANTES PARA MANIPULACION DENTRO DE LA CAPSULA 1 POR CADA LADO CAJA DE SUJECION DE PRESION NEGATIVA DE ALTO FLUJO CON COMPARTIMENTO PARA PARA CAMBIO DE FILTRO Y BATERIA RECARGABLE PARA EL TRASLADO DEL PACIENTE INCLUYE FUNDA PARA GUARDA DE LA CAPSULA. | 67860
I090000252 | 352 | INCUBADORA CAPSULAS DE AISLAMIENTO PORTATILES. ELABORADOS CON MATERIAL DURAFLEX Y HULE CRISTAL DOBLE PULIDO 3 CIERRES PARA 3 MODOS DE APERTURA PIES CABEZA Y CAPSULA COMPLETA CINTURONES DE SUJECION A LA CAMILLA Y AL PACIENTE 2 PARES DE GUANTES PARA MANIPULACION DENTRO DE LA CAPSULA 1 POR CADA LADO CAJA DE SUJECION DE PRESION NEGATIVA DE ALTO FLUJO CON COMPARTIMENTO PARA PARA CAMBIO DE FILTRO Y BATERIA RECARGABLE PARA EL TRASLADO DEL PACIENTE INCLUYE FUNDA PARA GUARDA DE LA CAPSULA. | 67860
I090000252 | 355 | INCUBADORA CAPSULAS DE AISLAMIENTO PORTATILES. ELABORADOS CON MATERIAL DURAFLEX Y HULE CRISTAL DOBLE PULIDO 3 CIERRES PARA 3 MODOS DE APERTURA PIES CABEZA Y CAPSULA COMPLETA CINTURONES DE SUJECION A LA CAMILLA Y AL PACIENTE 2 PARES DE GUANTES PARA MANIPULACION DENTRO DE LA CAPSULA 1 POR CADA LADO CAJA DE SUJECION DE PRESION NEGATIVA DE ALTO FLUJO CON COMPARTIMENTO PARA PARA CAMBIO DE FILTRO Y BATERIA RECARGABLE PARA EL TRASLADO DEL PACIENTE INCLUYE FUNDA PARA GUARDA DE LA CAPSULA. | 67860
I090000252 | 359 | INCUBADORA CAPSULAS DE AISLAMIENTO PORTATILES. ELABORADOS CON MATERIAL DURAFLEX Y HULE CRISTAL DOBLE PULIDO 3 CIERRES PARA 3 MODOS DE APERTURA PIES CABEZA Y CAPSULA COMPLETA CINTURONES DE SUJECION A LA CAMILLA Y AL PACIENTE 2 PARES DE GUANTES PARA MANIPULACION DENTRO DE LA CAPSULA 1 POR CADA LADO CAJA DE SUJECION DE PRESION NEGATIVA DE ALTO FLUJO CON COMPARTIMENTO PARA PARA CAMBIO DE FILTRO Y BATERIA RECARGABLE PARA EL TRASLADO DEL PACIENTE INCLUYE FUNDA PARA GUARDA DE LA CAPSULA. | 67860
I422000004 | 15 | FILTROS Y PURIFICADORES DE AIRE EQUIPO PORTATIL PURIFICACION CON: LAMPARA UVC FILTRO HEPA Y FILTRO DE CARBON ACTIVADO. ALIMENTACION ELECTRICA 120 VCA. | 34626
I090000088 | 2190 | CAMA CLINICA CAMA CLINICA ELECTRICA. MULTIPLES POSICIONES CON COLCHON. 1.1.- GENERALIDADES: 1.1.1.- ESTRUCTURA FABRICADA EN ACERO CON RECUBRIMIENTO DE PINTURA EN POLVO. 1.1.2.- CAPACIDAD DE CARGA SEGURA DE 200 KG. 1.1.3.- PESO DEL PRODUCTO DE 115KG. 1.1.4.- CABECERA Y PIECERA: 1.1.4.1.- FABRICADOS DE RESINA DE POLIETILENO DE ALTA RESISTENCIA 1.1.4.2.- DESMONTABLES CON SEGUROS PARA MAYOR SEGURIDAD. 1.1.4.3.- CON AGARRADERAS PARA FACIL MANIPULACION. 1.1.5.- PARACHOQUES GIRATORIOS EN LAS CUATRO ESQUINAS DE LA CAMA. 1.1.6.- CAPACIDAD DE COLOCAR EL POSTE PORTA SOLUCIONES EN CUALQUIERA DE LAS CUATRO ESQUINAS DE LA CAMA. 1.1.7.- AL MENOS DOS GANCHOS PARA PORTAR BOLSAS DE DRENADO EN AMBOS LADOS DE LA CAMA. 1.1.8.- RUEDAS: 1.1.8.1.- DE 120MM DE DIAMETRO. 1.1.8.2.- ANTIESTATICAS. 1.1.9.- SISTEMA DE AC POR BATERiA RECARGABLE. 1.1.10.- SISTEMA DE FRENO CENTRALIZADO. 1.1.11.- FUNCIONA EN EL RANGO DE 127.0 VCA ± 10%. 1.1.12.- ALTURA DEBAJO DE LA CAMA | 127600
I090000088 | 2193 | CAMA CLINICA CAMA CLINICA ELECTRICA. MULTIPLES POSICIONES CON COLCHON. 1.1.- GENERALIDADES: 1.1.1.- ESTRUCTURA FABRICADA EN ACERO CON RECUBRIMIENTO DE PINTURA EN POLVO. 1.1.2.- CAPACIDAD DE CARGA SEGURA DE 200 KG. 1.1.3.- PESO DEL PRODUCTO DE 115KG. 1.1.4.- CABECERA Y PIECERA: 1.1.4.1.- FABRICADOS DE RESINA DE POLIETILENO DE ALTA RESISTENCIA 1.1.4.2.- DESMONTABLES CON SEGUROS PARA MAYOR SEGURIDAD. 1.1.4.3.- CON AGARRADERAS PARA FACIL MANIPULACION. 1.1.5.- PARACHOQUES GIRATORIOS EN LAS CUATRO ESQUINAS DE LA CAMA. 1.1.6.- CAPACIDAD DE COLOCAR EL POSTE PORTA SOLUCIONES EN CUALQUIERA DE LAS CUATRO ESQUINAS DE LA CAMA. 1.1.7.- AL MENOS DOS GANCHOS PARA PORTAR BOLSAS DE DRENADO EN AMBOS LADOS DE LA CAMA. 1.1.8.- RUEDAS: 1.1.8.1.- DE 120MM DE DIAMETRO. 1.1.8.2.- ANTIESTATICAS. 1.1.9.- SISTEMA DE AC POR BATERiA RECARGABLE. 1.1.10.- SISTEMA DE FRENO CENTRALIZADO. 1.1.11.- FUNCIONA EN EL RANGO DE 127.0 VCA ± 10%. 1.1.12.- ALTURA DEBAJO DE LA CAMA | 127600
I090000088 | 2232 | CAMA CLINICA 1.1.- GENERALIDADES: 1.1.1.- ESTRUCTURA FABRICADA EN ACERO CON RECUBRIMIENTO DE PINTURA EN POLVO. 1.1.2.- CAPACIDAD DE CARGA SEGURA DE 200 KG. 1.1.3.- PESO DEL PRODUCTO DE 115KG. 1.1.4.- CABECERA Y PIECERA: 1.1.4.1.- FABRICADOS DE RESINA DE POLIETILENO DE ALTA RESISTENCIA 1.1.4.2.- DESMONTABLES CON SEGUROS PARA MAYOR SEGURIDAD. 1.1.4.3.- CON AGARRADERAS PARA FACIL MANIPULACION. 1.1.5.- PARACHOQUES GIRATORIOS EN LAS CUATRO ESQUINAS DE LA CAMA. 1.1.6.- CAPACIDAD DE COLOCAR EL POSTE PORTA SOLUCIONES EN CUALQUIERA DE LAS CUATRO ESQUINAS DE LA CAMA. 1.1.7.- AL MENOS DOS GANCHOS PARA PORTAR BOLSAS DE DRENADO EN AMBOS LADOS DE LA CAMA. 1.1.8.- RUEDAS: 1.1.8.1.- DE 120MM DE DIAMETRO 1.1.8.2.- ANTIESTATICAS 1.1.9.- SISTEMA DE AC POR BATERiA RECARGABLE 1.1.10.- SISTEMA DE FRENO CENTRALIZADO. 1.1.11.- FUNCIONA EN EL RANGO DE 127.0 VCA ± 10% 1.1.12.- ALTURA DEBAJO DE LA CAMA: 50CM O MAYOR PARA PERMITIR EL CORRECTO ASEO EN LA LOCACION | 121800
I090000192 | 169 | EQUIPO OXIGENO TERAPIA CONCENTRADOR DE OXiGENO CON 5 VELOCIDADES DE FLUJO DE 0.5 5.0LPM CONCENTRACION DE OXiGENO DE 90% (+5.5 / 3%) DIMENSIONES DE 54.6 X 31.8 X 34.2 C (21.5 X 12.5 X 13.5 IN) PESO 16.3KG (36LBS) NIVEL SONORO 40DB(A) A 2.0LPM AMBIENTE DE FUNCIONAMIENTO 4 A 40°C ( 4 A 104°F) ENTORNO DE ALMACENAMIENTO 20 A 70°C ( 4 A 158°F) HUMEDAD DE HATA 95% CONSUMO DE ENERGiA 285W A 2LPM 350W MAXIMO ALARMAS DE CORETE DE CORRIENTE FLUJO ALTO FLUJO BAJO AVERiA GENERAL BAJA CONCENTRACION DE O2 (OPCIONAL) PROGRAMA DE MANTENIMIENTO DE FILTRO DE ENTRADA TUBO MAXIMO DE 15.2M (50 PIES). | 34199.99
I090000192 | 170 | EQUIPO OXIGENO TERAPIA CONCENTRADOR DE OXiGENO CON 5 VELOCIDADES DE FLUJO DE 0.5 5.0LPM CONCENTRACION DE OXiGENO DE 90% (+5.5 / 3%) DIMENSIONES DE 54.6 X 31.8 X 34.2 C (21.5 X 12.5 X 13.5 IN) PESO 16.3KG (36LBS) NIVEL SONORO 40DB(A) A 2.0LPM AMBIENTE DE FUNCIONAMIENTO 4 A 40°C ( 4 A 104°F) ENTORNO DE ALMACENAMIENTO 20 A 70°C ( 4 A 158°F) HUMEDAD DE HATA 95% CONSUMO DE ENERGiA 285W A 2LPM 350W MAXIMO ALARMAS DE CORETE DE CORRIENTE FLUJO ALTO FLUJO BAJO AVERiA GENERAL BAJA CONCENTRACION DE O2 (OPCIONAL) PROGRAMA DE MANTENIMIENTO DE FILTRO DE ENTRADA TUBO MAXIMO DE 15.2M (50 PIES). | 34199.99
I090000192 | 174 | EQUIPO OXIGENO TERAPIA CONCENTRADOR DE OXiGENO CON 5 VELOCIDADES DE FLUJO DE 0.5 5.0LPM CONCENTRACION DE OXiGENO DE 90% (+5.5 / 3%) DIMENSIONES DE 54.6 X 31.8 X 34.2 C (21.5 X 12.5 X 13.5 IN) PESO 16.3KG (36LBS) NIVEL SONORO 40DB(A) A 2.0LPM AMBIENTE DE FUNCIONAMIENTO 4 A 40°C ( 4 A 104°F) ENTORNO DE ALMACENAMIENTO 20 A 70°C ( 4 A 158°F) HUMEDAD DE HATA 95% CONSUMO DE ENERGiA 285W A 2LPM 350W MAXIMO ALARMAS DE CORETE DE CORRIENTE FLUJO ALTO FLUJO BAJO AVERiA GENERAL BAJA CONCENTRACION DE O2 (OPCIONAL) PROGRAMA DE MANTENIMIENTO DE FILTRO DE ENTRADA TUBO MAXIMO DE 15.2M (50 PIES). | 34199.99
I090000192 | 177 | EQUIPO OXIGENO TERAPIA CONCENTRADOR DE OXiGENO CON 5 VELOCIDADES DE FLUJO DE 0.5 5.0LPM CONCENTRACION DE OXiGENO DE 90% (+5.5 / 3%) DIMENSIONES DE 54.6 X 31.8 X 34.2 C (21.5 X 12.5 X 13.5 IN) PESO 16.3KG (36LBS) NIVEL SONORO 40DB(A) A 2.0LPM AMBIENTE DE FUNCIONAMIENTO 4 A 40°C ( 4 A 104°F) ENTORNO DE ALMACENAMIENTO 20 A 70°C ( 4 A 158°F) HUMEDAD DE HATA 95% CONSUMO DE ENERGiA 285W A 2LPM 350W MAXIMO ALARMAS DE CORETE DE CORRIENTE FLUJO ALTO FLUJO BAJO AVERiA GENERAL BAJA CONCENTRACION DE O2 (OPCIONAL) PROGRAMA DE MANTENIMIENTO DE FILTRO DE ENTRADA TUBO MAXIMO DE 15.2M (50 PIES). | 34199.99
I090000192 | 179 | EQUIPO OXIGENO TERAPIA CONCENTRADOR DE OXiGENO CON 5 VELOCIDADES DE FLUJO DE 0.5 5.0LPM CONCENTRACION DE OXiGENO DE 90% (+5.5 / 3%) DIMENSIONES DE 54.6 X 31.8 X 34.2 C (21.5 X 12.5 X 13.5 IN) PESO 16.3KG (36LBS) NIVEL SONORO 40DB(A) A 2.0LPM AMBIENTE DE FUNCIONAMIENTO 4 A 40°C ( 4 A 104°F) ENTORNO DE ALMACENAMIENTO 20 A 70°C ( 4 A 158°F) HUMEDAD DE HATA 95% CONSUMO DE ENERGiA 285W A 2LPM 350W MAXIMO ALARMAS DE CORETE DE CORRIENTE FLUJO ALTO FLUJO BAJO AVERiA GENERAL BAJA CONCENTRACION DE O2 (OPCIONAL) PROGRAMA DE MANTENIMIENTO DE FILTRO DE ENTRADA TUBO MAXIMO DE 15.2M (50 PIES). | 34199.99
I090000192 | 180 | EQUIPO OXIGENO TERAPIA CONCENTRADOR DE OXiGENO CON 5 VELOCIDADES DE FLUJO DE 0.5 5.0LPM CONCENTRACION DE OXiGENO DE 90% (+5.5 / 3%) DIMENSIONES DE 54.6 X 31.8 X 34.2 C (21.5 X 12.5 X 13.5 IN) PESO 16.3KG (36LBS) NIVEL SONORO 40DB(A) A 2.0LPM AMBIENTE DE FUNCIONAMIENTO 4 A 40°C ( 4 A 104°F) ENTORNO DE ALMACENAMIENTO 20 A 70°C ( 4 A 158°F) HUMEDAD DE HATA 95% CONSUMO DE ENERGiA 285W A 2LPM 350W MAXIMO ALARMAS DE CORETE DE CORRIENTE FLUJO ALTO FLUJO BAJO AVERiA GENERAL BAJA CONCENTRACION DE O2 (OPCIONAL) PROGRAMA DE MANTENIMIENTO DE FILTRO DE ENTRADA TUBO MAXIMO DE 15.2M (50 PIES). | 34199.99
I090000192 | 183 | EQUIPO OXIGENO TERAPIA CONCENTRADOR DE OXiGENO CON 5 VELOCIDADES DE FLUJO DE 0.5 5.0LPM CONCENTRACION DE OXiGENO DE 90% (+5.5 / 3%) DIMENSIONES DE 54.6 X 31.8 X 34.2 C (21.5 X 12.5 X 13.5 IN) PESO 16.3KG (36LBS) NIVEL SONORO 40DB(A) A 2.0LPM AMBIENTE DE FUNCIONAMIENTO 4 A 40°C ( 4 A 104°F) ENTORNO DE ALMACENAMIENTO 20 A 70°C ( 4 A 158°F) HUMEDAD DE HATA 95% CONSUMO DE ENERGiA 285W A 2LPM 350W MAXIMO ALARMAS DE CORETE DE CORRIENTE FLUJO ALTO FLUJO BAJO AVERiA GENERAL BAJA CONCENTRACION DE O2 (OPCIONAL) PROGRAMA DE MANTENIMIENTO DE FILTRO DE ENTRADA TUBO MAXIMO DE 15.2M (50 PIES). | 34199.99
I090000192 | 184 | EQUIPO OXIGENO TERAPIA CONCENTRADOR DE OXiGENO CON 5 VELOCIDADES DE FLUJO DE 0.5 5.0LPM CONCENTRACION DE OXiGENO DE 90% (+5.5 / 3%) DIMENSIONES DE 54.6 X 31.8 X 34.2 C (21.5 X 12.5 X 13.5 IN) PESO 16.3KG (36LBS) NIVEL SONORO 40DB(A) A 2.0LPM AMBIENTE DE FUNCIONAMIENTO 4 A 40°C ( 4 A 104°F) ENTORNO DE ALMACENAMIENTO 20 A 70°C ( 4 A 158°F) HUMEDAD DE HATA 95% CONSUMO DE ENERGiA 285W A 2LPM 350W MAXIMO ALARMAS DE CORETE DE CORRIENTE FLUJO ALTO FLUJO BAJO AVERiA GENERAL BAJA CONCENTRACION DE O2 (OPCIONAL) PROGRAMA DE MANTENIMIENTO DE FILTRO DE ENTRADA TUBO MAXIMO DE 15.2M (50 PIES). | 34199.99
I090000192 | 186 | EQUIPO OXIGENO TERAPIA CONCENTRADOR DE OXiGENO CON 5 VELOCIDADES DE FLUJO DE 0.5 5.0LPM CONCENTRACION DE OXiGENO DE 90% (+5.5 / 3%) DIMENSIONES DE 54.6 X 31.8 X 34.2 C (21.5 X 12.5 X 13.5 IN) PESO 16.3KG (36LBS) NIVEL SONORO 40DB(A) A 2.0LPM AMBIENTE DE FUNCIONAMIENTO 4 A 40°C ( 4 A 104°F) ENTORNO DE ALMACENAMIENTO 20 A 70°C ( 4 A 158°F) HUMEDAD DE HATA 95% CONSUMO DE ENERGiA 285W A 2LPM 350W MAXIMO ALARMAS DE CORETE DE CORRIENTE FLUJO ALTO FLUJO BAJO AVERiA GENERAL BAJA CONCENTRACION DE O2 (OPCIONAL) PROGRAMA DE MANTENIMIENTO DE FILTRO DE ENTRADA TUBO MAXIMO DE 15.2M (50 PIES). | 34199.99
I090000192 | 192 | EQUIPO OXIGENO TERAPIA CONCENTRADOR DE OXiGENO CON 5 VELOCIDADES DE FLUJO DE 0.5 5.0LPM CONCENTRACION DE OXiGENO DE 90% (+5.5 / 3%) DIMENSIONES DE 54.6 X 31.8 X 34.2 C (21.5 X 12.5 X 13.5 IN) PESO 16.3KG (36LBS) NIVEL SONORO 40DB(A) A 2.0LPM AMBIENTE DE FUNCIONAMIENTO 4 A 40°C ( 4 A 104°F) ENTORNO DE ALMACENAMIENTO 20 A 70°C ( 4 A 158°F) HUMEDAD DE HATA 95% CONSUMO DE ENERGiA 285W A 2LPM 350W MAXIMO ALARMAS DE CORETE DE CORRIENTE FLUJO ALTO FLUJO BAJO AVERiA GENERAL BAJA CONCENTRACION DE O2 (OPCIONAL) PROGRAMA DE MANTENIMIENTO DE FILTRO DE ENTRADA TUBO MAXIMO DE 15.2M (50 PIES). | 34199.99
I090000192 | 193 | EQUIPO OXIGENO TERAPIA CONCENTRADOR DE OXiGENO CON 5 VELOCIDADES DE FLUJO DE 0.5 5.0LPM CONCENTRACION DE OXiGENO DE 90% (+5.5 / 3%) DIMENSIONES DE 54.6 X 31.8 X 34.2 C (21.5 X 12.5 X 13.5 IN) PESO 16.3KG (36LBS) NIVEL SONORO 40DB(A) A 2.0LPM AMBIENTE DE FUNCIONAMIENTO 4 A 40°C ( 4 A 104°F) ENTORNO DE ALMACENAMIENTO 20 A 70°C ( 4 A 158°F) HUMEDAD DE HATA 95% CONSUMO DE ENERGiA 285W A 2LPM 350W MAXIMO ALARMAS DE CORETE DE CORRIENTE FLUJO ALTO FLUJO BAJO AVERiA GENERAL BAJA CONCENTRACION DE O2 (OPCIONAL) PROGRAMA DE MANTENIMIENTO DE FILTRO DE ENTRADA TUBO MAXIMO DE 15.2M (50 PIES). | 34199.99
I090000192 | 195 | EQUIPO OXIGENO TERAPIA CONCENTRADOR DE OXiGENO CON 5 VELOCIDADES DE FLUJO DE 0.5 5.0LPM CONCENTRACION DE OXiGENO DE 90% (+5.5 / 3%) DIMENSIONES DE 54.6 X 31.8 X 34.2 C (21.5 X 12.5 X 13.5 IN) PESO 16.3KG (36LBS) NIVEL SONORO 40DB(A) A 2.0LPM AMBIENTE DE FUNCIONAMIENTO 4 A 40°C ( 4 A 104°F) ENTORNO DE ALMACENAMIENTO 20 A 70°C ( 4 A 158°F) HUMEDAD DE HATA 95% CONSUMO DE ENERGiA 285W A 2LPM 350W MAXIMO ALARMAS DE CORETE DE CORRIENTE FLUJO ALTO FLUJO BAJO AVERiA GENERAL BAJA CONCENTRACION DE O2 (OPCIONAL) PROGRAMA DE MANTENIMIENTO DE FILTRO DE ENTRADA TUBO MAXIMO DE 15.2M (50 PIES). | 34199.99
I090000192 | 201 | EQUIPO OXIGENO TERAPIA CONCENTRADOR DE OXiGENO CON 5 VELOCIDADES DE FLUJO DE 0.5 5.0LPM CONCENTRACION DE OXiGENO DE 90% (+5.5 / 3%) DIMENSIONES DE 54.6 X 31.8 X 34.2 C (21.5 X 12.5 X 13.5 IN) PESO 16.3KG (36LBS) NIVEL SONORO 40DB(A) A 2.0LPM AMBIENTE DE FUNCIONAMIENTO 4 A 40°C ( 4 A 104°F) ENTORNO DE ALMACENAMIENTO 20 A 70°C ( 4 A 158°F) HUMEDAD DE HATA 95% CONSUMO DE ENERGiA 285W A 2LPM 350W MAXIMO ALARMAS DE CORETE DE CORRIENTE FLUJO ALTO FLUJO BAJO AVERiA GENERAL BAJA CONCENTRACION DE O2 (OPCIONAL) PROGRAMA DE MANTENIMIENTO DE FILTRO DE ENTRADA TUBO MAXIMO DE 15.2M (50 PIES). | 34199.99
I090000192 | 212 | EQUIPO OXIGENO TERAPIA CONCENTRADOR DE OXiGENO CON 5 VELOCIDADES DE FLUJO DE 0.5 5.0LPM CONCENTRACION DE OXiGENO DE 90% (+5.5 / 3%) DIMENSIONES DE 54.6 X 31.8 X 34.2 C (21.5 X 12.5 X 13.5 IN) PESO 16.3KG (36LBS) NIVEL SONORO 40DB(A) A 2.0LPM AMBIENTE DE FUNCIONAMIENTO 4 A 40°C ( 4 A 104°F) ENTORNO DE ALMACENAMIENTO 20 A 70°C ( 4 A 158°F) HUMEDAD DE HATA 95% CONSUMO DE ENERGiA 285W A 2LPM 350W MAXIMO ALARMAS DE CORETE DE CORRIENTE FLUJO ALTO FLUJO BAJO AVERiA GENERAL BAJA CONCENTRACION DE O2 (OPCIONAL) PROGRAMA DE MANTENIMIENTO DE FILTRO DE ENTRADA TUBO MAXIMO DE 15.2M (50 PIES). | 34199.99
I090000192 | 227 | EQUIPO OXIGENO TERAPIA CONCENTRADOR DE OXiGENO CON 5 VELOCIDADES DE FLUJO DE 0.5 5.0LPM CONCENTRACION DE OXiGENO DE 90% (+5.5 / 3%) DIMENSIONES DE 54.6 X 31.8 X 34.2 C (21.5 X 12.5 X 13.5 IN) PESO 16.3KG (36LBS) NIVEL SONORO 40DB(A) A 2.0LPM AMBIENTE DE FUNCIONAMIENTO 4 A 40°C ( 4 A 104°F) ENTORNO DE ALMACENAMIENTO 20 A 70°C ( 4 A 158°F) HUMEDAD DE HATA 95% CONSUMO DE ENERGiA 285W A 2LPM 350W MAXIMO ALARMAS DE CORETE DE CORRIENTE FLUJO ALTO FLUJO BAJO AVERiA GENERAL BAJA CONCENTRACION DE O2 (OPCIONAL) PROGRAMA DE MANTENIMIENTO DE FILTRO DE ENTRADA TUBO MAXIMO DE 15.2M (50 PIES). | 34199.99
I090000192 | 234 | EQUIPO OXIGENO TERAPIA CONCENTRADOR DE OXiGENO CON 5 VELOCIDADES DE FLUJO DE 0.5 5.0LPM CONCENTRACION DE OXiGENO DE 90% (+5.5 / 3%) DIMENSIONES DE 54.6 X 31.8 X 34.2 C (21.5 X 12.5 X 13.5 IN) PESO 16.3KG (36LBS) NIVEL SONORO 40DB(A) A 2.0LPM AMBIENTE DE FUNCIONAMIENTO 4 A 40°C ( 4 A 104°F) ENTORNO DE ALMACENAMIENTO 20 A 70°C ( 4 A 158°F) HUMEDAD DE HATA 95% CONSUMO DE ENERGiA 285W A 2LPM 350W MAXIMO ALARMAS DE CORETE DE CORRIENTE FLUJO ALTO FLUJO BAJO AVERiA GENERAL BAJA CONCENTRACION DE O2 (OPCIONAL) PROGRAMA DE MANTENIMIENTO DE FILTRO DE ENTRADA TUBO MAXIMO DE 15.2M (50 PIES). | 34199.99
I090000192 | 237 | EQUIPO OXIGENO TERAPIA CONCENTRADOR DE OXiGENO CON 5 VELOCIDADES DE FLUJO DE 0.5 5.0LPM CONCENTRACION DE OXiGENO DE 90% (+5.5 / 3%) DIMENSIONES DE 54.6 X 31.8 X 34.2 C (21.5 X 12.5 X 13.5 IN) PESO 16.3KG (36LBS) NIVEL SONORO 40DB(A) A 2.0LPM AMBIENTE DE FUNCIONAMIENTO 4 A 40°C ( 4 A 104°F) ENTORNO DE ALMACENAMIENTO 20 A 70°C ( 4 A 158°F) HUMEDAD DE HATA 95% CONSUMO DE ENERGiA 285W A 2LPM 350W MAXIMO ALARMAS DE CORETE DE CORRIENTE FLUJO ALTO FLUJO BAJO AVERiA GENERAL BAJA CONCENTRACION DE O2 (OPCIONAL) PROGRAMA DE MANTENIMIENTO DE FILTRO DE ENTRADA TUBO MAXIMO DE 15.2M (50 PIES). | 34199.99
I090000192 | 240 | EQUIPO OXIGENO TERAPIA CONCENTRADOR DE OXiGENO CON 5 VELOCIDADES DE FLUJO DE 0.5 5.0LPM CONCENTRACION DE OXiGENO DE 90% (+5.5 / 3%) DIMENSIONES DE 54.6 X 31.8 X 34.2 C (21.5 X 12.5 X 13.5 IN) PESO 16.3KG (36LBS) NIVEL SONORO 40DB(A) A 2.0LPM AMBIENTE DE FUNCIONAMIENTO 4 A 40°C ( 4 A 104°F) ENTORNO DE ALMACENAMIENTO 20 A 70°C ( 4 A 158°F) HUMEDAD DE HATA 95% CONSUMO DE ENERGiA 285W A 2LPM 350W MAXIMO ALARMAS DE CORETE DE CORRIENTE FLUJO ALTO FLUJO BAJO AVERiA GENERAL BAJA CONCENTRACION DE O2 (OPCIONAL) PROGRAMA DE MANTENIMIENTO DE FILTRO DE ENTRADA TUBO MAXIMO DE 15.2M (50 PIES). | 34199.99
I090000192 | 242 | EQUIPO OXIGENO TERAPIA CONCENTRADOR DE OXiGENO CON 5 VELOCIDADES DE FLUJO DE 0.5 5.0LPM CONCENTRACION DE OXiGENO DE 90% (+5.5 / 3%) DIMENSIONES DE 54.6 X 31.8 X 34.2 C (21.5 X 12.5 X 13.5 IN) PESO 16.3KG (36LBS) NIVEL SONORO 40DB(A) A 2.0LPM AMBIENTE DE FUNCIONAMIENTO 4 A 40°C ( 4 A 104°F) ENTORNO DE ALMACENAMIENTO 20 A 70°C ( 4 A 158°F) HUMEDAD DE HATA 95% CONSUMO DE ENERGiA 285W A 2LPM 350W MAXIMO ALARMAS DE CORETE DE CORRIENTE FLUJO ALTO FLUJO BAJO AVERiA GENERAL BAJA CONCENTRACION DE O2 (OPCIONAL) PROGRAMA DE MANTENIMIENTO DE FILTRO DE ENTRADA TUBO MAXIMO DE 15.2M (50 PIES). | 34199.99
I090000192 | 245 | EQUIPO OXIGENO TERAPIA CONCENTRADOR DE OXiGENO CON 5 VELOCIDADES DE FLUJO DE 0.5 5.0LPM CONCENTRACION DE OXiGENO DE 90% (+5.5 / 3%) DIMENSIONES DE 54.6 X 31.8 X 34.2 C (21.5 X 12.5 X 13.5 IN) PESO 16.3KG (36LBS) NIVEL SONORO 40DB(A) A 2.0LPM AMBIENTE DE FUNCIONAMIENTO 4 A 40°C ( 4 A 104°F) ENTORNO DE ALMACENAMIENTO 20 A 70°C ( 4 A 158°F) HUMEDAD DE HATA 95% CONSUMO DE ENERGiA 285W A 2LPM 350W MAXIMO ALARMAS DE CORETE DE CORRIENTE FLUJO ALTO FLUJO BAJO AVERiA GENERAL BAJA CONCENTRACION DE O2 (OPCIONAL) PROGRAMA DE MANTENIMIENTO DE FILTRO DE ENTRADA TUBO MAXIMO DE 15.2M (50 PIES). | 34199.99
I090000192 | 246 | EQUIPO OXIGENO TERAPIA CONCENTRADOR DE OXiGENO CON 5 VELOCIDADES DE FLUJO DE 0.5 5.0LPM CONCENTRACION DE OXiGENO DE 90% (+5.5 / 3%) DIMENSIONES DE 54.6 X 31.8 X 34.2 C (21.5 X 12.5 X 13.5 IN) PESO 16.3KG (36LBS) NIVEL SONORO 40DB(A) A 2.0LPM AMBIENTE DE FUNCIONAMIENTO 4 A 40°C ( 4 A 104°F) ENTORNO DE ALMACENAMIENTO 20 A 70°C ( 4 A 158°F) HUMEDAD DE HATA 95% CONSUMO DE ENERGiA 285W A 2LPM 350W MAXIMO ALARMAS DE CORETE DE CORRIENTE FLUJO ALTO FLUJO BAJO AVERiA GENERAL BAJA CONCENTRACION DE O2 (OPCIONAL) PROGRAMA DE MANTENIMIENTO DE FILTRO DE ENTRADA TUBO MAXIMO DE 15.2M (50 PIES). | 34199.99
I090000192 | 249 | EQUIPO OXIGENO TERAPIA CONCENTRADOR DE OXiGENO CON 5 VELOCIDADES DE FLUJO DE 0.5 5.0LPM CONCENTRACION DE OXiGENO DE 90% (+5.5 / 3%) DIMENSIONES DE 54.6 X 31.8 X 34.2 C (21.5 X 12.5 X 13.5 IN) PESO 16.3KG (36LBS) NIVEL SONORO 40DB(A) A 2.0LPM AMBIENTE DE FUNCIONAMIENTO 4 A 40°C ( 4 A 104°F) ENTORNO DE ALMACENAMIENTO 20 A 70°C ( 4 A 158°F) HUMEDAD DE HATA 95% CONSUMO DE ENERGiA 285W A 2LPM 350W MAXIMO ALARMAS DE CORETE DE CORRIENTE FLUJO ALTO FLUJO BAJO AVERiA GENERAL BAJA CONCENTRACION DE O2 (OPCIONAL) PROGRAMA DE MANTENIMIENTO DE FILTRO DE ENTRADA TUBO MAXIMO DE 15.2M (50 PIES). | 34199.99
I090000192 | 250 | EQUIPO OXIGENO TERAPIA CONCENTRADOR DE OXiGENO CON 5 VELOCIDADES DE FLUJO DE 0.5 5.0LPM CONCENTRACION DE OXiGENO DE 90% (+5.5 / 3%) DIMENSIONES DE 54.6 X 31.8 X 34.2 C (21.5 X 12.5 X 13.5 IN) PESO 16.3KG (36LBS) NIVEL SONORO 40DB(A) A 2.0LPM AMBIENTE DE FUNCIONAMIENTO 4 A 40°C ( 4 A 104°F) ENTORNO DE ALMACENAMIENTO 20 A 70°C ( 4 A 158°F) HUMEDAD DE HATA 95% CONSUMO DE ENERGiA 285W A 2LPM 350W MAXIMO ALARMAS DE CORETE DE CORRIENTE FLUJO ALTO FLUJO BAJO AVERiA GENERAL BAJA CONCENTRACION DE O2 (OPCIONAL) PROGRAMA DE MANTENIMIENTO DE FILTRO DE ENTRADA TUBO MAXIMO DE 15.2M (50 PIES). | 34199.99
I060400964 | 1 | RESPIRADOR SISTEMA RESPIRATORIO. CONTENIDO: 2 ESCAFANDRAS LAVABLES 1 FILTRO Y UNIDAD DE VENTILACION 1 BATERIA DE LITIO 1 MANGUERA FLEXIBLE DE VENTILACION 1 ARNES DE SUJECION 1 COMPROBADOR DE FLUJO 1 CARGADOR. | 29406
I060400964 | 7 | RESPIRADOR SISTEMA RESPIRATORIO. CONTENIDO: 2 ESCAFANDRAS LAVABLES 1 FILTRO Y UNIDAD DE VENTILACION 1 BATERIA DE LITIO 1 MANGUERA FLEXIBLE DE VENTILACION 1 ARNES DE SUJECION 1 COMPROBADOR DE FLUJO 1 CARGADOR. | 29406
I060400964 | 14 | RESPIRADOR SISTEMA RESPIRATORIO. CONTENIDO: 2 ESCAFANDRAS LAVABLES 1 FILTRO Y UNIDAD DE VENTILACION 1 BATERIA DE LITIO 1 MANGUERA FLEXIBLE DE VENTILACION 1 ARNES DE SUJECION 1 COMPROBADOR DE FLUJO 1 CARGADOR. | 29406
I060400964 | 24 | RESPIRADOR SISTEMA RESPIRATORIO. CONTENIDO: 2 ESCAFANDRAS LAVABLES 1 FILTRO Y UNIDAD DE VENTILACION 1 BATERIA DE LITIO 1 MANGUERA FLEXIBLE DE VENTILACION 1 ARNES DE SUJECION 1 COMPROBADOR DE FLUJO 1 CARGADOR. | 29406
I060400964 | 27 | RESPIRADOR SISTEMA RESPIRATORIO. CONTENIDO: 2 ESCAFANDRAS LAVABLES 1 FILTRO Y UNIDAD DE VENTILACION 1 BATERIA DE LITIO 1 MANGUERA FLEXIBLE DE VENTILACION 1 ARNES DE SUJECION 1 COMPROBADOR DE FLUJO 1 CARGADOR. | 29406
I060400964 | 42 | RESPIRADOR SISTEMA RESPIRATORIO. CONTENIDO: 2 ESCAFANDRAS LAVABLES 1 FILTRO Y UNIDAD DE VENTILACION 1 BATERIA DE LITIO 1 MANGUERA FLEXIBLE DE VENTILACION 1 ARNES DE SUJECION 1 COMPROBADOR DE FLUJO 1 CARGADOR. | 29406
I060400964 | 52 | RESPIRADOR SISTEMA RESPIRATORIO. CONTENIDO: 2 ESCAFANDRAS LAVABLES 1 FILTRO Y UNIDAD DE VENTILACION 1 BATERIA DE LITIO 1 MANGUERA FLEXIBLE DE VENTILACION 1 ARNES DE SUJECION 1 COMPROBADOR DE FLUJO 1 CARGADOR. | 29406
I060400964 | 53 | RESPIRADOR SISTEMA RESPIRATORIO. CONTENIDO: 2 ESCAFANDRAS LAVABLES 1 FILTRO Y UNIDAD DE VENTILACION 1 BATERIA DE LITIO 1 MANGUERA FLEXIBLE DE VENTILACION 1 ARNES DE SUJECION 1 COMPROBADOR DE FLUJO 1 CARGADOR. | 29406
I060400964 | 55 | RESPIRADOR SISTEMA RESPIRATORIO. CONTENIDO: 2 ESCAFANDRAS LAVABLES 1 FILTRO Y UNIDAD DE VENTILACION 1 BATERIA DE LITIO 1 MANGUERA FLEXIBLE DE VENTILACION 1 ARNES DE SUJECION 1 COMPROBADOR DE FLUJO 1 CARGADOR. | 29406
I060400964 | 59 | RESPIRADOR SISTEMA RESPIRATORIO. CONTENIDO: 2 ESCAFANDRAS LAVABLES 1 FILTRO Y UNIDAD DE VENTILACION 1 BATERIA DE LITIO 1 MANGUERA FLEXIBLE DE VENTILACION 1 ARNES DE SUJECION 1 COMPROBADOR DE FLUJO 1 CARGADOR. | 29406
I060400964 | 68 | RESPIRADOR SISTEMA RESPIRATORIO. CONTENIDO: 2 ESCAFANDRAS LAVABLES 1 FILTRO Y UNIDAD DE VENTILACION 1 BATERIA DE LITIO 1 MANGUERA FLEXIBLE DE VENTILACION 1 ARNES DE SUJECION 1 COMPROBADOR DE FLUJO 1 CARGADOR. | 29406
I060400964 | 83 | RESPIRADOR SISTEMA RESPIRATORIO. CONTENIDO: 2 ESCAFANDRAS LAVABLES 1 FILTRO Y UNIDAD DE VENTILACION 1 BATERIA DE LITIO 1 MANGUERA FLEXIBLE DE VENTILACION 1 ARNES DE SUJECION 1 COMPROBADOR DE FLUJO 1 CARGADOR. | 29406
I060400964 | 89 | RESPIRADOR SISTEMA RESPIRATORIO. CONTENIDO: 2 ESCAFANDRAS LAVABLES 1 FILTRO Y UNIDAD DE VENTILACION 1 BATERIA DE LITIO 1 MANGUERA FLEXIBLE DE VENTILACION 1 ARNES DE SUJECION 1 COMPROBADOR DE FLUJO 1 CARGADOR. | 29406
I060400964 | 94 | RESPIRADOR SISTEMA RESPIRATORIO. CONTENIDO: 2 ESCAFANDRAS LAVABLES 1 FILTRO Y UNIDAD DE VENTILACION 1 BATERIA DE LITIO 1 MANGUERA FLEXIBLE DE VENTILACION 1 ARNES DE SUJECION 1 COMPROBADOR DE FLUJO 1 CARGADOR. | 29406
I060400964 | 95 | RESPIRADOR SISTEMA RESPIRATORIO. CONTENIDO: 2 ESCAFANDRAS LAVABLES 1 FILTRO Y UNIDAD DE VENTILACION 1 BATERIA DE LITIO 1 MANGUERA FLEXIBLE DE VENTILACION 1 ARNES DE SUJECION 1 COMPROBADOR DE FLUJO 1 CARGADOR. | 29406
I060400964 | 96 | RESPIRADOR SISTEMA RESPIRATORIO. CONTENIDO: 2 ESCAFANDRAS LAVABLES 1 FILTRO Y UNIDAD DE VENTILACION 1 BATERIA DE LITIO 1 MANGUERA FLEXIBLE DE VENTILACION 1 ARNES DE SUJECION 1 COMPROBADOR DE FLUJO 1 CARGADOR. | 29406
I060400964 | 103 | RESPIRADOR SISTEMA RESPIRATORIO. CONTENIDO: 2 ESCAFANDRAS LAVABLES 1 FILTRO Y UNIDAD DE VENTILACION 1 BATERIA DE LITIO 1 MANGUERA FLEXIBLE DE VENTILACION 1 ARNES DE SUJECION 1 COMPROBADOR DE FLUJO 1 CARGADOR. | 29406
I090000280 | 376 | LARINGOSCOPIO VIDEO LARINGOSCOPIO MCGRATH MAC. INCLUYE: - 1 BATERIA MCGRATH 3.6V MARCA: COVIDIEN MODELO: 340-000-000 - 1 ESPATULA PARA VIDEO LARINGOSCOPIO NO. 2 DESECHABLE MARCA: COVIDIEN MODELO: 350-017-000 - 1 ESPATULA PARA VIDEO LARINGOSCOPIO NO. 3 DESECHABLE MARCA: COVIDIEN MODELO: 350-005-000 - 1 ESPATULA PARA VIDEO LARINGOSCOPIO NO. 4 DESECHABLE MARCA: COVIDIEN MODELO: 350-013 | 44729.6
I090000280 | 377 | LARINGOSCOPIO VIDEO LARINGOSCOPIO MCGRATH MAC. INCLUYE: - 1 BATERIA MCGRATH 3.6V MARCA: COVIDIEN MODELO: 340-000-000 - 1 ESPATULA PARA VIDEO LARINGOSCOPIO NO. 2 DESECHABLE MARCA: COVIDIEN MODELO: 350-017-000 - 1 ESPATULA PARA VIDEO LARINGOSCOPIO NO. 3 DESECHABLE MARCA: COVIDIEN MODELO: 350-005-000 - 1 ESPATULA PARA VIDEO LARINGOSCOPIO NO. 4 DESECHABLE MARCA: COVIDIEN MODELO: 350-013 | 44729.6
I090000280 | 378 | LARINGOSCOPIO VIDEO LARINGOSCOPIO MCGRATH MAC. INCLUYE: - 1 BATERIA MCGRATH 3.6V MARCA: COVIDIEN MODELO: 340-000-000 - 1 ESPATULA PARA VIDEO LARINGOSCOPIO NO. 2 DESECHABLE MARCA: COVIDIEN MODELO: 350-017-000 - 1 ESPATULA PARA VIDEO LARINGOSCOPIO NO. 3 DESECHABLE MARCA: COVIDIEN MODELO: 350-005-000 - 1 ESPATULA PARA VIDEO LARINGOSCOPIO NO. 4 DESECHABLE MARCA: COVIDIEN MODELO: 350-013 | 44729.6
I090000280 | 379 | LARINGOSCOPIO VIDEO LARINGOSCOPIO MCGRATH MAC. INCLUYE: - 1 BATERIA MCGRATH 3.6V MARCA: COVIDIEN MODELO: 340-000-000 - 1 ESPATULA PARA VIDEO LARINGOSCOPIO NO. 2 DESECHABLE MARCA: COVIDIEN MODELO: 350-017-000 - 1 ESPATULA PARA VIDEO LARINGOSCOPIO NO. 3 DESECHABLE MARCA: COVIDIEN MODELO: 350-005-000 - 1 ESPATULA PARA VIDEO LARINGOSCOPIO NO. 4 DESECHABLE MARCA: COVIDIEN MODELO: 350-013 | 44729.6
I360000070 | 118 | MANIQUES DE RCCP MATERIALES DE ENSENANZA SOBRE RESUCITACION CARDIOPULMONAR O APOYO BASICO DE VIDA MANIQUI PARA PRACTICA DE REANIMACION CARDIOPULMONAR PARA CURSO DE REANIMACION NEAONATAL | 31686.27
I360000070 | 119 | MANIQUES DE RCCP MATERIALES DE ENSENANZA SOBRE RESUCITACION CARDIOPULMONAR O APOYO BASICO DE VIDA MANIQUI PARA PRACTICA DE REANIMACION CARDIOPULMONAR PARA CURSO DE REANIMACION NEAONATAL | 31686.27
I422000004 | 17 | FILTROS Y PURIFICADORES DE AIRE EQUIPO PORTATIL DE PURIFICACION CON LAMPARA UVC FILTRO HEPA Y FILTRO DE CARBON ACTIVADO. ALIMENTACION ELECTRICA 120 VCA. | 36070
I090000034 | 266 | ASPIRADOR SUCCION CONTINUA INYECTOR QUIRURGICO DE CARRITO APARATO ELECTRICO DE SUCCION | 7946
I090000034 | 268 | ASPIRADOR SUCCION CONTINUA INYECTOR QUIRURGICO DE CARRITO APARATO ELECTRICO DE SUCCION | 7946
I090000034 | 278 | ASPIRADOR SUCCION CONTINUA INYECTOR QUIRURGICO DE CARRITO APARATO ELECTRICO DE SUCCION | 7946
I090000034 | 279 | ASPIRADOR SUCCION CONTINUA INYECTOR QUIRURGICO DE CARRITO APARATO ELECTRICO DE SUCCION | 7946
I090000034 | 286 | ASPIRADOR SUCCION CONTINUA INYECTOR QUIRURGICO DE CARRITO APARATO ELECTRICO DE SUCCION | 7946
I090000034 | 287 | ASPIRADOR SUCCION CONTINUA INYECTOR QUIRURGICO DE CARRITO APARATO ELECTRICO DE SUCCION | 7946
I090000034 | 288 | ASPIRADOR SUCCION CONTINUA INYECTOR QUIRURGICO DE CARRITO APARATO ELECTRICO DE SUCCION | 7946
I090000034 | 289 | ASPIRADOR SUCCION CONTINUA INYECTOR QUIRURGICO DE CARRITO APARATO ELECTRICO DE SUCCION | 7946
I090000450 | 415 | VENTILADOR TERAPIA RESPIRATORIA VENTILADOR DE TERAPIA RESPIRATORIA | 31200
I090000450 | 419 | VENTILADOR TERAPIA RESPIRATORIA VENTILADOR DE TERAPIA RESPIRATORIA | 31200
I090000450 | 421 | VENTILADOR TERAPIA RESPIRATORIA VENTILADOR DE TERAPIA RESPIRATORIA | 31200
I090000450 | 430 | VENTILADOR TERAPIA RESPIRATORIA VENTILADOR DE TERAPIA RESPIRATORIA | 31200
I090000450 | 432 | VENTILADOR TERAPIA RESPIRATORIA VENTILADOR DE TERAPIA RESPIRATORIA | 31200
I090000450 | 437 | VENTILADOR TERAPIA RESPIRATORIA VENTILADOR DE TERAPIA RESPIRATORIA | 31200
I090000450 | 439 | VENTILADOR TERAPIA RESPIRATORIA VENTILADOR DE TERAPIA RESPIRATORIA | 31200
I090000450 | 443 | VENTILADOR TERAPIA RESPIRATORIA VENTILADOR DE TERAPIA RESPIRATORIA | 31200
I060600318 | 98 | MANOMETRO MANOMETRO DE PRESION REUTILIZABLE. COMPATIBLE CON TODAS LAS MASCARILLAS LARINGEAS GRADUADO EN H20 CM. MANGUITO DE INFLADO Y VALVULA DE LIBERACION FACIL DE USAR ESFERA GRANDE PARA UNA VISUALIZACION OPTIMA COMEXION LUER ESTANDAR SIN LATEX/SIN FTALATOS. | 13233.28
I060600318 | 99 | MANOMETRO MANOMETRO DE PRESION REUTILIZABLE. COMPATIBLE CON TODAS LAS MASCARILLAS LARINGEAS GRADUADO EN H20 CM. MANGUITO DE INFLADO Y VALVULA DE LIBERACION FACIL DE USAR ESFERA GRANDE PARA UNA VISUALIZACION OPTIMA COMEXION LUER ESTANDAR SIN LATEX/SIN FTALATOS. | 13233.28
I090000192 | 265 | EQUIPO OXIGENO TERAPIA CONCENTRADOR DE OXIGENO PORTATIL CON UNA BATERIA DE 8 CELDAS. INCLUYE BOLSO PARA TRASLADO ACCESORIOS COMO ELIMINADOR Y CONEXIONES PARA EL CONCENTRADOR UNA CANULA CON PUNTILLAS PARA NARIZ. | 53186
I090000192 | 266 | EQUIPO OXIGENO TERAPIA CONCENTRADOR DE OXIGENO PORTATIL CON UNA BATERIA DE 8 CELDAS. INCLUYE BOLSO PARA TRASLADO ACCESORIOS COMO ELIMINADOR Y CONEXIONES PARA EL CONCENTRADOR UNA CANULA CON PUNTILLAS PARA NARIZ. | 53186
I090000192 | 267 | EQUIPO OXIGENO TERAPIA CONCENTRADOR DE OXIGENO PORTATIL CON UNA BATERIA DE 8 CELDAS. INCLUYE BOLSO PARA TRASLADO ACCESORIOS COMO ELIMINADOR Y CONEXIONES PARA EL CONCENTRADOR UNA CANULA CON PUNTILLAS PARA NARIZ. | 53186
I090000192 | 268 | EQUIPO OXIGENO TERAPIA CONCENTRADOR DE OXIGENO PORTATIL CON UNA BATERIA DE 8 CELDAS. INCLUYE BOLSO PARA TRASLADO ACCESORIOS COMO ELIMINADOR Y CONEXIONES PARA EL CONCENTRADOR UNA CANULA CON PUNTILLAS PARA NARIZ. | 53186
I090000192 | 269 | EQUIPO OXIGENO TERAPIA CONCENTRADOR DE OXIGENO PORTATIL CON UNA BATERIA DE 8 CELDAS. INCLUYE BOLSO PARA TRASLADO ACCESORIOS COMO ELIMINADOR Y CONEXIONES PARA EL CONCENTRADOR UNA CANULA CON PUNTILLAS PARA NARIZ. | 53186
I090000192 | 270 | EQUIPO OXIGENO TERAPIA CONCENTRADOR DE OXIGENO PORTATIL CON UNA BATERIA DE 8 CELDAS. INCLUYE BOLSO PARA TRASLADO ACCESORIOS COMO ELIMINADOR Y CONEXIONES PARA EL CONCENTRADOR UNA CANULA CON PUNTILLAS PARA NARIZ. | 53186
I090000192 | 271 | EQUIPO OXIGENO TERAPIA CONCENTRADOR DE OXIGENO PORTATIL CON UNA BATERIA DE 8 CELDAS. INCLUYE BOLSO PARA TRASLADO ACCESORIOS COMO ELIMINADOR Y CONEXIONES PARA EL CONCENTRADOR UNA CANULA CON PUNTILLAS PARA NARIZ. | 53186
I090000192 | 272 | EQUIPO OXIGENO TERAPIA CONCENTRADOR DE OXIGENO PORTATIL CON UNA BATERIA DE 8 CELDAS. INCLUYE BOLSO PARA TRASLADO ACCESORIOS COMO ELIMINADOR Y CONEXIONES PARA EL CONCENTRADOR UNA CANULA CON PUNTILLAS PARA NARIZ. | 53186
I090000192 | 273 | EQUIPO OXIGENO TERAPIA CONCENTRADOR DE OXIGENO PORTATIL CON UNA BATERIA DE 8 CELDAS. INCLUYE BOLSO PARA TRASLADO ACCESORIOS COMO ELIMINADOR Y CONEXIONES PARA EL CONCENTRADOR UNA CANULA CON PUNTILLAS PARA NARIZ. | 53186
I090000192 | 274 | EQUIPO OXIGENO TERAPIA CONCENTRADOR DE OXIGENO PORTATIL CON UNA BATERIA DE 8 CELDAS. INCLUYE BOLSO PARA TRASLADO ACCESORIOS COMO ELIMINADOR Y CONEXIONES PARA EL CONCENTRADOR UNA CANULA CON PUNTILLAS PARA NARIZ. | 53186
I090000192 | 275 | EQUIPO OXIGENO TERAPIA CONCENTRADOR DE OXIGENO PORTATIL CON UNA BATERIA DE 8 CELDAS. INCLUYE BOLSO PARA TRASLADO ACCESORIOS COMO ELIMINADOR Y CONEXIONES PARA EL CONCENTRADOR UNA CANULA CON PUNTILLAS PARA NARIZ. | 53186
I090000192 | 276 | EQUIPO OXIGENO TERAPIA CONCENTRADOR DE OXIGENO PORTATIL CON UNA BATERIA DE 8 CELDAS. INCLUYE BOLSO PARA TRASLADO ACCESORIOS COMO ELIMINADOR Y CONEXIONES PARA EL CONCENTRADOR UNA CANULA CON PUNTILLAS PARA NARIZ. | 53186
I090000192 | 277 | EQUIPO OXIGENO TERAPIA CONCENTRADOR DE OXIGENO PORTATIL CON UNA BATERIA DE 8 CELDAS. INCLUYE BOLSO PARA TRASLADO ACCESORIOS COMO ELIMINADOR Y CONEXIONES PARA EL CONCENTRADOR UNA CANULA CON PUNTILLAS PARA NARIZ. | 53186
I090000192 | 278 | EQUIPO OXIGENO TERAPIA CONCENTRADOR DE OXIGENO PORTATIL CON UNA BATERIA DE 8 CELDAS. INCLUYE BOLSO PARA TRASLADO ACCESORIOS COMO ELIMINADOR Y CONEXIONES PARA EL CONCENTRADOR UNA CANULA CON PUNTILLAS PARA NARIZ. | 53186
I090000192 | 279 | EQUIPO OXIGENO TERAPIA CONCENTRADOR DE OXIGENO PORTATIL CON UNA BATERIA DE 8 CELDAS. INCLUYE BOLSO PARA TRASLADO ACCESORIOS COMO ELIMINADOR Y CONEXIONES PARA EL CONCENTRADOR UNA CANULA CON PUNTILLAS PARA NARIZ. | 53186
I090000192 | 280 | EQUIPO OXIGENO TERAPIA CONCENTRADOR DE OXIGENO PORTATIL CON UNA BATERIA DE 8 CELDAS. INCLUYE BOLSO PARA TRASLADO ACCESORIOS COMO ELIMINADOR Y CONEXIONES PARA EL CONCENTRADOR UNA CANULA CON PUNTILLAS PARA NARIZ. | 53186
I090000192 | 281 | EQUIPO OXIGENO TERAPIA CONCENTRADOR DE OXIGENO PORTATIL CON UNA BATERIA DE 8 CELDAS. INCLUYE BOLSO PARA TRASLADO ACCESORIOS COMO ELIMINADOR Y CONEXIONES PARA EL CONCENTRADOR UNA CANULA CON PUNTILLAS PARA NARIZ. | 53186
I090000192 | 282 | EQUIPO OXIGENO TERAPIA CONCENTRADOR DE OXIGENO PORTATIL CON UNA BATERIA DE 8 CELDAS. INCLUYE BOLSO PARA TRASLADO ACCESORIOS COMO ELIMINADOR Y CONEXIONES PARA EL CONCENTRADOR UNA CANULA CON PUNTILLAS PARA NARIZ. | 53186
I090000192 | 283 | EQUIPO OXIGENO TERAPIA CONCENTRADOR DE OXIGENO PORTATIL CON UNA BATERIA DE 8 CELDAS. INCLUYE BOLSO PARA TRASLADO ACCESORIOS COMO ELIMINADOR Y CONEXIONES PARA EL CONCENTRADOR UNA CANULA CON PUNTILLAS PARA NARIZ. | 53186
I090000192 | 284 | EQUIPO OXIGENO TERAPIA CONCENTRADOR DE OXIGENO PORTATIL CON UNA BATERIA DE 8 CELDAS. INCLUYE BOLSO PARA TRASLADO ACCESORIOS COMO ELIMINADOR Y CONEXIONES PARA EL CONCENTRADOR UNA CANULA CON PUNTILLAS PARA NARIZ. | 53186
I090000192 | 285 | EQUIPO OXIGENO TERAPIA CONCENTRADOR DE OXIGENO PORTATIL CON UNA BATERIA DE 8 CELDAS. INCLUYE BOLSO PARA TRASLADO ACCESORIOS COMO ELIMINADOR Y CONEXIONES PARA EL CONCENTRADOR UNA CANULA CON PUNTILLAS PARA NARIZ. | 53186
I090000192 | 286 | EQUIPO OXIGENO TERAPIA CONCENTRADOR DE OXIGENO PORTATIL CON UNA BATERIA DE 8 CELDAS. INCLUYE BOLSO PARA TRASLADO ACCESORIOS COMO ELIMINADOR Y CONEXIONES PARA EL CONCENTRADOR UNA CANULA CON PUNTILLAS PARA NARIZ. | 53186
I090000192 | 287 | EQUIPO OXIGENO TERAPIA CONCENTRADOR DE OXIGENO PORTATIL CON UNA BATERIA DE 8 CELDAS. INCLUYE BOLSO PARA TRASLADO ACCESORIOS COMO ELIMINADOR Y CONEXIONES PARA EL CONCENTRADOR UNA CANULA CON PUNTILLAS PARA NARIZ. | 53186
I090000192 | 288 | EQUIPO OXIGENO TERAPIA CONCENTRADOR DE OXIGENO PORTATIL CON UNA BATERIA DE 8 CELDAS. INCLUYE BOLSO PARA TRASLADO ACCESORIOS COMO ELIMINADOR Y CONEXIONES PARA EL CONCENTRADOR UNA CANULA CON PUNTILLAS PARA NARIZ. | 53186
I090000192 | 289 | EQUIPO OXIGENO TERAPIA CONCENTRADOR DE OXIGENO PORTATIL CON UNA BATERIA DE 8 CELDAS. INCLUYE BOLSO PARA TRASLADO ACCESORIOS COMO ELIMINADOR Y CONEXIONES PARA EL CONCENTRADOR UNA CANULA CON PUNTILLAS PARA NARIZ. | 53186
I090000062 | 1776 | BASCULA BEBE BASCULA PEDIATRICA DIGITAL 20 KG. GARANTIA: 2 ANOS CON DEFECTOS DE FABRICA. | 7454.16
I090000062 | 1777 | BASCULA BEBE BASCULA PEDIATRICA DIGITAL 20 KG. GARANTIA: 2 ANOS CON DEFECTOS DE FABRICA. | 7454.16
I450400228 | 263 | MESA DE JUNTAS CIRCULAR 120 CMS. COLOR GRIS (SE ENCUENTRA UBICADO EN EL HOSPITAL METROPOLITANO EN EL NOVENO PISO EN TELEMEDICINA) | 3262.65
I450400386 | 41 | LECTOR DE CODIGO DE BARRAS (TERMINAL PORTATIL) LECTOR DE CODIGO DE BARRAS | 3100.4
I180000138 | 77 | SCANNER ESCANER DIGITAL DE CAMA PLANA ESCANEO DE VARIAS PAGINAS POR AMBOS LADOS DE LA HOJA HASTA 8PPM | 7946
I450400320 | 3780 | SILLON SILLON EJECUTIVO OPERATIVO MULTIFUNCIONAL PARA USO RUDO TAPIZADO EN TELA INTESITY EN RESPALDO Y ASIENTO COLOR NEGRO ESTRUCTURA DE POLIPROPILENO REFORZADO CON FIBRA DE VIDRIO Y NYLON CON BRAZOS ESTRELLA DE CINCO PUNTAS FABRICADA EN NYLON REFORZADO CON POLIPROPILENO Y FIBRA DE VIDRIO EN 26 CON RODAJAS | 5104
I180000066 | 1532 | MINICOMPUTADORA COMPUTADORA PORTATIL PROCESADOR INTEL CORE I-4210U MEMORIA RAM DE 8GB DISCO DURO DE 1TB PANTALL DE 14 LED HD WINDOWS 7 PROFESIONAL 64 BITS WITH WINDOWS 8.1 PROFESIONAL LICENCIA DE ANTIVIRUS BITDEFENDER TOTAL SECURITY LICENCIA DE OFFICE HOME & BUSINESS 2013 INCLUYE MALETIN DE TRANSPORTE GARANTIA DE 1 ANO EN PARTES Y MANO DE OBRA POR PARTE DEL FABRICANTE. | 24650
I180000138 | 200 | SCANNER ESCANER- | 15425.53
I180000162 | 2546 | IMPRESORA LASSER IMPRESORA LASER | 4089.3
I150200528 | 164 | CAMARA FOTOGRAFICA DIGITAL CAMARA FOTOGRAFICA DIGITAL ELPH 190 IS 20.0 MP ZOOM OPTICO 10X WI-FI NFC VIDEO FULL HD COLOR NEGRO | 3599
I150200176 | 3 | IMPRESORA CODIGOS IMPRESORA DE ETIQUETAS. | 9048
I450400002 | 3272 | ACONDICIONADOR AIRE ACONDICIONADOR DE AIRE. SUMINISTO E INSTALACION DE CLIMA MINISPLIT DE 3 TONELADAS. FRIO/CALOR 220 VOLTS CON CONTROL REMOTO. SERIE DEL CONDENSADOR: CXC361T8011700106 | 27445.6
I450400314 | 34460 | SILLA SILLA PARA SALA DE AUDITORIO TIPO TRINEO FABRICADO EN ACERO ROLADO EN FRIO. | 8120
I450400314 | 34485 | SILLA SILLA PARA SALA DE AUDITORIO TIPO TRINEO FABRICADO EN ACERO ROLADO EN FRIO. | 8120
I180000066 | 1845 | MINICOMPUTADORA MINICOMPUTADORA LAPTOP CORE ¡7 856U WIN 10 PROF 64 BIT WLAN 8GB DDR4 2400 HDD 1 TB 5400 RPM LCD 15.6 HD AG LED SVA 220 SLIM. | 26912
I180000066 | 2073 | MINICOMPUTADORA NOTEBOOK IP 330S-14IKB 13 4G 1T 16G 10H TYPE:81F4 | 8252.06
I180000220 | 865 | UNIDAD CENTRAL DE PROCESO (CPU) COMPAQ HP DC7600 CMT P4 DE 3GHZ 256MB RA DISCO DURO 80GB CD RW TJ DE RED 10/100/1000 TECLADO MOUSE FLOPPY Y WINDOWS XP PROFESIONAL CON LICENCIA MICROSOFT OFFICE 2003 STD WIN32 GV | 17858.93
I180000218 | 1145 | MONITOR DE 15 MARCA H.P. LCD | 2753.96
I180000162 | 1031 | IMPRESORA LASSER IMPRESORA LASER | 2857.75
I180000218 | 3902 | MONITOR MONITOR 18.5 | 2898.56
I450400120 | 3050 | ESCRITORIO ESCRITORIO TIPO MODULO SECRETARIAL CONPENINSULA DE BALA DE 1.5 X .60 MTS LATERAL DE .90 X .50 M CON PEDESTAL DE DOS CAJONES PAPELEROSY 1 ARCHIVO FABRICADO EN MELAMINA DE 16 Y 28 MM Y CAJONES EN PVC TERMOFUSIONADO COLOR A SU ELECCION DIMENSIONES GENERALES: 1.50 X 1.50 X.75 M | 3721.28
I450400120 | 3051 | ESCRITORIO ESCRITORIO TIPO MODULO SECRETARIAL CONPENINSULA DE BALA DE 1.5 X .60 MTS LATERAL DE .90 X .50 M CON PEDESTAL DE DOS CAJONES PAPELEROSY 1 ARCHIVO FABRICADO EN MELAMINA DE 16 Y 28 MM Y CAJONES EN PVC TERMOFUSIONADO COLOR A SU ELECCION DIMENSIONES GENERALES: 1.50 X 1.50 X.75 M | 3721.28
I180000220 | 611 | UNIDAD CENTRAL DE PROCESO (CPU) COMP HP DC7100 CMT P4 3.2GHZDD 160GB 1GB RAM UNIDAD CEOMBOFLOPPYMOUSE TECLADO STD 2004 Y WIN XP PROF. | 22091.5
I180000088 | 17 | SISTEMAS CONTROLADORES DE TELEPROCESO EQUIPO DE VIDEOCONFERENCIA (SE ENCUENTRA UBICADO EN EL HOSPITAL METROPOLITANO EN EL NOVENO PISO EN TELEMEDICINA) | 158700
I450400242 | 31 | MESA DE JUNTAS DE 1.80 X 1.20 MTS. CUBIERTA DE CRISTAL DE 19MM CON PATAS METALICAS CON PINTURA EPOXICA | 15985
I180000218 | 1352 | MONITOR MONITOR LCD 15 | 4056.85
I180000220 | 1296 | UNIDAD CENTRAL DE PROCESO (CPU) (PROCEDES) PENTIUM DUAL CORE E2160 PROCESS (1.8GHZ) 1GB PC2-5300 (DDR2-667) 2X512 80GB DVD+/-RW | 12894.74
I180000220 | 1440 | UNIDAD CENTRAL DE PROCESO (CPU) COMPUTADORA CO 1 GB DE MEMORIA RAM PENTIUM DUAL CORE DISCO DURO DE 160GB COMBO CD/RW DE 48X/32X WINDOWS XP PROFESIONAL OFFICE LICENCIA | 17422.5
I180000220 | 1442 | UNIDAD CENTRAL DE PROCESO (CPU) COMPUTADORA CO 1 GB DE MEMORIA RAM PENTIUM DUAL CORE DISCO DURO DE 160GB COMBO CD/RW DE 48X/32X WINDOWS XP PROFESIONAL OFFICE LICENCIA | 17422.5
I180000162 | 1025 | IMPRESORA LASSER IMPRESORA LASER | 2857.75
I180000066 | 630 | MINICOMPUTADORA MINICOMPUTADORA HP PROBOOK 6550B 15-450M. 15.6 TFT 2GB RAM DD 320GB DVD RW TJ- RED MODULO WIRELESS WINDOWS 7 PROFESIONAL CAMARA 2 MP BLUETOOTH OFFICE PRO 2007 WIN32 SPANISH IPK DSP MALETIN ESSENTIAN NYLON. (CAMBIO POR GARANTIA EV. TEC. 25 NOV 2010 SERIE ANTERIOR CNUO291T9D) | 20880
I360000034 | 523 | RACKS RACKS CARRO MEDICO ANTIBACTERIAL PEERLESS SR560M CON CHAROLA METALICA. | 12179.54
I360000034 | 524 | RACKS RACKS CARRO MEDICO ANTIBACTERIAL PEERLESS SR560M CON CHAROLA METALICA. | 12179.54
I360000034 | 525 | RACKS RACKS CARRO MEDICO ANTIBACTERIAL PEERLESS SR560M CON CHAROLA METALICA. | 12179.54
I360000034 | 526 | RACKS RACKS CARRO MEDICO ANTIBACTERIAL PEERLESS SR560M CON CHAROLA METALICA. | 12179.54
I360000034 | 522 | RACKS RACKS CARRO MEDICO ANTIBACTERIAL PEERLESS SR560M CON CHAROLA METALICA. | 12179.54
I150400086 | 10 | EQUIPO PARA VIDEO CONFERENCIA CISCO TELEPRESENCE CODEC C40 CAMARA DE PRECISION HD 1080P 4X ENCRIPTACION DE IMAGEN CON CONTROL REMOTO INCLUYE MICROFONO CABLE DE PODER CABLE PARA CAMARA Y CONTROL DE CAMARA. SERIE DE CAMARA SA1AB42F00110. CODEC SX 20: S/FTT174203JY CONTROL REMOTO: S/WOO174400IW PRECISIONHD 1080P X 4: A1AB43F00140 | 428562.46
I150400086 | 20 | EQUIPO PARA VIDEO CONFERENCIA EQUIPO PARA VIDEO CONFERENCIA CISCO CAMARA DE PRECISION HD 1080P 2 .5X ENCRIPTACION DE IMAGEN CON CONTROL REMOTO INCLUYE MICROFONO CABLE DE PODER CABLE PARA CAMARA Y CONTROL DE CAMARA CABLE HDMI M-M 3MTS. LICENCIA DE SW CISCO POR 12 MESES. GARANTIA 12 MESES ESS 8X5XNBD. SERIES: CODEC SX 20: S/FTT174201JC CONTROL REMOTO: S/WOO17440169 CAMARA 2.5X: FTT174201JC MICROFONO: 1305001082050 | 155144.03
I150400086 | 21 | EQUIPO PARA VIDEO CONFERENCIA EQUIPO PARA VIDEO CONFERENCIA CISCO CAMARA DE PRECISION HD 1080P 2 .5X ENCRIPTACION DE IMAGEN CON CONTROL REMOTO INCLUYE MICROFONO CABLE DE PODER CABLE PARA CAMARA Y CONTROL DE CAMARA CABLE HDMI M-M 3MTS. LICENCIA DE SW CISCO POR 12 MESES. GARANTIA 12 MESES ESS 8X5XNBD. SERIES: CODEC SX 20: S/FTT174201JA CONTROL REMOTO: S/WOO1744016B CAMARA 2.5X: FTT1737008U MICROFONO: 1305001084954 | 155144.03
I150400086 | 22 | EQUIPO PARA VIDEO CONFERENCIA EQUIPO PARA VIDEO CONFERENCIA CISCO CAMARA DE PRECISION HD 1080P 2 .5X ENCRIPTACION DE IMAGEN CON CONTROL REMOTO INCLUYE MICROFONO CABLE DE PODER CABLE PARA CAMARA Y CONTROL DE CAMARA CABLE HDMI M-M 3MTS. LICENCIA DE SW CISCO POR 12 MESES. GARANTIA 12 MESES ESS 8X5XNBD. SERIES: CODEC SX 20: S/FTT173700GC CONTROL REMOTO: S/WOO1744016L CAMARA 2.5X: FTT173700GC MICROFONO: 1305001084688 | 155144.03
I150400086 | 23 | EQUIPO PARA VIDEO CONFERENCIA EQUIPO PARA VIDEO CONFERENCIA CISCO CAMARA DE PRECISION HD 1080P 2 .5X ENCRIPTACION DE IMAGEN CON CONTROL REMOTO INCLUYE MICROFONO CABLE DE PODER CABLE PARA CAMARA Y CONTROL DE CAMARA CABLE HDMI M-M 3MTS. LICENCIA DE SW CISCO POR 12 MESES. GARANTIA 12 MESES ESS 8X5XNBD. SERIES: CODEC SX 20: S/FTT17410306 CONTROL REMOTO: S/WOO1744015C CAMARA 2.5X: FTT173700FX MICROFONO: 1305001084922 | 155144.03
I450400258 | 1384 | MODULO DESARMABLE (FASSA) MODULO PARA DOS PERSONAS EN MELAMINA DE 16 MM COLOR CAOBA CUENTA CON MAMPARA DE 40 CM PORTA-TECLADO DESLIZABLE Y PATAS PORTA CPU METALICO EN COOR NEGRO MEDIDA 1.20 X 0.60 MTS.(PARA TELEMEDICINA). | 7308
I450400258 | 1386 | MODULO DESARMABLE (FASSA) MODULO PARA DOS PERSONAS EN MELAMINA DE 16 MM COLOR CAOBA CUENTA CON MAMPARA DE 40 CM PORTA-TECLADO DESLIZABLE Y PATAS PORTA CPU METALICO EN COOR NEGRO MEDIDA 1.20 X 0.60 MTS.(PARA TELEMEDICINA). | 7308
I450400012 | 1423 | ARCHIVERO (FASSA) ARCHIVERO DE 4 GAVETAS TAMANO OFICIO CON CORREDERA DE EXTENSION EN ACABADO MELAMINA COLOR CAOBA CON CANTOS DE PVC TERMOADHERIDOS COLOR NEGRO CON CERRADURA GENERAL. (PARA TELEMEDICINA). | 3804.8
I450400168 | 221 | LIBRERO (FASSA) LIBRERO VERTICAL ACABADO EN MELAMINA DE 16 MM COLOR CAOBA CON CANTOS TERMOADERIDOS DE PVC NEGRO CUENTA CON DOS PUERTAS ABATIBLES INTERIORES Y DOS ENTREPANOS DESCUBIERTOS MEDIDA 1:80 X 0.85 X 0.35 MTS (ALTO Y ANCHO Y PROF) PARA TELEMEDICINA. | 4176
I090000462 | 64 | CARRO PARA MATERIAL Y EQUIPO CARRO MEDICO ANTIBACTERIAL CON CHAROLA METALICA COLOR NEGRO | 19488
I150200364 | 864 | TELEVISION TELEVISION DE 42 PANTALLA DE TELEVISION RATE DE RESPUESTA 60 HZ RESOLUCION NATIVA DE 1920 X 1080 PIXELES FULL HD 1080 COLOR NEGRO GARANTIA 12 MESES | 11136
I150400086 | 35 | EQUIPO PARA VIDEO CONFERENCIA EQUIPO DE VIDEOCONFERENCIA SX10 ALTA DEFINICION CON MONTAKE EN PARED CAMARA 5X CON MICROFONO LICENCIA P/ACTIVAR SW DE ENCRIPTACION CABLE RED 5 MTS CABE HDMI-HDMI 2 M MONTAJE EN PARED CONTROL REMOTO TRC 6 SW IMAGEN COLOR GRIS CON NEGRO INCLUYE: SMART 8X5 NBD SX10 MONTAJE DE PANTALLA FUENTE PODER SX10 GARANTIA UN ANO | 64496
I180000220 | 3964 | UNIDAD CENTRAL DE PROCESO (CPU) COMPUTADORA DE ESCRITORIO 8 GB DE RAM DISCO DURO DE 500GB DE 7200 RPM UNIDAD OPTICA DVD+/-RW WIN 10 PRO DOWNGRADE A WINDOWS 7 PROFESIONAL DE 64 BITS BITDEFENDER ANTIVIRUS POR UN ANO LICENCIA DE OFFICE HOME & BUSINNES 2016. | 15340.86
I180000220 | 6077 | UNIDAD CENTRAL DE PROCESO (CPU) CPU PROCESADOR INTEL CORE I5 SSD DE 512 GB 8 GB DE RAM. WINDOWS 10 PROFESIONAL. | 18548.4
I180000250 | 975 | TODO TIPO DE SOFTWARE (PAQUETERIA) LICENCIA MICROSOFT OFFICE HOME Y BUSINESS 2021 CAJA ESPANOL. SERIE: 99994-952-347-429 X22-47492 | 6902
I180000250 | 976 | TODO TIPO DE SOFTWARE (PAQUETERIA) LICENCIA MICROSOFT OFFICE HOME Y BUSINESS 2021 CAJA ESPANOL. SERIE: 99994-952-347-237 X22-47492 | 6902
I450400002 | 2592 | ACONDICIONADOR AIRE MINISPLIT DE 2 TONELADAS CON CONTROL REMOTO INALAMBRICO 24000 BTU EVAPORADOR CON REJILLAS OSCILATORIAS FILTRO ELECTROSTATICO REMOVIBLE E INDICADOR DE TEMPERATURA INCLUYE INSTALACION BASICA INSTALACION ELECTRICA Y MATERIAL ELECTRICO. NO. DE SERIE DEL CONDENSADOR CDC261T514040400115 | 16553.2
I180000148 | 1380 | NO-BREAK NO-BREAK | 6345.2
I450400002 | 5169 | ACONDICIONADOR AIRE SUMINISTRO E INSTALACION DE EQUIPO DE AIRE ACONDICIONADO MINISPLIT INVERTER DE 1.5 TONELADAS FRIO/CALOR 220 V. REFRIGERANTE ECOLOGICO R410. WIFI: INSTALANDO LA INTERFACE WIFI PUEDE SER CONTROLADO DESDE TU MOVIL. COMPRESOR ROTATIVO DE VELOCIDAD VARIABLE. SUMINISTRO ELECTRICO: 230V-1F-60HZ. CONTROL REMOTO. SERIE COMPRESOR: CMC181K7032201354 | 26406.24
I450400002 | 5170 | ACONDICIONADOR AIRE SUMINISTRO E INSTALACION DE EQUIPOS DE AIRE ACONDICIONADO MINISPLIT INVERTER DE 1 TONELADA FRIO/CALOR ARRANQUE SUAVE EL COMPRESOR ARRANCA EN FORMA LENTA SIN REGISTRAR UN CONSUMO DE ENERGIA ABRUPTO. WIFI: INSTALANDO LA INTERFACE WIFI PUEDE SER CONTROLADO DESDE TU MOVIL MEMORIA DE USO: ALMACENA TU CONFIGURACION Y ACCEDE A ELLA SOLO PRESIONANDO UNA TECLA. REGRIGERANTE ECOLOGICO R410. COMPRESOR ROTATIVO DE VELOCIDAD VARIABLE SUMINISTRO ELECTRICO: 230V-1F-60HZ CONTROL REMOTO. SERIE COMPRESOR: CMC121K7062200300 | 19704.92
I180000220 | 6136 | UNIDAD CENTRAL DE PROCESO (CPU) COMPUTADORA PROCESADOR INTEL CORE I5 MEMORIA RAM DE 8 GB DISCO SOLIDO DE 512 GB WINDOWS 10 PROFESIONAL DE 64 BITS. 1 ANO DE GARANTIA CON FABRICANTE. | 21808
I180000220 | 6137 | UNIDAD CENTRAL DE PROCESO (CPU) COMPUTADORA PROCESADOR INTEL CORE I5 MEMORIA RAM DE 8 GB DISCO SOLIDO DE 512 GB WINDOWS 10 PROFESIONAL DE 64 BITS. 1 ANO DE GARANTIA CON FABRICANTE. | 21808
I180000220 | 6138 | UNIDAD CENTRAL DE PROCESO (CPU) COMPUTADORA PROCESADOR INTEL CORE I5 MEMORIA RAM DE 8 GB DISCO SOLIDO DE 512 GB WINDOWS 10 PROFESIONAL DE 64 BITS. 1 ANO DE GARANTIA CON FABRICANTE. | 21808
I180000220 | 6139 | UNIDAD CENTRAL DE PROCESO (CPU) COMPUTADORA PROCESADOR INTEL CORE I5 MEMORIA RAM DE 8 GB DISCO SOLIDO DE 512 GB WINDOWS 10 PROFESIONAL DE 64 BITS. 1 ANO DE GARANTIA CON FABRICANTE. | 21808
I180000220 | 6140 | UNIDAD CENTRAL DE PROCESO (CPU) COMPUTADORA PROCESADOR INTEL CORE I5 MEMORIA RAM DE 8 GB DISCO SOLIDO DE 512 GB WINDOWS 10 PROFESIONAL DE 64 BITS. 1 ANO DE GARANTIA CON FABRICANTE. | 21808
I180000220 | 6141 | UNIDAD CENTRAL DE PROCESO (CPU) COMPUTADORA PROCESADOR INTEL CORE I5 MEMORIA RAM DE 8 GB DISCO SOLIDO DE 512 GB WINDOWS 10 PROFESIONAL DE 64 BITS. 1 ANO DE GARANTIA CON FABRICANTE. | 21808
I180000220 | 6142 | UNIDAD CENTRAL DE PROCESO (CPU) COMPUTADORA PROCESADOR INTEL CORE I5 MEMORIA RAM DE 8 GB DISCO SOLIDO DE 512 GB WINDOWS 10 PROFESIONAL DE 64 BITS. 1 ANO DE GARANTIA CON FABRICANTE. | 21808
I180000220 | 6143 | UNIDAD CENTRAL DE PROCESO (CPU) COMPUTADORA PROCESADOR INTEL CORE I5 MEMORIA RAM DE 8 GB DISCO SOLIDO DE 512 GB WINDOWS 10 PROFESIONAL DE 64 BITS. 1 ANO DE GARANTIA CON FABRICANTE. | 21808
I180000220 | 6144 | UNIDAD CENTRAL DE PROCESO (CPU) COMPUTADORA PROCESADOR INTEL CORE I5 MEMORIA RAM DE 8 GB DISCO SOLIDO DE 512 GB WINDOWS 10 PROFESIONAL DE 64 BITS. 1 ANO DE GARANTIA CON FABRICANTE. | 21808
I180000220 | 6145 | UNIDAD CENTRAL DE PROCESO (CPU) COMPUTADORA PROCESADOR INTEL CORE I5 MEMORIA RAM DE 8 GB DISCO SOLIDO DE 512 GB WINDOWS 10 PROFESIONAL DE 64 BITS. 1 ANO DE GARANTIA CON FABRICANTE. | 21808
I180000250 | 995 | TODO TIPO DE SOFTWARE (PAQUETERIA) LICENCIA MICROSOFT OFFICE HOME & BUSINESS 2021 SERIE: 99994-952-345-268X22-47492 | 6902
I180000250 | 996 | TODO TIPO DE SOFTWARE (PAQUETERIA) LICENCIA MICROSOFT OFFICE HOME & BUSINESS 2021 SERIE: 99994-952-345-271X22-47492 | 6902
I180000250 | 997 | TODO TIPO DE SOFTWARE (PAQUETERIA) LICENCIA MICROSOFT OFFICE HOME & BUSINESS 2021 SERIE: 99994-952-345-287X22-47492 | 6902
I180000250 | 998 | TODO TIPO DE SOFTWARE (PAQUETERIA) LICENCIA MICROSOFT OFFICE HOME & BUSINESS 2021 SERIE: 99994-952-345-286X22-47492 | 6902
I180000250 | 999 | TODO TIPO DE SOFTWARE (PAQUETERIA) LICENCIA MICROSOFT OFFICE HOME & BUSINESS 2021 SERIE: 99994-952-345-269X22-47492 | 6902
I180000250 | 1000 | TODO TIPO DE SOFTWARE (PAQUETERIA) LICENCIA MICROSOFT OFFICE HOME & BUSINESS 2021 SERIE: 99994-952-345-292X22-47492 | 6902
I180000250 | 1001 | TODO TIPO DE SOFTWARE (PAQUETERIA) LICENCIA MICROSOFT OFFICE HOME & BUSINESS 2021 SERIE: 99994-952-345-288X22-47492 | 6902
I180000250 | 1002 | TODO TIPO DE SOFTWARE (PAQUETERIA) LICENCIA MICROSOFT OFFICE HOME & BUSINESS 2021 SERIE: 99994-952-345-272X22-47492 | 6902
I180000250 | 1003 | TODO TIPO DE SOFTWARE (PAQUETERIA) LICENCIA MICROSOFT OFFICE HOME & BUSINESS 2021 SERIE: 99994-952-345-289X22-47492 | 6902
I180000250 | 1004 | TODO TIPO DE SOFTWARE (PAQUETERIA) LICENCIA MICROSOFT OFFICE HOME & BUSINESS 2021 SERIE: 99994-952-345-270X22-47492 | 6902
I450400012 | 790 | ARCHIVERO ARCHIVERO DE 4 GAVETAS FABARICADO EN LAMINADO PLASTICO CON CORREDERAS DE EXTENSION Y CHAPA DE IMPORTACION EN COLOR CAOBA | 3944
I450400242 | 60 | MESA DE JUNTAS MESA DE JUNTAS REDONDA DE 1.20 DE DIAMETRO FABRICADA EN LAMINADO PLASTICO LINEA ELITE EN COLOR CAOBA | 2563.6
I450400120 | 2653 | ESCRITORIO ESCRITORIO SECRETARIAL EN MELAMINA POR AMBOS LADOS EN COLOR CAOBA CON CUBIERTA DE 1.50 X .60 MTS LATERLA DE .90 X .50 MTS CON PORTA TECLADO DESLIZABLE PERFORACION PARA CABLEADO PORTA CPU 2 CAJONES PAPELEROS Y 1 DE ARCHIVO CON LLAVE. | 8004
I480800014 | 183 | AUTOMOVIL SEDAN VEHICULO NISSAN VERSA MODELO 2016 COLOR BLANCO A/C SIST DE AUDIO AM/FM CD MP3 4 BOCINAS BOLSAS DE AIRE FRONTALES LLAVES INTELIGENTES CINTURONES DE SEGURIDAD ALARMA A CONTROL REMOTO | 187680
I180000252 | 78 | COMPUTADORA TODO EN UNO (ALL IN ONE) COMPUTADORA TODO EN UNO (ALL IN ONE) PRO ONE 400 G2 DE 20GABINETE TODO EN UNOPROCESADOR INTEL CORE 13MEMORIA RAM DE 8 GB.UNIDAD OPTICA SUPER MULTI DVD. | 20300
I150200364 | 889 | TELEVISION TELEVISION LED DE 32 PULGADAS PARA SISTEMA DE CCTV SMART TV RESOLUCION 1366 X 768. | 6380
I450400012 | 789 | ARCHIVERO ARCHIVERO DE 4 GAVETAS FABARICADO EN LAMINADO PLASTICO CON CORREDERAS DE EXTENSION Y CHAPA DE IMPORTACION EN COLOR CAOBA | 3944
I450400256 | 753 | MESA-ESCRITORIO SUSPENDIDA O CON SOPORTES MESA-ESCRITORIO SUSPENDIDA O CON SOPRTES MESA DE TRABAJO EN FORMA DE L CON 2 CAJONES PAPELEROS Y 1 CAJON DE ARCHIVO INCLUYE LIBRERO EMPOTRADO CON 3 PUERTAS ABATIBLES FABRICADO EN LAMINADO PLASTICO LINEA ELITE COLOR CAOBA | 10266
I180000220 | 2363 | UNIDAD CENTRAL DE PROCESO (CPU) CPU DUAL CORE E5300 2.60 GHZ 2MB CACHE BUS 800 3GB DDR3 PC10600 320GB SATA CON OFFICE SMALL BUSSINESS | 13630
I450600280 | 1417 | VITRINA VITRINA DE ALUMINIO CRISTAL CORCHO 1.50 X 90 | 3008.46
I450400012 | 1066 | ARCHIVERO ARCHIVERO VERTICAL DE 4 GAVETAS CON CORREDERAS DE EXTENSION ACABADO EN LAMINADO COLOR CAOBA | 4524
I450400002 | 4047 | ACONDICIONADOR AIRE MINISPLIT INVERTER DE 1 TONELADA FRIO/CALOR COLOR AZUL CELESTE SERIE DEL CONDENSADOR: 3415181220281220850106 SERIE DEL EVAPORADOR: 3415361780182230810151 FACTURA : 11345. | 9265.15
I450400012 | 791 | ARCHIVERO ARCHIVERO DE 4 GAVETAS FABARICADO EN LAMINADO PLASTICO CON CORREDERAS DE EXTENSION Y CHAPA DE IMPORTACION EN COLOR CAOBA | 3944
I450400012 | 792 | ARCHIVERO ARCHIVERO DE 4 GAVETAS FABARICADO EN LAMINADO PLASTICO CON CORREDERAS DE EXTENSION Y CHAPA DE IMPORTACION EN COLOR CAOBA | 3944
I450400242 | 59 | MESA DE JUNTAS MESA DE JUNTAS REDONDA DE 1.20 DE DIAMETRO FABRICADA EN LAMINADO PLASTICO LINEA ELITE EN COLOR CAOBA | 2563.6
I450400256 | 754 | MESA-ESCRITORIO SUSPENDIDA O CON SOPORTES MESA-ESCRITORIO SUSPENDIDA O CON SOPRTES MESA DE TRABAJO EN FORMA DE L CON 2 CAJONES PAPELEROS Y 1 CAJON DE ARCHIVO INCLUYE LIBRERO EMPOTRADO CON 3 PUERTAS ABATIBLES FABRICADO EN LAMINADO PLASTICO LINEA ELITE COLOR CAOBA | 10266
I450600280 | 1391 | VITRINA VITRINA FABRICADO EN ACERO INOXIDABLE CON DOS PUERTAS DE CRISTAL ABATIBLES CON CHAPA Y ENTREPANOS 40X107X197 CM. | 23165.2
I180000220 | 2368 | UNIDAD CENTRAL DE PROCESO (CPU) CPU DUAL CORE E5300 2.60 GHZ 2MB CACHE BUS 800 3GB DDR3 PC10600 320GB SATA CON OFFICE SMALL BUSSINESS | 13630
I180000220 | 2755 | UNIDAD CENTRAL DE PROCESO (CPU) HP COMPAQ 6200 PRO SFF INCLUYE TECLADO Y MOUSE | 13827.2
I450400002 | 2393 | ACONDICIONADOR AIRE ACONDICIONADOR AIRE MINISPLIT 1 TONELADA. COLOR BLANCO. SERIE CONDENSADOR: CXC121D8061212209. | 13914.2
I450400016 | 3940 | ARCHIVERO DE METAL ARCHIVERO VERTICAL CON 4 GAVETAS EN MELAMINA COLOR TAMARINDO | 4115.68
I450400258 | 1446 | MODULO DESARMABLE MODULO EN ESCUADRA OFIJR CON DIMENSIONES DE 1.50X.60X1.50.50X1.85 FABRICADO EN MELAMINA COLOR TAMARINDO | 5684
I450400258 | 1447 | MODULO DESARMABLE MODULO EN ESCUADRA OFIJR CON DIMENSIONES DE 1.50X.60X1.50.50X1.85 FABRICADO EN MELAMINA COLOR TAMARINDO | 5684
I150200358 | 449 | TELEFONO INTERSECRETARIAL (FASSA) TELEFONO IP INSTALACION Y PUESTA EN MARCHA INCLUIDO GARANTIA 8X5XNBD POR 1 ANO. | 5536.92
I180000162 | 2358 | IMPRESORA LASSER IMPRESORA LASSER | 2629.91
I180000220 | 3692 | UNIDAD CENTRAL DE PROCESO (CPU) COMPUTADORA DE ESCRITORIO PROCESADOR INTEL CORE 15-3470 4GB 500 DD WINDOWS 7 PROFESIONAL DE 64 BITS INCLUYE LICENCIA DE OFFICE STD 2013 3/3/3 SFF GARANTIA | 18202.14
I060600048 | 3680 | BAUMANOMETRO BAUMANOMETRO ANAEROIDE C/BRAZALETE | 2697
I060600048 | 3681 | BAUMANOMETRO BAUMANOMETRO PEDIALPALS NEONATAL | 2670.32
I060600048 | 3683 | BAUMANOMETRO BAUMANOMETRO ANAERODIE C/BRAZALETE | 2697
I090000018 | 101 | APARATO RESUCITADOR APARATO RESUCITADOR REANIMADOR PEDIATRICO. | 2668
I090000018 | 102 | APARATO RESUCITADOR APARATO RESUCITADOR REANIMADOR PEDIATRICO. | 2668
I060600390 | 152 | NEBULIZADOR NEBULIZADOR | 3213.99
I150200294 | 122 | PROYECTOR MULTIPLE VIDEOPROYECTOR MULTIPLE POWER LITE W29 | 15955.8
I450400012 | 2047 | ARCHIVERO ARCHIVERO VERTICAL DE 4 GAVETAS C/CORREDERAS DE EXTENSION ACABADO EN LAMINADO COLOR CAOBA | 6174.68
I180000196 | 212 | EQUIPO MULTIFUNCIONAL (IMPRIME, FAXEA, ESCANEA Y FOTOCOPIA) EQUIPO MULTIFUNCIONAL COLOR VELOCIDAD DE IMPRESION DE HASTA 22 PPM. | 7250
I090000064 | 1262 | BASCULA CON Y SIN ESTADIMETRO BASCULA C / ESTADIMETRO CAPACIDAD DE CGA. 25 KG. PLATAFORMA DE BAJO PERFIL (FACIL ACCESO DEL PACIENTE ) C/SUPERFICIE AMPLIA CAPACIDAD 250 KG. DIVISION 100 GR | 7018
I450600280 | 1389 | VITRINA VITRINA DE PARED DE 0.91 X 0.36X0.76 EN ACERO INOXIDABLE CON PUERTAS CORREDIZAS DE VIDRIO | 5220
I180000220 | 2756 | UNIDAD CENTRAL DE PROCESO (CPU) HP COMPAQ 6200 PRO SFF INCLUYE TECLADO Y MOUSE | 13827.2
I090000384 | 393 | REFRIGERADOR LABORATORIO REFRIGERADOR 17.6 PIES CON DATALOGGER REFRIGERADOR ESPECIALMENTE DISENADO PARA ALMACENAR PRODUCTOR FARMCEUTICOS. EJ MEDICAMENTOS O VACUNAS DE VIRUS VIVOS. | 51620
I450400002 | 2240 | ACONDICIONADOR AIRE ACONDICIONADOR DE AIRE DE 1 1/2 TONELADAS COLOR BLANCO | 29881.6
I450400026 | 5347 | BANCA BANCA PARA VISITANTE TANDEM DE 4 PLAZAS METALICA | 4718.88
I450400026 | 5351 | BANCA BANCA PARA VISITANTE TANDEM DE 4 PLAZAS METALICA | 4718.88
I450400110 | 25 | ENGARGOLADORA ENGARGOLADORA | 3776.96
I450400120 | 3755 | ESCRITORIO ESCRITORIO DE1.70 X1.50 X.75 FABRICADO EN MELAMINA IMPORTADA TEXTURA ESSCENSE DOBLE CARA EN 28MM CON PEDESTAL DE 2 CAJONES PAPELEROS Y 1 ARCHIVO CORREDERAS DE EXTENSION DE CANTOS EN PVC COLOR CAOBA. | 6612
I450400002 | 4045 | ACONDICIONADOR AIRE MINISPLIT INVERTER DE 1 TONELADA FRIO/CALOR COLOR AZUL CELESTE SERIE DEL CONDENSADOR: 3415181220281220850064 SERIE DEL EVAPORADOR: 3415361780182230810097 FACTURA : 11345. | 9265.15
I330000100 | 2533 | REGULADOR CORRIENTE, VOLTAJE Y DE TENSION REGULADOR ELECTRONICO DE VOLTAJE E 5KVA MONOFASICO. | 24348.4
I450600084 | 662 | CONGELADOR ULTRACONGELADOR VERTICAL DE -50°C A -90°C DE 25.7 PIES 220 VOLTS. ULTRACONGELADOR VERTICAL A -86°C CON CAPACIDAD DE 25.7 PIES3/ 727 LITROS. RANGO DE TEMPERATURA DE -50°C A -86°C. DISPLAY DE TEMPERATURA CON INDICADORES DE ALARMA Y AUTODIAGNOSTICO. 1 PUERTA EXTERNA Y 2 INTERNAS. 4 NIVELES DE ALMACENAMIENTO: PISO Y 3 EN ACERO INOXIDABLE. CONTROLADO POR MICROPROCESADOR. 2 COMPRESORES EN CASCADA. UNIFORMIDAD DE TEMPERATURA DE +/-5°C. ALARMAS DE ALTA Y BAJA TEMPERATURA FALLA DE CORRIENTE ELECTRICA ALARMA REMOTA. AISLADO CON POLIURETANO VIP DE 7 CMS. DIMENSIONES EXTERNAS: (1010 X 870 X 1990 MM). DIMENSIONES INTERNAS: (870 X 600 X 1400 MM). | 564920
I450600084 | 666 | CONGELADOR ULTRACONGELADOR VERTICAL PHCBI DE -50C A -90C DE 25.7 PIES 220 VOLTS | 334640.04
I180000148 | 1771 | NO-BREAK SISTEMA DE FUERZA ININTERRUMPIBLE DOBLE CONVERSION CAPACIDAD DE 10 KVA ENTRADA 220 VOLTS SALIDA 240/120 VOLTS 5 MINUTOS DE RESPALDO A 120/240 VAC 2 FASES 3 HILOS + TIERRA. INCLUYE SUPRESOR DE PICOS 50KA POWER-ALL MODELO PA-AC2050MF-07 SERIE CORP1738-18 | 104400
I090000216 | 2141 | ESTUCHE DIAGNOSTICO (JGO. DE) ESTUCHE DE DIAGNOSTICO PORTATIL | 11648.84
I450600280 | 1390 | VITRINA VITRINA DE PARED DE 0.91 X 0.36X0.76 EN ACERO INOXIDABLE CON PUERTAS CORREDIZAS DE VIDRIO | 5220
I450600280 | 1392 | VITRINA VITRINA FABRICADO EN ACERO INOXIDABLE CON DOS PUERTAS DE CRISTAL ABATIBLES CON CHAPA Y ENTREPANOS 40X107X197 CM. | 23165.2
I450400228 | 635 | MESA MESA DE .90X.90 CUBIERTA DE .90X.90 CM.FABRICADA EN FORMICA DE 28 MM D ESPESOR CON ALMA DE MDF Y CANTO DE PVC EN COLOR NEGRO BASE CILINDRICA METALICA DE IMPORTACION PINTURA DE HORNO COLOR GRIS- | 7808.5
I450600102 | 522 | CUNA CUNA PEDIATRICA MECANICA PARA LACTANTES Y PREESCOLAR ESTRUCTURA METALICA CON RECUBRIMIENTO DE POLIESTER Y ACRO INOXIDABLE PULIDO CON BARANDAL Y COLCHON. SISTEMA DE DOS POSTES PARA SOPORTE DE BARANDALES (UN POSTE EN CADA EXTREMO A LO LARGO) BARANDALES ABATIBLES QUE PUEDEN REGULARSE Y FIJARSE A CUALQUIER ALTURA PERMITIENDO UN ACCESO TOTAL AL PACIENTE SEGUN SU ALTURA SELECCIONADA BARANDALES FABRICADOS DE POLICARBONATO TRANSPARENTE PARA PORPORCIONAR UNA VISIBILIDAD DE 360° HACIA EL PACIENTE. DIMENSIONES GENERALES DE LA CAMA LARGO TOTAL 74.5 X 1.36 CM DE ALTURA FIJA GIRATORIAS DOS DE ELLAS CON FRENO TOPES GIRATORIOS ANTICHOQUE CON PESO MAXIMO DEL USUARIO DE 0 A 50 KG. COLCHON DE MATERIAL SUAVE (TIPO ESPUMA) CON CUBIERTA IMPERMEABLE Y TRANSPIRABLE CON CREMALLERA PARA UNA LIMPIEZA FACIL 10 CM DE ESPESOR PORTASUERO INOXIDABLE CON ALTURA AJUSTABLE DE 0 A 50 CM BANDEJA MULTIUSOS BAJO EL LECHO SOPORTE PARA COLGAR BOLSAS DE LAS SONDAS O DREN | 48300
I450600102 | 523 | CUNA CUNA PEDIATRICA MECANICA PARA LACTANTES Y PREESCOLAR ESTRUCTURA METALICA CON RECUBRIMIENTO DE POLIESTER Y ACRO INOXIDABLE PULIDO CON BARANDAL Y COLCHON. SISTEMA DE DOS POSTES PARA SOPORTE DE BARANDALES (UN POSTE EN CADA EXTREMO A LO LARGO) BARANDALES ABATIBLES QUE PUEDEN REGULARSE Y FIJARSE A CUALQUIER ALTURA PERMITIENDO UN ACCESO TOTAL AL PACIENTE SEGUN SU ALTURA SELECCIONADA BARANDALES FABRICADOS DE POLICARBONATO TRANSPARENTE PARA PORPORCIONAR UNA VISIBILIDAD DE 360° HACIA EL PACIENTE. DIMENSIONES GENERALES DE LA CAMA LARGO TOTAL 74.5 X 1.36 CM DE ALTURA FIJA GIRATORIAS DOS DE ELLAS CON FRENO TOPES GIRATORIOS ANTICHOQUE CON PESO MAXIMO DEL USUARIO DE 0 A 50 KG. COLCHON DE MATERIAL SUAVE (TIPO ESPUMA) CON CUBIERTA IMPERMEABLE Y TRANSPIRABLE CON CREMALLERA PARA UNA LIMPIEZA FACIL 10 CM DE ESPESOR PORTASUERO INOXIDABLE CON ALTURA AJUSTABLE DE 0 A 50 CM BANDEJA MULTIUSOS BAJO EL LECHO SOPORTE PARA COLGAR BOLSAS DE LAS SONDAS O DREN | 48300
I450600102 | 529 | CUNA CUNA PEDIATRICA MECANICA PARA LACTANTES Y PREESCOLAR ESTRUCTURA METALICA CON RECUBRIMIENTO DE POLIESTER Y ACRO INOXIDABLE PULIDO CON BARANDAL Y COLCHON. SISTEMA DE DOS POSTES PARA SOPORTE DE BARANDALES (UN POSTE EN CADA EXTREMO A LO LARGO) BARANDALES ABATIBLES QUE PUEDEN REGULARSE Y FIJARSE A CUALQUIER ALTURA PERMITIENDO UN ACCESO TOTAL AL PACIENTE SEGUN SU ALTURA SELECCIONADA BARANDALES FABRICADOS DE POLICARBONATO TRANSPARENTE PARA PORPORCIONAR UNA VISIBILIDAD DE 360° HACIA EL PACIENTE. DIMENSIONES GENERALES DE LA CAMA LARGO TOTAL 74.5 X 1.36 CM DE ALTURA FIJA GIRATORIAS DOS DE ELLAS CON FRENO TOPES GIRATORIOS ANTICHOQUE CON PESO MAXIMO DEL USUARIO DE 0 A 50 KG. COLCHON DE MATERIAL SUAVE (TIPO ESPUMA) CON CUBIERTA IMPERMEABLE Y TRANSPIRABLE CON CREMALLERA PARA UNA LIMPIEZA FACIL 10 CM DE ESPESOR PORTASUERO INOXIDABLE CON ALTURA AJUSTABLE DE 0 A 50 CM BANDEJA MULTIUSOS BAJO EL LECHO SOPORTE PARA COLGAR BOLSAS DE LAS SONDAS O DREN | 48300
I450600102 | 531 | CUNA CUNA PEDIATRICA MECANICA PARA LACTANTES Y PREESCOLAR ESTRUCTURA METALICA CON RECUBRIMIENTO DE POLIESTER Y ACRO INOXIDABLE PULIDO CON BARANDAL Y COLCHON. SISTEMA DE DOS POSTES PARA SOPORTE DE BARANDALES (UN POSTE EN CADA EXTREMO A LO LARGO) BARANDALES ABATIBLES QUE PUEDEN REGULARSE Y FIJARSE A CUALQUIER ALTURA PERMITIENDO UN ACCESO TOTAL AL PACIENTE SEGUN SU ALTURA SELECCIONADA BARANDALES FABRICADOS DE POLICARBONATO TRANSPARENTE PARA PORPORCIONAR UNA VISIBILIDAD DE 360° HACIA EL PACIENTE. DIMENSIONES GENERALES DE LA CAMA LARGO TOTAL 74.5 X 1.36 CM DE ALTURA FIJA GIRATORIAS DOS DE ELLAS CON FRENO TOPES GIRATORIOS ANTICHOQUE CON PESO MAXIMO DEL USUARIO DE 0 A 50 KG. COLCHON DE MATERIAL SUAVE (TIPO ESPUMA) CON CUBIERTA IMPERMEABLE Y TRANSPIRABLE CON CREMALLERA PARA UNA LIMPIEZA FACIL 10 CM DE ESPESOR PORTASUERO INOXIDABLE CON ALTURA AJUSTABLE DE 0 A 50 CM BANDEJA MULTIUSOS BAJO EL LECHO SOPORTE PARA COLGAR BOLSAS DE LAS SONDAS O DREN | 48300
I450600102 | 559 | CUNA CUNA PEDIATRICA MECANICA PARA LACTANTES Y PREESCOLAR ESTRUCTURA METALICA CON RECUBRIMIENTO DE POLIESTER Y ACRO INOXIDABLE PULIDO CON BARANDAL Y COLCHON. SISTEMA DE DOS POSTES PARA SOPORTE DE BARANDALES (UN POSTE EN CADA EXTREMO A LO LARGO) BARANDALES ABATIBLES QUE PUEDEN REGULARSE Y FIJARSE A CUALQUIER ALTURA PERMITIENDO UN ACCESO TOTAL AL PACIENTE SEGUN SU ALTURA SELECCIONADA BARANDALES FABRICADOS DE POLICARBONATO TRANSPARENTE PARA PORPORCIONAR UNA VISIBILIDAD DE 360° HACIA EL PACIENTE. DIMENSIONES GENERALES DE LA CAMA LARGO TOTAL 74.5 X 1.36 CM DE ALTURA FIJA GIRATORIAS DOS DE ELLAS CON FRENO TOPES GIRATORIOS ANTICHOQUE CON PESO MAXIMO DEL USUARIO DE 0 A 50 KG. COLCHON DE MATERIAL SUAVE (TIPO ESPUMA) CON CUBIERTA IMPERMEABLE Y TRANSPIRABLE CON CREMALLERA PARA UNA LIMPIEZA FACIL 10 CM DE ESPESOR PORTASUERO INOXIDABLE CON ALTURA AJUSTABLE DE 0 A 50 CM BANDEJA MULTIUSOS BAJO EL LECHO SOPORTE PARA COLGAR BOLSAS DE LAS SONDAS O DREN | 48300
I450600102 | 560 | CUNA CUNA PEDIATRICA MECANICA PARA LACTANTES Y PREESCOLAR ESTRUCTURA METALICA CON RECUBRIMIENTO DE POLIESTER Y ACRO INOXIDABLE PULIDO CON BARANDAL Y COLCHON. SISTEMA DE DOS POSTES PARA SOPORTE DE BARANDALES (UN POSTE EN CADA EXTREMO A LO LARGO) BARANDALES ABATIBLES QUE PUEDEN REGULARSE Y FIJARSE A CUALQUIER ALTURA PERMITIENDO UN ACCESO TOTAL AL PACIENTE SEGUN SU ALTURA SELECCIONADA BARANDALES FABRICADOS DE POLICARBONATO TRANSPARENTE PARA PORPORCIONAR UNA VISIBILIDAD DE 360° HACIA EL PACIENTE. DIMENSIONES GENERALES DE LA CAMA LARGO TOTAL 74.5 X 1.36 CM DE ALTURA FIJA GIRATORIAS DOS DE ELLAS CON FRENO TOPES GIRATORIOS ANTICHOQUE CON PESO MAXIMO DEL USUARIO DE 0 A 50 KG. COLCHON DE MATERIAL SUAVE (TIPO ESPUMA) CON CUBIERTA IMPERMEABLE Y TRANSPIRABLE CON CREMALLERA PARA UNA LIMPIEZA FACIL 10 CM DE ESPESOR PORTASUERO INOXIDABLE CON ALTURA AJUSTABLE DE 0 A 50 CM BANDEJA MULTIUSOS BAJO EL LECHO SOPORTE PARA COLGAR BOLSAS DE LAS SONDAS O DREN | 48300
I450600102 | 561 | CUNA CUNA PEDIATRICA MECANICA PARA LACTANTES Y PREESCOLAR ESTRUCTURA METALICA CON RECUBRIMIENTO DE POLIESTER Y ACRO INOXIDABLE PULIDO CON BARANDAL Y COLCHON. SISTEMA DE DOS POSTES PARA SOPORTE DE BARANDALES (UN POSTE EN CADA EXTREMO A LO LARGO) BARANDALES ABATIBLES QUE PUEDEN REGULARSE Y FIJARSE A CUALQUIER ALTURA PERMITIENDO UN ACCESO TOTAL AL PACIENTE SEGUN SU ALTURA SELECCIONADA BARANDALES FABRICADOS DE POLICARBONATO TRANSPARENTE PARA PORPORCIONAR UNA VISIBILIDAD DE 360° HACIA EL PACIENTE. DIMENSIONES GENERALES DE LA CAMA LARGO TOTAL 74.5 X 1.36 CM DE ALTURA FIJA GIRATORIAS DOS DE ELLAS CON FRENO TOPES GIRATORIOS ANTICHOQUE CON PESO MAXIMO DEL USUARIO DE 0 A 50 KG. COLCHON DE MATERIAL SUAVE (TIPO ESPUMA) CON CUBIERTA IMPERMEABLE Y TRANSPIRABLE CON CREMALLERA PARA UNA LIMPIEZA FACIL 10 CM DE ESPESOR PORTASUERO INOXIDABLE CON ALTURA AJUSTABLE DE 0 A 50 CM BANDEJA MULTIUSOS BAJO EL LECHO SOPORTE PARA COLGAR BOLSAS DE LAS SONDAS O DREN | 48300
I450600102 | 562 | CUNA CUNA PEDIATRICA MECANICA PARA LACTANTES Y PREESCOLAR ESTRUCTURA METALICA CON RECUBRIMIENTO DE POLIESTER Y ACRO INOXIDABLE PULIDO CON BARANDAL Y COLCHON. SISTEMA DE DOS POSTES PARA SOPORTE DE BARANDALES (UN POSTE EN CADA EXTREMO A LO LARGO) BARANDALES ABATIBLES QUE PUEDEN REGULARSE Y FIJARSE A CUALQUIER ALTURA PERMITIENDO UN ACCESO TOTAL AL PACIENTE SEGUN SU ALTURA SELECCIONADA BARANDALES FABRICADOS DE POLICARBONATO TRANSPARENTE PARA PORPORCIONAR UNA VISIBILIDAD DE 360° HACIA EL PACIENTE. DIMENSIONES GENERALES DE LA CAMA LARGO TOTAL 74.5 X 1.36 CM DE ALTURA FIJA GIRATORIAS DOS DE ELLAS CON FRENO TOPES GIRATORIOS ANTICHOQUE CON PESO MAXIMO DEL USUARIO DE 0 A 50 KG. COLCHON DE MATERIAL SUAVE (TIPO ESPUMA) CON CUBIERTA IMPERMEABLE Y TRANSPIRABLE CON CREMALLERA PARA UNA LIMPIEZA FACIL 10 CM DE ESPESOR PORTASUERO INOXIDABLE CON ALTURA AJUSTABLE DE 0 A 50 CM BANDEJA MULTIUSOS BAJO EL LECHO SOPORTE PARA COLGAR BOLSAS DE LAS SONDAS O DREN | 48300
I450600218 | 1490 | REFRIGERADOR (COCINA) REFRIGERADOR (COCINA ) DE 16 | 11594.2
I090000034 | 144 | ASPIRADOR SUCCION CONTINUA ASPIRADOR PORTATIL DE DESPLAZAMIENTO 560 MM HG DE PRESION MAXIMA FUNCIONAMIENTO CONTINUO 5000-8000 HRS. DE VIDA UTIL S/SERVICIO 4.9 KG. DE PESO FDA REGISTRADO BOMBA AL VACION DE DIAFRAGMA AUTOLIBRICADO UOLTAJE 115 60 HGZ 2 MTS. DE CORDON ELECTRICO DIMENSIONES 37.5X21X25.5 CM. | 16472
I090000216 | 2142 | ESTUCHE DIAGNOSTICO (JGO. DE) ESTUCHE DE DIAGNOSTICO PORTATIL | 11648.84
I090000406 | 236 | SILLA RUEDAS SILLA DE RUEDAS PEDIATRICA | 4582.23
I450600296 | 45 | CARRO PARA ROPA SUCIA O LIMPIA CARRO PARA ROPA SUCIA O LIMPIA EN COLOR GRIS | 3825.1
I450600296 | 46 | CARRO PARA ROPA SUCIA O LIMPIA CARRO PARA ROPA SUCIA O LIMPIA EN COLOR GRIS | 3825.1
I450600296 | 47 | CARRO PARA ROPA SUCIA O LIMPIA CARRO PARA ROPA SUCIA O LIMPIA EN COLOR AZUL | 3825.1
I450400256 | 755 | MESA-ESCRITORIO SUSPENDIDA O CON SOPORTES MESA-ESCRITORIO SUSPENDIDA O CON SOPORTES ESTACION DE ENFERMERIA DE 3.00 X 0.60 CON DOBLE CAJONERA DE 2 CAJONES PAPELEROS Y 1 DE ARCHIVO FABRICADO EN LAMINADO PLASTICO LINEA ELITE | 15312
I090000104 | 179 | CARRO CURACIONES CARRO DE CURACIONES FABARICADA EN ACERO INOXIDABLE CON ESTRUCTURA TUBULAR DE 1 DE DIAMETRO CALIBARE 18 DOS AROS PARA COLGAR CUBETA Y PALANGANA EN LOS COSTADOS ENTREPANOS Y CUBETA DE LAMINA CALIBARE 20 BARANDAL PERIMNETRAL DE VARILLA Y RODAJAS DE 4 CON FRENO | 9570
I090000104 | 180 | CARRO CURACIONES CARRO DE CURACIONES FABARICADA EN ACERO INOXIDABLE CON ESTRUCTURA TUBULAR DE 1 DE DIAMETRO CALIBARE 18 DOS AROS PARA COLGAR CUBETA Y PALANGANA EN LOS COSTADOS ENTREPANOS Y CUBETA DE LAMINA CALIBARE 20 BARANDAL PERIMNETRAL DE VARILLA Y RODAJAS DE 4 CON FRENO | 9570
I090000312 | 1834 | MESA EXPLORACION MESA DE EXPLORACION PEDIATRICA FABRICADA EN LAMINA DE ACERO CALBIRE 22 ACABADO EN PINTURA EPOXICA INCLUYE GABINETE CON CAJON COMODA EXTENSION PORTA BASCULA ESTADIMETRO Y COLCHON DE HULE ESPUMA EN TAPIZ IMITACION PIEL | 4524
I090000112 | 267 | CARRO MONITOR MONITOR DE SIGNOS VITALES 12.1 PULGADAS TFT LCD PANTALLA ECG HR RESP NIBP SP02 TEMP PR AMTMIA S-T ANALISIS OXYCRG BATERIA RECARGABLE SELLADA EN PLOMO (2AH) 1800 GRUPOS DE ALARMA DE EXAMEN DE EVENTOS 168 HORAS TENDENCIAS TABULARES Y GRAFICAS DE TODOS LOS PARAMETROS SONDA DE TEMPERATURA DE PIEL SENSOR ADULTO REUSABLE SP0 MANGA ADULTO (25CM-35CM) NIBP TUBO (3M) CON CONECTOR D-LEAD SNAP CONNECTOR ECG CABLE ELECTRODOS ADHESIVOS DESECHABLES PARA ADULTO BATERIA SELLADA EN PLOMO (2AH) CABLAE DE ALIMENTACION CABLE A TIERRA MANUAL DE USUARIO MONTAJE DE PARED. EQUIPO EN COLOR BEIGE . | 89589.28
I090000112 | 268 | CARRO MONITOR MONITOR DE SIGNOS VITALES 12.1 PULGADAS TFT LCD PANTALLA ECG HR RESP NIBP SP02 TEMP PR AMTMIA S-T ANALISIS OXYCRG BATERIA RECARGABLE SELLADA EN PLOMO (2AH) 1800 GRUPOS DE ALARMA DE EXAMEN DE EVENTOS 168 HORAS TENDENCIAS TABULARES Y GRAFICAS DE TODOS LOS PARAMETROS SONDA DE TEMPERATURA DE PIEL SENSOR ADULTO REUSABLE SP0 MANGA ADULTO (25CM-35CM) NIBP TUBO (3M) CON CONECTOR D-LEAD SNAP CONNECTOR ECG CABLE ELECTRODOS ADHESIVOS DESECHABLES PARA ADULTO BATERIA SELLADA EN PLOMO (2AH) CABLAE DE ALIMENTACION CABLE A TIERRA MANUAL DE USUARIO MONTAJE DE PARED. EQUIPO EN COLOR BEIGE . | 89589.28
I090000312 | 1858 | MESA EXPLORACION MESA DE EXPLORACION UNIVERSAL ADULTO INCLUYE PIERNERAS DE PLASTICO LAMINA CALIBRE 22 ACABADO EN ESMALTE COLOR BEIGE GABINETE CON 2 PUERTAS CORREDIZAS POSICIONES EN CABECERA Y PIECERA MEDIDAS: 1.65 MTS 0.55 MTS 0.85 MTS. | 4524
I090000104 | 184 | CARRO CURACIONES CARRO DE CURACIONES CARRO ROJO C/DESFIBRILADOR MAC METRO DESFIBRILADOR MCA. ZOLL MOD. SERIE M NO. SERIE T02F34564 | 298120
I090000252 | 189 | INCUBADORA INCUBADORA DE TRASLADO MARCA DRAGER MODELO T1500 EQUIPADO TRANSPORTE PARA CONTROL TERMICO QUE EVITA LA PERDIDA DE CALOR DURANTE EL TRASLADO CON CONTROL DE HUMEDAD PANTALLA PARA CONTROL Y COMANDO | 406000
I180000220 | 2369 | UNIDAD CENTRAL DE PROCESO (CPU) CPU DUAL CORE E5300 2.60 GHZ 2MB CACHE BUS 800 3GB DDR3 PC10600 320GB SATA CON OFFICE SMALL BUSSINESS | 13630
I090000100 | 413 | CARRO CAMILLA CARRO CAMILLA | 64090
I180000220 | 2438 | UNIDAD CENTRAL DE PROCESO (CPU) UNIDAD CENTRAL DE PROCESOS (CPU) HP 6000 PRO MT DCORE E5700 3GB 500G DVDRW 22IN1 WIN7 PRO OFFICE STR CONTIENE OFFICE HOME AND BUSINESS 2010 SPANISH MEXICO PC ATTACH KEY PKC MICROCASE | 13237.92
I450400326 | 129 | SOPORTE UNIVERSAL PARA TV, VIDEOGRABADORA, ETC. (PARED O TECHO) SOPORTE UNIVERSAL PARA TV VIDEOGRABADORA ETC. (PARED O TECHO) SOPORTE DE PARED PARA MONITO DE SIGNOS VITALES. | 4288.52
I450400326 | 130 | SOPORTE UNIVERSAL PARA TV, VIDEOGRABADORA, ETC. (PARED O TECHO) SOPORTE UNIVERSAL PARA TV VIDEOGRABADORA ETC. (PARED O TECHO) SOPORTE DE PARED PARA MONITO DE SIGNOS VITALES. | 4288.52
I450400326 | 131 | SOPORTE UNIVERSAL PARA TV, VIDEOGRABADORA, ETC. (PARED O TECHO) SOPORTE UNIVERSAL PARA TV VIDEOGRABADORA ETC. (PARED O TECHO) SOPORTE DE PARED PARA MONITO DE SIGNOS VITALES. | 4288.52
I450400326 | 133 | SOPORTE UNIVERSAL PARA TV, VIDEOGRABADORA, ETC. (PARED O TECHO) SOPORTE UNIVERSAL PARA TV VIDEOGRABADORA ETC. (PARED O TECHO) SOPORTE DE PARED PARA MONITO DE SIGNOS VITALES. | 4288.52
I090000338 | 93 | NEBULIZADORES NEBULIZADOR | 3248
I090000064 | 1298 | BASCULA CON Y SIN ESTADIMETRO BASCULA ESTADIMETRO BASCULA PARA ADULTO CON ESTADIMETRO EN COLOR BEIGE CON CAPACIDAD HASTA 160 KG | 3094.88
I450400120 | 2707 | ESCRITORIO ESCRITORIO EN L DE 1.70 X 60 MTS CON LATERAL DE 90 X 50 C/PEDESTAL DE 2 CAJONES PAPELERO Y 1 ARCHIVERO CAOBA | 4477.6
I090000100 | 489 | CARRO CAMILLA CARRO CAMILLA PARA AMBULANCIA LAS PATAS PLEGABLES SE SUBEN AL MONTARSE A LA AMBULANCIA Y SE DESPLIAGAN AUTOMATICAMENTE AL SACARLA DOS NIVELES DE ALTURAS CONSTRUCCION DE TUBO DE ALUMINIO DE GRADO AERONAUTICO COLCHONETA BARANDILLAS LATERALES GIRAN HACIA ABAJO PARA PERMITIR TRANSFERIR AL PACIENTE DOS RUEDAS ESTACIONARIAS Y DOS QUE GIRAN 360 EN PLANO HORIZONTAL RESPALDO AJUSTABLE HASTA 60 TIENE SIETE POSICIONES. | 75400
I060600390 | 140 | NEBULIZADOR NEBULIZADOR | 2915.83
I060600390 | 141 | NEBULIZADOR NEBULIZADOR | 2915.83
I090000088 | 1757 | CAMA CLINICA CAMA CLINICA PEDIATRICA ELECTROMECANICA RODABLE QUE FACILITA LA ATENCION DEL PACIENTE CON DIMENSIONES TOTALES DE LA CAMA 2150 M M DE LARGO POR 1065 MM ANCHO CONTROL FIJO A LA ESTRUCTURA DE LA CAMA | 74356
I090000186 | 103 | EQUIPO ELECTROCARDIOGRAFO ELECTROCARDIOGRAFO FUNCIONAMIENTO CON CORRIENTE ALTERNA Y BATERIA INTERNA RECARGABLE CON DURACION MINIMA 2 HORAS O QUE PERMITA REALIZAR AL MENOS 40 REGISTROS IMPRESOS BATERIA DE LITIO ION CON TIEMPO DE CARGA MENOR A 3 HORAS AL 100% | 78880
I150200358 | 450 | TELEFONO INTERSECRETARIAL (FASSA) TELEFONO IP INSTALACION Y PUESTA EN MARCHA INCLUIDO GARANTIA 8X5XNBD POR 1 ANO. | 5536.92
I180000220 | 4010 | UNIDAD CENTRAL DE PROCESO (CPU) CPU UNIDAD CENTRAL DE PROCESO CPU | 21054
I090000318 | 1446 | MESA INSTRUMENTAL CIRUGIA MESA PASTEUR CON CAJON CHAROLA Y BARANDAL PERIMETRAL CON RODAJAS PARA SU DESPLAZAMIENTO DE 81 CM X 40 CM DE ACERO INOXIDABLE CALIBRE 18 | 3329.2
I090000318 | 1447 | MESA INSTRUMENTAL CIRUGIA MESA PASTEUR CON CAJON CHAROLA Y BARANDAL PERIMETRAL CON RODAJAS PARA SU DESPLAZAMIENTO DE 81 CM X 40 CM DE ACERO INOXIDABLE CALIBRE 18 | 3329.2
I090000406 | 365 | SILLA RUEDAS SILLA DE RUEDAS PARA ADULTO EXTRA GRANDE EXTRA ANCHAS CON BRAZOS Y ELEVA PIERNAS DESMONTABLE DE 24. | 9942.36
I450400002 | 4044 | ACONDICIONADOR AIRE MINISPLIT INVERTER DE 1 TONELADA FRIO/CALOR COLOR AZUL CELESTE SERIE DEL CONDENSADOR: 3415181220281220850105 SERIE DEL EVAPORADOR: 3415361780182230810163 FACTURA : 11345. | 9265.15
I090000112 | 1147 | CARRO MONITOR CARACTERISTICAS: PANTALLA DE 16.5 LCD TFT A COLOR. 15 CURVAS SIMULTANEAS 5 PARAMETROS BASICOS: ECG RESP NIBP. SPO2 TEMP CON OPCION A PARAMETROS AVANZADOS: IBP CO2 CO BIS NMT APCO SPO2-2. FIO2 RESP. VIA CONECTORES INTELIGENTES - SMART EXPASION UNIT 2 4 CONECTORES MULTI: IBP CO2 CO BIS. CUENTA CON LA LICENCIA DE ES CCO ACTIVADA ASI GRAFICAS HEMODINAMICAS SOFTWARE DE ANALISIS 18 DERIVACIONES SYNECI18 AY-663P UNIDAD DE ENTRADA 3 MULTI CONECTORES L935 CABLE DE ALIMENTACION H VERSION US 100-110V DZ-150P AGARRADERA PARA LA SERIE CSM-1500 K922A CABLE TRONCAL ECG JC906PA 3M 3/6 ELECTRODOS AHA K911A CABLE DE ELECTRODOS BR-903PA 3 PUNTAS AHA K931 CABLE TRONCAL DE SPO2 JL-900P 2.5M P225F SENSOR DE DEDO SPO2 TL. 201T2 1.6M S902 MANGUERA PARA PANI (EXCEPTO NEONATO) YN-901P 3.5M S951D BRAZALETE PARA PANI YP-713T ADULTO MEDIANO 13 CM LIBRE DE LATEX YAWARA-CUFF2 P242D SENSOR DE TEMPERATURA 409J DISK TYPE 10MM DIA. INCLUYE CARRITO DE TRASLA | 226200
I090000064 | 1261 | BASCULA CON Y SIN ESTADIMETRO BASCULA C / ESTADIMETRO CAPACIDAD DE CGA. 25 KG. PLATAFORMA DE BAJO PERFIL (FACIL ACCESO DEL PACIENTE ) C/SUPERFICIE AMPLIA CAPACIDAD 250 KG. DIVISION 100 GR | 7018
I090000406 | 237 | SILLA RUEDAS SILLA DE RUEDAS PEDIATRICA | 4582.23
I450400120 | 2419 | ESCRITORIO ESCRITORIO DE 1.20 X 0.60 CON DOS CAJONES PAPELEROS Y 1 CAJON DE ARCHIVO FABRICADO EN LAMINADO PLASTICO ELITE COLOR CAOBA | 4524
I090000062 | 1164 | BASCULA BEBE BASCULA DIGITAL PEDIATRICA NEONATAL DETERMINA EL PESO CORPORAL EN NEONATOS LACTANTES Y PEDIATRICOS ADEMAS CONTIENE UNA FUNCION INTEGRADA QUE PERMITE DETERMINAR LA CANT. EXACTA DE LECHE MATERNA INGERIDA POR EL LACTANTE CAPACIDAD 20 KILOS DIV. 20 GR FUNCIONES . TARA AUTO HOLA BMI BMIF CONMUTACION KG/LBS | 4036.8
I450400120 | 2480 | ESCRITORIO ESCRITORIO DE .6 X 1.2 COLOR CAOBA CON 2 CAJONES PAPELEROS Y UNO DE ARCHIVO | 2610
I180000220 | 4011 | UNIDAD CENTRAL DE PROCESO (CPU) CPU UNIDAD CENTRAL DE PROCESO CPU | 21054
I060600048 | 2913 | BAUMANOMETRO BAUMANOMETRO DE ANEROIDE DE PARED | 6639.38
I450400120 | 2425 | ESCRITORIO ESCRITORIO DE 1.20 X 0.60 CON DOS CAJONES PAPELEROS Y 1 CAJON DE ARCHIVO FABRICADO EN LAMINADO PLASTICO ELITE COLOR CAOBA | 4524
I090000312 | 1833 | MESA EXPLORACION MESA DE EXPLORACION PEDIATRICA FABRICADA EN LAMINA DE ACERO CALBIRE 22 ACABADO EN PINTURA EPOXICA INCLUYE GABINETE CON CAJON COMODA EXTENSION PORTA BASCULA ESTADIMETRO Y COLCHON DE HULE ESPUMA EN TAPIZ IMITACION PIEL | 4524
I090000064 | 1266 | BASCULA CON Y SIN ESTADIMETRO BASCULA C/ESTADIMETRO CAPACIDAD DE CARGA DE 250 KGS. PLATAFORMA DE BAJO PERFIL (FACIL ACCESO DEL PACIENTE ) CON SU PERFICIE AMPLIA CAPACIDAD 25 KGS. DIVISION 100 GR | 7018
I180000220 | 2770 | UNIDAD CENTRAL DE PROCESO (CPU) (RAMO 33) UNIDAD CENTRAL DE PROCCEESO. | 15834
I090000312 | 2118 | MESA EXPLORACION (FOROSS) MESA DE EXPLORACION UNIVERSAL COLOR GRIS CLARO | 30276
I450600280 | 1604 | VITRINA VITRINA CONTAMURO ESMALTADA (60X20X120) | 4184.35
I450600280 | 1607 | VITRINA VITIRNA SENCILLA CON PUERTA DE CRISTAL MOD FUTURO | 3019.25
I450400016 | 3941 | ARCHIVERO DE METAL ARCHIVERO VERTICAL CON 4 GAVETAS EN MELAMINA COLOR TAMARINDO | 4115.68
I450400146 | 620 | GABINETE UNIVERSAL GABINETE UNIVERSAL METALICO CON 2 PUERTAS | 4162.08
I180000162 | 2360 | IMPRESORA LASSER IMPRESORA LASSER | 2629.91
I180000220 | 3690 | UNIDAD CENTRAL DE PROCESO (CPU) COMPUTADORA DE ESCRITORIO PROCESADOR INTEL CORE 15-3470 4GB 500 DD WINDOWS 7 PROFESIONAL DE 64 BITS INCLUYE LICENCIA DE OFFICE STD 2013 3/3/3 SFF GARANTIA | 18202.15
I090000340 | 582 | NEGATOSCOPIO NEGATOSCOPIO DE PARED DOBLE. | 4124.96
I090000216 | 2628 | ESTUCHE DIAGNOSTICO (JGO. DE) ESTUCHE DE DIAGNOSTICO DE PARED CONSTA DE UNIDAD TRANSFORMADORA DE PARED OTOSCOPIO 3.5 Y OFTALMOSCOPIO 3.5 Y COAXAL | 29232
I060600048 | 2914 | BAUMANOMETRO BAUMANOMETRO DE ANEROIDE DE PARED | 6639.38
I450400120 | 2423 | ESCRITORIO ESCRITORIO DE 1.20 X 0.60 CON DOS CAJONES PAPELEROS Y 1 CAJON DE ARCHIVO FABRICADO EN LAMINADO PLASTICO ELITE COLOR CAOBA | 4524
I090000312 | 1835 | MESA EXPLORACION MESA DE EXPLORACION UNIVERSAL FABRICADA EN LAMINA CALIBARE 22 CON ACABADO EN PINTURA EPOXICA EQUIPADA CON UN JUEGO DE ESTRIBOS COMODA EN UNA PUERTA COLCHON EN TAPIZ DE VINIL IMITACION PIEL QUE SE DIVIDE EN DOS SECCIONES | 5104
I090000064 | 1265 | BASCULA CON Y SIN ESTADIMETRO BASCULA C/ESTADIMETRO CAPACIDAD DE CARGA DE 250 KGS. PLATAFORMA DE BAJO PERFIL (FACIL ACCESO DEL PACIENTE ) CON SU PERFICIE AMPLIA CAPACIDAD 25 KGS. DIVISION 100 GR | 7018
I090000312 | 2117 | MESA EXPLORACION (FOROSS) MESA DE EXPLORACION UNIVERSAL COLOR GRIS CLARO | 30276
I450600280 | 1603 | VITRINA VITRINA CONTAMURO ESMALTADA (60X20X120) | 4184.35
I450600280 | 1608 | VITRINA VITIRNA SENCILLA CON PUERTA DE CRISTAL MOD FUTURO | 3019.25
I090000462 | 46 | CARRO PARA MATERIAL Y EQUIPO (FOROS) CARRO MULTI-USOS DE ACERO INOXIDABLE (45X75X90 CMS) 3 ENTREPANOS BORDES SEGURIDAD Y RUEDAS 4 | 5235.45
I450400016 | 3942 | ARCHIVERO DE METAL ARCHIVERO VERTICAL CON 4 GAVETAS EN MELAMINA COLOR TAMARINDO | 4115.68
I450400146 | 619 | GABINETE UNIVERSAL GABINETE UNIVERSAL METALICO CON 2 PUERTAS | 4162.08
I450400258 | 1448 | MODULO DESARMABLE MODULO EN ESCUADRA OFIJR CON DIMENSIONES DE 1.50X.60X1.50.50X1.85 FABRICADO EN MELAMINA COLOR TAMARINDO | 5684
I450400258 | 1449 | MODULO DESARMABLE MODULO EN ESCUADRA OFIJR CON DIMENSIONES DE 1.50X.60X1.50.50X1.85 FABRICADO EN MELAMINA COLOR TAMARINDO | 5684
I180000162 | 2361 | IMPRESORA LASSER IMPRESORA LASSER | 2629.91
I180000220 | 3683 | UNIDAD CENTRAL DE PROCESO (CPU) COMPUTADORA DE ESCRITORIO PROCESADOR INTEL CORE 15-3470 4GB 500 DD WINDOWS 7 PROFESIONAL DE 64 BITS INCLUYE LICENCIA DE OFFICE STD 2013 3/3/3 SFF GARANTIA | 18202.15
I180000220 | 3684 | UNIDAD CENTRAL DE PROCESO (CPU) COMPUTADORA DE ESCRITORIO PROCESADOR INTEL CORE 15-3470 4GB 500 DD WINDOWS 7 PROFESIONAL DE 64 BITS INCLUYE LICENCIA DE OFFICE STD 2013 3/3/3 SFF GARANTIA | 18202.15
I090000340 | 581 | NEGATOSCOPIO NEGATOSCOPIO DE PARED DOBLE. | 4124.96
I090000216 | 3012 | ESTUCHE DIAGNOSTICO (JGO. DE) UNIDAD TRANSF/PARED 77710 OFTALMOSCOPIO 3.5V COAXIAL OTOSCOPIO C/FIJ CANDADO 3.5V. | 15112.02
I450400026 | 5342 | BANCA BANCA PARA VISITANTE TANDEM DE 4 PLAZAS METALICA | 4718.88
I450400026 | 5343 | BANCA BANCA PARA VISITANTE TANDEM DE 4 PLAZAS METALICA | 4718.88
I450400026 | 5344 | BANCA BANCA PARA VISITANTE TANDEM DE 4 PLAZAS METALICA | 4718.88
I450400026 | 5345 | BANCA BANCA PARA VISITANTE TANDEM DE 4 PLAZAS METALICA | 4718.88
I450400026 | 5346 | BANCA BANCA PARA VISITANTE TANDEM DE 4 PLAZAS METALICA | 4718.88
I450400026 | 5348 | BANCA BANCA PARA VISITANTE TANDEM DE 4 PLAZAS METALICA | 4718.88
I450400026 | 5349 | BANCA BANCA PARA VISITANTE TANDEM DE 4 PLAZAS METALICA | 4718.88
I450400026 | 5350 | BANCA BANCA PARA VISITANTE TANDEM DE 4 PLAZAS METALICA | 4718.88
I450400026 | 5352 | BANCA BANCA PARA VISITANTE TANDEM DE 4 PLAZAS METALICA | 4718.88
I450400026 | 5354 | BANCA BANCA PARA VISITANTE TANDEM DE 4 PLAZAS METALICA | 4718.88
I450400026 | 5355 | BANCA BANCA PARA VISITANTE TANDEM DE 4 PLAZAS METALICA | 4718.88
I450400026 | 5356 | BANCA BANCA PARA VISITANTE TANDEM DE 4 PLAZAS METALICA | 4718.88
I450400026 | 5360 | BANCA BANCA PARA VISITANTE TANDEM DE 4 PLAZAS METALICA | 4718.88
I450400026 | 5361 | BANCA BANCA PARA VISITANTE TANDEM DE 4 PLAZAS METALICA | 4718.88
I450400026 | 6431 | BANCA BANCA DE ESPERA 4 PLAZAS PATA CROMADA CONCHA LAMINA PERFORADA COLOR GRIS GM 40400 | 8077.08
I450400026 | 6432 | BANCA BANCA DE ESPERA 4 PLAZAS PATA CROMADA CONCHA LAMINA PERFORADA COLOR GRIS GM 40400 | 8077.08
I450400026 | 6433 | BANCA BANCA DE ESPERA 4 PLAZAS PATA CROMADA CONCHA LAMINA PERFORADA COLOR GRIS GM 40400 | 8077.08
I450400026 | 6434 | BANCA BANCA DE ESPERA 4 PLAZAS PATA CROMADA CONCHA LAMINA PERFORADA COLOR GRIS GM 40400 | 8077.08
I450400026 | 6435 | BANCA BANCA DE ESPERA 4 PLAZAS PATA CROMADA CONCHA LAMINA PERFORADA COLOR GRIS GM 40400 | 8077.08
I450400026 | 6436 | BANCA BANCA DE ESPERA 4 PLAZAS PATA CROMADA CONCHA LAMINA PERFORADA COLOR GRIS GM 40400 | 8077.08
I450400120 | 2421 | ESCRITORIO ESCRITORIO DE 1.20 X 0.60 CON DOS CAJONES PAPELEROS Y 1 CAJON DE ARCHIVO FABRICADO EN LAMINADO PLASTICO ELITE COLOR CAOBA | 4524
I180000220 | 4012 | UNIDAD CENTRAL DE PROCESO (CPU) CPU UNIDAD CENTRAL DE PROCESO CPU | 21054
I090000216 | 3013 | ESTUCHE DIAGNOSTICO (JGO. DE) UNIDAD TRANSF/PARED 77710 OFTALMOSCOPIO 3.5V COAXIAL OTOSCOPIO C/FIJ CANDADO 3.5V. | 15112.02
I450400120 | 2422 | ESCRITORIO ESCRITORIO DE 1.20 X 0.60 CON DOS CAJONES PAPELEROS Y 1 CAJON DE ARCHIVO FABRICADO EN LAMINADO PLASTICO ELITE COLOR CAOBA | 4524
I180000220 | 2365 | UNIDAD CENTRAL DE PROCESO (CPU) CPU DUAL CORE E5300 2.60 GHZ 2MB CACHE BUS 800 3GB DDR3 PC10600 320GB SATA CON OFFICE SMALL BUSSINESS | 13630
I090000064 | 1297 | BASCULA CON Y SIN ESTADIMETRO BASCULA ESTADIMETRO BASCULA PARA ADULTO CON ESTADIMETRO EN COLOR BEIGE CON CAPACIDAD HASTA 160 KG | 3094.88
I090000216 | 2627 | ESTUCHE DIAGNOSTICO (JGO. DE) ESTUCHE DE DIAGNOSTICO DE PARED CONSTA DE UNIDAD TRANSFORMADORA DE PARED OTOSCOPIO 3.5 Y OFTALMOSCOPIO 3.5 Y COAXAL | 29232
I090000062 | 1161 | BASCULA BEBE BASCULA PARA BEBE DIGITAL PEDIATRICA NEONATAL DETERMINA EL PESO CORPORAL EN NEONATOS LACTANTES Y PEDIATRICOS ADEMAS CONTIENE UNA FUNCION INTEGRADA QUE PERMITE DETERMINAR LA CANT. EXACTA DE LECHE MATERNA INGERIDA POR EL LACTANTE CAPACIDAD 20 KILOS DIV. 20 GR. FUNCIONES . TARA. AUTO HOLA BMI BMIF CONMUTACION KG/LBS. | 4036.8
I450600280 | 1605 | VITRINA VITRINA CONTAMURO ESMALTADA (60X20X120) | 4184.35
I450600280 | 1606 | VITRINA VITRINA CONTAMURO ESMALTADA (60X20X120) | 4184.35
I450215006 | 49 | MESAS DE METAL (FOROS) MESA RECTANGULAR PARA QUIROFANO DE ACERO INOXIDABLE (54X120X85 CMS) CON 4 SOPORTES Y RODAJAS DE 2 | 4358.49
I090000064 | 1460 | BASCULA CON Y SIN ESTADIMETRO BASCULA ESTADIMETRO 120 KG/205 CM. BASCULA MECANICA DE METAL CON ESTADIMETRO PARA DETERMINAR PESO Y TALLA CORPORALES. | 4002
I090000186 | 69 | EQUIPO ELECTROCARDIOGRAFO EQUIPO ELECTROCARDIOGRAFO CON ADQUISICION SIMULTANEA DE 12 DERIVACIONES EN FORMATO DE IMPRESION DE 3 CANALES MODO DE OPERACION AUTOMATICO Y MAUAL CON UN UNICO BOTON BATERIA RECARGABLE INCORPORADA DE 2 HRS DE DURACION DE USO NORMAL IMPRESION TERMICA | 58406
I090000262 | 91 | LAMPARA CIRUGIA (FOROS) LAMPARAS QUIRURGICAS LAMPARA DOBLE DE TECHO PARA CIRUGIA INTENSIDAD DE LUZ A 1 METRO | 218080
I090000262 | 92 | LAMPARA CIRUGIA (FOROS) LAMPARAS QUIRURGICAS LAMPARA DOBLE DE TECHO PARA CIRUGIA INTENSIDAD DE LUZ A 1 METRO | 218080
I090000024 | 31 | APARATOS PARA ANESTESIA MAQUINA DE ANESTESIA | 1299896
I090000024 | 32 | APARATOS PARA ANESTESIA MAQUINA DE ANESTESIA | 1299896
I090000080 | 7 | BRONCOSCOPIO (FOROSS) EQUIPO DE INTUBACION PARA VIAS AEREAS DIFICILES TUBO FLEXIBLE PARA EVITAR TORCEDURAS CON SISTEMA DE BLOQUEO PARA ASEGURAR LA HOJA ANGULO VISUAL VISION FRONTAL DE 90° PROFUNDIDAD DE CAMPO DE 15 A 70 MM LONGITUD TOTAL DE 305MM PANTALLA LCD A COLOR 2.4 FUENTE DE LUZ LED DUAL VIDEOCAMARA DE FILTRO DE COLOR CCD SENAL DE VIDEO COMPUESTO CON DOS BATERIAS AA EL TIEMPO DE VIDA DE LA BATERIA ES DE 60 MINUTOS MALETIN PARA GUARDA HOJAS PARA INTUBACION DESHECHABLES | 366676
I090000100 | 524 | CARRO CAMILLA CARRO CAMILLA PARA LA RECUPERACION Y TRASLADO DEL PACIENTE CON SISTEMA HIDRAULICO DE DOBLE PEDESTAL Y PEDESTAL DE AJUSTE DE ALTURA | 79344
I090000100 | 525 | CARRO CAMILLA CARRO CAMILLA PARA LA RECUPERACION Y TRASLADO DEL PACIENTE CON SISTEMA HIDRAULICO DE DOBLE PEDESTAL Y PEDESTAL DE AJUSTE DE ALTURA | 79344
I090000100 | 526 | CARRO CAMILLA CARRO CAMILLA PARA LA RECUPERACION Y TRASLADO DEL PACIENTE CON SISTEMA HIDRAULICO DE DOBLE PEDESTAL Y PEDESTAL DE AJUSTE DE ALTURA | 79344
I450600102 | 606 | CUNA CUNA CON BARANDAL SEMIOVALADO DE CIERRE TOTAL Y BLOQUEO AUTOMATICO FABRICADO DE ACERO TUBULAR SOLDADO CON COLCHON DE 10 CM DE ESPESOR DE HULE ESPUMA DE REDUCCION DE PRESION CON CUBIERTA IMPERMEABLE | 88044
I450600102 | 607 | CUNA CUNA CON BARANDAL SEMIOVALADO DE CIERRE TOTAL Y BLOQUEO AUTOMATICO FABRICADO DE ACERO TUBULAR SOLDADO CON COLCHON DE 10 CM DE ESPESOR DE HULE ESPUMA DE REDUCCION DE PRESION CON CUBIERTA IMPERMEABLE | 88044
I450600102 | 610 | CUNA CUNA BACINETA ALTURA VARIABLE POR MEDIO DE PISTON NEUMATICO BASE METALICA CON CUBIERTA PLASTICA TERMO FORMDA BACINETA DEL BEBE CONSTRUIDA DE UN MATERIAL DE RECINA TRANSPARENTE CON FUNCION DE INCLINACION DE CABEZ Y PIES | 8352
I090000262 | 94 | LAMPARA CIRUGIA LAMPARA QUIRURGICA EQUIPO CON TECNOLOGIA LUMINOSA HALOGENA CARCAZA PLANA COMPLETMENTE SELLADA ILUMINA CAMPO QUIRURGICO EN CASO DE SUSPENSION DE SUMINISTRO DE ENERGIA ELECTRICA SISTEMA DE ILUMINACION AJUSTABLE | 68556
I090000262 | 95 | LAMPARA CIRUGIA LAMPARA QUIRURGICA EQUIPO CON TECNOLOGIA LUMINOSA HALOGENA CARCAZA PLANA COMPLETMENTE SELLADA ILUMINA CAMPO QUIRURGICO EN CASO DE SUSPENSION DE SUMINISTRO DE ENERGIA ELECTRICA SISTEMA DE ILUMINACION AJUSTABLE | 68556
I090000310 | 72 | MESA DE CIRUGIA MESAS QUIRURGICAS CON EXTENSION DE CABECERA 2000MM ANCHO DE 520 MM ALTURA DE 530-1010MM PESO DE PACIENTE 273 KG MESA DE 5 SECCIONES. CABECERA RESPALDO SECCION PELVICA Y 2 SECCIONES DE PIERNA. CUENTA CON ELEVADOR DE RINON INCLUYE BRACERAS CON FIJADOR (PAR) PIERNAS TIPO GOEPEL CON FIJADOR (PAR) ARCO DE ANESTECIA CON FIJADOR HOMBRERAS CON FIJADOR (PAR) SOPORTES LATERALES CON FIJADOR (PAR) BATERIA SISTEMA DE MODO ACCIONADO HIDRAULICAMENTE QUE LEVANTE LA MESA Y DEJE LIBRE LAS RUEDAS. | 698552
I090000310 | 73 | MESA DE CIRUGIA MESAS QUIRURGICAS CON EXTENSION DE CABECERA 2000MM ANCHO DE 520 MM ALTURA DE 530-1010MM PESO DE PACIENTE 273 KG MESA DE 5 SECCIONES. CABECERA RESPALDO SECCION PELVICA Y 2 SECCIONES DE PIERNA. CUENTA CON ELEVADOR DE RINON INCLUYE BRACERAS CON FIJADOR (PAR) PIERNAS TIPO GOEPEL CON FIJADOR (PAR) ARCO DE ANESTECIA CON FIJADOR HOMBRERAS CON FIJADOR (PAR) SOPORTES LATERALES CON FIJADOR (PAR) BATERIA SISTEMA DE MODO ACCIONADO HIDRAULICAMENTE QUE LEVANTE LA MESA Y DEJE LIBRE LAS RUEDAS. | 698552
I090000032 | 8 | ASPIRADOR MULTIPLE ASPIRADOR PORTATIL DE SUCCION CONTINUA BASE RODABLE TAPA DE ACERO INOXIDABLE RESISTENTE A LA ACCION QUIMICA BOTE PARA COLECCION DE PLASTICO BOTE DESECHABLE DE 2100 ML COMPRESOR DIAFRAGMA PESO 32 KG | 30160
I090000032 | 9 | ASPIRADOR MULTIPLE ASPIRADOR PORTATIL DE SUCCION CONTINUA BASE RODABLE TAPA DE ACERO INOXIDABLE RESISTENTE A LA ACCION QUIMICA BOTE PARA COLECCION DE PLASTICO BOTE DESECHABLE DE 2100 ML COMPRESOR DIAFRAGMA PESO 32 KG | 30160
I060200230 | 72 | ELECTRO-COAGULADOR CUENTA CON SISTEMA DE SEGURIDAD DEL PACIENTE CON VIGILANCIA DEL RETORNO ENERGIA AL EQUIPO SISEMA DE PROTECCION REAL DEL PACIENTE TECNOLOGIA DIGITAL FUNCION DE MEMORIA DE LA ULTIMA PROGRAMACION | 121452
I090000112 | 433 | CARRO MONITOR MONITOR DE SIGNOS VITALES DISPOSITIVO QUE PERMITE DETECTAR PROCESAR Y DESPLEGAR EN FORMA CONTINUA LOS PARAMETROS FISIOLOGICOS DEL PACIENTE CON UN SISTEMA DE ALARMAS QUE ALERTAN CUANDO EXISTE ALGUNA SITUACION ADVERSA O ELECTROCARDIOGRAMA | 149176
I090000112 | 434 | CARRO MONITOR MONITOR DE SIGNOS VITALES DISPOSITIVO QUE PERMITE DETECTAR PROCESAR Y DESPLEGAR EN FORMA CONTINUA LOS PARAMETROS FISIOLOGICOS DEL PACIENTE CON UN SISTEMA DE ALARMAS QUE ALERTAN CUANDO EXISTE ALGUNA SITUACION ADVERSA O ELECTROCARDIOGRAMA | 149176
I090000112 | 436 | CARRO MONITOR CARRO DE EMERGENCIA EQUIPADO CON DESFIBRILADOR CONSTRUIDO CON POLIMERO RESISTENTE A LA CORROSION 4 CAJONES PORTA TANQUE DE OXIGENO YABLA PARA MASAJE CARDIACO JUEGO DE LARINGOSCOPIO DE ACERO INOXIDABLE | 243600
I060600404 | 311 | OXIMETRO OXIMETRO DE PULSO. | 40507.2
I060600404 | 312 | OXIMETRO OXIMETRO DE PULSO. | 40507.2
I090000104 | 208 | CARRO CURACIONES CARRO DE CURACIONES DE ACERO INOXIDABLE INCLUYE CUBETA Y PALANGANA | 8303.56
I090000104 | 209 | CARRO CURACIONES CARRO PARA CURACIONES TIPO CRUZ ROJA INCLUYE CUBETA DE ACERO INOXIDABLE | 4387.31
I090000310 | 75 | MESA DE CIRUGIA MESA PASTEUR CON GABINETE DE ACERO INOXIDABLE | 4170.57
I090000310 | 76 | MESA DE CIRUGIA MESA PASTEUR CON GABINETE DE ACERO INOXIDABLE | 4170.57
I090000310 | 77 | MESA DE CIRUGIA MESA PASTEUR CON GABINETE DE ACERO INOXIDABLE | 4170.57
I090000310 | 78 | MESA DE CIRUGIA MESA PASTEUR CON GABINETE DE ACERO INOXIDABLE | 4170.57
I090000310 | 79 | MESA DE CIRUGIA MESA PASTEUR CON GABINETE DE ACERO INOXIDABLE | 4170.57
I090000310 | 80 | MESA DE CIRUGIA MESA PASTEUR CON GABINETE DE ACERO INOXIDABLE | 4170.57
I090000310 | 83 | MESA DE CIRUGIA MESAPASTEUR DE ACERO INOXIDABLE | 3031.78
I090000310 | 84 | MESA DE CIRUGIA MESAPASTEUR DE ACERO INOXIDABLE | 3031.78
I090000310 | 85 | MESA DE CIRUGIA MESAPASTEUR DE ACERO INOXIDABLE | 3031.78
I090000318 | 1382 | MESA INSTRUMENTAL CIRUGIA MESA RINON QUIROFANO DE ACERO INOXIDABLE | 5616.3
I090000318 | 1383 | MESA INSTRUMENTAL CIRUGIA MESA RINON QUIROFANO DE ACERO INOXIDABLE | 5616.3
I090000470 | 30 | MESA CARRO ANESTESIOLOGO MESA PARA ANESTECIA DE ACERO INOXIDABLE INCLUYE 2 CHAROLAS MAYO | 2897.73
I090000470 | 31 | MESA CARRO ANESTESIOLOGO MESA PARA ANESTECIA DE ACERO INOXIDABLE INCLUYE 2 CHAROLAS MAYO | 2897.73
I450600280 | 1600 | VITRINA VITIRNA PARA QUIROFANO DE ACERO INOXIDABLE (40X122X198 CMS) | 25856.54
I450600280 | 1601 | VITRINA VITIRNA PARA QUIROFANO DE ACERO INOXIDABLE (40X122X198 CMS) | 25856.54
I450600280 | 1609 | VITRINA VITIRNA SENCILLA CON PUERTA DE CRISTAL MOD FUTURO | 3019.25
I450600280 | 1610 | VITRINA VITIRNA SENCILLA CON PUERTA DE CRISTAL MOD FUTURO | 3019.25
I090000462 | 47 | CARRO PARA MATERIAL Y EQUIPO (FOROS) CARRO MULTI-USOS DE ACERO INOXIDABLE (45X75X90 CMS) 3 ENTREPANOS BORDES SEGURIDAD Y RUEDAS 4 | 5235.45
I090000462 | 48 | CARRO PARA MATERIAL Y EQUIPO (FOROS) CARRO MULTI-USOS DE ACERO INOXIDABLE (45X75X90 CMS) 3 ENTREPANOS BORDES SEGURIDAD Y RUEDAS 4 | 5235.45
I450205006 | 31 | BANCOS DE METAL (FOROS) BANQUILLO TUBULAR ACERO INOXIDABLE ASIENTO DE 14 CON RESPALDO. | 4203.14
I450205006 | 32 | BANCOS DE METAL (FOROS) BANQUILLO TUBULAR ACERO INOXIDABLE ASIENTO DE 14 CON RESPALDO. | 4203.14
I450205006 | 33 | BANCOS DE METAL (FOROS) BANQUILLO TUBULAR ACERO INOXIDABLE ASIENTO DE 14 CON RESPALDO. | 4203.14
I450205006 | 34 | BANCOS DE METAL (FOROS) BANQUILLO TUBULAR ACERO INOXIDABLE ASIENTO DE 14 CON RESPALDO. | 4203.14
I450205006 | 35 | BANCOS DE METAL (FOROS) BANQUILLO TUBULAR DE ACERO INOXIDABLE ASIENTO DE 14 | 2570.75
I450205006 | 36 | BANCOS DE METAL (FOROS) BANQUILLO TUBULAR DE ACERO INOXIDABLE ASIENTO DE 14 | 2570.75
I450205006 | 37 | BANCOS DE METAL (FOROS) BANQUILLO TUBULAR DE ACERO INOXIDABLE ASIENTO DE 14 | 2570.75
I450205006 | 38 | BANCOS DE METAL (FOROS) BANQUILLO TUBULAR DE ACERO INOXIDABLE ASIENTO DE 14 | 2570.75
I450205006 | 39 | BANCOS DE METAL (FOROS) BANQUILLO TUBULAR DE ACERO INOXIDABLE ASIENTO DE 14 | 2570.75
I450205006 | 40 | BANCOS DE METAL (FOROS) BANQUILLO TUBULAR DE ACERO INOXIDABLE ASIENTO DE 14 | 2570.75
I450400252 | 436 | MESA DE TRABAJO DE METAL (FOROS) MESA RECTANGULAR PARA QUIROFANO DE ACERO INOXIDABLE (54X45X85CMS) | 5266.77
I450400252 | 437 | MESA DE TRABAJO DE METAL (FOROS) MESA RECTANGULAR PARA QUIROFANO DE ACERO INOXIDABLE (54X45X85CMS) | 5266.77
I450400252 | 438 | MESA DE TRABAJO DE METAL (FOROS) MESA RECTANGULAR PARA QUIROFANO DE ACERO INOXIDABLE (54X45X85CMS) | 5266.77
I450400016 | 3938 | ARCHIVERO DE METAL ARCHIVERO VERTICAL CON 4 GAVETAS EN MELAMINA COLOR TAMARINDO | 4115.68
I450400016 | 3939 | ARCHIVERO DE METAL ARCHIVERO VERTICAL CON 4 GAVETAS EN MELAMINA COLOR TAMARINDO | 4115.68
I450400016 | 3943 | ARCHIVERO DE METAL ARCHIVERO VERTICAL CON 4 GAVETAS EN MELAMINA COLOR TAMARINDO | 4115.68
I450400250 | 124 | MESA DE TRABAJO DE MADERA MESA DE TRABAJO EN ESCUADRA CON DOS PEDESTALES DE 2 CAJONES PAPELEROS DE 2.40 X 2.00X .60 X .75 MTS EN MELAMINA | 12479.28
I450400258 | 1445 | MODULO DESARMABLE MODULO EN ESCUADRA OFIJR DE 1.20 X.60X1.2X.5X1.85 FABRICADO EN MELAMINA COLOR TAMARINDO | 8120
I450600328 | 11 | MUEBLE MOSTRADOR PARA ATENCION AL PUBLICO MODULO DE RECEPCION EN ESCUADRA FABRICADA EN MELAMINA DE 28 MM COLOR TAMARINDO DE 1.80 X .60 X .75 | 19439.28
I450600328 | 12 | MUEBLE MOSTRADOR PARA ATENCION AL PUBLICO MODULO DE RECEPCIONRECTO DE 1.60 X .65 X 1.10 FABRICADO EN MELAMINA COLOR TAMARINDO | 12734.48
I180000162 | 2354 | IMPRESORA LASSER IMPRESORA LASSER | 2629.91
I180000162 | 2355 | IMPRESORA LASSER IMPRESORA LASSER | 2629.91
I180000162 | 2357 | IMPRESORA LASSER IMPRESORA LASSER | 2629.91
I180000220 | 3682 | UNIDAD CENTRAL DE PROCESO (CPU) COMPUTADORA DE ESCRITORIO PROCESADOR INTEL CORE 15-3470 4GB 500 DD WINDOWS 7 PROFESIONAL DE 64 BITS INCLUYE LICENCIA DE OFFICE STD 2013 3/3/3 SFF GARANTIA | 18202.15
I180000220 | 3687 | UNIDAD CENTRAL DE PROCESO (CPU) COMPUTADORA DE ESCRITORIO PROCESADOR INTEL CORE 15-3470 4GB 500 DD WINDOWS 7 PROFESIONAL DE 64 BITS INCLUYE LICENCIA DE OFFICE STD 2013 3/3/3 SFF GARANTIA | 18202.15
I180000220 | 3688 | UNIDAD CENTRAL DE PROCESO (CPU) COMPUTADORA DE ESCRITORIO PROCESADOR INTEL CORE 15-3470 4GB 500 DD WINDOWS 7 PROFESIONAL DE 64 BITS INCLUYE LICENCIA DE OFFICE STD 2013 3/3/3 SFF GARANTIA | 18202.15
I180000220 | 3691 | UNIDAD CENTRAL DE PROCESO (CPU) COMPUTADORA DE ESCRITORIO PROCESADOR INTEL CORE 15-3470 4GB 500 DD WINDOWS 7 PROFESIONAL DE 64 BITS INCLUYE LICENCIA DE OFFICE STD 2013 3/3/3 SFF GARANTIA | 18202.15
I450600280 | 1633 | VITRINA VITRINA DE ALUMINIO ANODISADO CON 2 PUERTAS CORREDIZAS Y CHAPA Y UN ENTREPALO DE 1.00X.40X.40MTS. | 5751.28
I450600280 | 1634 | VITRINA VITRINA DE ALUMINIO ANODISADO CON 2 PUERTAS CORREDIZAS Y CHAPA Y UN ENTREPALO DE 1.00X.40X.40MTS. | 5751.28
I450600280 | 1639 | VITRINA VITRINA DE ALUMINIO ANODIZADO CON 2 PUERTAS ABATIBLES Y CHAPA CON 5 ENTREPANOS DE 2.00 X 1.00 X 40 MTS. | 13929.28
I090000214 | 561 | ESTUCHE CIRUGIA (JGO. DE) EQUIPO DE CIRUGIA MENOR PEDRIATRICA. INCLUYE: CHAROLA DE MAYO DE ACERO INOXIDABLE DE 49X32CM. FOERSTER PINZA P.ESPONJA ESTRIADA RECTA 18C. HALSTED MOSQUITO PINZA RECTA 125 CM. HALSTED MICRO MOSQUITO PINZA 12 CM RECTA. KELLY PINZA HEMOSTATICA CURVA 14 CM. JUDD ALLIS PINZA 3X4 DIENTES. 15 CM. BACKHAUS PINZA PARA CAMPOS 13 CM. MAYO HEGAR PORTA AGUJA 18 CM. MAYO HEGAR PORTA AGUJA 18CM. MAYO (HARRINGTON) TIJERA RECTA 23CM MAYO TIJERA RECTA 145CM MEZTZENBAUM TIJERA CURVA 23 CM. MEZTZENBAUM TIJERA CURVA 18 CM. ADSON MICRO PINZA 1X2 DIENTES ADSON PINZA ESTRIADA. MANGO DE BISTURIES NUM.3 MAYO TIJERA CURVA 17CM. FARABEUF SEPARADOR DOBLE PAREJA. RIONERA 18/8 MEDIANA 25 CM. FRAZIER TUBO ASP.30*8CH.12 CM. | 71291.64
I090000214 | 562 | ESTUCHE CIRUGIA (JGO. DE) ESTUCHE DIAGNOSTICO INCLUYE: ALLIS PINZA INTESTINAL. 15 CM 4X5D HALSTED MICRO-MOSQUITO PINZA 10 CM RECTA. MAGIL PINZA P.INTRODUCIR. CATETER 20CM NINO. PINZA UNIVERSAL. P. AGARRAR 28CM. BALFOUR BABY SEPARADOR ABDOMINAL. BALFOUR SEPARADOR ABDOMINAL. FARABEUF SEPARADOR DOBLE PAREJ. TIJERA PARA IRIS CURVA 105 CM. TIJERA PARA IRIS RECTA 10.5 CM. LSITER TIJERA PARA VENDAJES 18CM LISTER TIJERA PARA VENDAJES 14CM. MCIVOR ABRE-BOCA COMPLETO. DAVIS BOYLE ABRE-BOCA COMPLETO. HIRSCHANN ANOSCOPIO 16 X 65 MM. HIRSCHANN ANOSCOPIO 19 X 65 MM. HIRSCHANN ANOSCOPIO 22 X 65 MM. MAGILL PINZA PARA INTRODUCIR CATETER 25 CM ADULTO. POOLE TUBO DE ASPIRACION 10MM CH.30 POOLE TUBO DE ASPIRACION 8MM CH.30 MIXTER PINZA HEMOSTATICAL 23 CM. SENN SEPARADOR DOBLE ROMO. RIBBON SEPARADOR 19X330MM RIBBON SEPARADOR 25X330MM RIBBON SEPARADOR 32X330MM RIBBON SEPARADOR 40X330MM DIETHRICH TIJERA 125 GRADOS 18CM. POTTS DE MARTEL TIJERA. VASCULAR 21 CM | 430865.93
I090000214 | 563 | ESTUCHE CIRUGIA (JGO. DE) EQUIPO DE CIRUGIA MENOR INCLUYE: MAYO HEGAR PORTA AGUJA 20 CM. HEALSTED MICRO MOSQUITO PINZA 12 CM CVA. ADSON MICRO PINZA 1X2 DIENTES. RINONERA 18/8 MEDIANA 25 CM. | 31372.08
I090000214 | 564 | ESTUCHE CIRUGIA (JGO. DE) EQUIPO CIRUGIA INCLUYE: FOERSTER PINZA P.ESPONJA. ESTRIADA RECTA 18 CM. KELLY PINZA HEMOSTATICA 14CM. RINONERA 18/8 MEDIANA 25 CM. | 9927.74
I090000214 | 565 | ESTUCHE CIRUGIA (JGO. DE) ESTUCHE CIRUGIA INCLUYE: CHAROLA DE MAYO DE ACERO INOXIDABLE DE 49X32 CM. TIJERA PARA IRIS REC. 105 CM TIJERA PARA IRIS CURVA 105 CM METZENBAUM PORTA AGUJA 18CM PINZA DE DISECC. 1X2 DIENTES. 180 CM PINZA DE DISECCION 180 CM METZENBAUM TIJERA CURVA 15 CM RINONERA 18/8 MEDIANA 25 CM. ADSON MICRO PINZA 1X2 DIENTES YANKAUER TUBO DE ASPIRACION 27 CM. | 27380.06
I090000214 | 566 | ESTUCHE CIRUGIA (JGO. DE) ESTUCHE CIRUGIA INCLUYE: MAYO HEGAR PORTA AGUJA 14 CM. METZENBAUM TIJERA CURVA 15 CM. ESTILETE ACANALADO. MANGO DE BISTURIES NUM. 3 HALSTED MICRO MOSQUITO PINZA CURVA 12 CM. HALSTED MICRO MOSQUITO PINZA 12 CM RECTA. ADSON MICRO PINZA 1X2 DIENTES ADSON PINZA ESTRIADA MAYO TIJERA RECTA 145 CM CHAROLA DE MAYO DE ACERO INOXIDABLE DE 49X32 CM. | 68784
I090000214 | 567 | ESTUCHE CIRUGIA (JGO. DE) ESTUCHE CIRUGIA INCLUYE: CHAROLA DE MAYO DE ACERO INOXIDABLE DE 49 X 32 CM. MANGO DE BISTURIES NUM.3 MAYO HEGAR PORTA AGUJA 14 CM. HALSTED MICRO MOSQUITO PINZA CURVA 12 CM. HASLTED MICRO MOSQUITO PINZA 12 CM RECTA. ADSON MICRO PINZA 1X2 DIENTES ADSON PINZA ESTRIADA. BACKHAUS PINZA PARA CAMPOS 9 CM. RIONERA 18/8 MEDIANA 25 CM. | 26522.24
I090000214 | 568 | ESTUCHE CIRUGIA (JGO. DE) EQUIPO DE CIRUGIA PALSTICA RINONERA 18/8 MEDIANA DE 25CMMAYO HEGAR PORTA AGUJA18CM; METZENBAUM TIJERA CURVA 15 CM MAYO TIJERA RECTA 14.5 CM HALSTED MICROMOSQUITO PINZA CURVA 12 CM HALSTED MICRO MOSQUITO PINZA 12 CM RECTA ADSON MICRO PINZA 1 X2 DIENTES ADSON PINZA ESTRADA MANGO DE BISTURIES NUM.3 BACKHAUS PINZA PARA CAMPOS 9 CM FOERSTER PINZA P.ESPONJA ESTRIADA RECTA 18CM. YANKAUER TUBO DE ASPIRACION 27 CM MAYO HEGAR PORTA AGUJA 14 CM. | 113778.66
I450600218 | 1941 | REFRIGERADOR (COCINA) REFRIGERADOR PARA EL RESGUARDO Y CONSERVACION DE MEDICAMENTO CON UN ESPECIAL ALMACENAJE DE FRIO. | 13606.8
I090000216 | 2565 | ESTUCHE DIAGNOSTICO (JGO. DE) ESTUCHE DE DIAGNOSTICO PORTATIL. | 9898.22
I090000216 | 2566 | ESTUCHE DIAGNOSTICO (JGO. DE) ESTUCHE DE DIAGNOSTICO PORTATIL. | 9898.22
I090000216 | 2567 | ESTUCHE DIAGNOSTICO (JGO. DE) ESTUCHE DE DIAGNOSTICO PORTATIL. | 9898.22
I090000216 | 2568 | ESTUCHE DIAGNOSTICO (JGO. DE) ESTUCHE DE DIAGNOSTICO PORTATIL. | 9898.22
I090000280 | 266 | LARINGOSCOPIO SET DE LARINGOSCOPIO PEDIATRICO INSTRUMENTO PARA VISUALIZAR DIRECTAMENTE LA LARINGE. | 15439.6
I090000280 | 267 | LARINGOSCOPIO SET DE LARINGOSCOPIO PEDIATRICO INSTRUMENTO PARA VISUALIZAR DIRECTAMENTE LA LARINGE. | 15439.6
I090000280 | 268 | LARINGOSCOPIO SET DE LARINGOSCOPIO PEDIATRICO INSTRUMENTO PARA VISUALIZAR DIRECTAMENTE LA LARINGE. | 15439.6
I090000280 | 269 | LARINGOSCOPIO SET DE LARINGOSCOPIO PEDIATRICO INSTRUMENTO PARA VISUALIZAR DIRECTAMENTE LA LARINGE. | 15439.6
I090000280 | 270 | LARINGOSCOPIO SET DE LARINGOSCOPIO C/HOJAS ADULTO INSTRUMENTO PARA VISUALIZAR DIRECTAMENTE LA LARINGE. | 14288.88
I090000280 | 271 | LARINGOSCOPIO SET DE LARINGOSCOPIO C/HOJAS ADULTO INSTRUMENTO PARA VISUALIZAR DIRECTAMENTE LA LARINGE. | 14288.88
I090000280 | 272 | LARINGOSCOPIO SET DE LARINGOSCOPIO C/HOJAS ADULTO INSTRUMENTO PARA VISUALIZAR DIRECTAMENTE LA LARINGE. | 14288.88
I090000280 | 273 | LARINGOSCOPIO SET DE LARINGOSCOPIO C/HOJAS ADULTO INSTRUMENTO PARA VISUALIZAR DIRECTAMENTE LA LARINGE. | 14288.88
I090000340 | 577 | NEGATOSCOPIO NEGATOSCOPIO DE PARED DOBLE. | 4124.96
I090000340 | 578 | NEGATOSCOPIO NEGATOSCOPIO DE PARED DOBLE. | 4124.96
I090000340 | 579 | NEGATOSCOPIO NEGATOSCOPIO DE PARED DOBLE. | 4124.96
I090000340 | 580 | NEGATOSCOPIO NEGATOSCOPIO DE PARED DOBLE. | 4124.96
I090000396 | 32 | SIERRA CORTAR YESO CORTADOR DE YESO CAST CUTTER. | 39440
I090000396 | 33 | SIERRA CORTAR YESO CORTADOR DE YESO CAST CUTTER. | 39440
I090000406 | 300 | SILLA RUEDAS SILLA DE RUEDAS. | 3016
I090000406 | 301 | SILLA RUEDAS SILLA DE RUEDAS. | 3016
I090001252 | 2 | PLANTOSCOPIO PLANTOSCOPIO CAL 18. | 3561.2
I090000338 | 94 | NEBULIZADORES NEBULIZADOR ULTRASONICO | 18183
I090000338 | 95 | NEBULIZADORES NEBULIZADOR ULTRASONICO | 18183
I090000018 | 99 | APARATO RESUCITADOR APARATO RESUCITADOR. REANIMADOR PEDIATRICO. | 2668
I090000018 | 100 | APARATO RESUCITADOR APARATO RESUCITADOR. REANIMADOR PEDIATRICO. | 2668
I090000272 | 3 | LAMPARA OTORRINO (FASSA) LAMPARA FRONTAL PARA CIRUGIA COLOR NEGRO INCLUYE PACK DE BATERIAS CON CARGADOR MODELO 75260 MARCA WELCH ALLYN PESO DE SOLO 170 KG TEMPERATURA DE CALOR DE 5500 GRADOS KELVIN ESTA LAMPARA PROPORCIONA UNA LUZ BRILLANTE BLANCA Y SIN SOMBRAS QUE PERMITE AL USUARIO FINAL OBSERVAR SIN DISTORSIONES LAS CARACTERISTICAS DE LOS TEJIDOS LA FUENTE DE LUZ DE ESTADO SOLIDO TIENE UNA VIDA UTIL ESTIMADA DE 10000 HORAS ALIMENTACION DIRECTA O PORTATIL FLEXIBILIDAD DE UTILIZAR LA LAMPARA CON LA FUENTE DE ALIMENTACION DIRECTA O CON LA FUENTE DE ALIMENTACION RECARGABLE Y PORTATIL CON CLIP PARA EL CINTURON. | 27696.16
I060600934 | 10 | RECIRCULADOR DE AGUA SISTEMA DE HIPERTERMIA DE CUERPO COMPLETO 110 V-50/60 HZ | 186748.4
I060600934 | 11 | RECIRCULADOR DE AGUA SISTEMA DE HIPERTERMIA DE CUERPO COMPLETO 110 V-50/60 HZ | 186748.4
I060600934 | 12 | RECIRCULADOR DE AGUA SISTEMA DE HIPERTERMIA DE CUERPO COMPLETO 110 V-50/60 HZ | 186748.4
I090000982 | 277 | PINZA UNIVERSAL PINZA BIPOLAR 1MM ROMA DE 20 CM CON PUNTA DE 1MM PARA ELECTROCAUTERIO LED SURTRON | 4408
I090000318 | 1442 | MESA INSTRUMENTAL CIRUGIA MESA PASTEUR CON CAJON CHAROLA Y BARANDAL PERIMETRAL CON RODAJAS PARA SU DESPLAZAMIENTO DE 81 CM X 40 CM DE ACERO INOXIDABLE CALIBRE 18 | 3329.2
I090000318 | 1443 | MESA INSTRUMENTAL CIRUGIA MESA PASTEUR CON CAJON CHAROLA Y BARANDAL PERIMETRAL CON RODAJAS PARA SU DESPLAZAMIENTO DE 81 CM X 40 CM DE ACERO INOXIDABLE CALIBRE 18 | 3329.2
I090000318 | 1444 | MESA INSTRUMENTAL CIRUGIA MESA PASTEUR CON CAJON CHAROLA Y BARANDAL PERIMETRAL CON RODAJAS PARA SU DESPLAZAMIENTO DE 81 CM X 40 CM DE ACERO INOXIDABLE CALIBRE 18 | 3329.2
I090000318 | 1445 | MESA INSTRUMENTAL CIRUGIA MESA PASTEUR CON CAJON CHAROLA Y BARANDAL PERIMETRAL CON RODAJAS PARA SU DESPLAZAMIENTO DE 81 CM X 40 CM DE ACERO INOXIDABLE CALIBRE 18 | 3329.2
I090000442 | 19 | UNIDAD ELECTRO QUIRURGICA ELECTROCOAGULADOR EQUIPO DE ELECTROCAUTERIO INCLUYE CARRO UC8009 PEDAL E6008B Y E6009 | 162284
I090000442 | 20 | UNIDAD ELECTRO QUIRURGICA ELECTROCOAGULADOR EQUIPO DE ELECTROCAUTERIO INCLUYE CARRO UC8009 PEDAL E6008B Y E6009 | 162284
I090000982 | 282 | PINZA UNIVERSAL PINZA UNIVERSAL BAYONETA BIPOLAR PARA ELECTROCAUTERIO | 10290.86
I090000406 | 366 | SILLA RUEDAS SILLA DE RUEDAS PARA ADULTO EXTRA GRANDE EXTRA ANCHAS CON BRAZOS Y ELEVA PIERNAS DESMONTABLE DE 24. | 9942.36
I090000384 | 490 | REFRIGERADOR LABORATORIO REFRIGERADOR DE 5 PIES CUBICOS PUERTA DE CRISTAL RANGO DE TEMPERATURA DE 2 A 24 GRADOS. | 14431.56
I090000112 | 600 | CARRO MONITOR MONITOR DE SIGNOS VITALES. PANTALLA DE 10 PULG. LCD A COLOR DE TIPO TFT-MAXIMO 15 FORMAS DE ONDA-ECG (3/6/10 DERIVACIONES). CONFIGURABLE INPUT UNIT. 1 O 3 MULTI CONECTORES (IBP CO2 TEMP CO APCO BIS SPO2-2 FI02 RESP THERMISTER). MEDICION DE HASTA 7 MULTI CONECTORES. (IPB CO2 CO BIS) MEDICION DE PWTT. MONITOR DE CABECERA AVANZADO DE 10 PULG. UNIDAD PARA MULTI CONECTORES INTELIGENTE 1 MULTI CONECTOR. PACK DE BATERIA RECARGABLE SB671P. CABLE DE ALIMENTACION 100-110V CABLE TRONCAL PARA SPO2 JL-900 2.5M SENSOR DE SATURACION PEDIATRICO/ADULTO SPO2 TL-201T2 1.6M LEAD MANGUERA PARA PRESION NO INVASIVA (EXCEPTO NEONATOS) YN-901P 3.5M NIBP CUFF YP-713T ADULT MIDDLE 13 CM LATEX FREE YAWARA-CUFF2 SENSOR REUSABLE DE TEMPERATURA DE DISCO 10 MM DIA MODULO DE IMPRESION PAPEL DE IMPRESION 10 PIEZAS 50 MM X 20 M UNIDAD INTELIGENTE DE 2 MULTI CONECTORES ESCCO PROGRAM. | 208800
I090000982 | 405 | PINZA UNIVERSAL FORCEPS BIPOLARES-BAYONETA SCOVILL 19.7 CM-15.5MM. | 9909.71
I090000982 | 406 | PINZA UNIVERSAL FORCEPS BIPOLARES-BAYONETA SCOVILL 19.7 CM-15.5MM. | 9909.71
I090000982 | 407 | PINZA UNIVERSAL FORCEPS BIPOLARES-BAYONETA SCOVILL 19.7 CM-15.5MM. | 9909.71
I090001309 | 30 | CARRO PORTA-MONITOR CARRO PORTA MONITOR EN ACERO INOXIDABLE TIPO 304. ESTRUCTURA EN TUBO DE 1 CALIBRE 18 CUBIERTA CON CAJON Y ENTREPANO EN LAMINA CALIBRE 20 RODAJAS DE 3 CON FRENO. INCLUYE ANTENA PORTA SUERO. MEDIDAS GENERALES: 44 X 40 X 80 CMS. | 7482
I090001309 | 31 | CARRO PORTA-MONITOR CARRO PORTA MONITOR EN ACERO INOXIDABLE TIPO 304. ESTRUCTURA EN TUBO DE 1 CALIBRE 18 CUBIERTA CON CAJON Y ENTREPANO EN LAMINA CALIBRE 20 RODAJAS DE 3 CON FRENO. INCLUYE ANTENA PORTA SUERO. MEDIDAS GENERALES: 44 X 40 X 80 CMS. | 7482
I090001309 | 32 | CARRO PORTA-MONITOR CARRO PORTA MONITOR EN ACERO INOXIDABLE TIPO 304. ESTRUCTURA EN TUBO DE 1 CALIBRE 18 CUBIERTA CON CAJON Y ENTREPANO EN LAMINA CALIBRE 20 RODAJAS DE 3 CON FRENO. INCLUYE ANTENA PORTA SUERO. MEDIDAS GENERALES: 44 X 40 X 80 CMS. | 7482
I090001309 | 33 | CARRO PORTA-MONITOR CARRO PORTA MONITOR EN ACERO INOXIDABLE TIPO 304. ESTRUCTURA EN TUBO DE 1 CALIBRE 18 CUBIERTA CON CAJON Y ENTREPANO EN LAMINA CALIBRE 20 RODAJAS DE 3 CON FRENO. INCLUYE ANTENA PORTA SUERO. MEDIDAS GENERALES: 44 X 40 X 80 CMS. | 7482
I060400304 | 95 | ESTERILIZADORES MEDICO QUIRURGICOS ESTERILIZADOR DE 250 LITROS DOBLE COMPUERTA (50 X 50 X 100 CM) DOS PUERTAS DESLIZANTES EMPOTRABLE A MURO CON GENERADOR INTEGRADO CON SISTEMA DE OSMOSIS INVERSA INTEGRADO AL EQUIPO. | 1450986
I090000464 | 13 | CARRO PARA MATERIAL ESTERIL CARRO DE CARGA RACK Y TRANSPORTE FABRICADO A 1.4301 ELECTRICO PULIDO. ALTURA AJUSTABLE DE 640 MM CON UN GRADO DE INCLINACION DE +/- 15 MM. | 162400
I090000112 | 271 | CARRO MONITOR MONITOR DE SIGNOS VITALES 12.1 PULGADAS TFT LCD PANTALLA ECG HR RESP NIBP SP02 TEMP PR AMTMIA S-T ANALISIS OXYCRG BATERIA RECARGABLE SELLADA EN PLOMO (2AH) 1800 GRUPOS DE ALARMA DE EXAMEN DE EVENTOS 168 HORAS TENDENCIAS TABULARES Y GRAFICAS DE TODOS LOS PARAMETROS SONDA DE TEMPERATURA DE PIEL SENSOR ADULTO REUSABLE SP0 MANGA ADULTO (25CM-35CM) NIBP TUBO (3M) CON CONECTOR D-LEAD SNAP CONNECTOR ECG CABLE ELECTRODOS ADHESIVOS DESECHABLES PARA ADULTO BATERIA SELLADA EN PLOMO (2AH) CABLAE DE ALIMENTACION CABLE A TIERRA MANUAL DE USUARIO MONTAJE DE PARED. EQUIPO EN COLOR BEIGE . | 89589.28
I090000100 | 412 | CARRO CAMILLA CARRO CAMILLA | 64090
I090000100 | 527 | CARRO CAMILLA CARRO CAMILLA PARA LA RECUPERACION Y TRASLADO DEL PACIENTE CON SISTEMA HIDRAULICO DE DOBLE PEDESTAL Y PEDESTAL DE AJUSTE DE ALTURA | 79344
I090000100 | 528 | CARRO CAMILLA CARRO CAMILLA PARA LA RECUPERACION Y TRASLADO DEL PACIENTE CON SISTEMA HIDRAULICO DE DOBLE PEDESTAL Y PEDESTAL DE AJUSTE DE ALTURA | 79344
I090000100 | 529 | CARRO CAMILLA CARRO CAMILLA PARA LA RECUPERACION Y TRASLADO DEL PACIENTE CON SISTEMA HIDRAULICO DE DOBLE PEDESTAL Y PEDESTAL DE AJUSTE DE ALTURA | 79344
I090000088 | 1755 | CAMA CLINICA CAMA CLINICA PEDIATRICA ELECTROMECANICA RODABLE QUE FACILITA LA ATENCION DEL PACIENTE CON DIMENSIONES TOTALES DE LA CAMA 2150 M M DE LARGO POR 1065 MM ANCHO CONTROL FIJO A LA ESTRUCTURA DE LA CAMA | 74356
I450600102 | 605 | CUNA CUNA CON BARANDAL SEMIOVALADO DE CIERRE TOTAL Y BLOQUEO AUTOMATICO FABRICADO DE ACERO TUBULAR SOLDADO CON COLCHON DE 10 CM DE ESPESOR DE HULE ESPUMA DE REDUCCION DE PRESION CON CUBIERTA IMPERMEABLE | 88044
I450600102 | 608 | CUNA CUNA CON BARANDAL SEMIOVALADO DE CIERRE TOTAL Y BLOQUEO AUTOMATICO FABRICADO DE ACERO TUBULAR SOLDADO CON COLCHON DE 10 CM DE ESPESOR DE HULE ESPUMA DE REDUCCION DE PRESION CON CUBIERTA IMPERMEABLE | 88044
I450600102 | 609 | CUNA CUNA BACINETA ALTURA VARIABLE POR MEDIO DE PISTON NEUMATICO BASE METALICA CON CUBIERTA PLASTICA TERMO FORMDA BACINETA DEL BEBE CONSTRUIDA DE UN MATERIAL DE RECINA TRANSPARENTE CON FUNCION DE INCLINACION DE CABEZ Y PIES | 8352
I090000032 | 7 | ASPIRADOR MULTIPLE ASPIRADOR PORTATIL DE SUCCION CONTINUA BASE RODABLE TAPA DE ACERO INOXIDABLE RESISTENTE A LA ACCION QUIMICA BOTE PARA COLECCION DE PLASTICO BOTE DESECHABLE DE 2100 ML COMPRESOR DIAFRAGMA PESO 32 KG | 30160
I090000112 | 435 | CARRO MONITOR CARRO DE EMERGENCIA EQUIPADO CON DESFIBRILADOR CONSTRUIDO CON POLIMERO RESISTENTE A LA CORROSION 4 CAJONES PORTA TANQUE DE OXIGENO YABLA PARA MASAJE CARDIACO JUEGO DE LARINGOSCOPIO DE ACERO INOXIDABLE | 243600
I090000310 | 81 | MESA DE CIRUGIA MESA PASTEUR CON GABINETE DE ACERO INOXIDABLE | 4170.57
I450600280 | 1602 | VITRINA VITRINA CONTAMURO ESMALTADA (60X20X120) | 4184.35
I090000462 | 45 | CARRO PARA MATERIAL Y EQUIPO (FOROS) CARRO MULTI-USOS DE ACERO INOXIDABLE (45X75X90 CMS) 3 ENTREPANOS BORDES SEGURIDAD Y RUEDAS 4 | 5235.45
I450400252 | 434 | MESA DE TRABAJO DE METAL (FOROS) MESA DE TRABAO DE ACERO INOXIDABLE MED. 2.10 X 0.60 X 0.90 | 14595.12
I450400016 | 3937 | ARCHIVERO DE METAL ARCHIVERO VERTICAL CON 4 GAVETAS EN MELAMINA COLOR TAMARINDO | 4115.68
I450400146 | 616 | GABINETE UNIVERSAL GABINETE UNIVERSAL METALICO CON 2 PUERTAS | 4162.08
I450400146 | 617 | GABINETE UNIVERSAL GABINETE UNIVERSAL METALICO CON 2 PUERTAS | 4162.08
I450400146 | 618 | GABINETE UNIVERSAL GABINETE UNIVERSAL METALICO CON 2 PUERTAS | 4162.08
I180000162 | 2356 | IMPRESORA LASSER IMPRESORA LASSER | 2629.91
I180000220 | 3685 | UNIDAD CENTRAL DE PROCESO (CPU) COMPUTADORA DE ESCRITORIO PROCESADOR INTEL CORE 15-3470 4GB 500 DD WINDOWS 7 PROFESIONAL DE 64 BITS INCLUYE LICENCIA DE OFFICE STD 2013 3/3/3 SFF GARANTIA | 18202.15
I450600280 | 1637 | VITRINA VITRINA DE ALUMINIO ANODISADO CON 2 PUERTAS CORREDIZAS Y CHAPA Y UN ENTREPALO DE 1.00X.40X.40MTS. | 5751.28
I450600280 | 1638 | VITRINA VITRINA DE ALUMINIO ANODISADO CON 2 PUERTAS CORREDIZAS Y CHAPA Y UN ENTREPALO DE 1.00X.40X.40MTS. | 5751.28
I090000064 | 1461 | BASCULA CON Y SIN ESTADIMETRO BASCULA ESTADIMETRO 120 KG/205 CM. BASCULA MECANICA DE METAL CON ESTADIMETRO PARA DETERMINAR PESO Y TALLA CORPORALES. | 4002
I090000406 | 299 | SILLA RUEDAS SILLA DE RUEDAS. | 3016
I060600048 | 3682 | BAUMANOMETRO BAUMANOMETRO PEDIALPALS NEONATAL | 2670.32
I090000292 | 8 | LAVADORA INSTRUMENTAL Y JERINGAS LAVADORA ULTRASONICA DE INSTRUMENTAL LAVADORA PARA INSTRUMENTAL QUIRURGICO CONTROLADO POR MICROPROCESADOR PANEL DE CONTROL IMPERMEABLE CON SITEMAS DE CALENTAMIENTO VOLTZAJE DE ABASTO DE ENERGIA FRECUENCIA ULTRASONICA | 90480
I420800510 | 20 | SELLADORA SELLADORA AUTOMATICA SELLADOR DE CALOR DIRECTO QUE SELLA DIFERENTES TIPOS DE MATERIALES TERMOPLASTICOS INCLUYENDO: LAMINAS DE ALUMINIO CON CUBIERTA PUEDE SELLAR MATERIALES DE HASTA UN ANCHO DE 16 Y 20 MIL DE GROSOR TOTAL. | 49996
I090000310 | 82 | MESA DE CIRUGIA MESAPASTEUR DE ACERO INOXIDABLE | 3031.78
I450600280 | 1599 | VITRINA VITIRNA PARA QUIROFANO DE ACERO INOXIDABLE (40X122X198 CMS) | 25856.54
I450205006 | 41 | BANCOS DE METAL (FOROS) BANQUILLO TUBULAR DE ACERO INOXIDABLE ASIENTO DE 14 | 2570.75
I450205006 | 42 | BANCOS DE METAL (FOROS) BANQUILLO TUBULAR DE ACERO INOXIDABLE ASIENTO DE 14 | 2570.75
I450215006 | 50 | MESAS DE METAL (FOROS) MESA RECTANGULAR PARA QUIROFANO DE ACERO INOXIDABLE (54X120X85 CMS) CON 4 SOPORTES Y RODAJAS DE 2 | 4358.49
I450400126 | 4308 | ESTANTE (FOROS) ESTANTE DE ACERO INOXIDABLE MEDIDAS: 1.20 X 0.50 X 1.80 CON 4 ENTREPANOS | 16603.36
I450400126 | 4309 | ESTANTE (FOROS) ESTANTE DE ACERO INOXIDABLE MEDIDAS: 1.20 X 0.50 X 1.80 CON 4 ENTREPANOS | 16603.36
I450400126 | 4310 | ESTANTE (FOROS) ESTANTE DE ACERO INOXIDABLE MEDIDAS: 1.20 X 0.50 X 1.80 CON 4 ENTREPANOS | 16603.36
I450400126 | 4311 | ESTANTE (FOROS) ESTANTE DE ACERO INOXIDABLE MEDIDAS: 1.20 X 0.50 X 1.80 CON 4 ENTREPANOS | 16603.36
I450400126 | 4312 | ESTANTE (FOROS) ESTANTE DE ACERO INOXIDABLE MEDIDAS: 1.20 X 0.50 X 1.80 CON 4 ENTREPANOS | 16603.35
I450400252 | 433 | MESA DE TRABAJO DE METAL (FOROS) MESA DE TRABAO DE ACERO INOXIDABLE MED. 2.10 X 0.60 X 0.90 | 14595.12
I450400252 | 435 | MESA DE TRABAJO DE METAL (FOROS) MESA DE TRABAO DE ACERO INOXIDABLE MED. 2.10 X 0.60 X 0.90 | 14595.12
I450400252 | 439 | MESA DE TRABAJO DE METAL (FOROS) MESA RECTANGULAR PARA QUIROFANO DE ACERO INOXIDABLE (54X45X85CMS) | 5266.77
I450600280 | 1635 | VITRINA VITRINA DE ALUMINIO ANODISADO CON 2 PUERTAS CORREDIZAS Y CHAPA Y UN ENTREPALO DE 1.00X.40X.40MTS. | 5751.28
I450600280 | 1636 | VITRINA VITRINA DE ALUMINIO ANODISADO CON 2 PUERTAS CORREDIZAS Y CHAPA Y UN ENTREPALO DE 1.00X.40X.40MTS. | 5751.28
I420800510 | 28 | SELLADORA SELLADORA. CONTROL DE TEMPRERATURA ELECTRONICO TEMPERATURA VIA AUTOMATICA TEMPERATURA DE SELLADO MAX. 22O C. BORDE DE SELLADO (INFINITAMENTE AJUSTABLE) 5-35 MM ANCHURA DE LA COSTURA DE SELLADO 12 MM. PANTALLA TOUCHSCREEN PARA EL MONITOREO DE PARAMETROS CRITICOS GRAFICACION DE PARAMETROS CRITICOS. TIENE UNA IMPRESORA INTEGRADA QUE IMPRIME TODOS LOS PARAMETROS QUE SE REQUIEREN POR NORMATIVA DIRECTAMENTE EN MATERIAL DE EMPAQUE DURANTE EL PROCESO DE SELLADO. | 172967.6
I450400228 | 634 | MESA MESA DE .90X.90 CUBIERTA DE .90X.90 CM.FABRICADA EN FORMICA DE 28 MM D ESPESOR CON ALMA DE MDF Y CANTO DE PVC EN COLOR NEGRO BASE CILINDRICA METALICA DE IMPORTACION PINTURA DE HORNO COLOR GRIS- | 7808.5
I060200544 | 2 | ESTACION TOTAL (2%) CPU DE ADQUISICION MARCA DELL | 634800
I090001258 | 1 | DIGITALIZADOR DE IMAGENES (GRADO MEDICO) (2%) CR POC 260 | 488750
I180000218 | 2184 | MONITOR (2%) MONITOR DELL 17 PULGADAS S/CN-OKG49T-74261-2C4-OUYU | 5750
I450400120 | 2418 | ESCRITORIO ESCRITORIO DE 1.20 X 0.60 CON DOS CAJONES PAPELEROS Y 1 CAJON DE ARCHIVO FABRICADO EN LAMINADO PLASTICO ELITE COLOR CAOBA | 4524
I450400092 | 246 | CREDENZA CREDENZA MUEBLE EXTENSION PARA ESCRITORIO COLOR CAOBA | 3746.8
I090000182 | 45 | EQUIPO DE RAYOS X EQUIPO DE RAYOS X MODELO MI-1-E MARCA MEDLINK INCLUYE: UNIDAD DE RAYOS X MA AEC SISTEM MESA FLOTANTE CON ELEVACION COLUMNA PISO-TECHO BUCKY MURAL TUBO DE R-X GENERADOR DE ALTA FRECUENCIA CONTROL DIGITAL PAR DE CABLES DE ALTA TENSION EQUIPO DE RAYOS X MARCA MEDLINK MODELO M1-1 GENERADOR DE ALTA FRECUENCIA DE 32K V COLUMNA PISO - TECHO Y/O PISO-PARED MESA CON TABLERO FLOTANTE BUKY MURAL COLIMADOR CONTROLES DEL BRAZO PORTATUBO TUBO DE RAYOS X Y CABLES DE ALTA TENSION CLABE I090000182 NUMEROS DE SERIES GENERADOR:G33745 MODELO SHF310 CONTROL G33745 MODELO A6277-00 MESA: 100101 MODELO S211 BUKY MESA: BE456-0510 MODELO J500 BUKY MURAL 100104 MODELO B 067 TUBO DE RAYOS X: 10C715 MODELO E7239X INSERTO TUBO: DC567 MODELO E7239 COLIMADOR: NM1841209 MODELO LX125D800 | 693680
I450400002 | 2238 | ACONDICIONADOR AIRE ACONDICIONADOR DE AIRE MINISPLIT FRIO/CALOR CAPACIDAD DE 2 TONELADAS COLOR BLANCO | 33593.6
I180000162 | 2334 | IMPRESORA LASSER (FASSA) IMPRESORA LASSER FORMA PARTE DEL EQUIPO DIGITALIZADOR MULTIUSUARIO QUE PERMITE CONVERTIR LA INFORMACION ANALOGICA A DATOS DIGITALES TRANSFIRIENDO AUTOMATICAMENTE LA IMAGEN A UNA ESTACION DE TRABAJO PARA PROCESAMIENTO Y VISUALIZACION (MARCA CORERSTREAM HEALT MODELO CR CLASSIC SERIE 1000607 INCLUYE SOFTWERES) | 100653.2
I090000130 | 859 | CHASIS RAYOS X CHASIS DE RAYOS X CR CASSETTE 14 X 17 CON PANTALLA DE FOSFORO FLEXIBLE GP-2 14 X 17 | 51963.36
I090000130 | 860 | CHASIS RAYOS X CHASIS DE RAYOS X CR CASSETTE 10 X 12 CON PANTALLA DE FOSFORO FLEXIBLE GP-2 10 X 12 | 40263.6
I090000130 | 861 | CHASIS RAYOS X CHASIS DE RAYOS X CR CASSETTE 8 X 10 CON PANTALLA DE FOSFORO FLEXIBLE GP-2 8 X 10 | 36506.36
I450400092 | 244 | CREDENZA CREDENZA DE 1.50 X 0.50 CON 2 CAJONES PAPELEROS Y 1 DE ARCHVO FABRICADO EN LAMINADO PLASTICO LINEA ELITE | 4640
I180000220 | 2362 | UNIDAD CENTRAL DE PROCESO (CPU) CPU DUAL CORE E5300 2.60 GHZ 2MB CACHE BUS 800 3GB DDR3 PC10600 320GB SATA CON OFFICE SMALL BUSSINESS | 13630
I180000220 | 2772 | UNIDAD CENTRAL DE PROCESO (CPU) (RAMO 33) UNIDAD CENTRAL DE PROCCEESO. | 15834
I450400120 | 2710 | ESCRITORIO ESCRITORIO RECTO DE 1.52 X 60 X .75 MTS CON PEDESTAL 2 CAJONES PAPELEROS Y 1 ARCHIVEROS COLOR CAOBA | 3706.2
I450400126 | 3955 | ESTANTE ESTANTE METALICO TIPO LIBRERO COLOR GRIS | 4002
I450400126 | 3956 | ESTANTE ESTANTE METALICO TIPO LIBRERO COLOR GRIS | 4002
I450400126 | 3958 | ESTANTE ESTANTE METALICO TIPO LIBRERO COLOR GRIS | 4002
I450400126 | 3960 | ESTANTE ESTANTE METALICO TIPO LIBRERO COLOR GRIS | 4002
I450400126 | 3961 | ESTANTE ESTANTE METALICO TIPO LIBRERO COLOR GRIS | 4002
I450400126 | 3962 | ESTANTE ESTANTE METALICO TIPO LIBRERO COLOR GRIS | 4002
I450400126 | 3963 | ESTANTE ESTANTE METALICO TIPO LIBRERO COLOR GRIS | 4002
I450400126 | 3966 | ESTANTE ESTANTE METALICO TIPO LIBRERO COLOR GRIS | 4002
I450400126 | 3968 | ESTANTE ESTANTE METALICO TIPO LIBRERO COLOR GRIS | 4002
I450400126 | 3970 | ESTANTE ESTANTE METALICO TIPO LIBRERO COLOR GRIS | 4002
I450400126 | 3971 | ESTANTE ESTANTE METALICO TIPO LIBRERO COLOR GRIS | 4002
I450400126 | 3974 | ESTANTE ESTANTE METALICO TIPO LIBRERO COLOR GRIS | 4002
I450400126 | 3986 | ESTANTE ESTANTE METALICO TIPO LIBRERO COLOR GRIS | 4002
I450400126 | 3988 | ESTANTE ESTANTE METALICO TIPO LIBRERO COLOR GRIS | 4002
I450400126 | 3989 | ESTANTE ESTANTE METALICO TIPO LIBRERO COLOR GRIS | 4002
I450400002 | 4046 | ACONDICIONADOR AIRE MINISPLIT INVERTER DE 1 TONELADA FRIO/CALOR COLOR AZUL CELESTE SERIE DEL CONDENSADOR: 3415181220281220850062 SERIE DEL EVAPORADOR: 3415361780182230810098 FACTURA : 11345. | 9265.15
I450400012 | 795 | ARCHIVERO ARCHIVERO DE 4 GAVETAS FABARICADO EN LAMINADO PLASTICO CON CORREDERAS DE EXTENSION Y CHAPA DE IMPORTACION EN COLOR CAOBA | 3944
I450400120 | 2420 | ESCRITORIO ESCRITORIO DE 1.20 X 0.60 CON DOS CAJONES PAPELEROS Y 1 CAJON DE ARCHIVO FABRICADO EN LAMINADO PLASTICO ELITE COLOR CAOBA | 4524
I180000220 | 2359 | UNIDAD CENTRAL DE PROCESO (CPU) CPU DUAL CORE E5300 2.60 GHZ 2MB CACHE BUS 800 3GB DDR3 PC10600 320GB SATA CON OFFICE SMALL BUSSINESS | 13630
I450400012 | 2046 | ARCHIVERO ARCHIVERO VERTICAL DE 4 GAVETAS C/CORREDERAS DE EXTENSION ACABADO EN LAMINADO COLOR CAOBA | 6174.68
I060600370 | 133 | MICROSCOPIO BINOCULAR MICROSCOPIO BINOCULAR BIOLOGICO CABEZA: BINOCULAR 45 GRADOS Y GIRATORIA 360 GRADOS AJUSTE DE DIOPTRIAS EN AMBOS TUBOS. ENFOQUE; MACRO-MECROMETRICO COAXIAL. OCULARES CAMPO AMPLIO WF+10X-18 M REVOLVER CUADRUPLE OBJETIVOS 4 X 10X 40 X Y 100 X MARCA VELAB CODIGO VE-B2 | 9666.66
I180000220 | 2361 | UNIDAD CENTRAL DE PROCESO (CPU) CPU DUAL CORE E5300 2.60 GHZ 2MB CACHE BUS 800 3GB DDR3 PC10600 320GB SATA CON OFFICE SMALL BUSSINESS | 13630
I450400012 | 1022 | ARCHIVERO ARCHIVERO DE 4 GABETAS TAMANO OFICIO CON LLAVE FABRICADOS EN MELAMINA COLOR CAOBA DE ALTURA DE 1.30 MTS. | 4280.4
I090000494 | 151 | SILLA CAMA PARA TOMA DE MUESTRAS SILLA CAMA PARA TOMA DE MUESTRA MODULO PARA TOMA DE SANGRE FABRICADO EN ESTRUCTURA DE LAMINA ACABADO EN PINTURA HORNEADA DE UNA SOLA PIEZA DESCANSABRAZOS ACOJINADOS FORRADOS EN VINIL IMITACION PIEL Y GABINETE DE LAMINA CALIBRE 22. | 2763.12
I450400120 | 3756 | ESCRITORIO ESCRITORIO DE1.70 X1.50 X.75 FABRICADO EN MELAMINA IMPORTADA TEXTURA ESSCENSE DOBLE CARA EN 28MM CON PEDESTAL DE 2 CAJONES PAPELEROS Y 1 ARCHIVO CORREDERAS DE EXTENSION DE CANTOS EN PVC COLOR CAOBA. | 6612
I450600280 | 1926 | VITRINA VITRINA HIGIENICA PARA COLGAR EN MURO. FABRICADA EN LAMINA GALVANIZADA CALIBRE 18 Y 20. MEDIDAS FINALES DE 90 X 36 X 60 CENTIMETROS (FRENTE FONDO Y ALTO). | 7624.84
I450600280 | 1927 | VITRINA VITRINA HIGIENICA PARA COLGAR EN MURO. FABRICADA EN LAMINA GALVANIZADA CALIBRE 18 Y 20. MEDIDAS FINALES DE 100 X 36 X 60 CENTIMETROS (FRENTE FONDO Y ALTO). | 9435.73
I450600280 | 1928 | VITRINA VITRINA HIGIENICA PARA COLGAR EN MURO. FABRICADA EN LAMINA GALVANIZADA CALIBRE 18 Y 20. MEDIDAS FINALES DE 100 X 36 X 60 CENTIMETROS (FRENTE FONDO Y ALTO). | 9435.73
I450600280 | 1929 | VITRINA VITRINA HIGIENICA PARA COLGAR EN MURO. FABRICADA EN LAMINA GALVANIZADA CALIBRE 18 Y 20. MEDIDAS FINALES DE 100 X 36 X 60 CENTIMETROS (FRENTE FONDO Y ALTO). | 9435.73
I450600280 | 1930 | VITRINA VITRINA HIGIENICA PARA COLGAR EN MURO. FABRICADA EN LAMINA GALVANIZADA CALIBRE 18 Y 20. MEDIDAS FINALES DE 100 X 36 X 60 CENTIMETROS (FRENTE FONDO Y ALTO). | 9435.73
I450400248 | 638 | MESA DE TRABAJO MESA DE TRABAJO EN ESCUADRA CON TARJA Y CUBIERTA DE RESINA FENOLICA COLOR NEGRA CON DIMENSIONES GENERALES DE 2.12 X 4.41 X 5.00 X .75 X .91 MTS. | 306701.22
I450400248 | 639 | MESA DE TRABAJO ESTACION DE EMERGENCIA QUE INTEGRA LAVAOJOS CON 2 FUENTES CON TAZON EN ACERO INOXIDABLE Y UNA REGADERA. | 49378.93
I450600084 | 641 | CONGELADOR CONGELADOR HORIZONTAL CLASIFICACION ENERGETICA A+. ALARGAR LA VIDA DE TUS PRODUCTOS TAPA DE COFRE SOLIDA. CAPACIDAD DE CONGELACION 24 HORAS CAPACIDAD DE 198 LITROS. DRENAJE DE DESCONGELACION. REFRIGERANTE DE 6134A. SISTEMA DE CONTROL MECANICO VOLTAJE DE 115V 70HZ. TIENE DIMENSIONES DE 93.9 X 53.3 X 84.4 CM. PESO NETO DE 37.7 KG. LA POTENCIA ES DE 1.70 A. | 10266
I060600373 | 33 | MICROSCOPIO BINOCULAR MICROSCOPIO BINOCULAR COLOR BLANCO | 64182.8
I422000002 | 138 | EXTRACTOR DE AIRE VENTILADOR CENTRIFUGO COLOR GRIS EXTRAE O TRANSPORTA: HUMOS GASES VAPOR Y POLVOS FINOS A TRAVES DE TURBO DUCTOS. | 15503.4
I450400012 | 796 | ARCHIVERO ARCHIVERO DE 4 GAVETAS FABARICADO EN LAMINADO PLASTICO CON CORREDERAS DE EXTENSION Y CHAPA DE IMPORTACION EN COLOR CAOBA | 3944
I450400092 | 245 | CREDENZA CREDENZA MUEBLE EXTENSION PARA ESCRITORIO COLOR CAOBA | 3746.8
I180000220 | 2437 | UNIDAD CENTRAL DE PROCESO (CPU) UNIDAD CENTRAL DE PROCESOS (CPU) HP 6000 PRO MT DCORE E5700 3GB 500G DVDRW 22IN1 WIN7 PRO OFFICE STR CONTIENE OFFICE HOME AND BUSINESS 2010 SPANISH MEXICO PC ATTACH KEY PKC MICROCASE | 13237.92
I450400120 | 2654 | ESCRITORIO ESCRITORIO SECRETARIAL EN MELAMINA POR AMBOS LADOS EN COLOR CAOBA CON CUBIERTA DE 1.70 X .60 MTS LATERAL DE .90 X .50 MTS CON PORTA TECLADO DESLIZABLE PERFORACION PARA CABLEADO PORTA CPU 2 CAJONES PAPELEROS Y 1 DE ARCHIVO CON LLAVE. | 9976
I450400120 | 2655 | ESCRITORIO ESCRITORIO SECRETARIAL EN MELAMINA POR AMBOS LADOS EN COLOR CAOBA CON CUBIERTA DE 1.70 X .60 MTS LATERAL DE .90 X .50 MTS CON PORTA TECLADO DESLIZABLE PERFORACION PARA CABLEADO PORTA CPU 2 CAJONES PAPELEROS Y 1 DE ARCHIVO CON LLAVE. | 9976
I450400002 | 2190 | ACONDICIONADOR AIRE ACONDICIONADOR DE AIRE MINISPLIT DE 1 TONELADA Y MEDIA CON CONTOL REMOTO FRIO CALOR SERIE DEL EVAPORADOR: EMPRN182-L | 27248.4
I450400126 | 3967 | ESTANTE ESTANTE METALICO TIPO LIBRERO COLOR GRIS | 4002
I450400046 | 44 | CAJA FUERTE CAJA FUERTE DE ALTA SEGURIDAD MEDIDA EXTERIOR 104 CM DE ALTO X 56 CM DE ANCHO X 56 CM DE FONDO CON UN PESO APROXIMADO DE 340 KGS MEDIDA INTERIOR DE 84 CM DEALTO X 48 CM DE ANCHO X 48 CM DE FONDO CONSTRUIDA CIN PLACA ACERADA DE GRUESO CALIBRE PUERTA EXTERIOR EQUIPADA CON 1 CERRADURA DE COMBINACION MECANICA IMPORTADA DE ALTA CALIDAD CON MANIJKA PARA SU APERTURA 4 PASADORES INTERNOPS DE ACERO CROMADO DE 1 DE DIAMETRO PREPARADA PARA RESISTIR HASTA 2 HORAS DE FUEGO GARANTIA 1 ANO CONTRA DEFECTO DE FABRICA COLOR GRIS | 16472
I450600218 | 1940 | REFRIGERADOR (COCINA) REFRIGERADOR PARA EL RESGUARDO Y CONSERVACION DE MEDICAMENTO CON UN ESPECIAL ALMACENAJE DE FRIO. | 13606.8
I480800052 | 520 | CAMION PICK-UP VEHICULO NISSAN 2017 COLOR BLANCO FRONTIER NP300 | 326046
I180000252 | 75 | COMPUTADORA TODO EN UNO (ALL IN ONE) COMPUTADORA TODO EN UNO (ALL IN ONE) PRO ONE 400 G2 DE 20GABINETE TODO EN UNOPROCESADOR INTEL CORE 13MEMORIA RAM DE 8 GB.UNIDAD OPTICA SUPER MULTI DVD. | 20300
I450400002 | 3115 | ACONDICIONADOR AIRE CLIMA MINISPLIT FRIO CALOR 220 VOLTS CON CONTROL REMOTO DE 1 PUNTO 5 TONELADAS NUMERO DE SERIE DE CONDENSADOR CXC181J8061601985 | 9048
I450400002 | 3117 | ACONDICIONADOR AIRE CLIMA MINISPLIT FRIO CALOR 220 VOLTS CON CONTROL REMOTO DE 1 PUNTO 5 TONELADAS NUMERO DE SERIE DE CONDENSADOR CXC181J8061601986 | 9048
I450400002 | 3118 | ACONDICIONADOR AIRE CLIMA MINISPLIT FRIO CALOR 220 VOLTS CON CONTROL REMOTO DE 1 PUNTO 5 TONELADAS NUMERO DE SERIE DE CONDENSADOR CXC181J8011700669 | 9048
I150200436 | 230 | ANTENA SUMINISTRO DE ANTENA ANTENA TIPO PLATO DE 22 DBI (5GHZ). | 22813.37
I150200436 | 231 | ANTENA SUMINISTRO DE ANTENA ANTENA TIPO PLATO DE 22 DBI (5GHZ). | 22813.37
I180000196 | 211 | EQUIPO MULTIFUNCIONAL (IMPRIME, FAXEA, ESCANEA Y FOTOCOPIA) EQUIPO MULTIFUNCIONAL COLOR VELOCIDAD DE IMPRESION DE HASTA 22 PPM. | 7250
I150200232 | 259 | MONITOR MONITOR LED DE 43 INCLUYE ACCESORIOS DE MONTAJE Y CONECTIVIDAD SOPORTE PARA PARED CON AJUSTE DE INCLINACION DOS EXTENSORES HDMI KVM PARA LA CONEXION A DISTANCIA ENTRE EL MONITOR Y DVR POR MEDIO DE CABLE UTP 80 METROS DE CABLEADO UTP CAT. 6 TERMINADO EN CONECTOR RJ45 EN AMBOS EXTREMOS 2 CABLES HDMIHDMI DE 1.5 METROS MOUSE INALAMBRICO CON ALCANCE DE HASTA 5 METROS INSTALACION PINTURA EN PARED DONDE SE MONTARA MONTAJE DE ESTRUCTURA DE REFUERZO EN PARED DE TABLAROCA Y ADECUACIONES NECESARIAS PARA QUE CUMPLA LAS FUNCIONES DE MONITOREO. CONFIGURACION Y PUESTA EN OPERACION. | 19662
I150200232 | 260 | MONITOR MONITOR LED DE 43 INCLUYE ACCESORIOS DE MONTAJE Y CONECTIVIDAD SOPORTE PARA PARED CON AJUSTE DE INCLINACION DOS EXTENSORES HDMI KVM PARA LA CONEXION A DISTANCIA ENTRE EL MONITOR Y DVR POR MEDIO DE CABLE UTP 80 METROS DE CABLEADO UTP CAT. 6 TERMINADO EN CONECTOR RJ45 EN AMBOS EXTREMOS 2 CABLES HDMIHDMI DE 1.5 METROS MOUSE INALAMBRICO CON ALCANCE DE HASTA 5 METROS INSTALACION PINTURA EN PARED DONDE SE MONTARA MONTAJE DE ESTRUCTURA DE REFUERZO EN PARED DE TABLAROCA Y ADECUACIONES NECESARIAS PARA QUE CUMPLA LAS FUNCIONES DE MONITOREO. CONFIGURACION Y PUESTA EN OPERACION. | 19662
I450400386 | 35 | LECTOR DE CODIGO DE BARRAS (TERMINAL PORTATIL) LECTOR DE CODIGO DE BARRAS | 3100.4
I450400228 | 639 | MESA MESA DE .90X.90 CUBIERTA DE .90X.90 CM.FABRICADA EN FORMICA DE 28 MM D ESPESOR CON ALMA DE MDF Y CANTO DE PVC EN COLOR NEGRO BASE CILINDRICA METALICA DE IMPORTACION PINTURA DE HORNO COLOR GRIS- | 7808.5
I450400294 | 332 | RELOJ CHECADOR RELOJ CHECADOR COLOR CREMA | 5510
I450400012 | 793 | ARCHIVERO ARCHIVERO DE 4 GAVETAS FABARICADO EN LAMINADO PLASTICO CON CORREDERAS DE EXTENSION Y CHAPA DE IMPORTACION EN COLOR CAOBA | 3944
I180000162 | 1403 | IMPRESORA LASSER IMPRESORA LASSER JET P4015N 128MB 52PPM USB 2.0 TJ. RED CON CABLE USB 1.8 MTS MANHATTAN | 14442
I180000220 | 2366 | UNIDAD CENTRAL DE PROCESO (CPU) CPU DUAL CORE E5300 2.60 GHZ 2MB CACHE BUS 800 3GB DDR3 PC10600 320GB SATA CON OFFICE SMALL BUSSINESS | 13630
I450400012 | 1024 | ARCHIVERO ARCHIVERO DE 4 GABETAS TAMANO OFICIO CON LLAVE FABRICADOS EN MELAMINA COLOR CAOBA DE ALTURA DE 1.30 MTS. | 4280.4
I180000218 | 3184 | MONITOR (RAMO 33) MONITOR LCD. | 2865.2
I450400012 | 1064 | ARCHIVERO ARCHIVERO VERTICAL DE 4 GAVETAS CON CORREDERAS DE EXTENSION ACABADO EN LAMINADO COLOR CAOBA | 4524
I450400002 | 2239 | ACONDICIONADOR AIRE ACONDICIONADOR DE AIRE MINISPLIT FRIO/CALOR CAPACIDAD DE 2 TONELADAS COLOR BLANCO | 33593.6
I150200358 | 453 | TELEFONO INTERSECRETARIAL (FASSA) TELEFONO IP INSTALACION Y PUESTA EN MARCHA INCLUIDO GARANTIA 8X5XNBD POR 1 ANO. | 5536.92
I180000220 | 3751 | UNIDAD CENTRAL DE PROCESO (CPU) COMPUTADORA DE ESCRITORIO PROCESADOR 8 GB DE RAM. DISCO DURO WINDOWS 7 GARANTIA 3/3/3. LICENCIA MICROSOFT OFFICE HOME AND BUSINESS 2013. | 22306.8
I450400386 | 964 | LECTOR DE CODIGO DE BARRAS (TERMINAL PORTATIL) LECTOR DE HUELLA DIGITAL | 5510
I180000252 | 74 | COMPUTADORA TODO EN UNO (ALL IN ONE) COMPUTADORA TODO EN UNO (ALL IN ONE) PRO ONE 400 G2 DE 20GABINETE TODO EN UNOPROCESADOR INTEL CORE 13MEMORIA RAM DE 8 GB.UNIDAD OPTICA SUPER MULTI DVD. | 20300
I180000252 | 76 | COMPUTADORA TODO EN UNO (ALL IN ONE) COMPUTADORA TODO EN UNO (ALL IN ONE) PRO ONE 400 G2 DE 20GABINETE TODO EN UNOPROCESADOR INTEL CORE 13MEMORIA RAM DE 8 GB.UNIDAD OPTICA SUPER MULTI DVD. | 20300
I450400120 | 3753 | ESCRITORIO ESCRITORIO DE1.70 X1.50 X.75 FABRICADO EN MELAMINA IMPORTADA TEXTURA ESSCENSE DOBLE CARA EN 28MM CON PEDESTAL DE 2 CAJONES PAPELEROS Y 1 ARCHIVO CORREDERAS DE EXTENSION DE CANTOS EN PVC COLOR CAOBA. | 6612
I450400120 | 3757 | ESCRITORIO ESCRITORIO DE1.70 X1.50 X.75 FABRICADO EN MELAMINA IMPORTADA TEXTURA ESSCENSE DOBLE CARA EN 28MM CON PEDESTAL DE 2 CAJONES PAPELEROS Y 1 ARCHIVO CORREDERAS DE EXTENSION DE CANTOS EN PVC COLOR CAOBA. | 6612
I180000196 | 210 | EQUIPO MULTIFUNCIONAL (IMPRIME, FAXEA, ESCANEA Y FOTOCOPIA) EQUIPO MULTIFUNCIONAL COLOR VELOCIDAD DE IMPRESION DE HASTA 22 PPM. | 7250
I450400120 | 4542 | ESCRITORIO ESCTITORIO DE 1.70 X 1.50 X 0.75 FABRICADO EN MELAMINA IMPORTADA TEXTURA ESSENSE DOBLE CARA EN 28MM CON PEDESTAL DE 2 CAJONES PAPELEROS 1 ARCHIVO CORREDERAS DE EXTENSION DE CANTOS EN PVC COLOR CAOBA. | 8816
I180000220 | 2773 | UNIDAD CENTRAL DE PROCESO (CPU) (RAMO 33) UNIDAD CENTRAL DE PROCCEESO. | 15834
I450400012 | 1065 | ARCHIVERO ARCHIVERO VERTICAL DE 4 GAVETAS CON CORREDERAS DE EXTENSION ACABADO EN LAMINADO COLOR CAOBA | 4524
I450400012 | 2043 | ARCHIVERO ARCHIVERO VERTICAL DE 4 GAVETAS C/CORREDERAS DE EXTENSION ACABADO EN LAMINADO COLOR CAOBA | 6174.68
I450400120 | 3752 | ESCRITORIO ESCRITORIO DE1.70 X1.50 X.75 FABRICADO EN MELAMINA IMPORTADA TEXTURA ESSCENSE DOBLE CARA EN 28MM CON PEDESTAL DE 2 CAJONES PAPELEROS Y 1 ARCHIVO CORREDERAS DE EXTENSION DE CANTOS EN PVC COLOR CAOBA. | 6612
I180000196 | 214 | EQUIPO MULTIFUNCIONAL (IMPRIME, FAXEA, ESCANEA Y FOTOCOPIA) EQUIPO MULTIFUNCIONAL VELOCIDAD DE IMPRESION DE HASTA 40 PPM. | 6507.6
I450400228 | 647 | MESA MESA DE .60X.90 CM.CUBVIERTA DE .60X.90 CM. FABRICADA EN FORMICA DE .28 MM. DE ESPESOR CON ALMA DE MDF Y CANTO DE PVC EN COLOR NEHRO BASE CILINDRICA METALICA DE IMPORTACION CON PINTURA DE HORNO COLOR GRIS. | 5957
I450400126 | 3969 | ESTANTE ESTANTE METALICO TIPO LIBRERO COLOR GRIS | 4002
I450400228 | 631 | MESA MESA DE .90X.90 CUBIERTA DE .90X.90 CM.FABRICADA EN FORMICA DE 28 MM D ESPESOR CON ALMA DE MDF Y CANTO DE PVC EN COLOR NEGRO BASE CILINDRICA METALICA DE IMPORTACION PINTURA DE HORNO COLOR GRIS- | 7808.5
I180000218 | 2311 | MONITOR MONITOR 18.5 EN COLOR NEGRO | 2743.4
I330000106 | 11 | SUBESTACIONES ELECTRICAS REDUCTORAS SUBESTACION ELECTRICA QUE INCLUYE TRANSFORMADOR DE 300 KVA 13200 220/127 MCA DELTA CONTINENTAL TS O SIMILAR XLP INTERRUPTOR TERMOMAGNETICO 800 AMPS.. INTERRUPTOR TERMOMAGNETICO DE 200 AMPS. CABLE THW # 1/0 AWG PARA CABLE THW #2 AWG CABLE THW #6 AWG CABLE #8 AWG PARA ALIMENTACION DE RX. | 223499.98
I421400112 | 67 | TALADRO ELECTRICO (MADERA, METAL, PIEDRA Y PLASTICO) ROTOMARTILLO 24MM | 2940.6
I180000220 | 2360 | UNIDAD CENTRAL DE PROCESO (CPU) CPU DUAL CORE E5300 2.60 GHZ 2MB CACHE BUS 800 3GB DDR3 PC10600 320GB SATA CON OFFICE SMALL BUSSINESS | 13630
I330000106 | 13 | SUBESTACIONES ELECTRICAS REDUCTORAS SUBESTACION ELECTRICA REDUCTORA (INCLUYE TRANSFORMADOR DE CORRIENTE LOS DATOS DE LA MARCA MODELO Y SERIE SON DEL TRANSFORMADOR DE 150 KVA INTERRUPTOR TERMOMAGNETICO DE 600 AMPS GABINETE DE INTERRUPTOR Y DEMAS VER ESTIMACION ANEXA) | 166995.07
I210000072 | 837 | EXTINGUIDOR EXTINTORES CARGADOS A BASE DE BIOXIDO DE CARBONO (CO2) CON CAPACIDAD DE 6 KG INCLUYE SOPORTE DE MONTAJE | 3509
I210000072 | 838 | EXTINGUIDOR EXTINTORES CARGADOS A BASE DE BIOXIDO DE CARBONO (CO2) CON CAPACIDAD DE 6 KG INCLUYE SOPORTE DE MONTAJE | 3509
I210000072 | 839 | EXTINGUIDOR EXTINTORES CARGADOS A BASE DE BIOXIDO DE CARBONO (CO2) CON CAPACIDAD DE 6 KG INCLUYE SOPORTE DE MONTAJE | 3509
I210000072 | 840 | EXTINGUIDOR EXTINTORES CARGADOS A BASE DE BIOXIDO DE CARBONO (CO2) CON CAPACIDAD DE 6 KG INCLUYE SOPORTE DE MONTAJE | 3509
I210000072 | 841 | EXTINGUIDOR EXTINTORES CARGADOS A BASE DE BIOXIDO DE CARBONO (CO2) CON CAPACIDAD DE 6 KG INCLUYE SOPORTE DE MONTAJE | 3509
I210000072 | 842 | EXTINGUIDOR EXTINTORES CARGADOS A BASE DE BIOXIDO DE CARBONO (CO2) CON CAPACIDAD DE 6 KG INCLUYE SOPORTE DE MONTAJE | 3509
I450400120 | 2709 | ESCRITORIO ESCRITORIO RECTO DE 1.52 X 60 X .75 MTS CON PEDESTAL 2 CAJONES PAPELEROS Y 1 ARCHIVEROS COLOR CAOBA | 3706.2
I330000078 | 27 | PLANTA LUZ EMERGENCIA PLANTA LUZ EMERGENCIA SUMINISTRO E INSTALACION DE PLANTA DE LUZ DE 200 KW MARCA CUMMINS INCLUYE GENERADOR MARCA STANFORD TABLERO DE TRANSFERENCIA AUTOMATICA Y MODULO DE CONTROL. | 808791.44
I450400002 | 2394 | ACONDICIONADOR AIRE ACONDICIONADOR AIRE DE 15 TONELADAS. COLOR BEIGE CON CALEFACION 220 VOLTS. TIPO PAQUETE | 254272
I210000072 | 1785 | EXTINGUIDOR EXTINGUIDO DE AGUA CILINDRO DE 9 LTS DE ACERO INOXIDABLE EN COLOR METALICO MANGUERA Y APLICADOR CON BOQUILLA TIPO VENTURY ALTURA 64 CM DIAMETRO 57 CM CON AGENTE EXTINTOR BASE AGUA DESTILADA Y PRODUCTO QUIMICO SUPRESOR Y RETARDANTE PARA FUEGO TIPO A Y B EQUIPO ENLISTADO UL/FM | 3480
I210000072 | 1786 | EXTINGUIDOR EXTINGUIDO DE AGUA CILINDRO DE 9 LTS DE ACERO INOXIDABLE EN COLOR METALICO MANGUERA Y APLICADOR CON BOQUILLA TIPO VENTURY ALTURA 64 CM DIAMETRO 57 CM CON AGENTE EXTINTOR BASE AGUA DESTILADA Y PRODUCTO QUIMICO SUPRESOR Y RETARDANTE PARA FUEGO TIPO A Y B EQUIPO ENLISTADO UL/FM | 3480
I210000072 | 1787 | EXTINGUIDOR EXTINGUIDO DE AGUA CILINDRO DE 9 LTS DE ACERO INOXIDABLE EN COLOR METALICO MANGUERA Y APLICADOR CON BOQUILLA TIPO VENTURY ALTURA 64 CM DIAMETRO 57 CM CON AGENTE EXTINTOR BASE AGUA DESTILADA Y PRODUCTO QUIMICO SUPRESOR Y RETARDANTE PARA FUEGO TIPO A Y B EQUIPO ENLISTADO UL/FM | 3480
I210000072 | 1788 | EXTINGUIDOR EXTINGUIDO DE AGUA CILINDRO DE 9 LTS DE ACERO INOXIDABLE EN COLOR METALICO MANGUERA Y APLICADOR CON BOQUILLA TIPO VENTURY ALTURA 64 CM DIAMETRO 57 CM CON AGENTE EXTINTOR BASE AGUA DESTILADA Y PRODUCTO QUIMICO SUPRESOR Y RETARDANTE PARA FUEGO TIPO A Y B EQUIPO ENLISTADO UL/FM | 3480
I210000072 | 2211 | EXTINGUIDOR EXTINGUIDOR DE CO2 DE 15 LBS (6.8 KGS) CILINDRO DE ALUMINIO CON MANGUERA Y DIFUSOR ESPECIAL. U/L RATING CON BIOXIDO DE CARBONO GAS LIMPIO NO CONTAMINANTE ALTURA 76.0 CM ANCHO 30.0 CMS ALCANCE 3 MTS Y TIEMPO DE DESCARGA 19 S COLOR ROJO | 4814
I210000072 | 2212 | EXTINGUIDOR EXTINGUIDOR DE CO2 DE 15 LBS (6.8 KGS) CILINDRO DE ALUMINIO CON MANGUERA Y DIFUSOR ESPECIAL. U/L RATING CON BIOXIDO DE CARBONO GAS LIMPIO NO CONTAMINANTE ALTURA 76.0 CM ANCHO 30.0 CMS ALCANCE 3 MTS Y TIEMPO DE DESCARGA 19 S COLOR ROJO | 4814
I210000072 | 2213 | EXTINGUIDOR EXTINGUIDOR DE CO2 DE 15 LBS (6.8 KGS) CILINDRO DE ALUMINIO CON MANGUERA Y DIFUSOR ESPECIAL. U/L RATING CON BIOXIDO DE CARBONO GAS LIMPIO NO CONTAMINANTE ALTURA 76.0 CM ANCHO 30.0 CMS ALCANCE 3 MTS Y TIEMPO DE DESCARGA 19 S COLOR ROJO | 4814
I210000072 | 2214 | EXTINGUIDOR EXTINGUIDOR DE CO2 DE 15 LBS (6.8 KGS) CILINDRO DE ALUMINIO CON MANGUERA Y DIFUSOR ESPECIAL. U/L RATING CON BIOXIDO DE CARBONO GAS LIMPIO NO CONTAMINANTE ALTURA 76.0 CM ANCHO 30.0 CMS ALCANCE 3 MTS Y TIEMPO DE DESCARGA 19 S COLOR ROJO | 4814
I210000072 | 2215 | EXTINGUIDOR EXTINGUIDOR DE CO2 DE 15 LBS (6.8 KGS) CILINDRO DE ALUMINIO CON MANGUERA Y DIFUSOR ESPECIAL. U/L RATING CON BIOXIDO DE CARBONO GAS LIMPIO NO CONTAMINANTE ALTURA 76.0 CM ANCHO 30.0 CMS ALCANCE 3 MTS Y TIEMPO DE DESCARGA 19 S COLOR ROJO | 4814
I210000072 | 2216 | EXTINGUIDOR EXTINGUIDOR DE CO2 DE 15 LBS (6.8 KGS) CILINDRO DE ALUMINIO CON MANGUERA Y DIFUSOR ESPECIAL. U/L RATING CON BIOXIDO DE CARBONO GAS LIMPIO NO CONTAMINANTE ALTURA 76.0 CM ANCHO 30.0 CMS ALCANCE 3 MTS Y TIEMPO DE DESCARGA 19 S COLOR ROJO | 4814
I210000072 | 2217 | EXTINGUIDOR EXTINGUIDOR DE CO2 DE 15 LBS (6.8 KGS) CILINDRO DE ALUMINIO CON MANGUERA Y DIFUSOR ESPECIAL. U/L RATING CON BIOXIDO DE CARBONO GAS LIMPIO NO CONTAMINANTE ALTURA 76.0 CM ANCHO 30.0 CMS ALCANCE 3 MTS Y TIEMPO DE DESCARGA 19 S COLOR ROJO | 4814
I210000072 | 2218 | EXTINGUIDOR EXTINGUIDOR DE CO2 DE 15 LBS (6.8 KGS) CILINDRO DE ALUMINIO CON MANGUERA Y DIFUSOR ESPECIAL. U/L RATING CON BIOXIDO DE CARBONO GAS LIMPIO NO CONTAMINANTE ALTURA 76.0 CM ANCHO 30.0 CMS ALCANCE 3 MTS Y TIEMPO DE DESCARGA 19 S COLOR ROJO | 4814
I420800092 | 97 | COMPRESORA (PARA USOS INDUSTRIALES) (FOROS) COMPRESOR DE AIRE GRADO MEDICO CON DOS MOTORES ELECTRICOS TRIFASICOS EFICIENCIA PREMIUM NEMA TABLERO DE CONTROL CON PLANTILLA DIGITAL | 619996.8
I210000072 | 2355 | EXTINGUIDOR CILINDRO DE ACERO INOXIDABLE COLOR METALICO CAPACIDAD 9LTS CON MANGUERA Y APLICADOR CON BOQUILLA TIPO VENTURY DE 64 CMS DE ALTO 57 CMS DE DIAMETRO CON AGENTE EXTINTOR A BASE DE AGUA DESTILADA Y PRODUCTO QUIMICO SUPRESOR Y RETARDANTE PARA FUEGO TIPO A Y B EQUIPO ENLISTADO UL/FM. | 3480
I210000072 | 2360 | EXTINGUIDOR CILINDRO DE ACERO INOXIDABLE COLOR METALICO CAPACIDAD 9LTS CON MANGUERA Y APLICADOR CON BOQUILLA TIPO VENTURY DE 64 CMS DE ALTO 57 CMS DE DIAMETRO CON AGENTE EXTINTOR A BASE DE AGUA DESTILADA Y PRODUCTO QUIMICO SUPRESOR Y RETARDANTE PARA FUEGO TIPO A Y B EQUIPO ENLISTADO UL/FM. | 3480
I210000072 | 2361 | EXTINGUIDOR CILINDRO DE ACERO INOXIDABLE COLOR METALICO CAPACIDAD 9LTS CON MANGUERA Y APLICADOR CON BOQUILLA TIPO VENTURY DE 64 CMS DE ALTO 57 CMS DE DIAMETRO CON AGENTE EXTINTOR A BASE DE AGUA DESTILADA Y PRODUCTO QUIMICO SUPRESOR Y RETARDANTE PARA FUEGO TIPO A Y B EQUIPO ENLISTADO UL/FM. | 3480
I210000072 | 2366 | EXTINGUIDOR CILINDRO DE ACERO INOXIDABLE COLOR METALICO CAPACIDAD 9LTS CON MANGUERA Y APLICADOR CON BOQUILLA TIPO VENTURY DE 64 CMS DE ALTO 57 CMS DE DIAMETRO CON AGENTE EXTINTOR A BASE DE AGUA DESTILADA Y PRODUCTO QUIMICO SUPRESOR Y RETARDANTE PARA FUEGO TIPO A Y B EQUIPO ENLISTADO UL/FM. | 3480
I210000072 | 2398 | EXTINGUIDOR CILINDRO DE ALUMINIO 15 LBS CON MANGUERA Y DIFUSOR ESPECIAL U/L RATING CON BIOXIDO DE CARBONO GAS LIMPIO NO CANTAMINANTE. | 4814
I210000072 | 2399 | EXTINGUIDOR CILINDRO DE ALUMINIO 15 LBS CON MANGUERA Y DIFUSOR ESPECIAL U/L RATING CON BIOXIDO DE CARBONO GAS LIMPIO NO CANTAMINANTE. | 4814
I210000072 | 2400 | EXTINGUIDOR CILINDRO DE ALUMINIO 15 LBS CON MANGUERA Y DIFUSOR ESPECIAL U/L RATING CON BIOXIDO DE CARBONO GAS LIMPIO NO CANTAMINANTE. | 4814
I210000072 | 2401 | EXTINGUIDOR CILINDRO DE ALUMINIO 15 LBS CON MANGUERA Y DIFUSOR ESPECIAL U/L RATING CON BIOXIDO DE CARBONO GAS LIMPIO NO CANTAMINANTE. | 4814
I210000072 | 2403 | EXTINGUIDOR CILINDRO DE ALUMINIO 15 LBS CON MANGUERA Y DIFUSOR ESPECIAL U/L RATING CON BIOXIDO DE CARBONO GAS LIMPIO NO CANTAMINANTE. | 4814
I210000072 | 2406 | EXTINGUIDOR CILINDRO DE ALUMINIO 15 LBS CON MANGUERA Y DIFUSOR ESPECIAL U/L RATING CON BIOXIDO DE CARBONO GAS LIMPIO NO CANTAMINANTE. | 4814
I210000072 | 2407 | EXTINGUIDOR CILINDRO DE ALUMINIO 15 LBS CON MANGUERA Y DIFUSOR ESPECIAL U/L RATING CON BIOXIDO DE CARBONO GAS LIMPIO NO CANTAMINANTE. | 4814
I210000072 | 2408 | EXTINGUIDOR CILINDRO DE ALUMINIO 15 LBS CON MANGUERA Y DIFUSOR ESPECIAL U/L RATING CON BIOXIDO DE CARBONO GAS LIMPIO NO CANTAMINANTE. | 4814
I210000072 | 2409 | EXTINGUIDOR CILINDRO DE ALUMINIO 15 LBS CON MANGUERA Y DIFUSOR ESPECIAL U/L RATING CON BIOXIDO DE CARBONO GAS LIMPIO NO CANTAMINANTE. | 4814
I210000072 | 2410 | EXTINGUIDOR CILINDRO DE ALUMINIO 15 LBS CON MANGUERA Y DIFUSOR ESPECIAL U/L RATING CON BIOXIDO DE CARBONO GAS LIMPIO NO CANTAMINANTE. | 4814
I210000072 | 2411 | EXTINGUIDOR CILINDRO DE ALUMINIO 15 LBS CON MANGUERA Y DIFUSOR ESPECIAL U/L RATING CON BIOXIDO DE CARBONO GAS LIMPIO NO CANTAMINANTE. | 4814
I210000072 | 2412 | EXTINGUIDOR CILINDRO DE ALUMINIO 15 LBS CON MANGUERA Y DIFUSOR ESPECIAL U/L RATING CON BIOXIDO DE CARBONO GAS LIMPIO NO CANTAMINANTE. | 4814
I210000072 | 2414 | EXTINGUIDOR CILINDRO DE ALUMINIO 15 LBS CON MANGUERA Y DIFUSOR ESPECIAL U/L RATING CON BIOXIDO DE CARBONO GAS LIMPIO NO CANTAMINANTE. | 4814
I210000072 | 2444 | EXTINGUIDOR CILINDRO DE ALUMINIO 15 LBS CON MANGUERA Y DIFUSOR ESPECIAL U/L RATING CON BIOXIDO DE CARBONO GAS LIMPIO NO CANTAMINANTE. | 4814
I210000072 | 2513 | EXTINGUIDOR CILINDRO DE CHAPA DE ACERO AL CARBONO CON CARBON HIDROCLOROFLUORO (HALOTRON) 11 LB TUBO DE PESCA DE ACERO AL CARBONO DE GRAN CAUDAL DE DESCARGA. RECIPIENTE RECUBIERTO EXTERIORMENTE CON PINTURA EN POLVO TERMOCONVERTIBLE. | 9279.94
I210000072 | 2514 | EXTINGUIDOR CILINDRO DE CHAPA DE ACERO AL CARBONO CON CARBON HIDROCLOROFLUORO (HALOTRON) 11 LB TUBO DE PESCA DE ACERO AL CARBONO DE GRAN CAUDAL DE DESCARGA. RECIPIENTE RECUBIERTO EXTERIORMENTE CON PINTURA EN POLVO TERMOCONVERTIBLE. | 9279.94
I421200074 | 109 | PODADOR DESBROZADORA DE GASOLINA COLOR ROJO | 11212.56
I210000092 | 43 | ESCALERA CONVER TIPO TIJERA ESCALERA CONVER TIPO TIJERA EXTENSION DE 20 PELDANIOS | 2740.5
I450400002 | 3246 | ACONDICIONADOR AIRE MINISPLIT CON CAPACIDAD DE 1.5 TONELADAS FRIO/CALOR DE 220 VOLTS CON CONTROL REMOTO INALAMBRICO EVAPORADOR CON REJILLAS OSCILATORIAS FILTRO ELECTROSTATICO REMOVIBLE CON INDICADOR DE TEMPERATURA. NUMERO DE SERIE DEL CONDENSADOR: CXC181J8071600023 | 10092
I450400132 | 54 | EXTRACTOR AIRE SUMINISTRO E INSTALACION Y PUESTA EN OPERACION DE EXTRACTOR DE AIRE CON MOTOR ELECTRICO ACOPLADO DIRCTAMENTE A VENTILADOR. PARA UN VOLUMEN DE AIRE DE 1529 CFM CON MOTOR DE 3/4 HP DE 1750 RPM PARA CONECTARSE EN 220 VOLTS 1 FASE Y 60 HZ. INCLUYE POR EQUIPO: 1 PIEZA- EXTRACTOR DE AIRE DE 1529 CFM. 1 PIEZA- EL VENTILADOR ES DE TIPO REFORZADO PARA TRABAJO PESADO. 1 PIEZA- BASE METALICA PARA CADA EQUIPO CON PLACAS (PTR 1 1/2 X 1 1/2 PULG CALIBRE 14 PARA SU INSTALACION 0.40 MTS. SOBRE EL NIVEL DEL PISO). 1 PIEZA- INTERRUPTOR TERMOMAGNETICO DE 2 POLOS 20 AMPERES 240 VOLTS AC EN GABINETE. 1 PIEZA- ARRANCADOR MAGNETICO DE TRES POLOS PARA 3/4 HP PARA UN VOLTAJE DE OPERACION 240 BOBINA 240 VOLTS CON 3 ELEMENTOS TERMICOS A PLENA CARGA. | 19534.25
I450400132 | 55 | EXTRACTOR AIRE SUMINISTRO E INSTALACION Y PUESTA EN OPERACION DE EXTRACTOR DE AIRE CON MOTOR ELECTRICO ACOPLADO DIRCTAMENTE A VENTILADOR. PARA UN VOLUMEN DE AIRE DE 1529 CFM CON MOTOR DE 3/4 HP DE 1750 RPM PARA CONECTARSE EN 220 VOLTS 1 FASE Y 60 HZ. INCLUYE POR EQUIPO: 1 PIEZA- EXTRACTOR DE AIRE DE 1529 CFM. 1 PIEZA- EL VENTILADOR ES DE TIPO REFORZADO PARA TRABAJO PESADO. 1 PIEZA- BASE METALICA PARA CADA EQUIPO CON PLACAS (PTR 1 1/2 X 1 1/2 PULG CALIBRE 14 PARA SU INSTALACION 0.40 MTS. SOBRE EL NIVEL DEL PISO). 1 PIEZA- INTERRUPTOR TERMOMAGNETICO DE 2 POLOS 20 AMPERES 240 VOLTS AC EN GABINETE. 1 PIEZA- ARRANCADOR MAGNETICO DE TRES POLOS PARA 3/4 HP PARA UN VOLTAJE DE OPERACION 240 BOBINA 240 VOLTS CON 3 ELEMENTOS TERMICOS A PLENA CARGA. | 19534.25
I450400132 | 56 | EXTRACTOR AIRE SUMINISTRO E INSTALACION Y PUESTA EN OPERACION DE EXTRACTOR DE AIRE CON MOTOR ELECTRICO ACOPLADO DIRCTAMENTE A VENTILADOR. PARA UN VOLUMEN DE AIRE DE 1529 CFM CON MOTOR DE 3/4 HP DE 1750 RPM PARA CONECTARSE EN 220 VOLTS 1 FASE Y 60 HZ. INCLUYE POR EQUIPO: 1 PIEZA- EXTRACTOR DE AIRE DE 1529 CFM. 1 PIEZA- EL VENTILADOR ES DE TIPO REFORZADO PARA TRABAJO PESADO. 1 PIEZA- BASE METALICA PARA CADA EQUIPO CON PLACAS (PTR 1 1/2 X 1 1/2 PULG CALIBRE 14 PARA SU INSTALACION 0.40 MTS. SOBRE EL NIVEL DEL PISO). 1 PIEZA- INTERRUPTOR TERMOMAGNETICO DE 2 POLOS 20 AMPERES 240 VOLTS AC EN GABINETE. 1 PIEZA- ARRANCADOR MAGNETICO DE TRES POLOS PARA 3/4 HP PARA UN VOLTAJE DE OPERACION 240 BOBINA 240 VOLTS CON 3 ELEMENTOS TERMICOS A PLENA CARGA. | 19534.25
I450400002 | 3428 | ACONDICIONADOR AIRE AIRE ACONDICIONADO PAQUETE CON CONDENSADOR ENFRIADO POR AIRE. CAPACIDAD DE 7.49 TR (89900 BTU/HORA) EL EQUIPO CONSTA DE 1 SECCION DE 24.5 X 48.5 X 22.5 Y CONTIENE EN SU INTERIOR 2 FILTROS DE BOLSA CON EFICIENCIA DE 90 A 95% DE 24 X 24 X 18 DE LARGO 6 BOLSAS. | 296700
I450400002 | 3429 | ACONDICIONADOR AIRE AIRE ACONDICIONADO PAQUETE CON CONDENSADOR ENFRIADO POR AIRE. CAPACIDAD DE 7.49 TR (89900 BTU/HORA) EL EQUIPO CONSTA DE 1 SECCION DE 24.5 X 48.5 X 22.5 Y CONTIENE EN SU INTERIOR 2 FILTROS DE BOLSA CON EFICIENCIA DE 90 A 95% DE 24 X 24 X 18 DE LARGO 6 BOLSAS. | 296700
I450400228 | 640 | MESA MESA DE .90X.90 CUBIERTA DE .90X.90 CM.FABRICADA EN FORMICA DE 28 MM D ESPESOR CON ALMA DE MDF Y CANTO DE PVC EN COLOR NEGRO BASE CILINDRICA METALICA DE IMPORTACION PINTURA DE HORNO COLOR GRIS- | 7808.5
I180000148 | 1035 | NO-BREAK (REGULACION SANITARIA) NO BREAK | 22562
I180000190 | 190 | SWITCH PARA REDES (EQUIPO DE CONECTIVIDAD) SWITCH PARA REDES DE 24 PUERTOS | 31784
I180000190 | 191 | SWITCH PARA REDES (EQUIPO DE CONECTIVIDAD) SWITCH PARA REDES DE 24 PUERTOS | 31784
I180000218 | 3661 | MONITOR MONITOR HEWLETT PACKARD (HP) | 3085.34
I150200668 | 32 | GRABADOR DE RED GRABADOR DE RED NVR DE 16 CANALES 16 PUERTOS POE PLUG & PLAY DE UN SOLO BOTON Y AUTOSETUP. INCLUYE: 2 DISCOS DUROS HDD DE 4 TB. INCLUYE MONTAJE EN RACK CONFIGURACION Y ORIENTACION DE CADA CAMARA HACIA LA VISTA QUE REQUIERE EL DEPARTAMENTO DE SEGURIDAD DEL HOSPITAL. ASIGNACION DE NOMBRE DE CADA CAMARA Y PUESTA EN OPERACION. | 40600
I150200668 | 33 | GRABADOR DE RED GRABADOR DE RED NVR DE 16 CANALES 16 PUERTOS POE PLUG & PLAY DE UN SOLO BOTON Y AUTOSETUP. INCLUYE: 2 DISCOS DUROS HDD DE 4 TB. INCLUYE MONTAJE EN RACK CONFIGURACION Y ORIENTACION DE CADA CAMARA HACIA LA VISTA QUE REQUIERE EL DEPARTAMENTO DE SEGURIDAD DEL HOSPITAL. ASIGNACION DE NOMBRE DE CADA CAMARA Y PUESTA EN OPERACION. | 40600
I450400228 | 646 | MESA MESA DE .60X.90 CM.CUBVIERTA DE .60X.90 CM. FABRICADA EN FORMICA DE .28 MM. DE ESPESOR CON ALMA DE MDF Y CANTO DE PVC EN COLOR NEHRO BASE CILINDRICA METALICA DE IMPORTACION CON PINTURA DE HORNO COLOR GRIS. | 5957
I450400012 | 1023 | ARCHIVERO ARCHIVERO DE 4 GABETAS TAMANO OFICIO CON LLAVE FABRICADOS EN MELAMINA COLOR CAOBA DE ALTURA DE 1.30 MTS. | 4280.4
I180000220 | 2774 | UNIDAD CENTRAL DE PROCESO (CPU) (RAMO 33) UNIDAD CENTRAL DE PROCCEESO. | 15834
I450400120 | 2708 | ESCRITORIO ESCRITORIO EN L DE 1.70 X 60 MTS CON LATERAL DE 90 X 50 C/PEDESTAL DE 2 CAJONES PAPELERO Y 1 ARCHIVERO CAOBA | 4477.6
I450400012 | 2045 | ARCHIVERO ARCHIVERO VERTICAL DE 4 GAVETAS C/CORREDERAS DE EXTENSION ACABADO EN LAMINADO COLOR CAOBA | 6174.68
I450400120 | 3754 | ESCRITORIO ESCRITORIO DE1.70 X1.50 X.75 FABRICADO EN MELAMINA IMPORTADA TEXTURA ESSCENSE DOBLE CARA EN 28MM CON PEDESTAL DE 2 CAJONES PAPELEROS Y 1 ARCHIVO CORREDERAS DE EXTENSION DE CANTOS EN PVC COLOR CAOBA. | 6612
I450400002 | 3116 | ACONDICIONADOR AIRE CLIMA MINISPLIT FRIO CALOR 220 VOLTS CON CONTROL REMOTO DE 1 PUNTO 5 TONELADAS NUMERO DE SERIE DE CONDENSADOR CXC181J8061601982 | 9048
I450400002 | 3471 | ACONDICIONADOR AIRE ACONDICIONADOR DE AIRE MINISPLIT DE 1.5 TONELADAS FRIO CALOR CON CONTROL REMOTO INALAMBRICO CON REJILLAS OSCILATORIAS. SERIE CONDENSADOR: CXC181J8041801053 | 10180.01
I450400012 | 794 | ARCHIVERO ARCHIVERO DE 4 GAVETAS FABARICADO EN LAMINADO PLASTICO CON CORREDERAS DE EXTENSION Y CHAPA DE IMPORTACION EN COLOR CAOBA | 3944
I450400012 | 2048 | ARCHIVERO ARCHIVERO VERTICAL DE 4 GAVETAS C/CORREDERAS DE EXTENSION ACABADO EN LAMINADO COLOR CAOBA | 6174.68
I450400120 | 4541 | ESCRITORIO ESCTITORIO DE 1.70 X 1.50 X 0.75 FABRICADO EN MELAMINA IMPORTADA TEXTURA ESSENSE DOBLE CARA EN 28MM CON PEDESTAL DE 2 CAJONES PAPELEROS 1 ARCHIVO CORREDERAS DE EXTENSION DE CANTOS EN PVC COLOR CAOBA. | 8816
I450600286 | 15 | SECADOR ELECTRICO MANOS SECADOR DE MANOS | 4854.6
I450400026 | 5339 | BANCA BANCA DE DESCANSO CON ESTRUCTURA TUBULAR METALICA | 2735.28
I450400026 | 5340 | BANCA BANCA DE DESCANSO CON ESTRUCTURA TUBULAR METALICA | 2735.28
I450400026 | 5341 | BANCA BANCA DE DESCANSO CON ESTRUCTURA TUBULAR METALICA | 2735.28
I450400242 | 58 | MESA DE JUNTAS MESA DE JUNTAS REDONDA DE 1.20 DE DIAMETRO FABRICADA EN LAMINADO PLASTICO LINEA ELITE EN COLOR CAOBA | 2563.6
I450400108 | 187 | ENFRIADOR Y CALENTADOR AGUA (PARA OFICINA) ENFRIADOR Y CALENTADOR DE AGUA (PARA OFICINA). COLOR BLANCO. | 3532.2
I450400126 | 3957 | ESTANTE ESTANTE METALICO TIPO LIBRERO COLOR GRIS | 4002
I450400126 | 3959 | ESTANTE ESTANTE METALICO TIPO LIBRERO COLOR GRIS | 4002
I450400126 | 3964 | ESTANTE ESTANTE METALICO TIPO LIBRERO COLOR GRIS | 4002
I450400126 | 3965 | ESTANTE ESTANTE METALICO TIPO LIBRERO COLOR GRIS | 4002
I450400126 | 3972 | ESTANTE ESTANTE METALICO TIPO LIBRERO COLOR GRIS | 4002
I450400126 | 3973 | ESTANTE ESTANTE METALICO TIPO LIBRERO COLOR GRIS | 4002
I180000252 | 77 | COMPUTADORA TODO EN UNO (ALL IN ONE) COMPUTADORA TODO EN UNO (ALL IN ONE) PRO ONE 400 G2 DE 20GABINETE TODO EN UNOPROCESADOR INTEL CORE 13MEMORIA RAM DE 8 GB.UNIDAD OPTICA SUPER MULTI DVD. | 20300
I450400012 | 2044 | ARCHIVERO ARCHIVERO VERTICAL DE 4 GAVETAS C/CORREDERAS DE EXTENSION ACABADO EN LAMINADO COLOR CAOBA | 6174.68
I180000196 | 213 | EQUIPO MULTIFUNCIONAL (IMPRIME, FAXEA, ESCANEA Y FOTOCOPIA) EQUIPO MULTIFUNCIONAL VELOCIDAD DE IMPRESION DE HASTA 40 PPM. | 6507.6
I450600218 | 1489 | REFRIGERADOR (COCINA) REFRIGERADOR (COCINA ) DE 16 | 11594.2
I450400108 | 186 | ENFRIADOR Y CALENTADOR AGUA (PARA OFICINA) ENFRIADOR Y CALENTADOR DE AGUA (PARA OFICINA). COLOR BLANCO. | 3532.2
I180000218 | 1701 | MONITOR LCD 17 PULGADAS HP GARANTIA DE 36 MESES | 4830
I180000218 | 1702 | MONITOR LCD 17 PULGADAS HP GARANTIA DE 36 MESES | 4830
I180000218 | 1729 | MONITOR MONITOR LCD DE 17 | 5057.7
I090000112 | 280 | CARRO MONITOR PANTALLA DE 10.4 CON UN MINIMO DE 4 FORMAS DE ONDA. PARAMETROS INCLUIDOS ECG/ RESP/OXIMETRO DE PULSO(SP02) PRESION ARTERIAL NO INVASIVA (NIBP) / TEMP Y PULSO. MINOMO 72 HORAS DE GRAFICOS Y TENDENCIA TABULARES PARA TODOS LOS PARAMETROS PARA PACIENTES ADULTOS PEDIATRICO Y NEONATAL DIMENSION 318 MM (ALTURA ) X 152 MM (PROFUNDIDAD ) PESO MAXIMO 4 KILOS . OPERACION AMBIENTAL ENERGIA AC100 250 V 50/60 HZ TEMPERATURA 0-40 GRADOS C. HUMEDAD 30-85% ESPECIFICACIONES DE DE FUNCION PANTALLA TIPO TFT A COLOR 10.4 RESOLUCION 800 X 600 TRAZO 4 FORMAS DE ONDA VELOCIDAD DE BARRIDO 6.25 MM/S 12.MM/S 25MM/S 50 MM/S INDICADORES DE ENCENDIDO Y ALARMA .QRS SONIDO Y SONIDO DE ALARMA . INTERFASE DE RED EN SISTEMA TIEMPO DE TENDENCIA 1.72 HORAS . ALARMA 10 NIVELES AUDITIVOS Y ALARMA VISUAL ECG.ENTRADA 3 ELECTRODOS R L. F PARA RA LL SELECCION DE ELECTRODO I II III ECG.FORMA DE ONDA 1 CANAL (2DA FORMA DE ONDA EN | 68234.99
I450400120 | 2479 | ESCRITORIO ESCRITORIO DE .6 X 1.2 COLOR CAOBA CON 2 CAJONES PAPELEROS Y UNO DE ARCHIVO | 2610
I180000162 | 1402 | IMPRESORA LASSER IMPRESORA LASSER JET P4015N 128MB 52PPM USB 2.0 TJ. RED CON CABLE USB 1.8 MTS MANHATTAN | 14442
I450600280 | 1418 | VITRINA VITRINA CRISTAL RANURADO 1.50 X 90 INCLUYE JUEGO DE LETRAS | 3180.51
I090000112 | 297 | CARRO MONITOR MONITOR DE SIGNOS VITALES MARCA MINDRA Y MODELO MEC 1000 CON TERMINALES PEDIATRICAS. | 85608
I450400326 | 132 | SOPORTE UNIVERSAL PARA TV, VIDEOGRABADORA, ETC. (PARED O TECHO) SOPORTE UNIVERSAL PARA TV VIDEOGRABADORA ETC. (PARED O TECHO) SOPORTE DE PARED PARA MONITO DE SIGNOS VITALES. | 4288.52
I180000220 | 2769 | UNIDAD CENTRAL DE PROCESO (CPU) (RAMO 33) UNIDAD CENTRAL DE PROCESO. | 15312
I180000218 | 3185 | MONITOR (RAMO 33) MONITOR LCD. | 2865.2
I450400314 | 29488 | SILLA SILLA SECRETARIAL CON DESCANSABRAZOS DE ALTURA REGULABLE PALANCA PARA AJUSTE DE ALTURA TENSION DE RECLINACION BASE CROMADA DE CINCO PUNTAS CON RODAJAS DUAL RESPALDO EN MALLA Y ASIENTO ACOJINADO TAPIZADO EN TELA COLOR NEGRO | 4234
I150200358 | 451 | TELEFONO INTERSECRETARIAL (FASSA) TELEFONO IP INSTALACION Y PUESTA EN MARCHA INCLUIDO GARANTIA 8X5XNBD POR 1 ANO. | 5536.92
I150200358 | 452 | TELEFONO INTERSECRETARIAL (FASSA) TELEFONO IP INSTALACION Y PUESTA EN MARCHA INCLUIDO GARANTIA 8X5XNBD POR 1 ANO. | 5536.92
I180000190 | 237 | SWITCH PARA REDES (EQUIPO DE CONECTIVIDAD) SWITCH ADMINISTRABLE CISCO CATALYST 2960 PLUS DE 24 PUERTOS 10/100 POE 2 T/SFP LAN BASE PARA MONTAJE EN RACK 1 U INCLUYE KIT DE MONTAJE INSTALACIONCONFIGURACION Y PUESTA EN MARCHA GARANTIA MEDIANTE FABRICANTE SMARTNET 8X5XNBD CATALYST 2960. | 75052
I450400026 | 6437 | BANCA BANCA DE ESPERA 4 PLAZAS PATA CROMADA CONCHA LAMINA PERFORADA COLOR GRIS GM 40400 | 8077.08
I150200358 | 474 | TELEFONO INTERSECRETARIAL TELEFONO IP. IP TRANSFORMER PARA 7800 PHONE SERIES. LICENCIA DE CISCO UNIFIED COMMUNICATIONS MANAGER SW/VER 10.X LICENCIA ELECTRONICA DE UC MANAGER 1O.X 1 USUARIO SOPORTE Y ACTUALIZACIONES MEDIANTE EL FABRICANTE POR UN ANO. | 9454
I150200358 | 475 | TELEFONO INTERSECRETARIAL TELEFONO IP. IP TRANSFORMER PARA 7800 PHONE SERIES. LICENCIA DE CISCO UNIFIED COMMUNICATIONS MANAGER SW/VER 10.X LICENCIA ELECTRONICA DE UC MANAGER 1O.X 1 USUARIO SOPORTE Y ACTUALIZACIONES MEDIANTE EL FABRICANTE POR UN ANO. | 9454
I150200358 | 476 | TELEFONO INTERSECRETARIAL TELEFONO IP. IP TRANSFORMER PARA 7800 PHONE SERIES. LICENCIA DE CISCO UNIFIED COMMUNICATIONS MANAGER SW/VER 10.X LICENCIA ELECTRONICA DE UC MANAGER 1O.X 1 USUARIO SOPORTE Y ACTUALIZACIONES MEDIANTE EL FABRICANTE POR UN ANO. | 9454
I150200358 | 477 | TELEFONO INTERSECRETARIAL TELEFONO IP. IP TRANSFORMER PARA 7800 PHONE SERIES. LICENCIA DE CISCO UNIFIED COMMUNICATIONS MANAGER SW/VER 10.X LICENCIA ELECTRONICA DE UC MANAGER 1O.X 1 USUARIO SOPORTE Y ACTUALIZACIONES MEDIANTE EL FABRICANTE POR UN ANO. | 9454
I450400120 | 2424 | ESCRITORIO ESCRITORIO DE 1.20 X 0.60 CON DOS CAJONES PAPELEROS Y 1 CAJON DE ARCHIVO FABRICADO EN LAMINADO PLASTICO ELITE COLOR CAOBA | 4524
I180000218 | 3183 | MONITOR (RAMO 33) MONITOR LCD. | 2865.2
I450400126 | 3979 | ESTANTE ESTANTE METALICO TIPO LIBRERO COLOR GRIS | 4002
I450400126 | 3980 | ESTANTE ESTANTE METALICO TIPO LIBRERO COLOR GRIS | 4002
I450400126 | 3981 | ESTANTE ESTANTE METALICO TIPO LIBRERO COLOR GRIS | 4002
I450400126 | 3982 | ESTANTE ESTANTE METALICO TIPO LIBRERO COLOR GRIS | 4002
I450400126 | 3983 | ESTANTE ESTANTE METALICO TIPO LIBRERO COLOR GRIS | 4002
I450400126 | 3984 | ESTANTE ESTANTE METALICO TIPO LIBRERO COLOR GRIS | 4002
I450400126 | 3985 | ESTANTE ESTANTE METALICO TIPO LIBRERO COLOR GRIS | 4002
I450400126 | 3987 | ESTANTE ESTANTE METALICO TIPO LIBRERO COLOR GRIS | 4002
I180000220 | 3689 | UNIDAD CENTRAL DE PROCESO (CPU) COMPUTADORA DE ESCRITORIO PROCESADOR INTEL CORE 15-3470 4GB 500 DD WINDOWS 7 PROFESIONAL DE 64 BITS INCLUYE LICENCIA DE OFFICE STD 2013 3/3/3 SFF GARANTIA | 18202.15
I450400002 | 4048 | ACONDICIONADOR AIRE MINISPLIT INVERTER DE 1 TONELADA FRIO/CALOR COLOR AZUL CELESTE SERIE DEL CONDENSADOR: 3415181220281220850108 SERIE DEL EVAPORADOR: 3415361780182230810154 FACTURA : 11345. | 9265.15
I090000384 | 537 | REFRIGERADOR LABORATORIO REFRIGERADOR VERTICAL CON PUERTA DE CRISTAL DE 8 PIES CUBICOS. RANGO DE TEMPERAURA DE 0 A 7 GRADOS C. VOLTAJE 115V FRECUENCIA 60 HZ. GAS REFRIGERANTE R134A. | 18328
I090000216 | 604 | ESTUCHE DIAGNOSTICO (JGO. DE) ADULTO COMPUESTO DE 3 PIEZAS A.INOX.SIN PILAS | 5750
I090000088 | 953 | CAMA CLINICA ELECTRICACON COLCHONELEVADOR DE POSICIONES | 11086
I330000078 | 10 | PLANTA LUZ EMERGENCIA A DIESEL CAP.175 KW VOL.440/220 60 HZ 1800RPM | 234786.3
I090000162 | 26 | DESFIBRILADOR PARA CARDIOLOGIA COLOR BEIGE | 56327
I090000452 | 71 | APARATO ANESTECIA PARA DOS GASES OXIGENO Y OXIDO NITROSO INCLUYE VAPORIZADOR MODELO VAPOR 2000 MARCA DRAGER ALEMAN CON SISTEMA AUTOMATICO DE COMPENSACION DE TEMPERATURA Y CONCENTRACION REGULABLE INDEPENDIENTE DEL FLUJO. INCLINABLE SIN ALTERAR LA CALIBRACION. PARA LA FLURANE ( FORANE ) N/S ARPK-0407 VENTILADOR ELECTRONICO MODELO MAV-3 MARCA EKU CONTROLADO POR MICROPROCESADOR N/S MAV3C401030 APARATO COLOR AZUL NUMERO DE CATALOGO P-3000A | 230000
I090000422 | 30 | TANQUE ALMACENAMIENTO LIQUIDOS (MEDICO QUIRURGICO) CILINDRO DE 6.4 M3 P/OX MEDICINAL DE ACERO AL CARBON COLOR VERDE NOTA: ESTE CILINDRO CADA VEZ QUE SEA RELLENADO SE CAMBIARA POR OTRO EN CADA OCASION. | 4830
I180000190 | 101 | SWITCH PARA REDES (EQUIPO DE CONECTIVIDAD) COLOR NEGRO CON CELESTE N. DE PARTE WS-C2950-24 | 8337.5
I180000218 | 908 | MONITOR RGB LCD DE 17 ESPESIFICACIONES TECNICAS TIPO DE PANTALLA: 17 PULGADAS TFT MATRIZ ACTIVA. RESOLUCION 1280 X 1024. AREA DE IMAGEN VISIBLE: 170 PULGADAS. ESPACIO ENTRE PUNTOS (DOT PITCH): 0264 MM. BRILLO : 300 NITS. RELACION DE CONTRASTE: 450:1 ENTRADAS: VGA. ANGULO DE VISUALIZACION: 160° HORIZONTAL 140°VERTICAL. ANTI- REFLEJO/ ANTI ESTATICA: SI. PUG-AND-PLAY (CONECATR Y USAR): SI. RECURSOS ESPECIALES: LOS ANGULOS DE AMPLIA VISUALIZACION Y UN RANGO DE AJUSTE DE INCLINACION FACILITAN POSICIONAR EL MONITOR. GARANTIA DE 3 ANOS PARA PIEZAS Y MANO DE OBRA SERVICIO DE ATENCION EN SITIO Y SUSTITUCION AL SIGUIENTE DIA HABIL. | 5290
I180000088 | 31 | SISTEMAS CONTROLADORES DE TELEPROCESO EQUIPO DE VIDEO CONFERENCIA TIPO SET TOP CON CAPACIDAD DE TRANSMITIR A VELOCIDADES DE 64 A 128KBPS EN RED ISDN Y 64 A 768KBPS EN RED IP. CARACTERISTICAS TECNICAS: UNIDAD DE CODEC CON MULTIPLEXON INVEROS INTEGRADO DENTRO DE LA MISMA. EQUIPADA CON CAMARA DE CIDEO MICROFONO DE MESA Y CONTROL REMOTO INALAMBRICO. SISTEMA AUTONOMO EN SU OPERACION CON MANEJO INTELIGENTE DE LLAMADA DE MARCACION AUTOMATICA H.320/H.33. CAPACIDAD DE CONECTARSE A UNIDADES MULTICONFERENCIA EXTERNA CON TOTAL INTEGRACION. SOPORTE DE VELOCIDADES DE HASTA 128 KBPS EN H.320. EQUIPAMIENTO PARA SOPORTAR VELOCIDADES DE 768 KBPS EN H.323. SOPORTE DE RESOLUCION DE VIDEO 4 CIF ICIF CIF QCIFSQCIF 704X480 PIXELS 352X240 PIXELS Y DE RESOLUCIONES DE PC COMO SXGA XGA SVGA SVGA Y VGA 30 CUADROS POR SEGUNDO A PARTIR DE 168 KBPS Y 15 CUADROS POR SEGUNDO PARA BAJA VELOCIDAD Y 60 CUADROS POR SEGUNDO PARA VELOCIDADES DE 336KBPS Y SUPERIORES SOPORTE | 158700
I450400016 | 3607 | ARCHIVERO DE METAL DE 4 GAVETAS DE ACERO CON CHAPA DE SEGURIDAD COLOR GRIS | 2817.5
I450400248 | 415 | MESA DE TRABAJO COLOR CAFE NOGAL ESTRUCTURA METALICA Y CUBIERTA DE FORMICA | 4025
I150200106 | 50 | CONMUTADOR TELEFONICO AUTOMATICO CONMUTADOR TELEFONICA AUTOMATICA | 200749.5
I150200358 | 293 | TELEFONO INTERSECRETARIAL TELEFONO INTERSECRETARIAL IP | 4392.82
I150200358 | 295 | TELEFONO INTERSECRETARIAL TELEFONO INTERSECRETARIAL IP | 4392.82
I150200358 | 297 | TELEFONO INTERSECRETARIAL TELEFONO INTERSECRETARIAL IP | 4392.82
I150200358 | 299 | TELEFONO INTERSECRETARIAL TELEFONO INTERSECRETARIAL IP | 4392.82
I150200358 | 304 | TELEFONO INTERSECRETARIAL TELEFONO INTERSECRETARIAL IP | 4392.82
I150200358 | 305 | TELEFONO INTERSECRETARIAL TELEFONO INTERSECRETARIAL IP | 4392.82
I150200358 | 306 | TELEFONO INTERSECRETARIAL TELEFONO INTERSECRETARIAL IP | 4392.82
I150200248 | 81 | PANTALLA PROYECTOR PANTALLA DE PROYECCION DE PARED 2.14 X 2.14 MTS. EN COLOR BLANCO EN PANTALLA MANUAL RETRACTIL | 4554
I150200294 | 65 | PROYECTOR MULTIPLE PROYECTOR SONY MULTIPLE EX70 1024 X 768 | 16215
I150200294 | 66 | PROYECTOR MULTIPLE PROYECTOR SONY EX70 1024 X 768 | 16215
I180000066 | 458 | MINICOMPUTADORA EQUIPO PORTATIL MINICUMPUTADORA C2D 160 GB DVDRW VB EN COLOR NEGRO HP 6730 INTEL CORE DUO 2GB 160 GB HD DVDRW 15.4 LCD VISTA BUSSINES DG XP OFFICE 2007 SMALL BUSSINES | 20787.4
I180000066 | 460 | MINICOMPUTADORA EQUIPO PORTATIL MINICUMPUTADORA C2D 160 GB DVDRW VB EN COLOR NEGRO HP 6730 INTEL CORE DUO 2GB 160 GB HD DVDRW 15.4 LCD VISTA BUSSINES DG XP OFFICE 2007 SMALL BUSSINES | 20787.4
I180000218 | 2113 | MONITOR MONITOR DE 18.5 LCD EN COLOR NEGRO | 3967.5
I180000218 | 2114 | MONITOR MONITOR DE 18.5 LCD EN COLOR NEGRO | 3967.5
I180000220 | 1815 | UNIDAD CENTRAL DE PROCESO (CPU) CPU HP DC7900 INTEL CORE 2 DUO PROCESADOR E7400 2 GB 320 GB HD DVDRW WINDOWS VISTA DOWNGRADE XP OFICE 2007 SMAIL BUSSINES EN COLOR NEGRO | 22066.2
I450600280 | 1355 | VITRINA VITRINA DE 0.90 CON PUERTA DE CRISTAL Y ENTREPANOS EN COLOR BEIGE | 3392.5
I450400026 | 4032 | BANCA BANCA DE 3 PLAZAS EN COLOR NEGRO | 2714
I450400026 | 4033 | BANCA BANCA DE 3 PLAZAS EN COLOR NEGRO | 2714
I450400026 | 4034 | BANCA BANCA DE 3 PLAZAS EN COLOR NEGRO | 2714
I450400026 | 4035 | BANCA BANCA DE 3 PLAZAS EN COLOR NEGRO | 2714
I450400126 | 3429 | ESTANTE ESTANTE DE CONSTA DE 4 POSTES SENCILOS 1.80 MTS 7 ENTREPANOS DE 0.80 X 0.40 MTS EN COLOR GRIS | 3427
I450400258 | 946 | MODULO DESARMABLE MODULOS SEMI EJECUTIVO MODELO SEMI EJECUTIVO DE 1.50 MTS. DE HACHA CON PENINSULA LATERAL CON CAJONES . EN COLOR CAOBA | 7038
I450400320 | 2966 | SILLON SILLONES SEMI-EJECUTIVO CON BRAZOS EN PLIANA NEGRA COLOR NEGRO | 2622
I480800014 | 164 | AUTOMOVIL SEDAN AUTOMOVIL TSURU GS11 EQP. T/A MODELO 2010 COLOR DEL AUTOMOVIL BLANCO / NEGRO EQUIPADO CON ALARMA CON CONTROL REMOTO ASIDERA PARA PASAJERO ASIENTOS DELANTEROS RECLINABLES CALEFACCION CINTURON DE SEGURIDAD DELANTERO RETRACTILES DE 3 PUNTOS (2) CINTURON DE SEGURIDAD TRASERO RETRACTILES DE 3 PUNTOS (2) PELVICO CENTRAL (1) CONSOLA CENTRAL . CRISTALES TINTADOS . DEFENSAS AL COLOR DE LA CARROCERIA DESCANSABRAZOS EN PUERTA DESEMPANADOR TRASERO DIRECCION HIDRAULICA DISPOSITIVO ANTIRROBO CON INHIBIDOR DE ARRANQUE ESPEJO EXTERIOR DERECHO CONVEXO ESPEJO INTERIOR DIA Y NOCHE ESPEJOS EXTERIORES AL COLOR DE LA CARROCERIA ODOMETRO DE VIAJE RADIO AM/FM/CD/MP3/AUX CON 4 BOCINAS REVISTERO EN PUERTA (2) SEGURO PARA NINOS EN PUERTA TRASERA TACOMETRO TAPON COMPLETO EN RUEDAS TOMA CORRIENTE DE 12 VOLTS TRASMISION AUTOMATICA VISTAS DE PUERTA EN TELA (4) ESPECIFICACIONES DEL MOTOR 4 CILINDROS NUMERO DE VALVULAS | 137560
I180000034 | 589 | IMPRESORA IMPRESORA LASER HP P2055DN 35PPN 128MB COLOR NEGRA | 5974
I090000064 | 1295 | BASCULA CON Y SIN ESTADIMETRO BASCULA ESTADIMETRO MCA NUEVO LEON COLOR CREMA | 3027.6
I180000190 | 158 | SWITCH PARA REDES (EQUIPO DE CONECTIVIDAD) SWITCH PARA REDES (EQUIPO DE CONECTIVIDAD) SE LOCALIZA EN DIRECCION ADMINISTRATIVA. | 7755.42
I180000190 | 159 | SWITCH PARA REDES (EQUIPO DE CONECTIVIDAD) SWITCH PARA REDES (EQUIPO DE CONECTIVIDAD) SE LOCALIZA EN EL SITE DEL TERCER PISO. | 7755.42
I180000156 | 33 | SERVIDOR MULTIUSUARIO SERVIDOR MULTIUSUARIO MARCA HP PROCESADOR INTEL XGON 5606 QUAD-CORE 2.13 GHZ 4GB DE MEMORIA RAM TARJETA CONTROLADORA SMART ARRAY P4101 CONTROLLER HD LEF UNIDAD OPTICA 16X DVD TARJETA DE RED DUAL 10/100/1000 TECLADO Y MOUSE FUENTE DE PODER 460 WATTS HOT PLUG 2 DISCOS DUROS HP 300 GB DE 15K R RPM 3.5 LICENCIA MS WINDOWS 2008 R2 STD | 73196
I450400120 | 2900 | ESCRITORIO ESCRITORIO ESTACION OPERATIVA DE TRABAJO DESARMABLE TIPO L CON CUBIERTA DE .60 X 1.50 X .75 CM CON PORTA TECLADO DESLIZABLE PERFORACION Y TAPA PARA CABLEADO LATERAL DERECHA DE .70 X .50 MTS CON CAJONES PAPELEROS Y 1 TAMANO OFICIO PARA ARCHIVO CON CORREDERAS DE EXTENCION REFORZADAS BASE PARA CPU INTEGRADA AL MUEBLE (TIPO ENTREPANO CERRADURA FRONTAL ACABADA EN MELAMINA COLOR CAOBA DE 28 MM EN DOS CARAS CANTOS RIGIDOS ANTI IMPACTO INCLUYE NIVELADORES | 8468
I150200358 | 411 | TELEFONO INTERSECRETARIAL TELEFONO INTERSECRETARIAL IP. INCLYE LICENCIA. COLOR NEGRO. | 8041.12
I210000072 | 1564 | EXTINGUIDOR EXTINGUIDOR BASE AGUA CILINDRO DE 9 LITROS DE ACERO INOXIDABLE EN COLOR METALICO MANGUERA Y APLICADOR CON BOQUILLA DE ASPERSION ALTURA 64 CM DIAMETRO 57 CM CON AGENTE EXTINTOR A BASE DE AGUA DESTILADA. CON PRODUCTO QUIMICO SUPRESOR Y RETARDANTE PARA FUEGO TIPO A Y B (100% BIODEGRADABLE) PRODUCTO COMPUESTO POR FOSFATO DE AMONIACO PROPILENGLICOL Y SULFATO DE SODIO. EQUIPO ENLISTADO UL/FM COLOR METALICO | 4680.61
I210000072 | 1565 | EXTINGUIDOR EXTINGUIDOR BASE AGUA CILINDRO DE 9 LITROS DE ACERO INOXIDABLE EN COLOR METALICO MANGUERA Y APLICADOR CON BOQUILLA DE ASPERSION ALTURA 64 CM DIAMETRO 57 CM CON AGENTE EXTINTOR A BASE DE AGUA DESTILADA. CON PRODUCTO QUIMICO SUPRESOR Y RETARDANTE PARA FUEGO TIPO A Y B (100% BIODEGRADABLE) PRODUCTO COMPUESTO POR FOSFATO DE AMONIACO PROPILENGLICOL Y SULFATO DE SODIO. EQUIPO ENLISTADO UL/FM COLOR METALICO | 4680.61
I210000072 | 1571 | EXTINGUIDOR EXTINGUIDOR BASE AGUA CILINDRO DE 9 LITROS DE ACERO INOXIDABLE EN COLOR METALICO MANGUERA Y APLICADOR CON BOQUILLA DE ASPERSION ALTURA 64 CM DIAMETRO 57 CM CON AGENTE EXTINTOR A BASE DE AGUA DESTILADA. CON PRODUCTO QUIMICO SUPRESOR Y RETARDANTE PARA FUEGO TIPO A Y B (100% BIODEGRADABLE) PRODUCTO COMPUESTO POR FOSFATO DE AMONIACO PROPILENGLICOL Y SULFATO DE SODIO. EQUIPO ENLISTADO UL/FM COLOR METALICO | 4680.61
I210000072 | 1590 | EXTINGUIDOR EXTINGUIDOR BASE AGUA CILINDRO DE 9 LITROS DE ACERO INOXIDABLE EN COLOR METALICO MANGUERA Y APLICADOR CON BOQUILLA DE ASPERSION ALTURA 64 CM DIAMETRO 57 CM CON AGENTE EXTINTOR A BASE DE AGUA DESTILADA. CON PRODUCTO QUIMICO SUPRESOR Y RETARDANTE PARA FUEGO TIPO A Y B (100% BIODEGRADABLE) PRODUCTO COMPUESTO POR FOSFATO DE AMONIACO PROPILENGLICOL Y SULFATO DE SODIO. EQUIPO ENLISTADO UL/FM COLOR METALICO | 4680.61
I210000072 | 1591 | EXTINGUIDOR EXTINGUIDOR BASE AGUA CILINDRO DE 9 LITROS DE ACERO INOXIDABLE EN COLOR METALICO MANGUERA Y APLICADOR CON BOQUILLA DE ASPERSION ALTURA 64 CM DIAMETRO 57 CM CON AGENTE EXTINTOR A BASE DE AGUA DESTILADA. CON PRODUCTO QUIMICO SUPRESOR Y RETARDANTE PARA FUEGO TIPO A Y B (100% BIODEGRADABLE) PRODUCTO COMPUESTO POR FOSFATO DE AMONIACO PROPILENGLICOL Y SULFATO DE SODIO. EQUIPO ENLISTADO UL/FM COLOR METALICO | 4680.61
I210000072 | 1618 | EXTINGUIDOR EXTINGUIDOR BASE AGUA CILINDRO DE 9 LITROS DE ACERO INOXIDABLE EN COLOR METALICO MANGUERA Y APLICADOR CON BOQUILLA DE ASPERSION ALTURA 64 CM DIAMETRO 57 CM CON AGENTE EXTINTOR A BASE DE AGUA DESTILADA. CON PRODUCTO QUIMICO SUPRESOR Y RETARDANTE PARA FUEGO TIPO A Y B (100% BIODEGRADABLE) PRODUCTO COMPUESTO POR FOSFATO DE AMONIACO PROPILENGLICOL Y SULFATO DE SODIO. EQUIPO ENLISTADO UL/FM COLOR METALICO | 4680.61
I210000072 | 1648 | EXTINGUIDOR EXTINGUIDOR BASE AGUA CILINDRO DE 9 LITROS DE ACERO INOXIDABLE EN COLOR METALICO MANGUERA Y APLICADOR CON BOQUILLA DE ASPERSION ALTURA 64 CM DIAMETRO 57 CM CON AGENTE EXTINTOR A BASE DE AGUA DESTILADA. CON PRODUCTO QUIMICO SUPRESOR Y RETARDANTE PARA FUEGO TIPO A Y B (100% BIODEGRADABLE) PRODUCTO COMPUESTO POR FOSFATO DE AMONIACO PROPILENGLICOL Y SULFATO DE SODIO. EQUIPO ENLISTADO UL/FM COLOR METALICO | 4680.61
I210000072 | 1675 | EXTINGUIDOR EXTINGUIDOR BASE AGUA CILINDRO DE 9 LITROS DE ACERO INOXIDABLE EN COLOR METALICO MANGUERA Y APLICADOR CON BOQUILLA DE ASPERSION ALTURA 64 CM DIAMETRO 57 CM CON AGENTE EXTINTOR A BASE DE AGUA DESTILADA. CON PRODUCTO QUIMICO SUPRESOR Y RETARDANTE PARA FUEGO TIPO A Y B (100% BIODEGRADABLE) PRODUCTO COMPUESTO POR FOSFATO DE AMONIACO PROPILENGLICOL Y SULFATO DE SODIO. EQUIPO ENLISTADO UL/FM COLOR METALICO | 4680.61
I210000072 | 1683 | EXTINGUIDOR EXTINGUIDOR BASE AGUA CILINDRO DE 9 LITROS DE ACERO INOXIDABLE EN COLOR METALICO MANGUERA Y APLICADOR CON BOQUILLA DE ASPERSION ALTURA 64 CM DIAMETRO 57 CM CON AGENTE EXTINTOR A BASE DE AGUA DESTILADA. CON PRODUCTO QUIMICO SUPRESOR Y RETARDANTE PARA FUEGO TIPO A Y B (100% BIODEGRADABLE) PRODUCTO COMPUESTO POR FOSFATO DE AMONIACO PROPILENGLICOL Y SULFATO DE SODIO. EQUIPO ENLISTADO UL/FM COLOR METALICO | 4680.61
I210000072 | 1684 | EXTINGUIDOR EXTINGUIDOR BASE AGUA CILINDRO DE 9 LITROS DE ACERO INOXIDABLE EN COLOR METALICO MANGUERA Y APLICADOR CON BOQUILLA DE ASPERSION ALTURA 64 CM DIAMETRO 57 CM CON AGENTE EXTINTOR A BASE DE AGUA DESTILADA. CON PRODUCTO QUIMICO SUPRESOR Y RETARDANTE PARA FUEGO TIPO A Y B (100% BIODEGRADABLE) PRODUCTO COMPUESTO POR FOSFATO DE AMONIACO PROPILENGLICOL Y SULFATO DE SODIO. EQUIPO ENLISTADO UL/FM COLOR METALICO | 4680.61
I210000072 | 1711 | EXTINGUIDOR EXTINGUIDOR BASE AGUA CILINDRO DE 9 LITROS DE ACERO INOXIDABLE EN COLOR METALICO MANGUERA Y APLICADOR CON BOQUILLA DE ASPERSION ALTURA 64 CM DIAMETRO 57 CM CON AGENTE EXTINTOR A BASE DE AGUA DESTILADA. CON PRODUCTO QUIMICO SUPRESOR Y RETARDANTE PARA FUEGO TIPO A Y B (100% BIODEGRADABLE) PRODUCTO COMPUESTO POR FOSFATO DE AMONIACO PROPILENGLICOL Y SULFATO DE SODIO. EQUIPO ENLISTADO UL/FM COLOR METALICO | 4680.61
I210000072 | 1725 | EXTINGUIDOR EXTINGUIDOR BASE AGUA CILINDRO DE 9 LITROS DE ACERO INOXIDABLE EN COLOR METALICO MANGUERA Y APLICADOR CON BOQUILLA DE ASPERSION ALTURA 64 CM DIAMETRO 57 CM CON AGENTE EXTINTOR A BASE DE AGUA DESTILADA. CON PRODUCTO QUIMICO SUPRESOR Y RETARDANTE PARA FUEGO TIPO A Y B (100% BIODEGRADABLE) PRODUCTO COMPUESTO POR FOSFATO DE AMONIACO PROPILENGLICOL Y SULFATO DE SODIO. EQUIPO ENLISTADO UL/FM COLOR METALICO | 4680.61
I210000072 | 1727 | EXTINGUIDOR EXTINGUIDOR BASE AGUA CILINDRO DE 9 LITROS DE ACERO INOXIDABLE EN COLOR METALICO MANGUERA Y APLICADOR CON BOQUILLA DE ASPERSION ALTURA 64 CM DIAMETRO 57 CM CON AGENTE EXTINTOR A BASE DE AGUA DESTILADA. CON PRODUCTO QUIMICO SUPRESOR Y RETARDANTE PARA FUEGO TIPO A Y B (100% BIODEGRADABLE) PRODUCTO COMPUESTO POR FOSFATO DE AMONIACO PROPILENGLICOL Y SULFATO DE SODIO. EQUIPO ENLISTADO UL/FM COLOR METALICO | 4680.61
I210000072 | 1732 | EXTINGUIDOR EXTINGUIDOR BASE AGUA CILINDRO DE 9 LITROS DE ACERO INOXIDABLE EN COLOR METALICO MANGUERA Y APLICADOR CON BOQUILLA DE ASPERSION ALTURA 64 CM DIAMETRO 57 CM CON AGENTE EXTINTOR A BASE DE AGUA DESTILADA. CON PRODUCTO QUIMICO SUPRESOR Y RETARDANTE PARA FUEGO TIPO A Y B (100% BIODEGRADABLE) PRODUCTO COMPUESTO POR FOSFATO DE AMONIACO PROPILENGLICOL Y SULFATO DE SODIO. EQUIPO ENLISTADO UL/FM COLOR METALICO | 4680.61
I210000072 | 1735 | EXTINGUIDOR EXTINGUIDOR BASE AGUA CILINDRO DE 9 LITROS DE ACERO INOXIDABLE EN COLOR METALICO MANGUERA Y APLICADOR CON BOQUILLA DE ASPERSION ALTURA 64 CM DIAMETRO 57 CM CON AGENTE EXTINTOR A BASE DE AGUA DESTILADA. CON PRODUCTO QUIMICO SUPRESOR Y RETARDANTE PARA FUEGO TIPO A Y B (100% BIODEGRADABLE) PRODUCTO COMPUESTO POR FOSFATO DE AMONIACO PROPILENGLICOL Y SULFATO DE SODIO. EQUIPO ENLISTADO UL/FM COLOR METALICO | 4680.61
I210000072 | 1737 | EXTINGUIDOR EXTINGUIDOR BASE AGUA CILINDRO DE 9 LITROS DE ACERO INOXIDABLE EN COLOR METALICO MANGUERA Y APLICADOR CON BOQUILLA DE ASPERSION ALTURA 64 CM DIAMETRO 57 CM CON AGENTE EXTINTOR A BASE DE AGUA DESTILADA. CON PRODUCTO QUIMICO SUPRESOR Y RETARDANTE PARA FUEGO TIPO A Y B (100% BIODEGRADABLE) PRODUCTO COMPUESTO POR FOSFATO DE AMONIACO PROPILENGLICOL Y SULFATO DE SODIO. EQUIPO ENLISTADO UL/FM COLOR METALICO | 4680.61
I210000072 | 1748 | EXTINGUIDOR EXTINGUIDOR BASE AGUA CILINDRO DE 9 LITROS DE ACERO INOXIDABLE EN COLOR METALICO MANGUERA Y APLICADOR CON BOQUILLA DE ASPERSION ALTURA 64 CM DIAMETRO 57 CM CON AGENTE EXTINTOR A BASE DE AGUA DESTILADA. CON PRODUCTO QUIMICO SUPRESOR Y RETARDANTE PARA FUEGO TIPO A Y B (100% BIODEGRADABLE) PRODUCTO COMPUESTO POR FOSFATO DE AMONIACO PROPILENGLICOL Y SULFATO DE SODIO. EQUIPO ENLISTADO UL/FM COLOR METALICO | 4680.61
I210000072 | 1753 | EXTINGUIDOR EXTINGUIDOR BASE AGUA CILINDRO DE 9 LITROS DE ACERO INOXIDABLE EN COLOR METALICO MANGUERA Y APLICADOR CON BOQUILLA DE ASPERSION ALTURA 64 CM DIAMETRO 57 CM CON AGENTE EXTINTOR A BASE DE AGUA DESTILADA. CON PRODUCTO QUIMICO SUPRESOR Y RETARDANTE PARA FUEGO TIPO A Y B (100% BIODEGRADABLE) PRODUCTO COMPUESTO POR FOSFATO DE AMONIACO PROPILENGLICOL Y SULFATO DE SODIO. EQUIPO ENLISTADO UL/FM COLOR METALICO | 4680.61
I210000072 | 1756 | EXTINGUIDOR EXTINGUIDOR BASE AGUA CILINDRO DE 9 LITROS DE ACERO INOXIDABLE EN COLOR METALICO MANGUERA Y APLICADOR CON BOQUILLA DE ASPERSION ALTURA 64 CM DIAMETRO 57 CM CON AGENTE EXTINTOR A BASE DE AGUA DESTILADA. CON PRODUCTO QUIMICO SUPRESOR Y RETARDANTE PARA FUEGO TIPO A Y B (100% BIODEGRADABLE) PRODUCTO COMPUESTO POR FOSFATO DE AMONIACO PROPILENGLICOL Y SULFATO DE SODIO. EQUIPO ENLISTADO UL/FM COLOR METALICO | 4680.61
I210000072 | 1765 | EXTINGUIDOR EXTINGUIDOR BASE AGUA CILINDRO DE 9 LITROS DE ACERO INOXIDABLE EN COLOR METALICO MANGUERA Y APLICADOR CON BOQUILLA DE ASPERSION ALTURA 64 CM DIAMETRO 57 CM CON AGENTE EXTINTOR A BASE DE AGUA DESTILADA. CON PRODUCTO QUIMICO SUPRESOR Y RETARDANTE PARA FUEGO TIPO A Y B (100% BIODEGRADABLE) PRODUCTO COMPUESTO POR FOSFATO DE AMONIACO PROPILENGLICOL Y SULFATO DE SODIO. EQUIPO ENLISTADO UL/FM COLOR METALICO | 4680.61
I210000072 | 1812 | EXTINGUIDOR EXTINGUIDOR DE CO2 DE 15 LBS (6.8 KGS) CILINDRO DE ALUMINIO CON MANGUERA Y DIFUSOR ESPECIAL. U/L RATING CON BIOXIDO DE CARBONO GAS LIMPIO NO CONTAMINANTE ALTURA 76.0 CM ANCHO 30.0 CMS ALCANCE 3 MTS Y TIEMPO DE DESCARGA 19 S COLOR ROJO | 4814
I210000072 | 1816 | EXTINGUIDOR EXTINGUIDOR DE CO2 DE 15 LBS (6.8 KGS) CILINDRO DE ALUMINIO CON MANGUERA Y DIFUSOR ESPECIAL. U/L RATING CON BIOXIDO DE CARBONO GAS LIMPIO NO CONTAMINANTE ALTURA 76.0 CM ANCHO 30.0 CMS ALCANCE 3 MTS Y TIEMPO DE DESCARGA 19 S COLOR ROJO | 4814
I210000072 | 1818 | EXTINGUIDOR EXTINGUIDOR DE CO2 DE 15 LBS (6.8 KGS) CILINDRO DE ALUMINIO CON MANGUERA Y DIFUSOR ESPECIAL. U/L RATING CON BIOXIDO DE CARBONO GAS LIMPIO NO CONTAMINANTE ALTURA 76.0 CM ANCHO 30.0 CMS ALCANCE 3 MTS Y TIEMPO DE DESCARGA 19 S COLOR ROJO | 4814
I210000072 | 1821 | EXTINGUIDOR EXTINGUIDOR DE CO2 DE 15 LBS (6.8 KGS) CILINDRO DE ALUMINIO CON MANGUERA Y DIFUSOR ESPECIAL. U/L RATING CON BIOXIDO DE CARBONO GAS LIMPIO NO CONTAMINANTE ALTURA 76.0 CM ANCHO 30.0 CMS ALCANCE 3 MTS Y TIEMPO DE DESCARGA 19 S COLOR ROJO | 4814
I210000072 | 1824 | EXTINGUIDOR EXTINGUIDOR DE CO2 DE 15 LBS (6.8 KGS) CILINDRO DE ALUMINIO CON MANGUERA Y DIFUSOR ESPECIAL. U/L RATING CON BIOXIDO DE CARBONO GAS LIMPIO NO CONTAMINANTE ALTURA 76.0 CM ANCHO 30.0 CMS ALCANCE 3 MTS Y TIEMPO DE DESCARGA 19 S COLOR ROJO | 4814
I210000072 | 1861 | EXTINGUIDOR EXTINGUIDOR DE CO2 DE 15 LBS (6.8 KGS) CILINDRO DE ALUMINIO CON MANGUERA Y DIFUSOR ESPECIAL. U/L RATING CON BIOXIDO DE CARBONO GAS LIMPIO NO CONTAMINANTE ALTURA 76.0 CM ANCHO 30.0 CMS ALCANCE 3 MTS Y TIEMPO DE DESCARGA 19 S COLOR ROJO | 4814
I210000072 | 1869 | EXTINGUIDOR EXTINGUIDOR DE CO2 DE 15 LBS (6.8 KGS) CILINDRO DE ALUMINIO CON MANGUERA Y DIFUSOR ESPECIAL. U/L RATING CON BIOXIDO DE CARBONO GAS LIMPIO NO CONTAMINANTE ALTURA 76.0 CM ANCHO 30.0 CMS ALCANCE 3 MTS Y TIEMPO DE DESCARGA 19 S COLOR ROJO | 4814
I210000072 | 1928 | EXTINGUIDOR EXTINGUIDOR DE CO2 DE 15 LBS (6.8 KGS) CILINDRO DE ALUMINIO CON MANGUERA Y DIFUSOR ESPECIAL. U/L RATING CON BIOXIDO DE CARBONO GAS LIMPIO NO CONTAMINANTE ALTURA 76.0 CM ANCHO 30.0 CMS ALCANCE 3 MTS Y TIEMPO DE DESCARGA 19 S COLOR ROJO | 4814
I210000072 | 1984 | EXTINGUIDOR EXTINGUIDOR DE CO2 DE 15 LBS (6.8 KGS) CILINDRO DE ALUMINIO CON MANGUERA Y DIFUSOR ESPECIAL. U/L RATING CON BIOXIDO DE CARBONO GAS LIMPIO NO CONTAMINANTE ALTURA 76.0 CM ANCHO 30.0 CMS ALCANCE 3 MTS Y TIEMPO DE DESCARGA 19 S COLOR ROJO | 4814
I210000072 | 1996 | EXTINGUIDOR EXTINGUIDOR DE CO2 DE 15 LBS (6.8 KGS) CILINDRO DE ALUMINIO CON MANGUERA Y DIFUSOR ESPECIAL. U/L RATING CON BIOXIDO DE CARBONO GAS LIMPIO NO CONTAMINANTE ALTURA 76.0 CM ANCHO 30.0 CMS ALCANCE 3 MTS Y TIEMPO DE DESCARGA 19 S COLOR ROJO | 4814
I210000072 | 2020 | EXTINGUIDOR EXTINGUIDOR DE CO2 DE 15 LBS (6.8 KGS) CILINDRO DE ALUMINIO CON MANGUERA Y DIFUSOR ESPECIAL. U/L RATING CON BIOXIDO DE CARBONO GAS LIMPIO NO CONTAMINANTE ALTURA 76.0 CM ANCHO 30.0 CMS ALCANCE 3 MTS Y TIEMPO DE DESCARGA 19 S COLOR ROJO | 4814
I210000072 | 2035 | EXTINGUIDOR EXTINGUIDOR DE CO2 DE 15 LBS (6.8 KGS) CILINDRO DE ALUMINIO CON MANGUERA Y DIFUSOR ESPECIAL. U/L RATING CON BIOXIDO DE CARBONO GAS LIMPIO NO CONTAMINANTE ALTURA 76.0 CM ANCHO 30.0 CMS ALCANCE 3 MTS Y TIEMPO DE DESCARGA 19 S COLOR ROJO | 4814
I210000072 | 2061 | EXTINGUIDOR EXTINGUIDOR DE CO2 DE 15 LBS (6.8 KGS) CILINDRO DE ALUMINIO CON MANGUERA Y DIFUSOR ESPECIAL. U/L RATING CON BIOXIDO DE CARBONO GAS LIMPIO NO CONTAMINANTE ALTURA 76.0 CM ANCHO 30.0 CMS ALCANCE 3 MTS Y TIEMPO DE DESCARGA 19 S COLOR ROJO | 4814
I210000072 | 2069 | EXTINGUIDOR EXTINGUIDOR DE CO2 DE 15 LBS (6.8 KGS) CILINDRO DE ALUMINIO CON MANGUERA Y DIFUSOR ESPECIAL. U/L RATING CON BIOXIDO DE CARBONO GAS LIMPIO NO CONTAMINANTE ALTURA 76.0 CM ANCHO 30.0 CMS ALCANCE 3 MTS Y TIEMPO DE DESCARGA 19 S COLOR ROJO | 4814
I210000072 | 2090 | EXTINGUIDOR EXTINGUIDOR DE CO2 DE 15 LBS (6.8 KGS) CILINDRO DE ALUMINIO CON MANGUERA Y DIFUSOR ESPECIAL. U/L RATING CON BIOXIDO DE CARBONO GAS LIMPIO NO CONTAMINANTE ALTURA 76.0 CM ANCHO 30.0 CMS ALCANCE 3 MTS Y TIEMPO DE DESCARGA 19 S COLOR ROJO | 4814
I210000072 | 2123 | EXTINGUIDOR EXTINGUIDOR DE CO2 DE 15 LBS (6.8 KGS) CILINDRO DE ALUMINIO CON MANGUERA Y DIFUSOR ESPECIAL. U/L RATING CON BIOXIDO DE CARBONO GAS LIMPIO NO CONTAMINANTE ALTURA 76.0 CM ANCHO 30.0 CMS ALCANCE 3 MTS Y TIEMPO DE DESCARGA 19 S COLOR ROJO | 4814
I210000072 | 2124 | EXTINGUIDOR EXTINGUIDOR DE CO2 DE 15 LBS (6.8 KGS) CILINDRO DE ALUMINIO CON MANGUERA Y DIFUSOR ESPECIAL. U/L RATING CON BIOXIDO DE CARBONO GAS LIMPIO NO CONTAMINANTE ALTURA 76.0 CM ANCHO 30.0 CMS ALCANCE 3 MTS Y TIEMPO DE DESCARGA 19 S COLOR ROJO | 4814
I210000072 | 2129 | EXTINGUIDOR EXTINGUIDOR DE CO2 DE 15 LBS (6.8 KGS) CILINDRO DE ALUMINIO CON MANGUERA Y DIFUSOR ESPECIAL. U/L RATING CON BIOXIDO DE CARBONO GAS LIMPIO NO CONTAMINANTE ALTURA 76.0 CM ANCHO 30.0 CMS ALCANCE 3 MTS Y TIEMPO DE DESCARGA 19 S COLOR ROJO | 4814
I210000072 | 2130 | EXTINGUIDOR EXTINGUIDOR DE CO2 DE 15 LBS (6.8 KGS) CILINDRO DE ALUMINIO CON MANGUERA Y DIFUSOR ESPECIAL. U/L RATING CON BIOXIDO DE CARBONO GAS LIMPIO NO CONTAMINANTE ALTURA 76.0 CM ANCHO 30.0 CMS ALCANCE 3 MTS Y TIEMPO DE DESCARGA 19 S COLOR ROJO | 4814
I210000072 | 2135 | EXTINGUIDOR EXTINGUIDOR DE CO2 DE 15 LBS (6.8 KGS) CILINDRO DE ALUMINIO CON MANGUERA Y DIFUSOR ESPECIAL. U/L RATING CON BIOXIDO DE CARBONO GAS LIMPIO NO CONTAMINANTE ALTURA 76.0 CM ANCHO 30.0 CMS ALCANCE 3 MTS Y TIEMPO DE DESCARGA 19 S COLOR ROJO | 4814
I210000072 | 2156 | EXTINGUIDOR EXTINGUIDOR DE CO2 DE 15 LBS (6.8 KGS) CILINDRO DE ALUMINIO CON MANGUERA Y DIFUSOR ESPECIAL. U/L RATING CON BIOXIDO DE CARBONO GAS LIMPIO NO CONTAMINANTE ALTURA 76.0 CM ANCHO 30.0 CMS ALCANCE 3 MTS Y TIEMPO DE DESCARGA 19 S COLOR ROJO | 4814
I450400252 | 498 | MESA DE TRABAJO DE METAL MESA DE 1.30 X .70 X .90 MTS CON CUBIERTA Y RESPALDO FABRICADA EN LAMINA DE ACERO INOXIDABLE CALIBRE 18 TIPO 304. CON UNA TARJA DE .50 X .50 X .30 MTS FABRICADA EN EL MISMO MATERIAL Y CALIBRE QUE LA CUBIERTA. MONTADA EN PATAS TUBULARES CON REGATONES NIVELADORES. | 27683.4
I480800072 | 49 | CAMIONETA (GUAYIN, PANEL, ESTACAS-REDILAS) CAMIONETA HIACE TOYOTA. MOTOR 2TR-8719047 COLOR VESTIDURAS TELA GRIS. SERIE: JTFSX23P5F6158212 | 418080
I180000218 | 4258 | MONITOR MONITOR LCD 19.5 | 2662.2
I180000218 | 4261 | MONITOR MONITOR LCD 19.5 | 2662.2
I180000220 | 3790 | UNIDAD CENTRAL DE PROCESO (CPU) UNIDAD CENTRAL DE PROCESO(CPU) COMPUTADORA DE ESCRITORIO PROCESADOR AMD E1-6050 8GB DE RAM DISCO DURO 500GB | 11043.2
I450400120 | 3283 | ESCRITORIO ESCRITORIO SECRETARIAL COLOR NOGAL METALICO DE 150 X .75 MTS FABRICADO EN MELAMINA CALIBRE 24 PINTURA EN ESMALTE DE HORNO COLOR ARENA CON CAJON STO Y CAJON CON ARCHIVO EN UN EXTREO CON CERRADURA Y NIVELADOR CUBIERTA FABRICADA EN MELAMINA (8) | 4616.8
I450400120 | 3286 | ESCRITORIO ESCRITORIO SECRETARIAL COLOR NOGAL METALICO DE 150 X .75 MTS FABRICADO EN MELAMINA CALIBRE 24 PINTURA EN ESMALTE DE HORNO COLOR ARENA CON CAJON STO Y CAJON CON ARCHIVO EN UN EXTREO CON CERRADURA Y NIVELADOR CUBIERTA FABRICADA EN MELAMINA (8) | 4616.8
I450400230 | 675 | MESA AUXILIAR MESA PLEGABLE TIPO PORTAFOLIO MEDIDAS 2.44 X .78 CMS CUBIERTA FABRICADA EN PLASTICO RESISTENTE DE ALTA DENSIDAD ESTRUCTURA METALICA PLEGABLE (2) COLOR BLANCO | 4176
I450400314 | 32409 | SILLA SILLA SEMIEJECUTIVA DE RESPALDO MEDIO TAPIZADO EN TELA 100% FIBRA DESMANCHABLE ESTRUCTURA EN MADERA DOMADA BRAZOS FIJOS PISTON PARA DAR ALTURA MECANISMO RECLINABLE SE COMPONE DE UNA PIEZA PALANCA PARA ACTIVA PISTON AJUSTE DE ALTURA DE SILLON Y ASI MISMO BLOQUEO ACOJINAMIENTO EN POLIURETANO DE 5 PUNTAS CON RODAJAS (8) COLOR MICHIGAN | 2772.4
I450400314 | 32414 | SILLA SILLA SEMIEJECUTIVA DE RESPALDO MEDIO TAPIZADO EN TELA 100% FIBRA DESMANCHABLE ESTRUCTURA EN MADERA DOMADA BRAZOS FIJOS PISTON PARA DAR ALTURA MECANISMO RECLINABLE SE COMPONE DE UNA PIEZA PALANCA PARA ACTIVA PISTON AJUSTE DE ALTURA DE SILLON Y ASI MISMO BLOQUEO ACOJINAMIENTO EN POLIURETANO DE 5 PUNTAS CON RODAJAS (8) COLOR MICHIGAN | 2772.4
I450400320 | 4366 | SILLON SILLON SEMIEJECUTIVO RESPALDO ALTO TAPIZADO EN TELA 100% FIBRA DESMANCHABLE ESTRUCTURA EN MADERA DOMADA BRAZOS FIJOS PISTON PARA DAR ALTURA MECANISMO RECLINABLE SE COMPONE DE UNA PIEZA PALANCA PARA ACTIVAR PISTON AJUSTE DE ALTURA DE SILLON Y ASIMISMO BLOQUEO ACOJINAMIENTO EN POLIURETANO DE CINCO PUNTAS CON RODAJAS (14) COLOR MICHIGAN | 3016
I450400324 | 106 | SOFA SOFA DE DOS PLAZAS (DOS PERSONAS) DE 1.70 X .84 X 1.00 M TAPIZADO EN TELA DE LINO Y PATAS EN MADERA CON COJINES DECORATIVOS (6) COLOR ACEANIA | 5568
I450400324 | 113 | SOFA SOFA DE 1 PLAZA (UNA PERSONA) DE 1.12 X .84 X 1.00 MTS TAPIZADO EN TELA LINO Y PATAS EN MADERA CON COJINES DECORATIVOS (6) COLOR ACEANIA | 3306
I450400002 | 2859 | ACONDICIONADOR AIRE AIRE ACONDICIONADO TIPO MINISPLIT FRIO CALOR DE 2 TONELADAS L2015160D0402283 | 24244
I480800016 | 133 | AUTOMOVIL SEDAN 4 PUERTAS VERSA DRIVE CON CLIMA Y ESTEREO. RINES DE ACERO CON COPA. CILINDROS 4. TRANSMISION ESTANDAR. 4 PUERTAS. SEMIEQUIPADO. | 201000
I090000034 | 290 | ASPIRADOR SUCCION CONTINUA INYECTOR QUIRURGICO DE CARRITO APARATO ELECTRICO DE SUCCION | 7946
I060600390 | 180 | NEBULIZADOR NEBULIZADOR ELECTRICO PRO-ULV DISENADO PARA GENERAR GOTAS EN ULV (ULTRA BAJO VOLUMEN) PARA EL USO DE CONTROL URBANO COMO: DESINFECCION SANITIZACION Y/O JARDINERIA. | 17806
I060600390 | 181 | NEBULIZADOR NEBULIZADOR ELECTRICO PRO-ULV DISENADO PARA GENERAR GOTAS EN ULV (ULTRA BAJO VOLUMEN) PARA EL USO DE CONTROL URBANO COMO: DESINFECCION SANITIZACION Y/O JARDINERIA. | 17806
I060600926 | 7 | BALANZA GRANATARIA (ELECTRONICA) BALANZA PORTATIL 620 GR. SENS 0.1 GR SCOUT. | 6964.36
I180000118 | 8 | ESTACION DE TRABAJO TOTEM VIDEOCONFERENCIA: TACTIL DE 32 MARCA ELO OPEN FRAME INTELLITOUCH DT MODELO 3243L MINI COMPUTADORA CON PROCESADOR CORE i5 8GB DE RAM Y DISCO DURO DE 120GB CAMARA WEB CON CABLE USB MARCA LOGITECH MODELO BRIO 1 ANO DE GARANTiA DOS ALTAVOCES DE 2X5W CON UN SUBWOOFER DE 15W MARCA LOGITECH MODELO Z-313 REGULADOR DE VOLTAJE Y CABLE DE AC 1 ANO DE GARANTIA DE FABRICA ESTRUCTURA METALICA DE DISENO EXCUSIVO FABRICADA EN ACERO AL ALTO CARBONO CON ACABADO EN PINTURA EPOXICA POLIZA DE GARANTIA DE 1 ANO POR DEFECTOS DE FABRICA EN COMPONENTES | 557032
I090000186 | 201 | EQUIPO ELECTROCARDIOGRAFO ELECTROCARDIOGRAFO 12 CANALES. PANTALLA PLEGABLE LCD DE 8 (80 MM) DESPLIEGUE SIMULTANEO DE LAS 12 DERIVACIONES TECLADO ALFANUMERICO COMPLETO SOFTWARE DE INTERPRETACION VIZUALIZACION PREVIA DEL ECG CON UN SOLO BOTON BATERIA RECARGABLE DE LITIO (2500 MAH O 5000 MAH) FUENTE DE PODER Y CABLE DE ALIMENTACION. | 57037.2
I060200282 | 724 | ESTERILIZADOR O AUTOCLAVE AUTOCLAVE DE ACERO INOXIDABLE DE 12 LITROS ESTERILIZACION A VAPOR CONTROL DE CICLOS DE ESTERILIZACION POR MICROCONTROLADOR CAMARA Y CHAROLAS EN ACERO INOXIDABLE LECTURA DE TODAS LAS VARIABLES EN DISPLAY LCD TRES PROGRAMAS DE ESTERILIZACION Y PROGRAMA DE SECADO. | 19360.4
I060200282 | 725 | ESTERILIZADOR O AUTOCLAVE AUTOCLAVE DE ACERO INOXIDABLE DE 12 LITROS ESTERILIZACION A VAPOR CONTROL DE CICLOS DE ESTERILIZACION POR MICROCONTROLADOR CAMARA Y CHAROLAS EN ACERO INOXIDABLE LECTURA DE TODAS LAS VARIABLES EN DISPLAY LCD TRES PROGRAMAS DE ESTERILIZACION Y PROGRAMA DE SECADO. | 19360.4
I450400002 | 4538 | ACONDICIONADOR AIRE MINISPLIT INVERTER DE 3 T.R. FRIO/CALOR 220 VOLTS. MODELO DEL CONDENSADOR: AU362VQ-ODU. MODELO DEL EVAPORADOR: AU362VQ-IDU. SERIE DEL EVAPORADOR: 1KK036002MNP0C0ZAJ20067 SERIE DEL CONDENSADOR: 1KK036002MWPDC2NHJE0027 | 30348.87
I450400002 | 4539 | ACONDICIONADOR AIRE MINISPLIT INVERTER DE 3 T.R. FRIO/CALOR 220 VOLTS. MODELO DEL CONDENSADOR: AU362VQ-ODU. MODELO DEL EVAPORADOR: AU362VQ-IDU. SERIE DEL EVAPORADOR: 1KK036002MNP0C2NHJ20017 SERIE DEL CONDENSADOR: 1KK036002MWPDC2NHJE0141 | 30348.87
I150200662 | 56 | TELEVISOR TV AI SMART TV 3 PUERTOS HDMI LAN WIFI 2 USB ENTRADA OPTICA BLUETOOTH. | 16228.4
I150200662 | 57 | TELEVISOR TV AI SMART TV 3 PUERTOS HDMI LAN WIFI 2 USB ENTRADA OPTICA BLUETOOTH. | 16228.4
I090001166 | 6 | TINA EVAPORACION COMPRESERO CALIENTE PARA 12 COMPRESAS (84 X 67 X 41 CM APROX) 69 A 75 LITROS. FABRICADO EN ACERO INOXIDABLE TIPO 304 REJILLA PORTA COMPRESAS SUMERGIBLE CON PERFORACIONES SIMETRICAS Y DISTRUBUIDAS DE MANERA QUE AL BAJARLA HAYA RESISTENCIA AL AGUA CONTIENE TERMOSTATO INDUSTRIAL PARA MANTENER SIEMPRE LA TEMPERATURA DESEADA. POTENCIA: 1000W Y 1500W. RANGO DE TEMPERATURA: 0-120° C. INCLUYE 12 COMPRESAS. TERMOSTATO REGULADOR DE TEMPERATURA DE 70° A 80° CON ALTA PRESICION. SWITCH DE ENCENDIDO Y APAGADO. | 22570.12
I090001166 | 7 | TINA EVAPORACION COMPRESERO CALIENTE PARA 12 COMPRESAS (84 X 67 X 41 CM APROX) 69 A 75 LITROS. FABRICADO EN ACERO INOXIDABLE TIPO 304 REJILLA PORTA COMPRESAS SUMERGIBLE CON PERFORACIONES SIMETRICAS Y DISTRUBUIDAS DE MANERA QUE AL BAJARLA HAYA RESISTENCIA AL AGUA CONTIENE TERMOSTATO INDUSTRIAL PARA MANTENER SIEMPRE LA TEMPERATURA DESEADA. POTENCIA: 1000W Y 1500W. RANGO DE TEMPERATURA: 0-120° C. INCLUYE 12 COMPRESAS. TERMOSTATO REGULADOR DE TEMPERATURA DE 70° A 80° CON ALTA PRESICION. SWITCH DE ENCENDIDO Y APAGADO. | 22570.12
I450600084 | 671 | CONGELADOR COMPRESERO FRIO NACIONAL. INCLUYE 12 COMPRESAS LAS CUALES PUEDEN SER: MEDIDAS: 30 X 27 CM O 65 X 20 CM SEGUN EXISTENCIAS. | 22811.4
I450600084 | 672 | CONGELADOR COMPRESERO FRIO NACIONAL. INCLUYE 12 COMPRESAS LAS CUALES PUEDEN SER: MEDIDAS: 30 X 27 CM O 65 X 20 CM SEGUN EXISTENCIAS. | 22811.4
I090000034 | 330 | ASPIRADOR SUCCION CONTINUA ASPIRADOR PORTATIL DE SUCCION CONTINUA. GRADUABLE DE 0 A 200 MMHG. MANOVACUOMETRO CON ESCALA EN MMHG. NIVEL DE EFICENCIA DE SUCCION DE 60 LITROS POR MINUTO. PANEL DE CONTROL PARA ENCENDIDO Y APAGADO INDICADOR DE ENCENDIDO AJUSTE DE NIVEL DE SUCCION. CON INDICADOR CON ESCALA EN MILIMETROS DE MERCURIO. DOS DEPOSITOS DE LIQUIDOS GRADUADOS EN MILIMETROS CON CAPACIDAD DE AL MENOS 2 LITROS. | 75516
I090000034 | 331 | ASPIRADOR SUCCION CONTINUA ASPIRADOR PORTATIL DE SUCCION CONTINUA. GRADUABLE DE 0 A 200 MMHG. MANOVACUOMETRO CON ESCALA EN MMHG. NIVEL DE EFICENCIA DE SUCCION DE 60 LITROS POR MINUTO. PANEL DE CONTROL PARA ENCENDIDO Y APAGADO INDICADOR DE ENCENDIDO AJUSTE DE NIVEL DE SUCCION. CON INDICADOR CON ESCALA EN MILIMETROS DE MERCURIO. DOS DEPOSITOS DE LIQUIDOS GRADUADOS EN MILIMETROS CON CAPACIDAD DE AL MENOS 2 LITROS. | 75516
I090000034 | 332 | ASPIRADOR SUCCION CONTINUA ASPIRADOR PORTATIL DE SUCCION CONTINUA. GRADUABLE DE 0 A 200 MMHG. MANOVACUOMETRO CON ESCALA EN MMHG. NIVEL DE EFICENCIA DE SUCCION DE 60 LITROS POR MINUTO. PANEL DE CONTROL PARA ENCENDIDO Y APAGADO INDICADOR DE ENCENDIDO AJUSTE DE NIVEL DE SUCCION. CON INDICADOR CON ESCALA EN MILIMETROS DE MERCURIO. DOS DEPOSITOS DE LIQUIDOS GRADUADOS EN MILIMETROS CON CAPACIDAD DE AL MENOS 2 LITROS. | 75516
I090000034 | 333 | ASPIRADOR SUCCION CONTINUA ASPIRADOR PORTATIL DE SUCCION CONTINUA. GRADUABLE DE 0 A 200 MMHG. MANOVACUOMETRO CON ESCALA EN MMHG. NIVEL DE EFICENCIA DE SUCCION DE 60 LITROS POR MINUTO. PANEL DE CONTROL PARA ENCENDIDO Y APAGADO INDICADOR DE ENCENDIDO AJUSTE DE NIVEL DE SUCCION. CON INDICADOR CON ESCALA EN MILIMETROS DE MERCURIO. DOS DEPOSITOS DE LIQUIDOS GRADUADOS EN MILIMETROS CON CAPACIDAD DE AL MENOS 2 LITROS. | 75516
I090000088 | 2387 | CAMA CLINICA CAMA CLINICA ELECTRICA DE MULTIPLES POSICIONES CON COLCHON Y BARANDAL. CON CARGA MAXIMA DE SEGURIDAD DE 250 KG COMO MINIMO. CONTROL INTEGRADO A LOS PIES DE LA CAMA QUE PERMITA VER LA CARGA DE BATERIA QUE TENGA BOTON DE PARO AJUSTE DE CPR POR MEDIO DE UN SOLO BOTON BOTON PARA AJUSTE TRENDELEMBURG O ANTITRENDELEMBURG QUE PERMITA EL BLOQUEO DE MOVIMIENTOS DE PIERNAS RESPALDO ALTURA. | 105154
I090000088 | 2388 | CAMA CLINICA CAMA CLINICA ELECTRICA DE MULTIPLES POSICIONES CON COLCHON Y BARANDAL. CON CARGA MAXIMA DE SEGURIDAD DE 250 KG COMO MINIMO. CONTROL INTEGRADO A LOS PIES DE LA CAMA QUE PERMITA VER LA CARGA DE BATERIA QUE TENGA BOTON DE PARO AJUSTE DE CPR POR MEDIO DE UN SOLO BOTON BOTON PARA AJUSTE TRENDELEMBURG O ANTITRENDELEMBURG QUE PERMITA EL BLOQUEO DE MOVIMIENTOS DE PIERNAS RESPALDO ALTURA. | 105154
I090000088 | 2389 | CAMA CLINICA CAMA CLINICA ELECTRICA DE MULTIPLES POSICIONES CON COLCHON Y BARANDAL. CON CARGA MAXIMA DE SEGURIDAD DE 250 KG COMO MINIMO. CONTROL INTEGRADO A LOS PIES DE LA CAMA QUE PERMITA VER LA CARGA DE BATERIA QUE TENGA BOTON DE PARO AJUSTE DE CPR POR MEDIO DE UN SOLO BOTON BOTON PARA AJUSTE TRENDELEMBURG O ANTITRENDELEMBURG QUE PERMITA EL BLOQUEO DE MOVIMIENTOS DE PIERNAS RESPALDO ALTURA. | 105154
I090000088 | 2390 | CAMA CLINICA CAMA CLINICA ELECTRICA DE MULTIPLES POSICIONES CON COLCHON Y BARANDAL. CON CARGA MAXIMA DE SEGURIDAD DE 250 KG COMO MINIMO. CONTROL INTEGRADO A LOS PIES DE LA CAMA QUE PERMITA VER LA CARGA DE BATERIA QUE TENGA BOTON DE PARO AJUSTE DE CPR POR MEDIO DE UN SOLO BOTON BOTON PARA AJUSTE TRENDELEMBURG O ANTITRENDELEMBURG QUE PERMITA EL BLOQUEO DE MOVIMIENTOS DE PIERNAS RESPALDO ALTURA. | 105154
I090000088 | 2391 | CAMA CLINICA CAMA CLINICA ELECTRICA DE MULTIPLES POSICIONES CON COLCHON Y BARANDAL. CON CARGA MAXIMA DE SEGURIDAD DE 250 KG COMO MINIMO. CONTROL INTEGRADO A LOS PIES DE LA CAMA QUE PERMITA VER LA CARGA DE BATERIA QUE TENGA BOTON DE PARO AJUSTE DE CPR POR MEDIO DE UN SOLO BOTON BOTON PARA AJUSTE TRENDELEMBURG O ANTITRENDELEMBURG QUE PERMITA EL BLOQUEO DE MOVIMIENTOS DE PIERNAS RESPALDO ALTURA. | 105154
I090000088 | 2392 | CAMA CLINICA CAMA CLINICA ELECTRICA DE MULTIPLES POSICIONES CON COLCHON Y BARANDAL. CON CARGA MAXIMA DE SEGURIDAD DE 250 KG COMO MINIMO. CONTROL INTEGRADO A LOS PIES DE LA CAMA QUE PERMITA VER LA CARGA DE BATERIA QUE TENGA BOTON DE PARO AJUSTE DE CPR POR MEDIO DE UN SOLO BOTON BOTON PARA AJUSTE TRENDELEMBURG O ANTITRENDELEMBURG QUE PERMITA EL BLOQUEO DE MOVIMIENTOS DE PIERNAS RESPALDO ALTURA. | 105154
I090000088 | 2393 | CAMA CLINICA CAMA CLINICA ELECTRICA DE MULTIPLES POSICIONES CON COLCHON Y BARANDAL. CON CARGA MAXIMA DE SEGURIDAD DE 250 KG COMO MINIMO. CONTROL INTEGRADO A LOS PIES DE LA CAMA QUE PERMITA VER LA CARGA DE BATERIA QUE TENGA BOTON DE PARO AJUSTE DE CPR POR MEDIO DE UN SOLO BOTON BOTON PARA AJUSTE TRENDELEMBURG O ANTITRENDELEMBURG QUE PERMITA EL BLOQUEO DE MOVIMIENTOS DE PIERNAS RESPALDO ALTURA. | 105154
I090000088 | 2394 | CAMA CLINICA CAMA CLINICA ELECTRICA DE MULTIPLES POSICIONES CON COLCHON Y BARANDAL. CON CARGA MAXIMA DE SEGURIDAD DE 250 KG COMO MINIMO. CONTROL INTEGRADO A LOS PIES DE LA CAMA QUE PERMITA VER LA CARGA DE BATERIA QUE TENGA BOTON DE PARO AJUSTE DE CPR POR MEDIO DE UN SOLO BOTON BOTON PARA AJUSTE TRENDELEMBURG O ANTITRENDELEMBURG QUE PERMITA EL BLOQUEO DE MOVIMIENTOS DE PIERNAS RESPALDO ALTURA. | 105154
I090000088 | 2395 | CAMA CLINICA CAMA CLINICA ELECTRICA DE MULTIPLES POSICIONES CON COLCHON Y BARANDAL. CON CARGA MAXIMA DE SEGURIDAD DE 250 KG COMO MINIMO. CONTROL INTEGRADO A LOS PIES DE LA CAMA QUE PERMITA VER LA CARGA DE BATERIA QUE TENGA BOTON DE PARO AJUSTE DE CPR POR MEDIO DE UN SOLO BOTON BOTON PARA AJUSTE TRENDELEMBURG O ANTITRENDELEMBURG QUE PERMITA EL BLOQUEO DE MOVIMIENTOS DE PIERNAS RESPALDO ALTURA. | 105154
I090000088 | 2396 | CAMA CLINICA CAMA CLINICA ELECTRICA DE MULTIPLES POSICIONES CON COLCHON Y BARANDAL. CON CARGA MAXIMA DE SEGURIDAD DE 250 KG COMO MINIMO. CONTROL INTEGRADO A LOS PIES DE LA CAMA QUE PERMITA VER LA CARGA DE BATERIA QUE TENGA BOTON DE PARO AJUSTE DE CPR POR MEDIO DE UN SOLO BOTON BOTON PARA AJUSTE TRENDELEMBURG O ANTITRENDELEMBURG QUE PERMITA EL BLOQUEO DE MOVIMIENTOS DE PIERNAS RESPALDO ALTURA. | 105154
I090000088 | 2397 | CAMA CLINICA CAMA CLINICA ELECTRICA DE MULTIPLES POSICIONES CON COLCHON Y BARANDAL. CON CARGA MAXIMA DE SEGURIDAD DE 250 KG COMO MINIMO. CONTROL INTEGRADO A LOS PIES DE LA CAMA QUE PERMITA VER LA CARGA DE BATERIA QUE TENGA BOTON DE PARO AJUSTE DE CPR POR MEDIO DE UN SOLO BOTON BOTON PARA AJUSTE TRENDELEMBURG O ANTITRENDELEMBURG QUE PERMITA EL BLOQUEO DE MOVIMIENTOS DE PIERNAS RESPALDO ALTURA. | 105154
I090000088 | 2398 | CAMA CLINICA CAMA CLINICA ELECTRICA DE MULTIPLES POSICIONES CON COLCHON Y BARANDAL. CON CARGA MAXIMA DE SEGURIDAD DE 250 KG COMO MINIMO. CONTROL INTEGRADO A LOS PIES DE LA CAMA QUE PERMITA VER LA CARGA DE BATERIA QUE TENGA BOTON DE PARO AJUSTE DE CPR POR MEDIO DE UN SOLO BOTON BOTON PARA AJUSTE TRENDELEMBURG O ANTITRENDELEMBURG QUE PERMITA EL BLOQUEO DE MOVIMIENTOS DE PIERNAS RESPALDO ALTURA. | 105154
I090000088 | 2399 | CAMA CLINICA CAMA CLINICA ELECTRICA DE MULTIPLES POSICIONES PARA PACIENTE PSIQUIATRICO. UNIDAD ELECTROMECANICA RODABLE QUE FACILITA LA ATENCION DEL PACIENTE. CAPACIDAD DE CARGA SEGURA DE 270 KG. CONTROL DE MANO CON BLOQUEO DE MOVIMIENTOS. | 123540
I090000088 | 2400 | CAMA CLINICA CAMA CLINICA ELECTRICA DE MULTIPLES POSICIONES PARA PACIENTE PSIQUIATRICO. UNIDAD ELECTROMECANICA RODABLE QUE FACILITA LA ATENCION DEL PACIENTE. CAPACIDAD DE CARGA SEGURA DE 270 KG. CONTROL DE MANO CON BLOQUEO DE MOVIMIENTOS. | 123540
I090000088 | 2401 | CAMA CLINICA CAMA CLINICA ELECTRICA DE MULTIPLES POSICIONES PARA PACIENTE PSIQUIATRICO. UNIDAD ELECTROMECANICA RODABLE QUE FACILITA LA ATENCION DEL PACIENTE. CAPACIDAD DE CARGA SEGURA DE 270 KG. CONTROL DE MANO CON BLOQUEO DE MOVIMIENTOS. | 123540
I090000088 | 2402 | CAMA CLINICA CAMA CLINICA ELECTRICA DE MULTIPLES POSICIONES PARA PACIENTE PSIQUIATRICO. UNIDAD ELECTROMECANICA RODABLE QUE FACILITA LA ATENCION DEL PACIENTE. CAPACIDAD DE CARGA SEGURA DE 270 KG. CONTROL DE MANO CON BLOQUEO DE MOVIMIENTOS. | 123540
I090000088 | 2403 | CAMA CLINICA CAMA CLINICA ELECTRICA DE MULTIPLES POSICIONES PARA PACIENTE PSIQUIATRICO. UNIDAD ELECTROMECANICA RODABLE QUE FACILITA LA ATENCION DEL PACIENTE. CAPACIDAD DE CARGA SEGURA DE 270 KG. CONTROL DE MANO CON BLOQUEO DE MOVIMIENTOS. | 123540
I090000088 | 2404 | CAMA CLINICA CAMA CLINICA ELECTRICA DE MULTIPLES POSICIONES PARA PACIENTE PSIQUIATRICO. UNIDAD ELECTROMECANICA RODABLE QUE FACILITA LA ATENCION DEL PACIENTE. CAPACIDAD DE CARGA SEGURA DE 270 KG. CONTROL DE MANO CON BLOQUEO DE MOVIMIENTOS. | 123540
I090000088 | 2405 | CAMA CLINICA CAMA CLINICA ELECTRICA DE MULTIPLES POSICIONES PARA PACIENTE PSIQUIATRICO. UNIDAD ELECTROMECANICA RODABLE QUE FACILITA LA ATENCION DEL PACIENTE. CAPACIDAD DE CARGA SEGURA DE 270 KG. CONTROL DE MANO CON BLOQUEO DE MOVIMIENTOS. | 123540
I090000088 | 2406 | CAMA CLINICA CAMA CLINICA ELECTRICA DE MULTIPLES POSICIONES PARA PACIENTE PSIQUIATRICO. UNIDAD ELECTROMECANICA RODABLE QUE FACILITA LA ATENCION DEL PACIENTE. CAPACIDAD DE CARGA SEGURA DE 270 KG. CONTROL DE MANO CON BLOQUEO DE MOVIMIENTOS. | 123540
I090000088 | 2407 | CAMA CLINICA CAMA CLINICA ELECTRICA DE MULTIPLES POSICIONES PARA PACIENTE PSIQUIATRICO. UNIDAD ELECTROMECANICA RODABLE QUE FACILITA LA ATENCION DEL PACIENTE. CAPACIDAD DE CARGA SEGURA DE 270 KG. CONTROL DE MANO CON BLOQUEO DE MOVIMIENTOS. | 123540
I090000088 | 2408 | CAMA CLINICA CAMA CLINICA ELECTRICA DE MULTIPLES POSICIONES PARA PACIENTE PSIQUIATRICO. UNIDAD ELECTROMECANICA RODABLE QUE FACILITA LA ATENCION DEL PACIENTE. CAPACIDAD DE CARGA SEGURA DE 270 KG. CONTROL DE MANO CON BLOQUEO DE MOVIMIENTOS. | 123540
I090000088 | 2409 | CAMA CLINICA CAMA CLINICA ELECTRICA DE MULTIPLES POSICIONES PARA PACIENTE PSIQUIATRICO. UNIDAD ELECTROMECANICA RODABLE QUE FACILITA LA ATENCION DEL PACIENTE. CAPACIDAD DE CARGA SEGURA DE 270 KG. CONTROL DE MANO CON BLOQUEO DE MOVIMIENTOS. | 123540
I090000088 | 2410 | CAMA CLINICA CAMA CLINICA ELECTRICA DE MULTIPLES POSICIONES PARA PACIENTE PSIQUIATRICO. UNIDAD ELECTROMECANICA RODABLE QUE FACILITA LA ATENCION DEL PACIENTE. CAPACIDAD DE CARGA SEGURA DE 270 KG. CONTROL DE MANO CON BLOQUEO DE MOVIMIENTOS. | 123540
I090000088 | 2411 | CAMA CLINICA CAMA CLINICA ELECTRICA DE MULTIPLES POSICIONES PARA PACIENTE PSIQUIATRICO. UNIDAD ELECTROMECANICA RODABLE QUE FACILITA LA ATENCION DEL PACIENTE. CAPACIDAD DE CARGA SEGURA DE 270 KG. CONTROL DE MANO CON BLOQUEO DE MOVIMIENTOS. | 123540
I090000088 | 2412 | CAMA CLINICA CAMA CLINICA ELECTRICA DE MULTIPLES POSICIONES PARA PACIENTE PSIQUIATRICO. UNIDAD ELECTROMECANICA RODABLE QUE FACILITA LA ATENCION DEL PACIENTE. CAPACIDAD DE CARGA SEGURA DE 270 KG. CONTROL DE MANO CON BLOQUEO DE MOVIMIENTOS. | 123540
I090000088 | 2413 | CAMA CLINICA CAMA CLINICA ELECTRICA DE MULTIPLES POSICIONES PARA PACIENTE PSIQUIATRICO. UNIDAD ELECTROMECANICA RODABLE QUE FACILITA LA ATENCION DEL PACIENTE. CAPACIDAD DE CARGA SEGURA DE 270 KG. CONTROL DE MANO CON BLOQUEO DE MOVIMIENTOS. | 123540
I090000088 | 2414 | CAMA CLINICA CAMA CLINICA ELECTRICA DE MULTIPLES POSICIONES PARA PACIENTE PSIQUIATRICO. UNIDAD ELECTROMECANICA RODABLE QUE FACILITA LA ATENCION DEL PACIENTE. CAPACIDAD DE CARGA SEGURA DE 270 KG. CONTROL DE MANO CON BLOQUEO DE MOVIMIENTOS. | 123540
I090000088 | 2415 | CAMA CLINICA CAMA CLINICA ELECTRICA DE MULTIPLES POSICIONES PARA PACIENTE PSIQUIATRICO. UNIDAD ELECTROMECANICA RODABLE QUE FACILITA LA ATENCION DEL PACIENTE. CAPACIDAD DE CARGA SEGURA DE 270 KG. CONTROL DE MANO CON BLOQUEO DE MOVIMIENTOS. | 123540
I090000088 | 2416 | CAMA CLINICA CAMA CLINICA ELECTRICA DE MULTIPLES POSICIONES PARA PACIENTE PSIQUIATRICO. UNIDAD ELECTROMECANICA RODABLE QUE FACILITA LA ATENCION DEL PACIENTE. CAPACIDAD DE CARGA SEGURA DE 270 KG. CONTROL DE MANO CON BLOQUEO DE MOVIMIENTOS. | 123540
I090000088 | 2417 | CAMA CLINICA CAMA CLINICA ELECTRICA DE MULTIPLES POSICIONES PARA PACIENTE PSIQUIATRICO. UNIDAD ELECTROMECANICA RODABLE QUE FACILITA LA ATENCION DEL PACIENTE. CAPACIDAD DE CARGA SEGURA DE 270 KG. CONTROL DE MANO CON BLOQUEO DE MOVIMIENTOS. | 123540
I090000088 | 2418 | CAMA CLINICA CAMA CLINICA ELECTRICA DE MULTIPLES POSICIONES PARA PACIENTE PSIQUIATRICO. UNIDAD ELECTROMECANICA RODABLE QUE FACILITA LA ATENCION DEL PACIENTE. CAPACIDAD DE CARGA SEGURA DE 270 KG. CONTROL DE MANO CON BLOQUEO DE MOVIMIENTOS. | 123540
I090000088 | 2419 | CAMA CLINICA CAMA CLINICA ELECTRICA DE MULTIPLES POSICIONES PARA PACIENTE PSIQUIATRICO. UNIDAD ELECTROMECANICA RODABLE QUE FACILITA LA ATENCION DEL PACIENTE. CAPACIDAD DE CARGA SEGURA DE 270 KG. CONTROL DE MANO CON BLOQUEO DE MOVIMIENTOS. | 123540
I090000088 | 2420 | CAMA CLINICA CAMA CLINICA ELECTRICA DE MULTIPLES POSICIONES PARA PACIENTE PSIQUIATRICO. UNIDAD ELECTROMECANICA RODABLE QUE FACILITA LA ATENCION DEL PACIENTE. CAPACIDAD DE CARGA SEGURA DE 270 KG. CONTROL DE MANO CON BLOQUEO DE MOVIMIENTOS. | 123540
I090000088 | 2421 | CAMA CLINICA CAMA CLINICA ELECTRICA DE MULTIPLES POSICIONES PARA PACIENTE PSIQUIATRICO. UNIDAD ELECTROMECANICA RODABLE QUE FACILITA LA ATENCION DEL PACIENTE. CAPACIDAD DE CARGA SEGURA DE 270 KG. CONTROL DE MANO CON BLOQUEO DE MOVIMIENTOS. | 123540
I090000088 | 2422 | CAMA CLINICA CAMA CLINICA ELECTRICA DE MULTIPLES POSICIONES PARA PACIENTE PSIQUIATRICO. UNIDAD ELECTROMECANICA RODABLE QUE FACILITA LA ATENCION DEL PACIENTE. CAPACIDAD DE CARGA SEGURA DE 270 KG. CONTROL DE MANO CON BLOQUEO DE MOVIMIENTOS. | 123540
I090000088 | 2423 | CAMA CLINICA CAMA CLINICA ELECTRICA DE MULTIPLES POSICIONES PARA PACIENTE PSIQUIATRICO. UNIDAD ELECTROMECANICA RODABLE QUE FACILITA LA ATENCION DEL PACIENTE. CAPACIDAD DE CARGA SEGURA DE 270 KG. CONTROL DE MANO CON BLOQUEO DE MOVIMIENTOS. | 123540
I090000088 | 2424 | CAMA CLINICA CAMA CLINICA ELECTRICA DE MULTIPLES POSICIONES PARA PACIENTE PSIQUIATRICO. UNIDAD ELECTROMECANICA RODABLE QUE FACILITA LA ATENCION DEL PACIENTE. CAPACIDAD DE CARGA SEGURA DE 270 KG. CONTROL DE MANO CON BLOQUEO DE MOVIMIENTOS. | 123540
I090000088 | 2425 | CAMA CLINICA CAMA CLINICA ELECTRICA DE MULTIPLES POSICIONES PARA PACIENTE PSIQUIATRICO. UNIDAD ELECTROMECANICA RODABLE QUE FACILITA LA ATENCION DEL PACIENTE. CAPACIDAD DE CARGA SEGURA DE 270 KG. CONTROL DE MANO CON BLOQUEO DE MOVIMIENTOS. | 123540
I090000088 | 2426 | CAMA CLINICA CAMA CLINICA ELECTRICA DE MULTIPLES POSICIONES PARA PACIENTE PSIQUIATRICO. UNIDAD ELECTROMECANICA RODABLE QUE FACILITA LA ATENCION DEL PACIENTE. CAPACIDAD DE CARGA SEGURA DE 270 KG. CONTROL DE MANO CON BLOQUEO DE MOVIMIENTOS. | 123540
I090000088 | 2427 | CAMA CLINICA CAMA CLINICA ELECTRICA DE MULTIPLES POSICIONES PARA PACIENTE PSIQUIATRICO. UNIDAD ELECTROMECANICA RODABLE QUE FACILITA LA ATENCION DEL PACIENTE. CAPACIDAD DE CARGA SEGURA DE 270 KG. CONTROL DE MANO CON BLOQUEO DE MOVIMIENTOS. | 123540
I090000088 | 2428 | CAMA CLINICA CAMA CLINICA ELECTRICA DE MULTIPLES POSICIONES PARA PACIENTE PSIQUIATRICO. UNIDAD ELECTROMECANICA RODABLE QUE FACILITA LA ATENCION DEL PACIENTE. CAPACIDAD DE CARGA SEGURA DE 270 KG. CONTROL DE MANO CON BLOQUEO DE MOVIMIENTOS. | 123540
I090000088 | 2429 | CAMA CLINICA CAMA CLINICA ELECTRICA DE MULTIPLES POSICIONES PARA PACIENTE PSIQUIATRICO. UNIDAD ELECTROMECANICA RODABLE QUE FACILITA LA ATENCION DEL PACIENTE. CAPACIDAD DE CARGA SEGURA DE 270 KG. CONTROL DE MANO CON BLOQUEO DE MOVIMIENTOS. | 123540
I090000088 | 2430 | CAMA CLINICA CAMA CLINICA ELECTRICA DE MULTIPLES POSICIONES PARA PACIENTE PSIQUIATRICO. UNIDAD ELECTROMECANICA RODABLE QUE FACILITA LA ATENCION DEL PACIENTE. CAPACIDAD DE CARGA SEGURA DE 270 KG. CONTROL DE MANO CON BLOQUEO DE MOVIMIENTOS. | 123540
I090000088 | 2431 | CAMA CLINICA CAMA CLINICA ELECTRICA DE MULTIPLES POSICIONES PARA PACIENTE PSIQUIATRICO. UNIDAD ELECTROMECANICA RODABLE QUE FACILITA LA ATENCION DEL PACIENTE. CAPACIDAD DE CARGA SEGURA DE 270 KG. CONTROL DE MANO CON BLOQUEO DE MOVIMIENTOS. | 123540
I090000088 | 2432 | CAMA CLINICA CAMA CLINICA ELECTRICA DE MULTIPLES POSICIONES PARA PACIENTE PSIQUIATRICO. UNIDAD ELECTROMECANICA RODABLE QUE FACILITA LA ATENCION DEL PACIENTE. CAPACIDAD DE CARGA SEGURA DE 270 KG. CONTROL DE MANO CON BLOQUEO DE MOVIMIENTOS. | 123540
I090000088 | 2433 | CAMA CLINICA CAMA CLINICA ELECTRICA DE MULTIPLES POSICIONES PARA PACIENTE PSIQUIATRICO. UNIDAD ELECTROMECANICA RODABLE QUE FACILITA LA ATENCION DEL PACIENTE. CAPACIDAD DE CARGA SEGURA DE 270 KG. CONTROL DE MANO CON BLOQUEO DE MOVIMIENTOS. | 123540
I090000088 | 2434 | CAMA CLINICA CAMA CLINICA ELECTRICA DE MULTIPLES POSICIONES PARA PACIENTE PSIQUIATRICO. UNIDAD ELECTROMECANICA RODABLE QUE FACILITA LA ATENCION DEL PACIENTE. CAPACIDAD DE CARGA SEGURA DE 270 KG. CONTROL DE MANO CON BLOQUEO DE MOVIMIENTOS. | 123540
I090000088 | 2435 | CAMA CLINICA CAMA CLINICA ELECTRICA DE MULTIPLES POSICIONES PARA PACIENTE PSIQUIATRICO. UNIDAD ELECTROMECANICA RODABLE QUE FACILITA LA ATENCION DEL PACIENTE. CAPACIDAD DE CARGA SEGURA DE 270 KG. CONTROL DE MANO CON BLOQUEO DE MOVIMIENTOS. | 123540
I090000088 | 2436 | CAMA CLINICA CAMA CLINICA ELECTRICA DE MULTIPLES POSICIONES PARA PACIENTE PSIQUIATRICO. UNIDAD ELECTROMECANICA RODABLE QUE FACILITA LA ATENCION DEL PACIENTE. CAPACIDAD DE CARGA SEGURA DE 270 KG. CONTROL DE MANO CON BLOQUEO DE MOVIMIENTOS. | 123540
I090000088 | 2437 | CAMA CLINICA CAMA CLINICA ELECTRICA DE MULTIPLES POSICIONES PARA PACIENTE PSIQUIATRICO. UNIDAD ELECTROMECANICA RODABLE QUE FACILITA LA ATENCION DEL PACIENTE. CAPACIDAD DE CARGA SEGURA DE 270 KG. CONTROL DE MANO CON BLOQUEO DE MOVIMIENTOS. | 123540
I090000088 | 2438 | CAMA CLINICA CAMA CLINICA ELECTRICA DE MULTIPLES POSICIONES PARA PACIENTE PSIQUIATRICO. UNIDAD ELECTROMECANICA RODABLE QUE FACILITA LA ATENCION DEL PACIENTE. CAPACIDAD DE CARGA SEGURA DE 270 KG. CONTROL DE MANO CON BLOQUEO DE MOVIMIENTOS. | 123540
I090000088 | 2439 | CAMA CLINICA CAMA CLINICA ELECTRICA DE MULTIPLES POSICIONES PARA PACIENTE PSIQUIATRICO. UNIDAD ELECTROMECANICA RODABLE QUE FACILITA LA ATENCION DEL PACIENTE. CAPACIDAD DE CARGA SEGURA DE 270 KG. CONTROL DE MANO CON BLOQUEO DE MOVIMIENTOS. | 123540
I090000088 | 2440 | CAMA CLINICA CAMA CLINICA ELECTRICA DE MULTIPLES POSICIONES PARA PACIENTE PSIQUIATRICO. UNIDAD ELECTROMECANICA RODABLE QUE FACILITA LA ATENCION DEL PACIENTE. CAPACIDAD DE CARGA SEGURA DE 270 KG. CONTROL DE MANO CON BLOQUEO DE MOVIMIENTOS. | 123540
I090000088 | 2441 | CAMA CLINICA CAMA CLINICA ELECTRICA DE MULTIPLES POSICIONES PARA PACIENTE PSIQUIATRICO. UNIDAD ELECTROMECANICA RODABLE QUE FACILITA LA ATENCION DEL PACIENTE. CAPACIDAD DE CARGA SEGURA DE 270 KG. CONTROL DE MANO CON BLOQUEO DE MOVIMIENTOS. | 123540
I090000088 | 2442 | CAMA CLINICA CAMA CLINICA ELECTRICA DE MULTIPLES POSICIONES PARA PACIENTE PSIQUIATRICO. UNIDAD ELECTROMECANICA RODABLE QUE FACILITA LA ATENCION DEL PACIENTE. CAPACIDAD DE CARGA SEGURA DE 270 KG. CONTROL DE MANO CON BLOQUEO DE MOVIMIENTOS. | 123540
I090000088 | 2443 | CAMA CLINICA CAMA CLINICA ELECTRICA DE MULTIPLES POSICIONES PARA PACIENTE PSIQUIATRICO. UNIDAD ELECTROMECANICA RODABLE QUE FACILITA LA ATENCION DEL PACIENTE. CAPACIDAD DE CARGA SEGURA DE 270 KG. CONTROL DE MANO CON BLOQUEO DE MOVIMIENTOS. | 123540
I090000088 | 2444 | CAMA CLINICA CAMA CLINICA ELECTRICA DE MULTIPLES POSICIONES PARA PACIENTE PSIQUIATRICO. UNIDAD ELECTROMECANICA RODABLE QUE FACILITA LA ATENCION DEL PACIENTE. CAPACIDAD DE CARGA SEGURA DE 270 KG. CONTROL DE MANO CON BLOQUEO DE MOVIMIENTOS. | 123540
I090000088 | 2445 | CAMA CLINICA CAMA CLINICA ELECTRICA DE MULTIPLES POSICIONES PARA PACIENTE PSIQUIATRICO. UNIDAD ELECTROMECANICA RODABLE QUE FACILITA LA ATENCION DEL PACIENTE. CAPACIDAD DE CARGA SEGURA DE 270 KG. CONTROL DE MANO CON BLOQUEO DE MOVIMIENTOS. | 123540
I090000088 | 2446 | CAMA CLINICA CAMA CLINICA ELECTRICA DE MULTIPLES POSICIONES PARA PACIENTE PSIQUIATRICO. UNIDAD ELECTROMECANICA RODABLE QUE FACILITA LA ATENCION DEL PACIENTE. CAPACIDAD DE CARGA SEGURA DE 270 KG. CONTROL DE MANO CON BLOQUEO DE MOVIMIENTOS. | 123540
I090000088 | 2447 | CAMA CLINICA CAMA CLINICA ELECTRICA DE MULTIPLES POSICIONES PARA PACIENTE PSIQUIATRICO. UNIDAD ELECTROMECANICA RODABLE QUE FACILITA LA ATENCION DEL PACIENTE. CAPACIDAD DE CARGA SEGURA DE 270 KG. CONTROL DE MANO CON BLOQUEO DE MOVIMIENTOS. | 123540
I090000088 | 2448 | CAMA CLINICA CAMA CLINICA ELECTRICA DE MULTIPLES POSICIONES PARA PACIENTE PSIQUIATRICO. UNIDAD ELECTROMECANICA RODABLE QUE FACILITA LA ATENCION DEL PACIENTE. CAPACIDAD DE CARGA SEGURA DE 270 KG. CONTROL DE MANO CON BLOQUEO DE MOVIMIENTOS. | 123540
I090000088 | 2449 | CAMA CLINICA CAMA CLINICA ELECTRICA DE MULTIPLES POSICIONES PARA PACIENTE PSIQUIATRICO. UNIDAD ELECTROMECANICA RODABLE QUE FACILITA LA ATENCION DEL PACIENTE. CAPACIDAD DE CARGA SEGURA DE 270 KG. CONTROL DE MANO CON BLOQUEO DE MOVIMIENTOS. | 123540
I090000088 | 2450 | CAMA CLINICA CAMA CLINICA ELECTRICA DE MULTIPLES POSICIONES PARA PACIENTE PSIQUIATRICO. UNIDAD ELECTROMECANICA RODABLE QUE FACILITA LA ATENCION DEL PACIENTE. CAPACIDAD DE CARGA SEGURA DE 270 KG. CONTROL DE MANO CON BLOQUEO DE MOVIMIENTOS. | 123540
I090000088 | 2451 | CAMA CLINICA CAMA CLINICA ELECTRICA DE MULTIPLES POSICIONES PARA PACIENTE PSIQUIATRICO. UNIDAD ELECTROMECANICA RODABLE QUE FACILITA LA ATENCION DEL PACIENTE. CAPACIDAD DE CARGA SEGURA DE 270 KG. CONTROL DE MANO CON BLOQUEO DE MOVIMIENTOS. | 123540
I090000088 | 2452 | CAMA CLINICA CAMA CLINICA ELECTRICA DE MULTIPLES POSICIONES PARA PACIENTE PSIQUIATRICO. UNIDAD ELECTROMECANICA RODABLE QUE FACILITA LA ATENCION DEL PACIENTE. CAPACIDAD DE CARGA SEGURA DE 270 KG. CONTROL DE MANO CON BLOQUEO DE MOVIMIENTOS. | 123540
I090000088 | 2453 | CAMA CLINICA CAMA CLINICA ELECTRICA DE MULTIPLES POSICIONES PARA PACIENTE PSIQUIATRICO. UNIDAD ELECTROMECANICA RODABLE QUE FACILITA LA ATENCION DEL PACIENTE. CAPACIDAD DE CARGA SEGURA DE 270 KG. CONTROL DE MANO CON BLOQUEO DE MOVIMIENTOS. | 123540
I090000088 | 2454 | CAMA CLINICA CAMA CLINICA ELECTRICA DE MULTIPLES POSICIONES PARA PACIENTE PSIQUIATRICO. UNIDAD ELECTROMECANICA RODABLE QUE FACILITA LA ATENCION DEL PACIENTE. CAPACIDAD DE CARGA SEGURA DE 270 KG. CONTROL DE MANO CON BLOQUEO DE MOVIMIENTOS. | 123540
I090000088 | 2455 | CAMA CLINICA CAMA CLINICA ELECTRICA DE MULTIPLES POSICIONES PARA PACIENTE PSIQUIATRICO. UNIDAD ELECTROMECANICA RODABLE QUE FACILITA LA ATENCION DEL PACIENTE. CAPACIDAD DE CARGA SEGURA DE 270 KG. CONTROL DE MANO CON BLOQUEO DE MOVIMIENTOS. | 123540
I090000088 | 2456 | CAMA CLINICA CAMA CLINICA ELECTRICA DE MULTIPLES POSICIONES PARA PACIENTE PSIQUIATRICO. UNIDAD ELECTROMECANICA RODABLE QUE FACILITA LA ATENCION DEL PACIENTE. CAPACIDAD DE CARGA SEGURA DE 270 KG. CONTROL DE MANO CON BLOQUEO DE MOVIMIENTOS. | 123540
I090000088 | 2457 | CAMA CLINICA CAMA CLINICA ELECTRICA DE MULTIPLES POSICIONES PARA PACIENTE PSIQUIATRICO. UNIDAD ELECTROMECANICA RODABLE QUE FACILITA LA ATENCION DEL PACIENTE. CAPACIDAD DE CARGA SEGURA DE 270 KG. CONTROL DE MANO CON BLOQUEO DE MOVIMIENTOS. | 123540
I090000088 | 2458 | CAMA CLINICA CAMA CLINICA ELECTRICA DE MULTIPLES POSICIONES PARA PACIENTE PSIQUIATRICO. UNIDAD ELECTROMECANICA RODABLE QUE FACILITA LA ATENCION DEL PACIENTE. CAPACIDAD DE CARGA SEGURA DE 270 KG. CONTROL DE MANO CON BLOQUEO DE MOVIMIENTOS. | 123540
I090000088 | 2459 | CAMA CLINICA CAMA CLINICA ELECTRICA DE MULTIPLES POSICIONES PARA PACIENTE PSIQUIATRICO. UNIDAD ELECTROMECANICA RODABLE QUE FACILITA LA ATENCION DEL PACIENTE. CAPACIDAD DE CARGA SEGURA DE 270 KG. CONTROL DE MANO CON BLOQUEO DE MOVIMIENTOS. | 123540
I090000088 | 2460 | CAMA CLINICA CAMA CLINICA ELECTRICA DE MULTIPLES POSICIONES PARA PACIENTE PSIQUIATRICO. UNIDAD ELECTROMECANICA RODABLE QUE FACILITA LA ATENCION DEL PACIENTE. CAPACIDAD DE CARGA SEGURA DE 270 KG. CONTROL DE MANO CON BLOQUEO DE MOVIMIENTOS. | 123540
I090000088 | 2461 | CAMA CLINICA CAMA CLINICA ELECTRICA DE MULTIPLES POSICIONES PARA PACIENTE PSIQUIATRICO. UNIDAD ELECTROMECANICA RODABLE QUE FACILITA LA ATENCION DEL PACIENTE. CAPACIDAD DE CARGA SEGURA DE 270 KG. CONTROL DE MANO CON BLOQUEO DE MOVIMIENTOS. | 123540
I090000088 | 2462 | CAMA CLINICA CAMA CLINICA ELECTRICA DE MULTIPLES POSICIONES PARA PACIENTE PSIQUIATRICO. UNIDAD ELECTROMECANICA RODABLE QUE FACILITA LA ATENCION DEL PACIENTE. CAPACIDAD DE CARGA SEGURA DE 270 KG. CONTROL DE MANO CON BLOQUEO DE MOVIMIENTOS. | 123540
I090000088 | 2463 | CAMA CLINICA CAMA CLINICA ELECTRICA DE MULTIPLES POSICIONES PARA PACIENTE PSIQUIATRICO. UNIDAD ELECTROMECANICA RODABLE QUE FACILITA LA ATENCION DEL PACIENTE. CAPACIDAD DE CARGA SEGURA DE 270 KG. CONTROL DE MANO CON BLOQUEO DE MOVIMIENTOS. | 123540
I090000088 | 2464 | CAMA CLINICA CAMA CLINICA ELECTRICA DE MULTIPLES POSICIONES PARA PACIENTE PSIQUIATRICO. UNIDAD ELECTROMECANICA RODABLE QUE FACILITA LA ATENCION DEL PACIENTE. CAPACIDAD DE CARGA SEGURA DE 270 KG. CONTROL DE MANO CON BLOQUEO DE MOVIMIENTOS. | 123540
I090000088 | 2465 | CAMA CLINICA CAMA CLINICA ELECTRICA DE MULTIPLES POSICIONES PARA PACIENTE PSIQUIATRICO. UNIDAD ELECTROMECANICA RODABLE QUE FACILITA LA ATENCION DEL PACIENTE. CAPACIDAD DE CARGA SEGURA DE 270 KG. CONTROL DE MANO CON BLOQUEO DE MOVIMIENTOS. | 123540
I090000088 | 2466 | CAMA CLINICA CAMA CLINICA ELECTRICA DE MULTIPLES POSICIONES PARA PACIENTE PSIQUIATRICO. UNIDAD ELECTROMECANICA RODABLE QUE FACILITA LA ATENCION DEL PACIENTE. CAPACIDAD DE CARGA SEGURA DE 270 KG. CONTROL DE MANO CON BLOQUEO DE MOVIMIENTOS. | 123540
I090000088 | 2467 | CAMA CLINICA CAMA CLINICA ELECTRICA DE MULTIPLES POSICIONES PARA PACIENTE PSIQUIATRICO. UNIDAD ELECTROMECANICA RODABLE QUE FACILITA LA ATENCION DEL PACIENTE. CAPACIDAD DE CARGA SEGURA DE 270 KG. CONTROL DE MANO CON BLOQUEO DE MOVIMIENTOS. | 123540
I090000088 | 2468 | CAMA CLINICA CAMA CLINICA ELECTRICA DE MULTIPLES POSICIONES PARA PACIENTE PSIQUIATRICO. UNIDAD ELECTROMECANICA RODABLE QUE FACILITA LA ATENCION DEL PACIENTE. CAPACIDAD DE CARGA SEGURA DE 270 KG. CONTROL DE MANO CON BLOQUEO DE MOVIMIENTOS. | 123540
I090000088 | 2469 | CAMA CLINICA CAMA CLINICA ELECTRICA DE MULTIPLES POSICIONES PARA PACIENTE PSIQUIATRICO. UNIDAD ELECTROMECANICA RODABLE QUE FACILITA LA ATENCION DEL PACIENTE. CAPACIDAD DE CARGA SEGURA DE 270 KG. CONTROL DE MANO CON BLOQUEO DE MOVIMIENTOS. | 123540
I090000088 | 2470 | CAMA CLINICA CAMA CLINICA ELECTRICA DE MULTIPLES POSICIONES PARA PACIENTE PSIQUIATRICO. UNIDAD ELECTROMECANICA RODABLE QUE FACILITA LA ATENCION DEL PACIENTE. CAPACIDAD DE CARGA SEGURA DE 270 KG. CONTROL DE MANO CON BLOQUEO DE MOVIMIENTOS. | 123540
I090000088 | 2471 | CAMA CLINICA CAMA CLINICA ELECTRICA DE MULTIPLES POSICIONES PARA PACIENTE PSIQUIATRICO. UNIDAD ELECTROMECANICA RODABLE QUE FACILITA LA ATENCION DEL PACIENTE. CAPACIDAD DE CARGA SEGURA DE 270 KG. CONTROL DE MANO CON BLOQUEO DE MOVIMIENTOS. | 123540
I090000088 | 2472 | CAMA CLINICA CAMA CLINICA ELECTRICA DE MULTIPLES POSICIONES PARA PACIENTE PSIQUIATRICO. UNIDAD ELECTROMECANICA RODABLE QUE FACILITA LA ATENCION DEL PACIENTE. CAPACIDAD DE CARGA SEGURA DE 270 KG. CONTROL DE MANO CON BLOQUEO DE MOVIMIENTOS. | 123540
I090000088 | 2473 | CAMA CLINICA CAMA CLINICA ELECTRICA DE MULTIPLES POSICIONES PARA PACIENTE PSIQUIATRICO. UNIDAD ELECTROMECANICA RODABLE QUE FACILITA LA ATENCION DEL PACIENTE. CAPACIDAD DE CARGA SEGURA DE 270 KG. CONTROL DE MANO CON BLOQUEO DE MOVIMIENTOS. | 123540
I090000088 | 2474 | CAMA CLINICA CAMA CLINICA ELECTRICA DE MULTIPLES POSICIONES PARA PACIENTE PSIQUIATRICO. UNIDAD ELECTROMECANICA RODABLE QUE FACILITA LA ATENCION DEL PACIENTE. CAPACIDAD DE CARGA SEGURA DE 270 KG. CONTROL DE MANO CON BLOQUEO DE MOVIMIENTOS. | 123540
I090000088 | 2475 | CAMA CLINICA CAMA CLINICA ELECTRICA DE MULTIPLES POSICIONES PARA PACIENTE PSIQUIATRICO. UNIDAD ELECTROMECANICA RODABLE QUE FACILITA LA ATENCION DEL PACIENTE. CAPACIDAD DE CARGA SEGURA DE 270 KG. CONTROL DE MANO CON BLOQUEO DE MOVIMIENTOS. | 123540
I090000088 | 2476 | CAMA CLINICA CAMA CLINICA ELECTRICA DE MULTIPLES POSICIONES PARA PACIENTE PSIQUIATRICO. UNIDAD ELECTROMECANICA RODABLE QUE FACILITA LA ATENCION DEL PACIENTE. CAPACIDAD DE CARGA SEGURA DE 270 KG. CONTROL DE MANO CON BLOQUEO DE MOVIMIENTOS. | 123540
I090000088 | 2477 | CAMA CLINICA CAMA CLINICA ELECTRICA DE MULTIPLES POSICIONES PARA PACIENTE PSIQUIATRICO. UNIDAD ELECTROMECANICA RODABLE QUE FACILITA LA ATENCION DEL PACIENTE. CAPACIDAD DE CARGA SEGURA DE 270 KG. CONTROL DE MANO CON BLOQUEO DE MOVIMIENTOS. | 123540
I090000088 | 2478 | CAMA CLINICA CAMA CLINICA ELECTRICA DE MULTIPLES POSICIONES PARA PACIENTE PSIQUIATRICO. UNIDAD ELECTROMECANICA RODABLE QUE FACILITA LA ATENCION DEL PACIENTE. CAPACIDAD DE CARGA SEGURA DE 270 KG. CONTROL DE MANO CON BLOQUEO DE MOVIMIENTOS. | 123540
I090000088 | 2479 | CAMA CLINICA CAMA CLINICA ELECTRICA DE MULTIPLES POSICIONES PARA PACIENTE PSIQUIATRICO. UNIDAD ELECTROMECANICA RODABLE QUE FACILITA LA ATENCION DEL PACIENTE. CAPACIDAD DE CARGA SEGURA DE 270 KG. CONTROL DE MANO CON BLOQUEO DE MOVIMIENTOS. | 123540
I090000088 | 2480 | CAMA CLINICA CAMA CLINICA ELECTRICA DE MULTIPLES POSICIONES PARA PACIENTE PSIQUIATRICO. UNIDAD ELECTROMECANICA RODABLE QUE FACILITA LA ATENCION DEL PACIENTE. CAPACIDAD DE CARGA SEGURA DE 270 KG. CONTROL DE MANO CON BLOQUEO DE MOVIMIENTOS. | 123540
I090000088 | 2481 | CAMA CLINICA CAMA CLINICA ELECTRICA DE MULTIPLES POSICIONES PARA PACIENTE PSIQUIATRICO. UNIDAD ELECTROMECANICA RODABLE QUE FACILITA LA ATENCION DEL PACIENTE. CAPACIDAD DE CARGA SEGURA DE 270 KG. CONTROL DE MANO CON BLOQUEO DE MOVIMIENTOS. | 123540
I090000088 | 2482 | CAMA CLINICA CAMA CLINICA ELECTRICA DE MULTIPLES POSICIONES PARA PACIENTE PSIQUIATRICO. UNIDAD ELECTROMECANICA RODABLE QUE FACILITA LA ATENCION DEL PACIENTE. CAPACIDAD DE CARGA SEGURA DE 270 KG. CONTROL DE MANO CON BLOQUEO DE MOVIMIENTOS. | 123540
I090000088 | 2483 | CAMA CLINICA CAMA CLINICA ELECTRICA DE MULTIPLES POSICIONES PARA PACIENTE PSIQUIATRICO. UNIDAD ELECTROMECANICA RODABLE QUE FACILITA LA ATENCION DEL PACIENTE. CAPACIDAD DE CARGA SEGURA DE 270 KG. CONTROL DE MANO CON BLOQUEO DE MOVIMIENTOS. | 123540
I090000088 | 2484 | CAMA CLINICA CAMA CLINICA ELECTRICA DE MULTIPLES POSICIONES PARA PACIENTE PSIQUIATRICO. UNIDAD ELECTROMECANICA RODABLE QUE FACILITA LA ATENCION DEL PACIENTE. CAPACIDAD DE CARGA SEGURA DE 270 KG. CONTROL DE MANO CON BLOQUEO DE MOVIMIENTOS. | 123540
I090000088 | 2485 | CAMA CLINICA CAMA CLINICA ELECTRICA DE MULTIPLES POSICIONES PARA PACIENTE PSIQUIATRICO. UNIDAD ELECTROMECANICA RODABLE QUE FACILITA LA ATENCION DEL PACIENTE. CAPACIDAD DE CARGA SEGURA DE 270 KG. CONTROL DE MANO CON BLOQUEO DE MOVIMIENTOS. | 123540
I090000088 | 2486 | CAMA CLINICA CAMA CLINICA ELECTRICA DE MULTIPLES POSICIONES PARA PACIENTE PSIQUIATRICO. UNIDAD ELECTROMECANICA RODABLE QUE FACILITA LA ATENCION DEL PACIENTE. CAPACIDAD DE CARGA SEGURA DE 270 KG. CONTROL DE MANO CON BLOQUEO DE MOVIMIENTOS. | 123540
I090000088 | 2487 | CAMA CLINICA CAMA CLINICA ELECTRICA DE MULTIPLES POSICIONES PARA PACIENTE PSIQUIATRICO. UNIDAD ELECTROMECANICA RODABLE QUE FACILITA LA ATENCION DEL PACIENTE. CAPACIDAD DE CARGA SEGURA DE 270 KG. CONTROL DE MANO CON BLOQUEO DE MOVIMIENTOS. | 123540
I090000088 | 2488 | CAMA CLINICA CAMA CLINICA ELECTRICA DE MULTIPLES POSICIONES PARA PACIENTE PSIQUIATRICO. UNIDAD ELECTROMECANICA RODABLE QUE FACILITA LA ATENCION DEL PACIENTE. CAPACIDAD DE CARGA SEGURA DE 270 KG. CONTROL DE MANO CON BLOQUEO DE MOVIMIENTOS. | 123540
I090000088 | 2489 | CAMA CLINICA CAMA CLINICA ELECTRICA DE MULTIPLES POSICIONES PARA PACIENTE PSIQUIATRICO. UNIDAD ELECTROMECANICA RODABLE QUE FACILITA LA ATENCION DEL PACIENTE. CAPACIDAD DE CARGA SEGURA DE 270 KG. CONTROL DE MANO CON BLOQUEO DE MOVIMIENTOS. | 123540
I090000088 | 2490 | CAMA CLINICA CAMA CLINICA ELECTRICA DE MULTIPLES POSICIONES PARA PACIENTE PSIQUIATRICO. UNIDAD ELECTROMECANICA RODABLE QUE FACILITA LA ATENCION DEL PACIENTE. CAPACIDAD DE CARGA SEGURA DE 270 KG. CONTROL DE MANO CON BLOQUEO DE MOVIMIENTOS. | 123540
I090000088 | 2491 | CAMA CLINICA CAMA CLINICA ELECTRICA DE MULTIPLES POSICIONES PARA PACIENTE PSIQUIATRICO. UNIDAD ELECTROMECANICA RODABLE QUE FACILITA LA ATENCION DEL PACIENTE. CAPACIDAD DE CARGA SEGURA DE 270 KG. CONTROL DE MANO CON BLOQUEO DE MOVIMIENTOS. | 123540
I090000088 | 2492 | CAMA CLINICA CAMA CLINICA ELECTRICA DE MULTIPLES POSICIONES PARA PACIENTE PSIQUIATRICO. UNIDAD ELECTROMECANICA RODABLE QUE FACILITA LA ATENCION DEL PACIENTE. CAPACIDAD DE CARGA SEGURA DE 270 KG. CONTROL DE MANO CON BLOQUEO DE MOVIMIENTOS. | 123540
I090000088 | 2493 | CAMA CLINICA CAMA CLINICA ELECTRICA DE MULTIPLES POSICIONES PARA PACIENTE PSIQUIATRICO. UNIDAD ELECTROMECANICA RODABLE QUE FACILITA LA ATENCION DEL PACIENTE. CAPACIDAD DE CARGA SEGURA DE 270 KG. CONTROL DE MANO CON BLOQUEO DE MOVIMIENTOS. | 123540
I090000088 | 2494 | CAMA CLINICA CAMA CLINICA ELECTRICA DE MULTIPLES POSICIONES PARA PACIENTE PSIQUIATRICO. UNIDAD ELECTROMECANICA RODABLE QUE FACILITA LA ATENCION DEL PACIENTE. CAPACIDAD DE CARGA SEGURA DE 270 KG. CONTROL DE MANO CON BLOQUEO DE MOVIMIENTOS. | 123540
I090000088 | 2495 | CAMA CLINICA CAMA CLINICA ELECTRICA DE MULTIPLES POSICIONES PARA PACIENTE PSIQUIATRICO. UNIDAD ELECTROMECANICA RODABLE QUE FACILITA LA ATENCION DEL PACIENTE. CAPACIDAD DE CARGA SEGURA DE 270 KG. CONTROL DE MANO CON BLOQUEO DE MOVIMIENTOS. | 123540
I090000088 | 2496 | CAMA CLINICA CAMA CLINICA ELECTRICA DE MULTIPLES POSICIONES PARA PACIENTE PSIQUIATRICO. UNIDAD ELECTROMECANICA RODABLE QUE FACILITA LA ATENCION DEL PACIENTE. CAPACIDAD DE CARGA SEGURA DE 270 KG. CONTROL DE MANO CON BLOQUEO DE MOVIMIENTOS. | 123540
I090000088 | 2497 | CAMA CLINICA CAMA CLINICA ELECTRICA DE MULTIPLES POSICIONES PARA PACIENTE PSIQUIATRICO. UNIDAD ELECTROMECANICA RODABLE QUE FACILITA LA ATENCION DEL PACIENTE. CAPACIDAD DE CARGA SEGURA DE 270 KG. CONTROL DE MANO CON BLOQUEO DE MOVIMIENTOS. | 123540
I090000088 | 2498 | CAMA CLINICA CAMA CLINICA ELECTRICA DE MULTIPLES POSICIONES PARA PACIENTE PSIQUIATRICO. UNIDAD ELECTROMECANICA RODABLE QUE FACILITA LA ATENCION DEL PACIENTE. CAPACIDAD DE CARGA SEGURA DE 270 KG. CONTROL DE MANO CON BLOQUEO DE MOVIMIENTOS. | 123540
I090000088 | 2499 | CAMA CLINICA CAMA CLINICA ELECTRICA DE MULTIPLES POSICIONES PARA PACIENTE PSIQUIATRICO. UNIDAD ELECTROMECANICA RODABLE QUE FACILITA LA ATENCION DEL PACIENTE. CAPACIDAD DE CARGA SEGURA DE 270 KG. CONTROL DE MANO CON BLOQUEO DE MOVIMIENTOS. | 123540
I090000088 | 2500 | CAMA CLINICA CAMA CLINICA ELECTRICA DE MULTIPLES POSICIONES PARA PACIENTE PSIQUIATRICO. UNIDAD ELECTROMECANICA RODABLE QUE FACILITA LA ATENCION DEL PACIENTE. CAPACIDAD DE CARGA SEGURA DE 270 KG. CONTROL DE MANO CON BLOQUEO DE MOVIMIENTOS. | 123540
I090000100 | 885 | CARRO CAMILLA CAMILLA HIDRAULICA Y/O NEUMATICA RODABLE Y DE ALTURA VARIABLE PARA FACILITAR LA REALIZACION DE ESTUDIOS RADIOLOGICOS. DE SUPERFICIE RADIOTRANSPARENTE A TODO LO LARGO DE LA CAMILLA LA CUAL PROPORCIONA DIFERENTES POSICIONES. | 142796
I090000100 | 886 | CARRO CAMILLA CAMILLA HIDRAULICA Y/O NEUMATICA RODABLE Y DE ALTURA VARIABLE PARA FACILITAR LA REALIZACION DE ESTUDIOS RADIOLOGICOS. DE SUPERFICIE RADIOTRANSPARENTE A TODO LO LARGO DE LA CAMILLA LA CUAL PROPORCIONA DIFERENTES POSICIONES. | 142796
I090000100 | 887 | CARRO CAMILLA CAMILLA HIDRAULICA Y/O NEUMATICA RODABLE Y DE ALTURA VARIABLE PARA FACILITAR LA REALIZACION DE ESTUDIOS RADIOLOGICOS. DE SUPERFICIE RADIOTRANSPARENTE A TODO LO LARGO DE LA CAMILLA LA CUAL PROPORCIONA DIFERENTES POSICIONES. | 142796
I090000100 | 888 | CARRO CAMILLA CAMILLA HIDRAULICA Y/O NEUMATICA RODABLE Y DE ALTURA VARIABLE PARA FACILITAR LA REALIZACION DE ESTUDIOS RADIOLOGICOS. DE SUPERFICIE RADIOTRANSPARENTE A TODO LO LARGO DE LA CAMILLA LA CUAL PROPORCIONA DIFERENTES POSICIONES. | 142796
I090000100 | 889 | CARRO CAMILLA CAMILLA HIDRAULICA Y/O NEUMATICA RODABLE Y DE ALTURA VARIABLE PARA FACILITAR LA REALIZACION DE ESTUDIOS RADIOLOGICOS. DE SUPERFICIE RADIOTRANSPARENTE A TODO LO LARGO DE LA CAMILLA LA CUAL PROPORCIONA DIFERENTES POSICIONES. | 142796
I090000100 | 890 | CARRO CAMILLA CAMILLA HIDRAULICA Y/O NEUMATICA RODABLE Y DE ALTURA VARIABLE PARA FACILITAR LA REALIZACION DE ESTUDIOS RADIOLOGICOS. DE SUPERFICIE RADIOTRANSPARENTE A TODO LO LARGO DE LA CAMILLA LA CUAL PROPORCIONA DIFERENTES POSICIONES. | 142796
I090000100 | 891 | CARRO CAMILLA CAMILLA HIDRAULICA Y/O NEUMATICA RODABLE Y DE ALTURA VARIABLE PARA FACILITAR LA REALIZACION DE ESTUDIOS RADIOLOGICOS. DE SUPERFICIE RADIOTRANSPARENTE A TODO LO LARGO DE LA CAMILLA LA CUAL PROPORCIONA DIFERENTES POSICIONES. | 142796
I090000100 | 892 | CARRO CAMILLA CAMILLA HIDRAULICA Y/O NEUMATICA RODABLE Y DE ALTURA VARIABLE PARA FACILITAR LA REALIZACION DE ESTUDIOS RADIOLOGICOS. DE SUPERFICIE RADIOTRANSPARENTE A TODO LO LARGO DE LA CAMILLA LA CUAL PROPORCIONA DIFERENTES POSICIONES. | 142796
I090000100 | 893 | CARRO CAMILLA CAMILLA HIDRAULICA Y/O NEUMATICA RODABLE Y DE ALTURA VARIABLE PARA FACILITAR LA REALIZACION DE ESTUDIOS RADIOLOGICOS. DE SUPERFICIE RADIOTRANSPARENTE A TODO LO LARGO DE LA CAMILLA LA CUAL PROPORCIONA DIFERENTES POSICIONES. | 142796
I090000100 | 894 | CARRO CAMILLA CAMILLA HIDRAULICA Y/O NEUMATICA RODABLE Y DE ALTURA VARIABLE PARA FACILITAR LA REALIZACION DE ESTUDIOS RADIOLOGICOS. DE SUPERFICIE RADIOTRANSPARENTE A TODO LO LARGO DE LA CAMILLA LA CUAL PROPORCIONA DIFERENTES POSICIONES. | 142796
I090000100 | 895 | CARRO CAMILLA CAMILLA HIDRAULICA Y/O NEUMATICA RODABLE Y DE ALTURA VARIABLE PARA FACILITAR LA REALIZACION DE ESTUDIOS RADIOLOGICOS. DE SUPERFICIE RADIOTRANSPARENTE A TODO LO LARGO DE LA CAMILLA LA CUAL PROPORCIONA DIFERENTES POSICIONES. | 142796
I090000100 | 896 | CARRO CAMILLA CAMILLA HIDRAULICA Y/O NEUMATICA RODABLE Y DE ALTURA VARIABLE PARA FACILITAR LA REALIZACION DE ESTUDIOS RADIOLOGICOS. DE SUPERFICIE RADIOTRANSPARENTE A TODO LO LARGO DE LA CAMILLA LA CUAL PROPORCIONA DIFERENTES POSICIONES. | 142796
I090000100 | 897 | CARRO CAMILLA CAMILLA HIDRAULICA Y/O NEUMATICA RODABLE Y DE ALTURA VARIABLE PARA FACILITAR LA REALIZACION DE ESTUDIOS RADIOLOGICOS. DE SUPERFICIE RADIOTRANSPARENTE A TODO LO LARGO DE LA CAMILLA LA CUAL PROPORCIONA DIFERENTES POSICIONES. | 142796
I090000100 | 898 | CARRO CAMILLA CAMILLA HIDRAULICA Y/O NEUMATICA RODABLE Y DE ALTURA VARIABLE PARA FACILITAR LA REALIZACION DE ESTUDIOS RADIOLOGICOS. DE SUPERFICIE RADIOTRANSPARENTE A TODO LO LARGO DE LA CAMILLA LA CUAL PROPORCIONA DIFERENTES POSICIONES. | 142796
I090000184 | 8 | EQUIPO ELECTRO ENCEFALOGRAFO EQUIPO DE ELCTROENCEFALOGRAFO QUE REGISTRA LAS VARIACIONES A LA ACTIVIDAD ELECTRICA CEREBRAL Y LAS DESPLIEGA COMO ONDAS A TRAVES DE UN SISTEMA DE REVISION Y BASE DE DATOS. SISTEMA DE ELECTRODOS DE COLOCACION EN CUERO CABELLUDO (DIAFRAGMA DE COLOCACION EN EL AMPLIFICADOR) PARA 32 64 128 192 Y 256 CANALES PARA LA ADQUISICION DE SENALES ELECTRICAS Y VISUALIZACION DE LAS FORMAS DE ONDA. EQUIPO DISENADO PARA LA INVESTIGACION Y USO CLINICO DE SENALES CEREBRALES ELECTROENCEFALOGRAMA. | 690200
I060200661 | 218 | GIMNASIO PARA REHABILITACION ESTACION DE REHABILITACION Y WELLNES. LA ESTACION INCLUYE EL SISTEMA MULTIDIMENSIONAL MONTABLE A LA PARED. PROVEE TRES PLANOS DE MOVIMIENTO CON RIELES INDICADORES DE POSICION Y COLOCACION CON UNA MANO PARA PERMITIR UNA FACIL INCORPORACION DEL PACIENTE SISTEMA DE BASE PORTABLE CON SEIS PUNTOS DE CONEXION TUBOS THERABAND EN CUATRO NIVELES PROGRESIVOS Y TRES LONGITUDES TRES PELOTAS DE EJERCICIO PRO SERIES SCP (AMARILLO VERDE ROJO) DOS JUEGOS DE ENTRENADORES DE ESTABILIDAD (VERDE AZUL) UN PAQUETE COMPLETO DE ACCESORIOS QUE INCLUYE CINTURON (2) TIRANTES DE ASISTENCIA CINTA PARA CABEZA BARRA DE EJERCICIOS (2) TIRANTES PARA EXTREMIDADES (2) MANIJAS DE EJERCICIO Y UN RACK DE ACCESORIOS CUATRO POSTERS A COLOR CON EJERCICIOS ACCESO GRATUITO A LA PAGINA THERABAND ACADEMY PARA LA CONSULTA Y DESCARGA DE EJERCICIOS INSTRUCCIONES Y VIDEOS. | 57321.84
I060600404 | 2256 | OXIMETRO EQUIPO PARA LA MEDICION TRANSCUTANEA DE SATURACION DE OXIGENO (SPO2) EN LA SANGRE USANDO DETECCION DE LUZ EMITIDA POR UN EMISOR ESPECIAL. 1. OXIMETRO DE PULSO DE CABECERA COMPACTO Y LIGERO PARA ENTORNOS DE CUIDADOS INTENSIVOS O DE LARGA ESTANCIA. 2. PARA MONITORIZACION DE SATURACION DE OXIGENO Y FRECUENCIA DE PULSO. 3. PARA APLICACIONES DE PACIENTES ADULTO PEDIATRICO. 4. DESPLIEGUE EN PANTALLA LED. 5. DESPLIEGUE DIGITAL DE 5.1. SPO2 5.1.1. CON DETECCION DE CAMBIOS RAPIDOS EN SPO2 ARTERIAL DE ALTA FIABILIDAD. 5.2. FRECUENCIA CARDIACA DE 25 A 240 PULSOS POR MINUTO COMO MINIMO. 5.3. INDICE DE PERFUSION DE 0.02% A 20% COMO MINIMO. 5.3.1. CON INDICADOR DE CALIDAD DE SENAL POR MOVIMIENTO Y/O PERFUSION BAJA. 5.4. ALARMAS Y/O MENSAJES DE ERROR. 6. PRECISION DE LA SENAL. RANGO ALTO DE SPO2 DE 70 A 100. 7. PROMEDIACION (TIEMPO DE MUESTREO) DE SPO2 DENTRO DEL RANGO DE 2 A 16 SEGUNDOS. 8. ALARMAS. 8.1. VISIBLES Y AUDIBLES. 8.1.1. ALTA/BAJA | 47560
I060600404 | 2257 | OXIMETRO EQUIPO PARA LA MEDICION TRANSCUTANEA DE SATURACION DE OXIGENO (SPO2) EN LA SANGRE USANDO DETECCION DE LUZ EMITIDA POR UN EMISOR ESPECIAL. 1. OXIMETRO DE PULSO DE CABECERA COMPACTO Y LIGERO PARA ENTORNOS DE CUIDADOS INTENSIVOS O DE LARGA ESTANCIA. 2. PARA MONITORIZACION DE SATURACION DE OXIGENO Y FRECUENCIA DE PULSO. 3. PARA APLICACIONES DE PACIENTES ADULTO PEDIATRICO. 4. DESPLIEGUE EN PANTALLA LED. 5. DESPLIEGUE DIGITAL DE 5.1. SPO2 5.1.1. CON DETECCION DE CAMBIOS RAPIDOS EN SPO2 ARTERIAL DE ALTA FIABILIDAD. 5.2. FRECUENCIA CARDIACA DE 25 A 240 PULSOS POR MINUTO COMO MINIMO. 5.3. INDICE DE PERFUSION DE 0.02% A 20% COMO MINIMO. 5.3.1. CON INDICADOR DE CALIDAD DE SENAL POR MOVIMIENTO Y/O PERFUSION BAJA. 5.4. ALARMAS Y/O MENSAJES DE ERROR. 6. PRECISION DE LA SENAL. RANGO ALTO DE SPO2 DE 70 A 100. 7. PROMEDIACION (TIEMPO DE MUESTREO) DE SPO2 DENTRO DEL RANGO DE 2 A 16 SEGUNDOS. 8. ALARMAS. 8.1. VISIBLES Y AUDIBLES. 8.1.1. ALTA/BAJA | 47560
I060600404 | 2258 | OXIMETRO EQUIPO PARA LA MEDICION TRANSCUTANEA DE SATURACION DE OXIGENO (SPO2) EN LA SANGRE USANDO DETECCION DE LUZ EMITIDA POR UN EMISOR ESPECIAL. 1. OXIMETRO DE PULSO DE CABECERA COMPACTO Y LIGERO PARA ENTORNOS DE CUIDADOS INTENSIVOS O DE LARGA ESTANCIA. 2. PARA MONITORIZACION DE SATURACION DE OXIGENO Y FRECUENCIA DE PULSO. 3. PARA APLICACIONES DE PACIENTES ADULTO PEDIATRICO. 4. DESPLIEGUE EN PANTALLA LED. 5. DESPLIEGUE DIGITAL DE 5.1. SPO2 5.1.1. CON DETECCION DE CAMBIOS RAPIDOS EN SPO2 ARTERIAL DE ALTA FIABILIDAD. 5.2. FRECUENCIA CARDIACA DE 25 A 240 PULSOS POR MINUTO COMO MINIMO. 5.3. INDICE DE PERFUSION DE 0.02% A 20% COMO MINIMO. 5.3.1. CON INDICADOR DE CALIDAD DE SENAL POR MOVIMIENTO Y/O PERFUSION BAJA. 5.4. ALARMAS Y/O MENSAJES DE ERROR. 6. PRECISION DE LA SENAL. RANGO ALTO DE SPO2 DE 70 A 100. 7. PROMEDIACION (TIEMPO DE MUESTREO) DE SPO2 DENTRO DEL RANGO DE 2 A 16 SEGUNDOS. 8. ALARMAS. 8.1. VISIBLES Y AUDIBLES. 8.1.1. ALTA/BAJA | 47560
I060600404 | 2259 | OXIMETRO EQUIPO PARA LA MEDICION TRANSCUTANEA DE SATURACION DE OXIGENO (SPO2) EN LA SANGRE USANDO DETECCION DE LUZ EMITIDA POR UN EMISOR ESPECIAL. 1. OXIMETRO DE PULSO DE CABECERA COMPACTO Y LIGERO PARA ENTORNOS DE CUIDADOS INTENSIVOS O DE LARGA ESTANCIA. 2. PARA MONITORIZACION DE SATURACION DE OXIGENO Y FRECUENCIA DE PULSO. 3. PARA APLICACIONES DE PACIENTES ADULTO PEDIATRICO. 4. DESPLIEGUE EN PANTALLA LED. 5. DESPLIEGUE DIGITAL DE 5.1. SPO2 5.1.1. CON DETECCION DE CAMBIOS RAPIDOS EN SPO2 ARTERIAL DE ALTA FIABILIDAD. 5.2. FRECUENCIA CARDIACA DE 25 A 240 PULSOS POR MINUTO COMO MINIMO. 5.3. INDICE DE PERFUSION DE 0.02% A 20% COMO MINIMO. 5.3.1. CON INDICADOR DE CALIDAD DE SENAL POR MOVIMIENTO Y/O PERFUSION BAJA. 5.4. ALARMAS Y/O MENSAJES DE ERROR. 6. PRECISION DE LA SENAL. RANGO ALTO DE SPO2 DE 70 A 100. 7. PROMEDIACION (TIEMPO DE MUESTREO) DE SPO2 DENTRO DEL RANGO DE 2 A 16 SEGUNDOS. 8. ALARMAS. 8.1. VISIBLES Y AUDIBLES. 8.1.1. ALTA/BAJA | 47560
I060600404 | 2260 | OXIMETRO EQUIPO PARA LA MEDICION TRANSCUTANEA DE SATURACION DE OXIGENO (SPO2) EN LA SANGRE USANDO DETECCION DE LUZ EMITIDA POR UN EMISOR ESPECIAL. 1. OXIMETRO DE PULSO DE CABECERA COMPACTO Y LIGERO PARA ENTORNOS DE CUIDADOS INTENSIVOS O DE LARGA ESTANCIA. 2. PARA MONITORIZACION DE SATURACION DE OXIGENO Y FRECUENCIA DE PULSO. 3. PARA APLICACIONES DE PACIENTES ADULTO PEDIATRICO. 4. DESPLIEGUE EN PANTALLA LED. 5. DESPLIEGUE DIGITAL DE 5.1. SPO2 5.1.1. CON DETECCION DE CAMBIOS RAPIDOS EN SPO2 ARTERIAL DE ALTA FIABILIDAD. 5.2. FRECUENCIA CARDIACA DE 25 A 240 PULSOS POR MINUTO COMO MINIMO. 5.3. INDICE DE PERFUSION DE 0.02% A 20% COMO MINIMO. 5.3.1. CON INDICADOR DE CALIDAD DE SENAL POR MOVIMIENTO Y/O PERFUSION BAJA. 5.4. ALARMAS Y/O MENSAJES DE ERROR. 6. PRECISION DE LA SENAL. RANGO ALTO DE SPO2 DE 70 A 100. 7. PROMEDIACION (TIEMPO DE MUESTREO) DE SPO2 DENTRO DEL RANGO DE 2 A 16 SEGUNDOS. 8. ALARMAS. 8.1. VISIBLES Y AUDIBLES. 8.1.1. ALTA/BAJA | 47560
I060600404 | 2261 | OXIMETRO EQUIPO PARA LA MEDICION TRANSCUTANEA DE SATURACION DE OXIGENO (SPO2) EN LA SANGRE USANDO DETECCION DE LUZ EMITIDA POR UN EMISOR ESPECIAL. 1. OXIMETRO DE PULSO DE CABECERA COMPACTO Y LIGERO PARA ENTORNOS DE CUIDADOS INTENSIVOS O DE LARGA ESTANCIA. 2. PARA MONITORIZACION DE SATURACION DE OXIGENO Y FRECUENCIA DE PULSO. 3. PARA APLICACIONES DE PACIENTES ADULTO PEDIATRICO. 4. DESPLIEGUE EN PANTALLA LED. 5. DESPLIEGUE DIGITAL DE 5.1. SPO2 5.1.1. CON DETECCION DE CAMBIOS RAPIDOS EN SPO2 ARTERIAL DE ALTA FIABILIDAD. 5.2. FRECUENCIA CARDIACA DE 25 A 240 PULSOS POR MINUTO COMO MINIMO. 5.3. INDICE DE PERFUSION DE 0.02% A 20% COMO MINIMO. 5.3.1. CON INDICADOR DE CALIDAD DE SENAL POR MOVIMIENTO Y/O PERFUSION BAJA. 5.4. ALARMAS Y/O MENSAJES DE ERROR. 6. PRECISION DE LA SENAL. RANGO ALTO DE SPO2 DE 70 A 100. 7. PROMEDIACION (TIEMPO DE MUESTREO) DE SPO2 DENTRO DEL RANGO DE 2 A 16 SEGUNDOS. 8. ALARMAS. 8.1. VISIBLES Y AUDIBLES. 8.1.1. ALTA/BAJA | 47560
I060600404 | 2262 | OXIMETRO EQUIPO PARA LA MEDICION TRANSCUTANEA DE SATURACION DE OXIGENO (SPO2) EN LA SANGRE USANDO DETECCION DE LUZ EMITIDA POR UN EMISOR ESPECIAL. 1. OXIMETRO DE PULSO DE CABECERA COMPACTO Y LIGERO PARA ENTORNOS DE CUIDADOS INTENSIVOS O DE LARGA ESTANCIA. 2. PARA MONITORIZACION DE SATURACION DE OXIGENO Y FRECUENCIA DE PULSO. 3. PARA APLICACIONES DE PACIENTES ADULTO PEDIATRICO. 4. DESPLIEGUE EN PANTALLA LED. 5. DESPLIEGUE DIGITAL DE 5.1. SPO2 5.1.1. CON DETECCION DE CAMBIOS RAPIDOS EN SPO2 ARTERIAL DE ALTA FIABILIDAD. 5.2. FRECUENCIA CARDIACA DE 25 A 240 PULSOS POR MINUTO COMO MINIMO. 5.3. INDICE DE PERFUSION DE 0.02% A 20% COMO MINIMO. 5.3.1. CON INDICADOR DE CALIDAD DE SENAL POR MOVIMIENTO Y/O PERFUSION BAJA. 5.4. ALARMAS Y/O MENSAJES DE ERROR. 6. PRECISION DE LA SENAL. RANGO ALTO DE SPO2 DE 70 A 100. 7. PROMEDIACION (TIEMPO DE MUESTREO) DE SPO2 DENTRO DEL RANGO DE 2 A 16 SEGUNDOS. 8. ALARMAS. 8.1. VISIBLES Y AUDIBLES. 8.1.1. ALTA/BAJA | 47560
I060600404 | 2263 | OXIMETRO EQUIPO PARA LA MEDICION TRANSCUTANEA DE SATURACION DE OXIGENO (SPO2) EN LA SANGRE USANDO DETECCION DE LUZ EMITIDA POR UN EMISOR ESPECIAL. 1. OXIMETRO DE PULSO DE CABECERA COMPACTO Y LIGERO PARA ENTORNOS DE CUIDADOS INTENSIVOS O DE LARGA ESTANCIA. 2. PARA MONITORIZACION DE SATURACION DE OXIGENO Y FRECUENCIA DE PULSO. 3. PARA APLICACIONES DE PACIENTES ADULTO PEDIATRICO. 4. DESPLIEGUE EN PANTALLA LED. 5. DESPLIEGUE DIGITAL DE 5.1. SPO2 5.1.1. CON DETECCION DE CAMBIOS RAPIDOS EN SPO2 ARTERIAL DE ALTA FIABILIDAD. 5.2. FRECUENCIA CARDIACA DE 25 A 240 PULSOS POR MINUTO COMO MINIMO. 5.3. INDICE DE PERFUSION DE 0.02% A 20% COMO MINIMO. 5.3.1. CON INDICADOR DE CALIDAD DE SENAL POR MOVIMIENTO Y/O PERFUSION BAJA. 5.4. ALARMAS Y/O MENSAJES DE ERROR. 6. PRECISION DE LA SENAL. RANGO ALTO DE SPO2 DE 70 A 100. 7. PROMEDIACION (TIEMPO DE MUESTREO) DE SPO2 DENTRO DEL RANGO DE 2 A 16 SEGUNDOS. 8. ALARMAS. 8.1. VISIBLES Y AUDIBLES. 8.1.1. ALTA/BAJA | 47560
I060600404 | 2264 | OXIMETRO EQUIPO PARA LA MEDICION TRANSCUTANEA DE SATURACION DE OXIGENO (SPO2) EN LA SANGRE USANDO DETECCION DE LUZ EMITIDA POR UN EMISOR ESPECIAL. 1. OXIMETRO DE PULSO DE CABECERA COMPACTO Y LIGERO PARA ENTORNOS DE CUIDADOS INTENSIVOS O DE LARGA ESTANCIA. 2. PARA MONITORIZACION DE SATURACION DE OXIGENO Y FRECUENCIA DE PULSO. 3. PARA APLICACIONES DE PACIENTES ADULTO PEDIATRICO. 4. DESPLIEGUE EN PANTALLA LED. 5. DESPLIEGUE DIGITAL DE 5.1. SPO2 5.1.1. CON DETECCION DE CAMBIOS RAPIDOS EN SPO2 ARTERIAL DE ALTA FIABILIDAD. 5.2. FRECUENCIA CARDIACA DE 25 A 240 PULSOS POR MINUTO COMO MINIMO. 5.3. INDICE DE PERFUSION DE 0.02% A 20% COMO MINIMO. 5.3.1. CON INDICADOR DE CALIDAD DE SENAL POR MOVIMIENTO Y/O PERFUSION BAJA. 5.4. ALARMAS Y/O MENSAJES DE ERROR. 6. PRECISION DE LA SENAL. RANGO ALTO DE SPO2 DE 70 A 100. 7. PROMEDIACION (TIEMPO DE MUESTREO) DE SPO2 DENTRO DEL RANGO DE 2 A 16 SEGUNDOS. 8. ALARMAS. 8.1. VISIBLES Y AUDIBLES. 8.1.1. ALTA/BAJA | 47560
I090000064 | 2591 | BASCULA CON Y SIN ESTADIMETRO EQUIPO FIJO PARA DETERMINAR EL PESO Y TALLA CORPORAL. BASCULA PARA PESAR ADULTOS Y NINOS. MECANICA FABRICADA EN ACERO: COLUMNA CALIBRE 16. PLATAFORMA CALIBRE 14 CON PINTURA EN POLVO ELECTROSTATICA COLOR BLANCO PARA EL CUERPO DE LA BASCULA ANTICORROSIVO. MIDE PESO CORPORAL EN KILOGRAMOS. RANGO DE MEDICION DEL PESO DE 0-200 KILOGRAMOS. DIVISION DE 50 GRAMOS O MENOR. ESTADIMETRO FABRICADO EN ACERO: REGLA FIJA CALIBRE 16. REGLAMOVIL CALIBRE 18. CON UNA PINTURA EN POLVO ELECTROSTATICA COLOR NEGRO MATE APROBADO POR FDA. RANGO DE MEDICION DE ALTURA DE 60 A 212 CM. DIVISION DE 1 MM. ESCALA GRADUADA EN CENTIMETROS Y PULGADAS. DIMENSIONES DE LA PLATAFORMA 37 X 11 X 27 CM CON CUBIERTA ANTIDERRAPANTE. | 6612
I090000064 | 2592 | BASCULA CON Y SIN ESTADIMETRO EQUIPO FIJO PARA DETERMINAR EL PESO Y TALLA CORPORAL. BASCULA PARA PESAR ADULTOS Y NINOS. MECANICA FABRICADA EN ACERO: COLUMNA CALIBRE 16. PLATAFORMA CALIBRE 14 CON PINTURA EN POLVO ELECTROSTATICA COLOR BLANCO PARA EL CUERPO DE LA BASCULA ANTICORROSIVO. MIDE PESO CORPORAL EN KILOGRAMOS. RANGO DE MEDICION DEL PESO DE 0-200 KILOGRAMOS. DIVISION DE 50 GRAMOS O MENOR. ESTADIMETRO FABRICADO EN ACERO: REGLA FIJA CALIBRE 16. REGLAMOVIL CALIBRE 18. CON UNA PINTURA EN POLVO ELECTROSTATICA COLOR NEGRO MATE APROBADO POR FDA. RANGO DE MEDICION DE ALTURA DE 60 A 212 CM. DIVISION DE 1 MM. ESCALA GRADUADA EN CENTIMETROS Y PULGADAS. DIMENSIONES DE LA PLATAFORMA 37 X 11 X 27 CM CON CUBIERTA ANTIDERRAPANTE. | 6612
I090000064 | 2593 | BASCULA CON Y SIN ESTADIMETRO EQUIPO FIJO PARA DETERMINAR EL PESO Y TALLA CORPORAL. BASCULA PARA PESAR ADULTOS Y NINOS. MECANICA FABRICADA EN ACERO: COLUMNA CALIBRE 16. PLATAFORMA CALIBRE 14 CON PINTURA EN POLVO ELECTROSTATICA COLOR BLANCO PARA EL CUERPO DE LA BASCULA ANTICORROSIVO. MIDE PESO CORPORAL EN KILOGRAMOS. RANGO DE MEDICION DEL PESO DE 0-200 KILOGRAMOS. DIVISION DE 50 GRAMOS O MENOR. ESTADIMETRO FABRICADO EN ACERO: REGLA FIJA CALIBRE 16. REGLAMOVIL CALIBRE 18. CON UNA PINTURA EN POLVO ELECTROSTATICA COLOR NEGRO MATE APROBADO POR FDA. RANGO DE MEDICION DE ALTURA DE 60 A 212 CM. DIVISION DE 1 MM. ESCALA GRADUADA EN CENTIMETROS Y PULGADAS. DIMENSIONES DE LA PLATAFORMA 37 X 11 X 27 CM CON CUBIERTA ANTIDERRAPANTE. | 6612
I090000064 | 2594 | BASCULA CON Y SIN ESTADIMETRO EQUIPO FIJO PARA DETERMINAR EL PESO Y TALLA CORPORAL. BASCULA PARA PESAR ADULTOS Y NINOS. MECANICA FABRICADA EN ACERO: COLUMNA CALIBRE 16. PLATAFORMA CALIBRE 14 CON PINTURA EN POLVO ELECTROSTATICA COLOR BLANCO PARA EL CUERPO DE LA BASCULA ANTICORROSIVO. MIDE PESO CORPORAL EN KILOGRAMOS. RANGO DE MEDICION DEL PESO DE 0-200 KILOGRAMOS. DIVISION DE 50 GRAMOS O MENOR. ESTADIMETRO FABRICADO EN ACERO: REGLA FIJA CALIBRE 16. REGLAMOVIL CALIBRE 18. CON UNA PINTURA EN POLVO ELECTROSTATICA COLOR NEGRO MATE APROBADO POR FDA. RANGO DE MEDICION DE ALTURA DE 60 A 212 CM. DIVISION DE 1 MM. ESCALA GRADUADA EN CENTIMETROS Y PULGADAS. DIMENSIONES DE LA PLATAFORMA 37 X 11 X 27 CM CON CUBIERTA ANTIDERRAPANTE. | 6612
I090000064 | 2595 | BASCULA CON Y SIN ESTADIMETRO EQUIPO FIJO PARA DETERMINAR EL PESO Y TALLA CORPORAL. BASCULA PARA PESAR ADULTOS Y NINOS. MECANICA FABRICADA EN ACERO: COLUMNA CALIBRE 16. PLATAFORMA CALIBRE 14 CON PINTURA EN POLVO ELECTROSTATICA COLOR BLANCO PARA EL CUERPO DE LA BASCULA ANTICORROSIVO. MIDE PESO CORPORAL EN KILOGRAMOS. RANGO DE MEDICION DEL PESO DE 0-200 KILOGRAMOS. DIVISION DE 50 GRAMOS O MENOR. ESTADIMETRO FABRICADO EN ACERO: REGLA FIJA CALIBRE 16. REGLAMOVIL CALIBRE 18. CON UNA PINTURA EN POLVO ELECTROSTATICA COLOR NEGRO MATE APROBADO POR FDA. RANGO DE MEDICION DE ALTURA DE 60 A 212 CM. DIVISION DE 1 MM. ESCALA GRADUADA EN CENTIMETROS Y PULGADAS. DIMENSIONES DE LA PLATAFORMA 37 X 11 X 27 CM CON CUBIERTA ANTIDERRAPANTE. | 6612
I090000064 | 2596 | BASCULA CON Y SIN ESTADIMETRO EQUIPO FIJO PARA DETERMINAR EL PESO Y TALLA CORPORAL. BASCULA PARA PESAR ADULTOS Y NINOS. MECANICA FABRICADA EN ACERO: COLUMNA CALIBRE 16. PLATAFORMA CALIBRE 14 CON PINTURA EN POLVO ELECTROSTATICA COLOR BLANCO PARA EL CUERPO DE LA BASCULA ANTICORROSIVO. MIDE PESO CORPORAL EN KILOGRAMOS. RANGO DE MEDICION DEL PESO DE 0-200 KILOGRAMOS. DIVISION DE 50 GRAMOS O MENOR. ESTADIMETRO FABRICADO EN ACERO: REGLA FIJA CALIBRE 16. REGLAMOVIL CALIBRE 18. CON UNA PINTURA EN POLVO ELECTROSTATICA COLOR NEGRO MATE APROBADO POR FDA. RANGO DE MEDICION DE ALTURA DE 60 A 212 CM. DIVISION DE 1 MM. ESCALA GRADUADA EN CENTIMETROS Y PULGADAS. DIMENSIONES DE LA PLATAFORMA 37 X 11 X 27 CM CON CUBIERTA ANTIDERRAPANTE. | 6612
I090000064 | 2597 | BASCULA CON Y SIN ESTADIMETRO EQUIPO FIJO PARA DETERMINAR EL PESO Y TALLA CORPORAL. BASCULA PARA PESAR ADULTOS Y NINOS. MECANICA FABRICADA EN ACERO: COLUMNA CALIBRE 16. PLATAFORMA CALIBRE 14 CON PINTURA EN POLVO ELECTROSTATICA COLOR BLANCO PARA EL CUERPO DE LA BASCULA ANTICORROSIVO. MIDE PESO CORPORAL EN KILOGRAMOS. RANGO DE MEDICION DEL PESO DE 0-200 KILOGRAMOS. DIVISION DE 50 GRAMOS O MENOR. ESTADIMETRO FABRICADO EN ACERO: REGLA FIJA CALIBRE 16. REGLAMOVIL CALIBRE 18. CON UNA PINTURA EN POLVO ELECTROSTATICA COLOR NEGRO MATE APROBADO POR FDA. RANGO DE MEDICION DE ALTURA DE 60 A 212 CM. DIVISION DE 1 MM. ESCALA GRADUADA EN CENTIMETROS Y PULGADAS. DIMENSIONES DE LA PLATAFORMA 37 X 11 X 27 CM CON CUBIERTA ANTIDERRAPANTE. | 6612
I090000064 | 2598 | BASCULA CON Y SIN ESTADIMETRO EQUIPO FIJO PARA DETERMINAR EL PESO Y TALLA CORPORAL. BASCULA PARA PESAR ADULTOS Y NINOS. MECANICA FABRICADA EN ACERO: COLUMNA CALIBRE 16. PLATAFORMA CALIBRE 14 CON PINTURA EN POLVO ELECTROSTATICA COLOR BLANCO PARA EL CUERPO DE LA BASCULA ANTICORROSIVO. MIDE PESO CORPORAL EN KILOGRAMOS. RANGO DE MEDICION DEL PESO DE 0-200 KILOGRAMOS. DIVISION DE 50 GRAMOS O MENOR. ESTADIMETRO FABRICADO EN ACERO: REGLA FIJA CALIBRE 16. REGLAMOVIL CALIBRE 18. CON UNA PINTURA EN POLVO ELECTROSTATICA COLOR NEGRO MATE APROBADO POR FDA. RANGO DE MEDICION DE ALTURA DE 60 A 212 CM. DIVISION DE 1 MM. ESCALA GRADUADA EN CENTIMETROS Y PULGADAS. DIMENSIONES DE LA PLATAFORMA 37 X 11 X 27 CM CON CUBIERTA ANTIDERRAPANTE. | 6612
I090000064 | 2599 | BASCULA CON Y SIN ESTADIMETRO EQUIPO FIJO PARA DETERMINAR EL PESO Y TALLA CORPORAL. BASCULA PARA PESAR ADULTOS Y NINOS. MECANICA FABRICADA EN ACERO: COLUMNA CALIBRE 16. PLATAFORMA CALIBRE 14 CON PINTURA EN POLVO ELECTROSTATICA COLOR BLANCO PARA EL CUERPO DE LA BASCULA ANTICORROSIVO. MIDE PESO CORPORAL EN KILOGRAMOS. RANGO DE MEDICION DEL PESO DE 0-200 KILOGRAMOS. DIVISION DE 50 GRAMOS O MENOR. ESTADIMETRO FABRICADO EN ACERO: REGLA FIJA CALIBRE 16. REGLAMOVIL CALIBRE 18. CON UNA PINTURA EN POLVO ELECTROSTATICA COLOR NEGRO MATE APROBADO POR FDA. RANGO DE MEDICION DE ALTURA DE 60 A 212 CM. DIVISION DE 1 MM. ESCALA GRADUADA EN CENTIMETROS Y PULGADAS. DIMENSIONES DE LA PLATAFORMA 37 X 11 X 27 CM CON CUBIERTA ANTIDERRAPANTE. | 6612
I090000064 | 2600 | BASCULA CON Y SIN ESTADIMETRO EQUIPO FIJO PARA DETERMINAR EL PESO Y TALLA CORPORAL. BASCULA PARA PESAR ADULTOS Y NINOS. MECANICA FABRICADA EN ACERO: COLUMNA CALIBRE 16. PLATAFORMA CALIBRE 14 CON PINTURA EN POLVO ELECTROSTATICA COLOR BLANCO PARA EL CUERPO DE LA BASCULA ANTICORROSIVO. MIDE PESO CORPORAL EN KILOGRAMOS. RANGO DE MEDICION DEL PESO DE 0-200 KILOGRAMOS. DIVISION DE 50 GRAMOS O MENOR. ESTADIMETRO FABRICADO EN ACERO: REGLA FIJA CALIBRE 16. REGLAMOVIL CALIBRE 18. CON UNA PINTURA EN POLVO ELECTROSTATICA COLOR NEGRO MATE APROBADO POR FDA. RANGO DE MEDICION DE ALTURA DE 60 A 212 CM. DIVISION DE 1 MM. ESCALA GRADUADA EN CENTIMETROS Y PULGADAS. DIMENSIONES DE LA PLATAFORMA 37 X 11 X 27 CM CON CUBIERTA ANTIDERRAPANTE. | 6612
I090000064 | 2601 | BASCULA CON Y SIN ESTADIMETRO EQUIPO FIJO PARA DETERMINAR EL PESO Y TALLA CORPORAL. BASCULA PARA PESAR ADULTOS Y NINOS. MECANICA FABRICADA EN ACERO: COLUMNA CALIBRE 16. PLATAFORMA CALIBRE 14 CON PINTURA EN POLVO ELECTROSTATICA COLOR BLANCO PARA EL CUERPO DE LA BASCULA ANTICORROSIVO. MIDE PESO CORPORAL EN KILOGRAMOS. RANGO DE MEDICION DEL PESO DE 0-200 KILOGRAMOS. DIVISION DE 50 GRAMOS O MENOR. ESTADIMETRO FABRICADO EN ACERO: REGLA FIJA CALIBRE 16. REGLAMOVIL CALIBRE 18. CON UNA PINTURA EN POLVO ELECTROSTATICA COLOR NEGRO MATE APROBADO POR FDA. RANGO DE MEDICION DE ALTURA DE 60 A 212 CM. DIVISION DE 1 MM. ESCALA GRADUADA EN CENTIMETROS Y PULGADAS. DIMENSIONES DE LA PLATAFORMA 37 X 11 X 27 CM CON CUBIERTA ANTIDERRAPANTE. | 6612
I090000064 | 2602 | BASCULA CON Y SIN ESTADIMETRO EQUIPO FIJO PARA DETERMINAR EL PESO Y TALLA CORPORAL. BASCULA PARA PESAR ADULTOS Y NINOS. MECANICA FABRICADA EN ACERO: COLUMNA CALIBRE 16. PLATAFORMA CALIBRE 14 CON PINTURA EN POLVO ELECTROSTATICA COLOR BLANCO PARA EL CUERPO DE LA BASCULA ANTICORROSIVO. MIDE PESO CORPORAL EN KILOGRAMOS. RANGO DE MEDICION DEL PESO DE 0-200 KILOGRAMOS. DIVISION DE 50 GRAMOS O MENOR. ESTADIMETRO FABRICADO EN ACERO: REGLA FIJA CALIBRE 16. REGLAMOVIL CALIBRE 18. CON UNA PINTURA EN POLVO ELECTROSTATICA COLOR NEGRO MATE APROBADO POR FDA. RANGO DE MEDICION DE ALTURA DE 60 A 212 CM. DIVISION DE 1 MM. ESCALA GRADUADA EN CENTIMETROS Y PULGADAS. DIMENSIONES DE LA PLATAFORMA 37 X 11 X 27 CM CON CUBIERTA ANTIDERRAPANTE. | 6612
I090000064 | 2603 | BASCULA CON Y SIN ESTADIMETRO EQUIPO FIJO PARA DETERMINAR EL PESO Y TALLA CORPORAL. BASCULA PARA PESAR ADULTOS Y NINOS. MECANICA FABRICADA EN ACERO: COLUMNA CALIBRE 16. PLATAFORMA CALIBRE 14 CON PINTURA EN POLVO ELECTROSTATICA COLOR BLANCO PARA EL CUERPO DE LA BASCULA ANTICORROSIVO. MIDE PESO CORPORAL EN KILOGRAMOS. RANGO DE MEDICION DEL PESO DE 0-200 KILOGRAMOS. DIVISION DE 50 GRAMOS O MENOR. ESTADIMETRO FABRICADO EN ACERO: REGLA FIJA CALIBRE 16. REGLAMOVIL CALIBRE 18. CON UNA PINTURA EN POLVO ELECTROSTATICA COLOR NEGRO MATE APROBADO POR FDA. RANGO DE MEDICION DE ALTURA DE 60 A 212 CM. DIVISION DE 1 MM. ESCALA GRADUADA EN CENTIMETROS Y PULGADAS. DIMENSIONES DE LA PLATAFORMA 37 X 11 X 27 CM CON CUBIERTA ANTIDERRAPANTE. | 6612
I090000064 | 2604 | BASCULA CON Y SIN ESTADIMETRO EQUIPO FIJO PARA DETERMINAR EL PESO Y TALLA CORPORAL. BASCULA PARA PESAR ADULTOS Y NINOS. MECANICA FABRICADA EN ACERO: COLUMNA CALIBRE 16. PLATAFORMA CALIBRE 14 CON PINTURA EN POLVO ELECTROSTATICA COLOR BLANCO PARA EL CUERPO DE LA BASCULA ANTICORROSIVO. MIDE PESO CORPORAL EN KILOGRAMOS. RANGO DE MEDICION DEL PESO DE 0-200 KILOGRAMOS. DIVISION DE 50 GRAMOS O MENOR. ESTADIMETRO FABRICADO EN ACERO: REGLA FIJA CALIBRE 16. REGLAMOVIL CALIBRE 18. CON UNA PINTURA EN POLVO ELECTROSTATICA COLOR NEGRO MATE APROBADO POR FDA. RANGO DE MEDICION DE ALTURA DE 60 A 212 CM. DIVISION DE 1 MM. ESCALA GRADUADA EN CENTIMETROS Y PULGADAS. DIMENSIONES DE LA PLATAFORMA 37 X 11 X 27 CM CON CUBIERTA ANTIDERRAPANTE. | 6612
I090000064 | 2605 | BASCULA CON Y SIN ESTADIMETRO EQUIPO FIJO PARA DETERMINAR EL PESO Y TALLA CORPORAL. BASCULA PARA PESAR ADULTOS Y NINOS. MECANICA FABRICADA EN ACERO: COLUMNA CALIBRE 16. PLATAFORMA CALIBRE 14 CON PINTURA EN POLVO ELECTROSTATICA COLOR BLANCO PARA EL CUERPO DE LA BASCULA ANTICORROSIVO. MIDE PESO CORPORAL EN KILOGRAMOS. RANGO DE MEDICION DEL PESO DE 0-200 KILOGRAMOS. DIVISION DE 50 GRAMOS O MENOR. ESTADIMETRO FABRICADO EN ACERO: REGLA FIJA CALIBRE 16. REGLAMOVIL CALIBRE 18. CON UNA PINTURA EN POLVO ELECTROSTATICA COLOR NEGRO MATE APROBADO POR FDA. RANGO DE MEDICION DE ALTURA DE 60 A 212 CM. DIVISION DE 1 MM. ESCALA GRADUADA EN CENTIMETROS Y PULGADAS. DIMENSIONES DE LA PLATAFORMA 37 X 11 X 27 CM CON CUBIERTA ANTIDERRAPANTE. | 6612
I090000064 | 2606 | BASCULA CON Y SIN ESTADIMETRO EQUIPO FIJO PARA DETERMINAR EL PESO Y TALLA CORPORAL. BASCULA PARA PESAR ADULTOS Y NINOS. MECANICA FABRICADA EN ACERO: COLUMNA CALIBRE 16. PLATAFORMA CALIBRE 14 CON PINTURA EN POLVO ELECTROSTATICA COLOR BLANCO PARA EL CUERPO DE LA BASCULA ANTICORROSIVO. MIDE PESO CORPORAL EN KILOGRAMOS. RANGO DE MEDICION DEL PESO DE 0-200 KILOGRAMOS. DIVISION DE 50 GRAMOS O MENOR. ESTADIMETRO FABRICADO EN ACERO: REGLA FIJA CALIBRE 16. REGLAMOVIL CALIBRE 18. CON UNA PINTURA EN POLVO ELECTROSTATICA COLOR NEGRO MATE APROBADO POR FDA. RANGO DE MEDICION DE ALTURA DE 60 A 212 CM. DIVISION DE 1 MM. ESCALA GRADUADA EN CENTIMETROS Y PULGADAS. DIMENSIONES DE LA PLATAFORMA 37 X 11 X 27 CM CON CUBIERTA ANTIDERRAPANTE. | 6612
I090000064 | 2607 | BASCULA CON Y SIN ESTADIMETRO EQUIPO FIJO PARA DETERMINAR EL PESO Y TALLA CORPORAL. BASCULA PARA PESAR ADULTOS Y NINOS. MECANICA FABRICADA EN ACERO: COLUMNA CALIBRE 16. PLATAFORMA CALIBRE 14 CON PINTURA EN POLVO ELECTROSTATICA COLOR BLANCO PARA EL CUERPO DE LA BASCULA ANTICORROSIVO. MIDE PESO CORPORAL EN KILOGRAMOS. RANGO DE MEDICION DEL PESO DE 0-200 KILOGRAMOS. DIVISION DE 50 GRAMOS O MENOR. ESTADIMETRO FABRICADO EN ACERO: REGLA FIJA CALIBRE 16. REGLAMOVIL CALIBRE 18. CON UNA PINTURA EN POLVO ELECTROSTATICA COLOR NEGRO MATE APROBADO POR FDA. RANGO DE MEDICION DE ALTURA DE 60 A 212 CM. DIVISION DE 1 MM. ESCALA GRADUADA EN CENTIMETROS Y PULGADAS. DIMENSIONES DE LA PLATAFORMA 37 X 11 X 27 CM CON CUBIERTA ANTIDERRAPANTE. | 6612
I090000064 | 2608 | BASCULA CON Y SIN ESTADIMETRO EQUIPO FIJO PARA DETERMINAR EL PESO Y TALLA CORPORAL. BASCULA PARA PESAR ADULTOS Y NINOS. MECANICA FABRICADA EN ACERO: COLUMNA CALIBRE 16. PLATAFORMA CALIBRE 14 CON PINTURA EN POLVO ELECTROSTATICA COLOR BLANCO PARA EL CUERPO DE LA BASCULA ANTICORROSIVO. MIDE PESO CORPORAL EN KILOGRAMOS. RANGO DE MEDICION DEL PESO DE 0-200 KILOGRAMOS. DIVISION DE 50 GRAMOS O MENOR. ESTADIMETRO FABRICADO EN ACERO: REGLA FIJA CALIBRE 16. REGLAMOVIL CALIBRE 18. CON UNA PINTURA EN POLVO ELECTROSTATICA COLOR NEGRO MATE APROBADO POR FDA. RANGO DE MEDICION DE ALTURA DE 60 A 212 CM. DIVISION DE 1 MM. ESCALA GRADUADA EN CENTIMETROS Y PULGADAS. DIMENSIONES DE LA PLATAFORMA 37 X 11 X 27 CM CON CUBIERTA ANTIDERRAPANTE. | 6612
I090000064 | 2609 | BASCULA CON Y SIN ESTADIMETRO EQUIPO FIJO PARA DETERMINAR EL PESO Y TALLA CORPORAL. BASCULA PARA PESAR ADULTOS Y NINOS. MECANICA FABRICADA EN ACERO: COLUMNA CALIBRE 16. PLATAFORMA CALIBRE 14 CON PINTURA EN POLVO ELECTROSTATICA COLOR BLANCO PARA EL CUERPO DE LA BASCULA ANTICORROSIVO. MIDE PESO CORPORAL EN KILOGRAMOS. RANGO DE MEDICION DEL PESO DE 0-200 KILOGRAMOS. DIVISION DE 50 GRAMOS O MENOR. ESTADIMETRO FABRICADO EN ACERO: REGLA FIJA CALIBRE 16. REGLAMOVIL CALIBRE 18. CON UNA PINTURA EN POLVO ELECTROSTATICA COLOR NEGRO MATE APROBADO POR FDA. RANGO DE MEDICION DE ALTURA DE 60 A 212 CM. DIVISION DE 1 MM. ESCALA GRADUADA EN CENTIMETROS Y PULGADAS. DIMENSIONES DE LA PLATAFORMA 37 X 11 X 27 CM CON CUBIERTA ANTIDERRAPANTE. | 6612
I090000064 | 2610 | BASCULA CON Y SIN ESTADIMETRO EQUIPO FIJO PARA DETERMINAR EL PESO Y TALLA CORPORAL. BASCULA PARA PESAR ADULTOS Y NINOS. MECANICA FABRICADA EN ACERO: COLUMNA CALIBRE 16. PLATAFORMA CALIBRE 14 CON PINTURA EN POLVO ELECTROSTATICA COLOR BLANCO PARA EL CUERPO DE LA BASCULA ANTICORROSIVO. MIDE PESO CORPORAL EN KILOGRAMOS. RANGO DE MEDICION DEL PESO DE 0-200 KILOGRAMOS. DIVISION DE 50 GRAMOS O MENOR. ESTADIMETRO FABRICADO EN ACERO: REGLA FIJA CALIBRE 16. REGLAMOVIL CALIBRE 18. CON UNA PINTURA EN POLVO ELECTROSTATICA COLOR NEGRO MATE APROBADO POR FDA. RANGO DE MEDICION DE ALTURA DE 60 A 212 CM. DIVISION DE 1 MM. ESCALA GRADUADA EN CENTIMETROS Y PULGADAS. DIMENSIONES DE LA PLATAFORMA 37 X 11 X 27 CM CON CUBIERTA ANTIDERRAPANTE. | 6612
I090000064 | 2611 | BASCULA CON Y SIN ESTADIMETRO EQUIPO FIJO PARA DETERMINAR EL PESO Y TALLA CORPORAL. BASCULA PARA PESAR ADULTOS Y NINOS. MECANICA FABRICADA EN ACERO: COLUMNA CALIBRE 16. PLATAFORMA CALIBRE 14 CON PINTURA EN POLVO ELECTROSTATICA COLOR BLANCO PARA EL CUERPO DE LA BASCULA ANTICORROSIVO. MIDE PESO CORPORAL EN KILOGRAMOS. RANGO DE MEDICION DEL PESO DE 0-200 KILOGRAMOS. DIVISION DE 50 GRAMOS O MENOR. ESTADIMETRO FABRICADO EN ACERO: REGLA FIJA CALIBRE 16. REGLAMOVIL CALIBRE 18. CON UNA PINTURA EN POLVO ELECTROSTATICA COLOR NEGRO MATE APROBADO POR FDA. RANGO DE MEDICION DE ALTURA DE 60 A 212 CM. DIVISION DE 1 MM. ESCALA GRADUADA EN CENTIMETROS Y PULGADAS. DIMENSIONES DE LA PLATAFORMA 37 X 11 X 27 CM CON CUBIERTA ANTIDERRAPANTE. | 6612
I090000064 | 2612 | BASCULA CON Y SIN ESTADIMETRO EQUIPO FIJO PARA DETERMINAR EL PESO Y TALLA CORPORAL. BASCULA PARA PESAR ADULTOS Y NINOS. MECANICA FABRICADA EN ACERO: COLUMNA CALIBRE 16. PLATAFORMA CALIBRE 14 CON PINTURA EN POLVO ELECTROSTATICA COLOR BLANCO PARA EL CUERPO DE LA BASCULA ANTICORROSIVO. MIDE PESO CORPORAL EN KILOGRAMOS. RANGO DE MEDICION DEL PESO DE 0-200 KILOGRAMOS. DIVISION DE 50 GRAMOS O MENOR. ESTADIMETRO FABRICADO EN ACERO: REGLA FIJA CALIBRE 16. REGLAMOVIL CALIBRE 18. CON UNA PINTURA EN POLVO ELECTROSTATICA COLOR NEGRO MATE APROBADO POR FDA. RANGO DE MEDICION DE ALTURA DE 60 A 212 CM. DIVISION DE 1 MM. ESCALA GRADUADA EN CENTIMETROS Y PULGADAS. DIMENSIONES DE LA PLATAFORMA 37 X 11 X 27 CM CON CUBIERTA ANTIDERRAPANTE. | 6612
I090000064 | 2613 | BASCULA CON Y SIN ESTADIMETRO EQUIPO FIJO PARA DETERMINAR EL PESO Y TALLA CORPORAL. BASCULA PARA PESAR ADULTOS Y NINOS. MECANICA FABRICADA EN ACERO: COLUMNA CALIBRE 16. PLATAFORMA CALIBRE 14 CON PINTURA EN POLVO ELECTROSTATICA COLOR BLANCO PARA EL CUERPO DE LA BASCULA ANTICORROSIVO. MIDE PESO CORPORAL EN KILOGRAMOS. RANGO DE MEDICION DEL PESO DE 0-200 KILOGRAMOS. DIVISION DE 50 GRAMOS O MENOR. ESTADIMETRO FABRICADO EN ACERO: REGLA FIJA CALIBRE 16. REGLAMOVIL CALIBRE 18. CON UNA PINTURA EN POLVO ELECTROSTATICA COLOR NEGRO MATE APROBADO POR FDA. RANGO DE MEDICION DE ALTURA DE 60 A 212 CM. DIVISION DE 1 MM. ESCALA GRADUADA EN CENTIMETROS Y PULGADAS. DIMENSIONES DE LA PLATAFORMA 37 X 11 X 27 CM CON CUBIERTA ANTIDERRAPANTE. | 6612
I090000064 | 2614 | BASCULA CON Y SIN ESTADIMETRO EQUIPO FIJO PARA DETERMINAR EL PESO Y TALLA CORPORAL. BASCULA PARA PESAR ADULTOS Y NINOS. MECANICA FABRICADA EN ACERO: COLUMNA CALIBRE 16. PLATAFORMA CALIBRE 14 CON PINTURA EN POLVO ELECTROSTATICA COLOR BLANCO PARA EL CUERPO DE LA BASCULA ANTICORROSIVO. MIDE PESO CORPORAL EN KILOGRAMOS. RANGO DE MEDICION DEL PESO DE 0-200 KILOGRAMOS. DIVISION DE 50 GRAMOS O MENOR. ESTADIMETRO FABRICADO EN ACERO: REGLA FIJA CALIBRE 16. REGLAMOVIL CALIBRE 18. CON UNA PINTURA EN POLVO ELECTROSTATICA COLOR NEGRO MATE APROBADO POR FDA. RANGO DE MEDICION DE ALTURA DE 60 A 212 CM. DIVISION DE 1 MM. ESCALA GRADUADA EN CENTIMETROS Y PULGADAS. DIMENSIONES DE LA PLATAFORMA 37 X 11 X 27 CM CON CUBIERTA ANTIDERRAPANTE. | 6612
I090000064 | 2615 | BASCULA CON Y SIN ESTADIMETRO EQUIPO FIJO PARA DETERMINAR EL PESO Y TALLA CORPORAL. BASCULA PARA PESAR ADULTOS Y NINOS. MECANICA FABRICADA EN ACERO: COLUMNA CALIBRE 16. PLATAFORMA CALIBRE 14 CON PINTURA EN POLVO ELECTROSTATICA COLOR BLANCO PARA EL CUERPO DE LA BASCULA ANTICORROSIVO. MIDE PESO CORPORAL EN KILOGRAMOS. RANGO DE MEDICION DEL PESO DE 0-200 KILOGRAMOS. DIVISION DE 50 GRAMOS O MENOR. ESTADIMETRO FABRICADO EN ACERO: REGLA FIJA CALIBRE 16. REGLAMOVIL CALIBRE 18. CON UNA PINTURA EN POLVO ELECTROSTATICA COLOR NEGRO MATE APROBADO POR FDA. RANGO DE MEDICION DE ALTURA DE 60 A 212 CM. DIVISION DE 1 MM. ESCALA GRADUADA EN CENTIMETROS Y PULGADAS. DIMENSIONES DE LA PLATAFORMA 37 X 11 X 27 CM CON CUBIERTA ANTIDERRAPANTE. | 6612
I090000064 | 2616 | BASCULA CON Y SIN ESTADIMETRO EQUIPO FIJO PARA DETERMINAR EL PESO Y TALLA CORPORAL. BASCULA PARA PESAR ADULTOS Y NINOS. MECANICA FABRICADA EN ACERO: COLUMNA CALIBRE 16. PLATAFORMA CALIBRE 14 CON PINTURA EN POLVO ELECTROSTATICA COLOR BLANCO PARA EL CUERPO DE LA BASCULA ANTICORROSIVO. MIDE PESO CORPORAL EN KILOGRAMOS. RANGO DE MEDICION DEL PESO DE 0-200 KILOGRAMOS. DIVISION DE 50 GRAMOS O MENOR. ESTADIMETRO FABRICADO EN ACERO: REGLA FIJA CALIBRE 16. REGLAMOVIL CALIBRE 18. CON UNA PINTURA EN POLVO ELECTROSTATICA COLOR NEGRO MATE APROBADO POR FDA. RANGO DE MEDICION DE ALTURA DE 60 A 212 CM. DIVISION DE 1 MM. ESCALA GRADUADA EN CENTIMETROS Y PULGADAS. DIMENSIONES DE LA PLATAFORMA 37 X 11 X 27 CM CON CUBIERTA ANTIDERRAPANTE. | 6612
I090000064 | 2617 | BASCULA CON Y SIN ESTADIMETRO EQUIPO FIJO PARA DETERMINAR EL PESO Y TALLA CORPORAL. BASCULA PARA PESAR ADULTOS Y NINOS. MECANICA FABRICADA EN ACERO: COLUMNA CALIBRE 16. PLATAFORMA CALIBRE 14 CON PINTURA EN POLVO ELECTROSTATICA COLOR BLANCO PARA EL CUERPO DE LA BASCULA ANTICORROSIVO. MIDE PESO CORPORAL EN KILOGRAMOS. RANGO DE MEDICION DEL PESO DE 0-200 KILOGRAMOS. DIVISION DE 50 GRAMOS O MENOR. ESTADIMETRO FABRICADO EN ACERO: REGLA FIJA CALIBRE 16. REGLAMOVIL CALIBRE 18. CON UNA PINTURA EN POLVO ELECTROSTATICA COLOR NEGRO MATE APROBADO POR FDA. RANGO DE MEDICION DE ALTURA DE 60 A 212 CM. DIVISION DE 1 MM. ESCALA GRADUADA EN CENTIMETROS Y PULGADAS. DIMENSIONES DE LA PLATAFORMA 37 X 11 X 27 CM CON CUBIERTA ANTIDERRAPANTE. | 6612
I090000064 | 2618 | BASCULA CON Y SIN ESTADIMETRO EQUIPO FIJO PARA DETERMINAR EL PESO Y TALLA CORPORAL. BASCULA PARA PESAR ADULTOS Y NINOS. MECANICA FABRICADA EN ACERO: COLUMNA CALIBRE 16. PLATAFORMA CALIBRE 14 CON PINTURA EN POLVO ELECTROSTATICA COLOR BLANCO PARA EL CUERPO DE LA BASCULA ANTICORROSIVO. MIDE PESO CORPORAL EN KILOGRAMOS. RANGO DE MEDICION DEL PESO DE 0-200 KILOGRAMOS. DIVISION DE 50 GRAMOS O MENOR. ESTADIMETRO FABRICADO EN ACERO: REGLA FIJA CALIBRE 16. REGLAMOVIL CALIBRE 18. CON UNA PINTURA EN POLVO ELECTROSTATICA COLOR NEGRO MATE APROBADO POR FDA. RANGO DE MEDICION DE ALTURA DE 60 A 212 CM. DIVISION DE 1 MM. ESCALA GRADUADA EN CENTIMETROS Y PULGADAS. DIMENSIONES DE LA PLATAFORMA 37 X 11 X 27 CM CON CUBIERTA ANTIDERRAPANTE. | 6612
I090000064 | 2619 | BASCULA CON Y SIN ESTADIMETRO EQUIPO FIJO PARA DETERMINAR EL PESO Y TALLA CORPORAL. BASCULA PARA PESAR ADULTOS Y NINOS. MECANICA FABRICADA EN ACERO: COLUMNA CALIBRE 16. PLATAFORMA CALIBRE 14 CON PINTURA EN POLVO ELECTROSTATICA COLOR BLANCO PARA EL CUERPO DE LA BASCULA ANTICORROSIVO. MIDE PESO CORPORAL EN KILOGRAMOS. RANGO DE MEDICION DEL PESO DE 0-200 KILOGRAMOS. DIVISION DE 50 GRAMOS O MENOR. ESTADIMETRO FABRICADO EN ACERO: REGLA FIJA CALIBRE 16. REGLAMOVIL CALIBRE 18. CON UNA PINTURA EN POLVO ELECTROSTATICA COLOR NEGRO MATE APROBADO POR FDA. RANGO DE MEDICION DE ALTURA DE 60 A 212 CM. DIVISION DE 1 MM. ESCALA GRADUADA EN CENTIMETROS Y PULGADAS. DIMENSIONES DE LA PLATAFORMA 37 X 11 X 27 CM CON CUBIERTA ANTIDERRAPANTE. | 6612
I090000064 | 2620 | BASCULA CON Y SIN ESTADIMETRO EQUIPO FIJO PARA DETERMINAR EL PESO Y TALLA CORPORAL. BASCULA PARA PESAR ADULTOS Y NINOS. MECANICA FABRICADA EN ACERO: COLUMNA CALIBRE 16. PLATAFORMA CALIBRE 14 CON PINTURA EN POLVO ELECTROSTATICA COLOR BLANCO PARA EL CUERPO DE LA BASCULA ANTICORROSIVO. MIDE PESO CORPORAL EN KILOGRAMOS. RANGO DE MEDICION DEL PESO DE 0-200 KILOGRAMOS. DIVISION DE 50 GRAMOS O MENOR. ESTADIMETRO FABRICADO EN ACERO: REGLA FIJA CALIBRE 16. REGLAMOVIL CALIBRE 18. CON UNA PINTURA EN POLVO ELECTROSTATICA COLOR NEGRO MATE APROBADO POR FDA. RANGO DE MEDICION DE ALTURA DE 60 A 212 CM. DIVISION DE 1 MM. ESCALA GRADUADA EN CENTIMETROS Y PULGADAS. DIMENSIONES DE LA PLATAFORMA 37 X 11 X 27 CM CON CUBIERTA ANTIDERRAPANTE. | 6612
I090000064 | 2621 | BASCULA CON Y SIN ESTADIMETRO EQUIPO FIJO PARA DETERMINAR EL PESO Y TALLA CORPORAL. BASCULA PARA PESAR ADULTOS Y NINOS. MECANICA FABRICADA EN ACERO: COLUMNA CALIBRE 16. PLATAFORMA CALIBRE 14 CON PINTURA EN POLVO ELECTROSTATICA COLOR BLANCO PARA EL CUERPO DE LA BASCULA ANTICORROSIVO. MIDE PESO CORPORAL EN KILOGRAMOS. RANGO DE MEDICION DEL PESO DE 0-200 KILOGRAMOS. DIVISION DE 50 GRAMOS O MENOR. ESTADIMETRO FABRICADO EN ACERO: REGLA FIJA CALIBRE 16. REGLAMOVIL CALIBRE 18. CON UNA PINTURA EN POLVO ELECTROSTATICA COLOR NEGRO MATE APROBADO POR FDA. RANGO DE MEDICION DE ALTURA DE 60 A 212 CM. DIVISION DE 1 MM. ESCALA GRADUADA EN CENTIMETROS Y PULGADAS. DIMENSIONES DE LA PLATAFORMA 37 X 11 X 27 CM CON CUBIERTA ANTIDERRAPANTE. | 6612
I090000064 | 2622 | BASCULA CON Y SIN ESTADIMETRO EQUIPO FIJO PARA DETERMINAR EL PESO Y TALLA CORPORAL. BASCULA PARA PESAR ADULTOS Y NINOS. MECANICA FABRICADA EN ACERO: COLUMNA CALIBRE 16. PLATAFORMA CALIBRE 14 CON PINTURA EN POLVO ELECTROSTATICA COLOR BLANCO PARA EL CUERPO DE LA BASCULA ANTICORROSIVO. MIDE PESO CORPORAL EN KILOGRAMOS. RANGO DE MEDICION DEL PESO DE 0-200 KILOGRAMOS. DIVISION DE 50 GRAMOS O MENOR. ESTADIMETRO FABRICADO EN ACERO: REGLA FIJA CALIBRE 16. REGLAMOVIL CALIBRE 18. CON UNA PINTURA EN POLVO ELECTROSTATICA COLOR NEGRO MATE APROBADO POR FDA. RANGO DE MEDICION DE ALTURA DE 60 A 212 CM. DIVISION DE 1 MM. ESCALA GRADUADA EN CENTIMETROS Y PULGADAS. DIMENSIONES DE LA PLATAFORMA 37 X 11 X 27 CM CON CUBIERTA ANTIDERRAPANTE. | 6612
I090000064 | 2623 | BASCULA CON Y SIN ESTADIMETRO EQUIPO FIJO PARA DETERMINAR EL PESO Y TALLA CORPORAL. BASCULA PARA PESAR ADULTOS Y NINOS. MECANICA FABRICADA EN ACERO: COLUMNA CALIBRE 16. PLATAFORMA CALIBRE 14 CON PINTURA EN POLVO ELECTROSTATICA COLOR BLANCO PARA EL CUERPO DE LA BASCULA ANTICORROSIVO. MIDE PESO CORPORAL EN KILOGRAMOS. RANGO DE MEDICION DEL PESO DE 0-200 KILOGRAMOS. DIVISION DE 50 GRAMOS O MENOR. ESTADIMETRO FABRICADO EN ACERO: REGLA FIJA CALIBRE 16. REGLAMOVIL CALIBRE 18. CON UNA PINTURA EN POLVO ELECTROSTATICA COLOR NEGRO MATE APROBADO POR FDA. RANGO DE MEDICION DE ALTURA DE 60 A 212 CM. DIVISION DE 1 MM. ESCALA GRADUADA EN CENTIMETROS Y PULGADAS. DIMENSIONES DE LA PLATAFORMA 37 X 11 X 27 CM CON CUBIERTA ANTIDERRAPANTE. | 6612
I090000064 | 2624 | BASCULA CON Y SIN ESTADIMETRO EQUIPO FIJO PARA DETERMINAR EL PESO Y TALLA CORPORAL. BASCULA PARA PESAR ADULTOS Y NINOS. MECANICA FABRICADA EN ACERO: COLUMNA CALIBRE 16. PLATAFORMA CALIBRE 14 CON PINTURA EN POLVO ELECTROSTATICA COLOR BLANCO PARA EL CUERPO DE LA BASCULA ANTICORROSIVO. MIDE PESO CORPORAL EN KILOGRAMOS. RANGO DE MEDICION DEL PESO DE 0-200 KILOGRAMOS. DIVISION DE 50 GRAMOS O MENOR. ESTADIMETRO FABRICADO EN ACERO: REGLA FIJA CALIBRE 16. REGLAMOVIL CALIBRE 18. CON UNA PINTURA EN POLVO ELECTROSTATICA COLOR NEGRO MATE APROBADO POR FDA. RANGO DE MEDICION DE ALTURA DE 60 A 212 CM. DIVISION DE 1 MM. ESCALA GRADUADA EN CENTIMETROS Y PULGADAS. DIMENSIONES DE LA PLATAFORMA 37 X 11 X 27 CM CON CUBIERTA ANTIDERRAPANTE. | 6612
I090000064 | 2625 | BASCULA CON Y SIN ESTADIMETRO EQUIPO FIJO PARA DETERMINAR EL PESO Y TALLA CORPORAL. BASCULA PARA PESAR ADULTOS Y NINOS. MECANICA FABRICADA EN ACERO: COLUMNA CALIBRE 16. PLATAFORMA CALIBRE 14 CON PINTURA EN POLVO ELECTROSTATICA COLOR BLANCO PARA EL CUERPO DE LA BASCULA ANTICORROSIVO. MIDE PESO CORPORAL EN KILOGRAMOS. RANGO DE MEDICION DEL PESO DE 0-200 KILOGRAMOS. DIVISION DE 50 GRAMOS O MENOR. ESTADIMETRO FABRICADO EN ACERO: REGLA FIJA CALIBRE 16. REGLAMOVIL CALIBRE 18. CON UNA PINTURA EN POLVO ELECTROSTATICA COLOR NEGRO MATE APROBADO POR FDA. RANGO DE MEDICION DE ALTURA DE 60 A 212 CM. DIVISION DE 1 MM. ESCALA GRADUADA EN CENTIMETROS Y PULGADAS. DIMENSIONES DE LA PLATAFORMA 37 X 11 X 27 CM CON CUBIERTA ANTIDERRAPANTE. | 6612
I090000064 | 2626 | BASCULA CON Y SIN ESTADIMETRO EQUIPO FIJO PARA DETERMINAR EL PESO Y TALLA CORPORAL. BASCULA PARA PESAR ADULTOS Y NINOS. MECANICA FABRICADA EN ACERO: COLUMNA CALIBRE 16. PLATAFORMA CALIBRE 14 CON PINTURA EN POLVO ELECTROSTATICA COLOR BLANCO PARA EL CUERPO DE LA BASCULA ANTICORROSIVO. MIDE PESO CORPORAL EN KILOGRAMOS. RANGO DE MEDICION DEL PESO DE 0-200 KILOGRAMOS. DIVISION DE 50 GRAMOS O MENOR. ESTADIMETRO FABRICADO EN ACERO: REGLA FIJA CALIBRE 16. REGLAMOVIL CALIBRE 18. CON UNA PINTURA EN POLVO ELECTROSTATICA COLOR NEGRO MATE APROBADO POR FDA. RANGO DE MEDICION DE ALTURA DE 60 A 212 CM. DIVISION DE 1 MM. ESCALA GRADUADA EN CENTIMETROS Y PULGADAS. DIMENSIONES DE LA PLATAFORMA 37 X 11 X 27 CM CON CUBIERTA ANTIDERRAPANTE. | 6612
I090000064 | 2627 | BASCULA CON Y SIN ESTADIMETRO EQUIPO FIJO PARA DETERMINAR EL PESO Y TALLA CORPORAL. BASCULA PARA PESAR ADULTOS Y NINOS. MECANICA FABRICADA EN ACERO: COLUMNA CALIBRE 16. PLATAFORMA CALIBRE 14 CON PINTURA EN POLVO ELECTROSTATICA COLOR BLANCO PARA EL CUERPO DE LA BASCULA ANTICORROSIVO. MIDE PESO CORPORAL EN KILOGRAMOS. RANGO DE MEDICION DEL PESO DE 0-200 KILOGRAMOS. DIVISION DE 50 GRAMOS O MENOR. ESTADIMETRO FABRICADO EN ACERO: REGLA FIJA CALIBRE 16. REGLAMOVIL CALIBRE 18. CON UNA PINTURA EN POLVO ELECTROSTATICA COLOR NEGRO MATE APROBADO POR FDA. RANGO DE MEDICION DE ALTURA DE 60 A 212 CM. DIVISION DE 1 MM. ESCALA GRADUADA EN CENTIMETROS Y PULGADAS. DIMENSIONES DE LA PLATAFORMA 37 X 11 X 27 CM CON CUBIERTA ANTIDERRAPANTE. | 6612
I090000064 | 2628 | BASCULA CON Y SIN ESTADIMETRO EQUIPO FIJO PARA DETERMINAR EL PESO Y TALLA CORPORAL. BASCULA PARA PESAR ADULTOS Y NINOS. MECANICA FABRICADA EN ACERO: COLUMNA CALIBRE 16. PLATAFORMA CALIBRE 14 CON PINTURA EN POLVO ELECTROSTATICA COLOR BLANCO PARA EL CUERPO DE LA BASCULA ANTICORROSIVO. MIDE PESO CORPORAL EN KILOGRAMOS. RANGO DE MEDICION DEL PESO DE 0-200 KILOGRAMOS. DIVISION DE 50 GRAMOS O MENOR. ESTADIMETRO FABRICADO EN ACERO: REGLA FIJA CALIBRE 16. REGLAMOVIL CALIBRE 18. CON UNA PINTURA EN POLVO ELECTROSTATICA COLOR NEGRO MATE APROBADO POR FDA. RANGO DE MEDICION DE ALTURA DE 60 A 212 CM. DIVISION DE 1 MM. ESCALA GRADUADA EN CENTIMETROS Y PULGADAS. DIMENSIONES DE LA PLATAFORMA 37 X 11 X 27 CM CON CUBIERTA ANTIDERRAPANTE. | 6612
I090000064 | 2629 | BASCULA CON Y SIN ESTADIMETRO EQUIPO FIJO PARA DETERMINAR EL PESO Y TALLA CORPORAL. BASCULA PARA PESAR ADULTOS Y NINOS. MECANICA FABRICADA EN ACERO: COLUMNA CALIBRE 16. PLATAFORMA CALIBRE 14 CON PINTURA EN POLVO ELECTROSTATICA COLOR BLANCO PARA EL CUERPO DE LA BASCULA ANTICORROSIVO. MIDE PESO CORPORAL EN KILOGRAMOS. RANGO DE MEDICION DEL PESO DE 0-200 KILOGRAMOS. DIVISION DE 50 GRAMOS O MENOR. ESTADIMETRO FABRICADO EN ACERO: REGLA FIJA CALIBRE 16. REGLAMOVIL CALIBRE 18. CON UNA PINTURA EN POLVO ELECTROSTATICA COLOR NEGRO MATE APROBADO POR FDA. RANGO DE MEDICION DE ALTURA DE 60 A 212 CM. DIVISION DE 1 MM. ESCALA GRADUADA EN CENTIMETROS Y PULGADAS. DIMENSIONES DE LA PLATAFORMA 37 X 11 X 27 CM CON CUBIERTA ANTIDERRAPANTE. | 6612
I090000064 | 2630 | BASCULA CON Y SIN ESTADIMETRO EQUIPO FIJO PARA DETERMINAR EL PESO Y TALLA CORPORAL. BASCULA PARA PESAR ADULTOS Y NINOS. MECANICA FABRICADA EN ACERO: COLUMNA CALIBRE 16. PLATAFORMA CALIBRE 14 CON PINTURA EN POLVO ELECTROSTATICA COLOR BLANCO PARA EL CUERPO DE LA BASCULA ANTICORROSIVO. MIDE PESO CORPORAL EN KILOGRAMOS. RANGO DE MEDICION DEL PESO DE 0-200 KILOGRAMOS. DIVISION DE 50 GRAMOS O MENOR. ESTADIMETRO FABRICADO EN ACERO: REGLA FIJA CALIBRE 16. REGLAMOVIL CALIBRE 18. CON UNA PINTURA EN POLVO ELECTROSTATICA COLOR NEGRO MATE APROBADO POR FDA. RANGO DE MEDICION DE ALTURA DE 60 A 212 CM. DIVISION DE 1 MM. ESCALA GRADUADA EN CENTIMETROS Y PULGADAS. DIMENSIONES DE LA PLATAFORMA 37 X 11 X 27 CM CON CUBIERTA ANTIDERRAPANTE. | 6612
I090000064 | 2631 | BASCULA CON Y SIN ESTADIMETRO EQUIPO FIJO PARA DETERMINAR EL PESO Y TALLA CORPORAL. BASCULA PARA PESAR ADULTOS Y NINOS. MECANICA FABRICADA EN ACERO: COLUMNA CALIBRE 16. PLATAFORMA CALIBRE 14 CON PINTURA EN POLVO ELECTROSTATICA COLOR BLANCO PARA EL CUERPO DE LA BASCULA ANTICORROSIVO. MIDE PESO CORPORAL EN KILOGRAMOS. RANGO DE MEDICION DEL PESO DE 0-200 KILOGRAMOS. DIVISION DE 50 GRAMOS O MENOR. ESTADIMETRO FABRICADO EN ACERO: REGLA FIJA CALIBRE 16. REGLAMOVIL CALIBRE 18. CON UNA PINTURA EN POLVO ELECTROSTATICA COLOR NEGRO MATE APROBADO POR FDA. RANGO DE MEDICION DE ALTURA DE 60 A 212 CM. DIVISION DE 1 MM. ESCALA GRADUADA EN CENTIMETROS Y PULGADAS. DIMENSIONES DE LA PLATAFORMA 37 X 11 X 27 CM CON CUBIERTA ANTIDERRAPANTE. | 6612
I090000064 | 2632 | BASCULA CON Y SIN ESTADIMETRO EQUIPO FIJO PARA DETERMINAR EL PESO Y TALLA CORPORAL. BASCULA PARA PESAR ADULTOS Y NINOS. MECANICA FABRICADA EN ACERO: COLUMNA CALIBRE 16. PLATAFORMA CALIBRE 14 CON PINTURA EN POLVO ELECTROSTATICA COLOR BLANCO PARA EL CUERPO DE LA BASCULA ANTICORROSIVO. MIDE PESO CORPORAL EN KILOGRAMOS. RANGO DE MEDICION DEL PESO DE 0-200 KILOGRAMOS. DIVISION DE 50 GRAMOS O MENOR. ESTADIMETRO FABRICADO EN ACERO: REGLA FIJA CALIBRE 16. REGLAMOVIL CALIBRE 18. CON UNA PINTURA EN POLVO ELECTROSTATICA COLOR NEGRO MATE APROBADO POR FDA. RANGO DE MEDICION DE ALTURA DE 60 A 212 CM. DIVISION DE 1 MM. ESCALA GRADUADA EN CENTIMETROS Y PULGADAS. DIMENSIONES DE LA PLATAFORMA 37 X 11 X 27 CM CON CUBIERTA ANTIDERRAPANTE. | 6612
I090000064 | 2633 | BASCULA CON Y SIN ESTADIMETRO EQUIPO FIJO PARA DETERMINAR EL PESO Y TALLA CORPORAL. BASCULA PARA PESAR ADULTOS Y NINOS. MECANICA FABRICADA EN ACERO: COLUMNA CALIBRE 16. PLATAFORMA CALIBRE 14 CON PINTURA EN POLVO ELECTROSTATICA COLOR BLANCO PARA EL CUERPO DE LA BASCULA ANTICORROSIVO. MIDE PESO CORPORAL EN KILOGRAMOS. RANGO DE MEDICION DEL PESO DE 0-200 KILOGRAMOS. DIVISION DE 50 GRAMOS O MENOR. ESTADIMETRO FABRICADO EN ACERO: REGLA FIJA CALIBRE 16. REGLAMOVIL CALIBRE 18. CON UNA PINTURA EN POLVO ELECTROSTATICA COLOR NEGRO MATE APROBADO POR FDA. RANGO DE MEDICION DE ALTURA DE 60 A 212 CM. DIVISION DE 1 MM. ESCALA GRADUADA EN CENTIMETROS Y PULGADAS. DIMENSIONES DE LA PLATAFORMA 37 X 11 X 27 CM CON CUBIERTA ANTIDERRAPANTE. | 6612
I090000064 | 2634 | BASCULA CON Y SIN ESTADIMETRO EQUIPO FIJO PARA DETERMINAR EL PESO Y TALLA CORPORAL. BASCULA PARA PESAR ADULTOS Y NINOS. MECANICA FABRICADA EN ACERO: COLUMNA CALIBRE 16. PLATAFORMA CALIBRE 14 CON PINTURA EN POLVO ELECTROSTATICA COLOR BLANCO PARA EL CUERPO DE LA BASCULA ANTICORROSIVO. MIDE PESO CORPORAL EN KILOGRAMOS. RANGO DE MEDICION DEL PESO DE 0-200 KILOGRAMOS. DIVISION DE 50 GRAMOS O MENOR. ESTADIMETRO FABRICADO EN ACERO: REGLA FIJA CALIBRE 16. REGLAMOVIL CALIBRE 18. CON UNA PINTURA EN POLVO ELECTROSTATICA COLOR NEGRO MATE APROBADO POR FDA. RANGO DE MEDICION DE ALTURA DE 60 A 212 CM. DIVISION DE 1 MM. ESCALA GRADUADA EN CENTIMETROS Y PULGADAS. DIMENSIONES DE LA PLATAFORMA 37 X 11 X 27 CM CON CUBIERTA ANTIDERRAPANTE. | 6612
I090000064 | 2635 | BASCULA CON Y SIN ESTADIMETRO EQUIPO FIJO PARA DETERMINAR EL PESO Y TALLA CORPORAL. BASCULA PARA PESAR ADULTOS Y NINOS. MECANICA FABRICADA EN ACERO: COLUMNA CALIBRE 16. PLATAFORMA CALIBRE 14 CON PINTURA EN POLVO ELECTROSTATICA COLOR BLANCO PARA EL CUERPO DE LA BASCULA ANTICORROSIVO. MIDE PESO CORPORAL EN KILOGRAMOS. RANGO DE MEDICION DEL PESO DE 0-200 KILOGRAMOS. DIVISION DE 50 GRAMOS O MENOR. ESTADIMETRO FABRICADO EN ACERO: REGLA FIJA CALIBRE 16. REGLAMOVIL CALIBRE 18. CON UNA PINTURA EN POLVO ELECTROSTATICA COLOR NEGRO MATE APROBADO POR FDA. RANGO DE MEDICION DE ALTURA DE 60 A 212 CM. DIVISION DE 1 MM. ESCALA GRADUADA EN CENTIMETROS Y PULGADAS. DIMENSIONES DE LA PLATAFORMA 37 X 11 X 27 CM CON CUBIERTA ANTIDERRAPANTE. | 6612
I090000064 | 2636 | BASCULA CON Y SIN ESTADIMETRO EQUIPO FIJO PARA DETERMINAR EL PESO Y TALLA CORPORAL. BASCULA PARA PESAR ADULTOS Y NINOS. MECANICA FABRICADA EN ACERO: COLUMNA CALIBRE 16. PLATAFORMA CALIBRE 14 CON PINTURA EN POLVO ELECTROSTATICA COLOR BLANCO PARA EL CUERPO DE LA BASCULA ANTICORROSIVO. MIDE PESO CORPORAL EN KILOGRAMOS. RANGO DE MEDICION DEL PESO DE 0-200 KILOGRAMOS. DIVISION DE 50 GRAMOS O MENOR. ESTADIMETRO FABRICADO EN ACERO: REGLA FIJA CALIBRE 16. REGLAMOVIL CALIBRE 18. CON UNA PINTURA EN POLVO ELECTROSTATICA COLOR NEGRO MATE APROBADO POR FDA. RANGO DE MEDICION DE ALTURA DE 60 A 212 CM. DIVISION DE 1 MM. ESCALA GRADUADA EN CENTIMETROS Y PULGADAS. DIMENSIONES DE LA PLATAFORMA 37 X 11 X 27 CM CON CUBIERTA ANTIDERRAPANTE. | 6612
I090000216 | 3424 | ESTUCHE DIAGNOSTICO (JGO. DE) ESTUCHE DE DIAGNOSTICO PORTATIL UTILIZADO PARA LA EXPLORACION FISICA DEL PACIENTE CON FINES DIAGNOSTICOS CONSTA DE LOS SIGUIENTES ELEMENTOS: OTOSCOPIO CON ILUMINACION POR FIBRA OPTICA FOCO DE LED 3.5 V CON LENTE DE 3 AUMENTOS. ESPECULOS DESECHABLES DE 2.5MM T DE 4.0 MM. OFTALMOSCOPIO CON ILUMINACION XENON/HALOGENO DE 3.5V CON SELECTOR DE 6 APERTURAS O DIAFRAGMAS CON FILTRO VERDE. RUEDA SELECTORA CON 18 LENTES EN UN RANGO DE -20 A +20 DIOPTRIAS. MANGO RECAGABLE 3.5V CON PILA RECARGABLE ION LITIO CON CARGADOR DE LA MISMA MARCA QUE EL MANGO. ILUMINADOR NASAL ILUMINADOR DE GARGANTA LAMPARA FINOFF XL CONTROL DE INTENSIDAD DE LUZ ACOPLAMIENTO DE OTOSCOPIO Y OFTALMOSCOPIO AL MANGO CON CIERRE TIPO CLIC. CON ESTUCHE RIGIDO INCLUYE FOCO DE REPUESTO. | 26448
I090000216 | 3425 | ESTUCHE DIAGNOSTICO (JGO. DE) ESTUCHE DE DIAGNOSTICO PORTATIL UTILIZADO PARA LA EXPLORACION FISICA DEL PACIENTE CON FINES DIAGNOSTICOS CONSTA DE LOS SIGUIENTES ELEMENTOS: OTOSCOPIO CON ILUMINACION POR FIBRA OPTICA FOCO DE LED 3.5 V CON LENTE DE 3 AUMENTOS. ESPECULOS DESECHABLES DE 2.5MM T DE 4.0 MM. OFTALMOSCOPIO CON ILUMINACION XENON/HALOGENO DE 3.5V CON SELECTOR DE 6 APERTURAS O DIAFRAGMAS CON FILTRO VERDE. RUEDA SELECTORA CON 18 LENTES EN UN RANGO DE -20 A +20 DIOPTRIAS. MANGO RECAGABLE 3.5V CON PILA RECARGABLE ION LITIO CON CARGADOR DE LA MISMA MARCA QUE EL MANGO. ILUMINADOR NASAL ILUMINADOR DE GARGANTA LAMPARA FINOFF XL CONTROL DE INTENSIDAD DE LUZ ACOPLAMIENTO DE OTOSCOPIO Y OFTALMOSCOPIO AL MANGO CON CIERRE TIPO CLIC. CON ESTUCHE RIGIDO INCLUYE FOCO DE REPUESTO. | 26448
I090000216 | 3426 | ESTUCHE DIAGNOSTICO (JGO. DE) ESTUCHE DE DIAGNOSTICO PORTATIL UTILIZADO PARA LA EXPLORACION FISICA DEL PACIENTE CON FINES DIAGNOSTICOS CONSTA DE LOS SIGUIENTES ELEMENTOS: OTOSCOPIO CON ILUMINACION POR FIBRA OPTICA FOCO DE LED 3.5 V CON LENTE DE 3 AUMENTOS. ESPECULOS DESECHABLES DE 2.5MM T DE 4.0 MM. OFTALMOSCOPIO CON ILUMINACION XENON/HALOGENO DE 3.5V CON SELECTOR DE 6 APERTURAS O DIAFRAGMAS CON FILTRO VERDE. RUEDA SELECTORA CON 18 LENTES EN UN RANGO DE -20 A +20 DIOPTRIAS. MANGO RECAGABLE 3.5V CON PILA RECARGABLE ION LITIO CON CARGADOR DE LA MISMA MARCA QUE EL MANGO. ILUMINADOR NASAL ILUMINADOR DE GARGANTA LAMPARA FINOFF XL CONTROL DE INTENSIDAD DE LUZ ACOPLAMIENTO DE OTOSCOPIO Y OFTALMOSCOPIO AL MANGO CON CIERRE TIPO CLIC. CON ESTUCHE RIGIDO INCLUYE FOCO DE REPUESTO. | 26448
I090000216 | 3427 | ESTUCHE DIAGNOSTICO (JGO. DE) ESTUCHE DE DIAGNOSTICO PORTATIL UTILIZADO PARA LA EXPLORACION FISICA DEL PACIENTE CON FINES DIAGNOSTICOS CONSTA DE LOS SIGUIENTES ELEMENTOS: OTOSCOPIO CON ILUMINACION POR FIBRA OPTICA FOCO DE LED 3.5 V CON LENTE DE 3 AUMENTOS. ESPECULOS DESECHABLES DE 2.5MM T DE 4.0 MM. OFTALMOSCOPIO CON ILUMINACION XENON/HALOGENO DE 3.5V CON SELECTOR DE 6 APERTURAS O DIAFRAGMAS CON FILTRO VERDE. RUEDA SELECTORA CON 18 LENTES EN UN RANGO DE -20 A +20 DIOPTRIAS. MANGO RECAGABLE 3.5V CON PILA RECARGABLE ION LITIO CON CARGADOR DE LA MISMA MARCA QUE EL MANGO. ILUMINADOR NASAL ILUMINADOR DE GARGANTA LAMPARA FINOFF XL CONTROL DE INTENSIDAD DE LUZ ACOPLAMIENTO DE OTOSCOPIO Y OFTALMOSCOPIO AL MANGO CON CIERRE TIPO CLIC. CON ESTUCHE RIGIDO INCLUYE FOCO DE REPUESTO. | 26448
I090000216 | 3428 | ESTUCHE DIAGNOSTICO (JGO. DE) ESTUCHE DE DIAGNOSTICO PORTATIL UTILIZADO PARA LA EXPLORACION FISICA DEL PACIENTE CON FINES DIAGNOSTICOS CONSTA DE LOS SIGUIENTES ELEMENTOS: OTOSCOPIO CON ILUMINACION POR FIBRA OPTICA FOCO DE LED 3.5 V CON LENTE DE 3 AUMENTOS. ESPECULOS DESECHABLES DE 2.5MM T DE 4.0 MM. OFTALMOSCOPIO CON ILUMINACION XENON/HALOGENO DE 3.5V CON SELECTOR DE 6 APERTURAS O DIAFRAGMAS CON FILTRO VERDE. RUEDA SELECTORA CON 18 LENTES EN UN RANGO DE -20 A +20 DIOPTRIAS. MANGO RECAGABLE 3.5V CON PILA RECARGABLE ION LITIO CON CARGADOR DE LA MISMA MARCA QUE EL MANGO. ILUMINADOR NASAL ILUMINADOR DE GARGANTA LAMPARA FINOFF XL CONTROL DE INTENSIDAD DE LUZ ACOPLAMIENTO DE OTOSCOPIO Y OFTALMOSCOPIO AL MANGO CON CIERRE TIPO CLIC. CON ESTUCHE RIGIDO INCLUYE FOCO DE REPUESTO. | 26448
I090000216 | 3429 | ESTUCHE DIAGNOSTICO (JGO. DE) ESTUCHE DE DIAGNOSTICO PORTATIL UTILIZADO PARA LA EXPLORACION FISICA DEL PACIENTE CON FINES DIAGNOSTICOS CONSTA DE LOS SIGUIENTES ELEMENTOS: OTOSCOPIO CON ILUMINACION POR FIBRA OPTICA FOCO DE LED 3.5 V CON LENTE DE 3 AUMENTOS. ESPECULOS DESECHABLES DE 2.5MM T DE 4.0 MM. OFTALMOSCOPIO CON ILUMINACION XENON/HALOGENO DE 3.5V CON SELECTOR DE 6 APERTURAS O DIAFRAGMAS CON FILTRO VERDE. RUEDA SELECTORA CON 18 LENTES EN UN RANGO DE -20 A +20 DIOPTRIAS. MANGO RECAGABLE 3.5V CON PILA RECARGABLE ION LITIO CON CARGADOR DE LA MISMA MARCA QUE EL MANGO. ILUMINADOR NASAL ILUMINADOR DE GARGANTA LAMPARA FINOFF XL CONTROL DE INTENSIDAD DE LUZ ACOPLAMIENTO DE OTOSCOPIO Y OFTALMOSCOPIO AL MANGO CON CIERRE TIPO CLIC. CON ESTUCHE RIGIDO INCLUYE FOCO DE REPUESTO. | 26448
I090000216 | 3430 | ESTUCHE DIAGNOSTICO (JGO. DE) ESTUCHE DE DIAGNOSTICO PORTATIL UTILIZADO PARA LA EXPLORACION FISICA DEL PACIENTE CON FINES DIAGNOSTICOS CONSTA DE LOS SIGUIENTES ELEMENTOS: OTOSCOPIO CON ILUMINACION POR FIBRA OPTICA FOCO DE LED 3.5 V CON LENTE DE 3 AUMENTOS. ESPECULOS DESECHABLES DE 2.5MM T DE 4.0 MM. OFTALMOSCOPIO CON ILUMINACION XENON/HALOGENO DE 3.5V CON SELECTOR DE 6 APERTURAS O DIAFRAGMAS CON FILTRO VERDE. RUEDA SELECTORA CON 18 LENTES EN UN RANGO DE -20 A +20 DIOPTRIAS. MANGO RECAGABLE 3.5V CON PILA RECARGABLE ION LITIO CON CARGADOR DE LA MISMA MARCA QUE EL MANGO. ILUMINADOR NASAL ILUMINADOR DE GARGANTA LAMPARA FINOFF XL CONTROL DE INTENSIDAD DE LUZ ACOPLAMIENTO DE OTOSCOPIO Y OFTALMOSCOPIO AL MANGO CON CIERRE TIPO CLIC. CON ESTUCHE RIGIDO INCLUYE FOCO DE REPUESTO. | 26448
I090000216 | 3431 | ESTUCHE DIAGNOSTICO (JGO. DE) ESTUCHE DE DIAGNOSTICO PORTATIL UTILIZADO PARA LA EXPLORACION FISICA DEL PACIENTE CON FINES DIAGNOSTICOS CONSTA DE LOS SIGUIENTES ELEMENTOS: OTOSCOPIO CON ILUMINACION POR FIBRA OPTICA FOCO DE LED 3.5 V CON LENTE DE 3 AUMENTOS. ESPECULOS DESECHABLES DE 2.5MM T DE 4.0 MM. OFTALMOSCOPIO CON ILUMINACION XENON/HALOGENO DE 3.5V CON SELECTOR DE 6 APERTURAS O DIAFRAGMAS CON FILTRO VERDE. RUEDA SELECTORA CON 18 LENTES EN UN RANGO DE -20 A +20 DIOPTRIAS. MANGO RECAGABLE 3.5V CON PILA RECARGABLE ION LITIO CON CARGADOR DE LA MISMA MARCA QUE EL MANGO. ILUMINADOR NASAL ILUMINADOR DE GARGANTA LAMPARA FINOFF XL CONTROL DE INTENSIDAD DE LUZ ACOPLAMIENTO DE OTOSCOPIO Y OFTALMOSCOPIO AL MANGO CON CIERRE TIPO CLIC. CON ESTUCHE RIGIDO INCLUYE FOCO DE REPUESTO. | 26448
I090000216 | 3432 | ESTUCHE DIAGNOSTICO (JGO. DE) ESTUCHE DE DIAGNOSTICO PORTATIL UTILIZADO PARA LA EXPLORACION FISICA DEL PACIENTE CON FINES DIAGNOSTICOS CONSTA DE LOS SIGUIENTES ELEMENTOS: OTOSCOPIO CON ILUMINACION POR FIBRA OPTICA FOCO DE LED 3.5 V CON LENTE DE 3 AUMENTOS. ESPECULOS DESECHABLES DE 2.5MM T DE 4.0 MM. OFTALMOSCOPIO CON ILUMINACION XENON/HALOGENO DE 3.5V CON SELECTOR DE 6 APERTURAS O DIAFRAGMAS CON FILTRO VERDE. RUEDA SELECTORA CON 18 LENTES EN UN RANGO DE -20 A +20 DIOPTRIAS. MANGO RECAGABLE 3.5V CON PILA RECARGABLE ION LITIO CON CARGADOR DE LA MISMA MARCA QUE EL MANGO. ILUMINADOR NASAL ILUMINADOR DE GARGANTA LAMPARA FINOFF XL CONTROL DE INTENSIDAD DE LUZ ACOPLAMIENTO DE OTOSCOPIO Y OFTALMOSCOPIO AL MANGO CON CIERRE TIPO CLIC. CON ESTUCHE RIGIDO INCLUYE FOCO DE REPUESTO. | 26448
I090000216 | 3433 | ESTUCHE DIAGNOSTICO (JGO. DE) ESTUCHE DE DIAGNOSTICO PORTATIL UTILIZADO PARA LA EXPLORACION FISICA DEL PACIENTE CON FINES DIAGNOSTICOS CONSTA DE LOS SIGUIENTES ELEMENTOS: OTOSCOPIO CON ILUMINACION POR FIBRA OPTICA FOCO DE LED 3.5 V CON LENTE DE 3 AUMENTOS. ESPECULOS DESECHABLES DE 2.5MM T DE 4.0 MM. OFTALMOSCOPIO CON ILUMINACION XENON/HALOGENO DE 3.5V CON SELECTOR DE 6 APERTURAS O DIAFRAGMAS CON FILTRO VERDE. RUEDA SELECTORA CON 18 LENTES EN UN RANGO DE -20 A +20 DIOPTRIAS. MANGO RECAGABLE 3.5V CON PILA RECARGABLE ION LITIO CON CARGADOR DE LA MISMA MARCA QUE EL MANGO. ILUMINADOR NASAL ILUMINADOR DE GARGANTA LAMPARA FINOFF XL CONTROL DE INTENSIDAD DE LUZ ACOPLAMIENTO DE OTOSCOPIO Y OFTALMOSCOPIO AL MANGO CON CIERRE TIPO CLIC. CON ESTUCHE RIGIDO INCLUYE FOCO DE REPUESTO. | 26448
I090000216 | 3434 | ESTUCHE DIAGNOSTICO (JGO. DE) ESTUCHE DE DIAGNOSTICO PORTATIL UTILIZADO PARA LA EXPLORACION FISICA DEL PACIENTE CON FINES DIAGNOSTICOS CONSTA DE LOS SIGUIENTES ELEMENTOS: OTOSCOPIO CON ILUMINACION POR FIBRA OPTICA FOCO DE LED 3.5 V CON LENTE DE 3 AUMENTOS. ESPECULOS DESECHABLES DE 2.5MM T DE 4.0 MM. OFTALMOSCOPIO CON ILUMINACION XENON/HALOGENO DE 3.5V CON SELECTOR DE 6 APERTURAS O DIAFRAGMAS CON FILTRO VERDE. RUEDA SELECTORA CON 18 LENTES EN UN RANGO DE -20 A +20 DIOPTRIAS. MANGO RECAGABLE 3.5V CON PILA RECARGABLE ION LITIO CON CARGADOR DE LA MISMA MARCA QUE EL MANGO. ILUMINADOR NASAL ILUMINADOR DE GARGANTA LAMPARA FINOFF XL CONTROL DE INTENSIDAD DE LUZ ACOPLAMIENTO DE OTOSCOPIO Y OFTALMOSCOPIO AL MANGO CON CIERRE TIPO CLIC. CON ESTUCHE RIGIDO INCLUYE FOCO DE REPUESTO. | 26448
I090000216 | 3435 | ESTUCHE DIAGNOSTICO (JGO. DE) ESTUCHE DE DIAGNOSTICO PORTATIL UTILIZADO PARA LA EXPLORACION FISICA DEL PACIENTE CON FINES DIAGNOSTICOS CONSTA DE LOS SIGUIENTES ELEMENTOS: OTOSCOPIO CON ILUMINACION POR FIBRA OPTICA FOCO DE LED 3.5 V CON LENTE DE 3 AUMENTOS. ESPECULOS DESECHABLES DE 2.5MM T DE 4.0 MM. OFTALMOSCOPIO CON ILUMINACION XENON/HALOGENO DE 3.5V CON SELECTOR DE 6 APERTURAS O DIAFRAGMAS CON FILTRO VERDE. RUEDA SELECTORA CON 18 LENTES EN UN RANGO DE -20 A +20 DIOPTRIAS. MANGO RECAGABLE 3.5V CON PILA RECARGABLE ION LITIO CON CARGADOR DE LA MISMA MARCA QUE EL MANGO. ILUMINADOR NASAL ILUMINADOR DE GARGANTA LAMPARA FINOFF XL CONTROL DE INTENSIDAD DE LUZ ACOPLAMIENTO DE OTOSCOPIO Y OFTALMOSCOPIO AL MANGO CON CIERRE TIPO CLIC. CON ESTUCHE RIGIDO INCLUYE FOCO DE REPUESTO. | 26448
I090000216 | 3436 | ESTUCHE DIAGNOSTICO (JGO. DE) ESTUCHE DE DIAGNOSTICO PORTATIL UTILIZADO PARA LA EXPLORACION FISICA DEL PACIENTE CON FINES DIAGNOSTICOS CONSTA DE LOS SIGUIENTES ELEMENTOS: OTOSCOPIO CON ILUMINACION POR FIBRA OPTICA FOCO DE LED 3.5 V CON LENTE DE 3 AUMENTOS. ESPECULOS DESECHABLES DE 2.5MM T DE 4.0 MM. OFTALMOSCOPIO CON ILUMINACION XENON/HALOGENO DE 3.5V CON SELECTOR DE 6 APERTURAS O DIAFRAGMAS CON FILTRO VERDE. RUEDA SELECTORA CON 18 LENTES EN UN RANGO DE -20 A +20 DIOPTRIAS. MANGO RECAGABLE 3.5V CON PILA RECARGABLE ION LITIO CON CARGADOR DE LA MISMA MARCA QUE EL MANGO. ILUMINADOR NASAL ILUMINADOR DE GARGANTA LAMPARA FINOFF XL CONTROL DE INTENSIDAD DE LUZ ACOPLAMIENTO DE OTOSCOPIO Y OFTALMOSCOPIO AL MANGO CON CIERRE TIPO CLIC. CON ESTUCHE RIGIDO INCLUYE FOCO DE REPUESTO. | 26448
I090000216 | 3437 | ESTUCHE DIAGNOSTICO (JGO. DE) ESTUCHE DE DIAGNOSTICO PORTATIL UTILIZADO PARA LA EXPLORACION FISICA DEL PACIENTE CON FINES DIAGNOSTICOS CONSTA DE LOS SIGUIENTES ELEMENTOS: OTOSCOPIO CON ILUMINACION POR FIBRA OPTICA FOCO DE LED 3.5 V CON LENTE DE 3 AUMENTOS. ESPECULOS DESECHABLES DE 2.5MM T DE 4.0 MM. OFTALMOSCOPIO CON ILUMINACION XENON/HALOGENO DE 3.5V CON SELECTOR DE 6 APERTURAS O DIAFRAGMAS CON FILTRO VERDE. RUEDA SELECTORA CON 18 LENTES EN UN RANGO DE -20 A +20 DIOPTRIAS. MANGO RECAGABLE 3.5V CON PILA RECARGABLE ION LITIO CON CARGADOR DE LA MISMA MARCA QUE EL MANGO. ILUMINADOR NASAL ILUMINADOR DE GARGANTA LAMPARA FINOFF XL CONTROL DE INTENSIDAD DE LUZ ACOPLAMIENTO DE OTOSCOPIO Y OFTALMOSCOPIO AL MANGO CON CIERRE TIPO CLIC. CON ESTUCHE RIGIDO INCLUYE FOCO DE REPUESTO. | 26448
I090000216 | 3438 | ESTUCHE DIAGNOSTICO (JGO. DE) ESTUCHE DE DIAGNOSTICO PORTATIL UTILIZADO PARA LA EXPLORACION FISICA DEL PACIENTE CON FINES DIAGNOSTICOS CONSTA DE LOS SIGUIENTES ELEMENTOS: OTOSCOPIO CON ILUMINACION POR FIBRA OPTICA FOCO DE LED 3.5 V CON LENTE DE 3 AUMENTOS. ESPECULOS DESECHABLES DE 2.5MM T DE 4.0 MM. OFTALMOSCOPIO CON ILUMINACION XENON/HALOGENO DE 3.5V CON SELECTOR DE 6 APERTURAS O DIAFRAGMAS CON FILTRO VERDE. RUEDA SELECTORA CON 18 LENTES EN UN RANGO DE -20 A +20 DIOPTRIAS. MANGO RECAGABLE 3.5V CON PILA RECARGABLE ION LITIO CON CARGADOR DE LA MISMA MARCA QUE EL MANGO. ILUMINADOR NASAL ILUMINADOR DE GARGANTA LAMPARA FINOFF XL CONTROL DE INTENSIDAD DE LUZ ACOPLAMIENTO DE OTOSCOPIO Y OFTALMOSCOPIO AL MANGO CON CIERRE TIPO CLIC. CON ESTUCHE RIGIDO INCLUYE FOCO DE REPUESTO. | 26448
I090000216 | 3439 | ESTUCHE DIAGNOSTICO (JGO. DE) ESTUCHE DE DIAGNOSTICO PORTATIL UTILIZADO PARA LA EXPLORACION FISICA DEL PACIENTE CON FINES DIAGNOSTICOS CONSTA DE LOS SIGUIENTES ELEMENTOS: OTOSCOPIO CON ILUMINACION POR FIBRA OPTICA FOCO DE LED 3.5 V CON LENTE DE 3 AUMENTOS. ESPECULOS DESECHABLES DE 2.5MM T DE 4.0 MM. OFTALMOSCOPIO CON ILUMINACION XENON/HALOGENO DE 3.5V CON SELECTOR DE 6 APERTURAS O DIAFRAGMAS CON FILTRO VERDE. RUEDA SELECTORA CON 18 LENTES EN UN RANGO DE -20 A +20 DIOPTRIAS. MANGO RECAGABLE 3.5V CON PILA RECARGABLE ION LITIO CON CARGADOR DE LA MISMA MARCA QUE EL MANGO. ILUMINADOR NASAL ILUMINADOR DE GARGANTA LAMPARA FINOFF XL CONTROL DE INTENSIDAD DE LUZ ACOPLAMIENTO DE OTOSCOPIO Y OFTALMOSCOPIO AL MANGO CON CIERRE TIPO CLIC. CON ESTUCHE RIGIDO INCLUYE FOCO DE REPUESTO. | 26448
I090000216 | 3440 | ESTUCHE DIAGNOSTICO (JGO. DE) ESTUCHE DE DIAGNOSTICO PORTATIL UTILIZADO PARA LA EXPLORACION FISICA DEL PACIENTE CON FINES DIAGNOSTICOS CONSTA DE LOS SIGUIENTES ELEMENTOS: OTOSCOPIO CON ILUMINACION POR FIBRA OPTICA FOCO DE LED 3.5 V CON LENTE DE 3 AUMENTOS. ESPECULOS DESECHABLES DE 2.5MM T DE 4.0 MM. OFTALMOSCOPIO CON ILUMINACION XENON/HALOGENO DE 3.5V CON SELECTOR DE 6 APERTURAS O DIAFRAGMAS CON FILTRO VERDE. RUEDA SELECTORA CON 18 LENTES EN UN RANGO DE -20 A +20 DIOPTRIAS. MANGO RECAGABLE 3.5V CON PILA RECARGABLE ION LITIO CON CARGADOR DE LA MISMA MARCA QUE EL MANGO. ILUMINADOR NASAL ILUMINADOR DE GARGANTA LAMPARA FINOFF XL CONTROL DE INTENSIDAD DE LUZ ACOPLAMIENTO DE OTOSCOPIO Y OFTALMOSCOPIO AL MANGO CON CIERRE TIPO CLIC. CON ESTUCHE RIGIDO INCLUYE FOCO DE REPUESTO. | 26448
I090000216 | 3441 | ESTUCHE DIAGNOSTICO (JGO. DE) ESTUCHE DE DIAGNOSTICO PORTATIL UTILIZADO PARA LA EXPLORACION FISICA DEL PACIENTE CON FINES DIAGNOSTICOS CONSTA DE LOS SIGUIENTES ELEMENTOS: OTOSCOPIO CON ILUMINACION POR FIBRA OPTICA FOCO DE LED 3.5 V CON LENTE DE 3 AUMENTOS. ESPECULOS DESECHABLES DE 2.5MM T DE 4.0 MM. OFTALMOSCOPIO CON ILUMINACION XENON/HALOGENO DE 3.5V CON SELECTOR DE 6 APERTURAS O DIAFRAGMAS CON FILTRO VERDE. RUEDA SELECTORA CON 18 LENTES EN UN RANGO DE -20 A +20 DIOPTRIAS. MANGO RECAGABLE 3.5V CON PILA RECARGABLE ION LITIO CON CARGADOR DE LA MISMA MARCA QUE EL MANGO. ILUMINADOR NASAL ILUMINADOR DE GARGANTA LAMPARA FINOFF XL CONTROL DE INTENSIDAD DE LUZ ACOPLAMIENTO DE OTOSCOPIO Y OFTALMOSCOPIO AL MANGO CON CIERRE TIPO CLIC. CON ESTUCHE RIGIDO INCLUYE FOCO DE REPUESTO. | 26448
I090000216 | 3442 | ESTUCHE DIAGNOSTICO (JGO. DE) ESTUCHE DE DIAGNOSTICO PORTATIL UTILIZADO PARA LA EXPLORACION FISICA DEL PACIENTE CON FINES DIAGNOSTICOS CONSTA DE LOS SIGUIENTES ELEMENTOS: OTOSCOPIO CON ILUMINACION POR FIBRA OPTICA FOCO DE LED 3.5 V CON LENTE DE 3 AUMENTOS. ESPECULOS DESECHABLES DE 2.5MM T DE 4.0 MM. OFTALMOSCOPIO CON ILUMINACION XENON/HALOGENO DE 3.5V CON SELECTOR DE 6 APERTURAS O DIAFRAGMAS CON FILTRO VERDE. RUEDA SELECTORA CON 18 LENTES EN UN RANGO DE -20 A +20 DIOPTRIAS. MANGO RECAGABLE 3.5V CON PILA RECARGABLE ION LITIO CON CARGADOR DE LA MISMA MARCA QUE EL MANGO. ILUMINADOR NASAL ILUMINADOR DE GARGANTA LAMPARA FINOFF XL CONTROL DE INTENSIDAD DE LUZ ACOPLAMIENTO DE OTOSCOPIO Y OFTALMOSCOPIO AL MANGO CON CIERRE TIPO CLIC. CON ESTUCHE RIGIDO INCLUYE FOCO DE REPUESTO. | 26448
I090000216 | 3443 | ESTUCHE DIAGNOSTICO (JGO. DE) ESTUCHE DE DIAGNOSTICO PORTATIL UTILIZADO PARA LA EXPLORACION FISICA DEL PACIENTE CON FINES DIAGNOSTICOS CONSTA DE LOS SIGUIENTES ELEMENTOS: OTOSCOPIO CON ILUMINACION POR FIBRA OPTICA FOCO DE LED 3.5 V CON LENTE DE 3 AUMENTOS. ESPECULOS DESECHABLES DE 2.5MM T DE 4.0 MM. OFTALMOSCOPIO CON ILUMINACION XENON/HALOGENO DE 3.5V CON SELECTOR DE 6 APERTURAS O DIAFRAGMAS CON FILTRO VERDE. RUEDA SELECTORA CON 18 LENTES EN UN RANGO DE -20 A +20 DIOPTRIAS. MANGO RECAGABLE 3.5V CON PILA RECARGABLE ION LITIO CON CARGADOR DE LA MISMA MARCA QUE EL MANGO. ILUMINADOR NASAL ILUMINADOR DE GARGANTA LAMPARA FINOFF XL CONTROL DE INTENSIDAD DE LUZ ACOPLAMIENTO DE OTOSCOPIO Y OFTALMOSCOPIO AL MANGO CON CIERRE TIPO CLIC. CON ESTUCHE RIGIDO INCLUYE FOCO DE REPUESTO. | 26448
I090000216 | 3444 | ESTUCHE DIAGNOSTICO (JGO. DE) ESTUCHE DE DIAGNOSTICO DE PARED CON FIBRA OPTICA. OTOSCOPIO CON ILUMINACION A TRAVES DE FIBRA OPTICA DE 3.5 VOLTS COMO MINIMO CON FOCO LED. LENTE CON 3 AUMENTO COMO MINIMO CON 25 ESPECULOS DESECHABLES EN TAMANOS 2.5MM Y 4.0MM. SISTEMA SELLADO O HERMETICO PARA PRUEBAS NEUMATICAS. OFTALMOSCOPIO CON ILUMINACION HALOGENA / XENON DE 3.5 VOLTS COMO MINIMO CON AL MENOS 5 APERTURAS CON FILTRO VERDE RUEDA DE 71 LENTES DE CORRECCION EN ESCALONES DE -36 A +35 DIOPTRIAS. MODULO CON SISTEMA DE MONTAJE PARA FIJARSE A PARED CON DOS MANGOS. CONTROL DE INTENSIDAD DE LUZ CON ACCIONADORES DE PRESION LEVE PARA AUMENTAR O DISMINUIR LA INTENSIDAD DE LUZ. CON MEMORIA DE ULTIMO AJUSTE DE INTENSIDAD DE LUZ. ENCENDIDO AUTOMATCO AL RETIRAR EL MANGO DE SU BASE Y APAGADO AUTOMATICO AL COLOCARLO NUEVAMENTE EN LA BASE. ACOPLAMIENTO DE OTOSCOPIO Y OFTALMOSCOPIO AL MANGO POR SISTEMA MECANICO DE GIRO CON DISPOSITIVO DE SEGURIDAD O ANTIRROBO | 37410
I090000216 | 3445 | ESTUCHE DIAGNOSTICO (JGO. DE) ESTUCHE DE DIAGNOSTICO DE PARED CON FIBRA OPTICA. OTOSCOPIO CON ILUMINACION A TRAVES DE FIBRA OPTICA DE 3.5 VOLTS COMO MINIMO CON FOCO LED. LENTE CON 3 AUMENTO COMO MINIMO CON 25 ESPECULOS DESECHABLES EN TAMANOS 2.5MM Y 4.0MM. SISTEMA SELLADO O HERMETICO PARA PRUEBAS NEUMATICAS. OFTALMOSCOPIO CON ILUMINACION HALOGENA / XENON DE 3.5 VOLTS COMO MINIMO CON AL MENOS 5 APERTURAS CON FILTRO VERDE RUEDA DE 71 LENTES DE CORRECCION EN ESCALONES DE -36 A +35 DIOPTRIAS. MODULO CON SISTEMA DE MONTAJE PARA FIJARSE A PARED CON DOS MANGOS. CONTROL DE INTENSIDAD DE LUZ CON ACCIONADORES DE PRESION LEVE PARA AUMENTAR O DISMINUIR LA INTENSIDAD DE LUZ. CON MEMORIA DE ULTIMO AJUSTE DE INTENSIDAD DE LUZ. ENCENDIDO AUTOMATCO AL RETIRAR EL MANGO DE SU BASE Y APAGADO AUTOMATICO AL COLOCARLO NUEVAMENTE EN LA BASE. ACOPLAMIENTO DE OTOSCOPIO Y OFTALMOSCOPIO AL MANGO POR SISTEMA MECANICO DE GIRO CON DISPOSITIVO DE SEGURIDAD O ANTIRROBO | 37410
I090000216 | 3446 | ESTUCHE DIAGNOSTICO (JGO. DE) ESTUCHE DE DIAGNOSTICO DE PARED CON FIBRA OPTICA. OTOSCOPIO CON ILUMINACION A TRAVES DE FIBRA OPTICA DE 3.5 VOLTS COMO MINIMO CON FOCO LED. LENTE CON 3 AUMENTO COMO MINIMO CON 25 ESPECULOS DESECHABLES EN TAMANOS 2.5MM Y 4.0MM. SISTEMA SELLADO O HERMETICO PARA PRUEBAS NEUMATICAS. OFTALMOSCOPIO CON ILUMINACION HALOGENA / XENON DE 3.5 VOLTS COMO MINIMO CON AL MENOS 5 APERTURAS CON FILTRO VERDE RUEDA DE 71 LENTES DE CORRECCION EN ESCALONES DE -36 A +35 DIOPTRIAS. MODULO CON SISTEMA DE MONTAJE PARA FIJARSE A PARED CON DOS MANGOS. CONTROL DE INTENSIDAD DE LUZ CON ACCIONADORES DE PRESION LEVE PARA AUMENTAR O DISMINUIR LA INTENSIDAD DE LUZ. CON MEMORIA DE ULTIMO AJUSTE DE INTENSIDAD DE LUZ. ENCENDIDO AUTOMATCO AL RETIRAR EL MANGO DE SU BASE Y APAGADO AUTOMATICO AL COLOCARLO NUEVAMENTE EN LA BASE. ACOPLAMIENTO DE OTOSCOPIO Y OFTALMOSCOPIO AL MANGO POR SISTEMA MECANICO DE GIRO CON DISPOSITIVO DE SEGURIDAD O ANTIRROBO | 37410
I090000216 | 3447 | ESTUCHE DIAGNOSTICO (JGO. DE) ESTUCHE DE DIAGNOSTICO DE PARED CON FIBRA OPTICA. OTOSCOPIO CON ILUMINACION A TRAVES DE FIBRA OPTICA DE 3.5 VOLTS COMO MINIMO CON FOCO LED. LENTE CON 3 AUMENTO COMO MINIMO CON 25 ESPECULOS DESECHABLES EN TAMANOS 2.5MM Y 4.0MM. SISTEMA SELLADO O HERMETICO PARA PRUEBAS NEUMATICAS. OFTALMOSCOPIO CON ILUMINACION HALOGENA / XENON DE 3.5 VOLTS COMO MINIMO CON AL MENOS 5 APERTURAS CON FILTRO VERDE RUEDA DE 71 LENTES DE CORRECCION EN ESCALONES DE -36 A +35 DIOPTRIAS. MODULO CON SISTEMA DE MONTAJE PARA FIJARSE A PARED CON DOS MANGOS. CONTROL DE INTENSIDAD DE LUZ CON ACCIONADORES DE PRESION LEVE PARA AUMENTAR O DISMINUIR LA INTENSIDAD DE LUZ. CON MEMORIA DE ULTIMO AJUSTE DE INTENSIDAD DE LUZ. ENCENDIDO AUTOMATCO AL RETIRAR EL MANGO DE SU BASE Y APAGADO AUTOMATICO AL COLOCARLO NUEVAMENTE EN LA BASE. ACOPLAMIENTO DE OTOSCOPIO Y OFTALMOSCOPIO AL MANGO POR SISTEMA MECANICO DE GIRO CON DISPOSITIVO DE SEGURIDAD O ANTIRROBO | 37410
I090000216 | 3448 | ESTUCHE DIAGNOSTICO (JGO. DE) ESTUCHE DE DIAGNOSTICO DE PARED CON FIBRA OPTICA. OTOSCOPIO CON ILUMINACION A TRAVES DE FIBRA OPTICA DE 3.5 VOLTS COMO MINIMO CON FOCO LED. LENTE CON 3 AUMENTO COMO MINIMO CON 25 ESPECULOS DESECHABLES EN TAMANOS 2.5MM Y 4.0MM. SISTEMA SELLADO O HERMETICO PARA PRUEBAS NEUMATICAS. OFTALMOSCOPIO CON ILUMINACION HALOGENA / XENON DE 3.5 VOLTS COMO MINIMO CON AL MENOS 5 APERTURAS CON FILTRO VERDE RUEDA DE 71 LENTES DE CORRECCION EN ESCALONES DE -36 A +35 DIOPTRIAS. MODULO CON SISTEMA DE MONTAJE PARA FIJARSE A PARED CON DOS MANGOS. CONTROL DE INTENSIDAD DE LUZ CON ACCIONADORES DE PRESION LEVE PARA AUMENTAR O DISMINUIR LA INTENSIDAD DE LUZ. CON MEMORIA DE ULTIMO AJUSTE DE INTENSIDAD DE LUZ. ENCENDIDO AUTOMATCO AL RETIRAR EL MANGO DE SU BASE Y APAGADO AUTOMATICO AL COLOCARLO NUEVAMENTE EN LA BASE. ACOPLAMIENTO DE OTOSCOPIO Y OFTALMOSCOPIO AL MANGO POR SISTEMA MECANICO DE GIRO CON DISPOSITIVO DE SEGURIDAD O ANTIRROBO | 37410
I090000216 | 3449 | ESTUCHE DIAGNOSTICO (JGO. DE) ESTUCHE DE DIAGNOSTICO DE PARED CON FIBRA OPTICA. OTOSCOPIO CON ILUMINACION A TRAVES DE FIBRA OPTICA DE 3.5 VOLTS COMO MINIMO CON FOCO LED. LENTE CON 3 AUMENTO COMO MINIMO CON 25 ESPECULOS DESECHABLES EN TAMANOS 2.5MM Y 4.0MM. SISTEMA SELLADO O HERMETICO PARA PRUEBAS NEUMATICAS. OFTALMOSCOPIO CON ILUMINACION HALOGENA / XENON DE 3.5 VOLTS COMO MINIMO CON AL MENOS 5 APERTURAS CON FILTRO VERDE RUEDA DE 71 LENTES DE CORRECCION EN ESCALONES DE -36 A +35 DIOPTRIAS. MODULO CON SISTEMA DE MONTAJE PARA FIJARSE A PARED CON DOS MANGOS. CONTROL DE INTENSIDAD DE LUZ CON ACCIONADORES DE PRESION LEVE PARA AUMENTAR O DISMINUIR LA INTENSIDAD DE LUZ. CON MEMORIA DE ULTIMO AJUSTE DE INTENSIDAD DE LUZ. ENCENDIDO AUTOMATCO AL RETIRAR EL MANGO DE SU BASE Y APAGADO AUTOMATICO AL COLOCARLO NUEVAMENTE EN LA BASE. ACOPLAMIENTO DE OTOSCOPIO Y OFTALMOSCOPIO AL MANGO POR SISTEMA MECANICO DE GIRO CON DISPOSITIVO DE SEGURIDAD O ANTIRROBO | 37410
I090000216 | 3450 | ESTUCHE DIAGNOSTICO (JGO. DE) ESTUCHE DE DIAGNOSTICO DE PARED CON FIBRA OPTICA. OTOSCOPIO CON ILUMINACION A TRAVES DE FIBRA OPTICA DE 3.5 VOLTS COMO MINIMO CON FOCO LED. LENTE CON 3 AUMENTO COMO MINIMO CON 25 ESPECULOS DESECHABLES EN TAMANOS 2.5MM Y 4.0MM. SISTEMA SELLADO O HERMETICO PARA PRUEBAS NEUMATICAS. OFTALMOSCOPIO CON ILUMINACION HALOGENA / XENON DE 3.5 VOLTS COMO MINIMO CON AL MENOS 5 APERTURAS CON FILTRO VERDE RUEDA DE 71 LENTES DE CORRECCION EN ESCALONES DE -36 A +35 DIOPTRIAS. MODULO CON SISTEMA DE MONTAJE PARA FIJARSE A PARED CON DOS MANGOS. CONTROL DE INTENSIDAD DE LUZ CON ACCIONADORES DE PRESION LEVE PARA AUMENTAR O DISMINUIR LA INTENSIDAD DE LUZ. CON MEMORIA DE ULTIMO AJUSTE DE INTENSIDAD DE LUZ. ENCENDIDO AUTOMATCO AL RETIRAR EL MANGO DE SU BASE Y APAGADO AUTOMATICO AL COLOCARLO NUEVAMENTE EN LA BASE. ACOPLAMIENTO DE OTOSCOPIO Y OFTALMOSCOPIO AL MANGO POR SISTEMA MECANICO DE GIRO CON DISPOSITIVO DE SEGURIDAD O ANTIRROBO | 37410
I090000216 | 3451 | ESTUCHE DIAGNOSTICO (JGO. DE) ESTUCHE DE DIAGNOSTICO DE PARED CON FIBRA OPTICA. OTOSCOPIO CON ILUMINACION A TRAVES DE FIBRA OPTICA DE 3.5 VOLTS COMO MINIMO CON FOCO LED. LENTE CON 3 AUMENTO COMO MINIMO CON 25 ESPECULOS DESECHABLES EN TAMANOS 2.5MM Y 4.0MM. SISTEMA SELLADO O HERMETICO PARA PRUEBAS NEUMATICAS. OFTALMOSCOPIO CON ILUMINACION HALOGENA / XENON DE 3.5 VOLTS COMO MINIMO CON AL MENOS 5 APERTURAS CON FILTRO VERDE RUEDA DE 71 LENTES DE CORRECCION EN ESCALONES DE -36 A +35 DIOPTRIAS. MODULO CON SISTEMA DE MONTAJE PARA FIJARSE A PARED CON DOS MANGOS. CONTROL DE INTENSIDAD DE LUZ CON ACCIONADORES DE PRESION LEVE PARA AUMENTAR O DISMINUIR LA INTENSIDAD DE LUZ. CON MEMORIA DE ULTIMO AJUSTE DE INTENSIDAD DE LUZ. ENCENDIDO AUTOMATCO AL RETIRAR EL MANGO DE SU BASE Y APAGADO AUTOMATICO AL COLOCARLO NUEVAMENTE EN LA BASE. ACOPLAMIENTO DE OTOSCOPIO Y OFTALMOSCOPIO AL MANGO POR SISTEMA MECANICO DE GIRO CON DISPOSITIVO DE SEGURIDAD O ANTIRROBO | 37410
I090000216 | 3452 | ESTUCHE DIAGNOSTICO (JGO. DE) ESTUCHE DE DIAGNOSTICO DE PARED CON FIBRA OPTICA. OTOSCOPIO CON ILUMINACION A TRAVES DE FIBRA OPTICA DE 3.5 VOLTS COMO MINIMO CON FOCO LED. LENTE CON 3 AUMENTO COMO MINIMO CON 25 ESPECULOS DESECHABLES EN TAMANOS 2.5MM Y 4.0MM. SISTEMA SELLADO O HERMETICO PARA PRUEBAS NEUMATICAS. OFTALMOSCOPIO CON ILUMINACION HALOGENA / XENON DE 3.5 VOLTS COMO MINIMO CON AL MENOS 5 APERTURAS CON FILTRO VERDE RUEDA DE 71 LENTES DE CORRECCION EN ESCALONES DE -36 A +35 DIOPTRIAS. MODULO CON SISTEMA DE MONTAJE PARA FIJARSE A PARED CON DOS MANGOS. CONTROL DE INTENSIDAD DE LUZ CON ACCIONADORES DE PRESION LEVE PARA AUMENTAR O DISMINUIR LA INTENSIDAD DE LUZ. CON MEMORIA DE ULTIMO AJUSTE DE INTENSIDAD DE LUZ. ENCENDIDO AUTOMATCO AL RETIRAR EL MANGO DE SU BASE Y APAGADO AUTOMATICO AL COLOCARLO NUEVAMENTE EN LA BASE. ACOPLAMIENTO DE OTOSCOPIO Y OFTALMOSCOPIO AL MANGO POR SISTEMA MECANICO DE GIRO CON DISPOSITIVO DE SEGURIDAD O ANTIRROBO | 37410
I090000216 | 3453 | ESTUCHE DIAGNOSTICO (JGO. DE) ESTUCHE DE DIAGNOSTICO DE PARED CON FIBRA OPTICA. OTOSCOPIO CON ILUMINACION A TRAVES DE FIBRA OPTICA DE 3.5 VOLTS COMO MINIMO CON FOCO LED. LENTE CON 3 AUMENTO COMO MINIMO CON 25 ESPECULOS DESECHABLES EN TAMANOS 2.5MM Y 4.0MM. SISTEMA SELLADO O HERMETICO PARA PRUEBAS NEUMATICAS. OFTALMOSCOPIO CON ILUMINACION HALOGENA / XENON DE 3.5 VOLTS COMO MINIMO CON AL MENOS 5 APERTURAS CON FILTRO VERDE RUEDA DE 71 LENTES DE CORRECCION EN ESCALONES DE -36 A +35 DIOPTRIAS. MODULO CON SISTEMA DE MONTAJE PARA FIJARSE A PARED CON DOS MANGOS. CONTROL DE INTENSIDAD DE LUZ CON ACCIONADORES DE PRESION LEVE PARA AUMENTAR O DISMINUIR LA INTENSIDAD DE LUZ. CON MEMORIA DE ULTIMO AJUSTE DE INTENSIDAD DE LUZ. ENCENDIDO AUTOMATCO AL RETIRAR EL MANGO DE SU BASE Y APAGADO AUTOMATICO AL COLOCARLO NUEVAMENTE EN LA BASE. ACOPLAMIENTO DE OTOSCOPIO Y OFTALMOSCOPIO AL MANGO POR SISTEMA MECANICO DE GIRO CON DISPOSITIVO DE SEGURIDAD O ANTIRROBO | 37410
I090000216 | 3454 | ESTUCHE DIAGNOSTICO (JGO. DE) ESTUCHE DE DIAGNOSTICO DE PARED CON FIBRA OPTICA. OTOSCOPIO CON ILUMINACION A TRAVES DE FIBRA OPTICA DE 3.5 VOLTS COMO MINIMO CON FOCO LED. LENTE CON 3 AUMENTO COMO MINIMO CON 25 ESPECULOS DESECHABLES EN TAMANOS 2.5MM Y 4.0MM. SISTEMA SELLADO O HERMETICO PARA PRUEBAS NEUMATICAS. OFTALMOSCOPIO CON ILUMINACION HALOGENA / XENON DE 3.5 VOLTS COMO MINIMO CON AL MENOS 5 APERTURAS CON FILTRO VERDE RUEDA DE 71 LENTES DE CORRECCION EN ESCALONES DE -36 A +35 DIOPTRIAS. MODULO CON SISTEMA DE MONTAJE PARA FIJARSE A PARED CON DOS MANGOS. CONTROL DE INTENSIDAD DE LUZ CON ACCIONADORES DE PRESION LEVE PARA AUMENTAR O DISMINUIR LA INTENSIDAD DE LUZ. CON MEMORIA DE ULTIMO AJUSTE DE INTENSIDAD DE LUZ. ENCENDIDO AUTOMATCO AL RETIRAR EL MANGO DE SU BASE Y APAGADO AUTOMATICO AL COLOCARLO NUEVAMENTE EN LA BASE. ACOPLAMIENTO DE OTOSCOPIO Y OFTALMOSCOPIO AL MANGO POR SISTEMA MECANICO DE GIRO CON DISPOSITIVO DE SEGURIDAD O ANTIRROBO | 37410
I090000216 | 3455 | ESTUCHE DIAGNOSTICO (JGO. DE) ESTUCHE DE DIAGNOSTICO DE PARED CON FIBRA OPTICA. OTOSCOPIO CON ILUMINACION A TRAVES DE FIBRA OPTICA DE 3.5 VOLTS COMO MINIMO CON FOCO LED. LENTE CON 3 AUMENTO COMO MINIMO CON 25 ESPECULOS DESECHABLES EN TAMANOS 2.5MM Y 4.0MM. SISTEMA SELLADO O HERMETICO PARA PRUEBAS NEUMATICAS. OFTALMOSCOPIO CON ILUMINACION HALOGENA / XENON DE 3.5 VOLTS COMO MINIMO CON AL MENOS 5 APERTURAS CON FILTRO VERDE RUEDA DE 71 LENTES DE CORRECCION EN ESCALONES DE -36 A +35 DIOPTRIAS. MODULO CON SISTEMA DE MONTAJE PARA FIJARSE A PARED CON DOS MANGOS. CONTROL DE INTENSIDAD DE LUZ CON ACCIONADORES DE PRESION LEVE PARA AUMENTAR O DISMINUIR LA INTENSIDAD DE LUZ. CON MEMORIA DE ULTIMO AJUSTE DE INTENSIDAD DE LUZ. ENCENDIDO AUTOMATCO AL RETIRAR EL MANGO DE SU BASE Y APAGADO AUTOMATICO AL COLOCARLO NUEVAMENTE EN LA BASE. ACOPLAMIENTO DE OTOSCOPIO Y OFTALMOSCOPIO AL MANGO POR SISTEMA MECANICO DE GIRO CON DISPOSITIVO DE SEGURIDAD O ANTIRROBO | 37410
I090000216 | 3456 | ESTUCHE DIAGNOSTICO (JGO. DE) ESTUCHE DE DIAGNOSTICO DE PARED CON FIBRA OPTICA. OTOSCOPIO CON ILUMINACION A TRAVES DE FIBRA OPTICA DE 3.5 VOLTS COMO MINIMO CON FOCO LED. LENTE CON 3 AUMENTO COMO MINIMO CON 25 ESPECULOS DESECHABLES EN TAMANOS 2.5MM Y 4.0MM. SISTEMA SELLADO O HERMETICO PARA PRUEBAS NEUMATICAS. OFTALMOSCOPIO CON ILUMINACION HALOGENA / XENON DE 3.5 VOLTS COMO MINIMO CON AL MENOS 5 APERTURAS CON FILTRO VERDE RUEDA DE 71 LENTES DE CORRECCION EN ESCALONES DE -36 A +35 DIOPTRIAS. MODULO CON SISTEMA DE MONTAJE PARA FIJARSE A PARED CON DOS MANGOS. CONTROL DE INTENSIDAD DE LUZ CON ACCIONADORES DE PRESION LEVE PARA AUMENTAR O DISMINUIR LA INTENSIDAD DE LUZ. CON MEMORIA DE ULTIMO AJUSTE DE INTENSIDAD DE LUZ. ENCENDIDO AUTOMATCO AL RETIRAR EL MANGO DE SU BASE Y APAGADO AUTOMATICO AL COLOCARLO NUEVAMENTE EN LA BASE. ACOPLAMIENTO DE OTOSCOPIO Y OFTALMOSCOPIO AL MANGO POR SISTEMA MECANICO DE GIRO CON DISPOSITIVO DE SEGURIDAD O ANTIRROBO | 37410
I090000216 | 3457 | ESTUCHE DIAGNOSTICO (JGO. DE) ESTUCHE DE DIAGNOSTICO DE PARED CON FIBRA OPTICA. OTOSCOPIO CON ILUMINACION A TRAVES DE FIBRA OPTICA DE 3.5 VOLTS COMO MINIMO CON FOCO LED. LENTE CON 3 AUMENTO COMO MINIMO CON 25 ESPECULOS DESECHABLES EN TAMANOS 2.5MM Y 4.0MM. SISTEMA SELLADO O HERMETICO PARA PRUEBAS NEUMATICAS. OFTALMOSCOPIO CON ILUMINACION HALOGENA / XENON DE 3.5 VOLTS COMO MINIMO CON AL MENOS 5 APERTURAS CON FILTRO VERDE RUEDA DE 71 LENTES DE CORRECCION EN ESCALONES DE -36 A +35 DIOPTRIAS. MODULO CON SISTEMA DE MONTAJE PARA FIJARSE A PARED CON DOS MANGOS. CONTROL DE INTENSIDAD DE LUZ CON ACCIONADORES DE PRESION LEVE PARA AUMENTAR O DISMINUIR LA INTENSIDAD DE LUZ. CON MEMORIA DE ULTIMO AJUSTE DE INTENSIDAD DE LUZ. ENCENDIDO AUTOMATCO AL RETIRAR EL MANGO DE SU BASE Y APAGADO AUTOMATICO AL COLOCARLO NUEVAMENTE EN LA BASE. ACOPLAMIENTO DE OTOSCOPIO Y OFTALMOSCOPIO AL MANGO POR SISTEMA MECANICO DE GIRO CON DISPOSITIVO DE SEGURIDAD O ANTIRROBO | 37410
I090000216 | 3458 | ESTUCHE DIAGNOSTICO (JGO. DE) ESTUCHE DE DIAGNOSTICO DE PARED CON FIBRA OPTICA. OTOSCOPIO CON ILUMINACION A TRAVES DE FIBRA OPTICA DE 3.5 VOLTS COMO MINIMO CON FOCO LED. LENTE CON 3 AUMENTO COMO MINIMO CON 25 ESPECULOS DESECHABLES EN TAMANOS 2.5MM Y 4.0MM. SISTEMA SELLADO O HERMETICO PARA PRUEBAS NEUMATICAS. OFTALMOSCOPIO CON ILUMINACION HALOGENA / XENON DE 3.5 VOLTS COMO MINIMO CON AL MENOS 5 APERTURAS CON FILTRO VERDE RUEDA DE 71 LENTES DE CORRECCION EN ESCALONES DE -36 A +35 DIOPTRIAS. MODULO CON SISTEMA DE MONTAJE PARA FIJARSE A PARED CON DOS MANGOS. CONTROL DE INTENSIDAD DE LUZ CON ACCIONADORES DE PRESION LEVE PARA AUMENTAR O DISMINUIR LA INTENSIDAD DE LUZ. CON MEMORIA DE ULTIMO AJUSTE DE INTENSIDAD DE LUZ. ENCENDIDO AUTOMATCO AL RETIRAR EL MANGO DE SU BASE Y APAGADO AUTOMATICO AL COLOCARLO NUEVAMENTE EN LA BASE. ACOPLAMIENTO DE OTOSCOPIO Y OFTALMOSCOPIO AL MANGO POR SISTEMA MECANICO DE GIRO CON DISPOSITIVO DE SEGURIDAD O ANTIRROBO | 37410
I090000216 | 3459 | ESTUCHE DIAGNOSTICO (JGO. DE) ESTUCHE DE DIAGNOSTICO DE PARED CON FIBRA OPTICA. OTOSCOPIO CON ILUMINACION A TRAVES DE FIBRA OPTICA DE 3.5 VOLTS COMO MINIMO CON FOCO LED. LENTE CON 3 AUMENTO COMO MINIMO CON 25 ESPECULOS DESECHABLES EN TAMANOS 2.5MM Y 4.0MM. SISTEMA SELLADO O HERMETICO PARA PRUEBAS NEUMATICAS. OFTALMOSCOPIO CON ILUMINACION HALOGENA / XENON DE 3.5 VOLTS COMO MINIMO CON AL MENOS 5 APERTURAS CON FILTRO VERDE RUEDA DE 71 LENTES DE CORRECCION EN ESCALONES DE -36 A +35 DIOPTRIAS. MODULO CON SISTEMA DE MONTAJE PARA FIJARSE A PARED CON DOS MANGOS. CONTROL DE INTENSIDAD DE LUZ CON ACCIONADORES DE PRESION LEVE PARA AUMENTAR O DISMINUIR LA INTENSIDAD DE LUZ. CON MEMORIA DE ULTIMO AJUSTE DE INTENSIDAD DE LUZ. ENCENDIDO AUTOMATCO AL RETIRAR EL MANGO DE SU BASE Y APAGADO AUTOMATICO AL COLOCARLO NUEVAMENTE EN LA BASE. ACOPLAMIENTO DE OTOSCOPIO Y OFTALMOSCOPIO AL MANGO POR SISTEMA MECANICO DE GIRO CON DISPOSITIVO DE SEGURIDAD O ANTIRROBO | 37410
I090000216 | 3460 | ESTUCHE DIAGNOSTICO (JGO. DE) ESTUCHE DE DIAGNOSTICO DE PARED CON FIBRA OPTICA. OTOSCOPIO CON ILUMINACION A TRAVES DE FIBRA OPTICA DE 3.5 VOLTS COMO MINIMO CON FOCO LED. LENTE CON 3 AUMENTO COMO MINIMO CON 25 ESPECULOS DESECHABLES EN TAMANOS 2.5MM Y 4.0MM. SISTEMA SELLADO O HERMETICO PARA PRUEBAS NEUMATICAS. OFTALMOSCOPIO CON ILUMINACION HALOGENA / XENON DE 3.5 VOLTS COMO MINIMO CON AL MENOS 5 APERTURAS CON FILTRO VERDE RUEDA DE 71 LENTES DE CORRECCION EN ESCALONES DE -36 A +35 DIOPTRIAS. MODULO CON SISTEMA DE MONTAJE PARA FIJARSE A PARED CON DOS MANGOS. CONTROL DE INTENSIDAD DE LUZ CON ACCIONADORES DE PRESION LEVE PARA AUMENTAR O DISMINUIR LA INTENSIDAD DE LUZ. CON MEMORIA DE ULTIMO AJUSTE DE INTENSIDAD DE LUZ. ENCENDIDO AUTOMATCO AL RETIRAR EL MANGO DE SU BASE Y APAGADO AUTOMATICO AL COLOCARLO NUEVAMENTE EN LA BASE. ACOPLAMIENTO DE OTOSCOPIO Y OFTALMOSCOPIO AL MANGO POR SISTEMA MECANICO DE GIRO CON DISPOSITIVO DE SEGURIDAD O ANTIRROBO | 37410
I090000216 | 3461 | ESTUCHE DIAGNOSTICO (JGO. DE) ESTUCHE DE DIAGNOSTICO DE PARED CON FIBRA OPTICA. OTOSCOPIO CON ILUMINACION A TRAVES DE FIBRA OPTICA DE 3.5 VOLTS COMO MINIMO CON FOCO LED. LENTE CON 3 AUMENTO COMO MINIMO CON 25 ESPECULOS DESECHABLES EN TAMANOS 2.5MM Y 4.0MM. SISTEMA SELLADO O HERMETICO PARA PRUEBAS NEUMATICAS. OFTALMOSCOPIO CON ILUMINACION HALOGENA / XENON DE 3.5 VOLTS COMO MINIMO CON AL MENOS 5 APERTURAS CON FILTRO VERDE RUEDA DE 71 LENTES DE CORRECCION EN ESCALONES DE -36 A +35 DIOPTRIAS. MODULO CON SISTEMA DE MONTAJE PARA FIJARSE A PARED CON DOS MANGOS. CONTROL DE INTENSIDAD DE LUZ CON ACCIONADORES DE PRESION LEVE PARA AUMENTAR O DISMINUIR LA INTENSIDAD DE LUZ. CON MEMORIA DE ULTIMO AJUSTE DE INTENSIDAD DE LUZ. ENCENDIDO AUTOMATCO AL RETIRAR EL MANGO DE SU BASE Y APAGADO AUTOMATICO AL COLOCARLO NUEVAMENTE EN LA BASE. ACOPLAMIENTO DE OTOSCOPIO Y OFTALMOSCOPIO AL MANGO POR SISTEMA MECANICO DE GIRO CON DISPOSITIVO DE SEGURIDAD O ANTIRROBO | 37410
I090000216 | 3462 | ESTUCHE DIAGNOSTICO (JGO. DE) ESTUCHE DE DIAGNOSTICO DE PARED CON FIBRA OPTICA. OTOSCOPIO CON ILUMINACION A TRAVES DE FIBRA OPTICA DE 3.5 VOLTS COMO MINIMO CON FOCO LED. LENTE CON 3 AUMENTO COMO MINIMO CON 25 ESPECULOS DESECHABLES EN TAMANOS 2.5MM Y 4.0MM. SISTEMA SELLADO O HERMETICO PARA PRUEBAS NEUMATICAS. OFTALMOSCOPIO CON ILUMINACION HALOGENA / XENON DE 3.5 VOLTS COMO MINIMO CON AL MENOS 5 APERTURAS CON FILTRO VERDE RUEDA DE 71 LENTES DE CORRECCION EN ESCALONES DE -36 A +35 DIOPTRIAS. MODULO CON SISTEMA DE MONTAJE PARA FIJARSE A PARED CON DOS MANGOS. CONTROL DE INTENSIDAD DE LUZ CON ACCIONADORES DE PRESION LEVE PARA AUMENTAR O DISMINUIR LA INTENSIDAD DE LUZ. CON MEMORIA DE ULTIMO AJUSTE DE INTENSIDAD DE LUZ. ENCENDIDO AUTOMATCO AL RETIRAR EL MANGO DE SU BASE Y APAGADO AUTOMATICO AL COLOCARLO NUEVAMENTE EN LA BASE. ACOPLAMIENTO DE OTOSCOPIO Y OFTALMOSCOPIO AL MANGO POR SISTEMA MECANICO DE GIRO CON DISPOSITIVO DE SEGURIDAD O ANTIRROBO | 37410
I090000216 | 3463 | ESTUCHE DIAGNOSTICO (JGO. DE) ESTUCHE DE DIAGNOSTICO DE PARED CON FIBRA OPTICA. OTOSCOPIO CON ILUMINACION A TRAVES DE FIBRA OPTICA DE 3.5 VOLTS COMO MINIMO CON FOCO LED. LENTE CON 3 AUMENTO COMO MINIMO CON 25 ESPECULOS DESECHABLES EN TAMANOS 2.5MM Y 4.0MM. SISTEMA SELLADO O HERMETICO PARA PRUEBAS NEUMATICAS. OFTALMOSCOPIO CON ILUMINACION HALOGENA / XENON DE 3.5 VOLTS COMO MINIMO CON AL MENOS 5 APERTURAS CON FILTRO VERDE RUEDA DE 71 LENTES DE CORRECCION EN ESCALONES DE -36 A +35 DIOPTRIAS. MODULO CON SISTEMA DE MONTAJE PARA FIJARSE A PARED CON DOS MANGOS. CONTROL DE INTENSIDAD DE LUZ CON ACCIONADORES DE PRESION LEVE PARA AUMENTAR O DISMINUIR LA INTENSIDAD DE LUZ. CON MEMORIA DE ULTIMO AJUSTE DE INTENSIDAD DE LUZ. ENCENDIDO AUTOMATCO AL RETIRAR EL MANGO DE SU BASE Y APAGADO AUTOMATICO AL COLOCARLO NUEVAMENTE EN LA BASE. ACOPLAMIENTO DE OTOSCOPIO Y OFTALMOSCOPIO AL MANGO POR SISTEMA MECANICO DE GIRO CON DISPOSITIVO DE SEGURIDAD O ANTIRROBO | 37410
I090000216 | 3464 | ESTUCHE DIAGNOSTICO (JGO. DE) ESTUCHE DE DIAGNOSTICO DE PARED CON FIBRA OPTICA. OTOSCOPIO CON ILUMINACION A TRAVES DE FIBRA OPTICA DE 3.5 VOLTS COMO MINIMO CON FOCO LED. LENTE CON 3 AUMENTO COMO MINIMO CON 25 ESPECULOS DESECHABLES EN TAMANOS 2.5MM Y 4.0MM. SISTEMA SELLADO O HERMETICO PARA PRUEBAS NEUMATICAS. OFTALMOSCOPIO CON ILUMINACION HALOGENA / XENON DE 3.5 VOLTS COMO MINIMO CON AL MENOS 5 APERTURAS CON FILTRO VERDE RUEDA DE 71 LENTES DE CORRECCION EN ESCALONES DE -36 A +35 DIOPTRIAS. MODULO CON SISTEMA DE MONTAJE PARA FIJARSE A PARED CON DOS MANGOS. CONTROL DE INTENSIDAD DE LUZ CON ACCIONADORES DE PRESION LEVE PARA AUMENTAR O DISMINUIR LA INTENSIDAD DE LUZ. CON MEMORIA DE ULTIMO AJUSTE DE INTENSIDAD DE LUZ. ENCENDIDO AUTOMATCO AL RETIRAR EL MANGO DE SU BASE Y APAGADO AUTOMATICO AL COLOCARLO NUEVAMENTE EN LA BASE. ACOPLAMIENTO DE OTOSCOPIO Y OFTALMOSCOPIO AL MANGO POR SISTEMA MECANICO DE GIRO CON DISPOSITIVO DE SEGURIDAD O ANTIRROBO | 37410
I090000216 | 3465 | ESTUCHE DIAGNOSTICO (JGO. DE) ESTUCHE DE DIAGNOSTICO DE PARED CON FIBRA OPTICA. OTOSCOPIO CON ILUMINACION A TRAVES DE FIBRA OPTICA DE 3.5 VOLTS COMO MINIMO CON FOCO LED. LENTE CON 3 AUMENTO COMO MINIMO CON 25 ESPECULOS DESECHABLES EN TAMANOS 2.5MM Y 4.0MM. SISTEMA SELLADO O HERMETICO PARA PRUEBAS NEUMATICAS. OFTALMOSCOPIO CON ILUMINACION HALOGENA / XENON DE 3.5 VOLTS COMO MINIMO CON AL MENOS 5 APERTURAS CON FILTRO VERDE RUEDA DE 71 LENTES DE CORRECCION EN ESCALONES DE -36 A +35 DIOPTRIAS. MODULO CON SISTEMA DE MONTAJE PARA FIJARSE A PARED CON DOS MANGOS. CONTROL DE INTENSIDAD DE LUZ CON ACCIONADORES DE PRESION LEVE PARA AUMENTAR O DISMINUIR LA INTENSIDAD DE LUZ. CON MEMORIA DE ULTIMO AJUSTE DE INTENSIDAD DE LUZ. ENCENDIDO AUTOMATCO AL RETIRAR EL MANGO DE SU BASE Y APAGADO AUTOMATICO AL COLOCARLO NUEVAMENTE EN LA BASE. ACOPLAMIENTO DE OTOSCOPIO Y OFTALMOSCOPIO AL MANGO POR SISTEMA MECANICO DE GIRO CON DISPOSITIVO DE SEGURIDAD O ANTIRROBO | 37410
I090000216 | 3466 | ESTUCHE DIAGNOSTICO (JGO. DE) ESTUCHE DE DIAGNOSTICO DE PARED CON FIBRA OPTICA. OTOSCOPIO CON ILUMINACION A TRAVES DE FIBRA OPTICA DE 3.5 VOLTS COMO MINIMO CON FOCO LED. LENTE CON 3 AUMENTO COMO MINIMO CON 25 ESPECULOS DESECHABLES EN TAMANOS 2.5MM Y 4.0MM. SISTEMA SELLADO O HERMETICO PARA PRUEBAS NEUMATICAS. OFTALMOSCOPIO CON ILUMINACION HALOGENA / XENON DE 3.5 VOLTS COMO MINIMO CON AL MENOS 5 APERTURAS CON FILTRO VERDE RUEDA DE 71 LENTES DE CORRECCION EN ESCALONES DE -36 A +35 DIOPTRIAS. MODULO CON SISTEMA DE MONTAJE PARA FIJARSE A PARED CON DOS MANGOS. CONTROL DE INTENSIDAD DE LUZ CON ACCIONADORES DE PRESION LEVE PARA AUMENTAR O DISMINUIR LA INTENSIDAD DE LUZ. CON MEMORIA DE ULTIMO AJUSTE DE INTENSIDAD DE LUZ. ENCENDIDO AUTOMATCO AL RETIRAR EL MANGO DE SU BASE Y APAGADO AUTOMATICO AL COLOCARLO NUEVAMENTE EN LA BASE. ACOPLAMIENTO DE OTOSCOPIO Y OFTALMOSCOPIO AL MANGO POR SISTEMA MECANICO DE GIRO CON DISPOSITIVO DE SEGURIDAD O ANTIRROBO | 37410
I090000216 | 3467 | ESTUCHE DIAGNOSTICO (JGO. DE) ESTUCHE DE DIAGNOSTICO DE PARED CON FIBRA OPTICA. OTOSCOPIO CON ILUMINACION A TRAVES DE FIBRA OPTICA DE 3.5 VOLTS COMO MINIMO CON FOCO LED. LENTE CON 3 AUMENTO COMO MINIMO CON 25 ESPECULOS DESECHABLES EN TAMANOS 2.5MM Y 4.0MM. SISTEMA SELLADO O HERMETICO PARA PRUEBAS NEUMATICAS. OFTALMOSCOPIO CON ILUMINACION HALOGENA / XENON DE 3.5 VOLTS COMO MINIMO CON AL MENOS 5 APERTURAS CON FILTRO VERDE RUEDA DE 71 LENTES DE CORRECCION EN ESCALONES DE -36 A +35 DIOPTRIAS. MODULO CON SISTEMA DE MONTAJE PARA FIJARSE A PARED CON DOS MANGOS. CONTROL DE INTENSIDAD DE LUZ CON ACCIONADORES DE PRESION LEVE PARA AUMENTAR O DISMINUIR LA INTENSIDAD DE LUZ. CON MEMORIA DE ULTIMO AJUSTE DE INTENSIDAD DE LUZ. ENCENDIDO AUTOMATCO AL RETIRAR EL MANGO DE SU BASE Y APAGADO AUTOMATICO AL COLOCARLO NUEVAMENTE EN LA BASE. ACOPLAMIENTO DE OTOSCOPIO Y OFTALMOSCOPIO AL MANGO POR SISTEMA MECANICO DE GIRO CON DISPOSITIVO DE SEGURIDAD O ANTIRROBO | 37410
I090000216 | 3468 | ESTUCHE DIAGNOSTICO (JGO. DE) ESTUCHE DE DIAGNOSTICO DE PARED CON FIBRA OPTICA. OTOSCOPIO CON ILUMINACION A TRAVES DE FIBRA OPTICA DE 3.5 VOLTS COMO MINIMO CON FOCO LED. LENTE CON 3 AUMENTO COMO MINIMO CON 25 ESPECULOS DESECHABLES EN TAMANOS 2.5MM Y 4.0MM. SISTEMA SELLADO O HERMETICO PARA PRUEBAS NEUMATICAS. OFTALMOSCOPIO CON ILUMINACION HALOGENA / XENON DE 3.5 VOLTS COMO MINIMO CON AL MENOS 5 APERTURAS CON FILTRO VERDE RUEDA DE 71 LENTES DE CORRECCION EN ESCALONES DE -36 A +35 DIOPTRIAS. MODULO CON SISTEMA DE MONTAJE PARA FIJARSE A PARED CON DOS MANGOS. CONTROL DE INTENSIDAD DE LUZ CON ACCIONADORES DE PRESION LEVE PARA AUMENTAR O DISMINUIR LA INTENSIDAD DE LUZ. CON MEMORIA DE ULTIMO AJUSTE DE INTENSIDAD DE LUZ. ENCENDIDO AUTOMATCO AL RETIRAR EL MANGO DE SU BASE Y APAGADO AUTOMATICO AL COLOCARLO NUEVAMENTE EN LA BASE. ACOPLAMIENTO DE OTOSCOPIO Y OFTALMOSCOPIO AL MANGO POR SISTEMA MECANICO DE GIRO CON DISPOSITIVO DE SEGURIDAD O ANTIRROBO | 37410
I090000216 | 3469 | ESTUCHE DIAGNOSTICO (JGO. DE) ESTUCHE DE DIAGNOSTICO DE PARED CON FIBRA OPTICA. OTOSCOPIO CON ILUMINACION A TRAVES DE FIBRA OPTICA DE 3.5 VOLTS COMO MINIMO CON FOCO LED. LENTE CON 3 AUMENTO COMO MINIMO CON 25 ESPECULOS DESECHABLES EN TAMANOS 2.5MM Y 4.0MM. SISTEMA SELLADO O HERMETICO PARA PRUEBAS NEUMATICAS. OFTALMOSCOPIO CON ILUMINACION HALOGENA / XENON DE 3.5 VOLTS COMO MINIMO CON AL MENOS 5 APERTURAS CON FILTRO VERDE RUEDA DE 71 LENTES DE CORRECCION EN ESCALONES DE -36 A +35 DIOPTRIAS. MODULO CON SISTEMA DE MONTAJE PARA FIJARSE A PARED CON DOS MANGOS. CONTROL DE INTENSIDAD DE LUZ CON ACCIONADORES DE PRESION LEVE PARA AUMENTAR O DISMINUIR LA INTENSIDAD DE LUZ. CON MEMORIA DE ULTIMO AJUSTE DE INTENSIDAD DE LUZ. ENCENDIDO AUTOMATCO AL RETIRAR EL MANGO DE SU BASE Y APAGADO AUTOMATICO AL COLOCARLO NUEVAMENTE EN LA BASE. ACOPLAMIENTO DE OTOSCOPIO Y OFTALMOSCOPIO AL MANGO POR SISTEMA MECANICO DE GIRO CON DISPOSITIVO DE SEGURIDAD O ANTIRROBO | 37410
I090000216 | 3470 | ESTUCHE DIAGNOSTICO (JGO. DE) ESTUCHE DE DIAGNOSTICO DE PARED CON FIBRA OPTICA. OTOSCOPIO CON ILUMINACION A TRAVES DE FIBRA OPTICA DE 3.5 VOLTS COMO MINIMO CON FOCO LED. LENTE CON 3 AUMENTO COMO MINIMO CON 25 ESPECULOS DESECHABLES EN TAMANOS 2.5MM Y 4.0MM. SISTEMA SELLADO O HERMETICO PARA PRUEBAS NEUMATICAS. OFTALMOSCOPIO CON ILUMINACION HALOGENA / XENON DE 3.5 VOLTS COMO MINIMO CON AL MENOS 5 APERTURAS CON FILTRO VERDE RUEDA DE 71 LENTES DE CORRECCION EN ESCALONES DE -36 A +35 DIOPTRIAS. MODULO CON SISTEMA DE MONTAJE PARA FIJARSE A PARED CON DOS MANGOS. CONTROL DE INTENSIDAD DE LUZ CON ACCIONADORES DE PRESION LEVE PARA AUMENTAR O DISMINUIR LA INTENSIDAD DE LUZ. CON MEMORIA DE ULTIMO AJUSTE DE INTENSIDAD DE LUZ. ENCENDIDO AUTOMATCO AL RETIRAR EL MANGO DE SU BASE Y APAGADO AUTOMATICO AL COLOCARLO NUEVAMENTE EN LA BASE. ACOPLAMIENTO DE OTOSCOPIO Y OFTALMOSCOPIO AL MANGO POR SISTEMA MECANICO DE GIRO CON DISPOSITIVO DE SEGURIDAD O ANTIRROBO | 37410
I090000216 | 3471 | ESTUCHE DIAGNOSTICO (JGO. DE) ESTUCHE DE DIAGNOSTICO DE PARED CON FIBRA OPTICA. OTOSCOPIO CON ILUMINACION A TRAVES DE FIBRA OPTICA DE 3.5 VOLTS COMO MINIMO CON FOCO LED. LENTE CON 3 AUMENTO COMO MINIMO CON 25 ESPECULOS DESECHABLES EN TAMANOS 2.5MM Y 4.0MM. SISTEMA SELLADO O HERMETICO PARA PRUEBAS NEUMATICAS. OFTALMOSCOPIO CON ILUMINACION HALOGENA / XENON DE 3.5 VOLTS COMO MINIMO CON AL MENOS 5 APERTURAS CON FILTRO VERDE RUEDA DE 71 LENTES DE CORRECCION EN ESCALONES DE -36 A +35 DIOPTRIAS. MODULO CON SISTEMA DE MONTAJE PARA FIJARSE A PARED CON DOS MANGOS. CONTROL DE INTENSIDAD DE LUZ CON ACCIONADORES DE PRESION LEVE PARA AUMENTAR O DISMINUIR LA INTENSIDAD DE LUZ. CON MEMORIA DE ULTIMO AJUSTE DE INTENSIDAD DE LUZ. ENCENDIDO AUTOMATCO AL RETIRAR EL MANGO DE SU BASE Y APAGADO AUTOMATICO AL COLOCARLO NUEVAMENTE EN LA BASE. ACOPLAMIENTO DE OTOSCOPIO Y OFTALMOSCOPIO AL MANGO POR SISTEMA MECANICO DE GIRO CON DISPOSITIVO DE SEGURIDAD O ANTIRROBO | 37410
I090000216 | 3472 | ESTUCHE DIAGNOSTICO (JGO. DE) ESTUCHE DE DIAGNOSTICO DE PARED CON FIBRA OPTICA. OTOSCOPIO CON ILUMINACION A TRAVES DE FIBRA OPTICA DE 3.5 VOLTS COMO MINIMO CON FOCO LED. LENTE CON 3 AUMENTO COMO MINIMO CON 25 ESPECULOS DESECHABLES EN TAMANOS 2.5MM Y 4.0MM. SISTEMA SELLADO O HERMETICO PARA PRUEBAS NEUMATICAS. OFTALMOSCOPIO CON ILUMINACION HALOGENA / XENON DE 3.5 VOLTS COMO MINIMO CON AL MENOS 5 APERTURAS CON FILTRO VERDE RUEDA DE 71 LENTES DE CORRECCION EN ESCALONES DE -36 A +35 DIOPTRIAS. MODULO CON SISTEMA DE MONTAJE PARA FIJARSE A PARED CON DOS MANGOS. CONTROL DE INTENSIDAD DE LUZ CON ACCIONADORES DE PRESION LEVE PARA AUMENTAR O DISMINUIR LA INTENSIDAD DE LUZ. CON MEMORIA DE ULTIMO AJUSTE DE INTENSIDAD DE LUZ. ENCENDIDO AUTOMATCO AL RETIRAR EL MANGO DE SU BASE Y APAGADO AUTOMATICO AL COLOCARLO NUEVAMENTE EN LA BASE. ACOPLAMIENTO DE OTOSCOPIO Y OFTALMOSCOPIO AL MANGO POR SISTEMA MECANICO DE GIRO CON DISPOSITIVO DE SEGURIDAD O ANTIRROBO | 37410
I090000216 | 3473 | ESTUCHE DIAGNOSTICO (JGO. DE) ESTUCHE DE DIAGNOSTICO DE PARED CON FIBRA OPTICA. OTOSCOPIO CON ILUMINACION A TRAVES DE FIBRA OPTICA DE 3.5 VOLTS COMO MINIMO CON FOCO LED. LENTE CON 3 AUMENTO COMO MINIMO CON 25 ESPECULOS DESECHABLES EN TAMANOS 2.5MM Y 4.0MM. SISTEMA SELLADO O HERMETICO PARA PRUEBAS NEUMATICAS. OFTALMOSCOPIO CON ILUMINACION HALOGENA / XENON DE 3.5 VOLTS COMO MINIMO CON AL MENOS 5 APERTURAS CON FILTRO VERDE RUEDA DE 71 LENTES DE CORRECCION EN ESCALONES DE -36 A +35 DIOPTRIAS. MODULO CON SISTEMA DE MONTAJE PARA FIJARSE A PARED CON DOS MANGOS. CONTROL DE INTENSIDAD DE LUZ CON ACCIONADORES DE PRESION LEVE PARA AUMENTAR O DISMINUIR LA INTENSIDAD DE LUZ. CON MEMORIA DE ULTIMO AJUSTE DE INTENSIDAD DE LUZ. ENCENDIDO AUTOMATCO AL RETIRAR EL MANGO DE SU BASE Y APAGADO AUTOMATICO AL COLOCARLO NUEVAMENTE EN LA BASE. ACOPLAMIENTO DE OTOSCOPIO Y OFTALMOSCOPIO AL MANGO POR SISTEMA MECANICO DE GIRO CON DISPOSITIVO DE SEGURIDAD O ANTIRROBO | 37410
I090000216 | 3474 | ESTUCHE DIAGNOSTICO (JGO. DE) ESTUCHE DE DIAGNOSTICO DE PARED CON FIBRA OPTICA. OTOSCOPIO CON ILUMINACION A TRAVES DE FIBRA OPTICA DE 3.5 VOLTS COMO MINIMO CON FOCO LED. LENTE CON 3 AUMENTO COMO MINIMO CON 25 ESPECULOS DESECHABLES EN TAMANOS 2.5MM Y 4.0MM. SISTEMA SELLADO O HERMETICO PARA PRUEBAS NEUMATICAS. OFTALMOSCOPIO CON ILUMINACION HALOGENA / XENON DE 3.5 VOLTS COMO MINIMO CON AL MENOS 5 APERTURAS CON FILTRO VERDE RUEDA DE 71 LENTES DE CORRECCION EN ESCALONES DE -36 A +35 DIOPTRIAS. MODULO CON SISTEMA DE MONTAJE PARA FIJARSE A PARED CON DOS MANGOS. CONTROL DE INTENSIDAD DE LUZ CON ACCIONADORES DE PRESION LEVE PARA AUMENTAR O DISMINUIR LA INTENSIDAD DE LUZ. CON MEMORIA DE ULTIMO AJUSTE DE INTENSIDAD DE LUZ. ENCENDIDO AUTOMATCO AL RETIRAR EL MANGO DE SU BASE Y APAGADO AUTOMATICO AL COLOCARLO NUEVAMENTE EN LA BASE. ACOPLAMIENTO DE OTOSCOPIO Y OFTALMOSCOPIO AL MANGO POR SISTEMA MECANICO DE GIRO CON DISPOSITIVO DE SEGURIDAD O ANTIRROBO | 37410
I090000216 | 3475 | ESTUCHE DIAGNOSTICO (JGO. DE) ESTUCHE DE DIAGNOSTICO DE PARED CON FIBRA OPTICA. OTOSCOPIO CON ILUMINACION A TRAVES DE FIBRA OPTICA DE 3.5 VOLTS COMO MINIMO CON FOCO LED. LENTE CON 3 AUMENTO COMO MINIMO CON 25 ESPECULOS DESECHABLES EN TAMANOS 2.5MM Y 4.0MM. SISTEMA SELLADO O HERMETICO PARA PRUEBAS NEUMATICAS. OFTALMOSCOPIO CON ILUMINACION HALOGENA / XENON DE 3.5 VOLTS COMO MINIMO CON AL MENOS 5 APERTURAS CON FILTRO VERDE RUEDA DE 71 LENTES DE CORRECCION EN ESCALONES DE -36 A +35 DIOPTRIAS. MODULO CON SISTEMA DE MONTAJE PARA FIJARSE A PARED CON DOS MANGOS. CONTROL DE INTENSIDAD DE LUZ CON ACCIONADORES DE PRESION LEVE PARA AUMENTAR O DISMINUIR LA INTENSIDAD DE LUZ. CON MEMORIA DE ULTIMO AJUSTE DE INTENSIDAD DE LUZ. ENCENDIDO AUTOMATCO AL RETIRAR EL MANGO DE SU BASE Y APAGADO AUTOMATICO AL COLOCARLO NUEVAMENTE EN LA BASE. ACOPLAMIENTO DE OTOSCOPIO Y OFTALMOSCOPIO AL MANGO POR SISTEMA MECANICO DE GIRO CON DISPOSITIVO DE SEGURIDAD O ANTIRROBO | 37410
I090000216 | 3476 | ESTUCHE DIAGNOSTICO (JGO. DE) ESTUCHE DE DIAGNOSTICO DE PARED CON FIBRA OPTICA. OTOSCOPIO CON ILUMINACION A TRAVES DE FIBRA OPTICA DE 3.5 VOLTS COMO MINIMO CON FOCO LED. LENTE CON 3 AUMENTO COMO MINIMO CON 25 ESPECULOS DESECHABLES EN TAMANOS 2.5MM Y 4.0MM. SISTEMA SELLADO O HERMETICO PARA PRUEBAS NEUMATICAS. OFTALMOSCOPIO CON ILUMINACION HALOGENA / XENON DE 3.5 VOLTS COMO MINIMO CON AL MENOS 5 APERTURAS CON FILTRO VERDE RUEDA DE 71 LENTES DE CORRECCION EN ESCALONES DE -36 A +35 DIOPTRIAS. MODULO CON SISTEMA DE MONTAJE PARA FIJARSE A PARED CON DOS MANGOS. CONTROL DE INTENSIDAD DE LUZ CON ACCIONADORES DE PRESION LEVE PARA AUMENTAR O DISMINUIR LA INTENSIDAD DE LUZ. CON MEMORIA DE ULTIMO AJUSTE DE INTENSIDAD DE LUZ. ENCENDIDO AUTOMATCO AL RETIRAR EL MANGO DE SU BASE Y APAGADO AUTOMATICO AL COLOCARLO NUEVAMENTE EN LA BASE. ACOPLAMIENTO DE OTOSCOPIO Y OFTALMOSCOPIO AL MANGO POR SISTEMA MECANICO DE GIRO CON DISPOSITIVO DE SEGURIDAD O ANTIRROBO | 37410
I090000216 | 3477 | ESTUCHE DIAGNOSTICO (JGO. DE) ESTUCHE DE DIAGNOSTICO DE PARED CON FIBRA OPTICA. OTOSCOPIO CON ILUMINACION A TRAVES DE FIBRA OPTICA DE 3.5 VOLTS COMO MINIMO CON FOCO LED. LENTE CON 3 AUMENTO COMO MINIMO CON 25 ESPECULOS DESECHABLES EN TAMANOS 2.5MM Y 4.0MM. SISTEMA SELLADO O HERMETICO PARA PRUEBAS NEUMATICAS. OFTALMOSCOPIO CON ILUMINACION HALOGENA / XENON DE 3.5 VOLTS COMO MINIMO CON AL MENOS 5 APERTURAS CON FILTRO VERDE RUEDA DE 71 LENTES DE CORRECCION EN ESCALONES DE -36 A +35 DIOPTRIAS. MODULO CON SISTEMA DE MONTAJE PARA FIJARSE A PARED CON DOS MANGOS. CONTROL DE INTENSIDAD DE LUZ CON ACCIONADORES DE PRESION LEVE PARA AUMENTAR O DISMINUIR LA INTENSIDAD DE LUZ. CON MEMORIA DE ULTIMO AJUSTE DE INTENSIDAD DE LUZ. ENCENDIDO AUTOMATCO AL RETIRAR EL MANGO DE SU BASE Y APAGADO AUTOMATICO AL COLOCARLO NUEVAMENTE EN LA BASE. ACOPLAMIENTO DE OTOSCOPIO Y OFTALMOSCOPIO AL MANGO POR SISTEMA MECANICO DE GIRO CON DISPOSITIVO DE SEGURIDAD O ANTIRROBO | 37410
I090000216 | 3478 | ESTUCHE DIAGNOSTICO (JGO. DE) ESTUCHE DE DIAGNOSTICO DE PARED CON FIBRA OPTICA. OTOSCOPIO CON ILUMINACION A TRAVES DE FIBRA OPTICA DE 3.5 VOLTS COMO MINIMO CON FOCO LED. LENTE CON 3 AUMENTO COMO MINIMO CON 25 ESPECULOS DESECHABLES EN TAMANOS 2.5MM Y 4.0MM. SISTEMA SELLADO O HERMETICO PARA PRUEBAS NEUMATICAS. OFTALMOSCOPIO CON ILUMINACION HALOGENA / XENON DE 3.5 VOLTS COMO MINIMO CON AL MENOS 5 APERTURAS CON FILTRO VERDE RUEDA DE 71 LENTES DE CORRECCION EN ESCALONES DE -36 A +35 DIOPTRIAS. MODULO CON SISTEMA DE MONTAJE PARA FIJARSE A PARED CON DOS MANGOS. CONTROL DE INTENSIDAD DE LUZ CON ACCIONADORES DE PRESION LEVE PARA AUMENTAR O DISMINUIR LA INTENSIDAD DE LUZ. CON MEMORIA DE ULTIMO AJUSTE DE INTENSIDAD DE LUZ. ENCENDIDO AUTOMATCO AL RETIRAR EL MANGO DE SU BASE Y APAGADO AUTOMATICO AL COLOCARLO NUEVAMENTE EN LA BASE. ACOPLAMIENTO DE OTOSCOPIO Y OFTALMOSCOPIO AL MANGO POR SISTEMA MECANICO DE GIRO CON DISPOSITIVO DE SEGURIDAD O ANTIRROBO | 37410
I090000216 | 3479 | ESTUCHE DIAGNOSTICO (JGO. DE) ESTUCHE DE DIAGNOSTICO DE PARED CON FIBRA OPTICA. OTOSCOPIO CON ILUMINACION A TRAVES DE FIBRA OPTICA DE 3.5 VOLTS COMO MINIMO CON FOCO LED. LENTE CON 3 AUMENTO COMO MINIMO CON 25 ESPECULOS DESECHABLES EN TAMANOS 2.5MM Y 4.0MM. SISTEMA SELLADO O HERMETICO PARA PRUEBAS NEUMATICAS. OFTALMOSCOPIO CON ILUMINACION HALOGENA / XENON DE 3.5 VOLTS COMO MINIMO CON AL MENOS 5 APERTURAS CON FILTRO VERDE RUEDA DE 71 LENTES DE CORRECCION EN ESCALONES DE -36 A +35 DIOPTRIAS. MODULO CON SISTEMA DE MONTAJE PARA FIJARSE A PARED CON DOS MANGOS. CONTROL DE INTENSIDAD DE LUZ CON ACCIONADORES DE PRESION LEVE PARA AUMENTAR O DISMINUIR LA INTENSIDAD DE LUZ. CON MEMORIA DE ULTIMO AJUSTE DE INTENSIDAD DE LUZ. ENCENDIDO AUTOMATCO AL RETIRAR EL MANGO DE SU BASE Y APAGADO AUTOMATICO AL COLOCARLO NUEVAMENTE EN LA BASE. ACOPLAMIENTO DE OTOSCOPIO Y OFTALMOSCOPIO AL MANGO POR SISTEMA MECANICO DE GIRO CON DISPOSITIVO DE SEGURIDAD O ANTIRROBO | 37410
I090000112 | 1350 | CARRO MONITOR MONITOR DE SIGNOS VITALES CONFIGURADO O MODULAR CON PANTALLA DE 12.1. CON CAPACIDAD PARA CONECTARSE A RED DE MONITOREO MEDIANTE ETHERNET O INALAMBRICO. SALIDA ANALOGICA DE ECG O SINCRONIA PARA DESFIBRILACION. PANTALLA A COLOR TECNOLOGICA LCD TFT O TENCNOLOGIA SUPERIOR. PROTECCION CONTRA DESCARGA DE DESFIBRILADOR. DETECCION DE MARCAPASOS. DESPLIEGUR DE CURVAS FISIOLOGICAS EN PANTALLA: AL MENOS 6 CURVAS SIMULTANEAS CON CAPACIDAD OPCIONAL HASTA 8. | 199520
I090000112 | 1351 | CARRO MONITOR MONITOR DE SIGNOS VITALES CONFIGURADO O MODULAR CON PANTALLA DE 12.1. CON CAPACIDAD PARA CONECTARSE A RED DE MONITOREO MEDIANTE ETHERNET O INALAMBRICO. SALIDA ANALOGICA DE ECG O SINCRONIA PARA DESFIBRILACION. PANTALLA A COLOR TECNOLOGICA LCD TFT O TENCNOLOGIA SUPERIOR. PROTECCION CONTRA DESCARGA DE DESFIBRILADOR. DETECCION DE MARCAPASOS. DESPLIEGUR DE CURVAS FISIOLOGICAS EN PANTALLA: AL MENOS 6 CURVAS SIMULTANEAS CON CAPACIDAD OPCIONAL HASTA 8. | 199520
I090000060 | 21 | BARRAS PARALELAS (MEDICINA FISICA) BARRAS PARALELAS. MEDIDAS DE PLATAFORMA: 300 CM DE LARGO X 110 CM DE ANCHO Y 3.1 CM DE GROSOR PASAMANOS SOPORTES DE ANCHURA Y ALTURA DE TUBO DE ACERO INOXIDABLE DE 3.8 CM DE DIAMETRO O 1 1/2 ALTURA AJUSTABLE DE 51 A 91 CM Y ANCHO AJUSTABLE DE 41 A 67 CM. TERMINACION ANTIDERRAPANTE EN TODA LA BASE. | 22357.84
I090000060 | 22 | BARRAS PARALELAS (MEDICINA FISICA) BARRAS PARALELAS. MEDIDAS DE PLATAFORMA: 300 CM DE LARGO X 110 CM DE ANCHO Y 3.1 CM DE GROSOR PASAMANOS SOPORTES DE ANCHURA Y ALTURA DE TUBO DE ACERO INOXIDABLE DE 3.8 CM DE DIAMETRO O 1 1/2 ALTURA AJUSTABLE DE 51 A 91 CM Y ANCHO AJUSTABLE DE 41 A 67 CM. TERMINACION ANTIDERRAPANTE EN TODA LA BASE. | 22357.84
I090000060 | 23 | BARRAS PARALELAS (MEDICINA FISICA) BARRAS PARALELAS. MEDIDAS DE PLATAFORMA: 300 CM DE LARGO X 110 CM DE ANCHO Y 3.1 CM DE GROSOR PASAMANOS SOPORTES DE ANCHURA Y ALTURA DE TUBO DE ACERO INOXIDABLE DE 3.8 CM DE DIAMETRO O 1 1/2 ALTURA AJUSTABLE DE 51 A 91 CM Y ANCHO AJUSTABLE DE 41 A 67 CM. TERMINACION ANTIDERRAPANTE EN TODA LA BASE. | 22357.84
I090000430 | 9 | TIMON EJERCICIOS RUEDA DE HOMBRO DE ACERO CROMADO CON UN ACABADO PULIDO BRILLANTE Y MADERA DE PINO CON RANGO DE MOVIMIENTO DE 25.4 A 99 CM Y RESISTENCIA AJUSTABLE PESO DE 10 KG. | 6496
I090000112 | 1353 | CARRO MONITOR CARRO ROJO COMPLETO CON DESFIBRILADOR MONITOR MARCAPASOS UN CARRO RODABLE ESPECIALMENTE DISENADO PARA REALIZAR LAS MANIOBRAS DE REANIMACION CARDIOVERSION Y DESFIBRILACION CARDIOPULMONAR Y EL MONITOREO DE ALGUNOS PARAMETROS FISIOLOGICOS QUE CONCENTRA EQUIPOS MEDICOS MATERIAL DE CONSUMO Y MEDICAMENTOS. INCLUYE DESFIBRILADOR CON MONITOREO MULTIPARAMETRICO BOLSAS DE REANIMACION Y EQUIPO DE INTUBACION CON TANQUE DE OXiGENO. DESCRIPCION 1. CARRO ROJO CON DESFIBRILADOR DE ONDA BIFASICA CON MARCAPASOS Y MONITOREO MULTIPARAMETRICO 2. CARRO DE EMERGENCIA 2.1. DE MATERIAL PLASTICO O RECUBRIMIENTO EPOXICO CON MESA EXTRAiBLE. 2.2. DIMENSIONES: LONGITUD DE 92 CM. 62 CMS DE FONDO Y 108 CMS DE ALTO 2.3. CON MANUBRIO PARA SU CONDUCCION. 2.4. CUATRO RUEDAS ANTIESTATICAS GIRATORIAS DE CALIDAD HOSPITALARIA DE 15 CM. DE DIAMETRO COMO MiNIMO. 2.5. CON SISTEMA DE FRENADO EN AL MENOS DOS RUEDAS. 2.6. SUPERFICIE PARA COLOCAR EL DESFIBRILADOR MON | 395792
I090000112 | 1354 | CARRO MONITOR CARRO ROJO COMPLETO CON DESFIBRILADOR MONITOR MARCAPASOS UN CARRO RODABLE ESPECIALMENTE DISENADO PARA REALIZAR LAS MANIOBRAS DE REANIMACION CARDIOVERSION Y DESFIBRILACION CARDIOPULMONAR Y EL MONITOREO DE ALGUNOS PARAMETROS FISIOLOGICOS QUE CONCENTRA EQUIPOS MEDICOS MATERIAL DE CONSUMO Y MEDICAMENTOS. INCLUYE DESFIBRILADOR CON MONITOREO MULTIPARAMETRICO BOLSAS DE REANIMACION Y EQUIPO DE INTUBACION CON TANQUE DE OXiGENO. DESCRIPCION 1. CARRO ROJO CON DESFIBRILADOR DE ONDA BIFASICA CON MARCAPASOS Y MONITOREO MULTIPARAMETRICO 2. CARRO DE EMERGENCIA 2.1. DE MATERIAL PLASTICO O RECUBRIMIENTO EPOXICO CON MESA EXTRAiBLE. 2.2. DIMENSIONES: LONGITUD DE 92 CM. 62 CMS DE FONDO Y 108 CMS DE ALTO 2.3. CON MANUBRIO PARA SU CONDUCCION. 2.4. CUATRO RUEDAS ANTIESTATICAS GIRATORIAS DE CALIDAD HOSPITALARIA DE 15 CM. DE DIAMETRO COMO MiNIMO. 2.5. CON SISTEMA DE FRENADO EN AL MENOS DOS RUEDAS. 2.6. SUPERFICIE PARA COLOCAR EL DESFIBRILADOR MON | 395792
I090000112 | 1355 | CARRO MONITOR CARRO ROJO COMPLETO CON DESFIBRILADOR MONITOR MARCAPASOS UN CARRO RODABLE ESPECIALMENTE DISENADO PARA REALIZAR LAS MANIOBRAS DE REANIMACION CARDIOVERSION Y DESFIBRILACION CARDIOPULMONAR Y EL MONITOREO DE ALGUNOS PARAMETROS FISIOLOGICOS QUE CONCENTRA EQUIPOS MEDICOS MATERIAL DE CONSUMO Y MEDICAMENTOS. INCLUYE DESFIBRILADOR CON MONITOREO MULTIPARAMETRICO BOLSAS DE REANIMACION Y EQUIPO DE INTUBACION CON TANQUE DE OXiGENO. DESCRIPCION 1. CARRO ROJO CON DESFIBRILADOR DE ONDA BIFASICA CON MARCAPASOS Y MONITOREO MULTIPARAMETRICO 2. CARRO DE EMERGENCIA 2.1. DE MATERIAL PLASTICO O RECUBRIMIENTO EPOXICO CON MESA EXTRAiBLE. 2.2. DIMENSIONES: LONGITUD DE 92 CM. 62 CMS DE FONDO Y 108 CMS DE ALTO 2.3. CON MANUBRIO PARA SU CONDUCCION. 2.4. CUATRO RUEDAS ANTIESTATICAS GIRATORIAS DE CALIDAD HOSPITALARIA DE 15 CM. DE DIAMETRO COMO MiNIMO. 2.5. CON SISTEMA DE FRENADO EN AL MENOS DOS RUEDAS. 2.6. SUPERFICIE PARA COLOCAR EL DESFIBRILADOR MON | 395792
I060200661 | 221 | GIMNASIO PARA REHABILITACION ESCALERA CON RAMPA DE 1.60 MTS X 80CM MARCA GVM DISENADOS PARA EJERCICIOS DE RESISTENCIA MEJORANDO LA SENSACION DE EQUILIBRIO COORDINACION Y HABILIDADES MOTORAS PASAMANOS DE MADERA DURA A LA ALTURA DE 60CM X 1.20 MTS PARA SER UTILIZADOS EN ADULTOS Y NINOS CADA SECCION DE LA ESCALERA TIENE SOPORTES DE LA ESCALERA TIENE SOPORTES VERTICALES DE MADERA EN FORMA DE ANGULO CON TERMINADO NATURAL ALTURA PROMEDIO 137.16CM ALTURA A LA PLATAFORMA PROMEDIO DE 60 9CM ESCALERA CON RAMPA DE ALTURA AJUSTABLE EN ESCUADRAS CON ANCHO DE 80CM CON PASAMANOS EN AMBOS LADOS EN TRIPLAU DE PINO DE PRIMERA CALIDAD. TRES ESCALONES DE ALTURA EN INCREMENTOS (PRIMER ESCALON15 CM Y SEGUNDO 30CM) MEDIDAS 1.60 MTS DE RAMPA POR 80CM DE ANCHO POR 80X80 DE DESCANSO). | 16843.2
I090000532 | 1148 | CHAROLA INSTRUMENTAL CIRUGIA 1 RINONERA 275 MM 750 ML 1 PINZA PORT. ESPO. FORESTER-BALLENGER 180 MM. | 16002.2
I090000532 | 1149 | CHAROLA INSTRUMENTAL CIRUGIA 1 RINONERA 275 MM 750 ML 1 PINZA PORT. ESPO. FORESTER-BALLENGER 180 MM. | 16002.2
I090000214 | 964 | ESTUCHE CIRUGIA (JGO. DE) ESTUCHE DE CIRUGIA. 1 TIJERA MAYO RECTA 140MM 1 TIJERA MAYO CURVA 140MM 1 TIJERA METZENBAUM RECTA FINA 145MM 1 TIJERA METZENBAUM CURVA FINA 145MM 1 TIJERA MAYO-HARRINGTON RECTA 230MM 1 TIJERA MAYO-HARRINGTON CURVA 230MM 1 TIJERA DISECCION METZENBAUM RECTA 200MM 1 TIJERA METZENBAUM CURVA 200MM. | 26883.7
I090000214 | 965 | ESTUCHE CIRUGIA (JGO. DE) ESTUCHE DE CIRUGIA. 1 TIJERA MAYO RECTA 140MM 1 TIJERA MAYO CURVA 140MM 1 TIJERA METZENBAUM RECTA FINA 145MM 1 TIJERA METZENBAUM CURVA FINA 145MM 1 TIJERA MAYO-HARRINGTON RECTA 230MM 1 TIJERA MAYO-HARRINGTON CURVA 230MM 1 TIJERA DISECCION METZENBAUM RECTA 200MM 1 TIJERA METZENBAUM CURVA 200MM. | 26883.7
I090000226 | 416 | ESTUCHE SUTURA (JGO. DE) ESTUCHE DE SUTURA. 1 CHAROLA DE MAYO 1 PINZA ANAT. 145MM 1 PINZA QUIRUR. 1X2D.145MM. 2 PINZAS HEMOSTATICAS KELLY CURVA 140 MM 2 PINZAS HEMOSTATICAS HALSTED CURVA 125MM 1 PORTAAGUJAS MAYO HEGAR 150MM 1 TIJERA MAYO RECTA 155MM 6 PINZAS CAMPO BACKHAUS 135MM 1 CHAROLA DE MAYO 1 PINZA PORT. ESPON. FORESTER BOC. ESTR. 245 MM. | 18775.3
I090000226 | 417 | ESTUCHE SUTURA (JGO. DE) ESTUCHE DE SUTURA. 1 CHAROLA DE MAYO 1 PINZA ANAT. 145MM 1 PINZA QUIRUR. 1X2D.145MM. 2 PINZAS HEMOSTATICAS KELLY CURVA 140 MM 2 PINZAS HEMOSTATICAS HALSTED CURVA 125MM 1 PORTAAGUJAS MAYO HEGAR 150MM 1 TIJERA MAYO RECTA 155MM 6 PINZAS CAMPO BACKHAUS 135MM 1 CHAROLA DE MAYO 1 PINZA PORT. ESPON. FORESTER BOC. ESTR. 245 MM. | 18775.3
I090001062 | 1833 | ROTOR MANO EXCAVACION DENTAL ROTOR DE MANO. | 9500.4
I090001062 | 1834 | ROTOR MANO EXCAVACION DENTAL ROTOR DE MANO. | 9500.4
I090001062 | 1835 | ROTOR MANO EXCAVACION DENTAL ROTOR DE MANO. | 9500.4
I090001062 | 1836 | ROTOR MANO EXCAVACION DENTAL ROTOR DE MANO. | 9500.4
I090001062 | 1837 | ROTOR MANO EXCAVACION DENTAL ROTOR DE MANO. | 9500.4
I090001062 | 1838 | ROTOR MANO EXCAVACION DENTAL ROTOR DE MANO. | 9500.4
I450600016 | 35 | ARMARIO ARMARIO CON 2 PUERTAS METALICAS 90 X 45 X 180. | 18560
I450600016 | 36 | ARMARIO ARMARIO CON 2 PUERTAS METALICAS 90 X 45 X 180. | 18560
I450600016 | 37 | ARMARIO ARMARIO CON 2 PUERTAS METALICAS 90 X 45 X 180. | 18560
I450600016 | 38 | ARMARIO ARMARIO CON 2 PUERTAS METALICAS 90 X 45 X 180. | 18560
I450600016 | 39 | ARMARIO ARMARIO CON 2 PUERTAS METALICAS 90 X 45 X 180. | 18560
I450600016 | 40 | ARMARIO ARMARIO CON 2 PUERTAS METALICAS 90 X 45 X 180. | 18560
I450400126 | 6705 | ESTANTE ESTANTE 100X45X220 (FTEANCHOALTO) Y 5 ENTREPANOS. | 7326.56
I450400126 | 6706 | ESTANTE ESTANTE 100X45X220 (FTEANCHOALTO) Y 5 ENTREPANOS. | 7326.56
I450400126 | 6707 | ESTANTE ESTANTE 100X45X220 (FTEANCHOALTO) Y 5 ENTREPANOS. | 7326.56
I450400126 | 6708 | ESTANTE ESTANTE 100X45X220 (FTEANCHOALTO) Y 5 ENTREPANOS. | 7326.56
I450400126 | 6709 | ESTANTE ESTANTE 100X45X220 (FTEANCHOALTO) Y 5 ENTREPANOS. | 7326.56
I450400126 | 6710 | ESTANTE ESTANTE 100X45X220 (FTEANCHOALTO) Y 5 ENTREPANOS. | 7326.56
I450400126 | 6711 | ESTANTE ESTANTE 100X45X220 (FTEANCHOALTO) Y 5 ENTREPANOS. | 7326.56
I450400126 | 6712 | ESTANTE ESTANTE 100X45X220 (FTEANCHOALTO) Y 5 ENTREPANOS. | 7326.56
I450400126 | 6713 | ESTANTE ESTANTE 100X45X220 (FTEANCHOALTO) Y 5 ENTREPANOS. | 7326.56
I450400126 | 6714 | ESTANTE ESTANTE 120X45X220 (FTEANCHOALTO) Y 5 ENTREPANOS. | 8246.44
I450400126 | 6715 | ESTANTE ESTANTE 120X45X220 (FTEANCHOALTO) Y 5 ENTREPANOS. | 8246.44
I450400126 | 6716 | ESTANTE ESTANTE 120X45X220 (FTEANCHOALTO) Y 5 ENTREPANOS. | 8246.44
I450400126 | 6717 | ESTANTE ESTANTE 120X45X220 (FTEANCHOALTO) Y 5 ENTREPANOS. | 8246.44
I450400126 | 6718 | ESTANTE ESTANTE 120X45X220 (FTEANCHOALTO) Y 5 ENTREPANOS. | 8246.44
I450400126 | 6719 | ESTANTE ESTANTE 120X45X220 (FTEANCHOALTO) Y 5 ENTREPANOS. | 8246.44
I450400126 | 6720 | ESTANTE ESTANTE 120X45X220 (FTEANCHOALTO) Y 5 ENTREPANOS. | 8246.44
I450400126 | 6721 | ESTANTE ESTANTE 120X45X220 (FTEANCHOALTO) Y 5 ENTREPANOS. | 8246.44
I450400126 | 6722 | ESTANTE ESTANTE 120X45X220 (FTEANCHOALTO) Y 5 ENTREPANOS. | 8246.44
I450400126 | 6723 | ESTANTE ESTANTE 120X45X220 (FTEANCHOALTO) Y 5 ENTREPANOS. | 8246.44
I450400126 | 6724 | ESTANTE ESTANTE 120X45X220 (FTEANCHOALTO) Y 5 ENTREPANOS. | 8246.44
I450400126 | 6725 | ESTANTE ESTANTE 120X45X220 (FTEANCHOALTO) Y 5 ENTREPANOS. | 8246.44
I450400126 | 6726 | ESTANTE ESTANTE 120X45X220 (FTEANCHOALTO) Y 5 ENTREPANOS. | 8246.44
I450400126 | 6727 | ESTANTE ESTANTE 120X45X220 (FTEANCHOALTO) Y 5 ENTREPANOS. | 8246.44
I450400126 | 6728 | ESTANTE ESTANTE 120X45X220 (FTEANCHOALTO) Y 5 ENTREPANOS. | 8246.44
I450400126 | 6729 | ESTANTE ESTANTE 120X45X220 (FTEANCHOALTO) Y 5 ENTREPANOS. | 8246.44
I450400126 | 6730 | ESTANTE ESTANTE 120X45X220 (FTEANCHOALTO) Y 5 ENTREPANOS. | 8246.44
I450400126 | 6731 | ESTANTE ESTANTE 120X45X220 (FTEANCHOALTO) Y 5 ENTREPANOS. | 8246.44
I450400126 | 6732 | ESTANTE ESTANTE 120X45X220 (FTEANCHOALTO) Y 5 ENTREPANOS. | 8246.44
I450400126 | 6733 | ESTANTE ESTANTE 120X45X220 (FTEANCHOALTO) Y 5 ENTREPANOS. | 8246.44
I450400126 | 6734 | ESTANTE ESTANTE 120X45X220 (FTEANCHOALTO) Y 5 ENTREPANOS. | 8246.44
I450400126 | 6735 | ESTANTE ESTANTE 120X45X220 (FTEANCHOALTO) Y 5 ENTREPANOS. | 8246.44
I450400126 | 6736 | ESTANTE ESTANTE 120X45X220 (FTEANCHOALTO) Y 5 ENTREPANOS. | 8246.44
I450400126 | 6737 | ESTANTE ESTANTE 120X45X220 (FTEANCHOALTO) Y 5 ENTREPANOS. | 8246.44
I450400126 | 6738 | ESTANTE ESTANTE 120X45X220 (FTEANCHOALTO) Y 5 ENTREPANOS. | 8246.44
I450400126 | 6739 | ESTANTE ESTANTE 120X45X220 (FTEANCHOALTO) Y 5 ENTREPANOS. | 8246.44
I450400126 | 6740 | ESTANTE ESTANTE 120X45X220 (FTEANCHOALTO) Y 5 ENTREPANOS. | 8246.44
I450400126 | 6741 | ESTANTE ESTANTE 120X45X220 (FTEANCHOALTO) Y 5 ENTREPANOS. | 8246.44
I450400126 | 6742 | ESTANTE ESTANTE 120X45X220 (FTEANCHOALTO) Y 5 ENTREPANOS. | 8246.44
I450400126 | 6743 | ESTANTE ESTANTE 120X45X220 (FTEANCHOALTO) Y 5 ENTREPANOS. | 8246.44
I450400126 | 6744 | ESTANTE ESTANTE 120X45X220 (FTEANCHOALTO) Y 5 ENTREPANOS. | 8246.44
I450400126 | 6745 | ESTANTE ESTANTE 120X45X220 (FTEANCHOALTO) Y 5 ENTREPANOS. | 8246.44
I450400126 | 6746 | ESTANTE ESTANTE 120X45X220 (FTEANCHOALTO) Y 5 ENTREPANOS. | 8246.44
I450400126 | 6747 | ESTANTE ESTANTE 120X45X220 (FTEANCHOALTO) Y 5 ENTREPANOS. | 8246.44
I450400126 | 6748 | ESTANTE ESTANTE 120X45X220 (FTEANCHOALTO) Y 5 ENTREPANOS. | 8246.44
I450400126 | 6749 | ESTANTE ESTANTE 120X45X220 (FTEANCHOALTO) Y 5 ENTREPANOS 100% INOX. | 19478.72
I450400126 | 6750 | ESTANTE ESTANTE 120X45X220 (FTEANCHOALTO) Y 5 ENTREPANOS 100% INOX. | 19478.72
I450400126 | 6751 | ESTANTE ESTANTE 120X45X220 (FTEANCHOALTO) Y 5 ENTREPANOS 100% INOX. | 19478.72
I450400126 | 6752 | ESTANTE ESTANTE 120X45X220 (FTEANCHOALTO) Y 5 ENTREPANOS 100% INOX. | 19478.72
I450400126 | 6753 | ESTANTE ESTANTE 120X45X220 (FTEANCHOALTO) Y 5 ENTREPANOS 100% INOX. | 19478.72
I450400126 | 6754 | ESTANTE ESTANTE 120X45X220 (FTEANCHOALTO) Y 5 ENTREPANOS 100% INOX. | 19478.72
I450400126 | 6755 | ESTANTE ESTANTE 120X45X220 (FTEANCHOALTO) Y 5 ENTREPANOS 100% INOX. | 19478.72
I450400126 | 6756 | ESTANTE ESTANTE 120X45X220 (FTEANCHOALTO) Y 5 ENTREPANOS 100% INOX. | 19478.72
I450400126 | 6757 | ESTANTE ESTANTE 120X45X220 (FTEANCHOALTO) Y 5 ENTREPANOS 100% INOX. | 19478.72
I450400126 | 6758 | ESTANTE ESTANTE 120X45X220 (FTEANCHOALTO) Y 5 ENTREPANOS 100% INOX. | 19478.72
I450400126 | 6759 | ESTANTE ESTANTE 120X45X220 (FTEANCHOALTO) Y 5 ENTREPANOS 100% INOX. | 19478.72
I450400126 | 6760 | ESTANTE ESTANTE 120X45X220 (FTEANCHOALTO) Y 5 ENTREPANOS 100% INOX. | 19478.72
I450400126 | 6761 | ESTANTE ESTANTE 120X45X220 (FTEANCHOALTO) Y 5 ENTREPANOS 100% INOX. | 19478.72
I450400126 | 6762 | ESTANTE ESTANTE 120X45X220 (FTEANCHOALTO) Y 5 ENTREPANOS 100% INOX. | 19478.72
I450400126 | 6763 | ESTANTE ESTANTE 120X45X220 (FTEANCHOALTO) Y 5 ENTREPANOS 100% INOX. | 19478.72
I450400126 | 6764 | ESTANTE ESTANTE 90X45X220 (FTEANCHOALTO) Y 5 ENTREPANOS 100% INOX. | 14307.44
I450400126 | 6765 | ESTANTE ESTANTE 90X45X220 (FTEANCHOALTO) Y 5 ENTREPANOS 100% INOX. | 14307.44
I450400126 | 6766 | ESTANTE ESTANTE 90X45X220 (FTEANCHOALTO) Y 5 ENTREPANOS 100% INOX. | 14307.44
I450400252 | 715 | MESA DE TRABAJO DE METAL CON CUBIERTA DE LAMINADO PLASTICO Y ESTRUCTURA DE PTR PINTADA CON PINTURA EPOXICA INCLUYE 3 AREAS DE TRAJO 1 GABINETE INFERIOR. MEDIAS FINALES : 300X60X76 CMS. | 13382.92
I450400252 | 716 | MESA DE TRABAJO DE METAL CON CUBIERTA DE LAMINADO PLASTICO Y ESTRUCTURA DE PTR PINTADA CON PINTURA EPOXICA INCLUYE 3 AREAS DE TRAJO 1 GABINETE INFERIOR. MEDIAS FINALES : 300X60X76 CMS. | 13382.92
I450400252 | 717 | MESA DE TRABAJO DE METAL GABINETE PORTA TARJA FABRICADO CON LAMINA GALVANIL CAL. 20 A MEDIDA DE 60X56X79 (FTEANCHOALTO) TAPAS LATERALES Y POSTERIOR. | 10545.56
I450400252 | 718 | MESA DE TRABAJO DE METAL GABINETE PORTA TARJA FABRICADO CON LAMINA GALVANIL CAL. 20 A MEDIDA DE 60X56X79 (FTEANCHOALTO) TAPAS LATERALES Y POSTERIOR. | 10545.56
I450400252 | 719 | MESA DE TRABAJO DE METAL GABINETE PORTA TARJA FABRICADO CON LAMINA GALVANIL CAL. 20 A MEDIDA DE 60X56X79 (FTEANCHOALTO) TAPAS LATERALES Y POSTERIOR. | 10545.56
I450400252 | 720 | MESA DE TRABAJO DE METAL GABINETE PORTA TARJA FABRICADO CON LAMINA GALVANIL CAL. 20 A MEDIDA DE 60X56X79 (FTEANCHOALTO) TAPAS LATERALES Y POSTERIOR. | 10545.56
I450400252 | 721 | MESA DE TRABAJO DE METAL GABINETE PORTA TARJA FABRICADO CON LAMINA GALVANIL CAL. 20 A MEDIDA DE 60X56X79 (FTEANCHOALTO) TAPAS LATERALES Y POSTERIOR. | 10545.56
I450400252 | 722 | MESA DE TRABAJO DE METAL GABINETE PORTA TARJA FABRICADO CON LAMINA GALVANIL CAL. 20 A MEDIDA DE 60X56X79 (FTEANCHOALTO) TAPAS LATERALES Y POSTERIOR. | 10545.56
I450400252 | 723 | MESA DE TRABAJO DE METAL GABINETE PORTA TARJA FABRICADO CON LAMINA GALVANIL CAL. 20 A MEDIDA DE 60X56X79 (FTEANCHOALTO) TAPAS LATERALES Y POSTERIOR. | 10545.56
I450400252 | 724 | MESA DE TRABAJO DE METAL GABINETE PORTA TARJA FABRICADO CON LAMINA GALVANIL CAL. 20 A MEDIDA DE 60X56X79 (FTEANCHOALTO) TAPAS LATERALES Y POSTERIOR. | 10545.56
I450400252 | 725 | MESA DE TRABAJO DE METAL GABINETE PORTA TARJA FABRICADO CON LAMINA GALVANIL CAL. 20 A MEDIDA DE 60X56X79 (FTEANCHOALTO) TAPAS LATERALES Y POSTERIOR. | 10545.56
I450400252 | 726 | MESA DE TRABAJO DE METAL GABINETE PORTA TARJA FABRICADO CON LAMINA GALVANIL CAL. 20 A MEDIDA DE 90X56X79 (FTEANCHOALTO) TAPAS LATERALES Y POSTERIOR. | 12476.96
I450400252 | 727 | MESA DE TRABAJO DE METAL GABINETE PORTA TARJA FABRICADO CON LAMINA GALVANIL CAL. 20 A MEDIDA DE 90X56X79 (FTEANCHOALTO) TAPAS LATERALES Y POSTERIOR. | 12476.96
I450400252 | 728 | MESA DE TRABAJO DE METAL GABINETE PORTA TARJA FABRICADO CON LAMINA GALVANIL CAL. 20 A MEDIDA DE 90X56X79 (FTEANCHOALTO) TAPAS LATERALES Y POSTERIOR. | 12476.96
I450400252 | 729 | MESA DE TRABAJO DE METAL GABINETE PORTA TARJA FABRICADO CON LAMINA GALVANIL CAL. 20 A MEDIDA DE 90X56X79 (FTEANCHOALTO) TAPAS LATERALES Y POSTERIOR. | 12476.96
I450400252 | 730 | MESA DE TRABAJO DE METAL GABINETE PORTA TARJA FABRICADO CON LAMINA GALVANIL CAL. 20 A MEDIDA DE 90X56X79 (FTEANCHOALTO) TAPAS LATERALES Y POSTERIOR. | 12476.96
I450400252 | 731 | MESA DE TRABAJO DE METAL GABINETE PORTA TARJA FABRICADO CON LAMINA GALVANIL CAL. 20 A MEDIDA DE 90X56X79 (FTEANCHOALTO) TAPAS LATERALES Y POSTERIOR. | 12476.96
I450400252 | 732 | MESA DE TRABAJO DE METAL GABINETE PORTA TARJA FABRICADO CON LAMINA GALVANIL CAL. 20 A MEDIDA DE 90X56X79 (FTEANCHOALTO) TAPAS LATERALES Y POSTERIOR. | 12476.96
I450400252 | 733 | MESA DE TRABAJO DE METAL GABINETE PORTA TARJA FABRICADO CON LAMINA GALVANIL CAL. 20 A MEDIDA DE 90X56X79 (FTEANCHOALTO) TAPAS LATERALES Y POSTERIOR. | 12476.96
I450400252 | 734 | MESA DE TRABAJO DE METAL GABINETE PORTA TARJA FABRICADO CON LAMINA GALVANIL CAL. 20 A MEDIDA DE 90X56X79 (FTEANCHOALTO) TAPAS LATERALES Y POSTERIOR. | 12476.96
I450400252 | 735 | MESA DE TRABAJO DE METAL GABINETE PORTA TARJA FABRICADO CON LAMINA GALVANIL CAL. 20 A MEDIDA DE 90X56X79 (FTEANCHOALTO) TAPAS LATERALES Y POSTERIOR. | 12476.96
I450400252 | 736 | MESA DE TRABAJO DE METAL GABINETE PORTA TARJA FABRICADO CON LAMINA GALVANIL CAL. 20 A MEDIDA DE 90X56X79 (FTEANCHOALTO) TAPAS LATERALES Y POSTERIOR. | 12476.96
I450400252 | 737 | MESA DE TRABAJO DE METAL GABINETE PORTA TARJA FABRICADO CON LAMINA GALVANIL CAL. 20 A MEDIDA DE 90X56X79 (FTEANCHOALTO) TAPAS LATERALES Y POSTERIOR. | 12476.96
I450400252 | 738 | MESA DE TRABAJO DE METAL GABINETE PORTA TARJA FABRICADO CON LAMINA GALVANIL CAL. 20 A MEDIDA DE 90X56X79 (FTEANCHOALTO) TAPAS LATERALES Y POSTERIOR. | 12476.96
I450400252 | 739 | MESA DE TRABAJO DE METAL GABINETE PORTA TARJA FABRICADO CON LAMINA GALVANIL CAL. 20 A MEDIDA DE 90X56X79 (FTEANCHOALTO) TAPAS LATERALES Y POSTERIOR. | 12476.96
I450400252 | 740 | MESA DE TRABAJO DE METAL GABINETE PORTA TARJA FABRICADO CON LAMINA GALVANIL CAL. 20 A MEDIDA DE 90X56X79 (FTEANCHOALTO) TAPAS LATERALES Y POSTERIOR. | 12476.96
I450400252 | 741 | MESA DE TRABAJO DE METAL GABINETE PORTA TARJA FABRICADO CON LAMINA GALVANIL CAL. 20 A MEDIDA DE 90X56X79 (FTEANCHOALTO) TAPAS LATERALES Y POSTERIOR. | 12476.96
I450400252 | 742 | MESA DE TRABAJO DE METAL GABINETE PORTA TARJA FABRICADO CON LAMINA GALVANIL CAL. 20 A MEDIDA DE 90X56X79 (FTEANCHOALTO) TAPAS LATERALES Y POSTERIOR. | 12476.96
I450400252 | 743 | MESA DE TRABAJO DE METAL GABINETE PORTA TARJA FABRICADO CON LAMINA GALVANIL CAL. 20 A MEDIDA DE 90X56X79 (FTEANCHOALTO) TAPAS LATERALES Y POSTERIOR. | 12476.96
I450400252 | 744 | MESA DE TRABAJO DE METAL GABINETE PORTA TARJA FABRICADO CON LAMINA GALVANIL CAL. 20 A MEDIDA DE 90X56X79 (FTEANCHOALTO) TAPAS LATERALES Y POSTERIOR. | 12476.96
I450400252 | 745 | MESA DE TRABAJO DE METAL GABINETE PORTA TARJA FABRICADO CON LAMINA GALVANIL CAL. 20 A MEDIDA DE 90X56X79 (FTEANCHOALTO) TAPAS LATERALES Y POSTERIOR. | 12476.96
I450400252 | 746 | MESA DE TRABAJO DE METAL GABINETE PORTA TARJA FABRICADO CON LAMINA GALVANIL CAL. 20 A MEDIDA DE 90X56X79 (FTEANCHOALTO) TAPAS LATERALES Y POSTERIOR. | 12476.96
I450400252 | 747 | MESA DE TRABAJO DE METAL GABINETE PORTA TARJA FABRICADO CON LAMINA GALVANIL CAL. 20 A MEDIDA DE 90X56X79 (FTEANCHOALTO) TAPAS LATERALES Y POSTERIOR. | 12476.96
I450400252 | 748 | MESA DE TRABAJO DE METAL GABINETE PORTA TARJA FABRICADO CON LAMINA GALVANIL CAL. 20 A MEDIDA DE 90X56X79 (FTEANCHOALTO) TAPAS LATERALES Y POSTERIOR. | 12476.96
I450400252 | 749 | MESA DE TRABAJO DE METAL GABINETE PORTA TARJA FABRICADO CON LAMINA GALVANIL CAL. 20 A MEDIDA DE 90X56X79 (FTEANCHOALTO) TAPAS LATERALES Y POSTERIOR. | 12476.96
I450400252 | 750 | MESA DE TRABAJO DE METAL GABINETE PORTA TARJA FABRICADO CON LAMINA GALVANIL CAL. 20 A MEDIDA DE 90X56X79 (FTEANCHOALTO) TAPAS LATERALES Y POSTERIOR. | 12476.96
I450400252 | 751 | MESA DE TRABAJO DE METAL GABINETE PORTA TARJA FABRICADO CON LAMINA GALVANIL CAL. 20 A MEDIDA DE 90X56X79 (FTEANCHOALTO) TAPAS LATERALES Y POSTERIOR. | 12476.96
I450400252 | 752 | MESA DE TRABAJO DE METAL GABINETE PORTA TARJA FABRICADO CON LAMINA GALVANIL CAL. 20 A MEDIDA DE 90X56X79 (FTEANCHOALTO) TAPAS LATERALES Y POSTERIOR. | 12476.96
I450400252 | 753 | MESA DE TRABAJO DE METAL MESA MEDIDA 1.70 X 0.90 CUBIERTA DE LAMINA CAL.14 CON CONTORNO DE ALUMINOCON BASE METALICA ACABADO CON PINTURA DE POLVO HORNEADA. | 10535.12
I450400252 | 754 | MESA DE TRABAJO DE METAL MESA CON TARJA DERECHA 95X65X91 (FTEANCHOALTO) CON CUBIERTA DE ACERO INOXIDABLE CON BOTAGUAS. INCLUYE: GABINETE FREGADERO DE 90CM TARJA DE ACERO INOXIDABLE DE 50X40X13 CMS (FTEANCHOPROF) CONTRACANASTA CESPOL RAMALEO Y CONEXION VALVULA AGUA FRIA Y CALIENTE VISTAS LATERALES IZQUIERDA Y DERECHA PARA GABINETE HIGIENICO. | 24093.2
I450400252 | 755 | MESA DE TRABAJO DE METAL MESA CON TARJA DERECHA 95X65X91 (FTEANCHOALTO) CON CUBIERTA DE ACERO INOXIDABLE CON BOTAGUAS. INCLUYE: GABINETE FREGADERO DE 90CM TARJA DE ACERO INOXIDABLE DE 50X40X13 CMS (FTEANCHOPROF) CONTRACANASTA CESPOL RAMALEO Y CONEXION VALVULA AGUA FRIA Y CALIENTE VISTAS LATERALES IZQUIERDA Y DERECHA PARA GABINETE HIGIENICO. | 24093.2
I450400252 | 756 | MESA DE TRABAJO DE METAL MESA CON TARJA DERECHA 95X65X91 (FTEANCHOALTO) CON CUBIERTA DE ACERO INOXIDABLE CON BOTAGUAS. INCLUYE: GABINETE FREGADERO DE 90CM TARJA DE ACERO INOXIDABLE DE 50X40X13 CMS (FTEANCHOPROF) CONTRACANASTA CESPOL RAMALEO Y CONEXION VALVULA AGUA FRIA Y CALIENTE VISTAS LATERALES IZQUIERDA Y DERECHA PARA GABINETE HIGIENICO. | 24093.2
I450400252 | 757 | MESA DE TRABAJO DE METAL MESA CON TARJA DERECHA 95X65X91 (FTEANCHOALTO) CON CUBIERTA DE ACERO INOXIDABLE CON BOTAGUAS. INCLUYE: GABINETE FREGADERO DE 90CM TARJA DE ACERO INOXIDABLE DE 50X40X13 CMS (FTEANCHOPROF) CONTRACANASTA CESPOL RAMALEO Y CONEXION VALVULA AGUA FRIA Y CALIENTE VISTAS LATERALES IZQUIERDA Y DERECHA PARA GABINETE HIGIENICO. | 24093.2
I450400252 | 758 | MESA DE TRABAJO DE METAL MESA CON TARJA DERECHA 95X65X91 (FTEANCHOALTO) CON CUBIERTA DE ACERO INOXIDABLE CON BOTAGUAS. INCLUYE: GABINETE FREGADERO DE 90CM TARJA DE ACERO INOXIDABLE DE 50X40X13 CMS (FTEANCHOPROF) CONTRACANASTA CESPOL RAMALEO Y CONEXION VALVULA AGUA FRIA Y CALIENTE VISTAS LATERALES IZQUIERDA Y DERECHA PARA GABINETE HIGIENICO. | 24093.2
I450400252 | 759 | MESA DE TRABAJO DE METAL MESA CON TARJA DERECHA 95X65X91 (FTEANCHOALTO) CON CUBIERTA DE ACERO INOXIDABLE CON BOTAGUAS. INCLUYE: GABINETE FREGADERO DE 90CM TARJA DE ACERO INOXIDABLE DE 50X40X13 CMS (FTEANCHOPROF) CONTRACANASTA CESPOL RAMALEO Y CONEXION VALVULA AGUA FRIA Y CALIENTE VISTAS LATERALES IZQUIERDA Y DERECHA PARA GABINETE HIGIENICO. | 24093.2
I450400252 | 760 | MESA DE TRABAJO DE METAL MESA CON TARJA DERECHA 95X65X91 (FTEANCHOALTO) CON CUBIERTA DE ACERO INOXIDABLE CON BOTAGUAS. INCLUYE: GABINETE FREGADERO DE 90CM TARJA DE ACERO INOXIDABLE DE 50X40X13 CMS (FTEANCHOPROF) CONTRACANASTA CESPOL RAMALEO Y CONEXION VALVULA AGUA FRIA Y CALIENTE VISTAS LATERALES IZQUIERDA Y DERECHA PARA GABINETE HIGIENICO. | 24093.2
I450400252 | 761 | MESA DE TRABAJO DE METAL MESA CON TARJA IZQUIERDA 95X65X91 (FTEANCHOALTO) CON CUBIERTA DE ACERO INOXIDABLE CON BOTAGUAS. INCLUYE: GABINETE FREGADERO DE 90CM TARJA DE ACERO INOXIDABLE DE 50X40X25 (FTEANCHOPROF) CONTRACANASTA CESPOL RAMALEO Y CONEXION VALVULA AGUA FRIA VISTAS LATERALES IZQUIERDA Y DERECHA PARA GABINETE HIGIENICO. | 24093.2
I450400252 | 762 | MESA DE TRABAJO DE METAL MESA CON TARJA IZQUIERDA 95X65X91 (FTEANCHOALTO) CON CUBIERTA DE ACERO INOXIDABLE CON BOTAGUAS. INCLUYE: GABINETE FREGADERO DE 90CM TARJA DE ACERO INOXIDABLE DE 50X40X25 (FTEANCHOPROF) CONTRACANASTA CESPOL RAMALEO Y CONEXION VALVULA AGUA FRIA VISTAS LATERALES IZQUIERDA Y DERECHA PARA GABINETE HIGIENICO. | 24093.2
I450400252 | 763 | MESA DE TRABAJO DE METAL MESA CON TARJA IZQUIERDA 95X65X91 (FTEANCHOALTO) CON CUBIERTA DE ACERO INOXIDABLE CON BOTAGUAS. INCLUYE: GABINETE FREGADERO DE 90CM TARJA DE ACERO INOXIDABLE DE 50X40X25 (FTEANCHOPROF) CONTRACANASTA CESPOL RAMALEO Y CONEXION VALVULA AGUA FRIA VISTAS LATERALES IZQUIERDA Y DERECHA PARA GABINETE HIGIENICO. | 24093.2
I450400252 | 764 | MESA DE TRABAJO DE METAL MESA CON TARJA IZQUIERDA 95X65X91 (FTEANCHOALTO) CON CUBIERTA DE ACERO INOXIDABLE CON BOTAGUAS. INCLUYE: GABINETE FREGADERO DE 90CM TARJA DE ACERO INOXIDABLE DE 50X40X25 (FTEANCHOPROF) CONTRACANASTA CESPOL RAMALEO Y CONEXION VALVULA AGUA FRIA VISTAS LATERALES IZQUIERDA Y DERECHA PARA GABINETE HIGIENICO. | 24093.2
I450400252 | 765 | MESA DE TRABAJO DE METAL MESA CON TARJA IZQUIERDA 95X65X91 (FTEANCHOALTO) CON CUBIERTA DE ACERO INOXIDABLE CON BOTAGUAS. INCLUYE: GABINETE FREGADERO DE 90CM TARJA DE ACERO INOXIDABLE DE 50X40X25 (FTEANCHOPROF) CONTRACANASTA CESPOL RAMALEO Y CONEXION VALVULA AGUA FRIA VISTAS LATERALES IZQUIERDA Y DERECHA PARA GABINETE HIGIENICO. | 24093.2
I450400252 | 766 | MESA DE TRABAJO DE METAL MESA CON TARJA IZQUIERDA 95X65X91 (FTEANCHOALTO) CON CUBIERTA DE ACERO INOXIDABLE CON BOTAGUAS. INCLUYE: GABINETE FREGADERO DE 90CM TARJA DE ACERO INOXIDABLE DE 50X40X25 (FTEANCHOPROF) CONTRACANASTA CESPOL RAMALEO Y CONEXION VALVULA AGUA FRIA VISTAS LATERALES IZQUIERDA Y DERECHA PARA GABINETE HIGIENICO. | 24093.2
I450400252 | 767 | MESA DE TRABAJO DE METAL MESA CON TARJA IZQUIERDA 95X65X91 (FTEANCHOALTO) CON CUBIERTA DE ACERO INOXIDABLE CON BOTAGUAS. INCLUYE: GABINETE FREGADERO DE 90CM TARJA DE ACERO INOXIDABLE DE 50X40X25 (FTEANCHOPROF) CONTRACANASTA CESPOL RAMALEO Y CONEXION VALVULA AGUA FRIA VISTAS LATERALES IZQUIERDA Y DERECHA PARA GABINETE HIGIENICO. | 24093.2
I450400252 | 768 | MESA DE TRABAJO DE METAL MESA DE TRABAJO DE 1.80 X 0.70 X 0.90 M. HUECO PARA COLOCAR BOTE DE BASURA DOS ENTREPANOS DE 1.50 M. FABRICADA LA CUBIERTA Y ENTREPANO EN ACERO INOXIDABLE CALIBRE 18 TIPO 304. | 33862.72
I450400252 | 769 | MESA DE TRABAJO DE METAL MESA EN L 175X326.5X65X91 (LADOLADOANCHOALTO) CON CUBIERTA DE LAMINADO PLASTICO. INCLUYE: GABINETE RINCONERO CON APERTURA IZQUIERDA 45CM TAPA POSTERIOR TAPA DE AJUSTE DE 5CM Y 10CM GABINETE CON PUERTA DERECHA Y CAJON DE 60CM GABINETE CON PUERTA IZQUIERDA Y CAJON DE 60CM GABINETE CON PUERTA IZQUIERDA Y CAJON DE 45CM VISTA LATERAL DERECHA PARA GABINETE HIGIENICO GABINETE CON PUERTAS Y CAJON DE 45CM 2 ESPACIOS DE TRABAJO DE 80CM. | 62685.24
I450400252 | 770 | MESA DE TRABAJO DE METAL MESA EN L CON TARJA 182.5X225X65X91 (LADOLADOANCHOALTO) CON CUBIERTA DE ACERO INOXIDABLE. INCLUYE: GABINETE FREGADERO DE 90CM TARJA DE ACERO INOXIDABLE DE 50X40X25 (FTEANCHOPROF) CONTRACANASTA CESPOL RAMALEO Y CONEXION VALVULA AGUA FRIA TAPA POSTERIOR VISTAS LATERALES IZQUIERDA Y DERECHA PARA GABINETE HIGIENICO GABINETE RINCONERO CON APERTURA DERECHA 60CM TAPA DE AJUSTE DE 5CM 2 GABINETES CON PUERTAS DE 90CM PATA TAMBOR PARA AREA DE TRABAJO. | 66590.96
I450400252 | 771 | MESA DE TRABAJO DE METAL MESA EN L CON TARJA 182.5X225X65X91 (LADOLADOANCHOALTO) CON CUBIERTA DE ACERO INOXIDABLE. INCLUYE: GABINETE FREGADERO DE 90CM TARJA DE ACERO INOXIDABLE DE 50X40X25 (FTEANCHOPROF) CONTRACANASTA CESPOL RAMALEO Y CONEXION VALVULA AGUA FRIA TAPA POSTERIOR VISTAS LATERALES IZQUIERDA Y DERECHA PARA GABINETE HIGIENICO GABINETE RINCONERO CON APERTURA IZQUIERDA 60CM TAPA DE AJUSTE DE 5CM 2 GABINETES CON PUERTAS DE 90CM PATA TAMBOR PARA SOPORTE. | 66590.96
I450400252 | 772 | MESA DE TRABAJO DE METAL MESA EN U 350X122.5X1.225X65X91 (LADOLADO LADOANCHOALTO) CON CUBIERTA DE ACERO INOXIDABLE. INCLUYE: 2 GABINETES RINCONEROS UNO CON APERTURA IZQUIERDA Y OTRO DERECHA DE 45CM 2 ESPACIOS DE TRABAJO DE 60CM 2 GABINETE CON PUERTA IZQUIERDA Y CAJON DE 60CM 2 GABINETE CON PUERTA DERECHOS Y CAJON DE 60CM 2 TAPAS DE AJUSTE DE 5CM 2 VISTAS LATERALES IZQUIERDA Y DERECHA PARA GABINETE HIGIENICO 3 SOPORTES PARA ESPACIOS DE TRABAJO 3 TAPAS POSTERIORES. | 98619.72
I450400252 | 773 | MESA DE TRABAJO DE METAL MESA EN U 350X122.5X1.225X65X91 (LADOLADO LADOANCHOALTO) CON CUBIERTA DE LAMINADO PLASTICO. INCLUYE: 2 GABINETES RINCONEROS UNO CON APERTURA IZQUIERDA Y OTRO DERECHA DE 45CM 2 ESPACIOS DE TRABAJO DE 60CM 2 GABINETES CON PUERTA DERECHA Y CAJON DE 60CM 2 GABINETES CON PUERTA IZQUIERDA Y CAJON DE 60CM 2 TAPAS DE AJUSTE DE 5CM 2 VISTAS LATERALES IZQUIERDA Y DERECHA PARA GABINETE HIGIENICO 3 SOPORTES PARA ESPACIOS DE TRABAJO 3 TAPAS POSTERIOR. | 78994.84
I450400252 | 774 | MESA DE TRABAJO DE METAL MESA EN U 350X122.5X1.225X65X91 (LADOLADO LADOANCHOALTO) CON CUBIERTA DE LAMINADO PLASTICO. INCLUYE: 2 GABINETES RINCONEROS UNO CON APERTURA IZQUIERDA Y OTRO DERECHA DE 45CM 2 ESPACIOS DE TRABAJO DE 60CM 2 GABINETES CON PUERTA DERECHA Y CAJON DE 60CM 2 GABINETES CON PUERTA IZQUIERDA Y CAJON DE 60CM 2 TAPAS DE AJUSTE DE 5CM 2 VISTAS LATERALES IZQUIERDA Y DERECHA PARA GABINETE HIGIENICO 3 SOPORTES PARA ESPACIOS DE TRABAJO 3 TAPAS POSTERIOR. | 78994.84
I450400252 | 775 | MESA DE TRABAJO DE METAL MESA EN U 350X122.5X1.225X65X91 (LADOLADO LADOANCHOALTO) CON CUBIERTA DE LAMINADO PLASTICO. INCLUYE: 2 GABINETES RINCONEROS UNO CON APERTURA IZQUIERDA Y OTRO DERECHA DE 45CM 2 ESPACIOS DE TRABAJO DE 60CM 2 GABINETES CON PUERTA IZQUIERDA Y CAJON DE 60CM 2 GABINETE CON PUERTA DERECHOS Y CAJON DE 60CM 2 TAPAS DE AJUSTE DE 5CM VISTAS LATERALES IZQUIERDA Y DERECHA PARA GABINETE HIGIENICO 3 SOPORTES PARA ESPACIOS DE TRABAJO 3 TAPAS POSTERIOR. | 78994.84
I450400252 | 776 | MESA DE TRABAJO DE METAL MESA EN LINEAL 420X65X91 (FTEANCHOALTO) CON CUBIERTA DE LAMINADO PLASTICO. INCLUYE: 2 GABINETES DE 3CAJONES DE 45CM PATAS ASNILLAS Y REFUERZO DE PTR CUADRADO DE 1 1/2 TAPA POSTERIOR VISTAS LATERALES IZQUIERDA Y DERECHA PARA GABINETE HIGIENICO. | 52226.68
I450400252 | 777 | MESA DE TRABAJO DE METAL MESA EN LINEAL 420X65X91 (FTEANCHOALTO) CON CUBIERTA DE LAMINADO PLASTICO. INCLUYE: 2 GABINETES DE 3CAJONES DE 45CM PATAS ASNILLAS Y REFUERZO DE PTR CUADRADO DE 1 1/2 TAPA POSTERIOR VISTAS LATERALES IZQUIERDA Y DERECHA PARA GABINETE HIGIENICO. | 52226.68
I450400252 | 778 | MESA DE TRABAJO DE METAL GABINETE CON PUERTA DERECHA DE 45CM ESPACIO DE TRABAJO DE 85CM SOPORTES PARA ESPACIOS DE TRABAJO TAPA DE AJUSTE DE 10CM Y 8.5CM. | 16475.48
I450400252 | 779 | MESA DE TRABAJO DE METAL GABINETE CON PUERTA DERECHA DE 45CM ESPACIO DE TRABAJO DE 85CM SOPORTES PARA ESPACIOS DE TRABAJO TAPA DE AJUSTE DE 10CM Y 8.5CM. | 16475.48
I450400252 | 780 | MESA DE TRABAJO DE METAL MESA LINEAL 148X65X91 (FRENTEANCHOALTO) CON CUBIERTA DE ACERO INOXIDABLE. INCLUYE: 1 GABINETE CON PUERTAS Y CAJON DE 90CM 1 GABINETE CON PUERTA DERECHA Y CAJON DE 45CM TAPA DE AJUSTE DE 10CM Y 7.5CM. | 27913.08
I450400252 | 781 | MESA DE TRABAJO DE METAL MESA LINEAL 148X65X91 (FRENTEANCHOALTO) CON CUBIERTA DE ACERO INOXIDABLE. INCLUYE: 1 GABINETE CON PUERTAS Y CAJON DE 90CM 1 GABINETE CON PUERTA DERECHA Y CAJON DE 45CM TAPA DE AJUSTE DE 10CM Y 7.5CM. | 27913.08
I450400252 | 782 | MESA DE TRABAJO DE METAL MESA LINEAL 150X65X91 (FRENTEANCHOALTO) CON CUBIERTA DE ACERO INOXIDABLE. INCLUYE: 1 GABINETE CON PUERTA DERECHA DE 45CM 1 ESPACIO DE TRABAJO DE 85CM TAPA DE AJUSTE DE 10CM Y 8.5CM PATA TAMBOR PARA AREA DE TRABAJO. | 16475.48
I450400252 | 783 | MESA DE TRABAJO DE METAL MESA LINEAL 150X65X91 (FRENTEANCHOALTO) CON CUBIERTA DE ACERO INOXIDABLE. INCLUYE: 1 GABINETE CON PUERTA DERECHA DE 45CM 1 ESPACIO DE TRABAJO DE 85CM TAPA DE AJUSTE DE 10CM Y 8.5CM PATA TAMBOR PARA AREA DE TRABAJO. | 16475.48
I450400252 | 784 | MESA DE TRABAJO DE METAL MESA LINEAL 197.5X 185X65X91 (LADOLADOANCHOALTO) CON CUBIERTA DE ACERO INOXIDABLE. INCLUYE: TAPA DE AJUSTE DE 5CM Y 7.5CM GABINETE CON PUERTA DERECHA DE 45CM GABINETE RINCONERO CON APERTURA IZQUIERDA 60CM GABINETE CON PUERTA DERECHA DE 60CM GABINETE CON PUERTA IZQUIERDA DE 60CM ESPACIO DE TRABAJO 70CM. | 45381.52
I450400252 | 785 | MESA DE TRABAJO DE METAL MESA LINEAL 205X65X91 (FTEANCHOALTO) CON CUBIERTA DE ACERO INOXIDABLE. INCLUYE: GABINETE CON PUERTA IZQUIERDA DE 60CM GABINETE CON PUERTA DERECHA DE 60CM ESPACIO DE TRABAJO DE 75CM TAPAS DE AJUSTE DE 5CM TAPA POSTERIOR. | 26562.84
I450400252 | 786 | MESA DE TRABAJO DE METAL MESA LINEAL 267.5X65X91 (FTEANCHOALTO) CON CUBIERTA DE ACERO INOXIDABLE. INCLUYE: GABINETE CON PUERTA DERECHA Y CAJON DE 60CM GABINETE CON PUERTAS DE 90CM ESPACIO DE TRABAJO 90CM TAPA DE AJUSTE DE 25CM Y VISTA LATERAL DERECHA PARA GABINETE. | 36169.96
I450400252 | 787 | MESA DE TRABAJO DE METAL MESA LINEAL 435X65X91 (FTEANCHOALTO) CON CUBIERTA DE LAMINADO PLASTICO. INCLUYE: 2 GABINETES DE 3 CAJONES DE 45CM PATAS ASNILLAS Y REFUERZO DE PTR CUADRADO DE 1 1/2 TAPA POSTERIOR VISTAS LATERALES IZQUIERDA Y DERECHA PARA GABINETE HIGIENICO. | 56956
I450400252 | 788 | MESA DE TRABAJO DE METAL MESA LINEAL 435X65X91 (FTEANCHOALTO) CON CUBIERTA DE LAMINADO PLASTICO. INCLUYE: 2 GABINETES DE 3 CAJONES DE 45CM PATAS ASNILLAS Y REFUERZO DE PTR CUADRADO DE 1 1/2 TAPA POSTERIOR VISTAS LATERALES IZQUIERDA Y DERECHA PARA GABINETE HIGIENICO. | 56956
I450400252 | 789 | MESA DE TRABAJO DE METAL MESA LINEAL 435X65X91 (FTEANCHOALTO) CON CUBIERTA DE LAMINADO PLASTICO. INCLUYE: 2 GABINETES DE 3 CAJONES DE 45CM PATAS ASNILLAS Y REFUERZO DE PTR CUADRADO DE 1 1/2 TAPA POSTERIOR VISTAS LATERALES IZQUIERDA Y DERECHA PARA GABINETE HIGIENICO. | 56956
I450400252 | 790 | MESA DE TRABAJO DE METAL MESA LINEAL 435X65X91 (FTEANCHOALTO) CON CUBIERTA DE LAMINADO PLASTICO. INCLUYE: 2 GABINETES DE 3 CAJONES DE 45CM PATAS ASNILLAS Y REFUERZO DE PTR CUADRADO DE 1 1/2 TAPA POSTERIOR VISTAS LATERALES IZQUIERDA Y DERECHA PARA GABINETE HIGIENICO. | 56956
I450400252 | 791 | MESA DE TRABAJO DE METAL MESA LINEAL CON GABINETE MEDIDA FINAL 247X65X91 (FTEANCHOALTO) CON CUBIERTA DE LAMINADO PLASTICO. INCLUYE: GABINETE DE 45 CMS CON 3 CAJONES ESTRUCTURA INFERIOR DE PTR PINTADA CON PINTURA EPOXICA. | 33787.32
I450400252 | 792 | MESA DE TRABAJO DE METAL MESA LINEAL CON GABINETE MEDIDA FINAL 308X65X91 (FTEANCHOALTO) CON CUBIERTA DE LAMINADO PLASTICO. INCLUYE: GABINETE DE 45 CMS CON 3 CAJONES ESTRUCTURA INFERIOR DE PTR PINTADA CON PINTURA EPOXICA. | 35361.44
I450400252 | 793 | MESA DE TRABAJO DE METAL MESA LINEAL CON GABINETE MEDIDA FINAL 309X65X91 (FTEANCHOALTO) CON CUBIERTA DE LAMINADO PLASTICO. INCLUYE: GABINETE DE 45 CMS CON 3 CAJONES ESTRUCTURA INFERIOR DE PTR PINTADA CON PINTURA EPOXICA. | 35361.44
I450400252 | 794 | MESA DE TRABAJO DE METAL MESA LINEAL CON TARJA 232.5X65X91 (FTEANCHOALTO) CON CUBIERTA DE ACERO INOXIDABLE. INCLUYE: GABINETE FREGADERO DE 90CM TARJA DE ACERO INOXIDABLE DE 50X40X25 (FTEANCHOPROF) CONTRACANASTA CESPOL RAMALEO Y CONEXION VALVULA AGUA FRIA GABINETE CON PUERTA DERECHA DE 45CM GABINETE CON PUERTAS DE 90CM TAPA DE AJUSTE DE 5CM Y 2.5CM. | 44076.52
I450400252 | 795 | MESA DE TRABAJO DE METAL MESA LINEAL CON TARJA 2325X65X91 (FTEANCHOALTO) CON CUBIERTA DE ACERO INOXIDABLE. INCLUYE: GABINETE FREGADERO DE 90CM TARJA DE ACERO INOXIDABLE DE 50X40X25 (FTEANCHOPROF) CONTRACANASTA CESPOL RAMALEO Y CONEXION VALVULA AGUA FRIA TAPA DE AJUSTE DE 5CM Y 2.5CM GABINETE CON PUERTA IZQUIERDA DE 45CM GABINETE CON PUERTAS DE 90CM . | 40659.16
I450400252 | 796 | MESA DE TRABAJO DE METAL MESA LINEAL CON TARJA 307.5X65X91 (FTEANCHOALTO) CON CUBIERTA DE ACERO INOXIDABLE. INCLUYE: GABINETE FREGADERO DE 90CM TARJA DE ACERO INOXIDABLE DE 50X40X25 (FTEANCHOPROF) CONTRACANASTA CESPOL RAMALEO Y CONEXION VALVULA AGUA FRIA TAPA DE AJUSTE DE 5CM VISTA LATERAL IZQUIERDA PARA GABINETE HIGIENICO GABINETE CON PUERTA DERECHA DE 60CM GABINETE CON PUERTA IZQUIERDA DE 60CM GABINETE CON PUERTAS 90CM. | 52213.92
I450400252 | 797 | MESA DE TRABAJO DE METAL MESA LINEAL CON TARJA 320X65X91 (FTEANCHOALTO) CON CUBIERTA DE ACERO INOXIDABLE. INCLUYE: GABINETE FREGADERO DE 90CM TARJA DE ACERO INOXIDABLE DE 50X40X25 (FTEANCHOPROF) CONTRACANASTA CESPOL RAMALEO Y CONEXION VALVULA AGUA FRIA TAPA DE AJUSTE DE 5CM Y 15CM GABINETE CON PUERTA IZQUIERDA DE 60CM GABINETE CON PUERTA DERECHA DE 60CM ESPACIO DE TRABAJO DE 90CM. | 56176.48
I450400252 | 798 | MESA DE TRABAJO DE METAL MESA LINEAL CON TARJA 320X65X91 (FTEANCHOALTO) CON CUBIERTA DE ACERO INOXIDABLE. INCLUYE: GABINETE FREGADERO DE 90CM TARJA DE ACERO INOXIDABLE DE 50X40X25 (FTEANCHOPROF) CONTRACANASTA CESPOL RAMALEO Y CONEXION VALVULA AGUA FRIA GABINETE CON PUERTA IZQUIERDA DE 60CM GABINETE CON PUERTA DERECHA DE 60CM GABINETE CON PUERTAS DE 90CM TAPA DE AJUSTE DE 5CM Y 15CM. | 56176.48
I450400252 | 799 | MESA DE TRABAJO DE METAL MESA LINEAL CON TARJA 410X65X91 (FTEANCHOALTO) CON CUBIERTA DE ACERO INOXIDABLE. INCLUYE: GABINETE FREGADERO DE 90CM TARJA DE ACERO INOXIDABLE DE 50X40X25 (FTEANCHOPROF) CONTRACANASTA CESPOL RAMALEO Y CONEXION VALVULA AGUA FRIA VISTAS LATERALES IZQUIERDA Y DERECHA PARA GABINETE HIGIENICO GABINETE CON PUERTA DERECHA DE 45CM GABINETE CON PUERTAS DE 90CM 2 ESPACIO DE TRABAJO DE 90CM. | 71777.32
I450400252 | 800 | MESA DE TRABAJO DE METAL MESA LINEAL CON TARJA 410X65X91 (FTEANCHOALTO) CON CUBIERTA DE ACERO INOXIDABLE. INCLUYE: GABINETE FREGADERO DE 90CM TARJA DE ACERO INOXIDABLE DE 50X40X25 (FTEANCHOPROF) CONTRACANASTA CESPOL RAMALEO Y CONEXION VALVULA AGUA FRIA VISTAS LATERALES IZQUIERDA Y DERECHA PARA GABINETE HIGIENICO GABINETE CON PUERTA IZQUIERDA DE 45CM 3 GABINETES CON PUERTAS DE 90CM. | 71777.32
I450400252 | 801 | MESA DE TRABAJO DE METAL MESA TIPO U FABRICADA CON CUBIERTA DE LAMINADO PLASTICO 2 AREAS DE TRABAJO DE 100 CMS 2 GABINETE CON 3 CAJONES DE 45 CMS AL CENTRO2 GABINETES RINCONEROS Y 2 GABINETES CON PUERTA DE 90 CMS. | 65059.76
I450400252 | 802 | MESA DE TRABAJO DE METAL MESA DE TRABAJO DE METAL. | 102148.44
I420800532 | 12 | TANQUE ALMACENAMIENTO PARA COMBUSTIBLES Y LUBRICANTES TANQUE DE ALMACENAMIENTO DE DIESEL COLOR BLANCO HORIZONTAL CON CAPACIDAD DE 1500 LTS FABRICADO EN ACERO NEGRO CALIBRE 12 | 67860
I210000092 | 261 | ESCALERA CONVER TIPO TIJERA ESCALERA TIPO TIJERA 10 PIES | 8004
I210000092 | 262 | ESCALERA CONVER TIPO TIJERA ESCALERA TIPO TIJERA 10 PIES | 8004
I210000092 | 263 | ESCALERA CONVER TIPO TIJERA ESCALERA TIPO TIJERA 10 PIES | 8004
I210000092 | 264 | ESCALERA CONVER TIPO TIJERA ESCALERA DE EXTENSION 20 PIES | 9280
I210000092 | 265 | ESCALERA CONVER TIPO TIJERA ESCALERA DE EXTENSION 20 PIES | 9280
I450600048 | 1707 | BURO BURO CLINICO: BURO FABRICADA DE LAMINA DE ACERO CALIBRE 22 ACABADO DE PINTURA HORNEADA CUENTA CON GABINETE ENTREPANOS CAJON SUPERIOR Y PUERTA INFERIOR CUBIERTA DE MADERA CON LAMINADO PLASTICO DIMENSIONES: 40X40X78 CM | 9048
I450600048 | 1708 | BURO BURO CLINICO: BURO FABRICADA DE LAMINA DE ACERO CALIBRE 22 ACABADO DE PINTURA HORNEADA CUENTA CON GABINETE ENTREPANOS CAJON SUPERIOR Y PUERTA INFERIOR CUBIERTA DE MADERA CON LAMINADO PLASTICO DIMENSIONES: 40X40X78 CM | 9048
I450600048 | 1709 | BURO BURO CLINICO: BURO FABRICADA DE LAMINA DE ACERO CALIBRE 22 ACABADO DE PINTURA HORNEADA CUENTA CON GABINETE ENTREPANOS CAJON SUPERIOR Y PUERTA INFERIOR CUBIERTA DE MADERA CON LAMINADO PLASTICO DIMENSIONES: 40X40X78 CM | 9048
I450600048 | 1710 | BURO BURO CLINICO: BURO FABRICADA DE LAMINA DE ACERO CALIBRE 22 ACABADO DE PINTURA HORNEADA CUENTA CON GABINETE ENTREPANOS CAJON SUPERIOR Y PUERTA INFERIOR CUBIERTA DE MADERA CON LAMINADO PLASTICO DIMENSIONES: 40X40X78 CM | 9048
I450600048 | 1711 | BURO BURO CLINICO: BURO FABRICADA DE LAMINA DE ACERO CALIBRE 22 ACABADO DE PINTURA HORNEADA CUENTA CON GABINETE ENTREPANOS CAJON SUPERIOR Y PUERTA INFERIOR CUBIERTA DE MADERA CON LAMINADO PLASTICO DIMENSIONES: 40X40X78 CM | 9048
I450600048 | 1712 | BURO BURO CLINICO: BURO FABRICADA DE LAMINA DE ACERO CALIBRE 22 ACABADO DE PINTURA HORNEADA CUENTA CON GABINETE ENTREPANOS CAJON SUPERIOR Y PUERTA INFERIOR CUBIERTA DE MADERA CON LAMINADO PLASTICO DIMENSIONES: 40X40X78 CM | 9048
I450600048 | 1713 | BURO BURO CLINICO: BURO FABRICADA DE LAMINA DE ACERO CALIBRE 22 ACABADO DE PINTURA HORNEADA CUENTA CON GABINETE ENTREPANOS CAJON SUPERIOR Y PUERTA INFERIOR CUBIERTA DE MADERA CON LAMINADO PLASTICO DIMENSIONES: 40X40X78 CM | 9048
I450600048 | 1714 | BURO BURO CLINICO: BURO FABRICADA DE LAMINA DE ACERO CALIBRE 22 ACABADO DE PINTURA HORNEADA CUENTA CON GABINETE ENTREPANOS CAJON SUPERIOR Y PUERTA INFERIOR CUBIERTA DE MADERA CON LAMINADO PLASTICO DIMENSIONES: 40X40X78 CM | 9048
I450600048 | 1715 | BURO BURO CLINICO: BURO FABRICADA DE LAMINA DE ACERO CALIBRE 22 ACABADO DE PINTURA HORNEADA CUENTA CON GABINETE ENTREPANOS CAJON SUPERIOR Y PUERTA INFERIOR CUBIERTA DE MADERA CON LAMINADO PLASTICO DIMENSIONES: 40X40X78 CM | 9048
I450600048 | 1716 | BURO BURO CLINICO: BURO FABRICADA DE LAMINA DE ACERO CALIBRE 22 ACABADO DE PINTURA HORNEADA CUENTA CON GABINETE ENTREPANOS CAJON SUPERIOR Y PUERTA INFERIOR CUBIERTA DE MADERA CON LAMINADO PLASTICO DIMENSIONES: 40X40X78 CM | 9048
I450600048 | 1717 | BURO BURO CLINICO: BURO FABRICADA DE LAMINA DE ACERO CALIBRE 22 ACABADO DE PINTURA HORNEADA CUENTA CON GABINETE ENTREPANOS CAJON SUPERIOR Y PUERTA INFERIOR CUBIERTA DE MADERA CON LAMINADO PLASTICO DIMENSIONES: 40X40X78 CM | 9048
I450600048 | 1718 | BURO BURO CLINICO: BURO FABRICADA DE LAMINA DE ACERO CALIBRE 22 ACABADO DE PINTURA HORNEADA CUENTA CON GABINETE ENTREPANOS CAJON SUPERIOR Y PUERTA INFERIOR CUBIERTA DE MADERA CON LAMINADO PLASTICO DIMENSIONES: 40X40X78 CM | 9048
I450600048 | 1719 | BURO BURO CLINICO: BURO FABRICADA DE LAMINA DE ACERO CALIBRE 22 ACABADO DE PINTURA HORNEADA CUENTA CON GABINETE ENTREPANOS CAJON SUPERIOR Y PUERTA INFERIOR CUBIERTA DE MADERA CON LAMINADO PLASTICO DIMENSIONES: 40X40X78 CM | 9048
I450600048 | 1720 | BURO BURO CLINICO: BURO FABRICADA DE LAMINA DE ACERO CALIBRE 22 ACABADO DE PINTURA HORNEADA CUENTA CON GABINETE ENTREPANOS CAJON SUPERIOR Y PUERTA INFERIOR CUBIERTA DE MADERA CON LAMINADO PLASTICO DIMENSIONES: 40X40X78 CM | 9048
I450600048 | 1721 | BURO BURO CLINICO: BURO FABRICADA DE LAMINA DE ACERO CALIBRE 22 ACABADO DE PINTURA HORNEADA CUENTA CON GABINETE ENTREPANOS CAJON SUPERIOR Y PUERTA INFERIOR CUBIERTA DE MADERA CON LAMINADO PLASTICO DIMENSIONES: 40X40X78 CM | 9048
I450600048 | 1722 | BURO BURO CLINICO: BURO FABRICADA DE LAMINA DE ACERO CALIBRE 22 ACABADO DE PINTURA HORNEADA CUENTA CON GABINETE ENTREPANOS CAJON SUPERIOR Y PUERTA INFERIOR CUBIERTA DE MADERA CON LAMINADO PLASTICO DIMENSIONES: 40X40X78 CM | 9048
I450600048 | 1723 | BURO BURO CLINICO: BURO FABRICADA DE LAMINA DE ACERO CALIBRE 22 ACABADO DE PINTURA HORNEADA CUENTA CON GABINETE ENTREPANOS CAJON SUPERIOR Y PUERTA INFERIOR CUBIERTA DE MADERA CON LAMINADO PLASTICO DIMENSIONES: 40X40X78 CM | 9048
I450600048 | 1724 | BURO BURO CLINICO: BURO FABRICADA DE LAMINA DE ACERO CALIBRE 22 ACABADO DE PINTURA HORNEADA CUENTA CON GABINETE ENTREPANOS CAJON SUPERIOR Y PUERTA INFERIOR CUBIERTA DE MADERA CON LAMINADO PLASTICO DIMENSIONES: 40X40X78 CM | 9048
I450600048 | 1725 | BURO BURO CLINICO: BURO FABRICADA DE LAMINA DE ACERO CALIBRE 22 ACABADO DE PINTURA HORNEADA CUENTA CON GABINETE ENTREPANOS CAJON SUPERIOR Y PUERTA INFERIOR CUBIERTA DE MADERA CON LAMINADO PLASTICO DIMENSIONES: 40X40X78 CM | 9048
I450600048 | 1726 | BURO BURO CLINICO: BURO FABRICADA DE LAMINA DE ACERO CALIBRE 22 ACABADO DE PINTURA HORNEADA CUENTA CON GABINETE ENTREPANOS CAJON SUPERIOR Y PUERTA INFERIOR CUBIERTA DE MADERA CON LAMINADO PLASTICO DIMENSIONES: 40X40X78 CM | 9048
I450600048 | 1727 | BURO BURO CLINICO: BURO FABRICADA DE LAMINA DE ACERO CALIBRE 22 ACABADO DE PINTURA HORNEADA CUENTA CON GABINETE ENTREPANOS CAJON SUPERIOR Y PUERTA INFERIOR CUBIERTA DE MADERA CON LAMINADO PLASTICO DIMENSIONES: 40X40X78 CM | 9048
I450600048 | 1728 | BURO BURO CLINICO: BURO FABRICADA DE LAMINA DE ACERO CALIBRE 22 ACABADO DE PINTURA HORNEADA CUENTA CON GABINETE ENTREPANOS CAJON SUPERIOR Y PUERTA INFERIOR CUBIERTA DE MADERA CON LAMINADO PLASTICO DIMENSIONES: 40X40X78 CM | 9048
I450600048 | 1729 | BURO BURO CLINICO: BURO FABRICADA DE LAMINA DE ACERO CALIBRE 22 ACABADO DE PINTURA HORNEADA CUENTA CON GABINETE ENTREPANOS CAJON SUPERIOR Y PUERTA INFERIOR CUBIERTA DE MADERA CON LAMINADO PLASTICO DIMENSIONES: 40X40X78 CM | 9048
I450600048 | 1730 | BURO BURO CLINICO: BURO FABRICADA DE LAMINA DE ACERO CALIBRE 22 ACABADO DE PINTURA HORNEADA CUENTA CON GABINETE ENTREPANOS CAJON SUPERIOR Y PUERTA INFERIOR CUBIERTA DE MADERA CON LAMINADO PLASTICO DIMENSIONES: 40X40X78 CM | 9048
I450600048 | 1731 | BURO BURO CLINICO: BURO FABRICADA DE LAMINA DE ACERO CALIBRE 22 ACABADO DE PINTURA HORNEADA CUENTA CON GABINETE ENTREPANOS CAJON SUPERIOR Y PUERTA INFERIOR CUBIERTA DE MADERA CON LAMINADO PLASTICO DIMENSIONES: 40X40X78 CM | 9048
I450600048 | 1732 | BURO BURO CLINICO: BURO FABRICADA DE LAMINA DE ACERO CALIBRE 22 ACABADO DE PINTURA HORNEADA CUENTA CON GABINETE ENTREPANOS CAJON SUPERIOR Y PUERTA INFERIOR CUBIERTA DE MADERA CON LAMINADO PLASTICO DIMENSIONES: 40X40X78 CM | 9048
I450600048 | 1733 | BURO BURO CLINICO: BURO FABRICADA DE LAMINA DE ACERO CALIBRE 22 ACABADO DE PINTURA HORNEADA CUENTA CON GABINETE ENTREPANOS CAJON SUPERIOR Y PUERTA INFERIOR CUBIERTA DE MADERA CON LAMINADO PLASTICO DIMENSIONES: 40X40X78 CM | 9048
I450600048 | 1734 | BURO BURO CLINICO: BURO FABRICADA DE LAMINA DE ACERO CALIBRE 22 ACABADO DE PINTURA HORNEADA CUENTA CON GABINETE ENTREPANOS CAJON SUPERIOR Y PUERTA INFERIOR CUBIERTA DE MADERA CON LAMINADO PLASTICO DIMENSIONES: 40X40X78 CM | 9048
I450600048 | 1735 | BURO BURO CLINICO: BURO FABRICADA DE LAMINA DE ACERO CALIBRE 22 ACABADO DE PINTURA HORNEADA CUENTA CON GABINETE ENTREPANOS CAJON SUPERIOR Y PUERTA INFERIOR CUBIERTA DE MADERA CON LAMINADO PLASTICO DIMENSIONES: 40X40X78 CM | 9048
I450600048 | 1736 | BURO BURO CLINICO: BURO FABRICADA DE LAMINA DE ACERO CALIBRE 22 ACABADO DE PINTURA HORNEADA CUENTA CON GABINETE ENTREPANOS CAJON SUPERIOR Y PUERTA INFERIOR CUBIERTA DE MADERA CON LAMINADO PLASTICO DIMENSIONES: 40X40X78 CM | 9048
I450600048 | 1737 | BURO BURO CLINICO: BURO FABRICADA DE LAMINA DE ACERO CALIBRE 22 ACABADO DE PINTURA HORNEADA CUENTA CON GABINETE ENTREPANOS CAJON SUPERIOR Y PUERTA INFERIOR CUBIERTA DE MADERA CON LAMINADO PLASTICO DIMENSIONES: 40X40X78 CM | 9048
I450600048 | 1738 | BURO BURO CLINICO: BURO FABRICADA DE LAMINA DE ACERO CALIBRE 22 ACABADO DE PINTURA HORNEADA CUENTA CON GABINETE ENTREPANOS CAJON SUPERIOR Y PUERTA INFERIOR CUBIERTA DE MADERA CON LAMINADO PLASTICO DIMENSIONES: 40X40X78 CM | 9048
I450600048 | 1739 | BURO BURO CLINICO: BURO FABRICADA DE LAMINA DE ACERO CALIBRE 22 ACABADO DE PINTURA HORNEADA CUENTA CON GABINETE ENTREPANOS CAJON SUPERIOR Y PUERTA INFERIOR CUBIERTA DE MADERA CON LAMINADO PLASTICO DIMENSIONES: 40X40X78 CM | 9048
I450600048 | 1740 | BURO BURO CLINICO: BURO FABRICADA DE LAMINA DE ACERO CALIBRE 22 ACABADO DE PINTURA HORNEADA CUENTA CON GABINETE ENTREPANOS CAJON SUPERIOR Y PUERTA INFERIOR CUBIERTA DE MADERA CON LAMINADO PLASTICO DIMENSIONES: 40X40X78 CM | 9048
I450600048 | 1741 | BURO BURO CLINICO: BURO FABRICADA DE LAMINA DE ACERO CALIBRE 22 ACABADO DE PINTURA HORNEADA CUENTA CON GABINETE ENTREPANOS CAJON SUPERIOR Y PUERTA INFERIOR CUBIERTA DE MADERA CON LAMINADO PLASTICO DIMENSIONES: 40X40X78 CM | 9048
I450600048 | 1742 | BURO BURO CLINICO: BURO FABRICADA DE LAMINA DE ACERO CALIBRE 22 ACABADO DE PINTURA HORNEADA CUENTA CON GABINETE ENTREPANOS CAJON SUPERIOR Y PUERTA INFERIOR CUBIERTA DE MADERA CON LAMINADO PLASTICO DIMENSIONES: 40X40X78 CM | 9048
I450600048 | 1743 | BURO BURO CLINICO: BURO FABRICADA DE LAMINA DE ACERO CALIBRE 22 ACABADO DE PINTURA HORNEADA CUENTA CON GABINETE ENTREPANOS CAJON SUPERIOR Y PUERTA INFERIOR CUBIERTA DE MADERA CON LAMINADO PLASTICO DIMENSIONES: 40X40X78 CM | 9048
I450600048 | 1744 | BURO BURO CLINICO: BURO FABRICADA DE LAMINA DE ACERO CALIBRE 22 ACABADO DE PINTURA HORNEADA CUENTA CON GABINETE ENTREPANOS CAJON SUPERIOR Y PUERTA INFERIOR CUBIERTA DE MADERA CON LAMINADO PLASTICO DIMENSIONES: 40X40X78 CM | 9048
I450600048 | 1745 | BURO BURO CLINICO: BURO FABRICADA DE LAMINA DE ACERO CALIBRE 22 ACABADO DE PINTURA HORNEADA CUENTA CON GABINETE ENTREPANOS CAJON SUPERIOR Y PUERTA INFERIOR CUBIERTA DE MADERA CON LAMINADO PLASTICO DIMENSIONES: 40X40X78 CM | 9048
I450600048 | 1746 | BURO BURO CLINICO: BURO FABRICADA DE LAMINA DE ACERO CALIBRE 22 ACABADO DE PINTURA HORNEADA CUENTA CON GABINETE ENTREPANOS CAJON SUPERIOR Y PUERTA INFERIOR CUBIERTA DE MADERA CON LAMINADO PLASTICO DIMENSIONES: 40X40X78 CM | 9048
I450600048 | 1747 | BURO BURO CLINICO: BURO FABRICADA DE LAMINA DE ACERO CALIBRE 22 ACABADO DE PINTURA HORNEADA CUENTA CON GABINETE ENTREPANOS CAJON SUPERIOR Y PUERTA INFERIOR CUBIERTA DE MADERA CON LAMINADO PLASTICO DIMENSIONES: 40X40X78 CM | 9048
I450600048 | 1748 | BURO BURO CLINICO: BURO FABRICADA DE LAMINA DE ACERO CALIBRE 22 ACABADO DE PINTURA HORNEADA CUENTA CON GABINETE ENTREPANOS CAJON SUPERIOR Y PUERTA INFERIOR CUBIERTA DE MADERA CON LAMINADO PLASTICO DIMENSIONES: 40X40X78 CM | 9048
I450600048 | 1749 | BURO BURO CLINICO: BURO FABRICADA DE LAMINA DE ACERO CALIBRE 22 ACABADO DE PINTURA HORNEADA CUENTA CON GABINETE ENTREPANOS CAJON SUPERIOR Y PUERTA INFERIOR CUBIERTA DE MADERA CON LAMINADO PLASTICO DIMENSIONES: 40X40X78 CM | 9048
I450600048 | 1750 | BURO BURO CLINICO: BURO FABRICADA DE LAMINA DE ACERO CALIBRE 22 ACABADO DE PINTURA HORNEADA CUENTA CON GABINETE ENTREPANOS CAJON SUPERIOR Y PUERTA INFERIOR CUBIERTA DE MADERA CON LAMINADO PLASTICO DIMENSIONES: 40X40X78 CM | 9048
I450600048 | 1751 | BURO BURO CLINICO: BURO FABRICADA DE LAMINA DE ACERO CALIBRE 22 ACABADO DE PINTURA HORNEADA CUENTA CON GABINETE ENTREPANOS CAJON SUPERIOR Y PUERTA INFERIOR CUBIERTA DE MADERA CON LAMINADO PLASTICO DIMENSIONES: 40X40X78 CM | 9048
I450600048 | 1752 | BURO BURO CLINICO: BURO FABRICADA DE LAMINA DE ACERO CALIBRE 22 ACABADO DE PINTURA HORNEADA CUENTA CON GABINETE ENTREPANOS CAJON SUPERIOR Y PUERTA INFERIOR CUBIERTA DE MADERA CON LAMINADO PLASTICO DIMENSIONES: 40X40X78 CM | 9048
I450600048 | 1753 | BURO BURO CLINICO: BURO FABRICADA DE LAMINA DE ACERO CALIBRE 22 ACABADO DE PINTURA HORNEADA CUENTA CON GABINETE ENTREPANOS CAJON SUPERIOR Y PUERTA INFERIOR CUBIERTA DE MADERA CON LAMINADO PLASTICO DIMENSIONES: 40X40X78 CM | 9048
I450600048 | 1754 | BURO BURO CLINICO: BURO FABRICADA DE LAMINA DE ACERO CALIBRE 22 ACABADO DE PINTURA HORNEADA CUENTA CON GABINETE ENTREPANOS CAJON SUPERIOR Y PUERTA INFERIOR CUBIERTA DE MADERA CON LAMINADO PLASTICO DIMENSIONES: 40X40X78 CM | 9048
I450600048 | 1755 | BURO BURO CLINICO: BURO FABRICADA DE LAMINA DE ACERO CALIBRE 22 ACABADO DE PINTURA HORNEADA CUENTA CON GABINETE ENTREPANOS CAJON SUPERIOR Y PUERTA INFERIOR CUBIERTA DE MADERA CON LAMINADO PLASTICO DIMENSIONES: 40X40X78 CM | 9048
I450600048 | 1756 | BURO BURO CLINICO: BURO FABRICADA DE LAMINA DE ACERO CALIBRE 22 ACABADO DE PINTURA HORNEADA CUENTA CON GABINETE ENTREPANOS CAJON SUPERIOR Y PUERTA INFERIOR CUBIERTA DE MADERA CON LAMINADO PLASTICO DIMENSIONES: 40X40X78 CM | 9048
I450600048 | 1757 | BURO BURO CLINICO: BURO FABRICADA DE LAMINA DE ACERO CALIBRE 22 ACABADO DE PINTURA HORNEADA CUENTA CON GABINETE ENTREPANOS CAJON SUPERIOR Y PUERTA INFERIOR CUBIERTA DE MADERA CON LAMINADO PLASTICO DIMENSIONES: 40X40X78 CM | 9048
I450600048 | 1758 | BURO BURO CLINICO: BURO FABRICADA DE LAMINA DE ACERO CALIBRE 22 ACABADO DE PINTURA HORNEADA CUENTA CON GABINETE ENTREPANOS CAJON SUPERIOR Y PUERTA INFERIOR CUBIERTA DE MADERA CON LAMINADO PLASTICO DIMENSIONES: 40X40X78 CM | 9048
I450600048 | 1759 | BURO BURO CLINICO: BURO FABRICADA DE LAMINA DE ACERO CALIBRE 22 ACABADO DE PINTURA HORNEADA CUENTA CON GABINETE ENTREPANOS CAJON SUPERIOR Y PUERTA INFERIOR CUBIERTA DE MADERA CON LAMINADO PLASTICO DIMENSIONES: 40X40X78 CM | 9048
I450600048 | 1760 | BURO BURO CLINICO: BURO FABRICADA DE LAMINA DE ACERO CALIBRE 22 ACABADO DE PINTURA HORNEADA CUENTA CON GABINETE ENTREPANOS CAJON SUPERIOR Y PUERTA INFERIOR CUBIERTA DE MADERA CON LAMINADO PLASTICO DIMENSIONES: 40X40X78 CM | 9048
I450600048 | 1761 | BURO BURO CLINICO: BURO FABRICADA DE LAMINA DE ACERO CALIBRE 22 ACABADO DE PINTURA HORNEADA CUENTA CON GABINETE ENTREPANOS CAJON SUPERIOR Y PUERTA INFERIOR CUBIERTA DE MADERA CON LAMINADO PLASTICO DIMENSIONES: 40X40X78 CM | 9048
I450600048 | 1762 | BURO BURO CLINICO: BURO FABRICADA DE LAMINA DE ACERO CALIBRE 22 ACABADO DE PINTURA HORNEADA CUENTA CON GABINETE ENTREPANOS CAJON SUPERIOR Y PUERTA INFERIOR CUBIERTA DE MADERA CON LAMINADO PLASTICO DIMENSIONES: 40X40X78 CM | 9048
I450600048 | 1763 | BURO BURO CLINICO: BURO FABRICADA DE LAMINA DE ACERO CALIBRE 22 ACABADO DE PINTURA HORNEADA CUENTA CON GABINETE ENTREPANOS CAJON SUPERIOR Y PUERTA INFERIOR CUBIERTA DE MADERA CON LAMINADO PLASTICO DIMENSIONES: 40X40X78 CM | 9048
I450600048 | 1764 | BURO BURO CLINICO: BURO FABRICADA DE LAMINA DE ACERO CALIBRE 22 ACABADO DE PINTURA HORNEADA CUENTA CON GABINETE ENTREPANOS CAJON SUPERIOR Y PUERTA INFERIOR CUBIERTA DE MADERA CON LAMINADO PLASTICO DIMENSIONES: 40X40X78 CM | 9048
I450600048 | 1765 | BURO BURO CLINICO: BURO FABRICADA DE LAMINA DE ACERO CALIBRE 22 ACABADO DE PINTURA HORNEADA CUENTA CON GABINETE ENTREPANOS CAJON SUPERIOR Y PUERTA INFERIOR CUBIERTA DE MADERA CON LAMINADO PLASTICO DIMENSIONES: 40X40X78 CM | 9048
I450600048 | 1766 | BURO BURO CLINICO: BURO FABRICADA DE LAMINA DE ACERO CALIBRE 22 ACABADO DE PINTURA HORNEADA CUENTA CON GABINETE ENTREPANOS CAJON SUPERIOR Y PUERTA INFERIOR CUBIERTA DE MADERA CON LAMINADO PLASTICO DIMENSIONES: 40X40X78 CM | 9048
I450600048 | 1767 | BURO BURO CLINICO: BURO FABRICADA DE LAMINA DE ACERO CALIBRE 22 ACABADO DE PINTURA HORNEADA CUENTA CON GABINETE ENTREPANOS CAJON SUPERIOR Y PUERTA INFERIOR CUBIERTA DE MADERA CON LAMINADO PLASTICO DIMENSIONES: 40X40X78 CM | 9048
I450600048 | 1768 | BURO BURO CLINICO: BURO FABRICADA DE LAMINA DE ACERO CALIBRE 22 ACABADO DE PINTURA HORNEADA CUENTA CON GABINETE ENTREPANOS CAJON SUPERIOR Y PUERTA INFERIOR CUBIERTA DE MADERA CON LAMINADO PLASTICO DIMENSIONES: 40X40X78 CM | 9048
I450600048 | 1769 | BURO BURO CLINICO: BURO FABRICADA DE LAMINA DE ACERO CALIBRE 22 ACABADO DE PINTURA HORNEADA CUENTA CON GABINETE ENTREPANOS CAJON SUPERIOR Y PUERTA INFERIOR CUBIERTA DE MADERA CON LAMINADO PLASTICO DIMENSIONES: 40X40X78 CM | 9048
I450600048 | 1770 | BURO BURO CLINICO: BURO FABRICADA DE LAMINA DE ACERO CALIBRE 22 ACABADO DE PINTURA HORNEADA CUENTA CON GABINETE ENTREPANOS CAJON SUPERIOR Y PUERTA INFERIOR CUBIERTA DE MADERA CON LAMINADO PLASTICO DIMENSIONES: 40X40X78 CM | 9048
I450600048 | 1771 | BURO BURO CLINICO: BURO FABRICADA DE LAMINA DE ACERO CALIBRE 22 ACABADO DE PINTURA HORNEADA CUENTA CON GABINETE ENTREPANOS CAJON SUPERIOR Y PUERTA INFERIOR CUBIERTA DE MADERA CON LAMINADO PLASTICO DIMENSIONES: 40X40X78 CM | 9048
I450600048 | 1772 | BURO BURO CLINICO: BURO FABRICADA DE LAMINA DE ACERO CALIBRE 22 ACABADO DE PINTURA HORNEADA CUENTA CON GABINETE ENTREPANOS CAJON SUPERIOR Y PUERTA INFERIOR CUBIERTA DE MADERA CON LAMINADO PLASTICO DIMENSIONES: 40X40X78 CM | 9048
I450600048 | 1773 | BURO BURO CLINICO: BURO FABRICADA DE LAMINA DE ACERO CALIBRE 22 ACABADO DE PINTURA HORNEADA CUENTA CON GABINETE ENTREPANOS CAJON SUPERIOR Y PUERTA INFERIOR CUBIERTA DE MADERA CON LAMINADO PLASTICO DIMENSIONES: 40X40X78 CM | 9048
I450600048 | 1774 | BURO BURO CLINICO: BURO FABRICADA DE LAMINA DE ACERO CALIBRE 22 ACABADO DE PINTURA HORNEADA CUENTA CON GABINETE ENTREPANOS CAJON SUPERIOR Y PUERTA INFERIOR CUBIERTA DE MADERA CON LAMINADO PLASTICO DIMENSIONES: 40X40X78 CM | 9048
I450600048 | 1775 | BURO BURO CLINICO: BURO FABRICADA DE LAMINA DE ACERO CALIBRE 22 ACABADO DE PINTURA HORNEADA CUENTA CON GABINETE ENTREPANOS CAJON SUPERIOR Y PUERTA INFERIOR CUBIERTA DE MADERA CON LAMINADO PLASTICO DIMENSIONES: 40X40X78 CM | 9048
I450600048 | 1776 | BURO BURO CLINICO: BURO FABRICADA DE LAMINA DE ACERO CALIBRE 22 ACABADO DE PINTURA HORNEADA CUENTA CON GABINETE ENTREPANOS CAJON SUPERIOR Y PUERTA INFERIOR CUBIERTA DE MADERA CON LAMINADO PLASTICO DIMENSIONES: 40X40X78 CM | 9048
I450600048 | 1777 | BURO BURO CLINICO: BURO FABRICADA DE LAMINA DE ACERO CALIBRE 22 ACABADO DE PINTURA HORNEADA CUENTA CON GABINETE ENTREPANOS CAJON SUPERIOR Y PUERTA INFERIOR CUBIERTA DE MADERA CON LAMINADO PLASTICO DIMENSIONES: 40X40X78 CM | 9048
I450600048 | 1778 | BURO BURO CLINICO: BURO FABRICADA DE LAMINA DE ACERO CALIBRE 22 ACABADO DE PINTURA HORNEADA CUENTA CON GABINETE ENTREPANOS CAJON SUPERIOR Y PUERTA INFERIOR CUBIERTA DE MADERA CON LAMINADO PLASTICO DIMENSIONES: 40X40X78 CM | 9048
I450600048 | 1779 | BURO BURO CLINICO: BURO FABRICADA DE LAMINA DE ACERO CALIBRE 22 ACABADO DE PINTURA HORNEADA CUENTA CON GABINETE ENTREPANOS CAJON SUPERIOR Y PUERTA INFERIOR CUBIERTA DE MADERA CON LAMINADO PLASTICO DIMENSIONES: 40X40X78 CM | 9048
I450600048 | 1780 | BURO BURO CLINICO: BURO FABRICADA DE LAMINA DE ACERO CALIBRE 22 ACABADO DE PINTURA HORNEADA CUENTA CON GABINETE ENTREPANOS CAJON SUPERIOR Y PUERTA INFERIOR CUBIERTA DE MADERA CON LAMINADO PLASTICO DIMENSIONES: 40X40X78 CM | 9048
I450600048 | 1781 | BURO BURO CLINICO: BURO FABRICADA DE LAMINA DE ACERO CALIBRE 22 ACABADO DE PINTURA HORNEADA CUENTA CON GABINETE ENTREPANOS CAJON SUPERIOR Y PUERTA INFERIOR CUBIERTA DE MADERA CON LAMINADO PLASTICO DIMENSIONES: 40X40X78 CM | 9048
I450600048 | 1782 | BURO BURO CLINICO: BURO FABRICADA DE LAMINA DE ACERO CALIBRE 22 ACABADO DE PINTURA HORNEADA CUENTA CON GABINETE ENTREPANOS CAJON SUPERIOR Y PUERTA INFERIOR CUBIERTA DE MADERA CON LAMINADO PLASTICO DIMENSIONES: 40X40X78 CM | 9048
I450600048 | 1783 | BURO BURO CLINICO: BURO FABRICADA DE LAMINA DE ACERO CALIBRE 22 ACABADO DE PINTURA HORNEADA CUENTA CON GABINETE ENTREPANOS CAJON SUPERIOR Y PUERTA INFERIOR CUBIERTA DE MADERA CON LAMINADO PLASTICO DIMENSIONES: 40X40X78 CM | 9048
I450600048 | 1784 | BURO BURO CLINICO: BURO FABRICADA DE LAMINA DE ACERO CALIBRE 22 ACABADO DE PINTURA HORNEADA CUENTA CON GABINETE ENTREPANOS CAJON SUPERIOR Y PUERTA INFERIOR CUBIERTA DE MADERA CON LAMINADO PLASTICO DIMENSIONES: 40X40X78 CM | 9048
I450600048 | 1785 | BURO BURO CLINICO: BURO FABRICADA DE LAMINA DE ACERO CALIBRE 22 ACABADO DE PINTURA HORNEADA CUENTA CON GABINETE ENTREPANOS CAJON SUPERIOR Y PUERTA INFERIOR CUBIERTA DE MADERA CON LAMINADO PLASTICO DIMENSIONES: 40X40X78 CM | 9048
I450600048 | 1786 | BURO BURO CLINICO: BURO FABRICADA DE LAMINA DE ACERO CALIBRE 22 ACABADO DE PINTURA HORNEADA CUENTA CON GABINETE ENTREPANOS CAJON SUPERIOR Y PUERTA INFERIOR CUBIERTA DE MADERA CON LAMINADO PLASTICO DIMENSIONES: 40X40X78 CM | 9048
I450600048 | 1787 | BURO BURO CLINICO: BURO FABRICADA DE LAMINA DE ACERO CALIBRE 22 ACABADO DE PINTURA HORNEADA CUENTA CON GABINETE ENTREPANOS CAJON SUPERIOR Y PUERTA INFERIOR CUBIERTA DE MADERA CON LAMINADO PLASTICO DIMENSIONES: 40X40X78 CM | 9048
I450600048 | 1788 | BURO BURO CLINICO: BURO FABRICADA DE LAMINA DE ACERO CALIBRE 22 ACABADO DE PINTURA HORNEADA CUENTA CON GABINETE ENTREPANOS CAJON SUPERIOR Y PUERTA INFERIOR CUBIERTA DE MADERA CON LAMINADO PLASTICO DIMENSIONES: 40X40X78 CM | 9048
I450600048 | 1789 | BURO BURO CLINICO: BURO FABRICADA DE LAMINA DE ACERO CALIBRE 22 ACABADO DE PINTURA HORNEADA CUENTA CON GABINETE ENTREPANOS CAJON SUPERIOR Y PUERTA INFERIOR CUBIERTA DE MADERA CON LAMINADO PLASTICO DIMENSIONES: 40X40X78 CM | 9048
I450600048 | 1790 | BURO BURO CLINICO: BURO FABRICADA DE LAMINA DE ACERO CALIBRE 22 ACABADO DE PINTURA HORNEADA CUENTA CON GABINETE ENTREPANOS CAJON SUPERIOR Y PUERTA INFERIOR CUBIERTA DE MADERA CON LAMINADO PLASTICO DIMENSIONES: 40X40X78 CM | 9048
I450600048 | 1791 | BURO BURO CLINICO: BURO FABRICADA DE LAMINA DE ACERO CALIBRE 22 ACABADO DE PINTURA HORNEADA CUENTA CON GABINETE ENTREPANOS CAJON SUPERIOR Y PUERTA INFERIOR CUBIERTA DE MADERA CON LAMINADO PLASTICO DIMENSIONES: 40X40X78 CM | 9048
I450600048 | 1792 | BURO BURO CLINICO: BURO FABRICADA DE LAMINA DE ACERO CALIBRE 22 ACABADO DE PINTURA HORNEADA CUENTA CON GABINETE ENTREPANOS CAJON SUPERIOR Y PUERTA INFERIOR CUBIERTA DE MADERA CON LAMINADO PLASTICO DIMENSIONES: 40X40X78 CM | 9048
I450600048 | 1793 | BURO BURO CLINICO: BURO FABRICADA DE LAMINA DE ACERO CALIBRE 22 ACABADO DE PINTURA HORNEADA CUENTA CON GABINETE ENTREPANOS CAJON SUPERIOR Y PUERTA INFERIOR CUBIERTA DE MADERA CON LAMINADO PLASTICO DIMENSIONES: 40X40X78 CM | 9048
I450600048 | 1794 | BURO BURO CLINICO: BURO FABRICADA DE LAMINA DE ACERO CALIBRE 22 ACABADO DE PINTURA HORNEADA CUENTA CON GABINETE ENTREPANOS CAJON SUPERIOR Y PUERTA INFERIOR CUBIERTA DE MADERA CON LAMINADO PLASTICO DIMENSIONES: 40X40X78 CM | 9048
I450600048 | 1795 | BURO BURO CLINICO: BURO FABRICADA DE LAMINA DE ACERO CALIBRE 22 ACABADO DE PINTURA HORNEADA CUENTA CON GABINETE ENTREPANOS CAJON SUPERIOR Y PUERTA INFERIOR CUBIERTA DE MADERA CON LAMINADO PLASTICO DIMENSIONES: 40X40X78 CM | 9048
I450600048 | 1796 | BURO BURO CLINICO: BURO FABRICADA DE LAMINA DE ACERO CALIBRE 22 ACABADO DE PINTURA HORNEADA CUENTA CON GABINETE ENTREPANOS CAJON SUPERIOR Y PUERTA INFERIOR CUBIERTA DE MADERA CON LAMINADO PLASTICO DIMENSIONES: 40X40X78 CM | 9048
I450600048 | 1797 | BURO BURO CLINICO: BURO FABRICADA DE LAMINA DE ACERO CALIBRE 22 ACABADO DE PINTURA HORNEADA CUENTA CON GABINETE ENTREPANOS CAJON SUPERIOR Y PUERTA INFERIOR CUBIERTA DE MADERA CON LAMINADO PLASTICO DIMENSIONES: 40X40X78 CM | 9048
I450600048 | 1798 | BURO BURO CLINICO: BURO FABRICADA DE LAMINA DE ACERO CALIBRE 22 ACABADO DE PINTURA HORNEADA CUENTA CON GABINETE ENTREPANOS CAJON SUPERIOR Y PUERTA INFERIOR CUBIERTA DE MADERA CON LAMINADO PLASTICO DIMENSIONES: 40X40X78 CM | 9048
I450600048 | 1799 | BURO BURO CLINICO: BURO FABRICADA DE LAMINA DE ACERO CALIBRE 22 ACABADO DE PINTURA HORNEADA CUENTA CON GABINETE ENTREPANOS CAJON SUPERIOR Y PUERTA INFERIOR CUBIERTA DE MADERA CON LAMINADO PLASTICO DIMENSIONES: 40X40X78 CM | 9048
I450600048 | 1800 | BURO BURO CLINICO: BURO FABRICADA DE LAMINA DE ACERO CALIBRE 22 ACABADO DE PINTURA HORNEADA CUENTA CON GABINETE ENTREPANOS CAJON SUPERIOR Y PUERTA INFERIOR CUBIERTA DE MADERA CON LAMINADO PLASTICO DIMENSIONES: 40X40X78 CM | 9048
I450600048 | 1801 | BURO BURO CLINICO: BURO FABRICADA DE LAMINA DE ACERO CALIBRE 22 ACABADO DE PINTURA HORNEADA CUENTA CON GABINETE ENTREPANOS CAJON SUPERIOR Y PUERTA INFERIOR CUBIERTA DE MADERA CON LAMINADO PLASTICO DIMENSIONES: 40X40X78 CM | 9048
I450600048 | 1802 | BURO BURO CLINICO: BURO FABRICADA DE LAMINA DE ACERO CALIBRE 22 ACABADO DE PINTURA HORNEADA CUENTA CON GABINETE ENTREPANOS CAJON SUPERIOR Y PUERTA INFERIOR CUBIERTA DE MADERA CON LAMINADO PLASTICO DIMENSIONES: 40X40X78 CM | 9048
I450600048 | 1803 | BURO BURO CLINICO: BURO FABRICADA DE LAMINA DE ACERO CALIBRE 22 ACABADO DE PINTURA HORNEADA CUENTA CON GABINETE ENTREPANOS CAJON SUPERIOR Y PUERTA INFERIOR CUBIERTA DE MADERA CON LAMINADO PLASTICO DIMENSIONES: 40X40X78 CM | 9048
I450600048 | 1804 | BURO BURO CLINICO: BURO FABRICADA DE LAMINA DE ACERO CALIBRE 22 ACABADO DE PINTURA HORNEADA CUENTA CON GABINETE ENTREPANOS CAJON SUPERIOR Y PUERTA INFERIOR CUBIERTA DE MADERA CON LAMINADO PLASTICO DIMENSIONES: 40X40X78 CM | 9048
I450600048 | 1805 | BURO BURO CLINICO: BURO FABRICADA DE LAMINA DE ACERO CALIBRE 22 ACABADO DE PINTURA HORNEADA CUENTA CON GABINETE ENTREPANOS CAJON SUPERIOR Y PUERTA INFERIOR CUBIERTA DE MADERA CON LAMINADO PLASTICO DIMENSIONES: 40X40X78 CM | 9048
I450600048 | 1806 | BURO BURO CLINICO: BURO FABRICADA DE LAMINA DE ACERO CALIBRE 22 ACABADO DE PINTURA HORNEADA CUENTA CON GABINETE ENTREPANOS CAJON SUPERIOR Y PUERTA INFERIOR CUBIERTA DE MADERA CON LAMINADO PLASTICO DIMENSIONES: 40X40X78 CM | 9048
I450600048 | 1807 | BURO BURO CLINICO: BURO FABRICADA DE LAMINA DE ACERO CALIBRE 22 ACABADO DE PINTURA HORNEADA CUENTA CON GABINETE ENTREPANOS CAJON SUPERIOR Y PUERTA INFERIOR CUBIERTA DE MADERA CON LAMINADO PLASTICO DIMENSIONES: 40X40X78 CM | 9048
I450600048 | 1808 | BURO BURO CLINICO: BURO FABRICADA DE LAMINA DE ACERO CALIBRE 22 ACABADO DE PINTURA HORNEADA CUENTA CON GABINETE ENTREPANOS CAJON SUPERIOR Y PUERTA INFERIOR CUBIERTA DE MADERA CON LAMINADO PLASTICO DIMENSIONES: 40X40X78 CM | 9048
I450600048 | 1809 | BURO BURO CLINICO: BURO FABRICADA DE LAMINA DE ACERO CALIBRE 22 ACABADO DE PINTURA HORNEADA CUENTA CON GABINETE ENTREPANOS CAJON SUPERIOR Y PUERTA INFERIOR CUBIERTA DE MADERA CON LAMINADO PLASTICO DIMENSIONES: 40X40X78 CM | 9048
I450600048 | 1810 | BURO BURO CLINICO: BURO FABRICADA DE LAMINA DE ACERO CALIBRE 22 ACABADO DE PINTURA HORNEADA CUENTA CON GABINETE ENTREPANOS CAJON SUPERIOR Y PUERTA INFERIOR CUBIERTA DE MADERA CON LAMINADO PLASTICO DIMENSIONES: 40X40X78 CM | 9048
I450600048 | 1811 | BURO BURO CLINICO: BURO FABRICADA DE LAMINA DE ACERO CALIBRE 22 ACABADO DE PINTURA HORNEADA CUENTA CON GABINETE ENTREPANOS CAJON SUPERIOR Y PUERTA INFERIOR CUBIERTA DE MADERA CON LAMINADO PLASTICO DIMENSIONES: 40X40X78 CM | 9048
I450600048 | 1812 | BURO BURO CLINICO: BURO FABRICADA DE LAMINA DE ACERO CALIBRE 22 ACABADO DE PINTURA HORNEADA CUENTA CON GABINETE ENTREPANOS CAJON SUPERIOR Y PUERTA INFERIOR CUBIERTA DE MADERA CON LAMINADO PLASTICO DIMENSIONES: 40X40X78 CM | 9048
I450600048 | 1813 | BURO BURO CLINICO: BURO FABRICADA DE LAMINA DE ACERO CALIBRE 22 ACABADO DE PINTURA HORNEADA CUENTA CON GABINETE ENTREPANOS CAJON SUPERIOR Y PUERTA INFERIOR CUBIERTA DE MADERA CON LAMINADO PLASTICO DIMENSIONES: 40X40X78 CM | 9048
I450600048 | 1814 | BURO BURO CLINICO: BURO FABRICADA DE LAMINA DE ACERO CALIBRE 22 ACABADO DE PINTURA HORNEADA CUENTA CON GABINETE ENTREPANOS CAJON SUPERIOR Y PUERTA INFERIOR CUBIERTA DE MADERA CON LAMINADO PLASTICO DIMENSIONES: 40X40X78 CM | 9048
I450600048 | 1815 | BURO BURO CLINICO: BURO FABRICADA DE LAMINA DE ACERO CALIBRE 22 ACABADO DE PINTURA HORNEADA CUENTA CON GABINETE ENTREPANOS CAJON SUPERIOR Y PUERTA INFERIOR CUBIERTA DE MADERA CON LAMINADO PLASTICO DIMENSIONES: 40X40X78 CM | 9048
I450600048 | 1816 | BURO BURO CLINICO: BURO FABRICADA DE LAMINA DE ACERO CALIBRE 22 ACABADO DE PINTURA HORNEADA CUENTA CON GABINETE ENTREPANOS CAJON SUPERIOR Y PUERTA INFERIOR CUBIERTA DE MADERA CON LAMINADO PLASTICO DIMENSIONES: 40X40X78 CM | 9048
I450600048 | 1817 | BURO BURO CLINICO: BURO FABRICADA DE LAMINA DE ACERO CALIBRE 22 ACABADO DE PINTURA HORNEADA CUENTA CON GABINETE ENTREPANOS CAJON SUPERIOR Y PUERTA INFERIOR CUBIERTA DE MADERA CON LAMINADO PLASTICO DIMENSIONES: 40X40X78 CM | 9048
I450600048 | 1818 | BURO BURO CLINICO: BURO FABRICADA DE LAMINA DE ACERO CALIBRE 22 ACABADO DE PINTURA HORNEADA CUENTA CON GABINETE ENTREPANOS CAJON SUPERIOR Y PUERTA INFERIOR CUBIERTA DE MADERA CON LAMINADO PLASTICO DIMENSIONES: 40X40X78 CM | 9048
I450600048 | 1819 | BURO BURO CLINICO: BURO FABRICADA DE LAMINA DE ACERO CALIBRE 22 ACABADO DE PINTURA HORNEADA CUENTA CON GABINETE ENTREPANOS CAJON SUPERIOR Y PUERTA INFERIOR CUBIERTA DE MADERA CON LAMINADO PLASTICO DIMENSIONES: 40X40X78 CM | 9048
I450600048 | 1820 | BURO BURO CLINICO: BURO FABRICADA DE LAMINA DE ACERO CALIBRE 22 ACABADO DE PINTURA HORNEADA CUENTA CON GABINETE ENTREPANOS CAJON SUPERIOR Y PUERTA INFERIOR CUBIERTA DE MADERA CON LAMINADO PLASTICO DIMENSIONES: 40X40X78 CM | 9048
I450600052 | 124 | CAFETERA CAFETERA DE CAPACIDAD PARA 60 TAZAS FABRICADA EN ACERO INOXIDABLE INDICADOR DE ENCENDIDO Y DE NIVEL DE AGUA O CAFE | 11600
I450600162 | 227 | LITERA LITERA INDIVIDUAL FABRICADA EN TUBO TERMINADO EN PINTURA CON APLICACION ELECROSTATICA EN FORMULA HIBRIDO HORNEADO A 190° | 12760
I450600162 | 228 | LITERA LITERA INDIVIDUAL FABRICADA EN TUBO TERMINADO EN PINTURA CON APLICACION ELECROSTATICA EN FORMULA HIBRIDO HORNEADO A 190° | 12760
I450600280 | 2493 | VITRINA VITRINA DOBLE PARA MEDICAMENTO DE .80 X.40 X1.60 ESTRUCTURA EN LAMINA ESMALTADA COLOR BEIGE ENTREPANOS Y PUERTAS ABATIBLES DE POLICARBONATO CON CHAPA | 23316
I450600280 | 2494 | VITRINA VITRINA DOBLE PARA MEDICAMENTO DE .80 X.40 X1.60 ESTRUCTURA EN LAMINA ESMALTADA COLOR BEIGE ENTREPANOS Y PUERTAS ABATIBLES DE POLICARBONATO CON CHAPA | 23316
I450600280 | 2495 | VITRINA VITRINA DOBLE PARA MEDICAMENTO DE .80 X.40 X1.60 ESTRUCTURA EN LAMINA ESMALTADA COLOR BEIGE ENTREPANOS Y PUERTAS ABATIBLES DE POLICARBONATO CON CHAPA | 23316
I450600280 | 2496 | VITRINA VITRINA DOBLE PARA MEDICAMENTO DE .80 X.40 X1.60 ESTRUCTURA EN LAMINA ESMALTADA COLOR BEIGE ENTREPANOS Y PUERTAS ABATIBLES DE POLICARBONATO CON CHAPA | 23316
I450600280 | 2497 | VITRINA VITRINA DOBLE PARA MEDICAMENTO DE .80 X.40 X1.60 ESTRUCTURA EN LAMINA ESMALTADA COLOR BEIGE ENTREPANOS Y PUERTAS ABATIBLES DE POLICARBONATO CON CHAPA | 23316
I450600280 | 2498 | VITRINA VITRINA DOBLE PARA MEDICAMENTO DE .80 X.40 X1.60 ESTRUCTURA EN LAMINA ESMALTADA COLOR BEIGE ENTREPANOS Y PUERTAS ABATIBLES DE POLICARBONATO CON CHAPA | 23316
I450600280 | 2499 | VITRINA VITRINA DOBLE PARA MEDICAMENTO DE .80 X.40 X1.60 ESTRUCTURA EN LAMINA ESMALTADA COLOR BEIGE ENTREPANOS Y PUERTAS ABATIBLES DE POLICARBONATO CON CHAPA | 23316
I450600280 | 2500 | VITRINA VITRINA DOBLE PARA MEDICAMENTO DE .80 X.40 X1.60 ESTRUCTURA EN LAMINA ESMALTADA COLOR BEIGE ENTREPANOS Y PUERTAS ABATIBLES DE POLICARBONATO CON CHAPA | 23316
I450600280 | 2501 | VITRINA VITRINA DOBLE PARA MEDICAMENTO DE .80 X.40 X1.60 ESTRUCTURA EN LAMINA ESMALTADA COLOR BEIGE ENTREPANOS Y PUERTAS ABATIBLES DE POLICARBONATO CON CHAPA | 23316
I450600280 | 2502 | VITRINA VITRINA DOBLE PARA MEDICAMENTO DE .80 X.40 X1.60 ESTRUCTURA EN LAMINA ESMALTADA COLOR BEIGE ENTREPANOS Y PUERTAS ABATIBLES DE POLICARBONATO CON CHAPA | 23316
I450600280 | 2503 | VITRINA VITRINA DOBLE PARA MEDICAMENTO DE .80 X.40 X1.60 ESTRUCTURA EN LAMINA ESMALTADA COLOR BEIGE ENTREPANOS Y PUERTAS ABATIBLES DE POLICARBONATO CON CHAPA | 23316
I450600280 | 2504 | VITRINA VITRINA DOBLE PARA MEDICAMENTO DE .80 X.40 X1.60 ESTRUCTURA EN LAMINA ESMALTADA COLOR BEIGE ENTREPANOS Y PUERTAS ABATIBLES DE POLICARBONATO CON CHAPA | 23316
I450600280 | 2505 | VITRINA VITRINA DOBLE PARA MEDICAMENTO DE .80 X.40 X1.60 ESTRUCTURA EN LAMINA ESMALTADA COLOR BEIGE ENTREPANOS Y PUERTAS ABATIBLES DE POLICARBONATO CON CHAPA | 23316
I450600280 | 2506 | VITRINA VITRINA DOBLE PARA MEDICAMENTO DE .80 X.40 X1.60 ESTRUCTURA EN LAMINA ESMALTADA COLOR BEIGE ENTREPANOS Y PUERTAS ABATIBLES DE POLICARBONATO CON CHAPA | 23316
I450600280 | 2507 | VITRINA VITRINA DOBLE PARA MEDICAMENTO DE .80 X.40 X1.60 ESTRUCTURA EN LAMINA ESMALTADA COLOR BEIGE ENTREPANOS Y PUERTAS ABATIBLES DE POLICARBONATO CON CHAPA | 23316
I450600280 | 2508 | VITRINA VITRINA DOBLE PARA MEDICAMENTO DE .80 X.40 X1.60 ESTRUCTURA EN LAMINA ESMALTADA COLOR BEIGE ENTREPANOS Y PUERTAS ABATIBLES DE POLICARBONATO CON CHAPA | 23316
I450600280 | 2509 | VITRINA VITRINA DOBLE PARA MEDICAMENTO DE .80 X.40 X1.60 ESTRUCTURA EN LAMINA ESMALTADA COLOR BEIGE ENTREPANOS Y PUERTAS ABATIBLES DE POLICARBONATO CON CHAPA | 23316
I450600280 | 2510 | VITRINA VITRINA DOBLE PARA MEDICAMENTO DE .80 X.40 X1.60 ESTRUCTURA EN LAMINA ESMALTADA COLOR BEIGE ENTREPANOS Y PUERTAS ABATIBLES DE POLICARBONATO CON CHAPA | 23316
I450600280 | 2511 | VITRINA VITRINA DOBLE PARA MEDICAMENTO DE .80 X.40 X1.60 ESTRUCTURA EN LAMINA ESMALTADA COLOR BEIGE ENTREPANOS Y PUERTAS ABATIBLES DE POLICARBONATO CON CHAPA | 23316
I450600280 | 2512 | VITRINA VITRINA DOBLE PARA MEDICAMENTO DE .80 X.40 X1.60 ESTRUCTURA EN LAMINA ESMALTADA COLOR BEIGE ENTREPANOS Y PUERTAS ABATIBLES DE POLICARBONATO CON CHAPA | 23316
I450600280 | 2513 | VITRINA VITRINA DOBLE PARA MEDICAMENTO DE .80 X.40 X1.60 ESTRUCTURA EN LAMINA ESMALTADA COLOR BEIGE ENTREPANOS Y PUERTAS ABATIBLES DE POLICARBONATO CON CHAPA | 23316
I450600280 | 2514 | VITRINA VITRINA DOBLE PARA MEDICAMENTO DE .80 X.40 X1.60 ESTRUCTURA EN LAMINA ESMALTADA COLOR BEIGE ENTREPANOS Y PUERTAS ABATIBLES DE POLICARBONATO CON CHAPA | 23316
I450600280 | 2515 | VITRINA VITRINA DOBLE PARA MEDICAMENTO DE .80 X.40 X1.60 ESTRUCTURA EN LAMINA ESMALTADA COLOR BEIGE ENTREPANOS Y PUERTAS ABATIBLES DE POLICARBONATO CON CHAPA | 23316
I450600280 | 2516 | VITRINA VITRINA DOBLE PARA MEDICAMENTO DE .80 X.40 X1.60 ESTRUCTURA EN LAMINA ESMALTADA COLOR BEIGE ENTREPANOS Y PUERTAS ABATIBLES DE POLICARBONATO CON CHAPA | 23316
I450600280 | 2517 | VITRINA VITRINA DOBLE PARA MEDICAMENTO DE .80 X.40 X1.60 ESTRUCTURA EN LAMINA ESMALTADA COLOR BEIGE ENTREPANOS Y PUERTAS ABATIBLES DE POLICARBONATO CON CHAPA | 23316
I450600280 | 2518 | VITRINA VITRINA DOBLE PARA MEDICAMENTO DE .80 X.40 X1.60 ESTRUCTURA EN LAMINA ESMALTADA COLOR BEIGE ENTREPANOS Y PUERTAS ABATIBLES DE POLICARBONATO CON CHAPA | 23316
I450600280 | 2519 | VITRINA VITRINA DOBLE PARA MEDICAMENTO DE .80 X.40 X1.60 ESTRUCTURA EN LAMINA ESMALTADA COLOR BEIGE ENTREPANOS Y PUERTAS ABATIBLES DE POLICARBONATO CON CHAPA | 23316
I450600280 | 2520 | VITRINA VITRINA DOBLE PARA MEDICAMENTO DE .80 X.40 X1.60 ESTRUCTURA EN LAMINA ESMALTADA COLOR BEIGE ENTREPANOS Y PUERTAS ABATIBLES DE POLICARBONATO CON CHAPA | 23316
I450600280 | 2521 | VITRINA VITRINA DOBLE PARA MEDICAMENTO DE .80 X.40 X1.60 ESTRUCTURA EN LAMINA ESMALTADA COLOR BEIGE ENTREPANOS Y PUERTAS ABATIBLES DE POLICARBONATO CON CHAPA | 23316
I450600280 | 2522 | VITRINA VITRINA DOBLE PARA MEDICAMENTO DE .80 X.40 X1.60 ESTRUCTURA EN LAMINA ESMALTADA COLOR BEIGE ENTREPANOS Y PUERTAS ABATIBLES DE POLICARBONATO CON CHAPA | 23316
I450600280 | 2523 | VITRINA VITRINA DOBLE PARA MEDICAMENTO DE .80 X.40 X1.60 ESTRUCTURA EN LAMINA ESMALTADA COLOR BEIGE ENTREPANOS Y PUERTAS ABATIBLES DE POLICARBONATO CON CHAPA | 23316
I450600280 | 2524 | VITRINA VITRINA DOBLE PARA MEDICAMENTO DE .80 X.40 X1.60 ESTRUCTURA EN LAMINA ESMALTADA COLOR BEIGE ENTREPANOS Y PUERTAS ABATIBLES DE POLICARBONATO CON CHAPA | 23316
I450600280 | 2525 | VITRINA VITRINA DOBLE PARA MEDICAMENTO DE .80 X.40 X1.60 ESTRUCTURA EN LAMINA ESMALTADA COLOR BEIGE ENTREPANOS Y PUERTAS ABATIBLES DE POLICARBONATO CON CHAPA | 23316
I450600280 | 2526 | VITRINA VITRINA DOBLE PARA MEDICAMENTO DE .80 X.40 X1.60 ESTRUCTURA EN LAMINA ESMALTADA COLOR BEIGE ENTREPANOS Y PUERTAS ABATIBLES DE POLICARBONATO CON CHAPA | 23316
I450600280 | 2527 | VITRINA VITRINA DOBLE PARA MEDICAMENTO DE .80 X.40 X1.60 ESTRUCTURA EN LAMINA ESMALTADA COLOR BEIGE ENTREPANOS Y PUERTAS ABATIBLES DE POLICARBONATO CON CHAPA | 23316
I450600280 | 2528 | VITRINA VITRINA DOBLE PARA MEDICAMENTO DE .80 X.40 X1.60 ESTRUCTURA EN LAMINA ESMALTADA COLOR BEIGE ENTREPANOS Y PUERTAS ABATIBLES DE POLICARBONATO CON CHAPA | 23316
I450600280 | 2529 | VITRINA VITRINA DOBLE PARA MEDICAMENTO DE .80 X.40 X1.60 ESTRUCTURA EN LAMINA ESMALTADA COLOR BEIGE ENTREPANOS Y PUERTAS ABATIBLES DE POLICARBONATO CON CHAPA | 23316
I450600280 | 2530 | VITRINA VITRINA DOBLE PARA MEDICAMENTO DE .80 X.40 X1.60 ESTRUCTURA EN LAMINA ESMALTADA COLOR BEIGE ENTREPANOS Y PUERTAS ABATIBLES DE POLICARBONATO CON CHAPA | 23316
I450600280 | 2531 | VITRINA VITRINA DOBLE PARA MEDICAMENTO DE .80 X.40 X1.60 ESTRUCTURA EN LAMINA ESMALTADA COLOR BEIGE ENTREPANOS Y PUERTAS ABATIBLES DE POLICARBONATO CON CHAPA | 23316
I450600280 | 2532 | VITRINA VITRINA DOBLE PARA MEDICAMENTO DE .80 X.40 X1.60 ESTRUCTURA EN LAMINA ESMALTADA COLOR BEIGE ENTREPANOS Y PUERTAS ABATIBLES DE POLICARBONATO CON CHAPA | 23316
I450600280 | 2533 | VITRINA VITRINA DOBLE PARA MEDICAMENTO DE .80 X.40 X1.60 ESTRUCTURA EN LAMINA ESMALTADA COLOR BEIGE ENTREPANOS Y PUERTAS ABATIBLES DE POLICARBONATO CON CHAPA | 23316
I450600280 | 2534 | VITRINA VITRINA DOBLE PARA MEDICAMENTO DE .80 X.40 X1.60 ESTRUCTURA EN LAMINA ESMALTADA COLOR BEIGE ENTREPANOS Y PUERTAS ABATIBLES DE POLICARBONATO CON CHAPA | 23316
I450600280 | 2535 | VITRINA VITRINA DOBLE PARA MEDICAMENTO DE .80 X.40 X1.60 ESTRUCTURA EN LAMINA ESMALTADA COLOR BEIGE ENTREPANOS Y PUERTAS ABATIBLES DE POLICARBONATO CON CHAPA | 23316
I450600280 | 2536 | VITRINA VITRINA DOBLE PARA MEDICAMENTO DE .80 X.40 X1.60 ESTRUCTURA EN LAMINA ESMALTADA COLOR BEIGE ENTREPANOS Y PUERTAS ABATIBLES DE POLICARBONATO CON CHAPA | 23316
I450600280 | 2537 | VITRINA VITRINA DOBLE PARA MEDICAMENTO DE .80 X.40 X1.60 ESTRUCTURA EN LAMINA ESMALTADA COLOR BEIGE ENTREPANOS Y PUERTAS ABATIBLES DE POLICARBONATO CON CHAPA | 23316
I450600280 | 2538 | VITRINA VITRINA DOBLE PARA MEDICAMENTO DE .80 X.40 X1.60 ESTRUCTURA EN LAMINA ESMALTADA COLOR BEIGE ENTREPANOS Y PUERTAS ABATIBLES DE POLICARBONATO CON CHAPA | 23316
I450600280 | 2539 | VITRINA VITRINA DOBLE PARA MEDICAMENTO DE .80 X.40 X1.60 ESTRUCTURA EN LAMINA ESMALTADA COLOR BEIGE ENTREPANOS Y PUERTAS ABATIBLES DE POLICARBONATO CON CHAPA | 23316
I090000118 | 60 | CARRO TANICO (PORTA BOLSAS) CARRO PARA ROPA LIMPIA FABRICADO CON CUERO Y ENTREPANO DE LAMINA DE ACERO CAL. 20 ACABADO ESMALTE COLOR GRIS CON REFUERZOS PROTECCION DE HULE COLOR GRIS DOS MINERALES CON SOLERAS DE 1/8 TUBO DE 1 DE ACERO ACABADO CROMADO LLANTAS DE 4 EN COLOR NEGRO MEDIDAS: 100 X 55 X 120CM. | 8312.58
I090000118 | 61 | CARRO TANICO (PORTA BOLSAS) CARRO PARA ROPA LIMPIA FABRICADO CON CUERO Y ENTREPANO DE LAMINA DE ACERO CAL. 20 ACABADO ESMALTE COLOR GRIS CON REFUERZOS PROTECCION DE HULE COLOR GRIS DOS MINERALES CON SOLERAS DE 1/8 TUBO DE 1 DE ACERO ACABADO CROMADO LLANTAS DE 4 EN COLOR NEGRO MEDIDAS: 100 X 55 X 120CM. | 8312.58
I090000118 | 62 | CARRO TANICO (PORTA BOLSAS) CARRO PARA ROPA LIMPIA FABRICADO CON CUERO Y ENTREPANO DE LAMINA DE ACERO CAL. 20 ACABADO ESMALTE COLOR GRIS CON REFUERZOS PROTECCION DE HULE COLOR GRIS DOS MINERALES CON SOLERAS DE 1/8 TUBO DE 1 DE ACERO ACABADO CROMADO LLANTAS DE 4 EN COLOR NEGRO MEDIDAS: 100 X 55 X 120CM. | 8312.58
I090000118 | 63 | CARRO TANICO (PORTA BOLSAS) CARRO PARA ROPA LIMPIA FABRICADO CON CUERO Y ENTREPANO DE LAMINA DE ACERO CAL. 20 ACABADO ESMALTE COLOR GRIS CON REFUERZOS PROTECCION DE HULE COLOR GRIS DOS MINERALES CON SOLERAS DE 1/8 TUBO DE 1 DE ACERO ACABADO CROMADO LLANTAS DE 4 EN COLOR NEGRO MEDIDAS: 100 X 55 X 120CM. | 8312.58
I090000118 | 64 | CARRO TANICO (PORTA BOLSAS) CARRO PARA ROPA LIMPIA FABRICADO CON CUERO Y ENTREPANO DE LAMINA DE ACERO CAL. 20 ACABADO ESMALTE COLOR GRIS CON REFUERZOS PROTECCION DE HULE COLOR GRIS DOS MINERALES CON SOLERAS DE 1/8 TUBO DE 1 DE ACERO ACABADO CROMADO LLANTAS DE 4 EN COLOR NEGRO MEDIDAS: 100 X 55 X 120CM. | 8312.58
I090000118 | 65 | CARRO TANICO (PORTA BOLSAS) CARRO PARA ROPA LIMPIA FABRICADO CON CUERO Y ENTREPANO DE LAMINA DE ACERO CAL. 20 ACABADO ESMALTE COLOR GRIS CON REFUERZOS PROTECCION DE HULE COLOR GRIS DOS MINERALES CON SOLERAS DE 1/8 TUBO DE 1 DE ACERO ACABADO CROMADO LLANTAS DE 4 EN COLOR NEGRO MEDIDAS: 100 X 55 X 120CM. | 8312.58
I090000118 | 66 | CARRO TANICO (PORTA BOLSAS) CARRO PARA ROPA LIMPIA FABRICADO CON CUERO Y ENTREPANO DE LAMINA DE ACERO CAL. 20 ACABADO ESMALTE COLOR GRIS CON REFUERZOS PROTECCION DE HULE COLOR GRIS DOS MINERALES CON SOLERAS DE 1/8 TUBO DE 1 DE ACERO ACABADO CROMADO LLANTAS DE 4 EN COLOR NEGRO MEDIDAS: 100 X 55 X 120CM. | 8312.58
I090000118 | 67 | CARRO TANICO (PORTA BOLSAS) CARRO PARA ROPA LIMPIA FABRICADO CON CUERO Y ENTREPANO DE LAMINA DE ACERO CAL. 20 ACABADO ESMALTE COLOR GRIS CON REFUERZOS PROTECCION DE HULE COLOR GRIS DOS MINERALES CON SOLERAS DE 1/8 TUBO DE 1 DE ACERO ACABADO CROMADO LLANTAS DE 4 EN COLOR NEGRO MEDIDAS: 100 X 55 X 120CM. | 8312.58
I090000118 | 68 | CARRO TANICO (PORTA BOLSAS) CARRO PARA ROPA LIMPIA FABRICADO CON CUERO Y ENTREPANO DE LAMINA DE ACERO CAL. 20 ACABADO ESMALTE COLOR GRIS CON REFUERZOS PROTECCION DE HULE COLOR GRIS DOS MINERALES CON SOLERAS DE 1/8 TUBO DE 1 DE ACERO ACABADO CROMADO LLANTAS DE 4 EN COLOR NEGRO MEDIDAS: 100 X 55 X 120CM. | 8312.58
I090000118 | 69 | CARRO TANICO (PORTA BOLSAS) CARRO PARA ROPA LIMPIA FABRICADO CON CUERO Y ENTREPANO DE LAMINA DE ACERO CAL. 20 ACABADO ESMALTE COLOR GRIS CON REFUERZOS PROTECCION DE HULE COLOR GRIS DOS MINERALES CON SOLERAS DE 1/8 TUBO DE 1 DE ACERO ACABADO CROMADO LLANTAS DE 4 EN COLOR NEGRO MEDIDAS: 100 X 55 X 120CM. | 8312.58
I090000118 | 70 | CARRO TANICO (PORTA BOLSAS) CARRO PARA ROPA LIMPIA FABRICADO CON CUERO Y ENTREPANO DE LAMINA DE ACERO CAL. 20 ACABADO ESMALTE COLOR GRIS CON REFUERZOS PROTECCION DE HULE COLOR GRIS DOS MINERALES CON SOLERAS DE 1/8 TUBO DE 1 DE ACERO ACABADO CROMADO LLANTAS DE 4 EN COLOR NEGRO MEDIDAS: 100 X 55 X 120CM. | 8312.58
I090000118 | 71 | CARRO TANICO (PORTA BOLSAS) CARRO PARA ROPA LIMPIA FABRICADO CON CUERO Y ENTREPANO DE LAMINA DE ACERO CAL. 20 ACABADO ESMALTE COLOR GRIS CON REFUERZOS PROTECCION DE HULE COLOR GRIS DOS MINERALES CON SOLERAS DE 1/8 TUBO DE 1 DE ACERO ACABADO CROMADO LLANTAS DE 4 EN COLOR NEGRO MEDIDAS: 100 X 55 X 120CM. | 8312.58
I270000180 | 6 | PODIUM AREA DE MANOS LIBRES TIPO REFLEX PODIUM: ATRIL DE MEDIDAS 50CMS FRENTE X 120 CMS ALTO X 40 CMS FONDO CUBIERTA EN ANGUL CON TOPE PARA PAPEL FABRICADO EN MELAMINA DE ALTA RESISTENCIA Y ALTO IMPACTO CON CUBIERTA DE MELAMINA DE 28 MM SOLIDA INCLUYE UNA REPISA INFERIORES PARA GUARDAR MATERIALES Y 4 RUEDAS GIRATORIAS OCULTAS. | 9048
I210000072 | 3791 | EXTINGUIDOR EXTINTORES DE CO2 DE 50LB (UNIDAD MOVIL) COLOR ROJO | 61804.8
I210000072 | 3792 | EXTINGUIDOR EXTINTOR PQS DE 6KG TIPO GRANADA COLOR ROJO. | 8352
I210000072 | 3793 | EXTINGUIDOR EXTINTOR PQS DE 6KG TIPO GRANADA COLOR ROJO. | 8352
I210000072 | 3794 | EXTINGUIDOR EXTINTOR PQS DE 6KG TIPO GRANADA COLOR ROJO. | 8352
I210000072 | 3795 | EXTINGUIDOR EXTINTOR PQS DE 6KG TIPO GRANADA COLOR ROJO. | 8352
I210000072 | 3796 | EXTINGUIDOR EXTINTOR CLASE K DE 6KGS. | 10913.28
I420800422 | 1 | PLATAFORMA (PATRON) CARRITO PARA PLATAFORMA 24 X 48 (CARGA) PLATAFORMA DE ACERO CALIBRE 13 ASA REMOVIBLE CABE EN CUALQUIER EXTREMO RUEDAS 6 GIRAN SUAVEMENTE: 2 GIRATORIAS 2 RIGIDAS ASA ADICIONAL DISPONIBLE LE AYUDA A MANTENER LAS CARGAS EN SU LUGAR CAPACIDAD DE CARGA DE 2000 LBS. | 13229.57
I420800422 | 2 | PLATAFORMA (PATRON) CARRITO PARA PLATAFORMA 24 X 48 (CARGA) PLATAFORMA DE ACERO CALIBRE 13 ASA REMOVIBLE CABE EN CUALQUIER EXTREMO RUEDAS 6 GIRAN SUAVEMENTE: 2 GIRATORIAS 2 RIGIDAS ASA ADICIONAL DISPONIBLE LE AYUDA A MANTENER LAS CARGAS EN SU LUGAR CAPACIDAD DE CARGA DE 2000 LBS. | 13229.57
I420800422 | 3 | PLATAFORMA (PATRON) CARRITO PARA PLATAFORMA 24 X 48 (CARGA) PLATAFORMA DE ACERO CALIBRE 13 ASA REMOVIBLE CABE EN CUALQUIER EXTREMO RUEDAS 6 GIRAN SUAVEMENTE: 2 GIRATORIAS 2 RIGIDAS ASA ADICIONAL DISPONIBLE LE AYUDA A MANTENER LAS CARGAS EN SU LUGAR CAPACIDAD DE CARGA DE 2000 LBS. | 13229.57
I090000494 | 218 | SILLA CAMA PARA TOMA DE MUESTRAS SILLA PARA TOMA DE MUESTRAS SILLA CON DESCANZABRAZO ESPECIAL PARA TOMA DE SANGRE Y GABINETE SENCILLO PARA MANIPULACION DE MATERIALES. | 9280
I090000494 | 219 | SILLA CAMA PARA TOMA DE MUESTRAS SILLA PARA TOMA DE MUESTRAS SILLA CON DESCANZABRAZO ESPECIAL PARA TOMA DE SANGRE Y GABINETE SENCILLO PARA MANIPULACION DE MATERIALES. | 9280
I450400012 | 2432 | ARCHIVERO ARCHIVERO DE 4 GRAVETAS: MEDIDAS DE 125 CMS. ALTO X 50 CMS. ANCHO X 50 CMS. FONDO FABRICADO EN MELAMINA DE ALTA RESISTENCIA Y ALTO IMPACTO CON CUBIERTA DE MELAMINA DE 28MM SOLIDA CON CANTOS DEL MISMO COLOR VULCANIZADOS CERRADURA GENERAL Y CORREDERAS DE EXTENSION. | 7424
I450400012 | 2433 | ARCHIVERO ARCHIVERO DE 4 GRAVETAS: MEDIDAS DE 125 CMS. ALTO X 50 CMS. ANCHO X 50 CMS. FONDO FABRICADO EN MELAMINA DE ALTA RESISTENCIA Y ALTO IMPACTO CON CUBIERTA DE MELAMINA DE 28MM SOLIDA CON CANTOS DEL MISMO COLOR VULCANIZADOS CERRADURA GENERAL Y CORREDERAS DE EXTENSION. | 7424
I450400012 | 2434 | ARCHIVERO ARCHIVERO DE 4 GRAVETAS: MEDIDAS DE 125 CMS. ALTO X 50 CMS. ANCHO X 50 CMS. FONDO FABRICADO EN MELAMINA DE ALTA RESISTENCIA Y ALTO IMPACTO CON CUBIERTA DE MELAMINA DE 28MM SOLIDA CON CANTOS DEL MISMO COLOR VULCANIZADOS CERRADURA GENERAL Y CORREDERAS DE EXTENSION. | 7424
I450400012 | 2435 | ARCHIVERO ARCHIVERO DE 4 GRAVETAS: MEDIDAS DE 125 CMS. ALTO X 50 CMS. ANCHO X 50 CMS. FONDO FABRICADO EN MELAMINA DE ALTA RESISTENCIA Y ALTO IMPACTO CON CUBIERTA DE MELAMINA DE 28MM SOLIDA CON CANTOS DEL MISMO COLOR VULCANIZADOS CERRADURA GENERAL Y CORREDERAS DE EXTENSION. | 7424
I450400012 | 2436 | ARCHIVERO ARCHIVERO DE 4 GRAVETAS: MEDIDAS DE 125 CMS. ALTO X 50 CMS. ANCHO X 50 CMS. FONDO FABRICADO EN MELAMINA DE ALTA RESISTENCIA Y ALTO IMPACTO CON CUBIERTA DE MELAMINA DE 28MM SOLIDA CON CANTOS DEL MISMO COLOR VULCANIZADOS CERRADURA GENERAL Y CORREDERAS DE EXTENSION. | 7424
I450400012 | 2437 | ARCHIVERO ARCHIVERO DE 4 GRAVETAS: MEDIDAS DE 125 CMS. ALTO X 50 CMS. ANCHO X 50 CMS. FONDO FABRICADO EN MELAMINA DE ALTA RESISTENCIA Y ALTO IMPACTO CON CUBIERTA DE MELAMINA DE 28MM SOLIDA CON CANTOS DEL MISMO COLOR VULCANIZADOS CERRADURA GENERAL Y CORREDERAS DE EXTENSION. | 7424
I450400012 | 2438 | ARCHIVERO ARCHIVERO DE 4 GRAVETAS: MEDIDAS DE 125 CMS. ALTO X 50 CMS. ANCHO X 50 CMS. FONDO FABRICADO EN MELAMINA DE ALTA RESISTENCIA Y ALTO IMPACTO CON CUBIERTA DE MELAMINA DE 28MM SOLIDA CON CANTOS DEL MISMO COLOR VULCANIZADOS CERRADURA GENERAL Y CORREDERAS DE EXTENSION. | 7424
I450400012 | 2439 | ARCHIVERO ARCHIVERO DE 4 GRAVETAS: MEDIDAS DE 125 CMS. ALTO X 50 CMS. ANCHO X 50 CMS. FONDO FABRICADO EN MELAMINA DE ALTA RESISTENCIA Y ALTO IMPACTO CON CUBIERTA DE MELAMINA DE 28MM SOLIDA CON CANTOS DEL MISMO COLOR VULCANIZADOS CERRADURA GENERAL Y CORREDERAS DE EXTENSION. | 7424
I450400012 | 2440 | ARCHIVERO ARCHIVERO DE 4 GRAVETAS: MEDIDAS DE 125 CMS. ALTO X 50 CMS. ANCHO X 50 CMS. FONDO FABRICADO EN MELAMINA DE ALTA RESISTENCIA Y ALTO IMPACTO CON CUBIERTA DE MELAMINA DE 28MM SOLIDA CON CANTOS DEL MISMO COLOR VULCANIZADOS CERRADURA GENERAL Y CORREDERAS DE EXTENSION. | 7424
I450400012 | 2441 | ARCHIVERO ARCHIVERO DE 4 GRAVETAS: MEDIDAS DE 125 CMS. ALTO X 50 CMS. ANCHO X 50 CMS. FONDO FABRICADO EN MELAMINA DE ALTA RESISTENCIA Y ALTO IMPACTO CON CUBIERTA DE MELAMINA DE 28MM SOLIDA CON CANTOS DEL MISMO COLOR VULCANIZADOS CERRADURA GENERAL Y CORREDERAS DE EXTENSION. | 7424
I450400012 | 2442 | ARCHIVERO ARCHIVERO DE 4 GRAVETAS: MEDIDAS DE 125 CMS. ALTO X 50 CMS. ANCHO X 50 CMS. FONDO FABRICADO EN MELAMINA DE ALTA RESISTENCIA Y ALTO IMPACTO CON CUBIERTA DE MELAMINA DE 28MM SOLIDA CON CANTOS DEL MISMO COLOR VULCANIZADOS CERRADURA GENERAL Y CORREDERAS DE EXTENSION. | 7424
I450400012 | 2443 | ARCHIVERO ARCHIVERO DE 4 GRAVETAS: MEDIDAS DE 125 CMS. ALTO X 50 CMS. ANCHO X 50 CMS. FONDO FABRICADO EN MELAMINA DE ALTA RESISTENCIA Y ALTO IMPACTO CON CUBIERTA DE MELAMINA DE 28MM SOLIDA CON CANTOS DEL MISMO COLOR VULCANIZADOS CERRADURA GENERAL Y CORREDERAS DE EXTENSION. | 7424
I450400016 | 4985 | ARCHIVERO DE METAL ARCHIVERO METALICO DE 4 GRAVETAS VERTICAL CON CUBIERTA EN LAMINA ROLADA EN FRIO CON CORREDERAS DE SUSPENSION EMBALADA TELESCOPICA DE MAXIMA EXTENSION TODO EMBAMBLADO SIN SOLDADURA CERRADURA DE CILINDRO REMOVIBLE Y LLAVE CON BOTON DE SEGURIDAD EN CADA GRAVETA PARA EVITAR QUE SE ABRA ACCIDENTALMENTE INCLUYE UN SEPARADOR POR GRAVETA CON PINTURA LIQUIDA DE APLICACION ELECTROSTATICA COLOR ARENA HORNEADA A 182°C EN CUERPO EXTERIOR Y FRENTES DE GRAVETAS MEDIDAS: 47 CM DE ANCHO X 64 CM DE FONDO X 1.35 DE ALTO. | 11368
I450400016 | 4986 | ARCHIVERO DE METAL ARCHIVERO METALICO DE 4 GRAVETAS VERTICAL CON CUBIERTA EN LAMINA ROLADA EN FRIO CON CORREDERAS DE SUSPENSION EMBALADA TELESCOPICA DE MAXIMA EXTENSION TODO EMBAMBLADO SIN SOLDADURA CERRADURA DE CILINDRO REMOVIBLE Y LLAVE CON BOTON DE SEGURIDAD EN CADA GRAVETA PARA EVITAR QUE SE ABRA ACCIDENTALMENTE INCLUYE UN SEPARADOR POR GRAVETA CON PINTURA LIQUIDA DE APLICACION ELECTROSTATICA COLOR ARENA HORNEADA A 182°C EN CUERPO EXTERIOR Y FRENTES DE GRAVETAS MEDIDAS: 47 CM DE ANCHO X 64 CM DE FONDO X 1.35 DE ALTO. | 11368
I450400016 | 4987 | ARCHIVERO DE METAL ARCHIVERO METALICO DE 4 GRAVETAS VERTICAL CON CUBIERTA EN LAMINA ROLADA EN FRIO CON CORREDERAS DE SUSPENSION EMBALADA TELESCOPICA DE MAXIMA EXTENSION TODO EMBAMBLADO SIN SOLDADURA CERRADURA DE CILINDRO REMOVIBLE Y LLAVE CON BOTON DE SEGURIDAD EN CADA GRAVETA PARA EVITAR QUE SE ABRA ACCIDENTALMENTE INCLUYE UN SEPARADOR POR GRAVETA CON PINTURA LIQUIDA DE APLICACION ELECTROSTATICA COLOR ARENA HORNEADA A 182°C EN CUERPO EXTERIOR Y FRENTES DE GRAVETAS MEDIDAS: 47 CM DE ANCHO X 64 CM DE FONDO X 1.35 DE ALTO. | 11368
I450400016 | 4988 | ARCHIVERO DE METAL ARCHIVERO METALICO DE 4 GRAVETAS VERTICAL CON CUBIERTA EN LAMINA ROLADA EN FRIO CON CORREDERAS DE SUSPENSION EMBALADA TELESCOPICA DE MAXIMA EXTENSION TODO EMBAMBLADO SIN SOLDADURA CERRADURA DE CILINDRO REMOVIBLE Y LLAVE CON BOTON DE SEGURIDAD EN CADA GRAVETA PARA EVITAR QUE SE ABRA ACCIDENTALMENTE INCLUYE UN SEPARADOR POR GRAVETA CON PINTURA LIQUIDA DE APLICACION ELECTROSTATICA COLOR ARENA HORNEADA A 182°C EN CUERPO EXTERIOR Y FRENTES DE GRAVETAS MEDIDAS: 47 CM DE ANCHO X 64 CM DE FONDO X 1.35 DE ALTO. | 11368
I450400016 | 4989 | ARCHIVERO DE METAL ARCHIVERO METALICO DE 4 GRAVETAS VERTICAL CON CUBIERTA EN LAMINA ROLADA EN FRIO CON CORREDERAS DE SUSPENSION EMBALADA TELESCOPICA DE MAXIMA EXTENSION TODO EMBAMBLADO SIN SOLDADURA CERRADURA DE CILINDRO REMOVIBLE Y LLAVE CON BOTON DE SEGURIDAD EN CADA GRAVETA PARA EVITAR QUE SE ABRA ACCIDENTALMENTE INCLUYE UN SEPARADOR POR GRAVETA CON PINTURA LIQUIDA DE APLICACION ELECTROSTATICA COLOR ARENA HORNEADA A 182°C EN CUERPO EXTERIOR Y FRENTES DE GRAVETAS MEDIDAS: 47 CM DE ANCHO X 64 CM DE FONDO X 1.35 DE ALTO. | 11368
I450400016 | 4990 | ARCHIVERO DE METAL ARCHIVERO METALICO DE 4 GRAVETAS VERTICAL CON CUBIERTA EN LAMINA ROLADA EN FRIO CON CORREDERAS DE SUSPENSION EMBALADA TELESCOPICA DE MAXIMA EXTENSION TODO EMBAMBLADO SIN SOLDADURA CERRADURA DE CILINDRO REMOVIBLE Y LLAVE CON BOTON DE SEGURIDAD EN CADA GRAVETA PARA EVITAR QUE SE ABRA ACCIDENTALMENTE INCLUYE UN SEPARADOR POR GRAVETA CON PINTURA LIQUIDA DE APLICACION ELECTROSTATICA COLOR ARENA HORNEADA A 182°C EN CUERPO EXTERIOR Y FRENTES DE GRAVETAS MEDIDAS: 47 CM DE ANCHO X 64 CM DE FONDO X 1.35 DE ALTO. | 11368
I450400016 | 4991 | ARCHIVERO DE METAL ARCHIVERO METALICO DE 4 GRAVETAS VERTICAL CON CUBIERTA EN LAMINA ROLADA EN FRIO CON CORREDERAS DE SUSPENSION EMBALADA TELESCOPICA DE MAXIMA EXTENSION TODO EMBAMBLADO SIN SOLDADURA CERRADURA DE CILINDRO REMOVIBLE Y LLAVE CON BOTON DE SEGURIDAD EN CADA GRAVETA PARA EVITAR QUE SE ABRA ACCIDENTALMENTE INCLUYE UN SEPARADOR POR GRAVETA CON PINTURA LIQUIDA DE APLICACION ELECTROSTATICA COLOR ARENA HORNEADA A 182°C EN CUERPO EXTERIOR Y FRENTES DE GRAVETAS MEDIDAS: 47 CM DE ANCHO X 64 CM DE FONDO X 1.35 DE ALTO. | 11368
I450400016 | 4992 | ARCHIVERO DE METAL ARCHIVERO METALICO DE 4 GRAVETAS VERTICAL CON CUBIERTA EN LAMINA ROLADA EN FRIO CON CORREDERAS DE SUSPENSION EMBALADA TELESCOPICA DE MAXIMA EXTENSION TODO EMBAMBLADO SIN SOLDADURA CERRADURA DE CILINDRO REMOVIBLE Y LLAVE CON BOTON DE SEGURIDAD EN CADA GRAVETA PARA EVITAR QUE SE ABRA ACCIDENTALMENTE INCLUYE UN SEPARADOR POR GRAVETA CON PINTURA LIQUIDA DE APLICACION ELECTROSTATICA COLOR ARENA HORNEADA A 182°C EN CUERPO EXTERIOR Y FRENTES DE GRAVETAS MEDIDAS: 47 CM DE ANCHO X 64 CM DE FONDO X 1.35 DE ALTO. | 11368
I450400016 | 4993 | ARCHIVERO DE METAL ARCHIVERO METALICO DE 4 GRAVETAS VERTICAL CON CUBIERTA EN LAMINA ROLADA EN FRIO CON CORREDERAS DE SUSPENSION EMBALADA TELESCOPICA DE MAXIMA EXTENSION TODO EMBAMBLADO SIN SOLDADURA CERRADURA DE CILINDRO REMOVIBLE Y LLAVE CON BOTON DE SEGURIDAD EN CADA GRAVETA PARA EVITAR QUE SE ABRA ACCIDENTALMENTE INCLUYE UN SEPARADOR POR GRAVETA CON PINTURA LIQUIDA DE APLICACION ELECTROSTATICA COLOR ARENA HORNEADA A 182°C EN CUERPO EXTERIOR Y FRENTES DE GRAVETAS MEDIDAS: 47 CM DE ANCHO X 64 CM DE FONDO X 1.35 DE ALTO. | 11368
I450400016 | 4994 | ARCHIVERO DE METAL ARCHIVERO METALICO DE 4 GRAVETAS VERTICAL CON CUBIERTA EN LAMINA ROLADA EN FRIO CON CORREDERAS DE SUSPENSION EMBALADA TELESCOPICA DE MAXIMA EXTENSION TODO EMBAMBLADO SIN SOLDADURA CERRADURA DE CILINDRO REMOVIBLE Y LLAVE CON BOTON DE SEGURIDAD EN CADA GRAVETA PARA EVITAR QUE SE ABRA ACCIDENTALMENTE INCLUYE UN SEPARADOR POR GRAVETA CON PINTURA LIQUIDA DE APLICACION ELECTROSTATICA COLOR ARENA HORNEADA A 182°C EN CUERPO EXTERIOR Y FRENTES DE GRAVETAS MEDIDAS: 47 CM DE ANCHO X 64 CM DE FONDO X 1.35 DE ALTO. | 11368
I450400016 | 4995 | ARCHIVERO DE METAL ARCHIVERO METALICO DE 4 GRAVETAS VERTICAL CON CUBIERTA EN LAMINA ROLADA EN FRIO CON CORREDERAS DE SUSPENSION EMBALADA TELESCOPICA DE MAXIMA EXTENSION TODO EMBAMBLADO SIN SOLDADURA CERRADURA DE CILINDRO REMOVIBLE Y LLAVE CON BOTON DE SEGURIDAD EN CADA GRAVETA PARA EVITAR QUE SE ABRA ACCIDENTALMENTE INCLUYE UN SEPARADOR POR GRAVETA CON PINTURA LIQUIDA DE APLICACION ELECTROSTATICA COLOR ARENA HORNEADA A 182°C EN CUERPO EXTERIOR Y FRENTES DE GRAVETAS MEDIDAS: 47 CM DE ANCHO X 64 CM DE FONDO X 1.35 DE ALTO. | 11368
I450400016 | 4996 | ARCHIVERO DE METAL ARCHIVERO METALICO DE 4 GRAVETAS VERTICAL CON CUBIERTA EN LAMINA ROLADA EN FRIO CON CORREDERAS DE SUSPENSION EMBALADA TELESCOPICA DE MAXIMA EXTENSION TODO EMBAMBLADO SIN SOLDADURA CERRADURA DE CILINDRO REMOVIBLE Y LLAVE CON BOTON DE SEGURIDAD EN CADA GRAVETA PARA EVITAR QUE SE ABRA ACCIDENTALMENTE INCLUYE UN SEPARADOR POR GRAVETA CON PINTURA LIQUIDA DE APLICACION ELECTROSTATICA COLOR ARENA HORNEADA A 182°C EN CUERPO EXTERIOR Y FRENTES DE GRAVETAS MEDIDAS: 47 CM DE ANCHO X 64 CM DE FONDO X 1.35 DE ALTO. | 11368
I450400016 | 4997 | ARCHIVERO DE METAL ARCHIVERO METALICO DE 4 GRAVETAS VERTICAL CON CUBIERTA EN LAMINA ROLADA EN FRIO CON CORREDERAS DE SUSPENSION EMBALADA TELESCOPICA DE MAXIMA EXTENSION TODO EMBAMBLADO SIN SOLDADURA CERRADURA DE CILINDRO REMOVIBLE Y LLAVE CON BOTON DE SEGURIDAD EN CADA GRAVETA PARA EVITAR QUE SE ABRA ACCIDENTALMENTE INCLUYE UN SEPARADOR POR GRAVETA CON PINTURA LIQUIDA DE APLICACION ELECTROSTATICA COLOR ARENA HORNEADA A 182°C EN CUERPO EXTERIOR Y FRENTES DE GRAVETAS MEDIDAS: 47 CM DE ANCHO X 64 CM DE FONDO X 1.35 DE ALTO. | 11368
I450400016 | 4998 | ARCHIVERO DE METAL ARCHIVERO METALICO DE 4 GRAVETAS VERTICAL CON CUBIERTA EN LAMINA ROLADA EN FRIO CON CORREDERAS DE SUSPENSION EMBALADA TELESCOPICA DE MAXIMA EXTENSION TODO EMBAMBLADO SIN SOLDADURA CERRADURA DE CILINDRO REMOVIBLE Y LLAVE CON BOTON DE SEGURIDAD EN CADA GRAVETA PARA EVITAR QUE SE ABRA ACCIDENTALMENTE INCLUYE UN SEPARADOR POR GRAVETA CON PINTURA LIQUIDA DE APLICACION ELECTROSTATICA COLOR ARENA HORNEADA A 182°C EN CUERPO EXTERIOR Y FRENTES DE GRAVETAS MEDIDAS: 47 CM DE ANCHO X 64 CM DE FONDO X 1.35 DE ALTO. | 11368
I450400016 | 4999 | ARCHIVERO DE METAL ARCHIVERO METALICO DE 4 GRAVETAS VERTICAL CON CUBIERTA EN LAMINA ROLADA EN FRIO CON CORREDERAS DE SUSPENSION EMBALADA TELESCOPICA DE MAXIMA EXTENSION TODO EMBAMBLADO SIN SOLDADURA CERRADURA DE CILINDRO REMOVIBLE Y LLAVE CON BOTON DE SEGURIDAD EN CADA GRAVETA PARA EVITAR QUE SE ABRA ACCIDENTALMENTE INCLUYE UN SEPARADOR POR GRAVETA CON PINTURA LIQUIDA DE APLICACION ELECTROSTATICA COLOR ARENA HORNEADA A 182°C EN CUERPO EXTERIOR Y FRENTES DE GRAVETAS MEDIDAS: 47 CM DE ANCHO X 64 CM DE FONDO X 1.35 DE ALTO. | 11368
I450400016 | 5000 | ARCHIVERO DE METAL ARCHIVERO METALICO DE 4 GRAVETAS VERTICAL CON CUBIERTA EN LAMINA ROLADA EN FRIO CON CORREDERAS DE SUSPENSION EMBALADA TELESCOPICA DE MAXIMA EXTENSION TODO EMBAMBLADO SIN SOLDADURA CERRADURA DE CILINDRO REMOVIBLE Y LLAVE CON BOTON DE SEGURIDAD EN CADA GRAVETA PARA EVITAR QUE SE ABRA ACCIDENTALMENTE INCLUYE UN SEPARADOR POR GRAVETA CON PINTURA LIQUIDA DE APLICACION ELECTROSTATICA COLOR ARENA HORNEADA A 182°C EN CUERPO EXTERIOR Y FRENTES DE GRAVETAS MEDIDAS: 47 CM DE ANCHO X 64 CM DE FONDO X 1.35 DE ALTO. | 11368
I450400016 | 5001 | ARCHIVERO DE METAL ARCHIVERO METALICO DE 4 GRAVETAS VERTICAL CON CUBIERTA EN LAMINA ROLADA EN FRIO CON CORREDERAS DE SUSPENSION EMBALADA TELESCOPICA DE MAXIMA EXTENSION TODO EMBAMBLADO SIN SOLDADURA CERRADURA DE CILINDRO REMOVIBLE Y LLAVE CON BOTON DE SEGURIDAD EN CADA GRAVETA PARA EVITAR QUE SE ABRA ACCIDENTALMENTE INCLUYE UN SEPARADOR POR GRAVETA CON PINTURA LIQUIDA DE APLICACION ELECTROSTATICA COLOR ARENA HORNEADA A 182°C EN CUERPO EXTERIOR Y FRENTES DE GRAVETAS MEDIDAS: 47 CM DE ANCHO X 64 CM DE FONDO X 1.35 DE ALTO. | 11368
I450400016 | 5002 | ARCHIVERO DE METAL ARCHIVERO METALICO DE 4 GRAVETAS VERTICAL CON CUBIERTA EN LAMINA ROLADA EN FRIO CON CORREDERAS DE SUSPENSION EMBALADA TELESCOPICA DE MAXIMA EXTENSION TODO EMBAMBLADO SIN SOLDADURA CERRADURA DE CILINDRO REMOVIBLE Y LLAVE CON BOTON DE SEGURIDAD EN CADA GRAVETA PARA EVITAR QUE SE ABRA ACCIDENTALMENTE INCLUYE UN SEPARADOR POR GRAVETA CON PINTURA LIQUIDA DE APLICACION ELECTROSTATICA COLOR ARENA HORNEADA A 182°C EN CUERPO EXTERIOR Y FRENTES DE GRAVETAS MEDIDAS: 47 CM DE ANCHO X 64 CM DE FONDO X 1.35 DE ALTO. | 11368
I450400016 | 5003 | ARCHIVERO DE METAL ARCHIVERO METALICO DE 4 GRAVETAS VERTICAL CON CUBIERTA EN LAMINA ROLADA EN FRIO CON CORREDERAS DE SUSPENSION EMBALADA TELESCOPICA DE MAXIMA EXTENSION TODO EMBAMBLADO SIN SOLDADURA CERRADURA DE CILINDRO REMOVIBLE Y LLAVE CON BOTON DE SEGURIDAD EN CADA GRAVETA PARA EVITAR QUE SE ABRA ACCIDENTALMENTE INCLUYE UN SEPARADOR POR GRAVETA CON PINTURA LIQUIDA DE APLICACION ELECTROSTATICA COLOR ARENA HORNEADA A 182°C EN CUERPO EXTERIOR Y FRENTES DE GRAVETAS MEDIDAS: 47 CM DE ANCHO X 64 CM DE FONDO X 1.35 DE ALTO. | 11368
I450400016 | 5004 | ARCHIVERO DE METAL ARCHIVERO METALICO DE 4 GRAVETAS VERTICAL CON CUBIERTA EN LAMINA ROLADA EN FRIO CON CORREDERAS DE SUSPENSION EMBALADA TELESCOPICA DE MAXIMA EXTENSION TODO EMBAMBLADO SIN SOLDADURA CERRADURA DE CILINDRO REMOVIBLE Y LLAVE CON BOTON DE SEGURIDAD EN CADA GRAVETA PARA EVITAR QUE SE ABRA ACCIDENTALMENTE INCLUYE UN SEPARADOR POR GRAVETA CON PINTURA LIQUIDA DE APLICACION ELECTROSTATICA COLOR ARENA HORNEADA A 182°C EN CUERPO EXTERIOR Y FRENTES DE GRAVETAS MEDIDAS: 47 CM DE ANCHO X 64 CM DE FONDO X 1.35 DE ALTO. | 11368
I450400016 | 5005 | ARCHIVERO DE METAL ARCHIVERO METALICO DE 4 GRAVETAS VERTICAL CON CUBIERTA EN LAMINA ROLADA EN FRIO CON CORREDERAS DE SUSPENSION EMBALADA TELESCOPICA DE MAXIMA EXTENSION TODO EMBAMBLADO SIN SOLDADURA CERRADURA DE CILINDRO REMOVIBLE Y LLAVE CON BOTON DE SEGURIDAD EN CADA GRAVETA PARA EVITAR QUE SE ABRA ACCIDENTALMENTE INCLUYE UN SEPARADOR POR GRAVETA CON PINTURA LIQUIDA DE APLICACION ELECTROSTATICA COLOR ARENA HORNEADA A 182°C EN CUERPO EXTERIOR Y FRENTES DE GRAVETAS MEDIDAS: 47 CM DE ANCHO X 64 CM DE FONDO X 1.35 DE ALTO. | 11368
I450400016 | 5006 | ARCHIVERO DE METAL ARCHIVERO METALICO DE 4 GRAVETAS VERTICAL CON CUBIERTA EN LAMINA ROLADA EN FRIO CON CORREDERAS DE SUSPENSION EMBALADA TELESCOPICA DE MAXIMA EXTENSION TODO EMBAMBLADO SIN SOLDADURA CERRADURA DE CILINDRO REMOVIBLE Y LLAVE CON BOTON DE SEGURIDAD EN CADA GRAVETA PARA EVITAR QUE SE ABRA ACCIDENTALMENTE INCLUYE UN SEPARADOR POR GRAVETA CON PINTURA LIQUIDA DE APLICACION ELECTROSTATICA COLOR ARENA HORNEADA A 182°C EN CUERPO EXTERIOR Y FRENTES DE GRAVETAS MEDIDAS: 47 CM DE ANCHO X 64 CM DE FONDO X 1.35 DE ALTO. | 11368
I450400016 | 5007 | ARCHIVERO DE METAL ARCHIVERO METALICO DE 4 GRAVETAS VERTICAL CON CUBIERTA EN LAMINA ROLADA EN FRIO CON CORREDERAS DE SUSPENSION EMBALADA TELESCOPICA DE MAXIMA EXTENSION TODO EMBAMBLADO SIN SOLDADURA CERRADURA DE CILINDRO REMOVIBLE Y LLAVE CON BOTON DE SEGURIDAD EN CADA GRAVETA PARA EVITAR QUE SE ABRA ACCIDENTALMENTE INCLUYE UN SEPARADOR POR GRAVETA CON PINTURA LIQUIDA DE APLICACION ELECTROSTATICA COLOR ARENA HORNEADA A 182°C EN CUERPO EXTERIOR Y FRENTES DE GRAVETAS MEDIDAS: 47 CM DE ANCHO X 64 CM DE FONDO X 1.35 DE ALTO. | 11368
I450400016 | 5008 | ARCHIVERO DE METAL ARCHIVERO METALICO DE 4 GRAVETAS VERTICAL CON CUBIERTA EN LAMINA ROLADA EN FRIO CON CORREDERAS DE SUSPENSION EMBALADA TELESCOPICA DE MAXIMA EXTENSION TODO EMBAMBLADO SIN SOLDADURA CERRADURA DE CILINDRO REMOVIBLE Y LLAVE CON BOTON DE SEGURIDAD EN CADA GRAVETA PARA EVITAR QUE SE ABRA ACCIDENTALMENTE INCLUYE UN SEPARADOR POR GRAVETA CON PINTURA LIQUIDA DE APLICACION ELECTROSTATICA COLOR ARENA HORNEADA A 182°C EN CUERPO EXTERIOR Y FRENTES DE GRAVETAS MEDIDAS: 47 CM DE ANCHO X 64 CM DE FONDO X 1.35 DE ALTO. | 11368
I450400016 | 5009 | ARCHIVERO DE METAL ARCHIVERO METALICO DE 4 GRAVETAS VERTICAL CON CUBIERTA EN LAMINA ROLADA EN FRIO CON CORREDERAS DE SUSPENSION EMBALADA TELESCOPICA DE MAXIMA EXTENSION TODO EMBAMBLADO SIN SOLDADURA CERRADURA DE CILINDRO REMOVIBLE Y LLAVE CON BOTON DE SEGURIDAD EN CADA GRAVETA PARA EVITAR QUE SE ABRA ACCIDENTALMENTE INCLUYE UN SEPARADOR POR GRAVETA CON PINTURA LIQUIDA DE APLICACION ELECTROSTATICA COLOR ARENA HORNEADA A 182°C EN CUERPO EXTERIOR Y FRENTES DE GRAVETAS MEDIDAS: 47 CM DE ANCHO X 64 CM DE FONDO X 1.35 DE ALTO. | 11368
I450400016 | 5010 | ARCHIVERO DE METAL ARCHIVERO METALICO DE 4 GRAVETAS VERTICAL CON CUBIERTA EN LAMINA ROLADA EN FRIO CON CORREDERAS DE SUSPENSION EMBALADA TELESCOPICA DE MAXIMA EXTENSION TODO EMBAMBLADO SIN SOLDADURA CERRADURA DE CILINDRO REMOVIBLE Y LLAVE CON BOTON DE SEGURIDAD EN CADA GRAVETA PARA EVITAR QUE SE ABRA ACCIDENTALMENTE INCLUYE UN SEPARADOR POR GRAVETA CON PINTURA LIQUIDA DE APLICACION ELECTROSTATICA COLOR ARENA HORNEADA A 182°C EN CUERPO EXTERIOR Y FRENTES DE GRAVETAS MEDIDAS: 47 CM DE ANCHO X 64 CM DE FONDO X 1.35 DE ALTO. | 11368
I450400016 | 5011 | ARCHIVERO DE METAL ARCHIVERO METALICO DE 4 GRAVETAS VERTICAL CON CUBIERTA EN LAMINA ROLADA EN FRIO CON CORREDERAS DE SUSPENSION EMBALADA TELESCOPICA DE MAXIMA EXTENSION TODO EMBAMBLADO SIN SOLDADURA CERRADURA DE CILINDRO REMOVIBLE Y LLAVE CON BOTON DE SEGURIDAD EN CADA GRAVETA PARA EVITAR QUE SE ABRA ACCIDENTALMENTE INCLUYE UN SEPARADOR POR GRAVETA CON PINTURA LIQUIDA DE APLICACION ELECTROSTATICA COLOR ARENA HORNEADA A 182°C EN CUERPO EXTERIOR Y FRENTES DE GRAVETAS MEDIDAS: 47 CM DE ANCHO X 64 CM DE FONDO X 1.35 DE ALTO. | 11368
I450400016 | 5012 | ARCHIVERO DE METAL ARCHIVERO METALICO DE 4 GRAVETAS VERTICAL CON CUBIERTA EN LAMINA ROLADA EN FRIO CON CORREDERAS DE SUSPENSION EMBALADA TELESCOPICA DE MAXIMA EXTENSION TODO EMBAMBLADO SIN SOLDADURA CERRADURA DE CILINDRO REMOVIBLE Y LLAVE CON BOTON DE SEGURIDAD EN CADA GRAVETA PARA EVITAR QUE SE ABRA ACCIDENTALMENTE INCLUYE UN SEPARADOR POR GRAVETA CON PINTURA LIQUIDA DE APLICACION ELECTROSTATICA COLOR ARENA HORNEADA A 182°C EN CUERPO EXTERIOR Y FRENTES DE GRAVETAS MEDIDAS: 47 CM DE ANCHO X 64 CM DE FONDO X 1.35 DE ALTO. | 11368
I450400016 | 5013 | ARCHIVERO DE METAL ARCHIVERO METALICO DE 4 GRAVETAS VERTICAL CON CUBIERTA EN LAMINA ROLADA EN FRIO CON CORREDERAS DE SUSPENSION EMBALADA TELESCOPICA DE MAXIMA EXTENSION TODO EMBAMBLADO SIN SOLDADURA CERRADURA DE CILINDRO REMOVIBLE Y LLAVE CON BOTON DE SEGURIDAD EN CADA GRAVETA PARA EVITAR QUE SE ABRA ACCIDENTALMENTE INCLUYE UN SEPARADOR POR GRAVETA CON PINTURA LIQUIDA DE APLICACION ELECTROSTATICA COLOR ARENA HORNEADA A 182°C EN CUERPO EXTERIOR Y FRENTES DE GRAVETAS MEDIDAS: 47 CM DE ANCHO X 64 CM DE FONDO X 1.35 DE ALTO. | 11368
I450400016 | 5014 | ARCHIVERO DE METAL ARCHIVERO METALICO DE 4 GRAVETAS VERTICAL CON CUBIERTA EN LAMINA ROLADA EN FRIO CON CORREDERAS DE SUSPENSION EMBALADA TELESCOPICA DE MAXIMA EXTENSION TODO EMBAMBLADO SIN SOLDADURA CERRADURA DE CILINDRO REMOVIBLE Y LLAVE CON BOTON DE SEGURIDAD EN CADA GRAVETA PARA EVITAR QUE SE ABRA ACCIDENTALMENTE INCLUYE UN SEPARADOR POR GRAVETA CON PINTURA LIQUIDA DE APLICACION ELECTROSTATICA COLOR ARENA HORNEADA A 182°C EN CUERPO EXTERIOR Y FRENTES DE GRAVETAS MEDIDAS: 47 CM DE ANCHO X 64 CM DE FONDO X 1.35 DE ALTO. | 11368
I450400016 | 5015 | ARCHIVERO DE METAL ARCHIVERO METALICO DE 4 GRAVETAS VERTICAL CON CUBIERTA EN LAMINA ROLADA EN FRIO CON CORREDERAS DE SUSPENSION EMBALADA TELESCOPICA DE MAXIMA EXTENSION TODO EMBAMBLADO SIN SOLDADURA CERRADURA DE CILINDRO REMOVIBLE Y LLAVE CON BOTON DE SEGURIDAD EN CADA GRAVETA PARA EVITAR QUE SE ABRA ACCIDENTALMENTE INCLUYE UN SEPARADOR POR GRAVETA CON PINTURA LIQUIDA DE APLICACION ELECTROSTATICA COLOR ARENA HORNEADA A 182°C EN CUERPO EXTERIOR Y FRENTES DE GRAVETAS MEDIDAS: 47 CM DE ANCHO X 64 CM DE FONDO X 1.35 DE ALTO. | 11368
I450400016 | 5016 | ARCHIVERO DE METAL ARCHIVERO METALICO DE 4 GRAVETAS VERTICAL CON CUBIERTA EN LAMINA ROLADA EN FRIO CON CORREDERAS DE SUSPENSION EMBALADA TELESCOPICA DE MAXIMA EXTENSION TODO EMBAMBLADO SIN SOLDADURA CERRADURA DE CILINDRO REMOVIBLE Y LLAVE CON BOTON DE SEGURIDAD EN CADA GRAVETA PARA EVITAR QUE SE ABRA ACCIDENTALMENTE INCLUYE UN SEPARADOR POR GRAVETA CON PINTURA LIQUIDA DE APLICACION ELECTROSTATICA COLOR ARENA HORNEADA A 182°C EN CUERPO EXTERIOR Y FRENTES DE GRAVETAS MEDIDAS: 47 CM DE ANCHO X 64 CM DE FONDO X 1.35 DE ALTO. | 11368
I450400016 | 5017 | ARCHIVERO DE METAL ARCHIVERO METALICO DE 4 GRAVETAS VERTICAL CON CUBIERTA EN LAMINA ROLADA EN FRIO CON CORREDERAS DE SUSPENSION EMBALADA TELESCOPICA DE MAXIMA EXTENSION TODO EMBAMBLADO SIN SOLDADURA CERRADURA DE CILINDRO REMOVIBLE Y LLAVE CON BOTON DE SEGURIDAD EN CADA GRAVETA PARA EVITAR QUE SE ABRA ACCIDENTALMENTE INCLUYE UN SEPARADOR POR GRAVETA CON PINTURA LIQUIDA DE APLICACION ELECTROSTATICA COLOR ARENA HORNEADA A 182°C EN CUERPO EXTERIOR Y FRENTES DE GRAVETAS MEDIDAS: 47 CM DE ANCHO X 64 CM DE FONDO X 1.35 DE ALTO. | 11368
I450400016 | 5018 | ARCHIVERO DE METAL ARCHIVERO METALICO DE 4 GRAVETAS VERTICAL CON CUBIERTA EN LAMINA ROLADA EN FRIO CON CORREDERAS DE SUSPENSION EMBALADA TELESCOPICA DE MAXIMA EXTENSION TODO EMBAMBLADO SIN SOLDADURA CERRADURA DE CILINDRO REMOVIBLE Y LLAVE CON BOTON DE SEGURIDAD EN CADA GRAVETA PARA EVITAR QUE SE ABRA ACCIDENTALMENTE INCLUYE UN SEPARADOR POR GRAVETA CON PINTURA LIQUIDA DE APLICACION ELECTROSTATICA COLOR ARENA HORNEADA A 182°C EN CUERPO EXTERIOR Y FRENTES DE GRAVETAS MEDIDAS: 47 CM DE ANCHO X 64 CM DE FONDO X 1.35 DE ALTO. | 11368
I450400016 | 5019 | ARCHIVERO DE METAL ARCHIVERO METALICO DE 4 GRAVETAS VERTICAL CON CUBIERTA EN LAMINA ROLADA EN FRIO CON CORREDERAS DE SUSPENSION EMBALADA TELESCOPICA DE MAXIMA EXTENSION TODO EMBAMBLADO SIN SOLDADURA CERRADURA DE CILINDRO REMOVIBLE Y LLAVE CON BOTON DE SEGURIDAD EN CADA GRAVETA PARA EVITAR QUE SE ABRA ACCIDENTALMENTE INCLUYE UN SEPARADOR POR GRAVETA CON PINTURA LIQUIDA DE APLICACION ELECTROSTATICA COLOR ARENA HORNEADA A 182°C EN CUERPO EXTERIOR Y FRENTES DE GRAVETAS MEDIDAS: 47 CM DE ANCHO X 64 CM DE FONDO X 1.35 DE ALTO. | 11368
I450400016 | 5020 | ARCHIVERO DE METAL ARCHIVERO METALICO DE 4 GRAVETAS VERTICAL CON CUBIERTA EN LAMINA ROLADA EN FRIO CON CORREDERAS DE SUSPENSION EMBALADA TELESCOPICA DE MAXIMA EXTENSION TODO EMBAMBLADO SIN SOLDADURA CERRADURA DE CILINDRO REMOVIBLE Y LLAVE CON BOTON DE SEGURIDAD EN CADA GRAVETA PARA EVITAR QUE SE ABRA ACCIDENTALMENTE INCLUYE UN SEPARADOR POR GRAVETA CON PINTURA LIQUIDA DE APLICACION ELECTROSTATICA COLOR ARENA HORNEADA A 182°C EN CUERPO EXTERIOR Y FRENTES DE GRAVETAS MEDIDAS: 47 CM DE ANCHO X 64 CM DE FONDO X 1.35 DE ALTO. | 11368
I450400016 | 5021 | ARCHIVERO DE METAL ARCHIVERO METALICO DE 4 GRAVETAS VERTICAL CON CUBIERTA EN LAMINA ROLADA EN FRIO CON CORREDERAS DE SUSPENSION EMBALADA TELESCOPICA DE MAXIMA EXTENSION TODO EMBAMBLADO SIN SOLDADURA CERRADURA DE CILINDRO REMOVIBLE Y LLAVE CON BOTON DE SEGURIDAD EN CADA GRAVETA PARA EVITAR QUE SE ABRA ACCIDENTALMENTE INCLUYE UN SEPARADOR POR GRAVETA CON PINTURA LIQUIDA DE APLICACION ELECTROSTATICA COLOR ARENA HORNEADA A 182°C EN CUERPO EXTERIOR Y FRENTES DE GRAVETAS MEDIDAS: 47 CM DE ANCHO X 64 CM DE FONDO X 1.35 DE ALTO. | 11368
I450400016 | 5022 | ARCHIVERO DE METAL ARCHIVERO METALICO DE 4 GRAVETAS VERTICAL CON CUBIERTA EN LAMINA ROLADA EN FRIO CON CORREDERAS DE SUSPENSION EMBALADA TELESCOPICA DE MAXIMA EXTENSION TODO EMBAMBLADO SIN SOLDADURA CERRADURA DE CILINDRO REMOVIBLE Y LLAVE CON BOTON DE SEGURIDAD EN CADA GRAVETA PARA EVITAR QUE SE ABRA ACCIDENTALMENTE INCLUYE UN SEPARADOR POR GRAVETA CON PINTURA LIQUIDA DE APLICACION ELECTROSTATICA COLOR ARENA HORNEADA A 182°C EN CUERPO EXTERIOR Y FRENTES DE GRAVETAS MEDIDAS: 47 CM DE ANCHO X 64 CM DE FONDO X 1.35 DE ALTO. | 11368
I450400016 | 5023 | ARCHIVERO DE METAL ARCHIVERO METALICO DE 4 GRAVETAS VERTICAL CON CUBIERTA EN LAMINA ROLADA EN FRIO CON CORREDERAS DE SUSPENSION EMBALADA TELESCOPICA DE MAXIMA EXTENSION TODO EMBAMBLADO SIN SOLDADURA CERRADURA DE CILINDRO REMOVIBLE Y LLAVE CON BOTON DE SEGURIDAD EN CADA GRAVETA PARA EVITAR QUE SE ABRA ACCIDENTALMENTE INCLUYE UN SEPARADOR POR GRAVETA CON PINTURA LIQUIDA DE APLICACION ELECTROSTATICA COLOR ARENA HORNEADA A 182°C EN CUERPO EXTERIOR Y FRENTES DE GRAVETAS MEDIDAS: 47 CM DE ANCHO X 64 CM DE FONDO X 1.35 DE ALTO. | 11368
I450400016 | 5024 | ARCHIVERO DE METAL ARCHIVERO METALICO DE 4 GRAVETAS VERTICAL CON CUBIERTA EN LAMINA ROLADA EN FRIO CON CORREDERAS DE SUSPENSION EMBALADA TELESCOPICA DE MAXIMA EXTENSION TODO EMBAMBLADO SIN SOLDADURA CERRADURA DE CILINDRO REMOVIBLE Y LLAVE CON BOTON DE SEGURIDAD EN CADA GRAVETA PARA EVITAR QUE SE ABRA ACCIDENTALMENTE INCLUYE UN SEPARADOR POR GRAVETA CON PINTURA LIQUIDA DE APLICACION ELECTROSTATICA COLOR ARENA HORNEADA A 182°C EN CUERPO EXTERIOR Y FRENTES DE GRAVETAS MEDIDAS: 47 CM DE ANCHO X 64 CM DE FONDO X 1.35 DE ALTO. | 11368
I450400016 | 5025 | ARCHIVERO DE METAL ARCHIVERO METALICO DE 4 GRAVETAS VERTICAL CON CUBIERTA EN LAMINA ROLADA EN FRIO CON CORREDERAS DE SUSPENSION EMBALADA TELESCOPICA DE MAXIMA EXTENSION TODO EMBAMBLADO SIN SOLDADURA CERRADURA DE CILINDRO REMOVIBLE Y LLAVE CON BOTON DE SEGURIDAD EN CADA GRAVETA PARA EVITAR QUE SE ABRA ACCIDENTALMENTE INCLUYE UN SEPARADOR POR GRAVETA CON PINTURA LIQUIDA DE APLICACION ELECTROSTATICA COLOR ARENA HORNEADA A 182°C EN CUERPO EXTERIOR Y FRENTES DE GRAVETAS MEDIDAS: 47 CM DE ANCHO X 64 CM DE FONDO X 1.35 DE ALTO. | 11368
I450400016 | 5026 | ARCHIVERO DE METAL ARCHIVERO METALICO DE 4 GRAVETAS VERTICAL CON CUBIERTA EN LAMINA ROLADA EN FRIO CON CORREDERAS DE SUSPENSION EMBALADA TELESCOPICA DE MAXIMA EXTENSION TODO EMBAMBLADO SIN SOLDADURA CERRADURA DE CILINDRO REMOVIBLE Y LLAVE CON BOTON DE SEGURIDAD EN CADA GRAVETA PARA EVITAR QUE SE ABRA ACCIDENTALMENTE INCLUYE UN SEPARADOR POR GRAVETA CON PINTURA LIQUIDA DE APLICACION ELECTROSTATICA COLOR ARENA HORNEADA A 182°C EN CUERPO EXTERIOR Y FRENTES DE GRAVETAS MEDIDAS: 47 CM DE ANCHO X 64 CM DE FONDO X 1.35 DE ALTO. | 11368
I450400016 | 5027 | ARCHIVERO DE METAL ARCHIVERO METALICO DE 4 GRAVETAS VERTICAL CON CUBIERTA EN LAMINA ROLADA EN FRIO CON CORREDERAS DE SUSPENSION EMBALADA TELESCOPICA DE MAXIMA EXTENSION TODO EMBAMBLADO SIN SOLDADURA CERRADURA DE CILINDRO REMOVIBLE Y LLAVE CON BOTON DE SEGURIDAD EN CADA GRAVETA PARA EVITAR QUE SE ABRA ACCIDENTALMENTE INCLUYE UN SEPARADOR POR GRAVETA CON PINTURA LIQUIDA DE APLICACION ELECTROSTATICA COLOR ARENA HORNEADA A 182°C EN CUERPO EXTERIOR Y FRENTES DE GRAVETAS MEDIDAS: 47 CM DE ANCHO X 64 CM DE FONDO X 1.35 DE ALTO. | 11368
I450400016 | 5028 | ARCHIVERO DE METAL ARCHIVERO METALICO DE 4 GRAVETAS VERTICAL CON CUBIERTA EN LAMINA ROLADA EN FRIO CON CORREDERAS DE SUSPENSION EMBALADA TELESCOPICA DE MAXIMA EXTENSION TODO EMBAMBLADO SIN SOLDADURA CERRADURA DE CILINDRO REMOVIBLE Y LLAVE CON BOTON DE SEGURIDAD EN CADA GRAVETA PARA EVITAR QUE SE ABRA ACCIDENTALMENTE INCLUYE UN SEPARADOR POR GRAVETA CON PINTURA LIQUIDA DE APLICACION ELECTROSTATICA COLOR ARENA HORNEADA A 182°C EN CUERPO EXTERIOR Y FRENTES DE GRAVETAS MEDIDAS: 47 CM DE ANCHO X 64 CM DE FONDO X 1.35 DE ALTO. | 11368
I450400016 | 5029 | ARCHIVERO DE METAL ARCHIVERO METALICO DE 4 GRAVETAS VERTICAL CON CUBIERTA EN LAMINA ROLADA EN FRIO CON CORREDERAS DE SUSPENSION EMBALADA TELESCOPICA DE MAXIMA EXTENSION TODO EMBAMBLADO SIN SOLDADURA CERRADURA DE CILINDRO REMOVIBLE Y LLAVE CON BOTON DE SEGURIDAD EN CADA GRAVETA PARA EVITAR QUE SE ABRA ACCIDENTALMENTE INCLUYE UN SEPARADOR POR GRAVETA CON PINTURA LIQUIDA DE APLICACION ELECTROSTATICA COLOR ARENA HORNEADA A 182°C EN CUERPO EXTERIOR Y FRENTES DE GRAVETAS MEDIDAS: 47 CM DE ANCHO X 64 CM DE FONDO X 1.35 DE ALTO. | 11368
I450400016 | 5030 | ARCHIVERO DE METAL ARCHIVERO METALICO DE 4 GRAVETAS VERTICAL CON CUBIERTA EN LAMINA ROLADA EN FRIO CON CORREDERAS DE SUSPENSION EMBALADA TELESCOPICA DE MAXIMA EXTENSION TODO EMBAMBLADO SIN SOLDADURA CERRADURA DE CILINDRO REMOVIBLE Y LLAVE CON BOTON DE SEGURIDAD EN CADA GRAVETA PARA EVITAR QUE SE ABRA ACCIDENTALMENTE INCLUYE UN SEPARADOR POR GRAVETA CON PINTURA LIQUIDA DE APLICACION ELECTROSTATICA COLOR ARENA HORNEADA A 182°C EN CUERPO EXTERIOR Y FRENTES DE GRAVETAS MEDIDAS: 47 CM DE ANCHO X 64 CM DE FONDO X 1.35 DE ALTO. | 11368
I450400016 | 5031 | ARCHIVERO DE METAL ARCHIVERO METALICO DE 4 GRAVETAS VERTICAL CON CUBIERTA EN LAMINA ROLADA EN FRIO CON CORREDERAS DE SUSPENSION EMBALADA TELESCOPICA DE MAXIMA EXTENSION TODO EMBAMBLADO SIN SOLDADURA CERRADURA DE CILINDRO REMOVIBLE Y LLAVE CON BOTON DE SEGURIDAD EN CADA GRAVETA PARA EVITAR QUE SE ABRA ACCIDENTALMENTE INCLUYE UN SEPARADOR POR GRAVETA CON PINTURA LIQUIDA DE APLICACION ELECTROSTATICA COLOR ARENA HORNEADA A 182°C EN CUERPO EXTERIOR Y FRENTES DE GRAVETAS MEDIDAS: 47 CM DE ANCHO X 64 CM DE FONDO X 1.35 DE ALTO. | 11368
I450400016 | 5032 | ARCHIVERO DE METAL ARCHIVERO METALICO DE 4 GRAVETAS VERTICAL CON CUBIERTA EN LAMINA ROLADA EN FRIO CON CORREDERAS DE SUSPENSION EMBALADA TELESCOPICA DE MAXIMA EXTENSION TODO EMBAMBLADO SIN SOLDADURA CERRADURA DE CILINDRO REMOVIBLE Y LLAVE CON BOTON DE SEGURIDAD EN CADA GRAVETA PARA EVITAR QUE SE ABRA ACCIDENTALMENTE INCLUYE UN SEPARADOR POR GRAVETA CON PINTURA LIQUIDA DE APLICACION ELECTROSTATICA COLOR ARENA HORNEADA A 182°C EN CUERPO EXTERIOR Y FRENTES DE GRAVETAS MEDIDAS: 47 CM DE ANCHO X 64 CM DE FONDO X 1.35 DE ALTO. | 11368
I450400016 | 5033 | ARCHIVERO DE METAL ARCHIVERO METALICO DE 4 GRAVETAS VERTICAL CON CUBIERTA EN LAMINA ROLADA EN FRIO CON CORREDERAS DE SUSPENSION EMBALADA TELESCOPICA DE MAXIMA EXTENSION TODO EMBAMBLADO SIN SOLDADURA CERRADURA DE CILINDRO REMOVIBLE Y LLAVE CON BOTON DE SEGURIDAD EN CADA GRAVETA PARA EVITAR QUE SE ABRA ACCIDENTALMENTE INCLUYE UN SEPARADOR POR GRAVETA CON PINTURA LIQUIDA DE APLICACION ELECTROSTATICA COLOR ARENA HORNEADA A 182°C EN CUERPO EXTERIOR Y FRENTES DE GRAVETAS MEDIDAS: 47 CM DE ANCHO X 64 CM DE FONDO X 1.35 DE ALTO. | 11368
I450400016 | 5034 | ARCHIVERO DE METAL ARCHIVERO METALICO DE 4 GRAVETAS VERTICAL CON CUBIERTA EN LAMINA ROLADA EN FRIO CON CORREDERAS DE SUSPENSION EMBALADA TELESCOPICA DE MAXIMA EXTENSION TODO EMBAMBLADO SIN SOLDADURA CERRADURA DE CILINDRO REMOVIBLE Y LLAVE CON BOTON DE SEGURIDAD EN CADA GRAVETA PARA EVITAR QUE SE ABRA ACCIDENTALMENTE INCLUYE UN SEPARADOR POR GRAVETA CON PINTURA LIQUIDA DE APLICACION ELECTROSTATICA COLOR ARENA HORNEADA A 182°C EN CUERPO EXTERIOR Y FRENTES DE GRAVETAS MEDIDAS: 47 CM DE ANCHO X 64 CM DE FONDO X 1.35 DE ALTO. | 11368
I450400026 | 7368 | BANCA BANCA DE SALA DE ESPERA DE ALUMINIO 4 PLAZAS FABRICADA CON PATA EN ACERO CROMADO Y ASIENTO TIPO CONCHA EN LAMINA PERFORADA COLOR GRIS CON DESCANSABRAZOS A LOS COSTADOS | 10092
I450400026 | 7369 | BANCA BANCA DE SALA DE ESPERA DE ALUMINIO 4 PLAZAS FABRICADA CON PATA EN ACERO CROMADO Y ASIENTO TIPO CONCHA EN LAMINA PERFORADA COLOR GRIS CON DESCANSABRAZOS A LOS COSTADOS | 10092
I450400026 | 7370 | BANCA BANCA DE SALA DE ESPERA DE ALUMINIO 4 PLAZAS FABRICADA CON PATA EN ACERO CROMADO Y ASIENTO TIPO CONCHA EN LAMINA PERFORADA COLOR GRIS CON DESCANSABRAZOS A LOS COSTADOS | 10092
I450400026 | 7371 | BANCA BANCA DE SALA DE ESPERA DE ALUMINIO 4 PLAZAS FABRICADA CON PATA EN ACERO CROMADO Y ASIENTO TIPO CONCHA EN LAMINA PERFORADA COLOR GRIS CON DESCANSABRAZOS A LOS COSTADOS | 10092
I450400026 | 7372 | BANCA BANCA DE SALA DE ESPERA DE ALUMINIO 4 PLAZAS FABRICADA CON PATA EN ACERO CROMADO Y ASIENTO TIPO CONCHA EN LAMINA PERFORADA COLOR GRIS CON DESCANSABRAZOS A LOS COSTADOS | 10092
I450400026 | 7373 | BANCA BANCA DE SALA DE ESPERA DE ALUMINIO 4 PLAZAS FABRICADA CON PATA EN ACERO CROMADO Y ASIENTO TIPO CONCHA EN LAMINA PERFORADA COLOR GRIS CON DESCANSABRAZOS A LOS COSTADOS | 10092
I450400026 | 7374 | BANCA BANCA DE SALA DE ESPERA DE ALUMINIO 4 PLAZAS FABRICADA CON PATA EN ACERO CROMADO Y ASIENTO TIPO CONCHA EN LAMINA PERFORADA COLOR GRIS CON DESCANSABRAZOS A LOS COSTADOS | 10092
I450400026 | 7375 | BANCA BANCA DE SALA DE ESPERA DE ALUMINIO 4 PLAZAS FABRICADA CON PATA EN ACERO CROMADO Y ASIENTO TIPO CONCHA EN LAMINA PERFORADA COLOR GRIS CON DESCANSABRAZOS A LOS COSTADOS | 10092
I450400026 | 7376 | BANCA BANCA DE SALA DE ESPERA DE ALUMINIO 4 PLAZAS FABRICADA CON PATA EN ACERO CROMADO Y ASIENTO TIPO CONCHA EN LAMINA PERFORADA COLOR GRIS CON DESCANSABRAZOS A LOS COSTADOS | 10092
I450400026 | 7377 | BANCA BANCA DE SALA DE ESPERA DE ALUMINIO 4 PLAZAS FABRICADA CON PATA EN ACERO CROMADO Y ASIENTO TIPO CONCHA EN LAMINA PERFORADA COLOR GRIS CON DESCANSABRAZOS A LOS COSTADOS | 10092
I450400026 | 7378 | BANCA BANCA DE SALA DE ESPERA DE ALUMINIO 4 PLAZAS FABRICADA CON PATA EN ACERO CROMADO Y ASIENTO TIPO CONCHA EN LAMINA PERFORADA COLOR GRIS CON DESCANSABRAZOS A LOS COSTADOS | 10092
I450400026 | 7379 | BANCA BANCA DE SALA DE ESPERA DE ALUMINIO 4 PLAZAS FABRICADA CON PATA EN ACERO CROMADO Y ASIENTO TIPO CONCHA EN LAMINA PERFORADA COLOR GRIS CON DESCANSABRAZOS A LOS COSTADOS | 10092
I450400026 | 7380 | BANCA BANCA DE SALA DE ESPERA DE ALUMINIO 4 PLAZAS FABRICADA CON PATA EN ACERO CROMADO Y ASIENTO TIPO CONCHA EN LAMINA PERFORADA COLOR GRIS CON DESCANSABRAZOS A LOS COSTADOS | 10092
I450400026 | 7381 | BANCA BANCA DE SALA DE ESPERA DE ALUMINIO 4 PLAZAS FABRICADA CON PATA EN ACERO CROMADO Y ASIENTO TIPO CONCHA EN LAMINA PERFORADA COLOR GRIS CON DESCANSABRAZOS A LOS COSTADOS | 10092
I450400026 | 7382 | BANCA BANCA DE SALA DE ESPERA DE ALUMINIO 4 PLAZAS FABRICADA CON PATA EN ACERO CROMADO Y ASIENTO TIPO CONCHA EN LAMINA PERFORADA COLOR GRIS CON DESCANSABRAZOS A LOS COSTADOS | 10092
I450400026 | 7383 | BANCA BANCA DE SALA DE ESPERA DE ALUMINIO 4 PLAZAS FABRICADA CON PATA EN ACERO CROMADO Y ASIENTO TIPO CONCHA EN LAMINA PERFORADA COLOR GRIS CON DESCANSABRAZOS A LOS COSTADOS | 10092
I450400026 | 7384 | BANCA BANCA DE SALA DE ESPERA DE ALUMINIO 4 PLAZAS FABRICADA CON PATA EN ACERO CROMADO Y ASIENTO TIPO CONCHA EN LAMINA PERFORADA COLOR GRIS CON DESCANSABRAZOS A LOS COSTADOS | 10092
I450400026 | 7385 | BANCA BANCA DE SALA DE ESPERA DE ALUMINIO 4 PLAZAS FABRICADA CON PATA EN ACERO CROMADO Y ASIENTO TIPO CONCHA EN LAMINA PERFORADA COLOR GRIS CON DESCANSABRAZOS A LOS COSTADOS | 10092
I450400026 | 7386 | BANCA BANCA DE SALA DE ESPERA DE ALUMINIO 4 PLAZAS FABRICADA CON PATA EN ACERO CROMADO Y ASIENTO TIPO CONCHA EN LAMINA PERFORADA COLOR GRIS CON DESCANSABRAZOS A LOS COSTADOS | 10092
I450400026 | 7387 | BANCA BANCA DE SALA DE ESPERA DE ALUMINIO 4 PLAZAS FABRICADA CON PATA EN ACERO CROMADO Y ASIENTO TIPO CONCHA EN LAMINA PERFORADA COLOR GRIS CON DESCANSABRAZOS A LOS COSTADOS | 10092
I450400026 | 7388 | BANCA BANCA DE SALA DE ESPERA DE ALUMINIO 4 PLAZAS FABRICADA CON PATA EN ACERO CROMADO Y ASIENTO TIPO CONCHA EN LAMINA PERFORADA COLOR GRIS CON DESCANSABRAZOS A LOS COSTADOS | 10092
I450400026 | 7389 | BANCA BANCA DE SALA DE ESPERA DE ALUMINIO 4 PLAZAS FABRICADA CON PATA EN ACERO CROMADO Y ASIENTO TIPO CONCHA EN LAMINA PERFORADA COLOR GRIS CON DESCANSABRAZOS A LOS COSTADOS | 10092
I450400026 | 7390 | BANCA BANCA DE SALA DE ESPERA DE ALUMINIO 4 PLAZAS FABRICADA CON PATA EN ACERO CROMADO Y ASIENTO TIPO CONCHA EN LAMINA PERFORADA COLOR GRIS CON DESCANSABRAZOS A LOS COSTADOS | 10092
I450400026 | 7391 | BANCA BANCA DE SALA DE ESPERA DE ALUMINIO 4 PLAZAS FABRICADA CON PATA EN ACERO CROMADO Y ASIENTO TIPO CONCHA EN LAMINA PERFORADA COLOR GRIS CON DESCANSABRAZOS A LOS COSTADOS | 10092
I450400026 | 7392 | BANCA BANCA DE SALA DE ESPERA DE ALUMINIO 4 PLAZAS FABRICADA CON PATA EN ACERO CROMADO Y ASIENTO TIPO CONCHA EN LAMINA PERFORADA COLOR GRIS CON DESCANSABRAZOS A LOS COSTADOS | 10092
I450400026 | 7393 | BANCA BANCA DE SALA DE ESPERA DE ALUMINIO 4 PLAZAS FABRICADA CON PATA EN ACERO CROMADO Y ASIENTO TIPO CONCHA EN LAMINA PERFORADA COLOR GRIS CON DESCANSABRAZOS A LOS COSTADOS | 10092
I450400026 | 7394 | BANCA BANCA DE SALA DE ESPERA DE ALUMINIO 4 PLAZAS FABRICADA CON PATA EN ACERO CROMADO Y ASIENTO TIPO CONCHA EN LAMINA PERFORADA COLOR GRIS CON DESCANSABRAZOS A LOS COSTADOS | 10092
I450400026 | 7395 | BANCA BANCA DE SALA DE ESPERA DE ALUMINIO 4 PLAZAS FABRICADA CON PATA EN ACERO CROMADO Y ASIENTO TIPO CONCHA EN LAMINA PERFORADA COLOR GRIS CON DESCANSABRAZOS A LOS COSTADOS | 10092
I450400026 | 7396 | BANCA BANCA DE SALA DE ESPERA DE ALUMINIO 4 PLAZAS FABRICADA CON PATA EN ACERO CROMADO Y ASIENTO TIPO CONCHA EN LAMINA PERFORADA COLOR GRIS CON DESCANSABRAZOS A LOS COSTADOS | 10092
I450400026 | 7397 | BANCA BANCA DE SALA DE ESPERA DE ALUMINIO 4 PLAZAS FABRICADA CON PATA EN ACERO CROMADO Y ASIENTO TIPO CONCHA EN LAMINA PERFORADA COLOR GRIS CON DESCANSABRAZOS A LOS COSTADOS | 10092
I450400026 | 7398 | BANCA BANCA DE SALA DE ESPERA DE ALUMINIO 4 PLAZAS FABRICADA CON PATA EN ACERO CROMADO Y ASIENTO TIPO CONCHA EN LAMINA PERFORADA COLOR GRIS CON DESCANSABRAZOS A LOS COSTADOS | 10092
I450400026 | 7399 | BANCA BANCA DE SALA DE ESPERA DE ALUMINIO 4 PLAZAS FABRICADA CON PATA EN ACERO CROMADO Y ASIENTO TIPO CONCHA EN LAMINA PERFORADA COLOR GRIS CON DESCANSABRAZOS A LOS COSTADOS | 10092
I450400026 | 7400 | BANCA BANCA DE SALA DE ESPERA DE ALUMINIO 4 PLAZAS FABRICADA CON PATA EN ACERO CROMADO Y ASIENTO TIPO CONCHA EN LAMINA PERFORADA COLOR GRIS CON DESCANSABRAZOS A LOS COSTADOS | 10092
I450400026 | 7401 | BANCA BANCA DE SALA DE ESPERA DE ALUMINIO 4 PLAZAS FABRICADA CON PATA EN ACERO CROMADO Y ASIENTO TIPO CONCHA EN LAMINA PERFORADA COLOR GRIS CON DESCANSABRAZOS A LOS COSTADOS | 10092
I450400026 | 7402 | BANCA BANCA DE SALA DE ESPERA DE ALUMINIO 4 PLAZAS FABRICADA CON PATA EN ACERO CROMADO Y ASIENTO TIPO CONCHA EN LAMINA PERFORADA COLOR GRIS CON DESCANSABRAZOS A LOS COSTADOS | 10092
I450400026 | 7403 | BANCA BANCA DE SALA DE ESPERA DE ALUMINIO 4 PLAZAS FABRICADA CON PATA EN ACERO CROMADO Y ASIENTO TIPO CONCHA EN LAMINA PERFORADA COLOR GRIS CON DESCANSABRAZOS A LOS COSTADOS | 10092
I450400026 | 7404 | BANCA BANCA DE SALA DE ESPERA DE ALUMINIO 4 PLAZAS FABRICADA CON PATA EN ACERO CROMADO Y ASIENTO TIPO CONCHA EN LAMINA PERFORADA COLOR GRIS CON DESCANSABRAZOS A LOS COSTADOS | 10092
I450400026 | 7405 | BANCA BANCA DE SALA DE ESPERA DE ALUMINIO 4 PLAZAS FABRICADA CON PATA EN ACERO CROMADO Y ASIENTO TIPO CONCHA EN LAMINA PERFORADA COLOR GRIS CON DESCANSABRAZOS A LOS COSTADOS | 10092
I450400026 | 7406 | BANCA BANCA DE SALA DE ESPERA DE ALUMINIO 4 PLAZAS FABRICADA CON PATA EN ACERO CROMADO Y ASIENTO TIPO CONCHA EN LAMINA PERFORADA COLOR GRIS CON DESCANSABRAZOS A LOS COSTADOS | 10092
I450400026 | 7407 | BANCA BANCA DE SALA DE ESPERA DE ALUMINIO 4 PLAZAS FABRICADA CON PATA EN ACERO CROMADO Y ASIENTO TIPO CONCHA EN LAMINA PERFORADA COLOR GRIS CON DESCANSABRAZOS A LOS COSTADOS | 10092
I450400026 | 7408 | BANCA BANCA DE SALA DE ESPERA DE ALUMINIO 4 PLAZAS FABRICADA CON PATA EN ACERO CROMADO Y ASIENTO TIPO CONCHA EN LAMINA PERFORADA COLOR GRIS CON DESCANSABRAZOS A LOS COSTADOS | 10092
I450400026 | 7409 | BANCA BANCA DE SALA DE ESPERA DE ALUMINIO 4 PLAZAS FABRICADA CON PATA EN ACERO CROMADO Y ASIENTO TIPO CONCHA EN LAMINA PERFORADA COLOR GRIS CON DESCANSABRAZOS A LOS COSTADOS | 10092
I450400026 | 7410 | BANCA BANCA DE SALA DE ESPERA DE ALUMINIO 4 PLAZAS FABRICADA CON PATA EN ACERO CROMADO Y ASIENTO TIPO CONCHA EN LAMINA PERFORADA COLOR GRIS CON DESCANSABRAZOS A LOS COSTADOS | 10092
I450400026 | 7411 | BANCA BANCA DE SALA DE ESPERA DE ALUMINIO 4 PLAZAS FABRICADA CON PATA EN ACERO CROMADO Y ASIENTO TIPO CONCHA EN LAMINA PERFORADA COLOR GRIS CON DESCANSABRAZOS A LOS COSTADOS | 10092
I450400026 | 7412 | BANCA BANCA DE SALA DE ESPERA DE ALUMINIO 4 PLAZAS FABRICADA CON PATA EN ACERO CROMADO Y ASIENTO TIPO CONCHA EN LAMINA PERFORADA COLOR GRIS CON DESCANSABRAZOS A LOS COSTADOS | 10092
I450400026 | 7413 | BANCA BANCA DE SALA DE ESPERA DE ALUMINIO 4 PLAZAS FABRICADA CON PATA EN ACERO CROMADO Y ASIENTO TIPO CONCHA EN LAMINA PERFORADA COLOR GRIS CON DESCANSABRAZOS A LOS COSTADOS | 10092
I450400026 | 7414 | BANCA BANCA DE SALA DE ESPERA DE ALUMINIO 4 PLAZAS FABRICADA CON PATA EN ACERO CROMADO Y ASIENTO TIPO CONCHA EN LAMINA PERFORADA COLOR GRIS CON DESCANSABRAZOS A LOS COSTADOS | 10092
I450400026 | 7415 | BANCA BANCA DE SALA DE ESPERA DE ALUMINIO 4 PLAZAS FABRICADA CON PATA EN ACERO CROMADO Y ASIENTO TIPO CONCHA EN LAMINA PERFORADA COLOR GRIS CON DESCANSABRAZOS A LOS COSTADOS | 10092
I450400026 | 7416 | BANCA BANCA DE SALA DE ESPERA DE ALUMINIO 4 PLAZAS FABRICADA CON PATA EN ACERO CROMADO Y ASIENTO TIPO CONCHA EN LAMINA PERFORADA COLOR GRIS CON DESCANSABRAZOS A LOS COSTADOS | 10092
I450400026 | 7417 | BANCA BANCA DE SALA DE ESPERA DE ALUMINIO 4 PLAZAS FABRICADA CON PATA EN ACERO CROMADO Y ASIENTO TIPO CONCHA EN LAMINA PERFORADA COLOR GRIS CON DESCANSABRAZOS A LOS COSTADOS | 10092
I450400026 | 7418 | BANCA BANCA DE SALA DE ESPERA DE ALUMINIO 4 PLAZAS FABRICADA CON PATA EN ACERO CROMADO Y ASIENTO TIPO CONCHA EN LAMINA PERFORADA COLOR GRIS CON DESCANSABRAZOS A LOS COSTADOS | 10092
I450400026 | 7419 | BANCA BANCA DE SALA DE ESPERA DE ALUMINIO 4 PLAZAS FABRICADA CON PATA EN ACERO CROMADO Y ASIENTO TIPO CONCHA EN LAMINA PERFORADA COLOR GRIS CON DESCANSABRAZOS A LOS COSTADOS | 10092
I450400026 | 7420 | BANCA BANCA DE SALA DE ESPERA DE ALUMINIO 4 PLAZAS FABRICADA CON PATA EN ACERO CROMADO Y ASIENTO TIPO CONCHA EN LAMINA PERFORADA COLOR GRIS CON DESCANSABRAZOS A LOS COSTADOS | 10092
I450400026 | 7421 | BANCA BANCA DE SALA DE ESPERA DE ALUMINIO 4 PLAZAS FABRICADA CON PATA EN ACERO CROMADO Y ASIENTO TIPO CONCHA EN LAMINA PERFORADA COLOR GRIS CON DESCANSABRAZOS A LOS COSTADOS | 10092
I450400026 | 7422 | BANCA BANCA DE SALA DE ESPERA DE ALUMINIO 4 PLAZAS FABRICADA CON PATA EN ACERO CROMADO Y ASIENTO TIPO CONCHA EN LAMINA PERFORADA COLOR GRIS CON DESCANSABRAZOS A LOS COSTADOS | 10092
I450400026 | 7423 | BANCA BANCA DE SALA DE ESPERA DE ALUMINIO 4 PLAZAS FABRICADA CON PATA EN ACERO CROMADO Y ASIENTO TIPO CONCHA EN LAMINA PERFORADA COLOR GRIS CON DESCANSABRAZOS A LOS COSTADOS | 10092
I450400026 | 7424 | BANCA BANCA VESTIDOR: BANCA METALICA CON MEDIDAS 120 CMS. LARGO X 40 CMS. FONDO X 45 CMS. ALTO. FABRICADA EN TUBULAR CUADRADO DE 11/4 CALIBRE 18 REGATONES DE PLASTICO FAJILLAS DE MADERA ESTUFADA Y LAQUEADA DE 50 MM TERMINADO EN PINTURA CON APLICACION ELECTROSTATICA EN FORMULA DE HIBRIDO HORNEADO A 190 | 9396
I450400026 | 7425 | BANCA BANCA VESTIDOR: BANCA METALICA CON MEDIDAS 120 CMS. LARGO X 40 CMS. FONDO X 45 CMS. ALTO. FABRICADA EN TUBULAR CUADRADO DE 11/4 CALIBRE 18 REGATONES DE PLASTICO FAJILLAS DE MADERA ESTUFADA Y LAQUEADA DE 50 MM TERMINADO EN PINTURA CON APLICACION ELECTROSTATICA EN FORMULA DE HIBRIDO HORNEADO A 190 | 9396
I450400120 | 4939 | ESCRITORIO ESCRITORIO EJECUTIVO: ESCRITORIO EN U CON MEDIDAS DE 200 CMS. FRENTE X 2220 CMS. LARGO X 200 CMS. CREDENZA X 75 CMS.ALTURA. INCLUYE LIBRERO COLOR CAFE O NEGRO FABRICADO EN MELAMINA DE ALTA RESISTENCIA Y ALTO IMPACTO CON CUBIERTA DE MELAMINA DE 28 MM SOLIDA A 2 CARAS CON CANTOS DEL MISMO COLOR VULCANIZADOS CON 2 CAJONES PAPELEROS Y UNO DE ARCHIVO CUENTA CON CORREDERA DE EXTENSION Y CERRADURA GENERAL. | 49300
I450400120 | 4940 | ESCRITORIO ESCRITORIO OPERATIVO: ESCRITORIO EN L CON MEDIDAS DE 170 CMS. FRENTE X 60 CMS. FONDO LATERAL DE 90 CMS. LARGO X 50 CMS. FONDO. FABRICADO EN MELAMINA DE ALTA RESISTENCIA Y ALTO IMPACTO CON CUBIERTA DE MELAMINA DE 28MM SOLIDA A 2 CARAS CON CANTOS DEL MISMO COLOR VULCANIZADOS CON 2 CAJONES PAPELEROS Y 1 DE ARCHIVO CUENTA CON CORREDERA DE EXTENSION Y CERRADURA GENERAL. | 8120
I450400120 | 4941 | ESCRITORIO ESCRITORIO OPERATIVO: ESCRITORIO EN L CON MEDIDAS DE 170 CMS. FRENTE X 60 CMS. FONDO LATERAL DE 90 CMS. LARGO X 50 CMS. FONDO. FABRICADO EN MELAMINA DE ALTA RESISTENCIA Y ALTO IMPACTO CON CUBIERTA DE MELAMINA DE 28MM SOLIDA A 2 CARAS CON CANTOS DEL MISMO COLOR VULCANIZADOS CON 2 CAJONES PAPELEROS Y 1 DE ARCHIVO CUENTA CON CORREDERA DE EXTENSION Y CERRADURA GENERAL. | 8120
I450400120 | 4942 | ESCRITORIO ESCRITORIO OPERATIVO: ESCRITORIO EN L CON MEDIDAS DE 170 CMS. FRENTE X 60 CMS. FONDO LATERAL DE 90 CMS. LARGO X 50 CMS. FONDO. FABRICADO EN MELAMINA DE ALTA RESISTENCIA Y ALTO IMPACTO CON CUBIERTA DE MELAMINA DE 28MM SOLIDA A 2 CARAS CON CANTOS DEL MISMO COLOR VULCANIZADOS CON 2 CAJONES PAPELEROS Y 1 DE ARCHIVO CUENTA CON CORREDERA DE EXTENSION Y CERRADURA GENERAL. | 8120
I450400120 | 4943 | ESCRITORIO ESCRITORIO OPERATIVO: ESCRITORIO EN L CON MEDIDAS DE 170 CMS. FRENTE X 60 CMS. FONDO LATERAL DE 90 CMS. LARGO X 50 CMS. FONDO. FABRICADO EN MELAMINA DE ALTA RESISTENCIA Y ALTO IMPACTO CON CUBIERTA DE MELAMINA DE 28MM SOLIDA A 2 CARAS CON CANTOS DEL MISMO COLOR VULCANIZADOS CON 2 CAJONES PAPELEROS Y 1 DE ARCHIVO CUENTA CON CORREDERA DE EXTENSION Y CERRADURA GENERAL. | 8120
I450400120 | 4944 | ESCRITORIO ESCRITORIO OPERATIVO: ESCRITORIO EN L CON MEDIDAS DE 170 CMS. FRENTE X 60 CMS. FONDO LATERAL DE 90 CMS. LARGO X 50 CMS. FONDO. FABRICADO EN MELAMINA DE ALTA RESISTENCIA Y ALTO IMPACTO CON CUBIERTA DE MELAMINA DE 28MM SOLIDA A 2 CARAS CON CANTOS DEL MISMO COLOR VULCANIZADOS CON 2 CAJONES PAPELEROS Y 1 DE ARCHIVO CUENTA CON CORREDERA DE EXTENSION Y CERRADURA GENERAL. | 8120
I450400120 | 4945 | ESCRITORIO ESCRITORIO OPERATIVO: ESCRITORIO EN L CON MEDIDAS DE 170 CMS. FRENTE X 60 CMS. FONDO LATERAL DE 90 CMS. LARGO X 50 CMS. FONDO. FABRICADO EN MELAMINA DE ALTA RESISTENCIA Y ALTO IMPACTO CON CUBIERTA DE MELAMINA DE 28MM SOLIDA A 2 CARAS CON CANTOS DEL MISMO COLOR VULCANIZADOS CON 2 CAJONES PAPELEROS Y 1 DE ARCHIVO CUENTA CON CORREDERA DE EXTENSION Y CERRADURA GENERAL. | 8120
I450400120 | 4946 | ESCRITORIO ESCRITORIO OPERATIVO: ESCRITORIO EN L CON MEDIDAS DE 170 CMS. FRENTE X 60 CMS. FONDO LATERAL DE 90 CMS. LARGO X 50 CMS. FONDO. FABRICADO EN MELAMINA DE ALTA RESISTENCIA Y ALTO IMPACTO CON CUBIERTA DE MELAMINA DE 28MM SOLIDA A 2 CARAS CON CANTOS DEL MISMO COLOR VULCANIZADOS CON 2 CAJONES PAPELEROS Y 1 DE ARCHIVO CUENTA CON CORREDERA DE EXTENSION Y CERRADURA GENERAL. | 8120
I450400120 | 4947 | ESCRITORIO ESCRITORIO OPERATIVO: ESCRITORIO EN L CON MEDIDAS DE 170 CMS. FRENTE X 60 CMS. FONDO LATERAL DE 90 CMS. LARGO X 50 CMS. FONDO. FABRICADO EN MELAMINA DE ALTA RESISTENCIA Y ALTO IMPACTO CON CUBIERTA DE MELAMINA DE 28MM SOLIDA A 2 CARAS CON CANTOS DEL MISMO COLOR VULCANIZADOS CON 2 CAJONES PAPELEROS Y 1 DE ARCHIVO CUENTA CON CORREDERA DE EXTENSION Y CERRADURA GENERAL. | 8120
I450400120 | 4948 | ESCRITORIO ESCRITORIO OPERATIVO: ESCRITORIO EN L CON MEDIDAS DE 170 CMS. FRENTE X 60 CMS. FONDO LATERAL DE 90 CMS. LARGO X 50 CMS. FONDO. FABRICADO EN MELAMINA DE ALTA RESISTENCIA Y ALTO IMPACTO CON CUBIERTA DE MELAMINA DE 28MM SOLIDA A 2 CARAS CON CANTOS DEL MISMO COLOR VULCANIZADOS CON 2 CAJONES PAPELEROS Y 1 DE ARCHIVO CUENTA CON CORREDERA DE EXTENSION Y CERRADURA GENERAL. | 8120
I450400120 | 4949 | ESCRITORIO ESCRITORIO OPERATIVO: ESCRITORIO EN L CON MEDIDAS DE 170 CMS. FRENTE X 60 CMS. FONDO LATERAL DE 90 CMS. LARGO X 50 CMS. FONDO. FABRICADO EN MELAMINA DE ALTA RESISTENCIA Y ALTO IMPACTO CON CUBIERTA DE MELAMINA DE 28MM SOLIDA A 2 CARAS CON CANTOS DEL MISMO COLOR VULCANIZADOS CON 2 CAJONES PAPELEROS Y 1 DE ARCHIVO CUENTA CON CORREDERA DE EXTENSION Y CERRADURA GENERAL. | 8120
I450400120 | 4950 | ESCRITORIO ESCRITORIO OPERATIVO: ESCRITORIO EN L CON MEDIDAS DE 170 CMS. FRENTE X 60 CMS. FONDO LATERAL DE 90 CMS. LARGO X 50 CMS. FONDO. FABRICADO EN MELAMINA DE ALTA RESISTENCIA Y ALTO IMPACTO CON CUBIERTA DE MELAMINA DE 28MM SOLIDA A 2 CARAS CON CANTOS DEL MISMO COLOR VULCANIZADOS CON 2 CAJONES PAPELEROS Y 1 DE ARCHIVO CUENTA CON CORREDERA DE EXTENSION Y CERRADURA GENERAL. | 8120
I450400120 | 4951 | ESCRITORIO ESCRITORIO OPERATIVO: ESCRITORIO EN L CON MEDIDAS DE 170 CMS. FRENTE X 60 CMS. FONDO LATERAL DE 90 CMS. LARGO X 50 CMS. FONDO. FABRICADO EN MELAMINA DE ALTA RESISTENCIA Y ALTO IMPACTO CON CUBIERTA DE MELAMINA DE 28MM SOLIDA A 2 CARAS CON CANTOS DEL MISMO COLOR VULCANIZADOS CON 2 CAJONES PAPELEROS Y 1 DE ARCHIVO CUENTA CON CORREDERA DE EXTENSION Y CERRADURA GENERAL. | 8120
I450400120 | 4952 | ESCRITORIO ESCRITORIO OPERATIVO: ESCRITORIO EN L CON MEDIDAS DE 170 CMS. FRENTE X 60 CMS. FONDO LATERAL DE 90 CMS. LARGO X 50 CMS. FONDO. FABRICADO EN MELAMINA DE ALTA RESISTENCIA Y ALTO IMPACTO CON CUBIERTA DE MELAMINA DE 28MM SOLIDA A 2 CARAS CON CANTOS DEL MISMO COLOR VULCANIZADOS CON 2 CAJONES PAPELEROS Y 1 DE ARCHIVO CUENTA CON CORREDERA DE EXTENSION Y CERRADURA GENERAL. | 8120
I450400120 | 4953 | ESCRITORIO ESCRITORIO OPERATIVO: ESCRITORIO EN L CON MEDIDAS DE 170 CMS. FRENTE X 60 CMS. FONDO LATERAL DE 90 CMS. LARGO X 50 CMS. FONDO. FABRICADO EN MELAMINA DE ALTA RESISTENCIA Y ALTO IMPACTO CON CUBIERTA DE MELAMINA DE 28MM SOLIDA A 2 CARAS CON CANTOS DEL MISMO COLOR VULCANIZADOS CON 2 CAJONES PAPELEROS Y 1 DE ARCHIVO CUENTA CON CORREDERA DE EXTENSION Y CERRADURA GENERAL. | 8120
I450400146 | 861 | GABINETE UNIVERSAL GABINETE UNIVERSAL METALICO DE COLOR BEIGE CON MEDIDAS DE .88 X .40 X .180 METROS CON CERRADURA Y ENTREPANOS INTERCAMBIABLES. | 6960
I450400146 | 862 | GABINETE UNIVERSAL GABINETE UNIVERSAL METALICO DE COLOR BEIGE CON MEDIDAS DE .88 X .40 X .180 METROS CON CERRADURA Y ENTREPANOS INTERCAMBIABLES. | 6960
I450400146 | 863 | GABINETE UNIVERSAL GABINETE UNIVERSAL METALICO DE COLOR BEIGE CON MEDIDAS DE .88 X .40 X .180 METROS CON CERRADURA Y ENTREPANOS INTERCAMBIABLES. | 6960
I450400146 | 864 | GABINETE UNIVERSAL GABINETE UNIVERSAL METALICO DE COLOR BEIGE CON MEDIDAS DE .88 X .40 X .180 METROS CON CERRADURA Y ENTREPANOS INTERCAMBIABLES. | 6960
I450400146 | 865 | GABINETE UNIVERSAL GABINETE UNIVERSAL METALICO DE COLOR BEIGE CON MEDIDAS DE .88 X .40 X .180 METROS CON CERRADURA Y ENTREPANOS INTERCAMBIABLES. | 6960
I450400146 | 866 | GABINETE UNIVERSAL GABINETE UNIVERSAL METALICO DE COLOR BEIGE CON MEDIDAS DE .88 X .40 X .180 METROS CON CERRADURA Y ENTREPANOS INTERCAMBIABLES. | 6960
I450400146 | 867 | GABINETE UNIVERSAL GABINETE UNIVERSAL METALICO DE COLOR BEIGE CON MEDIDAS DE .88 X .40 X .180 METROS CON CERRADURA Y ENTREPANOS INTERCAMBIABLES. | 6960
I450400146 | 868 | GABINETE UNIVERSAL GABINETE UNIVERSAL METALICO DE COLOR BEIGE CON MEDIDAS DE .88 X .40 X .180 METROS CON CERRADURA Y ENTREPANOS INTERCAMBIABLES. | 6960
I450400146 | 869 | GABINETE UNIVERSAL GABINETE UNIVERSAL METALICO DE COLOR BEIGE CON MEDIDAS DE .88 X .40 X .180 METROS CON CERRADURA Y ENTREPANOS INTERCAMBIABLES. | 6960
I450400146 | 870 | GABINETE UNIVERSAL GABINETE UNIVERSAL METALICO DE COLOR BEIGE CON MEDIDAS DE .88 X .40 X .180 METROS CON CERRADURA Y ENTREPANOS INTERCAMBIABLES. | 6960
I450400146 | 871 | GABINETE UNIVERSAL GABINETE UNIVERSAL METALICO DE COLOR BEIGE CON MEDIDAS DE .88 X .40 X .180 METROS CON CERRADURA Y ENTREPANOS INTERCAMBIABLES. | 6960
I450400242 | 108 | MESA DE JUNTAS MESA DE JUNTAS: MESA OVAL PARA 8 PERSONAS BASES EN MEDIALUNA MEDIDAS DE 240 CMS.LARGO X 120 CMS. ANCHO X 75 CMS.ALTO. FABRICADA EN MELAMINA DE ALTA RESISTENCIA Y ALTO IMPACTO CON CUBIERTA DE MELAMINA DE 28 MM SOLIDAS A 2 CARAS CON CANTOS DEL MISMO COLOR VULCANIZADOS EN MADERA. | 30740
I450400242 | 109 | MESA DE JUNTAS MESA DE JUNTAS: MESA OVAL PARA 8 PERSONAS BASES EN MEDIALUNA MEDIDAS DE 240 CMS.LARGO X 120 CMS. ANCHO X 75 CMS.ALTO. FABRICADA EN MELAMINA DE ALTA RESISTENCIA Y ALTO IMPACTO CON CUBIERTA DE MELAMINA DE 28 MM SOLIDAS A 2 CARAS CON CANTOS DEL MISMO COLOR VULCANIZADOS EN MADERA. | 30740
I450400242 | 110 | MESA DE JUNTAS MESA DE JUNTAS: MESA OVAL PARA 8 PERSONAS BASES EN MEDIALUNA MEDIDAS DE 240 CMS.LARGO X 120 CMS. ANCHO X 75 CMS.ALTO. FABRICADA EN MELAMINA DE ALTA RESISTENCIA Y ALTO IMPACTO CON CUBIERTA DE MELAMINA DE 28 MM SOLIDAS A 2 CARAS CON CANTOS DEL MISMO COLOR VULCANIZADOS EN MADERA. | 30740
I450400320 | 6437 | SILLON SILLON EJECUTIVO RESPALDO CON CABECERA MECANISMO EJECUTIVO BRAZOS DE POLIPROPILENO AJUSTABLE BASE CROMADA DE 5 PUNTAS CON RODAJA PARA DESPLAZAMIENTO RESPALDO EN MALLA Y TAPIZ EN ASIENTO EN TELA MESH NEGRO DE HULE ESPUMA INYECTADA. | 9512
I450400324 | 153 | SOFA SILLON DE 3 PLAZAS MATERIAL DE VINIPIEL COLOR NEGRO PATAS CROMADAS Y POLIURETANO FLEXIBLE DE ALTA DENSIDAD | 19952
I450400324 | 154 | SOFA SILLON DE 3 PLAZAS MATERIAL DE VINIPIEL COLOR NEGRO PATAS CROMADAS Y POLIURETANO FLEXIBLE DE ALTA DENSIDAD | 19952
I450400324 | 155 | SOFA SILLON DE 3 PLAZAS MATERIAL DE VINIPIEL COLOR NEGRO PATAS CROMADAS Y POLIURETANO FLEXIBLE DE ALTA DENSIDAD | 19952
I450400324 | 156 | SOFA SILLON DE 3 PLAZAS MATERIAL DE VINIPIEL COLOR NEGRO PATAS CROMADAS Y POLIURETANO FLEXIBLE DE ALTA DENSIDAD | 19952
I450400324 | 157 | SOFA SILLON DE 3 PLAZAS MATERIAL DE VINIPIEL COLOR NEGRO PATAS CROMADAS Y POLIURETANO FLEXIBLE DE ALTA DENSIDAD | 19952
I450400324 | 158 | SOFA SILLON DE 3 PLAZAS MATERIAL DE VINIPIEL COLOR NEGRO PATAS CROMADAS Y POLIURETANO FLEXIBLE DE ALTA DENSIDAD | 19952
I450400324 | 159 | SOFA SILLON DE 3 PLAZAS MATERIAL DE VINIPIEL COLOR NEGRO PATAS CROMADAS Y POLIURETANO FLEXIBLE DE ALTA DENSIDAD | 19952
I450400324 | 160 | SOFA SILLON DE 3 PLAZAS MATERIAL DE VINIPIEL COLOR NEGRO PATAS CROMADAS Y POLIURETANO FLEXIBLE DE ALTA DENSIDAD | 19952
I450400324 | 161 | SOFA SILLON DE 3 PLAZAS MATERIAL DE VINIPIEL COLOR NEGRO PATAS CROMADAS Y POLIURETANO FLEXIBLE DE ALTA DENSIDAD | 19952
I450400324 | 162 | SOFA SILLON DE 3 PLAZAS MATERIAL DE VINIPIEL COLOR NEGRO PATAS CROMADAS Y POLIURETANO FLEXIBLE DE ALTA DENSIDAD | 19952
I450400324 | 163 | SOFA SILLON DE 1 PLAZA MATERIAL DE VINIPIEL COLOR NEGROPATAS CROMADAS Y POLIURETANO FLEXIBLE DE ALTA DENSIDAD | 10208
I450400324 | 164 | SOFA SILLON DE 1 PLAZA MATERIAL DE VINIPIEL COLOR NEGROPATAS CROMADAS Y POLIURETANO FLEXIBLE DE ALTA DENSIDAD | 10208
I450400324 | 165 | SOFA SILLON DE 1 PLAZA MATERIAL DE VINIPIEL COLOR NEGROPATAS CROMADAS Y POLIURETANO FLEXIBLE DE ALTA DENSIDAD | 10208
I450400324 | 166 | SOFA SILLON DE 1 PLAZA MATERIAL DE VINIPIEL COLOR NEGROPATAS CROMADAS Y POLIURETANO FLEXIBLE DE ALTA DENSIDAD | 10208
I450400324 | 167 | SOFA SILLON DE 1 PLAZA MATERIAL DE VINIPIEL COLOR NEGROPATAS CROMADAS Y POLIURETANO FLEXIBLE DE ALTA DENSIDAD | 10208
I450400324 | 168 | SOFA SILLON DE 1 PLAZA MATERIAL DE VINIPIEL COLOR NEGROPATAS CROMADAS Y POLIURETANO FLEXIBLE DE ALTA DENSIDAD | 10208
I450400324 | 169 | SOFA SILLON DE 1 PLAZA MATERIAL DE VINIPIEL COLOR NEGROPATAS CROMADAS Y POLIURETANO FLEXIBLE DE ALTA DENSIDAD | 10208
I450400324 | 170 | SOFA SILLON DE 1 PLAZA MATERIAL DE VINIPIEL COLOR NEGROPATAS CROMADAS Y POLIURETANO FLEXIBLE DE ALTA DENSIDAD | 10208
I450600328 | 69 | MUEBLE MOSTRADOR PARA ATENCION AL PUBLICO MUEBLE PARA MOSTRADOR PARA ATENCION AL PUBLICO MODULO DE RECEPCION DISENO ESPECIAL EN U DE 340 CMS FRENTE X 60 CMS. FONDO X 110 CMS. ALTO. FABRICADO EN MELAMINA DE ALTA RESISTENCIA Y ALTO IMPACTO CON CUBIERTA DE MELAMINA DE 28 MM SOLIDA A 2 CARAS CON CANTOS DEL MISMO COLOR VULCANIZADOS INCLUYE CONTRACUBIERTA Y DOS CAJONERAS CADA UNA CON DOS CAJONES PAPELEROS Y UNO DE ARCHIVO CON CORREDERA DE EXTENSION Y CERRADURA GRAL. | 41528
I450600328 | 70 | MUEBLE MOSTRADOR PARA ATENCION AL PUBLICO MUEBLE MOSTRADOR PARA ATENCION AL PUBLICO MODULO DE RECEPCION DISENO ESPECIAL EN U DE 250 CMS FRENTE X 60 CMS FONDO X 110 CMS ALTO FABRICADO EN MELAMINA DE ALTA RESISTENCIA Y ALTO IMPACTO CON CUBIERTA DE MELAMINA DE 28 MM SOLIDA A DOS CARAS CON CANTOS DEL MISMO COLOR VULCANIZADOS INCLUYE CONTRACUBIERTA Y DOS CAJONERAS CADA UNA CON DOS CAJONES PAPELEROS Y UNO DE ARCHIVO CON CORREDERA DE EXTENSION Y CERRADURA GRAL. | 38280
I450600328 | 71 | MUEBLE MOSTRADOR PARA ATENCION AL PUBLICO MUEBLE MOSTRADOR PARA ATENCION AL PUBLICO MODULO DE RECEPCION DISENO ESPECIAL EN U DE 250 CMS FRENTE X 60 CMS FONDO X 110 CMS ALTO FABRICADO EN MELAMINA DE ALTA RESISTENCIA Y ALTO IMPACTO CON CUBIERTA DE MELAMINA DE 28 MM SOLIDA A DOS CARAS CON CANTOS DEL MISMO COLOR VULCANIZADOS INCLUYE CONTRACUBIERTA Y DOS CAJONERAS CADA UNA CON DOS CAJONES PAPELEROS Y UNO DE ARCHIVO CON CORREDERA DE EXTENSION Y CERRADURA GRAL. | 38280
I450600328 | 72 | MUEBLE MOSTRADOR PARA ATENCION AL PUBLICO MUEBLE MOSTRADOR PARA ATENCION AL PUBLICO MODULO DE RECEPCION DISENO ESPECIAL EN U DE 250 CMS FRENTE X 60 CMS FONDO X 110 CMS ALTO FABRICADO EN MELAMINA DE ALTA RESISTENCIA Y ALTO IMPACTO CON CUBIERTA DE MELAMINA DE 28 MM SOLIDA A DOS CARAS CON CANTOS DEL MISMO COLOR VULCANIZADOS INCLUYE CONTRACUBIERTA Y DOS CAJONERAS CADA UNA CON DOS CAJONES PAPELEROS Y UNO DE ARCHIVO CON CORREDERA DE EXTENSION Y CERRADURA GRAL. | 38280
I450600328 | 73 | MUEBLE MOSTRADOR PARA ATENCION AL PUBLICO MUEBLE MOSTRADOR PARA ATENCION AL PUBLICO MODULO DE RECEPCION DISENO ESPECIAL EN U DE 250 CMS FRENTE X 60 CMS FONDO X 110 CMS ALTO FABRICADO EN MELAMINA DE ALTA RESISTENCIA Y ALTO IMPACTO CON CUBIERTA DE MELAMINA DE 28 MM SOLIDA A DOS CARAS CON CANTOS DEL MISMO COLOR VULCANIZADOS INCLUYE CONTRACUBIERTA Y DOS CAJONERAS CADA UNA CON DOS CAJONES PAPELEROS Y UNO DE ARCHIVO CON CORREDERA DE EXTENSION Y CERRADURA GRAL. | 38280
I450600328 | 74 | MUEBLE MOSTRADOR PARA ATENCION AL PUBLICO MUEBLE MOSTRADOR PARA ATENCION AL PUBLICO MODULO DE RECEPCION DISENO ESPECIAL EN U DE 250 CMS FRENTE X 60 CMS FONDO X 110 CMS ALTO FABRICADO EN MELAMINA DE ALTA RESISTENCIA Y ALTO IMPACTO CON CUBIERTA DE MELAMINA DE 28 MM SOLIDA A DOS CARAS CON CANTOS DEL MISMO COLOR VULCANIZADOS INCLUYE CONTRACUBIERTA Y DOS CAJONERAS CADA UNA CON DOS CAJONES PAPELEROS Y UNO DE ARCHIVO CON CORREDERA DE EXTENSION Y CERRADURA GRAL. | 38280
I450600328 | 75 | MUEBLE MOSTRADOR PARA ATENCION AL PUBLICO MUEBLE MOSTRADOR PARA ATENCION AL PUBLICO MODULO DE RECEPCION DISENO ESPECIAL EN U DE 250 CMS FRENTE X 60 CMS FONDO X 110 CMS ALTO FABRICADO EN MELAMINA DE ALTA RESISTENCIA Y ALTO IMPACTO CON CUBIERTA DE MELAMINA DE 28 MM SOLIDA A DOS CARAS CON CANTOS DEL MISMO COLOR VULCANIZADOS INCLUYE CONTRACUBIERTA Y DOS CAJONERAS CADA UNA CON DOS CAJONES PAPELEROS Y UNO DE ARCHIVO CON CORREDERA DE EXTENSION Y CERRADURA GRAL. | 38280
I270000204 | 8 | CAMINADORA ELECTRICA BANDA SIN FIN CAMINADORA ELECTRICA SENSOR DE FRECUENCIA CARDIACA DE CONTACTO DE FACIL USO PARA SUPERVISAR LA FRECUENCIA CARDIACA DURANTE EL EJERCICIO. SELECTOR DE PARO DE EMERGENCIA MAGNETICO PARA MAYOR SEGURIDAD. 2 MODOS: MANUAL: BOTON DE INICIO RAPIDO. MODO CARDIACO. RANGO DE VELOCIDAD DE VELOCIDAD DE .3-10 MPH EN INCREMENTO DE .1 (OPCION DE 12 A 15 MPH). MECANISMO DE ELEVACION DUAL CON 0-25% DE GRADOS DE INCREMENTOS .5% CAPACIDAD DE MANEJO DE PESO DEL USUARIO DE 500 LIBRAS | 235076.32
I150200364 | 975 | TELEVISION TELEVISION A COLOR CON PANTALLA DE 58 PULGADAS UHD 4 K SMART TV | 32016
I150200364 | 976 | TELEVISION TELEVISION A COLOR CON PANTALLA DE 58 PULGADAS UHD 4 K SMART TV | 32016
I150200364 | 977 | TELEVISION TELEVISION A COLOR CON PANTALLA DE 58 PULGADAS UHD 4 K SMART TV | 32016
I150200364 | 978 | TELEVISION TELEVISION A COLOR CON PANTALLA DE 58 PULGADAS UHD 4 K SMART TV | 32016
I150200364 | 979 | TELEVISION TELEVISION A COLOR CON PANTALLA DE 58 PULGADAS UHD 4 K SMART TV | 32016
I150200364 | 980 | TELEVISION TELEVISION A COLOR CON PANTALLA DE 58 PULGADAS UHD 4 K SMART TV | 32016
I150200364 | 981 | TELEVISION TELEVISION A COLOR CON PANTALLA DE 58 PULGADAS UHD 4 K SMART TV | 32016
I150200364 | 982 | TELEVISION TELEVISION A COLOR CON PANTALLA DE 58 PULGADAS UHD 4 K SMART TV | 32016
I150200364 | 983 | TELEVISION TELEVISION A COLOR CON PANTALLA DE 58 PULGADAS UHD 4 K SMART TV | 32016
I150200364 | 984 | TELEVISION TELEVISION A COLOR CON PANTALLA DE 58 PULGADAS UHD 4 K SMART TV | 32016
I060200172 | 214 | CENTRIFUGA CENTRIFUGA CLINICA P/8TUBOS CAPAZ DE ALCANZAR HASTA 4000 REVOLUCIONES POR MINUTO/TUBOS TIPO VACUTAINER/FACIL ACCESO DE PROGRAMACION/ AVISO DE SONIDO AUTOMATICO AL TERMINAR EL TIEMPO DE OPERACION PROGRAMADO RANGO DE VELOCIDAD RCF MAXIMA INCREMENTOS DE VELOCIDAD INCREMENTOS DE RFC TEMPORIZADOR CAPACIDAD DEL ROTOR PESO DIMENSIONES FUENTE DE ALIMENTACION GARANTIA VE-4000 100-4000 RPM 1.78 XG 10 RPM 10 XG 1-99 MINUTOS. 8 TUBOS X 10 ML/15 ML O 12 TUBOS X 10 ML 10 KG/22 LB 380 X 320 X 180 MM/14.9 X 12.5 X 7.0 CA 110/240 V 50/60 HZ 1 ANO | 19975.2
I060200172 | 215 | CENTRIFUGA CENTRIFUGA CLINICA P/8TUBOS CAPAZ DE ALCANZAR HASTA 4000 REVOLUCIONES POR MINUTO/TUBOS TIPO VACUTAINER/FACIL ACCESO DE PROGRAMACION/ AVISO DE SONIDO AUTOMATICO AL TERMINAR EL TIEMPO DE OPERACION PROGRAMADO RANGO DE VELOCIDAD RCF MAXIMA INCREMENTOS DE VELOCIDAD INCREMENTOS DE RFC TEMPORIZADOR CAPACIDAD DEL ROTOR PESO DIMENSIONES FUENTE DE ALIMENTACION GARANTIA VE-4000 100-4000 RPM 1.78 XG 10 RPM 10 XG 1-99 MINUTOS. 8 TUBOS X 10 ML/15 ML O 12 TUBOS X 10 ML 10 KG/22 LB 380 X 320 X 180 MM/14.9 X 12.5 X 7.0 CA 110/240 V 50/60 HZ 1 ANO | 19975.2
I060200470 | 529 | UNIDAD ULTRASONICA ULTRASONIDO DENTAL ESCARIADOR ULTRASONICO INCLUYE 5 PUNTAS (LIMPIEZA 2XG1 G2 G4 PERIODONCIA P1) | 16588
I060200470 | 530 | UNIDAD ULTRASONICA ULTRASONIDO DENTAL ESCARIADOR ULTRASONICO INCLUYE 5 PUNTAS (LIMPIEZA 2XG1 G2 G4 PERIODONCIA P1) | 16588
I060600122 | 14 | CUENTA CELULAS CONTADOR ELECTRONICO DE 8 TECLAS CONTADOR DE CELULAS SANQUINEAS 8 TECLAS DE USO PARA TODOS LOS MICROSCOPIOS | 10857.6
I060600370 | 182 | MICROSCOPIO BINOCULAR MICROSCOPIO BINOCULAR | 73497.6
I420800028 | 12 | BASCULA PLATAFORMA BASCULA ELECTRONICA CON PLATAFORMA DE 200 KG | 9810.12
I360000054 | 18 | CANASTILLA (PRODUCTOS) CANASTILLA PARA LAVAR: ESPECIFICACIONES GENERALES: CANASTILLA DE ALAMBRE VIENE EN DIFERENTES TAMANOS. COMPONENTES: MALLA DE ALAMBRE GALVANIZADO DE 8 HUECOS POR PULGADA CON BORDE EN LAMINA DE ACERO INOXIDABLE USOS Y MODO DE EMPLEO: SE USA COMUNMENTE EN ESTERILIZADORES O EN PROCESO DE DESTILACION MEDIDAS 20X20X25 CM. | 14277.28
I360000054 | 19 | CANASTILLA (PRODUCTOS) CANASTILLA PARA LAVAR: ESPECIFICACIONES GENERALES: CANASTILLA DE ALAMBRE VIENE EN DIFERENTES TAMANOS. COMPONENTES: MALLA DE ALAMBRE GALVANIZADO DE 8 HUECOS POR PULGADA CON BORDE EN LAMINA DE ACERO INOXIDABLE USOS Y MODO DE EMPLEO: SE USA COMUNMENTE EN ESTERILIZADORES O EN PROCESO DE DESTILACION MEDIDAS 20X20X25 CM. | 14277.28
I450600218 | 2443 | REFRIGERADOR (COCINA) REFIGERADOR DE MEDICAMENTOS (INSULINA) FRIGOBAR 7 PIES. | 45066
I450600218 | 2444 | REFRIGERADOR (COCINA) REFIGERADOR DE MEDICAMENTOS (INSULINA) FRIGOBAR 7 PIES. | 45066
I450600218 | 2445 | REFRIGERADOR (COCINA) REFIGERADOR DE MEDICAMENTOS (INSULINA) FRIGOBAR 7 PIES. | 45066
I060200668 | 7 | INCUBADORA DE BACTERIAS INCUBADORA DE CONTROL BIOLOGICO PARA AUTOCLAVE. | 15225
I060948286 | 23 | MEZCLADOR DE SANGRE PARA LABORATORIO MEZCLADOR DE TUBOS (MEZCLADOR DE SANGRE PARA LABORATORIO DE 15 PLAZAS) CONTROL MANUAL DE LA VELOCIDAD VELOCIDAD VARIABLE MOTOR LIBRE DE MANTENIMIENTO VELOCIDAD Y GRADO DE INCLINACION APTO PARA MUESTRAS SANGUiNEAS MAXIMA TEMPERATURA DE OPERACION TEMPERATURA: 5°C ~ 40°C / 104°F HUMEDAD: 80% | 37816
I060948286 | 24 | MEZCLADOR DE SANGRE PARA LABORATORIO MEZCLADOR DE TUBOS (MEZCLADOR DE SANGRE PARA LABORATORIO DE 15 PLAZAS) CONTROL MANUAL DE LA VELOCIDAD VELOCIDAD VARIABLE MOTOR LIBRE DE MANTENIMIENTO VELOCIDAD Y GRADO DE INCLINACION APTO PARA MUESTRAS SANGUiNEAS MAXIMA TEMPERATURA DE OPERACION TEMPERATURA: 5°C ~ 40°C / 104°F HUMEDAD: 80% | 37816
I090000068 | 28 | BICICLETA FIJA REHABILITACION BICICLETA FIJA REHABILITACION. TREN DE CUERPO COMPLETO. CAPACIDAD DE 500 LIBRAS BRAZOS Y PIERNAS INDEPENDIENTES ASIENTO GIRATORIO EXTRAiBLE WATTS Y METS ENCHUFE DE CA. BIELAS DE PIERNA DE LONGITUD AJUSTABLE OPCIONALES. | 205308.4
I090000068 | 29 | BICICLETA FIJA REHABILITACION BICICLETA FIJA REHABILITACION. TREN DE CUERPO COMPLETO. CAPACIDAD DE 500 LIBRAS BRAZOS Y PIERNAS INDEPENDIENTES ASIENTO GIRATORIO EXTRAiBLE WATTS Y METS ENCHUFE DE CA. BIELAS DE PIERNA DE LONGITUD AJUSTABLE OPCIONALES. | 205308.4
I090000104 | 361 | CARRO CURACIONES CARRO CURACIONES. LAMINA DE ACERO INOXIDABLE TIPO AISI- 304 CALIBRE NO. 20 ACABADO PULIDO SANITARIO.- - ESTRUCTURA: TUBO DE LAMINA DE ACERO INOXIDABLE TIPO AISI- 304 CALIBRE NO. 18 DE 25.4 MM (1) DE DIAMETRO ACABADO PULIDO SANITARIO. - TRAVESANOS PARA ENTREPANO: TUBO DE LAMINA DE ACERO INOXIDABLE TIPO AISI- 304 ACABADO PULIDO SANITARIO. - ENTREPANO: DISENO TIPO CHAROLA FABRICADA EN LAMINA DE ACERO INOXIDABLE TIPO AISI- 304 CALIBRE NO.20 ACABADO PULIDO SANITARIO. - ARILLO PORTA CUBETA Y PORTA BANDEJA: CON SISTEMA GIRATORIO FABRICADO EN SOLERA DE ACERO INOXIDABLE TIPO AISI- 304 DE 3.1MM (1/8)Y 25.4MM (1) DE ANCHO ACABADO PULIDO SANITARIO. - RODAJAS GIRATORIAS DE 101.1 MM (4) DE DIAMETRO DE HULE NATURAL O SINTETICO EN COLOR NEGRO ACABADO CROMADO. INCLUYE: - CUBETA: CAPACIDAD DE 12 LITROS DE LAMINA DE ACERO INOXIDABLE ACABADO PULIDO SANITARIO. ASA DE ALAMBRON DE ACERO INOXIDABLE DE 6.35 MM (¼) DE DIAMETRO ACABADO PULIDO SAN | 10105.92
I090000104 | 362 | CARRO CURACIONES CARRO CURACIONES. LAMINA DE ACERO INOXIDABLE TIPO AISI- 304 CALIBRE NO. 20 ACABADO PULIDO SANITARIO.- - ESTRUCTURA: TUBO DE LAMINA DE ACERO INOXIDABLE TIPO AISI- 304 CALIBRE NO. 18 DE 25.4 MM (1) DE DIAMETRO ACABADO PULIDO SANITARIO. - TRAVESANOS PARA ENTREPANO: TUBO DE LAMINA DE ACERO INOXIDABLE TIPO AISI- 304 ACABADO PULIDO SANITARIO. - ENTREPANO: DISENO TIPO CHAROLA FABRICADA EN LAMINA DE ACERO INOXIDABLE TIPO AISI- 304 CALIBRE NO.20 ACABADO PULIDO SANITARIO. - ARILLO PORTA CUBETA Y PORTA BANDEJA: CON SISTEMA GIRATORIO FABRICADO EN SOLERA DE ACERO INOXIDABLE TIPO AISI- 304 DE 3.1MM (1/8)Y 25.4MM (1) DE ANCHO ACABADO PULIDO SANITARIO. - RODAJAS GIRATORIAS DE 101.1 MM (4) DE DIAMETRO DE HULE NATURAL O SINTETICO EN COLOR NEGRO ACABADO CROMADO. INCLUYE: - CUBETA: CAPACIDAD DE 12 LITROS DE LAMINA DE ACERO INOXIDABLE ACABADO PULIDO SANITARIO. ASA DE ALAMBRON DE ACERO INOXIDABLE DE 6.35 MM (¼) DE DIAMETRO ACABADO PULIDO SAN | 10105.92
I090000104 | 363 | CARRO CURACIONES CARRO CURACIONES. LAMINA DE ACERO INOXIDABLE TIPO AISI- 304 CALIBRE NO. 20 ACABADO PULIDO SANITARIO.- - ESTRUCTURA: TUBO DE LAMINA DE ACERO INOXIDABLE TIPO AISI- 304 CALIBRE NO. 18 DE 25.4 MM (1) DE DIAMETRO ACABADO PULIDO SANITARIO. - TRAVESANOS PARA ENTREPANO: TUBO DE LAMINA DE ACERO INOXIDABLE TIPO AISI- 304 ACABADO PULIDO SANITARIO. - ENTREPANO: DISENO TIPO CHAROLA FABRICADA EN LAMINA DE ACERO INOXIDABLE TIPO AISI- 304 CALIBRE NO.20 ACABADO PULIDO SANITARIO. - ARILLO PORTA CUBETA Y PORTA BANDEJA: CON SISTEMA GIRATORIO FABRICADO EN SOLERA DE ACERO INOXIDABLE TIPO AISI- 304 DE 3.1MM (1/8)Y 25.4MM (1) DE ANCHO ACABADO PULIDO SANITARIO. - RODAJAS GIRATORIAS DE 101.1 MM (4) DE DIAMETRO DE HULE NATURAL O SINTETICO EN COLOR NEGRO ACABADO CROMADO. INCLUYE: - CUBETA: CAPACIDAD DE 12 LITROS DE LAMINA DE ACERO INOXIDABLE ACABADO PULIDO SANITARIO. ASA DE ALAMBRON DE ACERO INOXIDABLE DE 6.35 MM (¼) DE DIAMETRO ACABADO PULIDO SAN | 10105.92
I090000104 | 364 | CARRO CURACIONES CARRO CURACIONES. LAMINA DE ACERO INOXIDABLE TIPO AISI- 304 CALIBRE NO. 20 ACABADO PULIDO SANITARIO.- - ESTRUCTURA: TUBO DE LAMINA DE ACERO INOXIDABLE TIPO AISI- 304 CALIBRE NO. 18 DE 25.4 MM (1) DE DIAMETRO ACABADO PULIDO SANITARIO. - TRAVESANOS PARA ENTREPANO: TUBO DE LAMINA DE ACERO INOXIDABLE TIPO AISI- 304 ACABADO PULIDO SANITARIO. - ENTREPANO: DISENO TIPO CHAROLA FABRICADA EN LAMINA DE ACERO INOXIDABLE TIPO AISI- 304 CALIBRE NO.20 ACABADO PULIDO SANITARIO. - ARILLO PORTA CUBETA Y PORTA BANDEJA: CON SISTEMA GIRATORIO FABRICADO EN SOLERA DE ACERO INOXIDABLE TIPO AISI- 304 DE 3.1MM (1/8)Y 25.4MM (1) DE ANCHO ACABADO PULIDO SANITARIO. - RODAJAS GIRATORIAS DE 101.1 MM (4) DE DIAMETRO DE HULE NATURAL O SINTETICO EN COLOR NEGRO ACABADO CROMADO. INCLUYE: - CUBETA: CAPACIDAD DE 12 LITROS DE LAMINA DE ACERO INOXIDABLE ACABADO PULIDO SANITARIO. ASA DE ALAMBRON DE ACERO INOXIDABLE DE 6.35 MM (¼) DE DIAMETRO ACABADO PULIDO SAN | 10105.92
I090000104 | 365 | CARRO CURACIONES CARRO CURACIONES. LAMINA DE ACERO INOXIDABLE TIPO AISI- 304 CALIBRE NO. 20 ACABADO PULIDO SANITARIO.- - ESTRUCTURA: TUBO DE LAMINA DE ACERO INOXIDABLE TIPO AISI- 304 CALIBRE NO. 18 DE 25.4 MM (1) DE DIAMETRO ACABADO PULIDO SANITARIO. - TRAVESANOS PARA ENTREPANO: TUBO DE LAMINA DE ACERO INOXIDABLE TIPO AISI- 304 ACABADO PULIDO SANITARIO. - ENTREPANO: DISENO TIPO CHAROLA FABRICADA EN LAMINA DE ACERO INOXIDABLE TIPO AISI- 304 CALIBRE NO.20 ACABADO PULIDO SANITARIO. - ARILLO PORTA CUBETA Y PORTA BANDEJA: CON SISTEMA GIRATORIO FABRICADO EN SOLERA DE ACERO INOXIDABLE TIPO AISI- 304 DE 3.1MM (1/8)Y 25.4MM (1) DE ANCHO ACABADO PULIDO SANITARIO. - RODAJAS GIRATORIAS DE 101.1 MM (4) DE DIAMETRO DE HULE NATURAL O SINTETICO EN COLOR NEGRO ACABADO CROMADO. INCLUYE: - CUBETA: CAPACIDAD DE 12 LITROS DE LAMINA DE ACERO INOXIDABLE ACABADO PULIDO SANITARIO. ASA DE ALAMBRON DE ACERO INOXIDABLE DE 6.35 MM (¼) DE DIAMETRO ACABADO PULIDO SAN | 10105.92
I090000104 | 366 | CARRO CURACIONES CARRO CURACIONES. LAMINA DE ACERO INOXIDABLE TIPO AISI- 304 CALIBRE NO. 20 ACABADO PULIDO SANITARIO.- - ESTRUCTURA: TUBO DE LAMINA DE ACERO INOXIDABLE TIPO AISI- 304 CALIBRE NO. 18 DE 25.4 MM (1) DE DIAMETRO ACABADO PULIDO SANITARIO. - TRAVESANOS PARA ENTREPANO: TUBO DE LAMINA DE ACERO INOXIDABLE TIPO AISI- 304 ACABADO PULIDO SANITARIO. - ENTREPANO: DISENO TIPO CHAROLA FABRICADA EN LAMINA DE ACERO INOXIDABLE TIPO AISI- 304 CALIBRE NO.20 ACABADO PULIDO SANITARIO. - ARILLO PORTA CUBETA Y PORTA BANDEJA: CON SISTEMA GIRATORIO FABRICADO EN SOLERA DE ACERO INOXIDABLE TIPO AISI- 304 DE 3.1MM (1/8)Y 25.4MM (1) DE ANCHO ACABADO PULIDO SANITARIO. - RODAJAS GIRATORIAS DE 101.1 MM (4) DE DIAMETRO DE HULE NATURAL O SINTETICO EN COLOR NEGRO ACABADO CROMADO. INCLUYE: - CUBETA: CAPACIDAD DE 12 LITROS DE LAMINA DE ACERO INOXIDABLE ACABADO PULIDO SANITARIO. ASA DE ALAMBRON DE ACERO INOXIDABLE DE 6.35 MM (¼) DE DIAMETRO ACABADO PULIDO SAN | 10105.92
I090000104 | 367 | CARRO CURACIONES CARRO CURACIONES. LAMINA DE ACERO INOXIDABLE TIPO AISI- 304 CALIBRE NO. 20 ACABADO PULIDO SANITARIO.- - ESTRUCTURA: TUBO DE LAMINA DE ACERO INOXIDABLE TIPO AISI- 304 CALIBRE NO. 18 DE 25.4 MM (1) DE DIAMETRO ACABADO PULIDO SANITARIO. - TRAVESANOS PARA ENTREPANO: TUBO DE LAMINA DE ACERO INOXIDABLE TIPO AISI- 304 ACABADO PULIDO SANITARIO. - ENTREPANO: DISENO TIPO CHAROLA FABRICADA EN LAMINA DE ACERO INOXIDABLE TIPO AISI- 304 CALIBRE NO.20 ACABADO PULIDO SANITARIO. - ARILLO PORTA CUBETA Y PORTA BANDEJA: CON SISTEMA GIRATORIO FABRICADO EN SOLERA DE ACERO INOXIDABLE TIPO AISI- 304 DE 3.1MM (1/8)Y 25.4MM (1) DE ANCHO ACABADO PULIDO SANITARIO. - RODAJAS GIRATORIAS DE 101.1 MM (4) DE DIAMETRO DE HULE NATURAL O SINTETICO EN COLOR NEGRO ACABADO CROMADO. INCLUYE: - CUBETA: CAPACIDAD DE 12 LITROS DE LAMINA DE ACERO INOXIDABLE ACABADO PULIDO SANITARIO. ASA DE ALAMBRON DE ACERO INOXIDABLE DE 6.35 MM (¼) DE DIAMETRO ACABADO PULIDO SAN | 10105.92
I090000104 | 368 | CARRO CURACIONES CARRO CURACIONES. LAMINA DE ACERO INOXIDABLE TIPO AISI- 304 CALIBRE NO. 20 ACABADO PULIDO SANITARIO.- - ESTRUCTURA: TUBO DE LAMINA DE ACERO INOXIDABLE TIPO AISI- 304 CALIBRE NO. 18 DE 25.4 MM (1) DE DIAMETRO ACABADO PULIDO SANITARIO. - TRAVESANOS PARA ENTREPANO: TUBO DE LAMINA DE ACERO INOXIDABLE TIPO AISI- 304 ACABADO PULIDO SANITARIO. - ENTREPANO: DISENO TIPO CHAROLA FABRICADA EN LAMINA DE ACERO INOXIDABLE TIPO AISI- 304 CALIBRE NO.20 ACABADO PULIDO SANITARIO. - ARILLO PORTA CUBETA Y PORTA BANDEJA: CON SISTEMA GIRATORIO FABRICADO EN SOLERA DE ACERO INOXIDABLE TIPO AISI- 304 DE 3.1MM (1/8)Y 25.4MM (1) DE ANCHO ACABADO PULIDO SANITARIO. - RODAJAS GIRATORIAS DE 101.1 MM (4) DE DIAMETRO DE HULE NATURAL O SINTETICO EN COLOR NEGRO ACABADO CROMADO. INCLUYE: - CUBETA: CAPACIDAD DE 12 LITROS DE LAMINA DE ACERO INOXIDABLE ACABADO PULIDO SANITARIO. ASA DE ALAMBRON DE ACERO INOXIDABLE DE 6.35 MM (¼) DE DIAMETRO ACABADO PULIDO SAN | 10105.92
I090000104 | 369 | CARRO CURACIONES CARRO CURACIONES. LAMINA DE ACERO INOXIDABLE TIPO AISI- 304 CALIBRE NO. 20 ACABADO PULIDO SANITARIO.- - ESTRUCTURA: TUBO DE LAMINA DE ACERO INOXIDABLE TIPO AISI- 304 CALIBRE NO. 18 DE 25.4 MM (1) DE DIAMETRO ACABADO PULIDO SANITARIO. - TRAVESANOS PARA ENTREPANO: TUBO DE LAMINA DE ACERO INOXIDABLE TIPO AISI- 304 ACABADO PULIDO SANITARIO. - ENTREPANO: DISENO TIPO CHAROLA FABRICADA EN LAMINA DE ACERO INOXIDABLE TIPO AISI- 304 CALIBRE NO.20 ACABADO PULIDO SANITARIO. - ARILLO PORTA CUBETA Y PORTA BANDEJA: CON SISTEMA GIRATORIO FABRICADO EN SOLERA DE ACERO INOXIDABLE TIPO AISI- 304 DE 3.1MM (1/8)Y 25.4MM (1) DE ANCHO ACABADO PULIDO SANITARIO. - RODAJAS GIRATORIAS DE 101.1 MM (4) DE DIAMETRO DE HULE NATURAL O SINTETICO EN COLOR NEGRO ACABADO CROMADO. INCLUYE: - CUBETA: CAPACIDAD DE 12 LITROS DE LAMINA DE ACERO INOXIDABLE ACABADO PULIDO SANITARIO. ASA DE ALAMBRON DE ACERO INOXIDABLE DE 6.35 MM (¼) DE DIAMETRO ACABADO PULIDO SAN | 10105.92
I090000104 | 370 | CARRO CURACIONES CARRO CURACIONES. LAMINA DE ACERO INOXIDABLE TIPO AISI- 304 CALIBRE NO. 20 ACABADO PULIDO SANITARIO.- - ESTRUCTURA: TUBO DE LAMINA DE ACERO INOXIDABLE TIPO AISI- 304 CALIBRE NO. 18 DE 25.4 MM (1) DE DIAMETRO ACABADO PULIDO SANITARIO. - TRAVESANOS PARA ENTREPANO: TUBO DE LAMINA DE ACERO INOXIDABLE TIPO AISI- 304 ACABADO PULIDO SANITARIO. - ENTREPANO: DISENO TIPO CHAROLA FABRICADA EN LAMINA DE ACERO INOXIDABLE TIPO AISI- 304 CALIBRE NO.20 ACABADO PULIDO SANITARIO. - ARILLO PORTA CUBETA Y PORTA BANDEJA: CON SISTEMA GIRATORIO FABRICADO EN SOLERA DE ACERO INOXIDABLE TIPO AISI- 304 DE 3.1MM (1/8)Y 25.4MM (1) DE ANCHO ACABADO PULIDO SANITARIO. - RODAJAS GIRATORIAS DE 101.1 MM (4) DE DIAMETRO DE HULE NATURAL O SINTETICO EN COLOR NEGRO ACABADO CROMADO. INCLUYE: - CUBETA: CAPACIDAD DE 12 LITROS DE LAMINA DE ACERO INOXIDABLE ACABADO PULIDO SANITARIO. ASA DE ALAMBRON DE ACERO INOXIDABLE DE 6.35 MM (¼) DE DIAMETRO ACABADO PULIDO SAN | 10105.92
I090000104 | 371 | CARRO CURACIONES CARRO CURACIONES. LAMINA DE ACERO INOXIDABLE TIPO AISI- 304 CALIBRE NO. 20 ACABADO PULIDO SANITARIO.- - ESTRUCTURA: TUBO DE LAMINA DE ACERO INOXIDABLE TIPO AISI- 304 CALIBRE NO. 18 DE 25.4 MM (1) DE DIAMETRO ACABADO PULIDO SANITARIO. - TRAVESANOS PARA ENTREPANO: TUBO DE LAMINA DE ACERO INOXIDABLE TIPO AISI- 304 ACABADO PULIDO SANITARIO. - ENTREPANO: DISENO TIPO CHAROLA FABRICADA EN LAMINA DE ACERO INOXIDABLE TIPO AISI- 304 CALIBRE NO.20 ACABADO PULIDO SANITARIO. - ARILLO PORTA CUBETA Y PORTA BANDEJA: CON SISTEMA GIRATORIO FABRICADO EN SOLERA DE ACERO INOXIDABLE TIPO AISI- 304 DE 3.1MM (1/8)Y 25.4MM (1) DE ANCHO ACABADO PULIDO SANITARIO. - RODAJAS GIRATORIAS DE 101.1 MM (4) DE DIAMETRO DE HULE NATURAL O SINTETICO EN COLOR NEGRO ACABADO CROMADO. INCLUYE: - CUBETA: CAPACIDAD DE 12 LITROS DE LAMINA DE ACERO INOXIDABLE ACABADO PULIDO SANITARIO. ASA DE ALAMBRON DE ACERO INOXIDABLE DE 6.35 MM (¼) DE DIAMETRO ACABADO PULIDO SAN | 10105.92
I090000104 | 372 | CARRO CURACIONES CARRO CURACIONES. LAMINA DE ACERO INOXIDABLE TIPO AISI- 304 CALIBRE NO. 20 ACABADO PULIDO SANITARIO.- - ESTRUCTURA: TUBO DE LAMINA DE ACERO INOXIDABLE TIPO AISI- 304 CALIBRE NO. 18 DE 25.4 MM (1) DE DIAMETRO ACABADO PULIDO SANITARIO. - TRAVESANOS PARA ENTREPANO: TUBO DE LAMINA DE ACERO INOXIDABLE TIPO AISI- 304 ACABADO PULIDO SANITARIO. - ENTREPANO: DISENO TIPO CHAROLA FABRICADA EN LAMINA DE ACERO INOXIDABLE TIPO AISI- 304 CALIBRE NO.20 ACABADO PULIDO SANITARIO. - ARILLO PORTA CUBETA Y PORTA BANDEJA: CON SISTEMA GIRATORIO FABRICADO EN SOLERA DE ACERO INOXIDABLE TIPO AISI- 304 DE 3.1MM (1/8)Y 25.4MM (1) DE ANCHO ACABADO PULIDO SANITARIO. - RODAJAS GIRATORIAS DE 101.1 MM (4) DE DIAMETRO DE HULE NATURAL O SINTETICO EN COLOR NEGRO ACABADO CROMADO. INCLUYE: - CUBETA: CAPACIDAD DE 12 LITROS DE LAMINA DE ACERO INOXIDABLE ACABADO PULIDO SANITARIO. ASA DE ALAMBRON DE ACERO INOXIDABLE DE 6.35 MM (¼) DE DIAMETRO ACABADO PULIDO SAN | 10105.92
I090000112 | 1362 | CARRO MONITOR CARRO ROJO CON EQUIPO COMPLETO PARA REANIMACION CON DESFIBRILADOR - MONITOR- MARCAPASOS (ADULTO / PEDIATRICO). | 387406.36
I090000112 | 1363 | CARRO MONITOR CARRO ROJO CON EQUIPO COMPLETO PARA REANIMACION CON DESFIBRILADOR - MONITOR- MARCAPASOS (ADULTO / PEDIATRICO). | 387406.36
I090000186 | 212 | EQUIPO ELECTROCARDIOGRAFO ELECTROCARDIOGRAFO ELECTROCARDIOGRAFO DE 3 CANALES DIGITAL PANTALLA LCDIMPRESORA TERMICA DE ALTA RESOLUCION. UNA BATERiA INTERNA RECARGABLE DE LITIO (VOLTAJE: 110-220 V) CABLE PARA ELECTROCARDIOGRAMA (ECG). ELECTRODOS PRECORDIALES (6 PIEZAS.) PINZAS PARA LAS EXTREMIDADES (4 PIEZAS). | 209460.04
I090000195 | 53 | EQUIPO ULTRASONIDO ULTRASONIDO TERAPEUTICO FRECUENCIA DE ULTRASONIDO: 1 Y 3 MHZ. CICLOS DE TRABAJO CONTINUO (100%) Y PULSADOS (10 20 Y 50%). MODO DE FUNCIONAMIENTO VARIABLE: 16 48 Y 100 HZ. 10 POSICIONES DE MEMORIA PARA ALMACENAR LOS PROTOCOLOS. INDICADOR AUDITIVO Y VISUAL PARA MONITOREAR LA CALIDAD DEL CONTACTO TRANSDUCTOR-PACIENTE. OPCION DE CALENTAMIENTO DE LOS APLICADORES. TRANSDUCTORES AISLADOS PARA SER UTILIZADOS EN TRATAMIENTO EN AGUA O GEL. AREA EFECTIVA DE RADIACION (ERA) DE ACUERDO A TAMANO DE TRANSDUCTOR. | 77791.92
I090000195 | 54 | EQUIPO ULTRASONIDO ULTRASONIDO TERAPEUTICO FRECUENCIA DE ULTRASONIDO: 1 Y 3 MHZ. CICLOS DE TRABAJO CONTINUO (100%) Y PULSADOS (10 20 Y 50%). MODO DE FUNCIONAMIENTO VARIABLE: 16 48 Y 100 HZ. 10 POSICIONES DE MEMORIA PARA ALMACENAR LOS PROTOCOLOS. INDICADOR AUDITIVO Y VISUAL PARA MONITOREAR LA CALIDAD DEL CONTACTO TRANSDUCTOR-PACIENTE. OPCION DE CALENTAMIENTO DE LOS APLICADORES. TRANSDUCTORES AISLADOS PARA SER UTILIZADOS EN TRATAMIENTO EN AGUA O GEL. AREA EFECTIVA DE RADIACION (ERA) DE ACUERDO A TAMANO DE TRANSDUCTOR. | 77791.92
I090000312 | 2922 | MESA EXPLORACION MESA DE EXPLORACION GINECOLOGICA UNIVERSAL FABRICADA EN LAMINA CALIBRE 22 CON ACABADO ESMALTE COLOR BEIGE CON GABINETE CON 2 PUERTAS CORREDIZAS POSICIONES EN CABECERA Y PIECERA. CON PIERNERAS DE PLASTICO MEDIDA DE LARGO 1.65 X ANCHO 0.55 MTS X ALTO 0.85 MTS. | 10424.92
I090000312 | 2923 | MESA EXPLORACION MESA DE EXPLORACION GINECOLOGICA UNIVERSAL FABRICADA EN LAMINA CALIBRE 22 CON ACABADO ESMALTE COLOR BEIGE CON GABINETE CON 2 PUERTAS CORREDIZAS POSICIONES EN CABECERA Y PIECERA. CON PIERNERAS DE PLASTICO MEDIDA DE LARGO 1.65 X ANCHO 0.55 MTS X ALTO 0.85 MTS. | 10424.92
I090000312 | 2924 | MESA EXPLORACION MESA DE EXPLORACION GINECOLOGICA UNIVERSAL FABRICADA EN LAMINA CALIBRE 22 CON ACABADO ESMALTE COLOR BEIGE CON GABINETE CON 2 PUERTAS CORREDIZAS POSICIONES EN CABECERA Y PIECERA. CON PIERNERAS DE PLASTICO MEDIDA DE LARGO 1.65 X ANCHO 0.55 MTS X ALTO 0.85 MTS. | 10424.92
I090000312 | 2925 | MESA EXPLORACION MESA DE EXPLORACION GINECOLOGICA UNIVERSAL FABRICADA EN LAMINA CALIBRE 22 CON ACABADO ESMALTE COLOR BEIGE CON GABINETE CON 2 PUERTAS CORREDIZAS POSICIONES EN CABECERA Y PIECERA. CON PIERNERAS DE PLASTICO MEDIDA DE LARGO 1.65 X ANCHO 0.55 MTS X ALTO 0.85 MTS. | 10424.92
I090000312 | 2926 | MESA EXPLORACION MESA DE EXPLORACION GINECOLOGICA UNIVERSAL FABRICADA EN LAMINA CALIBRE 22 CON ACABADO ESMALTE COLOR BEIGE CON GABINETE CON 2 PUERTAS CORREDIZAS POSICIONES EN CABECERA Y PIECERA. CON PIERNERAS DE PLASTICO MEDIDA DE LARGO 1.65 X ANCHO 0.55 MTS X ALTO 0.85 MTS. | 10424.92
I090000312 | 2927 | MESA EXPLORACION MESA DE EXPLORACION GINECOLOGICA UNIVERSAL FABRICADA EN LAMINA CALIBRE 22 CON ACABADO ESMALTE COLOR BEIGE CON GABINETE CON 2 PUERTAS CORREDIZAS POSICIONES EN CABECERA Y PIECERA. CON PIERNERAS DE PLASTICO MEDIDA DE LARGO 1.65 X ANCHO 0.55 MTS X ALTO 0.85 MTS. | 10424.92
I090000312 | 2928 | MESA EXPLORACION MESA DE EXPLORACION GINECOLOGICA UNIVERSAL FABRICADA EN LAMINA CALIBRE 22 CON ACABADO ESMALTE COLOR BEIGE CON GABINETE CON 2 PUERTAS CORREDIZAS POSICIONES EN CABECERA Y PIECERA. CON PIERNERAS DE PLASTICO MEDIDA DE LARGO 1.65 X ANCHO 0.55 MTS X ALTO 0.85 MTS. | 10424.92
I090000312 | 2929 | MESA EXPLORACION DIVAN CHAISE LONGUE MEDICO FABRICADA EN LAMINA NEGRA CALIBRE 24 ACABADO DE PINTURA HORNEADA CUENTA CON DOS PUERTAS CORREDIZAS CON PAPELERA INCLUIDA CABECERA CON SISTEMA DE COLUMPIO MEDIDAS APROX. 175 CM DE LARGO X 60 CVM DE ANCHO X 56 CM DE ALTO. | 9653.52
I090000312 | 2930 | MESA EXPLORACION DIVAN CHAISE LONGUE MEDICO FABRICADA EN LAMINA NEGRA CALIBRE 24 ACABADO DE PINTURA HORNEADA CUENTA CON DOS PUERTAS CORREDIZAS CON PAPELERA INCLUIDA CABECERA CON SISTEMA DE COLUMPIO MEDIDAS APROX. 175 CM DE LARGO X 60 CVM DE ANCHO X 56 CM DE ALTO. | 9653.52
I090000312 | 2931 | MESA EXPLORACION DIVAN CHAISE LONGUE MEDICO FABRICADA EN LAMINA NEGRA CALIBRE 24 ACABADO DE PINTURA HORNEADA CUENTA CON DOS PUERTAS CORREDIZAS CON PAPELERA INCLUIDA CABECERA CON SISTEMA DE COLUMPIO MEDIDAS APROX. 175 CM DE LARGO X 60 CVM DE ANCHO X 56 CM DE ALTO. | 9653.52
I090000312 | 2932 | MESA EXPLORACION DIVAN CHAISE LONGUE MEDICO FABRICADA EN LAMINA NEGRA CALIBRE 24 ACABADO DE PINTURA HORNEADA CUENTA CON DOS PUERTAS CORREDIZAS CON PAPELERA INCLUIDA CABECERA CON SISTEMA DE COLUMPIO MEDIDAS APROX. 175 CM DE LARGO X 60 CVM DE ANCHO X 56 CM DE ALTO. | 9653.52
I090000312 | 2933 | MESA EXPLORACION DIVAN CHAISE LONGUE MEDICO FABRICADA EN LAMINA NEGRA CALIBRE 24 ACABADO DE PINTURA HORNEADA CUENTA CON DOS PUERTAS CORREDIZAS CON PAPELERA INCLUIDA CABECERA CON SISTEMA DE COLUMPIO MEDIDAS APROX. 175 CM DE LARGO X 60 CVM DE ANCHO X 56 CM DE ALTO. | 9653.52
I090000312 | 2934 | MESA EXPLORACION DIVAN CHAISE LONGUE MEDICO FABRICADA EN LAMINA NEGRA CALIBRE 24 ACABADO DE PINTURA HORNEADA CUENTA CON DOS PUERTAS CORREDIZAS CON PAPELERA INCLUIDA CABECERA CON SISTEMA DE COLUMPIO MEDIDAS APROX. 175 CM DE LARGO X 60 CVM DE ANCHO X 56 CM DE ALTO. | 9653.52
I090000312 | 2935 | MESA EXPLORACION DIVAN CHAISE LONGUE MEDICO FABRICADA EN LAMINA NEGRA CALIBRE 24 ACABADO DE PINTURA HORNEADA CUENTA CON DOS PUERTAS CORREDIZAS CON PAPELERA INCLUIDA CABECERA CON SISTEMA DE COLUMPIO MEDIDAS APROX. 175 CM DE LARGO X 60 CVM DE ANCHO X 56 CM DE ALTO. | 9653.52
I090000312 | 2936 | MESA EXPLORACION DIVAN CHAISE LONGUE MEDICO FABRICADA EN LAMINA NEGRA CALIBRE 24 ACABADO DE PINTURA HORNEADA CUENTA CON DOS PUERTAS CORREDIZAS CON PAPELERA INCLUIDA CABECERA CON SISTEMA DE COLUMPIO MEDIDAS APROX. 175 CM DE LARGO X 60 CVM DE ANCHO X 56 CM DE ALTO. | 9653.52
I090000312 | 2937 | MESA EXPLORACION DIVAN CHAISE LONGUE MEDICO FABRICADA EN LAMINA NEGRA CALIBRE 24 ACABADO DE PINTURA HORNEADA CUENTA CON DOS PUERTAS CORREDIZAS CON PAPELERA INCLUIDA CABECERA CON SISTEMA DE COLUMPIO MEDIDAS APROX. 175 CM DE LARGO X 60 CVM DE ANCHO X 56 CM DE ALTO. | 9653.52
I090000312 | 2938 | MESA EXPLORACION DIVAN CHAISE LONGUE MEDICO FABRICADA EN LAMINA NEGRA CALIBRE 24 ACABADO DE PINTURA HORNEADA CUENTA CON DOS PUERTAS CORREDIZAS CON PAPELERA INCLUIDA CABECERA CON SISTEMA DE COLUMPIO MEDIDAS APROX. 175 CM DE LARGO X 60 CVM DE ANCHO X 56 CM DE ALTO. | 9653.52
I090000312 | 2939 | MESA EXPLORACION DIVAN CHAISE LONGUE MEDICO FABRICADA EN LAMINA NEGRA CALIBRE 24 ACABADO DE PINTURA HORNEADA CUENTA CON DOS PUERTAS CORREDIZAS CON PAPELERA INCLUIDA CABECERA CON SISTEMA DE COLUMPIO MEDIDAS APROX. 175 CM DE LARGO X 60 CVM DE ANCHO X 56 CM DE ALTO. | 9653.52
I090000312 | 2940 | MESA EXPLORACION DIVAN CHAISE LONGUE MEDICO FABRICADA EN LAMINA NEGRA CALIBRE 24 ACABADO DE PINTURA HORNEADA CUENTA CON DOS PUERTAS CORREDIZAS CON PAPELERA INCLUIDA CABECERA CON SISTEMA DE COLUMPIO MEDIDAS APROX. 175 CM DE LARGO X 60 CVM DE ANCHO X 56 CM DE ALTO. | 9653.52
I090000312 | 2941 | MESA EXPLORACION DIVAN CHAISE LONGUE MEDICO FABRICADA EN LAMINA NEGRA CALIBRE 24 ACABADO DE PINTURA HORNEADA CUENTA CON DOS PUERTAS CORREDIZAS CON PAPELERA INCLUIDA CABECERA CON SISTEMA DE COLUMPIO MEDIDAS APROX. 175 CM DE LARGO X 60 CVM DE ANCHO X 56 CM DE ALTO. | 9653.52
I090000312 | 2942 | MESA EXPLORACION DIVAN CHAISE LONGUE MEDICO FABRICADA EN LAMINA NEGRA CALIBRE 24 ACABADO DE PINTURA HORNEADA CUENTA CON DOS PUERTAS CORREDIZAS CON PAPELERA INCLUIDA CABECERA CON SISTEMA DE COLUMPIO MEDIDAS APROX. 175 CM DE LARGO X 60 CVM DE ANCHO X 56 CM DE ALTO. | 9653.52
I090000312 | 2943 | MESA EXPLORACION DIVAN CHAISE LONGUE MEDICO FABRICADA EN LAMINA NEGRA CALIBRE 24 ACABADO DE PINTURA HORNEADA CUENTA CON DOS PUERTAS CORREDIZAS CON PAPELERA INCLUIDA CABECERA CON SISTEMA DE COLUMPIO MEDIDAS APROX. 175 CM DE LARGO X 60 CVM DE ANCHO X 56 CM DE ALTO. | 9653.52
I090000312 | 2944 | MESA EXPLORACION DIVAN CHAISE LONGUE MEDICO FABRICADA EN LAMINA NEGRA CALIBRE 24 ACABADO DE PINTURA HORNEADA CUENTA CON DOS PUERTAS CORREDIZAS CON PAPELERA INCLUIDA CABECERA CON SISTEMA DE COLUMPIO MEDIDAS APROX. 175 CM DE LARGO X 60 CVM DE ANCHO X 56 CM DE ALTO. | 9653.52
I090000312 | 2945 | MESA EXPLORACION DIVAN CHAISE LONGUE MEDICO FABRICADA EN LAMINA NEGRA CALIBRE 24 ACABADO DE PINTURA HORNEADA CUENTA CON DOS PUERTAS CORREDIZAS CON PAPELERA INCLUIDA CABECERA CON SISTEMA DE COLUMPIO MEDIDAS APROX. 175 CM DE LARGO X 60 CVM DE ANCHO X 56 CM DE ALTO. | 9653.52
I090000312 | 2946 | MESA EXPLORACION DIVAN CHAISE LONGUE MEDICO FABRICADA EN LAMINA NEGRA CALIBRE 24 ACABADO DE PINTURA HORNEADA CUENTA CON DOS PUERTAS CORREDIZAS CON PAPELERA INCLUIDA CABECERA CON SISTEMA DE COLUMPIO MEDIDAS APROX. 175 CM DE LARGO X 60 CVM DE ANCHO X 56 CM DE ALTO. | 9653.52
I090000312 | 2947 | MESA EXPLORACION DIVAN CHAISE LONGUE MEDICO FABRICADA EN LAMINA NEGRA CALIBRE 24 ACABADO DE PINTURA HORNEADA CUENTA CON DOS PUERTAS CORREDIZAS CON PAPELERA INCLUIDA CABECERA CON SISTEMA DE COLUMPIO MEDIDAS APROX. 175 CM DE LARGO X 60 CVM DE ANCHO X 56 CM DE ALTO. | 9653.52
I090000312 | 2948 | MESA EXPLORACION DIVAN CHAISE LONGUE MEDICO FABRICADA EN LAMINA NEGRA CALIBRE 24 ACABADO DE PINTURA HORNEADA CUENTA CON DOS PUERTAS CORREDIZAS CON PAPELERA INCLUIDA CABECERA CON SISTEMA DE COLUMPIO MEDIDAS APROX. 175 CM DE LARGO X 60 CVM DE ANCHO X 56 CM DE ALTO. | 9653.52
I090000312 | 2949 | MESA EXPLORACION DIVAN CHAISE LONGUE MEDICO FABRICADA EN LAMINA NEGRA CALIBRE 24 ACABADO DE PINTURA HORNEADA CUENTA CON DOS PUERTAS CORREDIZAS CON PAPELERA INCLUIDA CABECERA CON SISTEMA DE COLUMPIO MEDIDAS APROX. 175 CM DE LARGO X 60 CVM DE ANCHO X 56 CM DE ALTO. | 9653.52
I090000312 | 2950 | MESA EXPLORACION DIVAN CHAISE LONGUE MEDICO FABRICADA EN LAMINA NEGRA CALIBRE 24 ACABADO DE PINTURA HORNEADA CUENTA CON DOS PUERTAS CORREDIZAS CON PAPELERA INCLUIDA CABECERA CON SISTEMA DE COLUMPIO MEDIDAS APROX. 175 CM DE LARGO X 60 CVM DE ANCHO X 56 CM DE ALTO. | 9653.52
I090000312 | 2951 | MESA EXPLORACION DIVAN CHAISE LONGUE MEDICO FABRICADA EN LAMINA NEGRA CALIBRE 24 ACABADO DE PINTURA HORNEADA CUENTA CON DOS PUERTAS CORREDIZAS CON PAPELERA INCLUIDA CABECERA CON SISTEMA DE COLUMPIO MEDIDAS APROX. 175 CM DE LARGO X 60 CVM DE ANCHO X 56 CM DE ALTO. | 9653.52
I090000312 | 2952 | MESA EXPLORACION DIVAN CHAISE LONGUE MEDICO FABRICADA EN LAMINA NEGRA CALIBRE 24 ACABADO DE PINTURA HORNEADA CUENTA CON DOS PUERTAS CORREDIZAS CON PAPELERA INCLUIDA CABECERA CON SISTEMA DE COLUMPIO MEDIDAS APROX. 175 CM DE LARGO X 60 CVM DE ANCHO X 56 CM DE ALTO. | 9653.52
I090000312 | 2953 | MESA EXPLORACION DIVAN CHAISE LONGUE MEDICO FABRICADA EN LAMINA NEGRA CALIBRE 24 ACABADO DE PINTURA HORNEADA CUENTA CON DOS PUERTAS CORREDIZAS CON PAPELERA INCLUIDA CABECERA CON SISTEMA DE COLUMPIO MEDIDAS APROX. 175 CM DE LARGO X 60 CVM DE ANCHO X 56 CM DE ALTO. | 9653.52
I090000312 | 2954 | MESA EXPLORACION DIVAN CHAISE LONGUE MEDICO FABRICADA EN LAMINA NEGRA CALIBRE 24 ACABADO DE PINTURA HORNEADA CUENTA CON DOS PUERTAS CORREDIZAS CON PAPELERA INCLUIDA CABECERA CON SISTEMA DE COLUMPIO MEDIDAS APROX. 175 CM DE LARGO X 60 CVM DE ANCHO X 56 CM DE ALTO. | 9653.52
I090000312 | 2955 | MESA EXPLORACION DIVAN CHAISE LONGUE MEDICO FABRICADA EN LAMINA NEGRA CALIBRE 24 ACABADO DE PINTURA HORNEADA CUENTA CON DOS PUERTAS CORREDIZAS CON PAPELERA INCLUIDA CABECERA CON SISTEMA DE COLUMPIO MEDIDAS APROX. 175 CM DE LARGO X 60 CVM DE ANCHO X 56 CM DE ALTO. | 9653.52
I090000312 | 2956 | MESA EXPLORACION DIVAN CHAISE LONGUE MEDICO FABRICADA EN LAMINA NEGRA CALIBRE 24 ACABADO DE PINTURA HORNEADA CUENTA CON DOS PUERTAS CORREDIZAS CON PAPELERA INCLUIDA CABECERA CON SISTEMA DE COLUMPIO MEDIDAS APROX. 175 CM DE LARGO X 60 CVM DE ANCHO X 56 CM DE ALTO. | 9653.52
I090000312 | 2957 | MESA EXPLORACION DIVAN CHAISE LONGUE MEDICO FABRICADA EN LAMINA NEGRA CALIBRE 24 ACABADO DE PINTURA HORNEADA CUENTA CON DOS PUERTAS CORREDIZAS CON PAPELERA INCLUIDA CABECERA CON SISTEMA DE COLUMPIO MEDIDAS APROX. 175 CM DE LARGO X 60 CVM DE ANCHO X 56 CM DE ALTO. | 9653.52
I090000312 | 2958 | MESA EXPLORACION DIVAN CHAISE LONGUE MEDICO FABRICADA EN LAMINA NEGRA CALIBRE 24 ACABADO DE PINTURA HORNEADA CUENTA CON DOS PUERTAS CORREDIZAS CON PAPELERA INCLUIDA CABECERA CON SISTEMA DE COLUMPIO MEDIDAS APROX. 175 CM DE LARGO X 60 CVM DE ANCHO X 56 CM DE ALTO. | 9653.52
I090000318 | 1937 | MESA INSTRUMENTAL CIRUGIA MESA PASTEUR TIPO II MESA INSTRUMENTAL CIRUGIA PASTEUR CON 1 ENTREPANO CON RODILLOS CON CAJON | 9808.96
I090000318 | 1938 | MESA INSTRUMENTAL CIRUGIA MESA PASTEUR TIPO II MESA INSTRUMENTAL CIRUGIA PASTEUR CON 1 ENTREPANO CON RODILLOS CON CAJON | 9808.96
I090000318 | 1939 | MESA INSTRUMENTAL CIRUGIA MESA PASTEUR TIPO II MESA INSTRUMENTAL CIRUGIA PASTEUR CON 1 ENTREPANO CON RODILLOS CON CAJON | 9808.96
I090000318 | 1940 | MESA INSTRUMENTAL CIRUGIA MESA PASTEUR TIPO II MESA INSTRUMENTAL CIRUGIA PASTEUR CON 1 ENTREPANO CON RODILLOS CON CAJON | 9808.96
I090000318 | 1941 | MESA INSTRUMENTAL CIRUGIA MESA PASTEUR TIPO II MESA INSTRUMENTAL CIRUGIA PASTEUR CON 1 ENTREPANO CON RODILLOS CON CAJON | 9808.96
I090000330 | 43 | MESA REHABILITACION MESA DE REHABILITACION. MESA DE CUADRICEPS QUE PERMITE EJERCICIOS DE EXTENSION DE CADERA ESTIRAMIENTO DE CUADRICEPS E ISQUIOTIBIALES FORTALECIMIENTO DE CUADRICEPS ASi COMO EJERCICIOS PARA EXTREMIDADES SUPERIORES E INFERIORES. CORREAS DE FIJACION PARA MUSLO (REMOVIBLES). 2 BRAZOS AJUSTABLES PARA MOVIMIENTO OSCILATORIO. 2 UNIDADES DE TORQUE PERMANENTES DE CROMO PLATEADO CON SOPORTES REDONDOS (RODILLOS) ACOJINADOS EN VINILO RESISTENTE PARA EXTREMIDADES INFERIORES. ASIENTO RESPALDO Y CILINDROS ACOJINADOS FORRADOS EN VINILO RESISTENTE DE ALTA CALIDAD. CABECERA AJUSTABLE (REMOVIBLE). MANIJAS ANATOMICAS DE MATERIAL ANTIDERRAPANTE. DIMENSIONES: 76.2 X 55.88 X 76.2 CM O ALTURA DEL RESPALDO DE 69.85 CM HASTA EL FINAL DEL MISMO. | 63679.36
I090000330 | 44 | MESA REHABILITACION MESA DE REHABILITACION. MESA DE CUADRICEPS QUE PERMITE EJERCICIOS DE EXTENSION DE CADERA ESTIRAMIENTO DE CUADRICEPS E ISQUIOTIBIALES FORTALECIMIENTO DE CUADRICEPS ASi COMO EJERCICIOS PARA EXTREMIDADES SUPERIORES E INFERIORES. CORREAS DE FIJACION PARA MUSLO (REMOVIBLES). 2 BRAZOS AJUSTABLES PARA MOVIMIENTO OSCILATORIO. 2 UNIDADES DE TORQUE PERMANENTES DE CROMO PLATEADO CON SOPORTES REDONDOS (RODILLOS) ACOJINADOS EN VINILO RESISTENTE PARA EXTREMIDADES INFERIORES. ASIENTO RESPALDO Y CILINDROS ACOJINADOS FORRADOS EN VINILO RESISTENTE DE ALTA CALIDAD. CABECERA AJUSTABLE (REMOVIBLE). MANIJAS ANATOMICAS DE MATERIAL ANTIDERRAPANTE. DIMENSIONES: 76.2 X 55.88 X 76.2 CM O ALTURA DEL RESPALDO DE 69.85 CM HASTA EL FINAL DEL MISMO. | 63679.36
I090000330 | 45 | MESA REHABILITACION MESA DE REHABILITACION. MESA DE CUADRICEPS QUE PERMITE EJERCICIOS DE EXTENSION DE CADERA ESTIRAMIENTO DE CUADRICEPS E ISQUIOTIBIALES FORTALECIMIENTO DE CUADRICEPS ASi COMO EJERCICIOS PARA EXTREMIDADES SUPERIORES E INFERIORES. CORREAS DE FIJACION PARA MUSLO (REMOVIBLES). 2 BRAZOS AJUSTABLES PARA MOVIMIENTO OSCILATORIO. 2 UNIDADES DE TORQUE PERMANENTES DE CROMO PLATEADO CON SOPORTES REDONDOS (RODILLOS) ACOJINADOS EN VINILO RESISTENTE PARA EXTREMIDADES INFERIORES. ASIENTO RESPALDO Y CILINDROS ACOJINADOS FORRADOS EN VINILO RESISTENTE DE ALTA CALIDAD. CABECERA AJUSTABLE (REMOVIBLE). MANIJAS ANATOMICAS DE MATERIAL ANTIDERRAPANTE. DIMENSIONES: 76.2 X 55.88 X 76.2 CM O ALTURA DEL RESPALDO DE 69.85 CM HASTA EL FINAL DEL MISMO. | 63679.36
I090000330 | 46 | MESA REHABILITACION MESA DE TRATAMIENTO DE EJERCICIOS ELECTRICAS. | 102276.04
I090000330 | 47 | MESA REHABILITACION MESA DE TRATAMIENTO DE EJERCICIOS ELECTRICAS. | 102276.04
I090000338 | 156 | NEBULIZADORES NEBULIZADOR ULTRASONICO CONTINUO | 24940
I090000338 | 157 | NEBULIZADORES NEBULIZADOR ULTRASONICO CONTINUO | 24940
I090000338 | 158 | NEBULIZADORES NEBULIZADOR ULTRASONICO CONTINUO | 24940
I090000338 | 159 | NEBULIZADORES NEBULIZADOR ULTRASONICO CONTINUO | 24940
I090000384 | 713 | REFRIGERADOR LABORATORIO REFRIGERADOR VERTICAL PARA LABORATORIO CAP. 7 PIES CuBICOS. | 50187.4
I090000406 | 530 | SILLA RUEDAS SILLA DE RUEDAS MANUAL. | 7928.6
I090000406 | 531 | SILLA RUEDAS SILLA DE RUEDAS MANUAL. | 7928.6
I090000406 | 532 | SILLA RUEDAS SILLA DE RUEDAS MANUAL. | 7928.6
I090000406 | 533 | SILLA RUEDAS SILLA DE RUEDAS MANUAL. | 7928.6
I090000406 | 534 | SILLA RUEDAS SILLA DE RUEDAS MANUAL. | 7928.6
I090000406 | 535 | SILLA RUEDAS SILLA DE RUEDAS MANUAL. | 7928.6
I090000406 | 536 | SILLA RUEDAS SILLA DE RUEDAS MANUAL. | 7928.6
I090000406 | 537 | SILLA RUEDAS SILLA DE RUEDAS MANUAL. | 7928.6
I090000406 | 538 | SILLA RUEDAS SILLA DE RUEDAS MANUAL. | 7928.6
I090000406 | 539 | SILLA RUEDAS SILLA DE RUEDAS MANUAL. | 7928.6
I090000406 | 540 | SILLA RUEDAS SILLA DE RUEDAS MANUAL. | 7928.6
I090000406 | 541 | SILLA RUEDAS SILLA DE RUEDAS MANUAL. | 7928.6
I090000406 | 542 | SILLA RUEDAS SILLA DE RUEDAS MANUAL. | 7928.6
I090000406 | 543 | SILLA RUEDAS SILLA DE RUEDAS MANUAL. | 7928.6
I090000406 | 544 | SILLA RUEDAS SILLA DE RUEDAS MANUAL. | 7928.6
I090000406 | 545 | SILLA RUEDAS SILLA DE RUEDAS MANUAL PEDIATRICA. | 7928.6
I090000406 | 546 | SILLA RUEDAS SILLA DE RUEDAS MANUAL PEDIATRICA. | 7928.6
I090000406 | 547 | SILLA RUEDAS SILLA DE RUEDAS MANUAL PEDIATRICA. | 7928.6
I090000440 | 413 | UNIDAD DENTAL UNIDAD ESTOMATOLOGICA BASICA CON COMPRESOR DE AIRE O CONTROL DE POSICIONES DEL SILLON Y RESPALDO.O 3 MANGUERAS BORDEN (2 ViAS).O 3 MEMORIAS REPROGRAMABLES.O 2 JERINGAS TRIPLES.O ENCENDIDO DE LAMPARA LED.O ACTIVACION DE LLENAVASO.O LIMPIEZA DE ESCUPIDERA.O POSICIONAMIENTO NEUMATICO.O ESTRUCTURA DE GRAN DURABILIDAD.O DISPOSITIVO DE PROTECCION QUE GARANTIZA LA SEGURIDAD DEL EQUIPO.O CABEZAL ERGONOMICO.O ADAPTABLE A LA ANATOMiA DE LA CABEZA. LAMPARA CON TECNOLOGiA LED.O SENSOR DE CONTROL DE INTENSIDAD GRADUABLE.O SENSOR DE ENCENDIDO Y APAGADO. COMPRESORES LIBRES DE ACEITE Y SILENCIOSOS. COMPRESOR DE AIRE DE 3 CABEZAS. 320HP. 120 LT DE CAPACIDAD. CUENTAN CON FILTRO DE AIRE. REGULACION DE 60 A 120 LIBRAS. ENTRADA RAPIDA. CONEXION TRIPLE . BOMBA DE VACIO PARA ODONTOLOGIA. POTENCIA DE 1 HP CON VACiO REGULABLE HASTA 550 MM/HG. BAJO NIVEL DE RUIDO LO QUE PERMITE SU INSTALACION EN UN MUEBLE DENTRO DEL CONSULTORIO. EXCLUSIVO FILTRO P | 410283.88
I090000442 | 24 | UNIDAD ELECTRO QUIRURGICA EQUIPO PARA TERAPIA ELECTROCONVULSIVA PARA ESTIMULACION ELECTRICA CON TOPE HADSTA 101 JULES BILATERAL CON MANUAL DE INSTRUCCIONES DE SERVICIOS DE VIDEO TECNICO Y VIDEO CLINICO DISPOSITIVO CON MONITORIZACION EEG/EEG CANALES (200J 110V O 220V 50HZ O 60 HZ) GARANTIA MINIMO DE 1 ANO INCLUYE PAPEL CUADRICULADO CON 10 ROLLOS. | 1169769.52
I090000452 | 130 | APARATO ANESTECIA MAQUINA DE ANESTESIAS INTERMEDIAS APARATO ANESTECIA MAQUINA DE ANESTESIA INTERMEDIA DEFINICION: UNIDAD QUE ADMINISTRA EN FORMA CONTINUA O INTERMITENTE Y MONITORIZA UNA MEZCLA DE GASES (OXIGENO OXIDO NITROSO Y ANESTESICOS VOLATILES) PARA AYUDAR A SUMINISTRAR AL PACIENTE UN NIVEL APROPIADO DE ANESTESIA. DESCRIPCION 1.- GABINETE: 1.1.- SOPORTE PARA VAPORIZADORES 1.1.1.- DOS EN LINEA CON SISTEMA DE EXCLUSION 1.2.- VENTILADOR INTERCONSTRUIDO CONTROLADO ELECTRONICAMENTE 1.3.- CONTACTOS ELECTRICOS DE GRADO MEDICO CON CUATRO TOMAS. 1.4.- YUGOS 1.4.1.- PARA CILINDROS O2 Y N20 1.5.- CAJONES TRES: 1.5.1.- POR LO MENOS UNO CON LLAVE 1.6.- MESA DE TRABAJO FIJA CON ILUMINACION. 1.7.- REPISA PARA MONITOREO 1.8.- CUATRO RUEDAS CON FRENO CENTRALIZADO. 1.9.- INDICADORES DE PRESION PARA SUMINISTRO DE TOMA MURAL Y DE CILINDROS (2 GASES). CODIFICADOS DE ACUERDO AL CODIGO AMERICANO DE COLORES (O2 VERDE N2O AZUL AIRE AMARILLO) 1.1 | 1457781.28
I090000466 | 260 | CARRO PARA MEDICAMENTOS CARRO PARA TRASLADAR MEDICAMENTOS. | 9933.08
I090000466 | 261 | CARRO PARA MEDICAMENTOS CARRO PARA TRASLADAR MEDICAMENTOS. | 9933.08
I090000466 | 262 | CARRO PARA MEDICAMENTOS CARRO PARA TRASLADAR MEDICAMENTOS. | 9933.08
I090001309 | 34 | CARRO PORTA-MONITOR CARRO PORTA-MONITOR. CARRO INFORMATICO CARRO DE PORTATIL DE ALTURA FIJA CON ESTANTE - CERRADURA PARA PORTATIL CON SUPERFICIE DE TRABAJO - ROBUSTA BASE DE FUNDICION A PRESION DE ALUMINIO DE 4 PATAS - ESTANTE AJUSTABLE EN ALTURA DE RANGO LIBRE - MANGO INTEGRADO EN EL MANGO DE LA EMPUNADURA DE CONFORT - RUEDAS GEMELAS SILENCIOSAS Y FACILES DE RODAR | 53059.56
I090001309 | 35 | CARRO PORTA-MONITOR CARRO PORTA-MONITOR. CARRO INFORMATICO CARRO DE PORTATIL DE ALTURA FIJA CON ESTANTE - CERRADURA PARA PORTATIL CON SUPERFICIE DE TRABAJO - ROBUSTA BASE DE FUNDICION A PRESION DE ALUMINIO DE 4 PATAS - ESTANTE AJUSTABLE EN ALTURA DE RANGO LIBRE - MANGO INTEGRADO EN EL MANGO DE LA EMPUNADURA DE CONFORT - RUEDAS GEMELAS SILENCIOSAS Y FACILES DE RODAR | 53059.56
I090001309 | 36 | CARRO PORTA-MONITOR CARRO PORTA-MONITOR. CARRO INFORMATICO CARRO DE PORTATIL DE ALTURA FIJA CON ESTANTE - CERRADURA PARA PORTATIL CON SUPERFICIE DE TRABAJO - ROBUSTA BASE DE FUNDICION A PRESION DE ALUMINIO DE 4 PATAS - ESTANTE AJUSTABLE EN ALTURA DE RANGO LIBRE - MANGO INTEGRADO EN EL MANGO DE LA EMPUNADURA DE CONFORT - RUEDAS GEMELAS SILENCIOSAS Y FACILES DE RODAR | 53059.56
I090965536 | 15 | AGITADOR ORBITAL VARIABLE CON CRONOMETRO AGITADOR ORBITAL VARIABLE CON CRONOMETRO. AGITADOR DE PLACAS DE LAB. PARA FEBRILES Y GRUPOS CON CONTROL DE TIEMPO Y DE VELOCIDAD. TAMANO DE LA PLATAFORMA 25 X 17 CMS | 15312
I150200232 | 267 | MONITOR MONITOR LED SENALIZACION SMART SIGNAGE DE 50 LED BLU 50 INC UHD (3840X 2160)16/7 350 NIT 4000:1 RESPONSE TIME: 8 MS VISIONANGLE: 178:178 PLAYER EMBEDDED: SSSP S6 OS: TIZEN 4.0 (VDLINUX) INCLUYE INSTALACION SOPORTE PARED O TECHO. KIT EXTENSOR HDMI FULL HD POR CABLE UTP DE 50M. CONTROL REMOTO. | 27849.28
I150200232 | 268 | MONITOR MONITOR LED SENALIZACION SMART SIGNAGE DE 50 LED BLU 50 INC UHD (3840X 2160)16/7 350 NIT 4000:1 RESPONSE TIME: 8 MS VISIONANGLE: 178:178 PLAYER EMBEDDED: SSSP S6 OS: TIZEN 4.0 (VDLINUX) INCLUYE INSTALACION SOPORTE PARED O TECHO. KIT EXTENSOR HDMI FULL HD POR CABLE UTP DE 50M. CONTROL REMOTO. | 27849.28
I150200232 | 269 | MONITOR MONITOR LED SENALIZACION SMART SIGNAGE DE 50 LED BLU 50 INC UHD (3840X 2160)16/7 350 NIT 4000:1 RESPONSE TIME: 8 MS VISIONANGLE: 178:178 PLAYER EMBEDDED: SSSP S6 OS: TIZEN 4.0 (VDLINUX) INCLUYE INSTALACION SOPORTE PARED O TECHO. KIT EXTENSOR HDMI FULL HD POR CABLE UTP DE 50M. CONTROL REMOTO. | 27849.28
I150200232 | 270 | MONITOR MONITOR LED SENALIZACION SMART SIGNAGE DE 50 LED BLU 50 INC UHD (3840X 2160)16/7 350 NIT 4000:1 RESPONSE TIME: 8 MS VISIONANGLE: 178:178 PLAYER EMBEDDED: SSSP S6 OS: TIZEN 4.0 (VDLINUX) INCLUYE INSTALACION SOPORTE PARED O TECHO. KIT EXTENSOR HDMI FULL HD POR CABLE UTP DE 50M. CONTROL REMOTO. | 27849.28
I150200232 | 271 | MONITOR MONITOR LED SENALIZACION SMART SIGNAGE DE 50 LED BLU 50 INC UHD (3840X 2160)16/7 350 NIT 4000:1 RESPONSE TIME: 8 MS VISIONANGLE: 178:178 PLAYER EMBEDDED: SSSP S6 OS: TIZEN 4.0 (VDLINUX) INCLUYE INSTALACION SOPORTE PARED O TECHO. KIT EXTENSOR HDMI FULL HD POR CABLE UTP DE 50M. CONTROL REMOTO. | 27849.28
I150200232 | 272 | MONITOR MONITOR LED SENALIZACION SMART SIGNAGE DE 50 LED BLU 50 INC UHD (3840X 2160)16/7 350 NIT 4000:1 RESPONSE TIME: 8 MS VISIONANGLE: 178:178 PLAYER EMBEDDED: SSSP S6 OS: TIZEN 4.0 (VDLINUX) INCLUYE INSTALACION SOPORTE PARED O TECHO. KIT EXTENSOR HDMI FULL HD POR CABLE UTP DE 50M. CONTROL REMOTO. | 27849.28
I150200524 | 224 | VIDEOPROYECTOR PROYECTOR DE VIDEO CON MALETA DE TRANSPORTE CABLE USB HDMI DE 2 MTS Y CABLE VGA RESOLUCION DE 1280X 800 CONTRASTE DE 25000: 1DLP WXGA 4000 ANSI LUMENS INCLUYE: CABLE PILA AAX2 ETIQUETA DE SEGURIDAD MANUAL DE USUARIO (CONCISO). | 17442.92
I150200524 | 225 | VIDEOPROYECTOR PROYECTOR DE VIDEO CON MALETA DE TRANSPORTE CABLE USB HDMI DE 2 MTS Y CABLE VGA RESOLUCION DE 1280X 800 CONTRASTE DE 25000: 1DLP WXGA 4000 ANSI LUMENS INCLUYE: CABLE PILA AAX2 ETIQUETA DE SEGURIDAD MANUAL DE USUARIO (CONCISO). | 17442.92
I150200524 | 226 | VIDEOPROYECTOR PROYECTOR DLP 1080P 1920X 1080 3800 LUMENES FULL HD CON BOCINAS BLANCO. PUERTOS: CANTIDAD DE PUERTOS USB 22.0 1 USB 2.0 TYPE-B PORTS QUANTITY1 PC (D-SUB) SI ENTRADA DE S-VIDEO 1 ENTRADA DE VIDEO COMPUESTO 1 ENTRADA DE CA SI ENTRADA DE AUDIO PARA PC SI PUERTOS HDMI 2 TIPO DE SERIE INTERFAZ RS-232 SALIDA DE AUDIO PARA PC SI CANTIDAD DE PUERTOS VGA (D SUB) 1 INCLUYE INSTALACION SOPORTE A TECHO | 31289.84
I180000250 | 1034 | TODO TIPO DE SOFTWARE (PAQUETERIA) TODO TIPO DE SOFTWARE HOGAR Y EMPRESA 2021 1 USUARIO PARA WINDOWS/MAC | 6969.28
I180000250 | 1035 | TODO TIPO DE SOFTWARE (PAQUETERIA) TODO TIPO DE SOFTWARE HOGAR Y EMPRESA 2021 1 USUARIO PARA WINDOWS/MAC | 6969.28
I180000250 | 1036 | TODO TIPO DE SOFTWARE (PAQUETERIA) TODO TIPO DE SOFTWARE HOGAR Y EMPRESA 2021 1 USUARIO PARA WINDOWS/MAC | 6969.28
I180000250 | 1037 | TODO TIPO DE SOFTWARE (PAQUETERIA) TODO TIPO DE SOFTWARE HOGAR Y EMPRESA 2021 1 USUARIO PARA WINDOWS/MAC | 6969.28
I180000250 | 1038 | TODO TIPO DE SOFTWARE (PAQUETERIA) TODO TIPO DE SOFTWARE HOGAR Y EMPRESA 2021 1 USUARIO PARA WINDOWS/MAC | 6969.28
I180000250 | 1039 | TODO TIPO DE SOFTWARE (PAQUETERIA) TODO TIPO DE SOFTWARE HOGAR Y EMPRESA 2021 1 USUARIO PARA WINDOWS/MAC | 6969.28
I180000250 | 1040 | TODO TIPO DE SOFTWARE (PAQUETERIA) TODO TIPO DE SOFTWARE HOGAR Y EMPRESA 2021 1 USUARIO PARA WINDOWS/MAC | 6969.28
I180000250 | 1041 | TODO TIPO DE SOFTWARE (PAQUETERIA) TODO TIPO DE SOFTWARE HOGAR Y EMPRESA 2021 1 USUARIO PARA WINDOWS/MAC | 6969.28
I180000250 | 1042 | TODO TIPO DE SOFTWARE (PAQUETERIA) TODO TIPO DE SOFTWARE HOGAR Y EMPRESA 2021 1 USUARIO PARA WINDOWS/MAC | 6969.28
I180000250 | 1043 | TODO TIPO DE SOFTWARE (PAQUETERIA) TODO TIPO DE SOFTWARE HOGAR Y EMPRESA 2021 1 USUARIO PARA WINDOWS/MAC | 6969.28
I180000250 | 1044 | TODO TIPO DE SOFTWARE (PAQUETERIA) TODO TIPO DE SOFTWARE HOGAR Y EMPRESA 2021 1 USUARIO PARA WINDOWS/MAC | 6969.28
I180000250 | 1045 | TODO TIPO DE SOFTWARE (PAQUETERIA) TODO TIPO DE SOFTWARE HOGAR Y EMPRESA 2021 1 USUARIO PARA WINDOWS/MAC | 6969.28
I180000250 | 1046 | TODO TIPO DE SOFTWARE (PAQUETERIA) TODO TIPO DE SOFTWARE HOGAR Y EMPRESA 2021 1 USUARIO PARA WINDOWS/MAC | 6969.28
I180000250 | 1047 | TODO TIPO DE SOFTWARE (PAQUETERIA) TODO TIPO DE SOFTWARE HOGAR Y EMPRESA 2021 1 USUARIO PARA WINDOWS/MAC | 6969.28
I180000250 | 1048 | TODO TIPO DE SOFTWARE (PAQUETERIA) TODO TIPO DE SOFTWARE HOGAR Y EMPRESA 2021 1 USUARIO PARA WINDOWS/MAC | 6969.28
I180000250 | 1049 | TODO TIPO DE SOFTWARE (PAQUETERIA) TODO TIPO DE SOFTWARE HOGAR Y EMPRESA 2021 1 USUARIO PARA WINDOWS/MAC | 6969.28
I180000250 | 1050 | TODO TIPO DE SOFTWARE (PAQUETERIA) TODO TIPO DE SOFTWARE HOGAR Y EMPRESA 2021 1 USUARIO PARA WINDOWS/MAC | 6969.28
I180000250 | 1051 | TODO TIPO DE SOFTWARE (PAQUETERIA) TODO TIPO DE SOFTWARE HOGAR Y EMPRESA 2021 1 USUARIO PARA WINDOWS/MAC | 6969.28
I180000250 | 1052 | TODO TIPO DE SOFTWARE (PAQUETERIA) TODO TIPO DE SOFTWARE HOGAR Y EMPRESA 2021 1 USUARIO PARA WINDOWS/MAC | 6969.28
I180000250 | 1053 | TODO TIPO DE SOFTWARE (PAQUETERIA) TODO TIPO DE SOFTWARE HOGAR Y EMPRESA 2021 1 USUARIO PARA WINDOWS/MAC | 6969.28
I180000250 | 1054 | TODO TIPO DE SOFTWARE (PAQUETERIA) TODO TIPO DE SOFTWARE HOGAR Y EMPRESA 2021 1 USUARIO PARA WINDOWS/MAC | 6969.28
I180000250 | 1055 | TODO TIPO DE SOFTWARE (PAQUETERIA) TODO TIPO DE SOFTWARE HOGAR Y EMPRESA 2021 1 USUARIO PARA WINDOWS/MAC | 6969.28
I180000250 | 1056 | TODO TIPO DE SOFTWARE (PAQUETERIA) TODO TIPO DE SOFTWARE HOGAR Y EMPRESA 2021 1 USUARIO PARA WINDOWS/MAC | 6969.28
I180000250 | 1057 | TODO TIPO DE SOFTWARE (PAQUETERIA) TODO TIPO DE SOFTWARE HOGAR Y EMPRESA 2021 1 USUARIO PARA WINDOWS/MAC | 6969.28
I180000250 | 1058 | TODO TIPO DE SOFTWARE (PAQUETERIA) TODO TIPO DE SOFTWARE HOGAR Y EMPRESA 2021 1 USUARIO PARA WINDOWS/MAC | 6969.28
I180000250 | 1059 | TODO TIPO DE SOFTWARE (PAQUETERIA) TODO TIPO DE SOFTWARE HOGAR Y EMPRESA 2021 1 USUARIO PARA WINDOWS/MAC | 6969.28
I180000250 | 1060 | TODO TIPO DE SOFTWARE (PAQUETERIA) TODO TIPO DE SOFTWARE HOGAR Y EMPRESA 2021 1 USUARIO PARA WINDOWS/MAC | 6969.28
I180000250 | 1061 | TODO TIPO DE SOFTWARE (PAQUETERIA) TODO TIPO DE SOFTWARE HOGAR Y EMPRESA 2021 1 USUARIO PARA WINDOWS/MAC | 6969.28
I180000250 | 1062 | TODO TIPO DE SOFTWARE (PAQUETERIA) TODO TIPO DE SOFTWARE HOGAR Y EMPRESA 2021 1 USUARIO PARA WINDOWS/MAC | 6969.28
I180000250 | 1063 | TODO TIPO DE SOFTWARE (PAQUETERIA) TODO TIPO DE SOFTWARE HOGAR Y EMPRESA 2021 1 USUARIO PARA WINDOWS/MAC | 6969.28
I180000250 | 1064 | TODO TIPO DE SOFTWARE (PAQUETERIA) TODO TIPO DE SOFTWARE HOGAR Y EMPRESA 2021 1 USUARIO PARA WINDOWS/MAC | 6969.28
I180000250 | 1065 | TODO TIPO DE SOFTWARE (PAQUETERIA) TODO TIPO DE SOFTWARE HOGAR Y EMPRESA 2021 1 USUARIO PARA WINDOWS/MAC | 6969.28
I180000250 | 1066 | TODO TIPO DE SOFTWARE (PAQUETERIA) TODO TIPO DE SOFTWARE HOGAR Y EMPRESA 2021 1 USUARIO PARA WINDOWS/MAC | 6969.28
I180000250 | 1067 | TODO TIPO DE SOFTWARE (PAQUETERIA) TODO TIPO DE SOFTWARE HOGAR Y EMPRESA 2021 1 USUARIO PARA WINDOWS/MAC | 6969.28
I180000250 | 1068 | TODO TIPO DE SOFTWARE (PAQUETERIA) TODO TIPO DE SOFTWARE HOGAR Y EMPRESA 2021 1 USUARIO PARA WINDOWS/MAC | 6969.28
I180000250 | 1069 | TODO TIPO DE SOFTWARE (PAQUETERIA) TODO TIPO DE SOFTWARE HOGAR Y EMPRESA 2021 1 USUARIO PARA WINDOWS/MAC | 6969.28
I180000250 | 1070 | TODO TIPO DE SOFTWARE (PAQUETERIA) TODO TIPO DE SOFTWARE HOGAR Y EMPRESA 2021 1 USUARIO PARA WINDOWS/MAC | 6969.28
I180000250 | 1071 | TODO TIPO DE SOFTWARE (PAQUETERIA) TODO TIPO DE SOFTWARE HOGAR Y EMPRESA 2021 1 USUARIO PARA WINDOWS/MAC | 6969.28
I180000250 | 1072 | TODO TIPO DE SOFTWARE (PAQUETERIA) TODO TIPO DE SOFTWARE HOGAR Y EMPRESA 2021 1 USUARIO PARA WINDOWS/MAC | 6969.28
I180000250 | 1073 | TODO TIPO DE SOFTWARE (PAQUETERIA) TODO TIPO DE SOFTWARE HOGAR Y EMPRESA 2021 1 USUARIO PARA WINDOWS/MAC | 6969.28
I180000250 | 1074 | TODO TIPO DE SOFTWARE (PAQUETERIA) TODO TIPO DE SOFTWARE HOGAR Y EMPRESA 2021 1 USUARIO PARA WINDOWS/MAC | 6969.28
I180000250 | 1075 | TODO TIPO DE SOFTWARE (PAQUETERIA) TODO TIPO DE SOFTWARE HOGAR Y EMPRESA 2021 1 USUARIO PARA WINDOWS/MAC | 6969.28
I180000250 | 1076 | TODO TIPO DE SOFTWARE (PAQUETERIA) TODO TIPO DE SOFTWARE HOGAR Y EMPRESA 2021 1 USUARIO PARA WINDOWS/MAC | 6969.28
I180000250 | 1077 | TODO TIPO DE SOFTWARE (PAQUETERIA) TODO TIPO DE SOFTWARE HOGAR Y EMPRESA 2021 1 USUARIO PARA WINDOWS/MAC | 6969.28
I180000250 | 1078 | TODO TIPO DE SOFTWARE (PAQUETERIA) TODO TIPO DE SOFTWARE HOGAR Y EMPRESA 2021 1 USUARIO PARA WINDOWS/MAC | 6969.28
I180000250 | 1079 | TODO TIPO DE SOFTWARE (PAQUETERIA) TODO TIPO DE SOFTWARE HOGAR Y EMPRESA 2021 1 USUARIO PARA WINDOWS/MAC | 6969.28
I180000250 | 1080 | TODO TIPO DE SOFTWARE (PAQUETERIA) TODO TIPO DE SOFTWARE HOGAR Y EMPRESA 2021 1 USUARIO PARA WINDOWS/MAC | 6969.28
I180000250 | 1081 | TODO TIPO DE SOFTWARE (PAQUETERIA) TODO TIPO DE SOFTWARE HOGAR Y EMPRESA 2021 1 USUARIO PARA WINDOWS/MAC | 6969.28
I180000250 | 1082 | TODO TIPO DE SOFTWARE (PAQUETERIA) TODO TIPO DE SOFTWARE HOGAR Y EMPRESA 2021 1 USUARIO PARA WINDOWS/MAC | 6969.28
I180000250 | 1083 | TODO TIPO DE SOFTWARE (PAQUETERIA) TODO TIPO DE SOFTWARE HOGAR Y EMPRESA 2021 1 USUARIO PARA WINDOWS/MAC | 6969.28
I180000250 | 1084 | TODO TIPO DE SOFTWARE (PAQUETERIA) TODO TIPO DE SOFTWARE HOGAR Y EMPRESA 2021 1 USUARIO PARA WINDOWS/MAC | 6969.28
I180000250 | 1085 | TODO TIPO DE SOFTWARE (PAQUETERIA) TODO TIPO DE SOFTWARE HOGAR Y EMPRESA 2021 1 USUARIO PARA WINDOWS/MAC | 6969.28
I180000250 | 1086 | TODO TIPO DE SOFTWARE (PAQUETERIA) TODO TIPO DE SOFTWARE HOGAR Y EMPRESA 2021 1 USUARIO PARA WINDOWS/MAC | 6969.28
I180000250 | 1087 | TODO TIPO DE SOFTWARE (PAQUETERIA) TODO TIPO DE SOFTWARE HOGAR Y EMPRESA 2021 1 USUARIO PARA WINDOWS/MAC | 6969.28
I180000250 | 1088 | TODO TIPO DE SOFTWARE (PAQUETERIA) TODO TIPO DE SOFTWARE HOGAR Y EMPRESA 2021 1 USUARIO PARA WINDOWS/MAC | 6969.28
I180000250 | 1089 | TODO TIPO DE SOFTWARE (PAQUETERIA) TODO TIPO DE SOFTWARE HOGAR Y EMPRESA 2021 1 USUARIO PARA WINDOWS/MAC | 6969.28
I180000250 | 1090 | TODO TIPO DE SOFTWARE (PAQUETERIA) TODO TIPO DE SOFTWARE HOGAR Y EMPRESA 2021 1 USUARIO PARA WINDOWS/MAC | 6969.28
I180000250 | 1091 | TODO TIPO DE SOFTWARE (PAQUETERIA) TODO TIPO DE SOFTWARE HOGAR Y EMPRESA 2021 1 USUARIO PARA WINDOWS/MAC | 6969.28
I180000250 | 1092 | TODO TIPO DE SOFTWARE (PAQUETERIA) TODO TIPO DE SOFTWARE HOGAR Y EMPRESA 2021 1 USUARIO PARA WINDOWS/MAC | 6969.28
I180000250 | 1093 | TODO TIPO DE SOFTWARE (PAQUETERIA) TODO TIPO DE SOFTWARE HOGAR Y EMPRESA 2021 1 USUARIO PARA WINDOWS/MAC | 6969.28
I180000250 | 1094 | TODO TIPO DE SOFTWARE (PAQUETERIA) TODO TIPO DE SOFTWARE HOGAR Y EMPRESA 2021 1 USUARIO PARA WINDOWS/MAC | 6969.28
I180000250 | 1095 | TODO TIPO DE SOFTWARE (PAQUETERIA) TODO TIPO DE SOFTWARE HOGAR Y EMPRESA 2021 1 USUARIO PARA WINDOWS/MAC | 6969.28
I180000250 | 1096 | TODO TIPO DE SOFTWARE (PAQUETERIA) TODO TIPO DE SOFTWARE HOGAR Y EMPRESA 2021 1 USUARIO PARA WINDOWS/MAC | 6969.28
I180000250 | 1097 | TODO TIPO DE SOFTWARE (PAQUETERIA) TODO TIPO DE SOFTWARE HOGAR Y EMPRESA 2021 1 USUARIO PARA WINDOWS/MAC | 6969.28
I180000250 | 1098 | TODO TIPO DE SOFTWARE (PAQUETERIA) TODO TIPO DE SOFTWARE HOGAR Y EMPRESA 2021 1 USUARIO PARA WINDOWS/MAC | 6969.28
I180000250 | 1099 | TODO TIPO DE SOFTWARE (PAQUETERIA) TODO TIPO DE SOFTWARE HOGAR Y EMPRESA 2021 1 USUARIO PARA WINDOWS/MAC | 6969.28
I180000250 | 1100 | TODO TIPO DE SOFTWARE (PAQUETERIA) TODO TIPO DE SOFTWARE HOGAR Y EMPRESA 2021 1 USUARIO PARA WINDOWS/MAC | 6969.28
I180000250 | 1101 | TODO TIPO DE SOFTWARE (PAQUETERIA) TODO TIPO DE SOFTWARE HOGAR Y EMPRESA 2021 1 USUARIO PARA WINDOWS/MAC | 6969.28
I180000250 | 1102 | TODO TIPO DE SOFTWARE (PAQUETERIA) TODO TIPO DE SOFTWARE HOGAR Y EMPRESA 2021 1 USUARIO PARA WINDOWS/MAC | 6969.28
I180000250 | 1103 | TODO TIPO DE SOFTWARE (PAQUETERIA) TODO TIPO DE SOFTWARE HOGAR Y EMPRESA 2021 1 USUARIO PARA WINDOWS/MAC | 6969.28
I180000250 | 1104 | TODO TIPO DE SOFTWARE (PAQUETERIA) TODO TIPO DE SOFTWARE HOGAR Y EMPRESA 2021 1 USUARIO PARA WINDOWS/MAC | 6969.28
I180000250 | 1105 | TODO TIPO DE SOFTWARE (PAQUETERIA) TODO TIPO DE SOFTWARE HOGAR Y EMPRESA 2021 1 USUARIO PARA WINDOWS/MAC | 6969.28
I180000250 | 1106 | TODO TIPO DE SOFTWARE (PAQUETERIA) TODO TIPO DE SOFTWARE HOGAR Y EMPRESA 2021 1 USUARIO PARA WINDOWS/MAC | 6969.28
I180000250 | 1107 | TODO TIPO DE SOFTWARE (PAQUETERIA) TODO TIPO DE SOFTWARE HOGAR Y EMPRESA 2021 1 USUARIO PARA WINDOWS/MAC | 6969.28
I180000250 | 1108 | TODO TIPO DE SOFTWARE (PAQUETERIA) TODO TIPO DE SOFTWARE HOGAR Y EMPRESA 2021 1 USUARIO PARA WINDOWS/MAC | 6969.28
I180000250 | 1109 | TODO TIPO DE SOFTWARE (PAQUETERIA) TODO TIPO DE SOFTWARE HOGAR Y EMPRESA 2021 1 USUARIO PARA WINDOWS/MAC | 6969.28
I180000250 | 1110 | TODO TIPO DE SOFTWARE (PAQUETERIA) TODO TIPO DE SOFTWARE HOGAR Y EMPRESA 2021 1 USUARIO PARA WINDOWS/MAC | 6969.28
I180000250 | 1111 | TODO TIPO DE SOFTWARE (PAQUETERIA) TODO TIPO DE SOFTWARE HOGAR Y EMPRESA 2021 1 USUARIO PARA WINDOWS/MAC | 6969.28
I180000250 | 1112 | TODO TIPO DE SOFTWARE (PAQUETERIA) TODO TIPO DE SOFTWARE HOGAR Y EMPRESA 2021 1 USUARIO PARA WINDOWS/MAC | 6969.28
I180000250 | 1113 | TODO TIPO DE SOFTWARE (PAQUETERIA) TODO TIPO DE SOFTWARE HOGAR Y EMPRESA 2021 1 USUARIO PARA WINDOWS/MAC | 6969.28
I180000250 | 1114 | TODO TIPO DE SOFTWARE (PAQUETERIA) TODO TIPO DE SOFTWARE HOGAR Y EMPRESA 2021 1 USUARIO PARA WINDOWS/MAC | 6969.28
I180000250 | 1115 | TODO TIPO DE SOFTWARE (PAQUETERIA) TODO TIPO DE SOFTWARE HOGAR Y EMPRESA 2021 1 USUARIO PARA WINDOWS/MAC | 6969.28
I180000250 | 1116 | TODO TIPO DE SOFTWARE (PAQUETERIA) TODO TIPO DE SOFTWARE HOGAR Y EMPRESA 2021 1 USUARIO PARA WINDOWS/MAC | 6969.28
I180000250 | 1117 | TODO TIPO DE SOFTWARE (PAQUETERIA) TODO TIPO DE SOFTWARE HOGAR Y EMPRESA 2021 1 USUARIO PARA WINDOWS/MAC | 6969.28
I180000250 | 1118 | TODO TIPO DE SOFTWARE (PAQUETERIA) TODO TIPO DE SOFTWARE HOGAR Y EMPRESA 2021 1 USUARIO PARA WINDOWS/MAC | 6969.28
I180000250 | 1119 | TODO TIPO DE SOFTWARE (PAQUETERIA) TODO TIPO DE SOFTWARE HOGAR Y EMPRESA 2021 1 USUARIO PARA WINDOWS/MAC | 6969.28
I180000250 | 1120 | TODO TIPO DE SOFTWARE (PAQUETERIA) TODO TIPO DE SOFTWARE HOGAR Y EMPRESA 2021 1 USUARIO PARA WINDOWS/MAC | 6969.28
I180000250 | 1121 | TODO TIPO DE SOFTWARE (PAQUETERIA) TODO TIPO DE SOFTWARE HOGAR Y EMPRESA 2021 1 USUARIO PARA WINDOWS/MAC | 6969.28
I180000250 | 1122 | TODO TIPO DE SOFTWARE (PAQUETERIA) TODO TIPO DE SOFTWARE HOGAR Y EMPRESA 2021 1 USUARIO PARA WINDOWS/MAC | 6969.28
I180000250 | 1123 | TODO TIPO DE SOFTWARE (PAQUETERIA) TODO TIPO DE SOFTWARE HOGAR Y EMPRESA 2021 1 USUARIO PARA WINDOWS/MAC | 6969.28
I180000250 | 1124 | TODO TIPO DE SOFTWARE (PAQUETERIA) TODO TIPO DE SOFTWARE HOGAR Y EMPRESA 2021 1 USUARIO PARA WINDOWS/MAC | 6969.28
I180000250 | 1125 | TODO TIPO DE SOFTWARE (PAQUETERIA) TODO TIPO DE SOFTWARE HOGAR Y EMPRESA 2021 1 USUARIO PARA WINDOWS/MAC | 6969.28
I180000250 | 1126 | TODO TIPO DE SOFTWARE (PAQUETERIA) TODO TIPO DE SOFTWARE HOGAR Y EMPRESA 2021 1 USUARIO PARA WINDOWS/MAC | 6969.28
I180000250 | 1127 | TODO TIPO DE SOFTWARE (PAQUETERIA) TODO TIPO DE SOFTWARE HOGAR Y EMPRESA 2021 1 USUARIO PARA WINDOWS/MAC | 6969.28
I180000066 | 2382 | MINICOMPUTADORA COMPUTADORA PORTATIL PROCESADOR INTEL I5-10210U FRECUENCIA CONFIGURABLE TDP-UP 2.1 GHZ FRECUENCIA DEL PROCESADOR TURBO 4.2 GHZ MEMORIA DDR4-SDRAM DE 8 GB DISCO DURO 512GB SSD DISPLAY PANTALLA 14.0 HD AG LED SVA SISTEMA OPERATIVO: WINDOWS 10 PRO 64 BIT ESPANOL VELOCIDAD DE SENALIZACION DE 5 GB/S Y 1 USB SUPERSPEED TYPE-C 1 RJ-45 1 COMBINACION DE AUDICULARES Y MICROFONO 1 HDMI 1.4 B 1 ALIMENTACION DE CA TECNOLOGIA INALAMBRICA: COMBINACION DE INTEL. | 19136.52
I180000066 | 2383 | MINICOMPUTADORA COMPUTADORA PORTATIL PROCESADOR INTEL I5-10210U FRECUENCIA CONFIGURABLE TDP-UP 2.1 GHZ FRECUENCIA DEL PROCESADOR TURBO 4.2 GHZ MEMORIA DDR4-SDRAM DE 8 GB DISCO DURO 512GB SSD DISPLAY PANTALLA 14.0 HD AG LED SVA SISTEMA OPERATIVO: WINDOWS 10 PRO 64 BIT ESPANOL VELOCIDAD DE SENALIZACION DE 5 GB/S Y 1 USB SUPERSPEED TYPE-C 1 RJ-45 1 COMBINACION DE AUDICULARES Y MICROFONO 1 HDMI 1.4 B 1 ALIMENTACION DE CA TECNOLOGIA INALAMBRICA: COMBINACION DE INTEL. | 19136.52
I180000066 | 2384 | MINICOMPUTADORA COMPUTADORA PORTATIL PROCESADOR INTEL I5-10210U FRECUENCIA CONFIGURABLE TDP-UP 2.1 GHZ FRECUENCIA DEL PROCESADOR TURBO 4.2 GHZ MEMORIA DDR4-SDRAM DE 8 GB DISCO DURO 512GB SSD DISPLAY PANTALLA 14.0 HD AG LED SVA SISTEMA OPERATIVO: WINDOWS 10 PRO 64 BIT ESPANOL VELOCIDAD DE SENALIZACION DE 5 GB/S Y 1 USB SUPERSPEED TYPE-C 1 RJ-45 1 COMBINACION DE AUDICULARES Y MICROFONO 1 HDMI 1.4 B 1 ALIMENTACION DE CA TECNOLOGIA INALAMBRICA: COMBINACION DE INTEL. | 19136.52
I180000066 | 2385 | MINICOMPUTADORA COMPUTADORA PORTATIL PROCESADOR INTEL I5-10210U FRECUENCIA CONFIGURABLE TDP-UP 2.1 GHZ FRECUENCIA DEL PROCESADOR TURBO 4.2 GHZ MEMORIA DDR4-SDRAM DE 8 GB DISCO DURO 512GB SSD DISPLAY PANTALLA 14.0 HD AG LED SVA SISTEMA OPERATIVO: WINDOWS 10 PRO 64 BIT ESPANOL VELOCIDAD DE SENALIZACION DE 5 GB/S Y 1 USB SUPERSPEED TYPE-C 1 RJ-45 1 COMBINACION DE AUDICULARES Y MICROFONO 1 HDMI 1.4 B 1 ALIMENTACION DE CA TECNOLOGIA INALAMBRICA: COMBINACION DE INTEL. | 19136.52
I180000066 | 2386 | MINICOMPUTADORA COMPUTADORA PORTATIL PROCESADOR INTEL I5-10210U FRECUENCIA CONFIGURABLE TDP-UP 2.1 GHZ FRECUENCIA DEL PROCESADOR TURBO 4.2 GHZ MEMORIA DDR4-SDRAM DE 8 GB DISCO DURO 512GB SSD DISPLAY PANTALLA 14.0 HD AG LED SVA SISTEMA OPERATIVO: WINDOWS 10 PRO 64 BIT ESPANOL VELOCIDAD DE SENALIZACION DE 5 GB/S Y 1 USB SUPERSPEED TYPE-C 1 RJ-45 1 COMBINACION DE AUDICULARES Y MICROFONO 1 HDMI 1.4 B 1 ALIMENTACION DE CA TECNOLOGIA INALAMBRICA: COMBINACION DE INTEL. | 19136.52
I180000066 | 2387 | MINICOMPUTADORA COMPUTADORA PORTATIL PROCESADOR INTEL I5-10210U FRECUENCIA CONFIGURABLE TDP-UP 2.1 GHZ FRECUENCIA DEL PROCESADOR TURBO 4.2 GHZ MEMORIA DDR4-SDRAM DE 8 GB DISCO DURO 512GB SSD DISPLAY PANTALLA 14.0 HD AG LED SVA SISTEMA OPERATIVO: WINDOWS 10 PRO 64 BIT ESPANOL VELOCIDAD DE SENALIZACION DE 5 GB/S Y 1 USB SUPERSPEED TYPE-C 1 RJ-45 1 COMBINACION DE AUDICULARES Y MICROFONO 1 HDMI 1.4 B 1 ALIMENTACION DE CA TECNOLOGIA INALAMBRICA: COMBINACION DE INTEL. | 19136.52
I180000066 | 2388 | MINICOMPUTADORA COMPUTADORA PORTATIL PROCESADOR INTEL I5-10210U FRECUENCIA CONFIGURABLE TDP-UP 2.1 GHZ FRECUENCIA DEL PROCESADOR TURBO 4.2 GHZ MEMORIA DDR4-SDRAM DE 8 GB DISCO DURO 512GB SSD DISPLAY PANTALLA 14.0 HD AG LED SVA SISTEMA OPERATIVO: WINDOWS 10 PRO 64 BIT ESPANOL VELOCIDAD DE SENALIZACION DE 5 GB/S Y 1 USB SUPERSPEED TYPE-C 1 RJ-45 1 COMBINACION DE AUDICULARES Y MICROFONO 1 HDMI 1.4 B 1 ALIMENTACION DE CA TECNOLOGIA INALAMBRICA: COMBINACION DE INTEL. | 19136.52
I180000066 | 2389 | MINICOMPUTADORA COMPUTADORA PORTATIL PROCESADOR INTEL I5-10210U FRECUENCIA CONFIGURABLE TDP-UP 2.1 GHZ FRECUENCIA DEL PROCESADOR TURBO 4.2 GHZ MEMORIA DDR4-SDRAM DE 8 GB DISCO DURO 512GB SSD DISPLAY PANTALLA 14.0 HD AG LED SVA SISTEMA OPERATIVO: WINDOWS 10 PRO 64 BIT ESPANOL VELOCIDAD DE SENALIZACION DE 5 GB/S Y 1 USB SUPERSPEED TYPE-C 1 RJ-45 1 COMBINACION DE AUDICULARES Y MICROFONO 1 HDMI 1.4 B 1 ALIMENTACION DE CA TECNOLOGIA INALAMBRICA: COMBINACION DE INTEL. | 19136.52
I180000066 | 2390 | MINICOMPUTADORA COMPUTADORA PORTATIL PROCESADOR INTEL I5-10210U FRECUENCIA CONFIGURABLE TDP-UP 2.1 GHZ FRECUENCIA DEL PROCESADOR TURBO 4.2 GHZ MEMORIA DDR4-SDRAM DE 8 GB DISCO DURO 512GB SSD DISPLAY PANTALLA 14.0 HD AG LED SVA SISTEMA OPERATIVO: WINDOWS 10 PRO 64 BIT ESPANOL VELOCIDAD DE SENALIZACION DE 5 GB/S Y 1 USB SUPERSPEED TYPE-C 1 RJ-45 1 COMBINACION DE AUDICULARES Y MICROFONO 1 HDMI 1.4 B 1 ALIMENTACION DE CA TECNOLOGIA INALAMBRICA: COMBINACION DE INTEL. | 19136.52
I180000066 | 2391 | MINICOMPUTADORA COMPUTADORA PORTATIL PROCESADOR INTEL I5-10210U FRECUENCIA CONFIGURABLE TDP-UP 2.1 GHZ FRECUENCIA DEL PROCESADOR TURBO 4.2 GHZ MEMORIA DDR4-SDRAM DE 8 GB DISCO DURO 512GB SSD DISPLAY PANTALLA 14.0 HD AG LED SVA SISTEMA OPERATIVO: WINDOWS 10 PRO 64 BIT ESPANOL VELOCIDAD DE SENALIZACION DE 5 GB/S Y 1 USB SUPERSPEED TYPE-C 1 RJ-45 1 COMBINACION DE AUDICULARES Y MICROFONO 1 HDMI 1.4 B 1 ALIMENTACION DE CA TECNOLOGIA INALAMBRICA: COMBINACION DE INTEL. | 19136.52
I180000066 | 2392 | MINICOMPUTADORA COMPUTADORA PORTATIL PROCESADOR INTEL I5-10210U FRECUENCIA CONFIGURABLE TDP-UP 2.1 GHZ FRECUENCIA DEL PROCESADOR TURBO 4.2 GHZ MEMORIA DDR4-SDRAM DE 8 GB DISCO DURO 512GB SSD DISPLAY PANTALLA 14.0 HD AG LED SVA SISTEMA OPERATIVO: WINDOWS 10 PRO 64 BIT ESPANOL VELOCIDAD DE SENALIZACION DE 5 GB/S Y 1 USB SUPERSPEED TYPE-C 1 RJ-45 1 COMBINACION DE AUDICULARES Y MICROFONO 1 HDMI 1.4 B 1 ALIMENTACION DE CA TECNOLOGIA INALAMBRICA: COMBINACION DE INTEL. | 19136.52
I180000066 | 2393 | MINICOMPUTADORA COMPUTADORA PORTATIL PROCESADOR INTEL I5-10210U FRECUENCIA CONFIGURABLE TDP-UP 2.1 GHZ FRECUENCIA DEL PROCESADOR TURBO 4.2 GHZ MEMORIA DDR4-SDRAM DE 8 GB DISCO DURO 512GB SSD DISPLAY PANTALLA 14.0 HD AG LED SVA SISTEMA OPERATIVO: WINDOWS 10 PRO 64 BIT ESPANOL VELOCIDAD DE SENALIZACION DE 5 GB/S Y 1 USB SUPERSPEED TYPE-C 1 RJ-45 1 COMBINACION DE AUDICULARES Y MICROFONO 1 HDMI 1.4 B 1 ALIMENTACION DE CA TECNOLOGIA INALAMBRICA: COMBINACION DE INTEL. | 19136.52
I180000066 | 2394 | MINICOMPUTADORA COMPUTADORA PORTATIL PROCESADOR INTEL I5-10210U FRECUENCIA CONFIGURABLE TDP-UP 2.1 GHZ FRECUENCIA DEL PROCESADOR TURBO 4.2 GHZ MEMORIA DDR4-SDRAM DE 8 GB DISCO DURO 512GB SSD DISPLAY PANTALLA 14.0 HD AG LED SVA SISTEMA OPERATIVO: WINDOWS 10 PRO 64 BIT ESPANOL VELOCIDAD DE SENALIZACION DE 5 GB/S Y 1 USB SUPERSPEED TYPE-C 1 RJ-45 1 COMBINACION DE AUDICULARES Y MICROFONO 1 HDMI 1.4 B 1 ALIMENTACION DE CA TECNOLOGIA INALAMBRICA: COMBINACION DE INTEL. | 19136.52
I180000066 | 2395 | MINICOMPUTADORA COMPUTADORA PORTATIL PROCESADOR INTEL I5-10210U FRECUENCIA CONFIGURABLE TDP-UP 2.1 GHZ FRECUENCIA DEL PROCESADOR TURBO 4.2 GHZ MEMORIA DDR4-SDRAM DE 8 GB DISCO DURO 512GB SSD DISPLAY PANTALLA 14.0 HD AG LED SVA SISTEMA OPERATIVO: WINDOWS 10 PRO 64 BIT ESPANOL VELOCIDAD DE SENALIZACION DE 5 GB/S Y 1 USB SUPERSPEED TYPE-C 1 RJ-45 1 COMBINACION DE AUDICULARES Y MICROFONO 1 HDMI 1.4 B 1 ALIMENTACION DE CA TECNOLOGIA INALAMBRICA: COMBINACION DE INTEL. | 19136.52
I180000066 | 2396 | MINICOMPUTADORA COMPUTADORA PORTATIL PROCESADOR INTEL I5-10210U FRECUENCIA CONFIGURABLE TDP-UP 2.1 GHZ FRECUENCIA DEL PROCESADOR TURBO 4.2 GHZ MEMORIA DDR4-SDRAM DE 8 GB DISCO DURO 512GB SSD DISPLAY PANTALLA 14.0 HD AG LED SVA SISTEMA OPERATIVO: WINDOWS 10 PRO 64 BIT ESPANOL VELOCIDAD DE SENALIZACION DE 5 GB/S Y 1 USB SUPERSPEED TYPE-C 1 RJ-45 1 COMBINACION DE AUDICULARES Y MICROFONO 1 HDMI 1.4 B 1 ALIMENTACION DE CA TECNOLOGIA INALAMBRICA: COMBINACION DE INTEL. | 19136.52
I180000162 | 3453 | IMPRESORA LASSER IMPRESORA MEDIANO VOLUMEN MULTIFUNCIONAL BLANCO Y NEGRO LASER INALAMBRICO IMPRIMIR/ESCANER/COPIAR CICLO MENSUAL (A4) HASTA 80000 PAGINAS VOLUMEN MENSUAL DE PAGINAS RECOMENDADAS 750 A 4000 PAGINAS OPCION DUPLEX AUTOMATICO (POR DEFECTO) IMPRESION AUTOMATICA A DOBLE CARA AUTOMATICO (POR DEFECTO) PANEL DE CONTROL PANTALLA TACTIL COLOR DE 2.7 CAPACIDAD DE ENTRADA HASTA 350 HOJAS (BANDEJA 1: HASTA 100 HOJAS; BANDEJA 2: HASTA 250 HOJAS). CONECTIVIDAD: 1 USB 2.0 DE ALTA VELOCIDAD; 1 USB INTEGRADO TRASERO; 1 PUERTO USB FRONTAL; RED GIGABIT ETHERNET 10/100/1000BASE-T; 802.3AZ (EEE); RADIO WI-FI 802.11B/G/N/2.4/5 GHZ. | 13251.84
I180000162 | 3454 | IMPRESORA LASSER IMPRESORA MEDIANO VOLUMEN MULTIFUNCIONAL BLANCO Y NEGRO LASER INALAMBRICO IMPRIMIR/ESCANER/COPIAR CICLO MENSUAL (A4) HASTA 80000 PAGINAS VOLUMEN MENSUAL DE PAGINAS RECOMENDADAS 750 A 4000 PAGINAS OPCION DUPLEX AUTOMATICO (POR DEFECTO) IMPRESION AUTOMATICA A DOBLE CARA AUTOMATICO (POR DEFECTO) PANEL DE CONTROL PANTALLA TACTIL COLOR DE 2.7 CAPACIDAD DE ENTRADA HASTA 350 HOJAS (BANDEJA 1: HASTA 100 HOJAS; BANDEJA 2: HASTA 250 HOJAS). CONECTIVIDAD: 1 USB 2.0 DE ALTA VELOCIDAD; 1 USB INTEGRADO TRASERO; 1 PUERTO USB FRONTAL; RED GIGABIT ETHERNET 10/100/1000BASE-T; 802.3AZ (EEE); RADIO WI-FI 802.11B/G/N/2.4/5 GHZ. | 13251.84
I180000162 | 3455 | IMPRESORA LASSER IMPRESORA MEDIANO VOLUMEN MULTIFUNCIONAL BLANCO Y NEGRO LASER INALAMBRICO IMPRIMIR/ESCANER/COPIAR CICLO MENSUAL (A4) HASTA 80000 PAGINAS VOLUMEN MENSUAL DE PAGINAS RECOMENDADAS 750 A 4000 PAGINAS OPCION DUPLEX AUTOMATICO (POR DEFECTO) IMPRESION AUTOMATICA A DOBLE CARA AUTOMATICO (POR DEFECTO) PANEL DE CONTROL PANTALLA TACTIL COLOR DE 2.7 CAPACIDAD DE ENTRADA HASTA 350 HOJAS (BANDEJA 1: HASTA 100 HOJAS; BANDEJA 2: HASTA 250 HOJAS). CONECTIVIDAD: 1 USB 2.0 DE ALTA VELOCIDAD; 1 USB INTEGRADO TRASERO; 1 PUERTO USB FRONTAL; RED GIGABIT ETHERNET 10/100/1000BASE-T; 802.3AZ (EEE); RADIO WI-FI 802.11B/G/N/2.4/5 GHZ. | 13251.84
I180000162 | 3456 | IMPRESORA LASSER IMPRESORA MEDIANO VOLUMEN MULTIFUNCIONAL BLANCO Y NEGRO LASER INALAMBRICO IMPRIMIR/ESCANER/COPIAR CICLO MENSUAL (A4) HASTA 80000 PAGINAS VOLUMEN MENSUAL DE PAGINAS RECOMENDADAS 750 A 4000 PAGINAS OPCION DUPLEX AUTOMATICO (POR DEFECTO) IMPRESION AUTOMATICA A DOBLE CARA AUTOMATICO (POR DEFECTO) PANEL DE CONTROL PANTALLA TACTIL COLOR DE 2.7 CAPACIDAD DE ENTRADA HASTA 350 HOJAS (BANDEJA 1: HASTA 100 HOJAS; BANDEJA 2: HASTA 250 HOJAS). CONECTIVIDAD: 1 USB 2.0 DE ALTA VELOCIDAD; 1 USB INTEGRADO TRASERO; 1 PUERTO USB FRONTAL; RED GIGABIT ETHERNET 10/100/1000BASE-T; 802.3AZ (EEE); RADIO WI-FI 802.11B/G/N/2.4/5 GHZ. | 13251.84
I180000162 | 3457 | IMPRESORA LASSER IMPRESORA MEDIANO VOLUMEN MULTIFUNCIONAL BLANCO Y NEGRO LASER INALAMBRICO IMPRIMIR/ESCANER/COPIAR CICLO MENSUAL (A4) HASTA 80000 PAGINAS VOLUMEN MENSUAL DE PAGINAS RECOMENDADAS 750 A 4000 PAGINAS OPCION DUPLEX AUTOMATICO (POR DEFECTO) IMPRESION AUTOMATICA A DOBLE CARA AUTOMATICO (POR DEFECTO) PANEL DE CONTROL PANTALLA TACTIL COLOR DE 2.7 CAPACIDAD DE ENTRADA HASTA 350 HOJAS (BANDEJA 1: HASTA 100 HOJAS; BANDEJA 2: HASTA 250 HOJAS). CONECTIVIDAD: 1 USB 2.0 DE ALTA VELOCIDAD; 1 USB INTEGRADO TRASERO; 1 PUERTO USB FRONTAL; RED GIGABIT ETHERNET 10/100/1000BASE-T; 802.3AZ (EEE); RADIO WI-FI 802.11B/G/N/2.4/5 GHZ. | 13251.84
I180000196 | 301 | EQUIPO MULTIFUNCIONAL (IMPRIME, FAXEA, ESCANEA Y FOTOCOPIA) IMPRESORA MULTIFUNCIONAL COLOR LASER INALAMBRICO IMRIME/ESCANEA/COPIA/FAX HASTA 50 HOJAS CONECTIVIDAD ESTANDAR: PUERTO HI-SPEED USB 2.0; PUERTO DE RED INCORPORADO FAST ETHERNET 10/100/1000 BASE-TX 8021.1N DE 2.4 GHZ Y 5 GHZ INALAMBRICO. PUERTO FAX USB INTEGRAL VELOCIDAD DE COPIA NEGRO HASTA 21CPM Y VELOCIDAD DE COPIA COLOR HASTA 21CPM. | 13553.44
I180000196 | 302 | EQUIPO MULTIFUNCIONAL (IMPRIME, FAXEA, ESCANEA Y FOTOCOPIA) IMPRESORA MULTIFUNCIONAL COLOR LASER INALAMBRICO IMRIME/ESCANEA/COPIA/FAX HASTA 50 HOJAS CONECTIVIDAD ESTANDAR: PUERTO HI-SPEED USB 2.0; PUERTO DE RED INCORPORADO FAST ETHERNET 10/100/1000 BASE-TX 8021.1N DE 2.4 GHZ Y 5 GHZ INALAMBRICO. PUERTO FAX USB INTEGRAL VELOCIDAD DE COPIA NEGRO HASTA 21CPM Y VELOCIDAD DE COPIA COLOR HASTA 21CPM. | 13553.44
I180000196 | 303 | EQUIPO MULTIFUNCIONAL (IMPRIME, FAXEA, ESCANEA Y FOTOCOPIA) IMPRESORA MULTIFUNCIONAL COLOR LASER INALAMBRICO IMRIME/ESCANEA/COPIA/FAX HASTA 50 HOJAS CONECTIVIDAD ESTANDAR: PUERTO HI-SPEED USB 2.0; PUERTO DE RED INCORPORADO FAST ETHERNET 10/100/1000 BASE-TX 8021.1N DE 2.4 GHZ Y 5 GHZ INALAMBRICO. PUERTO FAX USB INTEGRAL VELOCIDAD DE COPIA NEGRO HASTA 21CPM Y VELOCIDAD DE COPIA COLOR HASTA 21CPM. | 13553.44
I180000196 | 304 | EQUIPO MULTIFUNCIONAL (IMPRIME, FAXEA, ESCANEA Y FOTOCOPIA) IMPRESORA MULTIFUNCIONAL COLOR LASER INALAMBRICO IMRIME/ESCANEA/COPIA/FAX HASTA 50 HOJAS CONECTIVIDAD ESTANDAR: PUERTO HI-SPEED USB 2.0; PUERTO DE RED INCORPORADO FAST ETHERNET 10/100/1000 BASE-TX 8021.1N DE 2.4 GHZ Y 5 GHZ INALAMBRICO. PUERTO FAX USB INTEGRAL VELOCIDAD DE COPIA NEGRO HASTA 21CPM Y VELOCIDAD DE COPIA COLOR HASTA 21CPM. | 13553.44
I180000196 | 305 | EQUIPO MULTIFUNCIONAL (IMPRIME, FAXEA, ESCANEA Y FOTOCOPIA) IMPRESORA MULTIFUNCIONAL COLOR LASER INALAMBRICO IMRIME/ESCANEA/COPIA/FAX HASTA 50 HOJAS CONECTIVIDAD ESTANDAR: PUERTO HI-SPEED USB 2.0; PUERTO DE RED INCORPORADO FAST ETHERNET 10/100/1000 BASE-TX 8021.1N DE 2.4 GHZ Y 5 GHZ INALAMBRICO. PUERTO FAX USB INTEGRAL VELOCIDAD DE COPIA NEGRO HASTA 21CPM Y VELOCIDAD DE COPIA COLOR HASTA 21CPM. | 13553.44
I180000196 | 306 | EQUIPO MULTIFUNCIONAL (IMPRIME, FAXEA, ESCANEA Y FOTOCOPIA) IMPRESORA MULTIFUNCIONAL COLOR LASER INALAMBRICO IMRIME/ESCANEA/COPIA/FAX HASTA 50 HOJAS CONECTIVIDAD ESTANDAR: PUERTO HI-SPEED USB 2.0; PUERTO DE RED INCORPORADO FAST ETHERNET 10/100/1000 BASE-TX 8021.1N DE 2.4 GHZ Y 5 GHZ INALAMBRICO. PUERTO FAX USB INTEGRAL VELOCIDAD DE COPIA NEGRO HASTA 21CPM Y VELOCIDAD DE COPIA COLOR HASTA 21CPM. | 13553.44
I180000196 | 307 | EQUIPO MULTIFUNCIONAL (IMPRIME, FAXEA, ESCANEA Y FOTOCOPIA) IMPRESORA MULTIFUNCIONAL COLOR LASER INALAMBRICO IMRIME/ESCANEA/COPIA/FAX HASTA 50 HOJAS CONECTIVIDAD ESTANDAR: PUERTO HI-SPEED USB 2.0; PUERTO DE RED INCORPORADO FAST ETHERNET 10/100/1000 BASE-TX 8021.1N DE 2.4 GHZ Y 5 GHZ INALAMBRICO. PUERTO FAX USB INTEGRAL VELOCIDAD DE COPIA NEGRO HASTA 21CPM Y VELOCIDAD DE COPIA COLOR HASTA 21CPM. | 13553.44
I180000196 | 308 | EQUIPO MULTIFUNCIONAL (IMPRIME, FAXEA, ESCANEA Y FOTOCOPIA) IMPRESORA MULTIFUNCIONAL COLOR LASER INALAMBRICO IMRIME/ESCANEA/COPIA/FAX HASTA 50 HOJAS CONECTIVIDAD ESTANDAR: PUERTO HI-SPEED USB 2.0; PUERTO DE RED INCORPORADO FAST ETHERNET 10/100/1000 BASE-TX 8021.1N DE 2.4 GHZ Y 5 GHZ INALAMBRICO. PUERTO FAX USB INTEGRAL VELOCIDAD DE COPIA NEGRO HASTA 21CPM Y VELOCIDAD DE COPIA COLOR HASTA 21CPM. | 13553.44
I180000220 | 6156 | UNIDAD CENTRAL DE PROCESO (CPU) COMPUTADORA DE ESCRITORIO INTEL CORE I5 12A GEN I5-12500 HEXA-CORE (6 CORE) 3GHZ 8GB RAM DDR4 SDRAM-256GB M.2 PCI EXPRESS NVME 3.0X4 SSD FORMATO PEQUENO-NEGRO-INTEL CHIP-WINDOWS 10 PRO-INTEL DDR4 SDRAM4-GRABADORA DVD-ESPANOL TECLADO. | 25076.88
I180000220 | 6157 | UNIDAD CENTRAL DE PROCESO (CPU) COMPUTADORA DE ESCRITORIO INTEL CORE I5 12A GEN I5-12500 HEXA-CORE (6 CORE) 3GHZ 8GB RAM DDR4 SDRAM-256GB M.2 PCI EXPRESS NVME 3.0X4 SSD FORMATO PEQUENO-NEGRO-INTEL CHIP-WINDOWS 10 PRO-INTEL DDR4 SDRAM4-GRABADORA DVD-ESPANOL TECLADO. | 25076.88
I180000220 | 6158 | UNIDAD CENTRAL DE PROCESO (CPU) COMPUTADORA DE ESCRITORIO INTEL CORE I5 12A GEN I5-12500 HEXA-CORE (6 CORE) 3GHZ 8GB RAM DDR4 SDRAM-256GB M.2 PCI EXPRESS NVME 3.0X4 SSD FORMATO PEQUENO-NEGRO-INTEL CHIP-WINDOWS 10 PRO-INTEL DDR4 SDRAM4-GRABADORA DVD-ESPANOL TECLADO. | 25076.88
I180000220 | 6159 | UNIDAD CENTRAL DE PROCESO (CPU) COMPUTADORA DE ESCRITORIO INTEL CORE I5 12A GEN I5-12500 HEXA-CORE (6 CORE) 3GHZ 8GB RAM DDR4 SDRAM-256GB M.2 PCI EXPRESS NVME 3.0X4 SSD FORMATO PEQUENO-NEGRO-INTEL CHIP-WINDOWS 10 PRO-INTEL DDR4 SDRAM4-GRABADORA DVD-ESPANOL TECLADO. | 25076.88
I180000220 | 6160 | UNIDAD CENTRAL DE PROCESO (CPU) COMPUTADORA DE ESCRITORIO INTEL CORE I5 12A GEN I5-12500 HEXA-CORE (6 CORE) 3GHZ 8GB RAM DDR4 SDRAM-256GB M.2 PCI EXPRESS NVME 3.0X4 SSD FORMATO PEQUENO-NEGRO-INTEL CHIP-WINDOWS 10 PRO-INTEL DDR4 SDRAM4-GRABADORA DVD-ESPANOL TECLADO. | 25076.88
I180000220 | 6161 | UNIDAD CENTRAL DE PROCESO (CPU) COMPUTADORA DE ESCRITORIO INTEL CORE I5 12A GEN I5-12500 HEXA-CORE (6 CORE) 3GHZ 8GB RAM DDR4 SDRAM-256GB M.2 PCI EXPRESS NVME 3.0X4 SSD FORMATO PEQUENO-NEGRO-INTEL CHIP-WINDOWS 10 PRO-INTEL DDR4 SDRAM4-GRABADORA DVD-ESPANOL TECLADO. | 25076.88
I180000220 | 6162 | UNIDAD CENTRAL DE PROCESO (CPU) COMPUTADORA DE ESCRITORIO INTEL CORE I5 12A GEN I5-12500 HEXA-CORE (6 CORE) 3GHZ 8GB RAM DDR4 SDRAM-256GB M.2 PCI EXPRESS NVME 3.0X4 SSD FORMATO PEQUENO-NEGRO-INTEL CHIP-WINDOWS 10 PRO-INTEL DDR4 SDRAM4-GRABADORA DVD-ESPANOL TECLADO. | 25076.88
I180000220 | 6163 | UNIDAD CENTRAL DE PROCESO (CPU) COMPUTADORA DE ESCRITORIO INTEL CORE I5 12A GEN I5-12500 HEXA-CORE (6 CORE) 3GHZ 8GB RAM DDR4 SDRAM-256GB M.2 PCI EXPRESS NVME 3.0X4 SSD FORMATO PEQUENO-NEGRO-INTEL CHIP-WINDOWS 10 PRO-INTEL DDR4 SDRAM4-GRABADORA DVD-ESPANOL TECLADO. | 25076.88
I180000220 | 6164 | UNIDAD CENTRAL DE PROCESO (CPU) COMPUTADORA DE ESCRITORIO INTEL CORE I5 12A GEN I5-12500 HEXA-CORE (6 CORE) 3GHZ 8GB RAM DDR4 SDRAM-256GB M.2 PCI EXPRESS NVME 3.0X4 SSD FORMATO PEQUENO-NEGRO-INTEL CHIP-WINDOWS 10 PRO-INTEL DDR4 SDRAM4-GRABADORA DVD-ESPANOL TECLADO. | 25076.88
I180000220 | 6165 | UNIDAD CENTRAL DE PROCESO (CPU) COMPUTADORA DE ESCRITORIO INTEL CORE I5 12A GEN I5-12500 HEXA-CORE (6 CORE) 3GHZ 8GB RAM DDR4 SDRAM-256GB M.2 PCI EXPRESS NVME 3.0X4 SSD FORMATO PEQUENO-NEGRO-INTEL CHIP-WINDOWS 10 PRO-INTEL DDR4 SDRAM4-GRABADORA DVD-ESPANOL TECLADO. | 25076.88
I180000220 | 6166 | UNIDAD CENTRAL DE PROCESO (CPU) COMPUTADORA DE ESCRITORIO INTEL CORE I5 12A GEN I5-12500 HEXA-CORE (6 CORE) 3GHZ 8GB RAM DDR4 SDRAM-256GB M.2 PCI EXPRESS NVME 3.0X4 SSD FORMATO PEQUENO-NEGRO-INTEL CHIP-WINDOWS 10 PRO-INTEL DDR4 SDRAM4-GRABADORA DVD-ESPANOL TECLADO. | 25076.88
I180000220 | 6167 | UNIDAD CENTRAL DE PROCESO (CPU) COMPUTADORA DE ESCRITORIO INTEL CORE I5 12A GEN I5-12500 HEXA-CORE (6 CORE) 3GHZ 8GB RAM DDR4 SDRAM-256GB M.2 PCI EXPRESS NVME 3.0X4 SSD FORMATO PEQUENO-NEGRO-INTEL CHIP-WINDOWS 10 PRO-INTEL DDR4 SDRAM4-GRABADORA DVD-ESPANOL TECLADO. | 25076.88
I180000220 | 6168 | UNIDAD CENTRAL DE PROCESO (CPU) COMPUTADORA DE ESCRITORIO INTEL CORE I5 12A GEN I5-12500 HEXA-CORE (6 CORE) 3GHZ 8GB RAM DDR4 SDRAM-256GB M.2 PCI EXPRESS NVME 3.0X4 SSD FORMATO PEQUENO-NEGRO-INTEL CHIP-WINDOWS 10 PRO-INTEL DDR4 SDRAM4-GRABADORA DVD-ESPANOL TECLADO. | 25076.88
I180000220 | 6169 | UNIDAD CENTRAL DE PROCESO (CPU) COMPUTADORA DE ESCRITORIO INTEL CORE I5 12A GEN I5-12500 HEXA-CORE (6 CORE) 3GHZ 8GB RAM DDR4 SDRAM-256GB M.2 PCI EXPRESS NVME 3.0X4 SSD FORMATO PEQUENO-NEGRO-INTEL CHIP-WINDOWS 10 PRO-INTEL DDR4 SDRAM4-GRABADORA DVD-ESPANOL TECLADO. | 25076.88
I180000220 | 6170 | UNIDAD CENTRAL DE PROCESO (CPU) COMPUTADORA DE ESCRITORIO INTEL CORE I5 12A GEN I5-12500 HEXA-CORE (6 CORE) 3GHZ 8GB RAM DDR4 SDRAM-256GB M.2 PCI EXPRESS NVME 3.0X4 SSD FORMATO PEQUENO-NEGRO-INTEL CHIP-WINDOWS 10 PRO-INTEL DDR4 SDRAM4-GRABADORA DVD-ESPANOL TECLADO. | 25076.88
I180000220 | 6171 | UNIDAD CENTRAL DE PROCESO (CPU) COMPUTADORA DE ESCRITORIO INTEL CORE I5 12A GEN I5-12500 HEXA-CORE (6 CORE) 3GHZ 8GB RAM DDR4 SDRAM-256GB M.2 PCI EXPRESS NVME 3.0X4 SSD FORMATO PEQUENO-NEGRO-INTEL CHIP-WINDOWS 10 PRO-INTEL DDR4 SDRAM4-GRABADORA DVD-ESPANOL TECLADO. | 25076.88
I180000220 | 6172 | UNIDAD CENTRAL DE PROCESO (CPU) COMPUTADORA DE ESCRITORIO INTEL CORE I5 12A GEN I5-12500 HEXA-CORE (6 CORE) 3GHZ 8GB RAM DDR4 SDRAM-256GB M.2 PCI EXPRESS NVME 3.0X4 SSD FORMATO PEQUENO-NEGRO-INTEL CHIP-WINDOWS 10 PRO-INTEL DDR4 SDRAM4-GRABADORA DVD-ESPANOL TECLADO. | 25076.88
I180000220 | 6173 | UNIDAD CENTRAL DE PROCESO (CPU) COMPUTADORA DE ESCRITORIO INTEL CORE I5 12A GEN I5-12500 HEXA-CORE (6 CORE) 3GHZ 8GB RAM DDR4 SDRAM-256GB M.2 PCI EXPRESS NVME 3.0X4 SSD FORMATO PEQUENO-NEGRO-INTEL CHIP-WINDOWS 10 PRO-INTEL DDR4 SDRAM4-GRABADORA DVD-ESPANOL TECLADO. | 25076.88
I180000220 | 6174 | UNIDAD CENTRAL DE PROCESO (CPU) COMPUTADORA DE ESCRITORIO INTEL CORE I5 12A GEN I5-12500 HEXA-CORE (6 CORE) 3GHZ 8GB RAM DDR4 SDRAM-256GB M.2 PCI EXPRESS NVME 3.0X4 SSD FORMATO PEQUENO-NEGRO-INTEL CHIP-WINDOWS 10 PRO-INTEL DDR4 SDRAM4-GRABADORA DVD-ESPANOL TECLADO. | 25076.88
I180000220 | 6175 | UNIDAD CENTRAL DE PROCESO (CPU) COMPUTADORA DE ESCRITORIO INTEL CORE I5 12A GEN I5-12500 HEXA-CORE (6 CORE) 3GHZ 8GB RAM DDR4 SDRAM-256GB M.2 PCI EXPRESS NVME 3.0X4 SSD FORMATO PEQUENO-NEGRO-INTEL CHIP-WINDOWS 10 PRO-INTEL DDR4 SDRAM4-GRABADORA DVD-ESPANOL TECLADO. | 25076.88
I180000220 | 6176 | UNIDAD CENTRAL DE PROCESO (CPU) COMPUTADORA DE ESCRITORIO INTEL CORE I5 12A GEN I5-12500 HEXA-CORE (6 CORE) 3GHZ 8GB RAM DDR4 SDRAM-256GB M.2 PCI EXPRESS NVME 3.0X4 SSD FORMATO PEQUENO-NEGRO-INTEL CHIP-WINDOWS 10 PRO-INTEL DDR4 SDRAM4-GRABADORA DVD-ESPANOL TECLADO. | 25076.88
I180000220 | 6177 | UNIDAD CENTRAL DE PROCESO (CPU) COMPUTADORA DE ESCRITORIO INTEL CORE I5 12A GEN I5-12500 HEXA-CORE (6 CORE) 3GHZ 8GB RAM DDR4 SDRAM-256GB M.2 PCI EXPRESS NVME 3.0X4 SSD FORMATO PEQUENO-NEGRO-INTEL CHIP-WINDOWS 10 PRO-INTEL DDR4 SDRAM4-GRABADORA DVD-ESPANOL TECLADO. | 25076.88
I180000220 | 6178 | UNIDAD CENTRAL DE PROCESO (CPU) COMPUTADORA DE ESCRITORIO INTEL CORE I5 12A GEN I5-12500 HEXA-CORE (6 CORE) 3GHZ 8GB RAM DDR4 SDRAM-256GB M.2 PCI EXPRESS NVME 3.0X4 SSD FORMATO PEQUENO-NEGRO-INTEL CHIP-WINDOWS 10 PRO-INTEL DDR4 SDRAM4-GRABADORA DVD-ESPANOL TECLADO. | 25076.88
I180000220 | 6179 | UNIDAD CENTRAL DE PROCESO (CPU) COMPUTADORA DE ESCRITORIO INTEL CORE I5 12A GEN I5-12500 HEXA-CORE (6 CORE) 3GHZ 8GB RAM DDR4 SDRAM-256GB M.2 PCI EXPRESS NVME 3.0X4 SSD FORMATO PEQUENO-NEGRO-INTEL CHIP-WINDOWS 10 PRO-INTEL DDR4 SDRAM4-GRABADORA DVD-ESPANOL TECLADO. | 25076.88
I180000220 | 6180 | UNIDAD CENTRAL DE PROCESO (CPU) COMPUTADORA DE ESCRITORIO INTEL CORE I5 12A GEN I5-12500 HEXA-CORE (6 CORE) 3GHZ 8GB RAM DDR4 SDRAM-256GB M.2 PCI EXPRESS NVME 3.0X4 SSD FORMATO PEQUENO-NEGRO-INTEL CHIP-WINDOWS 10 PRO-INTEL DDR4 SDRAM4-GRABADORA DVD-ESPANOL TECLADO. | 25076.88
I180000220 | 6181 | UNIDAD CENTRAL DE PROCESO (CPU) COMPUTADORA DE ESCRITORIO INTEL CORE I5 12A GEN I5-12500 HEXA-CORE (6 CORE) 3GHZ 8GB RAM DDR4 SDRAM-256GB M.2 PCI EXPRESS NVME 3.0X4 SSD FORMATO PEQUENO-NEGRO-INTEL CHIP-WINDOWS 10 PRO-INTEL DDR4 SDRAM4-GRABADORA DVD-ESPANOL TECLADO. | 25076.88
I180000220 | 6182 | UNIDAD CENTRAL DE PROCESO (CPU) COMPUTADORA DE ESCRITORIO INTEL CORE I5 12A GEN I5-12500 HEXA-CORE (6 CORE) 3GHZ 8GB RAM DDR4 SDRAM-256GB M.2 PCI EXPRESS NVME 3.0X4 SSD FORMATO PEQUENO-NEGRO-INTEL CHIP-WINDOWS 10 PRO-INTEL DDR4 SDRAM4-GRABADORA DVD-ESPANOL TECLADO. | 25076.88
I180000220 | 6183 | UNIDAD CENTRAL DE PROCESO (CPU) COMPUTADORA DE ESCRITORIO INTEL CORE I5 12A GEN I5-12500 HEXA-CORE (6 CORE) 3GHZ 8GB RAM DDR4 SDRAM-256GB M.2 PCI EXPRESS NVME 3.0X4 SSD FORMATO PEQUENO-NEGRO-INTEL CHIP-WINDOWS 10 PRO-INTEL DDR4 SDRAM4-GRABADORA DVD-ESPANOL TECLADO. | 25076.88
I180000220 | 6184 | UNIDAD CENTRAL DE PROCESO (CPU) COMPUTADORA DE ESCRITORIO INTEL CORE I5 12A GEN I5-12500 HEXA-CORE (6 CORE) 3GHZ 8GB RAM DDR4 SDRAM-256GB M.2 PCI EXPRESS NVME 3.0X4 SSD FORMATO PEQUENO-NEGRO-INTEL CHIP-WINDOWS 10 PRO-INTEL DDR4 SDRAM4-GRABADORA DVD-ESPANOL TECLADO. | 25076.88
I180000220 | 6185 | UNIDAD CENTRAL DE PROCESO (CPU) COMPUTADORA DE ESCRITORIO INTEL CORE I5 12A GEN I5-12500 HEXA-CORE (6 CORE) 3GHZ 8GB RAM DDR4 SDRAM-256GB M.2 PCI EXPRESS NVME 3.0X4 SSD FORMATO PEQUENO-NEGRO-INTEL CHIP-WINDOWS 10 PRO-INTEL DDR4 SDRAM4-GRABADORA DVD-ESPANOL TECLADO. | 25076.88
I180000220 | 6186 | UNIDAD CENTRAL DE PROCESO (CPU) COMPUTADORA DE ESCRITORIO INTEL CORE I5 12A GEN I5-12500 HEXA-CORE (6 CORE) 3GHZ 8GB RAM DDR4 SDRAM-256GB M.2 PCI EXPRESS NVME 3.0X4 SSD FORMATO PEQUENO-NEGRO-INTEL CHIP-WINDOWS 10 PRO-INTEL DDR4 SDRAM4-GRABADORA DVD-ESPANOL TECLADO. | 25076.88
I180000220 | 6187 | UNIDAD CENTRAL DE PROCESO (CPU) COMPUTADORA DE ESCRITORIO INTEL CORE I5 12A GEN I5-12500 HEXA-CORE (6 CORE) 3GHZ 8GB RAM DDR4 SDRAM-256GB M.2 PCI EXPRESS NVME 3.0X4 SSD FORMATO PEQUENO-NEGRO-INTEL CHIP-WINDOWS 10 PRO-INTEL DDR4 SDRAM4-GRABADORA DVD-ESPANOL TECLADO. | 25076.88
I180000220 | 6188 | UNIDAD CENTRAL DE PROCESO (CPU) COMPUTADORA DE ESCRITORIO INTEL CORE I5 12A GEN I5-12500 HEXA-CORE (6 CORE) 3GHZ 8GB RAM DDR4 SDRAM-256GB M.2 PCI EXPRESS NVME 3.0X4 SSD FORMATO PEQUENO-NEGRO-INTEL CHIP-WINDOWS 10 PRO-INTEL DDR4 SDRAM4-GRABADORA DVD-ESPANOL TECLADO. | 25076.88
I180000220 | 6189 | UNIDAD CENTRAL DE PROCESO (CPU) COMPUTADORA DE ESCRITORIO INTEL CORE I5 12A GEN I5-12500 HEXA-CORE (6 CORE) 3GHZ 8GB RAM DDR4 SDRAM-256GB M.2 PCI EXPRESS NVME 3.0X4 SSD FORMATO PEQUENO-NEGRO-INTEL CHIP-WINDOWS 10 PRO-INTEL DDR4 SDRAM4-GRABADORA DVD-ESPANOL TECLADO. | 25076.88
I180000220 | 6190 | UNIDAD CENTRAL DE PROCESO (CPU) COMPUTADORA DE ESCRITORIO INTEL CORE I5 12A GEN I5-12500 HEXA-CORE (6 CORE) 3GHZ 8GB RAM DDR4 SDRAM-256GB M.2 PCI EXPRESS NVME 3.0X4 SSD FORMATO PEQUENO-NEGRO-INTEL CHIP-WINDOWS 10 PRO-INTEL DDR4 SDRAM4-GRABADORA DVD-ESPANOL TECLADO. | 25076.88
I180000220 | 6191 | UNIDAD CENTRAL DE PROCESO (CPU) COMPUTADORA DE ESCRITORIO INTEL CORE I5 12A GEN I5-12500 HEXA-CORE (6 CORE) 3GHZ 8GB RAM DDR4 SDRAM-256GB M.2 PCI EXPRESS NVME 3.0X4 SSD FORMATO PEQUENO-NEGRO-INTEL CHIP-WINDOWS 10 PRO-INTEL DDR4 SDRAM4-GRABADORA DVD-ESPANOL TECLADO. | 25076.88
I180000220 | 6192 | UNIDAD CENTRAL DE PROCESO (CPU) COMPUTADORA DE ESCRITORIO INTEL CORE I5 12A GEN I5-12500 HEXA-CORE (6 CORE) 3GHZ 8GB RAM DDR4 SDRAM-256GB M.2 PCI EXPRESS NVME 3.0X4 SSD FORMATO PEQUENO-NEGRO-INTEL CHIP-WINDOWS 10 PRO-INTEL DDR4 SDRAM4-GRABADORA DVD-ESPANOL TECLADO. | 25076.88
I180000220 | 6193 | UNIDAD CENTRAL DE PROCESO (CPU) COMPUTADORA DE ESCRITORIO INTEL CORE I5 12A GEN I5-12500 HEXA-CORE (6 CORE) 3GHZ 8GB RAM DDR4 SDRAM-256GB M.2 PCI EXPRESS NVME 3.0X4 SSD FORMATO PEQUENO-NEGRO-INTEL CHIP-WINDOWS 10 PRO-INTEL DDR4 SDRAM4-GRABADORA DVD-ESPANOL TECLADO. | 25076.88
I180000220 | 6194 | UNIDAD CENTRAL DE PROCESO (CPU) COMPUTADORA DE ESCRITORIO INTEL CORE I5 12A GEN I5-12500 HEXA-CORE (6 CORE) 3GHZ 8GB RAM DDR4 SDRAM-256GB M.2 PCI EXPRESS NVME 3.0X4 SSD FORMATO PEQUENO-NEGRO-INTEL CHIP-WINDOWS 10 PRO-INTEL DDR4 SDRAM4-GRABADORA DVD-ESPANOL TECLADO. | 25076.88
I180000220 | 6195 | UNIDAD CENTRAL DE PROCESO (CPU) COMPUTADORA DE ESCRITORIO INTEL CORE I5 12A GEN I5-12500 HEXA-CORE (6 CORE) 3GHZ 8GB RAM DDR4 SDRAM-256GB M.2 PCI EXPRESS NVME 3.0X4 SSD FORMATO PEQUENO-NEGRO-INTEL CHIP-WINDOWS 10 PRO-INTEL DDR4 SDRAM4-GRABADORA DVD-ESPANOL TECLADO. | 25076.88
I180000220 | 6196 | UNIDAD CENTRAL DE PROCESO (CPU) COMPUTADORA DE ESCRITORIO INTEL CORE I5 12A GEN I5-12500 HEXA-CORE (6 CORE) 3GHZ 8GB RAM DDR4 SDRAM-256GB M.2 PCI EXPRESS NVME 3.0X4 SSD FORMATO PEQUENO-NEGRO-INTEL CHIP-WINDOWS 10 PRO-INTEL DDR4 SDRAM4-GRABADORA DVD-ESPANOL TECLADO. | 25076.88
I180000220 | 6197 | UNIDAD CENTRAL DE PROCESO (CPU) COMPUTADORA DE ESCRITORIO INTEL CORE I5 12A GEN I5-12500 HEXA-CORE (6 CORE) 3GHZ 8GB RAM DDR4 SDRAM-256GB M.2 PCI EXPRESS NVME 3.0X4 SSD FORMATO PEQUENO-NEGRO-INTEL CHIP-WINDOWS 10 PRO-INTEL DDR4 SDRAM4-GRABADORA DVD-ESPANOL TECLADO. | 25076.88
I180000220 | 6198 | UNIDAD CENTRAL DE PROCESO (CPU) COMPUTADORA DE ESCRITORIO INTEL CORE I5 12A GEN I5-12500 HEXA-CORE (6 CORE) 3GHZ 8GB RAM DDR4 SDRAM-256GB M.2 PCI EXPRESS NVME 3.0X4 SSD FORMATO PEQUENO-NEGRO-INTEL CHIP-WINDOWS 10 PRO-INTEL DDR4 SDRAM4-GRABADORA DVD-ESPANOL TECLADO. | 25076.88
I180000220 | 6199 | UNIDAD CENTRAL DE PROCESO (CPU) COMPUTADORA DE ESCRITORIO INTEL CORE I5 12A GEN I5-12500 HEXA-CORE (6 CORE) 3GHZ 8GB RAM DDR4 SDRAM-256GB M.2 PCI EXPRESS NVME 3.0X4 SSD FORMATO PEQUENO-NEGRO-INTEL CHIP-WINDOWS 10 PRO-INTEL DDR4 SDRAM4-GRABADORA DVD-ESPANOL TECLADO. | 25076.88
I180000220 | 6200 | UNIDAD CENTRAL DE PROCESO (CPU) COMPUTADORA DE ESCRITORIO INTEL CORE I5 12A GEN I5-12500 HEXA-CORE (6 CORE) 3GHZ 8GB RAM DDR4 SDRAM-256GB M.2 PCI EXPRESS NVME 3.0X4 SSD FORMATO PEQUENO-NEGRO-INTEL CHIP-WINDOWS 10 PRO-INTEL DDR4 SDRAM4-GRABADORA DVD-ESPANOL TECLADO. | 25076.88
I180000220 | 6201 | UNIDAD CENTRAL DE PROCESO (CPU) COMPUTADORA DE ESCRITORIO INTEL CORE I5 12A GEN I5-12500 HEXA-CORE (6 CORE) 3GHZ 8GB RAM DDR4 SDRAM-256GB M.2 PCI EXPRESS NVME 3.0X4 SSD FORMATO PEQUENO-NEGRO-INTEL CHIP-WINDOWS 10 PRO-INTEL DDR4 SDRAM4-GRABADORA DVD-ESPANOL TECLADO. | 25076.88
I180000220 | 6202 | UNIDAD CENTRAL DE PROCESO (CPU) COMPUTADORA DE ESCRITORIO INTEL CORE I5 12A GEN I5-12500 HEXA-CORE (6 CORE) 3GHZ 8GB RAM DDR4 SDRAM-256GB M.2 PCI EXPRESS NVME 3.0X4 SSD FORMATO PEQUENO-NEGRO-INTEL CHIP-WINDOWS 10 PRO-INTEL DDR4 SDRAM4-GRABADORA DVD-ESPANOL TECLADO. | 25076.88
I180000220 | 6203 | UNIDAD CENTRAL DE PROCESO (CPU) COMPUTADORA DE ESCRITORIO INTEL CORE I5 12A GEN I5-12500 HEXA-CORE (6 CORE) 3GHZ 8GB RAM DDR4 SDRAM-256GB M.2 PCI EXPRESS NVME 3.0X4 SSD FORMATO PEQUENO-NEGRO-INTEL CHIP-WINDOWS 10 PRO-INTEL DDR4 SDRAM4-GRABADORA DVD-ESPANOL TECLADO. | 25076.88
I180000220 | 6204 | UNIDAD CENTRAL DE PROCESO (CPU) COMPUTADORA DE ESCRITORIO INTEL CORE I5 12A GEN I5-12500 HEXA-CORE (6 CORE) 3GHZ 8GB RAM DDR4 SDRAM-256GB M.2 PCI EXPRESS NVME 3.0X4 SSD FORMATO PEQUENO-NEGRO-INTEL CHIP-WINDOWS 10 PRO-INTEL DDR4 SDRAM4-GRABADORA DVD-ESPANOL TECLADO. | 25076.88
I180000220 | 6205 | UNIDAD CENTRAL DE PROCESO (CPU) COMPUTADORA DE ESCRITORIO INTEL CORE I5 12A GEN I5-12500 HEXA-CORE (6 CORE) 3GHZ 8GB RAM DDR4 SDRAM-256GB M.2 PCI EXPRESS NVME 3.0X4 SSD FORMATO PEQUENO-NEGRO-INTEL CHIP-WINDOWS 10 PRO-INTEL DDR4 SDRAM4-GRABADORA DVD-ESPANOL TECLADO. | 25076.88
I180000220 | 6206 | UNIDAD CENTRAL DE PROCESO (CPU) COMPUTADORA DE ESCRITORIO INTEL CORE I5 12A GEN I5-12500 HEXA-CORE (6 CORE) 3GHZ 8GB RAM DDR4 SDRAM-256GB M.2 PCI EXPRESS NVME 3.0X4 SSD FORMATO PEQUENO-NEGRO-INTEL CHIP-WINDOWS 10 PRO-INTEL DDR4 SDRAM4-GRABADORA DVD-ESPANOL TECLADO. | 25076.88
I180000220 | 6207 | UNIDAD CENTRAL DE PROCESO (CPU) COMPUTADORA DE ESCRITORIO INTEL CORE I5 12A GEN I5-12500 HEXA-CORE (6 CORE) 3GHZ 8GB RAM DDR4 SDRAM-256GB M.2 PCI EXPRESS NVME 3.0X4 SSD FORMATO PEQUENO-NEGRO-INTEL CHIP-WINDOWS 10 PRO-INTEL DDR4 SDRAM4-GRABADORA DVD-ESPANOL TECLADO. | 25076.88
I180000220 | 6208 | UNIDAD CENTRAL DE PROCESO (CPU) COMPUTADORA DE ESCRITORIO INTEL CORE I5 12A GEN I5-12500 HEXA-CORE (6 CORE) 3GHZ 8GB RAM DDR4 SDRAM-256GB M.2 PCI EXPRESS NVME 3.0X4 SSD FORMATO PEQUENO-NEGRO-INTEL CHIP-WINDOWS 10 PRO-INTEL DDR4 SDRAM4-GRABADORA DVD-ESPANOL TECLADO. | 25076.88
I180000220 | 6209 | UNIDAD CENTRAL DE PROCESO (CPU) COMPUTADORA DE ESCRITORIO INTEL CORE I5 12A GEN I5-12500 HEXA-CORE (6 CORE) 3GHZ 8GB RAM DDR4 SDRAM-256GB M.2 PCI EXPRESS NVME 3.0X4 SSD FORMATO PEQUENO-NEGRO-INTEL CHIP-WINDOWS 10 PRO-INTEL DDR4 SDRAM4-GRABADORA DVD-ESPANOL TECLADO. | 25076.88
I180000220 | 6210 | UNIDAD CENTRAL DE PROCESO (CPU) COMPUTADORA DE ESCRITORIO INTEL CORE I5 12A GEN I5-12500 HEXA-CORE (6 CORE) 3GHZ 8GB RAM DDR4 SDRAM-256GB M.2 PCI EXPRESS NVME 3.0X4 SSD FORMATO PEQUENO-NEGRO-INTEL CHIP-WINDOWS 10 PRO-INTEL DDR4 SDRAM4-GRABADORA DVD-ESPANOL TECLADO. | 25076.88
I180000220 | 6211 | UNIDAD CENTRAL DE PROCESO (CPU) COMPUTADORA DE ESCRITORIO INTEL CORE I5 12A GEN I5-12500 HEXA-CORE (6 CORE) 3GHZ 8GB RAM DDR4 SDRAM-256GB M.2 PCI EXPRESS NVME 3.0X4 SSD FORMATO PEQUENO-NEGRO-INTEL CHIP-WINDOWS 10 PRO-INTEL DDR4 SDRAM4-GRABADORA DVD-ESPANOL TECLADO. | 25076.88
I180000220 | 6212 | UNIDAD CENTRAL DE PROCESO (CPU) COMPUTADORA DE ESCRITORIO INTEL CORE I5 12A GEN I5-12500 HEXA-CORE (6 CORE) 3GHZ 8GB RAM DDR4 SDRAM-256GB M.2 PCI EXPRESS NVME 3.0X4 SSD FORMATO PEQUENO-NEGRO-INTEL CHIP-WINDOWS 10 PRO-INTEL DDR4 SDRAM4-GRABADORA DVD-ESPANOL TECLADO. | 25076.88
I180000220 | 6213 | UNIDAD CENTRAL DE PROCESO (CPU) COMPUTADORA DE ESCRITORIO INTEL CORE I5 12A GEN I5-12500 HEXA-CORE (6 CORE) 3GHZ 8GB RAM DDR4 SDRAM-256GB M.2 PCI EXPRESS NVME 3.0X4 SSD FORMATO PEQUENO-NEGRO-INTEL CHIP-WINDOWS 10 PRO-INTEL DDR4 SDRAM4-GRABADORA DVD-ESPANOL TECLADO. | 25076.88
I180000220 | 6214 | UNIDAD CENTRAL DE PROCESO (CPU) COMPUTADORA DE ESCRITORIO INTEL CORE I5 12A GEN I5-12500 HEXA-CORE (6 CORE) 3GHZ 8GB RAM DDR4 SDRAM-256GB M.2 PCI EXPRESS NVME 3.0X4 SSD FORMATO PEQUENO-NEGRO-INTEL CHIP-WINDOWS 10 PRO-INTEL DDR4 SDRAM4-GRABADORA DVD-ESPANOL TECLADO. | 25076.88
I180000220 | 6215 | UNIDAD CENTRAL DE PROCESO (CPU) COMPUTADORA DE ESCRITORIO INTEL CORE I5 12A GEN I5-12500 HEXA-CORE (6 CORE) 3GHZ 8GB RAM DDR4 SDRAM-256GB M.2 PCI EXPRESS NVME 3.0X4 SSD FORMATO PEQUENO-NEGRO-INTEL CHIP-WINDOWS 10 PRO-INTEL DDR4 SDRAM4-GRABADORA DVD-ESPANOL TECLADO. | 25076.88
I180000220 | 6216 | UNIDAD CENTRAL DE PROCESO (CPU) COMPUTADORA DE ESCRITORIO INTEL CORE I5 12A GEN I5-12500 HEXA-CORE (6 CORE) 3GHZ 8GB RAM DDR4 SDRAM-256GB M.2 PCI EXPRESS NVME 3.0X4 SSD FORMATO PEQUENO-NEGRO-INTEL CHIP-WINDOWS 10 PRO-INTEL DDR4 SDRAM4-GRABADORA DVD-ESPANOL TECLADO. | 25076.88
I180000220 | 6217 | UNIDAD CENTRAL DE PROCESO (CPU) COMPUTADORA DE ESCRITORIO INTEL CORE I5 12A GEN I5-12500 HEXA-CORE (6 CORE) 3GHZ 8GB RAM DDR4 SDRAM-256GB M.2 PCI EXPRESS NVME 3.0X4 SSD FORMATO PEQUENO-NEGRO-INTEL CHIP-WINDOWS 10 PRO-INTEL DDR4 SDRAM4-GRABADORA DVD-ESPANOL TECLADO. | 25076.88
I180000220 | 6218 | UNIDAD CENTRAL DE PROCESO (CPU) COMPUTADORA DE ESCRITORIO INTEL CORE I5 12A GEN I5-12500 HEXA-CORE (6 CORE) 3GHZ 8GB RAM DDR4 SDRAM-256GB M.2 PCI EXPRESS NVME 3.0X4 SSD FORMATO PEQUENO-NEGRO-INTEL CHIP-WINDOWS 10 PRO-INTEL DDR4 SDRAM4-GRABADORA DVD-ESPANOL TECLADO. | 25076.88
I180000220 | 6219 | UNIDAD CENTRAL DE PROCESO (CPU) COMPUTADORA DE ESCRITORIO INTEL CORE I5 12A GEN I5-12500 HEXA-CORE (6 CORE) 3GHZ 8GB RAM DDR4 SDRAM-256GB M.2 PCI EXPRESS NVME 3.0X4 SSD FORMATO PEQUENO-NEGRO-INTEL CHIP-WINDOWS 10 PRO-INTEL DDR4 SDRAM4-GRABADORA DVD-ESPANOL TECLADO. | 25076.88
I180000220 | 6220 | UNIDAD CENTRAL DE PROCESO (CPU) COMPUTADORA DE ESCRITORIO INTEL CORE I5 12A GEN I5-12500 HEXA-CORE (6 CORE) 3GHZ 8GB RAM DDR4 SDRAM-256GB M.2 PCI EXPRESS NVME 3.0X4 SSD FORMATO PEQUENO-NEGRO-INTEL CHIP-WINDOWS 10 PRO-INTEL DDR4 SDRAM4-GRABADORA DVD-ESPANOL TECLADO. | 25076.88
I180000220 | 6221 | UNIDAD CENTRAL DE PROCESO (CPU) COMPUTADORA DE ESCRITORIO INTEL CORE I5 12A GEN I5-12500 HEXA-CORE (6 CORE) 3GHZ 8GB RAM DDR4 SDRAM-256GB M.2 PCI EXPRESS NVME 3.0X4 SSD FORMATO PEQUENO-NEGRO-INTEL CHIP-WINDOWS 10 PRO-INTEL DDR4 SDRAM4-GRABADORA DVD-ESPANOL TECLADO. | 25076.88
I180000220 | 6222 | UNIDAD CENTRAL DE PROCESO (CPU) COMPUTADORA DE ESCRITORIO INTEL CORE I5 12A GEN I5-12500 HEXA-CORE (6 CORE) 3GHZ 8GB RAM DDR4 SDRAM-256GB M.2 PCI EXPRESS NVME 3.0X4 SSD FORMATO PEQUENO-NEGRO-INTEL CHIP-WINDOWS 10 PRO-INTEL DDR4 SDRAM4-GRABADORA DVD-ESPANOL TECLADO. | 25076.88
I180000220 | 6223 | UNIDAD CENTRAL DE PROCESO (CPU) COMPUTADORA DE ESCRITORIO INTEL CORE I5 12A GEN I5-12500 HEXA-CORE (6 CORE) 3GHZ 8GB RAM DDR4 SDRAM-256GB M.2 PCI EXPRESS NVME 3.0X4 SSD FORMATO PEQUENO-NEGRO-INTEL CHIP-WINDOWS 10 PRO-INTEL DDR4 SDRAM4-GRABADORA DVD-ESPANOL TECLADO. | 25076.88
I180000220 | 6224 | UNIDAD CENTRAL DE PROCESO (CPU) COMPUTADORA DE ESCRITORIO INTEL CORE I5 12A GEN I5-12500 HEXA-CORE (6 CORE) 3GHZ 8GB RAM DDR4 SDRAM-256GB M.2 PCI EXPRESS NVME 3.0X4 SSD FORMATO PEQUENO-NEGRO-INTEL CHIP-WINDOWS 10 PRO-INTEL DDR4 SDRAM4-GRABADORA DVD-ESPANOL TECLADO. | 25076.88
I180000220 | 6225 | UNIDAD CENTRAL DE PROCESO (CPU) COMPUTADORA DE ESCRITORIO INTEL CORE I5 12A GEN I5-12500 HEXA-CORE (6 CORE) 3GHZ 8GB RAM DDR4 SDRAM-256GB M.2 PCI EXPRESS NVME 3.0X4 SSD FORMATO PEQUENO-NEGRO-INTEL CHIP-WINDOWS 10 PRO-INTEL DDR4 SDRAM4-GRABADORA DVD-ESPANOL TECLADO. | 25076.88
I180000220 | 6226 | UNIDAD CENTRAL DE PROCESO (CPU) COMPUTADORA DE ESCRITORIO INTEL CORE I5 12A GEN I5-12500 HEXA-CORE (6 CORE) 3GHZ 8GB RAM DDR4 SDRAM-256GB M.2 PCI EXPRESS NVME 3.0X4 SSD FORMATO PEQUENO-NEGRO-INTEL CHIP-WINDOWS 10 PRO-INTEL DDR4 SDRAM4-GRABADORA DVD-ESPANOL TECLADO. | 25076.88
I180000220 | 6227 | UNIDAD CENTRAL DE PROCESO (CPU) COMPUTADORA DE ESCRITORIO INTEL CORE I5 12A GEN I5-12500 HEXA-CORE (6 CORE) 3GHZ 8GB RAM DDR4 SDRAM-256GB M.2 PCI EXPRESS NVME 3.0X4 SSD FORMATO PEQUENO-NEGRO-INTEL CHIP-WINDOWS 10 PRO-INTEL DDR4 SDRAM4-GRABADORA DVD-ESPANOL TECLADO. | 25076.88
I180000220 | 6228 | UNIDAD CENTRAL DE PROCESO (CPU) COMPUTADORA DE ESCRITORIO INTEL CORE I5 12A GEN I5-12500 HEXA-CORE (6 CORE) 3GHZ 8GB RAM DDR4 SDRAM-256GB M.2 PCI EXPRESS NVME 3.0X4 SSD FORMATO PEQUENO-NEGRO-INTEL CHIP-WINDOWS 10 PRO-INTEL DDR4 SDRAM4-GRABADORA DVD-ESPANOL TECLADO. | 25076.88
I180000220 | 6229 | UNIDAD CENTRAL DE PROCESO (CPU) COMPUTADORA DE ESCRITORIO INTEL CORE I5 12A GEN I5-12500 HEXA-CORE (6 CORE) 3GHZ 8GB RAM DDR4 SDRAM-256GB M.2 PCI EXPRESS NVME 3.0X4 SSD FORMATO PEQUENO-NEGRO-INTEL CHIP-WINDOWS 10 PRO-INTEL DDR4 SDRAM4-GRABADORA DVD-ESPANOL TECLADO. | 25076.88
I180000220 | 6230 | UNIDAD CENTRAL DE PROCESO (CPU) COMPUTADORA DE ESCRITORIO INTEL CORE I5 12A GEN I5-12500 HEXA-CORE (6 CORE) 3GHZ 8GB RAM DDR4 SDRAM-256GB M.2 PCI EXPRESS NVME 3.0X4 SSD FORMATO PEQUENO-NEGRO-INTEL CHIP-WINDOWS 10 PRO-INTEL DDR4 SDRAM4-GRABADORA DVD-ESPANOL TECLADO. | 25076.88
I180000220 | 6231 | UNIDAD CENTRAL DE PROCESO (CPU) COMPUTADORA DE ESCRITORIO INTEL CORE I5 12A GEN I5-12500 HEXA-CORE (6 CORE) 3GHZ 8GB RAM DDR4 SDRAM-256GB M.2 PCI EXPRESS NVME 3.0X4 SSD FORMATO PEQUENO-NEGRO-INTEL CHIP-WINDOWS 10 PRO-INTEL DDR4 SDRAM4-GRABADORA DVD-ESPANOL TECLADO. | 25076.88
I180000220 | 6232 | UNIDAD CENTRAL DE PROCESO (CPU) COMPUTADORA DE ESCRITORIO INTEL CORE I5 12A GEN I5-12500 HEXA-CORE (6 CORE) 3GHZ 8GB RAM DDR4 SDRAM-256GB M.2 PCI EXPRESS NVME 3.0X4 SSD FORMATO PEQUENO-NEGRO-INTEL CHIP-WINDOWS 10 PRO-INTEL DDR4 SDRAM4-GRABADORA DVD-ESPANOL TECLADO. | 25076.88
I180000220 | 6233 | UNIDAD CENTRAL DE PROCESO (CPU) COMPUTADORA DE ESCRITORIO INTEL CORE I5 12A GEN I5-12500 HEXA-CORE (6 CORE) 3GHZ 8GB RAM DDR4 SDRAM-256GB M.2 PCI EXPRESS NVME 3.0X4 SSD FORMATO PEQUENO-NEGRO-INTEL CHIP-WINDOWS 10 PRO-INTEL DDR4 SDRAM4-GRABADORA DVD-ESPANOL TECLADO. | 25076.88
I180000220 | 6234 | UNIDAD CENTRAL DE PROCESO (CPU) COMPUTADORA DE ESCRITORIO INTEL CORE I5 12A GEN I5-12500 HEXA-CORE (6 CORE) 3GHZ 8GB RAM DDR4 SDRAM-256GB M.2 PCI EXPRESS NVME 3.0X4 SSD FORMATO PEQUENO-NEGRO-INTEL CHIP-WINDOWS 10 PRO-INTEL DDR4 SDRAM4-GRABADORA DVD-ESPANOL TECLADO. | 25076.88
I480800052 | 343 | CAMION PICK-UP (PLACA ANTERIOR PW-04-247) UNIDAD F-150 XL / GRABADO DE VEHICULO / MOTOR V 6 4.2L EFI / TRANSM. AUTOMATICA 4 VELOCIDADES / AIRE ACONDICIONADO LIBRE - CFC / VESTIDURA XL / ESPEJOS NEGROS AERODINAMICOS / RINES DE ACERO ESTILIZADOS / VELOCIMETRO EN SIST. METRICO / PQTE. ESPECIAL P/CARGA#2 / PQTE. EQUIPO PREFERIDO / INSPECC. FINAL ACOND. SERV. Y GTIA. / GASTOS DE TRASLADO / SEGURO DE TRASLADO. PICK-UP MOD.2005 V6 DE 4.2 L DE 210HP CAPACIDAD CARGA 1005KG TANQUE DE 94LTS. DELANTEROS DE DISCO Y TRASEROS DE TAMBOR CON SISTE RABS SUSPENSION DELANTERA INDEPENDIENTE CON RESORTES ESPIRALES Y AMORTIGUADORES SUSPENSION TRASERA SEMIFLOTANTE CON AMORTIGUADORES DE GAS TRASMISION AUTOMATICA DE 4 VEL. DIRECCION HIDRAULICA RINES DE ACERO 16X7 LLANTAS LT/245R16 ESPEJOS DE CONTROL MANUAL ASIENTOS DELANTEROS TIPO BANCA DIVIDIDO LUCES DE CORTESIA INTERIOR RADIO/AM./FM. ROTULADO EN MATERIAL REFLEJANTE Y AUTO ADHERIBLE (40X35CM.) LOGOTIPOS SSNL | 190125
I180000220 | 3478 | UNIDAD CENTRAL DE PROCESO (CPU) UNIDAD CENTRAL DE PROCESO (CPU) COMPUTADORA PROCESADOR INTEL CORE I5 MEMORIA RAM DE 4GB DISCO DURO DE 500GB DVD+/-RAM. SISTEMA OPERATIVO WINDOWS 7 PROFESIONAL 64 BITS. LICENCIA DE OFFICE HOME & BUSSINES 2010 32-BITS/X64 ESPANOL MEXICO DVD GRANTIA 3-3-3. | 17753.8
I450400320 | 4367 | SILLON SILLON SEMIEJECUTIVO RESPALDO ALTO TAPIZADO EN TELA 100% FIBRA DESMANCHABLE ESTRUCTURA EN MADERA DOMADA BRAZOS FIJOS PISTON PARA DAR ALTURA MECANISMO RECLINABLE SE COMPONE DE UNA PIEZA PALANCA PARA ACTIVAR PISTON AJUSTE DE ALTURA DE SILLON Y ASIMISMO BLOQUEO ACOJINAMIENTO EN POLIURETANO DE CINCO PUNTAS CON RODAJAS (14) COLOR MICHIGAN | 3016
I450400384 | 328 | MODULAR PARA EQUIPO DE COMPUTO (ESTACION PARA TRABAJO) MODULO PARA EQ DE COMPUTO ACABADO MELAMINICO IMPORTADO TIPO ENCHAPADO EN TEXTURA ARENADO EN 28 MM CON PROFUNDIDAD DE 1.20 X .50 X .75 CM (3) COLOR HYATT | 4616.8
I180000066 | 1575 | MINICOMPUTADORA MINICOMPUTADORA COMPUTADORA PORTATIL PROCESADOR INTEL CORE I3 MEMORIA RAM 8 GB DISCO DURO 1 TB WINDOWS 10 PROFESIONAL 64 BITS DOWNGRADE A WINDOWS 7 PROFESIONAL DE 64 BITS BITDEFENDER TOTAL SECURITY INCLUYE LICENCIA OFFICE HOME & BUSINESS 2016 Y MALETIN DE TRANSPORTACION 1 ANO DE GARANTIA POR PARTE DEL FABRICANTE | 16601.92
I450400012 | 661 | ARCHIVERO ARCHIVERO HORIZONTAL EN COLOR CAOBA CON 4 GABETAS DE MELAMINA | 5957
I180000220 | 2349 | UNIDAD CENTRAL DE PROCESO (CPU) UNIDAD CENTRAL DE PROCESO HP COMPAQ COLOR NEGRO PROC E5400 OFFICE SB 2007 | 13630
I450400258 | 1178 | MODULO DESARMABLE MODULO DESARMABLE PARA EL AREA DE RECEPCION FABRICADO EN MELAMINA PARA 2 PERSONAS EN FORMA DE L CON CUBIERTA DE .60 X 1.60 METROS CON BASE PARA CPU PORTATECLADO DESLIZABLE Y PERFORACION PARA CABLEADO LATERAL DE .45 X .80 METROS CAJONERAS DE 3 NIVELES (2 PAPELEROS Y 1 TAMANO OFICIO PARA ARCHICO CON CERRADURA Y EXTENCION. | 13340
I450400120 | 2978 | ESCRITORIO ESCRITORIO METALICO DE 2 CAJONES MEDIANOS MEDIDAS DE 1.50 X 60 X 75MTS COLOR CREMA DE MELAMINA | 3080.96
I480800014 | 127 | AUTOMOVIL SEDAN (PLACAS ANTERIORES RXW-94-36SEA-33-48 ) TSURU MOTOR DE 4 CILINDROS AIRE ACONDICIONADOTRASMISION MANUAL 5 VELOCIDADES ASIENTOS DE TELA REFACCION GATO LLAVE L MANUAL DE VEHICULO POLIZA DE MANTENIMIENTO DOS JGOS.DE LLAVES COLOR BLANCO. | 99400
I480800120 | 2 | JEEP (PLACAS ANTERIORE(SSEA3353) SBH-96-03) PATRIOT BASE FDW MTX (25D) ASIENTOS TIPO BUTACA EN TELA BOLSA DE AIRE FRONTALES AIRE ACONDICIONADO TRANSMISION MANUAL 4 CILINDROS COLOR GRIS OBSCURO | 177100
I180000220 | 1824 | UNIDAD CENTRAL DE PROCESO (CPU) CPU HP DC7900 INTEL CORE 2 DUO PROCESADOR E7400 2 GB 320 GB HD DVDRW WINDOWS VISTA DOWNGRADE XP OFICE 2007 SMAIL BUSSINES EN COLOR NEGRO | 22066.2
I480800016 | 89 | AUTOMOVIL SEDAN 4 PUERTAS (AFASPE 2012) AUTOMOVIL 4 PUERTAS TIPO TSURU GSII STD EQUIPADO COLOR BLANCO CLIP AVS SWITCH AIRE ACONDICIONADO KIT AVA JUEGO TAPETES | 150104
I180000218 | 4256 | MONITOR MONITOR LCD 19.5 | 2662.2
I180000220 | 3791 | UNIDAD CENTRAL DE PROCESO (CPU) UNIDAD CENTRAL DE PROCESO(CPU) COMPUTADORA DE ESCRITORIO PROCESADOR AMD E1-6050 8GB DE RAM DISCO DURO 500GB | 11043.2
I450400170 | 65 | LIBRERO DE MADERA C/4 ENTREPANOS EN COLOR CAFE MED.2.5 X 1 MTS | 3450
I450400016 | 3521 | ARCHIVERO DE METAL ARCHIVERO METALICO CON 4 CAJONES TAMANO CARTA COLOR NEGRO | 2599
I180000220 | 1056 | UNIDAD CENTRAL DE PROCESO (CPU) WINDOWS XP PROFESIONAL SP2 ORIGINAL PROCESADOR INTEL PENTIUM D (3.0 GHZ CACHE 12 DE 2 MB FSB DE 800 MHZ) MEMORIA RAM 512 MB DISCO DURO 80 GB UNIDAD DE DISKETTE 3.5 PULGADAS Y 1.44 MB MOUSE OPTICO TECLADO ESTANDAR PS/2 | 14429.86
I180000218 | 2118 | MONITOR MONITOR DE 18.5 LCD EN COLOR NEGRO | 3967.5
I450400002 | 2206 | ACONDICIONADOR AIRE ACONDICIONADOR DE AIRE MINISPLIT DE 1.5 TONELADAS COLOR BEIGE FRIO CALOR SERIE DEL CONDENSADOR C-2011-07-OD-03-155 | 12424.3
I180000066 | 1165 | MINICOMPUTADORA COMPUTADORA PORTATIL PROCESADOR INTEL CORE 15-3320 PANTALLA 14 DIAGNOAL LED-BACKLITE HD BRIGHTVIEW (133X768) MEMORIA RAM 8GB 1600 DDR3 SDRAM (2D) DISCO DURO DE 500GH 7200 RPM UNIDAD OPTICA DVD+/-RW TARJETA DE RED 10/100/1000 SISTEMA OPERATIVO WINDOWS 8 PROFESIONAL PRO 64 BITS CAMARA WEB CAM HD 720P INCLUYE LICENCIA DE OFFICE & BUSINESS 2010 EN ESPANOL (DVD) GARANTIA 1 ANO POR PARTE DEL FABRICANTE. | 25160.4
I180000218 | 4259 | MONITOR MONITOR LCD 19.5 | 2662.2
I180000218 | 4260 | MONITOR MONITOR LCD 19.5 | 2662.2
I180000220 | 3792 | UNIDAD CENTRAL DE PROCESO (CPU) UNIDAD CENTRAL DE PROCESO(CPU) COMPUTADORA DE ESCRITORIO PROCESADOR AMD E1-6050 8GB DE RAM DISCO DURO 500GB | 11043.2
I180000220 | 3793 | UNIDAD CENTRAL DE PROCESO (CPU) UNIDAD CENTRAL DE PROCESO(CPU) COMPUTADORA DE ESCRITORIO PROCESADOR AMD E1-6050 8GB DE RAM DISCO DURO 500GB | 11043.2
I450400386 | 953 | LECTOR DE CODIGO DE BARRAS (TERMINAL PORTATIL) LECTOR DE CODIGO DE BARRAS (TERMINAL PORTATIL) LECTOR DE HUELLA DACTILAR | 4176
I450400012 | 362 | ARCHIVERO METALICO TAMANO CARTA DE 4 GAVETAS COLOR GRIS | 3622.5
I180000218 | 2107 | MONITOR MONITOR DE 18.5 LCD EN COLOR NEGRO | 3967.5
I450400120 | 2896 | ESCRITORIO ESCRITORIO ESTACION OPERATIVA DE TRABAJO DESARMABLE TIPO L CON CUBIERTA DE .60 X 1.50 X .75 CM CON PORTA TECLADO DESLIZABLE PERFORACION Y TAPA PARA CABLEADO LATERAL DERECHA DE .70 X .50 MTS CON CAJONES PAPELEROS Y 1 TAMANO OFICIO PARA ARCHIVO CON CORREDERAS DE EXTENCION REFORZADAS BASE PARA CPU INTEGRADA AL MUEBLE (TIPO ENTREPANO CERRADURA FRONTAL ACABADA EN MELAMINA COLOR CAOBA DE 28 MM EN DOS CARAS CANTOS RIGIDOS ANTI IMPACTO INCLUYE NIVELADORES | 8468
I180000218 | 4267 | MONITOR MONITOR LCD 19.5 | 2662.2
I180000220 | 3794 | UNIDAD CENTRAL DE PROCESO (CPU) UNIDAD CENTRAL DE PROCESO(CPU) COMPUTADORA DE ESCRITORIO PROCESADOR AMD E1-6050 8GB DE RAM DISCO DURO 500GB | 11043.2
I450400012 | 1812 | ARCHIVERO ARCHIVERO METALICO CON 4 GAVETAS TAMANO CARTA CON CERRADURA GENERAL DE 46 X .72 X 1.35 M PARA ARCHIVERO SUSPENDIDO EN MELAMINA CALIBRE 44 BALEROS METALICOS LAMINA ROLADA EN FRIO CALIBRE 22 SEPARADOR INTERIOR PARA CARPETAS SEPARADOR EXTERIOR (1) COLOR NEGRO | 5046
I450400146 | 381 | GABINETE UNIVERSAL GABINETE UNIVERSAL METALICO EN COLOR BEIGE | 4600
I450400002 | 4009 | ACONDICIONADOR AIRE MINISPLIT INVERTER DE 1 TONELADA FRIO/CALOR COLOR AZUL CELESTE SERIE DEL CONDENSADOR: 3415181220281220850079 SERIE DEL EVAPORADOR: 3415361780182230810035 FACTURA : 11345. | 9265.15
I180000138 | 10 | SCANNER PISTOLA LASER | 2663.06
I180000220 | 1822 | UNIDAD CENTRAL DE PROCESO (CPU) CPU HP DC7900 INTEL CORE 2 DUO PROCESADOR E7400 2 GB 320 GB HD DVDRW WINDOWS VISTA DOWNGRADE XP OFICE 2007 SMAIL BUSSINES EN COLOR NEGRO | 22066.2
I450400120 | 2898 | ESCRITORIO ESCRITORIO ESTACION OPERATIVA DE TRABAJO DESARMABLE TIPO L CON CUBIERTA DE .60 X 1.50 X .75 CM CON PORTA TECLADO DESLIZABLE PERFORACION Y TAPA PARA CABLEADO LATERAL DERECHA DE .70 X .50 MTS CON CAJONES PAPELEROS Y 1 TAMANO OFICIO PARA ARCHIVO CON CORREDERAS DE EXTENCION REFORZADAS BASE PARA CPU INTEGRADA AL MUEBLE (TIPO ENTREPANO CERRADURA FRONTAL ACABADA EN MELAMINA COLOR CAOBA DE 28 MM EN DOS CARAS CANTOS RIGIDOS ANTI IMPACTO INCLUYE NIVELADORES | 8468
I180000220 | 3490 | UNIDAD CENTRAL DE PROCESO (CPU) UNIDAD CENTRAL DE PROCESO (CPU) COMPUTADORA PROCESADOR INTEL CORE I5 MEMORIA RAM DE 4GB DISCO DURO DE 500GB DVD+/-RAM. SISTEMA OPERATIVO WINDOWS 7 PROFESIONAL 64 BITS. LICENCIA DE OFFICE HOME & BUSSINES 2010 32-BITS/X64 ESPANOL MEXICO DVD GRANTIA 3-3-3. | 17753.8
I180000218 | 4264 | MONITOR MONITOR LCD 19.5 | 2662.2
I180000220 | 3795 | UNIDAD CENTRAL DE PROCESO (CPU) UNIDAD CENTRAL DE PROCESO(CPU) COMPUTADORA DE ESCRITORIO PROCESADOR AMD E1-6050 8GB DE RAM DISCO DURO 500GB | 11043.2
I450400002 | 4016 | ACONDICIONADOR AIRE MINISPLIT INVERTER DE 1 TONELADA FRIO/CALOR COLOR AZUL CELESTE SERIE DEL CONDENSADOR: 3415361780282280860039 SERIE DEL EVAPORADOR: 3415361780182230810042 FACTURA : 11345. | 9265.15
I450400002 | 1360 | ACONDICIONADOR AIRE CLIMA 2 TONELADAS TIPO MINISPLIT FRIO CALOR COLOR BEIGE COMPRESOR DE AIRE MARCA MIRAGE MODELO MMS-2621 HE 1B SERIE305KA00002 | 10332.75
I450400258 | 947 | MODULO DESARMABLE MODULOS SEMI EJECUTIVO MODELO SEMI EJECUTIVO DE 1.50 MTS. DE HACHA CON PENINSULA LATERAL CON CAJONES . EN COLOR CAOBA | 7038
I180000220 | 3482 | UNIDAD CENTRAL DE PROCESO (CPU) UNIDAD CENTRAL DE PROCESO (CPU) COMPUTADORA PROCESADOR INTEL CORE I5 MEMORIA RAM DE 4GB DISCO DURO DE 500GB DVD+/-RAM. SISTEMA OPERATIVO WINDOWS 7 PROFESIONAL 64 BITS. LICENCIA DE OFFICE HOME & BUSSINES 2010 32-BITS/X64 ESPANOL MEXICO DVD GRANTIA 3-3-3. | 17753.8
I180000218 | 4257 | MONITOR MONITOR LCD 19.5 | 2662.2
I180000220 | 3797 | UNIDAD CENTRAL DE PROCESO (CPU) UNIDAD CENTRAL DE PROCESO(CPU) COMPUTADORA DE ESCRITORIO PROCESADOR AMD E1-6050 8GB DE RAM DISCO DURO 500GB | 11043.2
I450400248 | 603 | MESA DE TRABAJO MESA RECTANGULAR DE TRABAJO MEDIDAS .80 X 1.60 M ACABADO EN MELAMINICO IMPORTADO TIPO ENCHAPADO EN TEXTURA ESSENCE DOBLE CARA CON PORO ARENADO EN 28 MM (2) COLOR HYTTIGH | 3364
I450400002 | 4018 | ACONDICIONADOR AIRE MINISPLIT INVERTER DE 1 TONELADA FRIO/CALOR COLOR AZUL CELESTE SERIE DEL CONDENSADOR: 3415181220281220850083 SERIE DEL EVAPORADOR: 3415361780182230810036 FACTURA : 11345. | 9265.15
I450400016 | 3603 | ARCHIVERO DE METAL DE 4 GAVETAS DE ACERO CON CHAPA DE SEGURIDAD COLOR GRIS | 2817.5
I180000218 | 1642 | MONITOR LCD 17 PULGADAS COLOR NEGRO | 4597.7
I180000220 | 1224 | UNIDAD CENTRAL DE PROCESO (CPU) DISCO DURA 1609G (WORDEXCEL POWER POINTOUTLOOK)INCLUYE MOUESE Y TECLADO COLOR NEGRO | 14830.4
I180000162 | 1138 | IMPRESORA LASSER IMPRESORA LASER JET A COLOR MODELO CP 1515 HP | 6937.95
I450400012 | 666 | ARCHIVERO ARCHIVERO HORIZONTAL EN COLOR CAOBA CON 4 GABETAS DE MELAMINA | 5957
I450600218 | 1498 | REFRIGERADOR (COCINA) REFRIGERADOR DE 9 PIES EN COLOR BLANCO | 4692.2
I450400012 | 1820 | ARCHIVERO ARCHIVERO METALICO CON 4 GAVETAS TAMANO CARTA CON CERRADURA GENERAL DE 46 X .72 X 1.35 M PARA ARCHIVERO SUSPENDIDO EN MELAMINA CALIBRE 44 BALEROS METALICOS LAMINA ROLADA EN FRIO CALIBRE 22 SEPARADOR INTERIOR PARA CARPETAS SEPARADOR EXTERIOR (1) | 5046
I450400012 | 1822 | ARCHIVERO ARCHIVERO METALICO CON 4 GAVETAS TAMANO OFICIO CON CERRADURA GRAL DE 46 X .72 X 1.35 M PARA ARCHIVERO SUSPENDIDO EN MELAMINA CALIBRE 22 SEPARADOR EXTERIOR (6) COLOR NEGRO | 5336
I450400012 | 1823 | ARCHIVERO ARCHIVERO METALICO CON 4 GAVETAS TAMANO OFICIO CON CERRADURA GRAL DE 46 X .72 X 1.35 M PARA ARCHIVERO SUSPENDIDO EN MELAMINA CALIBRE 22 SEPARADOR EXTERIOR (6) COLOR NEGRO | 5336
I450400120 | 3287 | ESCRITORIO ESCRITORIO SECRETARIAL COLOR NOGAL METALICO DE 150 X .75 MTS FABRICADO EN MELAMINA CALIBRE 24 PINTURA EN ESMALTE DE HORNO COLOR ARENA CON CAJON STO Y CAJON CON ARCHIVO EN UN EXTREO CON CERRADURA Y NIVELADOR CUBIERTA FABRICADA EN MELAMINA (8) | 4616.8
I450400002 | 4013 | ACONDICIONADOR AIRE MINISPLIT INVERTER DE 1 TONELADA FRIO/CALOR COLOR AZUL CELESTE SERIE DEL CONDENSADOR: 3415181220281220850085 SERIE DEL EVAPORADOR: 3415181220181290810141 FACTURA : 11345. | 9265.15
I180000218 | 2108 | MONITOR MONITOR DE 18.5 LCD EN COLOR NEGRO | 3967.5
I180000220 | 3488 | UNIDAD CENTRAL DE PROCESO (CPU) UNIDAD CENTRAL DE PROCESO (CPU) COMPUTADORA PROCESADOR INTEL CORE I5 MEMORIA RAM DE 4GB DISCO DURO DE 500GB DVD+/-RAM. SISTEMA OPERATIVO WINDOWS 7 PROFESIONAL 64 BITS. LICENCIA DE OFFICE HOME & BUSSINES 2010 32-BITS/X64 ESPANOL MEXICO DVD GRANTIA 3-3-3. | 17753.8
I450400002 | 2888 | ACONDICIONADOR AIRE AIRE ACONDICIONADO TIPO MINISPLIT FRIO CALOR DE 1 TONELADA SERIE DEL CONDENSADOR L2015160D020911 | 16820
I450400120 | 2899 | ESCRITORIO ESCRITORIO ESTACION OPERATIVA DE TRABAJO DESARMABLE TIPO L CON CUBIERTA DE .60 X 1.50 X .75 CM CON PORTA TECLADO DESLIZABLE PERFORACION Y TAPA PARA CABLEADO LATERAL DERECHA DE .70 X .50 MTS CON CAJONES PAPELEROS Y 1 TAMANO OFICIO PARA ARCHIVO CON CORREDERAS DE EXTENCION REFORZADAS BASE PARA CPU INTEGRADA AL MUEBLE (TIPO ENTREPANO CERRADURA FRONTAL ACABADA EN MELAMINA COLOR CAOBA DE 28 MM EN DOS CARAS CANTOS RIGIDOS ANTI IMPACTO INCLUYE NIVELADORES | 8468
I180000138 | 109 | SCANNER SCANNER ESCANER DE CAMA PLANA PARA IMAGENES EN COLOR EN FORMATO A4. RESOLUCION OPTICA: CRISTAL 1200 X 1200 PPP. ADF 600 X 600 PPP. ESCANEO DUPLEX DE 50 HOJAS DE 2 PASADAS. CONECTIVIDAD INTERFAZ ESTANDAR USB 2.0 DE ALTA VELOCIDAD. GARANTIA DE 12 MESES POR PARTE DEL FABRICANTE. COLOR GRIS. | 14761
I180000034 | 724 | IMPRESORA IMPRESORA DUPLEX 26 PPM USB 2.0 PUERTO ETHERNET. COLOR NEGRO. | 4670.04
I180000220 | 3536 | UNIDAD CENTRAL DE PROCESO (CPU) UNIDAD CENTRAL DE PROCESO (CPU) COMPUTADORA DE ESCRITORIO PROCESADOR INTEL CORE I5. DISCO DURO DE 500 GB SATA. MEMORIA RAM DE 4GB WINDOWS 8 PROFESIONAL 64 BITS LICENCIA DE OFFICE 2013 HOME & BUSSINES EN ESPANOL. 1 ANO DE GARANTIA POR PARTE DEL FABRICANTE. COLOR NEGRA. | 18775.92
I450400002 | 2875 | ACONDICIONADOR AIRE AIRE ACONDICIONADO TIPO MINISPLIT FRIO CALOR DE 1 TONELADA SERIE DEL CONDENSADOR L2015120D021032 | 16820
I450400170 | 64 | LIBRERO DE MADERA C/4 ENTREPANOS EN COLOR CAFE MED.2.5 X 1 MTS | 3450
I180000220 | 1050 | UNIDAD CENTRAL DE PROCESO (CPU) WINDOWS XP PROFESIONAL SP2 ORIGINAL PROCESADOR INTEL PENTIUM D (3.0 GHZ CACHE 12 DE 2 MB FSB DE 800 MHZ) MEMORIA RAM 512 MB DISCO DURO 80 GB UNIDAD DE DISKETTE 3.5 PULGADAS Y 1.44 MB MOUSE OPTICO TECLADO ESTANDAR PS/2 | 14429.86
I450400120 | 3228 | ESCRITORIO ESCRITORIO TIPO L EN MELAMINA DE ALTA RESISTENCIA CON CUBIERTAS Y PEDESTALES DE MELAMINA COLOR CAOBA DE 28MM A 2 CARAS CON CANTOS DE PVC RIGIDO COLOR NEGRO CAJONERA QUE CONSTA DE 2 CAJONES PAPELEROS Y 1 PARA ARCHIVO CON CORREDERAS DE EXTENSION Y CERRADURA GENERAL MEDIDAS DE 1.5 X 1.50 MTS. | 3700.01
I450400002 | 4011 | ACONDICIONADOR AIRE MINISPLIT INVERTER DE 1 TONELADA FRIO/CALOR COLOR AZUL CELESTE SERIE DEL CONDENSADOR: 3415361780282280860033 SERIE DEL EVAPORADOR: 3415181220181290810145 FACTURA : 11345. | 9265.15
I180000218 | 2119 | MONITOR MONITOR DE 18.5 LCD EN COLOR NEGRO | 3967.5
I450400120 | 2300 | ESCRITORIO ESCRITORIO DE 1.20 X .60 MTS. CON PEDESTAL EN COLOR CAOBA | 2875
I180000220 | 3479 | UNIDAD CENTRAL DE PROCESO (CPU) UNIDAD CENTRAL DE PROCESO (CPU) COMPUTADORA PROCESADOR INTEL CORE I5 MEMORIA RAM DE 4GB DISCO DURO DE 500GB DVD+/-RAM. SISTEMA OPERATIVO WINDOWS 7 PROFESIONAL 64 BITS. LICENCIA DE OFFICE HOME & BUSSINES 2010 32-BITS/X64 ESPANOL MEXICO DVD GRANTIA 3-3-3. | 17753.8
I180000220 | 3788 | UNIDAD CENTRAL DE PROCESO (CPU) UNIDAD CENTRAL DE PROCESO(CPU) COMPUTADORA DE ESCRITORIO PROCESADOR AMD E1-6050 8GB DE RAM DISCO DURO 500GB | 11043.2
I180000218 | 2109 | MONITOR MONITOR DE 18.5 LCD EN COLOR NEGRO | 3967.5
I180000220 | 1819 | UNIDAD CENTRAL DE PROCESO (CPU) CPU HP DC7900 INTEL CORE 2 DUO PROCESADOR E7400 2 GB 320 GB HD DVDRW WINDOWS VISTA DOWNGRADE XP OFICE 2007 SMAIL BUSSINES EN COLOR NEGRO | 22066.2
I450400012 | 1819 | ARCHIVERO ARCHIVERO METALICO CON 4 GAVETAS TAMANO CARTA CON CERRADURA GENERAL DE 46 X .72 X 1.35 M PARA ARCHIVERO SUSPENDIDO EN MELAMINA CALIBRE 44 BALEROS METALICOS LAMINA ROLADA EN FRIO CALIBRE 22 SEPARADOR INTERIOR PARA CARPETAS SEPARADOR EXTERIOR (1) | 5046
I450400002 | 2857 | ACONDICIONADOR AIRE AIRE ACONDICIONADO TIPO MINISPLIT FRIO CALOR DE 2 TONELADAS SERIE CONDENSADOR L2015160D040095 | 24244
I180000220 | 1057 | UNIDAD CENTRAL DE PROCESO (CPU) WINDOWS XP PROFESIONAL SP2 ORIGINAL PROCESADOR INTEL PENTIUM D (3.0 GHZ CACHE 12 DE 2 MB FSB DE 800 MHZ) MEMORIA RAM 512 MB DISCO DURO 80 GB UNIDAD DE DISKETTE 3.5 PULGADAS Y 1.44 MB MOUSE OPTICO TECLADO ESTANDAR PS/2 | 14429.86
I180000218 | 2115 | MONITOR MONITOR DE 18.5 LCD EN COLOR NEGRO | 3967.5
I180000220 | 3481 | UNIDAD CENTRAL DE PROCESO (CPU) UNIDAD CENTRAL DE PROCESO (CPU) COMPUTADORA PROCESADOR INTEL CORE I5 MEMORIA RAM DE 4GB DISCO DURO DE 500GB DVD+/-RAM. SISTEMA OPERATIVO WINDOWS 7 PROFESIONAL 64 BITS. LICENCIA DE OFFICE HOME & BUSSINES 2010 32-BITS/X64 ESPANOL MEXICO DVD GRANTIA 3-3-3. | 17753.8
I150200364 | 819 | TELEVISION TELEVISION LED 32 BRAVIA TV-HD HDMI TIPO DE LA RETROALIMENTACION DE LA PANTALLA LED RESOLUCION DE LA PANTALLA WXGA PROCESADOR DE VIDEO POSTERIOR SALIDA DE AUDIO PARLANTE BASS REFLEX WIRELES LAN INTEGRADO USB PLAY | 10902.84
I450400314 | 32413 | SILLA SILLA SEMIEJECUTIVA DE RESPALDO MEDIO TAPIZADO EN TELA 100% FIBRA DESMANCHABLE ESTRUCTURA EN MADERA DOMADA BRAZOS FIJOS PISTON PARA DAR ALTURA MECANISMO RECLINABLE SE COMPONE DE UNA PIEZA PALANCA PARA ACTIVA PISTON AJUSTE DE ALTURA DE SILLON Y ASI MISMO BLOQUEO ACOJINAMIENTO EN POLIURETANO DE 5 PUNTAS CON RODAJAS (8) COLOR MICHIGAN | 2772.4
I180000162 | 1198 | IMPRESORA LASSER IMPRESORA LASSER | 3259.6
I180000220 | 3483 | UNIDAD CENTRAL DE PROCESO (CPU) UNIDAD CENTRAL DE PROCESO (CPU) COMPUTADORA PROCESADOR INTEL CORE I5 MEMORIA RAM DE 4GB DISCO DURO DE 500GB DVD+/-RAM. SISTEMA OPERATIVO WINDOWS 7 PROFESIONAL 64 BITS. LICENCIA DE OFFICE HOME & BUSSINES 2010 32-BITS/X64 ESPANOL MEXICO DVD GRANTIA 3-3-3. | 17753.8
I180000220 | 3489 | UNIDAD CENTRAL DE PROCESO (CPU) UNIDAD CENTRAL DE PROCESO (CPU) COMPUTADORA PROCESADOR INTEL CORE I5 MEMORIA RAM DE 4GB DISCO DURO DE 500GB DVD+/-RAM. SISTEMA OPERATIVO WINDOWS 7 PROFESIONAL 64 BITS. LICENCIA DE OFFICE HOME & BUSSINES 2010 32-BITS/X64 ESPANOL MEXICO DVD GRANTIA 3-3-3. | 17753.8
I450400002 | 2873 | ACONDICIONADOR AIRE AIRE ACONDICIONADO TIPO MINISPLIT FRIO CALOR DE 1 TONELADA SERIE DEL CONDENSADOR L2015120D021033 | 16820
I180000220 | 3480 | UNIDAD CENTRAL DE PROCESO (CPU) UNIDAD CENTRAL DE PROCESO (CPU) COMPUTADORA PROCESADOR INTEL CORE I5 MEMORIA RAM DE 4GB DISCO DURO DE 500GB DVD+/-RAM. SISTEMA OPERATIVO WINDOWS 7 PROFESIONAL 64 BITS. LICENCIA DE OFFICE HOME & BUSSINES 2010 32-BITS/X64 ESPANOL MEXICO DVD GRANTIA 3-3-3. | 17753.8
I450400002 | 2869 | ACONDICIONADOR AIRE AIRE ACONDICIONADO TIPO MINISPLIT FRIO CALOR DE 1 TONELADA SERIE DELC ONDENSADOR L2015120D021041 | 16820
I450400168 | 173 | LIBRERO LIBRERO DE SOBREPONER CON PUERTAS Y CHAPAS CANTOS TERMOADERIDOS DE P.V.C. FABARICADO EN MELAMINA COLOR CAOBA. | 3462.6
I450400258 | 1053 | MODULO DESARMABLE MODULO SECRETARIAL FABARICADO EN MELAMINA CON 2 CAJONES PAPELERO Y 1 ARCHIVERO FABRICADO EN COLOR CAOBA | 8096.8
I450400054 | 56 | CANAPE O DIVAN CHAISSE LONGE PARA EXAMEN NEUROLOGICO EN COLOR NEGRO | 5254.8
I180000220 | 3486 | UNIDAD CENTRAL DE PROCESO (CPU) UNIDAD CENTRAL DE PROCESO (CPU) COMPUTADORA PROCESADOR INTEL CORE I5 MEMORIA RAM DE 4GB DISCO DURO DE 500GB DVD+/-RAM. SISTEMA OPERATIVO WINDOWS 7 PROFESIONAL 64 BITS. LICENCIA DE OFFICE HOME & BUSSINES 2010 32-BITS/X64 ESPANOL MEXICO DVD GRANTIA 3-3-3. | 17753.8
I450400320 | 4365 | SILLON SILLON SEMIEJECUTIVO RESPALDO ALTO TAPIZADO EN TELA 100% FIBRA DESMANCHABLE ESTRUCTURA EN MADERA DOMADA BRAZOS FIJOS PISTON PARA DAR ALTURA MECANISMO RECLINABLE SE COMPONE DE UNA PIEZA PALANCA PARA ACTIVAR PISTON AJUSTE DE ALTURA DE SILLON Y ASIMISMO BLOQUEO ACOJINAMIENTO EN POLIURETANO DE CINCO PUNTAS CON RODAJAS (14) COLOR MICHIGAN | 3016
I450400002 | 2877 | ACONDICIONADOR AIRE AIRE ACONDICIONADO TIPO MINISPLIT FRIO CALOR DE 1 TONELADA SERIE DELC ONDENSADOR L2015120D020723 | 16820
I180000218 | 1201 | MONITOR MONITOR LCD 15 | 4056.85
I180000220 | 2039 | UNIDAD CENTRAL DE PROCESO (CPU) UNIDAD CENTRAL DE PROCESO PROCESADOR INTEL DUAL CORE E5400 270 GHZ 2MB CACHE MEMORIA RAM DE 2. GB. DVD RW DE 16X LIGHT SCRIBE AL MENOS CON LOS SIGUIENTES PUERTOS. FRONTAL 2 PUERTOS USB 2.0 ENTRADA DE AUDIFONO Y MICROFONO TRASERO 6 USB 20. 1 UN PUERTO SERIE 2 PS/2 1RJ-4 51 VGA 1 DISPLEY PORT. ENTRADA /SALIDA AUDIO.OFFICE SB 2007 NUMERO DE SERIE 00132420018900 COLOR DEL EQUIPO NEGRO | 13630
I180000220 | 3476 | UNIDAD CENTRAL DE PROCESO (CPU) UNIDAD CENTRAL DE PROCESO (CPU) COMPUTADORA PROCESADOR INTEL CORE I5 MEMORIA RAM DE 4GB DISCO DURO DE 500GB DVD+/-RAM. SISTEMA OPERATIVO WINDOWS 7 PROFESIONAL 64 BITS. LICENCIA DE OFFICE HOME & BUSSINES 2010 32-BITS/X64 ESPANOL MEXICO DVD GRANTIA 3-3-3. | 17753.8
I450400320 | 4364 | SILLON SILLON SEMIEJECUTIVO RESPALDO ALTO TAPIZADO EN TELA 100% FIBRA DESMANCHABLE ESTRUCTURA EN MADERA DOMADA BRAZOS FIJOS PISTON PARA DAR ALTURA MECANISMO RECLINABLE SE COMPONE DE UNA PIEZA PALANCA PARA ACTIVAR PISTON AJUSTE DE ALTURA DE SILLON Y ASIMISMO BLOQUEO ACOJINAMIENTO EN POLIURETANO DE CINCO PUNTAS CON RODAJAS (14) COLOR MICHIGAN | 3016
I450400120 | 2298 | ESCRITORIO ESCRITORIO DE 1.20 X .60 MTS. CON PEDESTAL EN COLOR CAOBA | 2875
I450400120 | 2901 | ESCRITORIO ESCRITORIO ESTACION OPERATIVA DE TRABAJO DESARMABLE TIPO L CON CUBIERTA DE .60 X 1.50 X .75 CM CON PORTA TECLADO DESLIZABLE PERFORACION Y TAPA PARA CABLEADO LATERAL DERECHA DE .70 X .50 MTS CON CAJONES PAPELEROS Y 1 TAMANO OFICIO PARA ARCHIVO CON CORREDERAS DE EXTENCION REFORZADAS BASE PARA CPU INTEGRADA AL MUEBLE (TIPO ENTREPANO CERRADURA FRONTAL ACABADA EN MELAMINA COLOR CAOBA DE 28 MM EN DOS CARAS CANTOS RIGIDOS ANTI IMPACTO INCLUYE NIVELADORES | 8468
I450400012 | 1825 | ARCHIVERO ARCHIVERO METALICO CON 4 GAVETAS TAMANO OFICIO CON CERRADURA GRAL DE 46 X .72 X 1.35 M PARA ARCHIVERO SUSPENDIDO EN MELAMINA CALIBRE 22 SEPARADOR EXTERIOR (6) COLOR NEGRO | 5336
I450400002 | 4010 | ACONDICIONADOR AIRE MINISPLIT INVERTER DE 1 TONELADA FRIO/CALOR COLOR AZUL CELESTE SERIE DEL CONDENSADOR: 3415361780282280860126 SERIE DEL EVAPORADOR: 34153611780182230810024 FACTURA : 11345. | 9265.15
I450400002 | 2872 | ACONDICIONADOR AIRE AIRE ACONDICIONADO TIPO MINISPLIT FRIO CALOR DE 1 TONELADA SERIE DEL CONDENSADOR L2015120D020540 | 16820
I090000228 | 20 | ESTUFA LABORATORIO DE CULTIVO MED.33X30X28 CON 2 ENTREPANOS | 5043.9
I060200172 | 74 | CENTRIFUGA CON ROTOR ANGULAR DE ACERO INOX CON 24 TUBOS | 49283.25
I060600370 | 57 | MICROSCOPIO BINOCULAR COLOR BLANCO CON FUNDA | 26220
I090000250 | 21 | HORNO SECADO Y ESTERILIZACION DIMENSIONES INTERIORES 41X35X30 | 7424.4
I060600660 | 20 | APARATO PLACA CALEFACTORA TERMO LINEA 4X5 PULG | 3642.28
I060600108 | 36 | CONTADOR COLONIAS DE OCHO TECLAS | 3335
I060600108 | 37 | CONTADOR COLONIAS DE OCHO TECLAS | 3335
I090000238 | 59 | GABINETE INSTRUMENTAL QUIRURGICO C/GRIS MET.C/3 CAJONES C/JALADERAS Y PUERTA | 10200
I450600280 | 1653 | VITRINA VITRINA ALACENA CRISTALERA DE 1.20 X.30X.60 FABRICADA EN LAMINA DE ACERO INOXIDABLE CALIBRE 20 TIPO 304 CON PUERTAS CORREDIZAS DE CRISTAL DE 6MM Y UN ENTREPANO. | 15310.84
I450600280 | 1654 | VITRINA VITRINA ALACENA CRISTALERA DE 1.20 X.30X.60 FABRICADA EN LAMINA DE ACERO INOXIDABLE CALIBRE 20 TIPO 304 CON PUERTAS CORREDIZAS DE CRISTAL DE 6MM Y UN ENTREPANO. | 15310.84
I450400002 | 2864 | ACONDICIONADOR AIRE AIRE ACONDICIONADO TIPO MINISPLIT FRIO CALOR DE 2 TONELADAS SERIE DEL CONDENSADOR L2015160D040071 | 24244
I060600373 | 10 | MICROSCOPIO BINOCULAR MICROSCOPIO BINOCULAR | 50143.32
I450600218 | 2134 | REFRIGERADOR (COCINA) REFRIGERADOR DE 10 PULG. COLOR GRAFITO. | 7482
I060948286 | 13 | MEZCLADOR DE SANGRE PARA LABORATORIO MEZCLADOR OSCILATORIO PARA TUBOS DE 15 TUBOS. | 14384
I090965536 | 7 | AGITADOR ORBITAL VARIABLE CON CRONOMETRO AGITADOR ORBITAL VARIABLE CON CRONOMETRO. | 9960.92
I180000220 | 282 | UNIDAD CENTRAL DE PROCESO (CPU) HP DC7100 P4 3GHZ 512MB RAM DISCO DURO 80GB CDRW FLOPPY MOUSE TECLADO TJ. RED 10/100/1000 | 10410.37
I060200282 | 192 | ESTERILIZADOR O AUTOCLAVE AUTOCLAVE COLOR BEIGE | 29336.5
I060200470 | 328 | UNIDAD ULTRASONICA UNIDAD ULTRASONICA CON ULTRA SENSOR COLOR BEIGE | 11588.4
I090000440 | 266 | UNIDAD DENTAL UNIDAD DENTAL ELECTRICA | 59160
I090001062 | 1086 | ROTOR MANO EXCAVACION DENTAL PIEZA DE MANO DE ALTA VELOCIDAD PLATEADO | 3248
I450400120 | 3284 | ESCRITORIO ESCRITORIO SECRETARIAL COLOR NOGAL METALICO DE 150 X .75 MTS FABRICADO EN MELAMINA CALIBRE 24 PINTURA EN ESMALTE DE HORNO COLOR ARENA CON CAJON STO Y CAJON CON ARCHIVO EN UN EXTREO CON CERRADURA Y NIVELADOR CUBIERTA FABRICADA EN MELAMINA (8) | 4616.8
I450400002 | 2887 | ACONDICIONADOR AIRE AIRE ACONDICIONADO TIPO MINISPLIT FRIO CALOR DE 1 TONELADA SERIE DEL CONDENSADOR L2015160D020897 | 16820
I090000462 | 20 | CARRO PARA MATERIAL Y EQUIPO CARRO MOVIL CON FOTOESTIMULADOR MODELO FLC-40/B Y NUMERO DE SERIE MY46L2P0B3 COLOR BEIGE | 32018.3
I180000162 | 1136 | IMPRESORA LASSER IMPRESORA LASER JET A COLOR MODELO CP 1515 HP | 6937.95
I180000220 | 1820 | UNIDAD CENTRAL DE PROCESO (CPU) CPU HP DC7900 INTEL CORE 2 DUO PROCESADOR E7400 2 GB 320 GB HD DVDRW WINDOWS VISTA DOWNGRADE XP OFICE 2007 SMAIL BUSSINES EN COLOR NEGRO | 22066.2
I180000220 | 2038 | UNIDAD CENTRAL DE PROCESO (CPU) UNIDAD CENTRAL DE PROCESO PROCESADOR INTEL DUAL CORE E5400 2.70 GHZ 2MB CACHE MEMORIA RAM DE 2 GB DVD-RW DE 16 X (CAPA DOBLE ) LIGHT SCRIBE AL MENOS CON LOS SIGUIENTES PUERTAS. FRONTALES 2 PUERTOS USB 2.0 ENTRADAS DE AUDIFONOS Y MICROFONO TARJETA RED GIGABITE ETHERNET LIC. DE OFFICE NUMERO 00132420019333 EQUIPO EN COLOR DEL EQUIPO GRIS | 13630
I450400314 | 32412 | SILLA SILLA SEMIEJECUTIVA DE RESPALDO MEDIO TAPIZADO EN TELA 100% FIBRA DESMANCHABLE ESTRUCTURA EN MADERA DOMADA BRAZOS FIJOS PISTON PARA DAR ALTURA MECANISMO RECLINABLE SE COMPONE DE UNA PIEZA PALANCA PARA ACTIVA PISTON AJUSTE DE ALTURA DE SILLON Y ASI MISMO BLOQUEO ACOJINAMIENTO EN POLIURETANO DE 5 PUNTAS CON RODAJAS (8) COLOR MICHIGAN | 2772.4
I450400002 | 2874 | ACONDICIONADOR AIRE AIRE ACONDICIONADO TIPO MINISPLIT FRIO CALOR DE 1 TONELADA SERIE DELC ONDENSADOR L2015120D021042 | 16820
I090000000 | 1 | APARATOS Y EQUIPO MEDICO QUIRURGICO EQUIPO DE TERAPIA ELETROCONVULSIVA BASICO | 109250
I450400126 | 3427 | ESTANTE ESTANTE DE CONSTA DE 4 POSTES SENCILOS 1.80 MTS 7 ENTREPANOS DE 0.80 X 0.40 MTS EN COLOR GRIS | 3427
I450400258 | 948 | MODULO DESARMABLE MODULOS SEMI EJECUTIVO MODELO SEMI EJECUTIVO DE 1.50 MTS. DE HACHA CON PENINSULA LATERAL CON CAJONES . EN COLOR CAOBA | 7038
I090000216 | 2104 | ESTUCHE DIAGNOSTICO (JGO. DE) ESTUSCHE DE DIAGNOSTICO EN COLOR NEGRO ACCESORIOS CROMADO BATERIA CON HALOGENO 2.5 VOLT | 6578
I180000220 | 3475 | UNIDAD CENTRAL DE PROCESO (CPU) UNIDAD CENTRAL DE PROCESO (CPU) COMPUTADORA PROCESADOR INTEL CORE I5 MEMORIA RAM DE 4GB DISCO DURO DE 500GB DVD+/-RAM. SISTEMA OPERATIVO WINDOWS 7 PROFESIONAL 64 BITS. LICENCIA DE OFFICE HOME & BUSSINES 2010 32-BITS/X64 ESPANOL MEXICO DVD GRANTIA 3-3-3. | 17753.8
I180000218 | 4266 | MONITOR MONITOR LCD 19.5 | 2662.2
I450400016 | 3520 | ARCHIVERO DE METAL ARCHIVERO METALICO DE 4 GAVETAS COLOR NEGRO | 2599
I450400016 | 3606 | ARCHIVERO DE METAL DE 4 GAVETAS DE ACERO CON CHAPA DE SEGURIDAD COLOR GRIS | 2817.5
I450400016 | 3608 | ARCHIVERO DE METAL DE 4 GAVETAS CARTA COMER COLOR NEGRO | 2599
I450400012 | 1007 | ARCHIVERO ARCHIVERO DE METAL COLOR ARENA TAMANO OFICIO CON CORREDERAS DE EXTENCION DOBLE Y CERRADURA GENERAL | 3886
I450400012 | 1008 | ARCHIVERO ARCHIVERO DE METAL COLOR ARENA TAMANO OFICIO CON CORREDERAS DE EXTENCION DOBLE Y CERRADURA GENERAL | 3886
I450400012 | 1009 | ARCHIVERO ARCHIVERO DE METAL COLOR ARENA TAMANO OFICIO CON CORREDERAS DE EXTENCION DOBLE Y CERRADURA GENERAL | 3886
I450400012 | 1010 | ARCHIVERO ARCHIVERO DE METAL COLOR ARENA TAMANO OFICIO CON CORREDERAS DE EXTENCION DOBLE Y CERRADURA GENERAL | 3886
I450400012 | 1011 | ARCHIVERO ARCHIVERO DE METAL COLOR ARENA TAMANO OFICIO CON CORREDERAS DE EXTENCION DOBLE Y CERRADURA GENERAL | 3886
I450400012 | 1012 | ARCHIVERO ARCHIVERO DE METAL COLOR ARENA TAMANO OFICIO CON CORREDERAS DE EXTENCION DOBLE Y CERRADURA GENERAL | 3886
I450400012 | 1013 | ARCHIVERO ARCHIVERO DE METAL COLOR ARENA TAMANO OFICIO CON CORREDERAS DE EXTENCION DOBLE Y CERRADURA GENERAL | 3886
I450400012 | 1014 | ARCHIVERO ARCHIVERO DE METAL COLOR ARENA TAMANO OFICIO CON CORREDERAS DE EXTENCION DOBLE Y CERRADURA GENERAL | 3886
I180000218 | 4265 | MONITOR MONITOR LCD 19.5 | 2662.2
I180000220 | 3789 | UNIDAD CENTRAL DE PROCESO (CPU) UNIDAD CENTRAL DE PROCESO(CPU) COMPUTADORA DE ESCRITORIO PROCESADOR AMD E1-6050 8GB DE RAM DISCO DURO 500GB | 11043.2
I450400012 | 1813 | ARCHIVERO ARCHIVERO METALICO CON 4 GAVETAS TAMANO CARTA CON CERRADURA GENERAL DE 46 X .72 X 1.35 M PARA ARCHIVERO SUSPENDIDO EN MELAMINA CALIBRE 44 BALEROS METALICOS LAMINA ROLADA EN FRIO CALIBRE 22 SEPARADOR INTERIOR PARA CARPETAS SEPARADOR EXTERIOR (1) COLOR NEGRO | 5046
I450400012 | 1814 | ARCHIVERO ARCHIVERO METALICO CON 4 GAVETAS TAMANO CARTA CON CERRADURA GENERAL DE 46 X .72 X 1.35 M PARA ARCHIVERO SUSPENDIDO EN MELAMINA CALIBRE 44 BALEROS METALICOS LAMINA ROLADA EN FRIO CALIBRE 22 SEPARADOR INTERIOR PARA CARPETAS SEPARADOR EXTERIOR (1) COLOR NEGRO | 5046
I450400012 | 1815 | ARCHIVERO ARCHIVERO METALICO CON 4 GAVETAS TAMANO CARTA CON CERRADURA GENERAL DE 46 X .72 X 1.35 M PARA ARCHIVERO SUSPENDIDO EN MELAMINA CALIBRE 44 BALEROS METALICOS LAMINA ROLADA EN FRIO CALIBRE 22 SEPARADOR INTERIOR PARA CARPETAS SEPARADOR EXTERIOR (1) COLOR NEGRO | 5046
I450400012 | 1816 | ARCHIVERO ARCHIVERO METALICO CON 4 GAVETAS TAMANO CARTA CON CERRADURA GENERAL DE 46 X .72 X 1.35 M PARA ARCHIVERO SUSPENDIDO EN MELAMINA CALIBRE 44 BALEROS METALICOS LAMINA ROLADA EN FRIO CALIBRE 22 SEPARADOR INTERIOR PARA CARPETAS SEPARADOR EXTERIOR (1) COLOR NEGRO | 5046
I450400012 | 1817 | ARCHIVERO ARCHIVERO METALICO CON 4 GAVETAS TAMANO CARTA CON CERRADURA GENERAL DE 46 X .72 X 1.35 M PARA ARCHIVERO SUSPENDIDO EN MELAMINA CALIBRE 44 BALEROS METALICOS LAMINA ROLADA EN FRIO CALIBRE 22 SEPARADOR INTERIOR PARA CARPETAS SEPARADOR EXTERIOR (1) COLRO NEGRO | 5046
I450400012 | 1818 | ARCHIVERO ARCHIVERO METALICO CON 4 GAVETAS TAMANO CARTA CON CERRADURA GENERAL DE 46 X .72 X 1.35 M PARA ARCHIVERO SUSPENDIDO EN MELAMINA CALIBRE 44 BALEROS METALICOS LAMINA ROLADA EN FRIO CALIBRE 22 SEPARADOR INTERIOR PARA CARPETAS SEPARADOR EXTERIOR (1) COLOR NEGRO | 5046
I450400314 | 32411 | SILLA SILLA SEMIEJECUTIVA DE RESPALDO MEDIO TAPIZADO EN TELA 100% FIBRA DESMANCHABLE ESTRUCTURA EN MADERA DOMADA BRAZOS FIJOS PISTON PARA DAR ALTURA MECANISMO RECLINABLE SE COMPONE DE UNA PIEZA PALANCA PARA ACTIVA PISTON AJUSTE DE ALTURA DE SILLON Y ASI MISMO BLOQUEO ACOJINAMIENTO EN POLIURETANO DE 5 PUNTAS CON RODAJAS (8) COLOR MICHIGAN | 2772.4
I450400012 | 2049 | ARCHIVERO ARCHIVERO METALICO TAMANO CARTA METALICO VERTICAL DE 4 GAVETAS | 4620.28
I450400012 | 2050 | ARCHIVERO ARCHIVERO METALICO TAMANO CARTA METALICO VERTICAL DE 4 GAVETAS | 4620.28
I450400016 | 3605 | ARCHIVERO DE METAL DE 4 GAVETAS DE ACERO CON CHAPA DE SEGURIDAD COLOR GRIS | 2817.5
I180000218 | 2110 | MONITOR MONITOR DE 18.5 LCD EN COLOR NEGRO | 3967.5
I450400120 | 3282 | ESCRITORIO ESCRITORIO SECRETARIAL COLOR NOGAL METALICO DE 150 X .75 MTS FABRICADO EN MELAMINA CALIBRE 24 PINTURA EN ESMALTE DE HORNO COLOR ARENA CON CAJON STO Y CAJON CON ARCHIVO EN UN EXTREO CON CERRADURA Y NIVELADOR CUBIERTA FABRICADA EN MELAMINA (8) | 4616.8
I450400002 | 2871 | ACONDICIONADOR AIRE AIRE ACONDICIONADO TIPO MINISPLIT FRIO CALOR DE 1 TONELADA SERIE DELC ONDENSADOR L2015120D020898 | 16820
I450400026 | 5731 | BANCA BANCA TRAFFIC DE 3 PLAZAS FABRICADA EN ACERO CON DESCANSABRAZOS FINALES ACABADO CROMO DE ALTO BRILLO RESPALDO Y ASIENTO DE 1 SOLA PIEZA ASIENTO Y RESPALDO EN UNA SOLA PIEZA DE .52 X .91 CMS DE DESARROLLO TOTAL CON GUARDIAS LATERALES ACOSTILLADAS SOPORTE LUMBAR DOBLADO PARA MAYOR COMODIDAD Y ESTETICA VISUAL MEDIDAS DE LAS PLAZAS 1.79 X .62 X .80 MTS (5) COLOR CROMO | 5104
I450400026 | 5732 | BANCA BANCA TRAFFIC DE 3 PLAZAS FABRICADA EN ACERO CON DESCANSABRAZOS FINALES ACABADO CROMO DE ALTO BRILLO RESPALDO Y ASIENTO DE 1 SOLA PIEZA ASIENTO Y RESPALDO EN UNA SOLA PIEZA DE .52 X .91 CMS DE DESARROLLO TOTAL CON GUARDIAS LATERALES ACOSTILLADAS SOPORTE LUMBAR DOBLADO PARA MAYOR COMODIDAD Y ESTETICA VISUAL MEDIDAS DE LAS PLAZAS 1.79 X .62 X .80 MTS (5) COLOR CROMO | 5104
I450400026 | 5733 | BANCA BANCA TRAFFIC DE 3 PLAZAS FABRICADA EN ACERO CON DESCANSABRAZOS FINALES ACABADO CROMO DE ALTO BRILLO RESPALDO Y ASIENTO DE 1 SOLA PIEZA ASIENTO Y RESPALDO EN UNA SOLA PIEZA DE .52 X .91 CMS DE DESARROLLO TOTAL CON GUARDIAS LATERALES ACOSTILLADAS SOPORTE LUMBAR DOBLADO PARA MAYOR COMODIDAD Y ESTETICA VISUAL MEDIDAS DE LAS PLAZAS 1.79 X .62 X .80 MTS (5) COLOR CROMO | 5104
I450400026 | 5734 | BANCA BANCA TRAFFIC DE 3 PLAZAS FABRICADA EN ACERO CON DESCANSABRAZOS FINALES ACABADO CROMO DE ALTO BRILLO RESPALDO Y ASIENTO DE 1 SOLA PIEZA ASIENTO Y RESPALDO EN UNA SOLA PIEZA DE .52 X .91 CMS DE DESARROLLO TOTAL CON GUARDIAS LATERALES ACOSTILLADAS SOPORTE LUMBAR DOBLADO PARA MAYOR COMODIDAD Y ESTETICA VISUAL MEDIDAS DE LAS PLAZAS 1.79 X .62 X .80 MTS (5) COLOR CROMO | 5104
I450400026 | 5737 | BANCA BANCA TRAFFIC DE 4 PLAZAS FABRICADA EN ACERO CON DESCANSABRAZOS FINALES ACABADO CROMO DE ALTO BRILLO RESPALDO Y ASIENTO DE UNA SOLA PIEZA ASIENTO Y RESPALDO EN UNA SOLA PIEZA DE .52 X .91 CMS DE DESARROLLO TOTAL CON GUARDIAS LATERALES ACOSTILLADAS SOPORTE LUMBAR DOBLADO PARA MAYOR COMODIDAD Y ESTETICA MEDIDAS DE LAS 4 PLAZAS 2.43 X .62 X .80 MTS (8) COLOR CROMO | 5684
I450400026 | 5738 | BANCA BANCA TRAFFIC DE 4 PLAZAS FABRICADA EN ACERO CON DESCANSABRAZOS FINALES ACABADO CROMO DE ALTO BRILLO RESPALDO Y ASIENTO DE UNA SOLA PIEZA ASIENTO Y RESPALDO EN UNA SOLA PIEZA DE .52 X .91 CMS DE DESARROLLO TOTAL CON GUARDIAS LATERALES ACOSTILLADAS SOPORTE LUMBAR DOBLADO PARA MAYOR COMODIDAD Y ESTETICA MEDIDAS DE LAS 4 PLAZAS 2.43 X .62 X .80 MTS (8) COLOR CROMO | 5684
I450400026 | 5739 | BANCA BANCA TRAFFIC DE 4 PLAZAS FABRICADA EN ACERO CON DESCANSABRAZOS FINALES ACABADO CROMO DE ALTO BRILLO RESPALDO Y ASIENTO DE UNA SOLA PIEZA ASIENTO Y RESPALDO EN UNA SOLA PIEZA DE .52 X .91 CMS DE DESARROLLO TOTAL CON GUARDIAS LATERALES ACOSTILLADAS SOPORTE LUMBAR DOBLADO PARA MAYOR COMODIDAD Y ESTETICA MEDIDAS DE LAS 4 PLAZAS 2.43 X .62 X .80 MTS (8) COLOR CROMO | 5684
I450400026 | 5740 | BANCA BANCA TRAFFIC DE 4 PLAZAS FABRICADA EN ACERO CON DESCANSABRAZOS FINALES ACABADO CROMO DE ALTO BRILLO RESPALDO Y ASIENTO DE UNA SOLA PIEZA ASIENTO Y RESPALDO EN UNA SOLA PIEZA DE .52 X .91 CMS DE DESARROLLO TOTAL CON GUARDIAS LATERALES ACOSTILLADAS SOPORTE LUMBAR DOBLADO PARA MAYOR COMODIDAD Y ESTETICA MEDIDAS DE LAS 4 PLAZAS 2.43 X .62 X .80 MTS (8) COLOR CROMO | 5684
I450400026 | 5741 | BANCA BANCA TRAFFIC DE 4 PLAZAS FABRICADA EN ACERO CON DESCANSABRAZOS FINALES ACABADO CROMO DE ALTO BRILLO RESPALDO Y ASIENTO DE UNA SOLA PIEZA ASIENTO Y RESPALDO EN UNA SOLA PIEZA DE .52 X .91 CMS DE DESARROLLO TOTAL CON GUARDIAS LATERALES ACOSTILLADAS SOPORTE LUMBAR DOBLADO PARA MAYOR COMODIDAD Y ESTETICA MEDIDAS DE LAS 4 PLAZAS 2.43 X .62 X .80 MTS (8) COLOR CROMO | 5684
I450400026 | 5742 | BANCA BANCA TRAFFIC DE 4 PLAZAS FABRICADA EN ACERO CON DESCANSABRAZOS FINALES ACABADO CROMO DE ALTO BRILLO RESPALDO Y ASIENTO DE UNA SOLA PIEZA ASIENTO Y RESPALDO EN UNA SOLA PIEZA DE .52 X .91 CMS DE DESARROLLO TOTAL CON GUARDIAS LATERALES ACOSTILLADAS SOPORTE LUMBAR DOBLADO PARA MAYOR COMODIDAD Y ESTETICA MEDIDAS DE LAS 4 PLAZAS 2.43 X .62 X .80 MTS (8) COLOR CROMO | 5684
I450400026 | 5743 | BANCA BANCA TRAFFIC DE 4 PLAZAS FABRICADA EN ACERO CON DESCANSABRAZOS FINALES ACABADO CROMO DE ALTO BRILLO RESPALDO Y ASIENTO DE UNA SOLA PIEZA ASIENTO Y RESPALDO EN UNA SOLA PIEZA DE .52 X .91 CMS DE DESARROLLO TOTAL CON GUARDIAS LATERALES ACOSTILLADAS SOPORTE LUMBAR DOBLADO PARA MAYOR COMODIDAD Y ESTETICA MEDIDAS DE LAS 4 PLAZAS 2.43 X .62 X .80 MTS (8) COLOR CROMO | 5684
I450400002 | 2865 | ACONDICIONADOR AIRE AIRE ACONDICIONADO TIPO MINISPLIT FRIO CALOR DE 2 TONELADAS SERIE DEL CONDENSADOR L2015160D040074 | 24244
I450400002 | 2866 | ACONDICIONADOR AIRE AIRE ACONDICIONADO TIPO MINISPLIT FRIO CALOR DE 2 TONELADAS SERIE DEL CONDENSADOR L2015160D040090 | 24244
I450400002 | 2867 | ACONDICIONADOR AIRE AIRE ACONDICIONADO TIPO MINISPLIT FRIO CALOR DE 2 TONELADAS SERIE DEL CONDENSADOR L2015160D040077 | 24244
I450400002 | 2868 | ACONDICIONADOR AIRE AIRE ACONDICIONADO TIPO MINISPLIT FRIO CALOR DE 2 TONELADAS SERIE DEL CONDENSADOR L2015160D040056 | 24244
I450400012 | 358 | ARCHIVERO METALICO TAMANO CARTA DE 4 GAVETAS COLOR GRIS | 3622.5
I450400012 | 1821 | ARCHIVERO ARCHIVERO METALICO CON 4 GAVETAS TAMANO CARTA CON CERRADURA GENERAL DE 46 X .72 X 1.35 M PARA ARCHIVERO SUSPENDIDO EN MELAMINA CALIBRE 44 BALEROS METALICOS LAMINA ROLADA EN FRIO CALIBRE 22 SEPARADOR INTERIOR PARA CARPETAS SEPARADOR EXTERIOR (1) | 5046
I450400002 | 2883 | ACONDICIONADOR AIRE AIRE ACONDICIONADO TIPO MINISPLIT FRIO CALOR DE 1 TONELADA SERIE DEL CONDENSADOR L2015160D020926 | 16820
I450400012 | 665 | ARCHIVERO ARCHIVERO HORIZONTAL EN COLOR CAOBA CON 4 GABETAS DE MELAMINA | 5957
I450400002 | 2885 | ACONDICIONADOR AIRE AIRE ACONDICIONADO TIPO MINISPLIT FRIO CALOR DE 1 TONELADA SERIE DEL CONDENSADOR L2015160D020882 | 16820
I450400120 | 3281 | ESCRITORIO ESCRITORIO SECRETARIAL COLOR NOGAL METALICO DE 150 X .75 MTS FABRICADO EN MELAMINA CALIBRE 24 PINTURA EN ESMALTE DE HORNO COLOR ARENA CON CAJON STO Y CAJON CON ARCHIVO EN UN EXTREO CON CERRADURA Y NIVELADOR CUBIERTA FABRICADA EN MELAMINA (8) | 4616.8
I450400002 | 2881 | ACONDICIONADOR AIRE AIRE ACONDICIONADO TIPO MINISPLIT FRIO CALOR DE 1 TONELADA SERIE DEL CONDENSADOR L2015160D020924 | 16820
I450400002 | 2886 | ACONDICIONADOR AIRE AIRE ACONDICIONADO TIPO MINISPLIT FRIO CALOR DE 1 TONELADA SERIE DEL CONDENSADOR L2015160D020811 | 16820
I450400320 | 4363 | SILLON SILLON SEMIEJECUTIVO RESPALDO ALTO TAPIZADO EN TELA 100% FIBRA DESMANCHABLE ESTRUCTURA EN MADERA DOMADA BRAZOS FIJOS PISTON PARA DAR ALTURA MECANISMO RECLINABLE SE COMPONE DE UNA PIEZA PALANCA PARA ACTIVAR PISTON AJUSTE DE ALTURA DE SILLON Y ASIMISMO BLOQUEO ACOJINAMIENTO EN POLIURETANO DE CINCO PUNTAS CON RODAJAS (14) COLOR MICHIGAN | 3016
I180000218 | 2116 | MONITOR MONITOR DE 18.5 LCD EN COLOR NEGRO | 3967.5
I450400012 | 663 | ARCHIVERO ARCHIVERO HORIZONTAL EN COLOR CAOBA CON 4 GABETAS DE MELAMINA | 5957
I450400002 | 388 | ACONDICIONADOR AIRE MINI SPLIT CAP.18 BTU CONTROL REMOTO C/BLANCO. | 9993.1
I450400320 | 2790 | SILLON (CONADIC CAPA ADICCIONES) SILLON EJECUTIVO EN COLOR NEGRO CON DESCANZABRAZOS TAPIZADO EN TELA | 3593.75
I180000162 | 1148 | IMPRESORA LASSER IMPRESORA LASER JET A COLOR MODELO CP 1515 HP | 6937.95
I180000218 | 2117 | MONITOR MONITOR DE 18.5 LCD EN COLOR NEGRO | 3967.5
I180000220 | 1821 | UNIDAD CENTRAL DE PROCESO (CPU) CPU HP DC7900 INTEL CORE 2 DUO PROCESADOR E7400 2 GB 320 GB HD DVDRW WINDOWS VISTA DOWNGRADE XP OFICE 2007 SMAIL BUSSINES EN COLOR NEGRO | 22066.2
I450400278 | 307 | PIZARRONES Y ROTAFOLIOS PIZARRON EN COLOR BLANCO DE 2.40 X 1.20 MTS. | 2990
I450400278 | 308 | PIZARRONES Y ROTAFOLIOS PIZARRON EN COLOR BLANCO DE 2.40 X 1.20 MTS. | 2990
I180000066 | 1469 | MINICOMPUTADORA COMPUTADORA PORTATILPROCESADOR INTEL CORE 15-421OU 8GB DE RAM 1TB DE DISCO DURO PANTALLA DE 14 | 29262.16
I180000066 | 1470 | MINICOMPUTADORA COMPUTADORA PORTATILPROCESADOR INTEL CORE 15-421OU 8GB DE RAM 1TB DE DISCO DURO PANTALLA DE 14 | 29262.16
I180000218 | 4262 | MONITOR MONITOR LCD 19.5 | 2662.2
I150200248 | 82 | PANTALLA PROYECTOR PANTALLA DE PROYECCION DE PARED 2.14 X 2.14 MTS. EN COLOR BLANCO EN PANTALLA MANUAL RETRACTIL | 4554
I450400228 | 696 | MESA MESA RECTANGULAR DE 2.00 MTS X 0.80 MTS EN COLOR CAOBA | 2587.5
I450400228 | 697 | MESA MESA RECTANGULAR DE 2.00 MTS X 0.80 MTS EN COLOR CAOBA | 2587.5
I450400228 | 700 | MESA MESA RECTANGULAR DE 2.00 MTS X 0.80 MTS EN COLOR CAOBA | 2587.5
I450400228 | 701 | MESA MESA RECTANGULAR DE 2.00 MTS X 0.80 MTS EN COLOR CAOBA | 2587.5
I450400228 | 702 | MESA MESA RECTANGULAR DE 2.00 MTS X 0.80 MTS EN COLOR CAOBA | 2587.5
I450400228 | 703 | MESA MESA RECTANGULAR DE 2.00 MTS X 0.80 MTS EN COLOR CAOBA | 2587.5
I210000072 | 1007 | EXTINGUIDOR EXTINGUIDOR ACINIX BASE AGUA 9 LTS | 4680.61
I450400248 | 602 | MESA DE TRABAJO MESA RECTANGULAR DE TRABAJO MEDIDAS .80 X 1.60 M ACABADO EN MELAMINICO IMPORTADO TIPO ENCHAPADO EN TEXTURA ESSENCE DOBLE CARA CON PORO ARENADO EN 28 MM (2) COLOR HYTTIGH | 3364
I180000220 | 710 | UNIDAD CENTRAL DE PROCESO (CPU) HP COMPUTADORA MINITORRE COLOR NEGRA CON GRIS PREOCESADOR INTEL PENTIUN 4 DE 530 MHZ 512 MB/DD80GB/TARJETA DE RED/TECLADO/MOUSE SISTEMA OPERATIVO MICROSOFT WINDOWS XP PROFESIONAL | 17450.33
I180000220 | 1074 | UNIDAD CENTRAL DE PROCESO (CPU) WINDOWS XP PROFESIONAL SP2 ORIGINAL PRECESADOR INTEL PENTIUM D (3.0 GHZ CACHE 12 DE 2 MB FSB DE 800 MHZ) MEMORIA RAM 512MB DISCO DURO 80GB DISCO DURO 80GB UNIDAD DE DISKETTE 3.5 PULGADAS Y 1.44MB MOUSE OPTICO TECLADO ESTANDAR PS/2. | 15605.79
I180000218 | 1202 | MONITOR MONITOR LCD 15 | 4056.85
I180000218 | 1450 | MONITOR MONITOR LCD 15 | 4056.85
I450400012 | 359 | ARCHIVERO METALICO TAMANO CARTA DE 4 GAVETAS COLOR GRIS | 3622.5
I450400012 | 361 | ARCHIVERO METALICO TAMANO CARTA DE 4 GAVETAS COLOR GRIS | 3622.5
I450400002 | 1838 | ACONDICIONADOR AIRE MINISPLIT DE 1 TONELADA NUMERO SMEC1221D803806593 SMCC1221D8038017558 | 8199.99
I180000162 | 1140 | IMPRESORA LASSER IMPRESORA LASER JET A COLOR MODELO CP 1515 HP | 6937.95
I180000220 | 1825 | UNIDAD CENTRAL DE PROCESO (CPU) CPU HP DC7900 INTEL CORE 2 DUO PROCESADOR E7400 2 GB 320 GB HD DVDRW WINDOWS VISTA DOWNGRADE XP OFICE 2007 SMAIL BUSSINES EN COLOR NEGRO | 22066.2
I450400120 | 2299 | ESCRITORIO ESCRITORIO DE 1.20 X .60 MTS. CON PEDESTAL EN COLOR CAOBA | 2875
I450400012 | 756 | ARCHIVERO ARCHIVERO DE 2 GAVETAS CON CHAPA Y CORREDERAS DE EXTENSION FABRICADO EN MELAMINA CON CANTOS TERMO ADERIDOS DE P.V.C. COLOR CAFE | 2842
I180000220 | 2276 | UNIDAD CENTRAL DE PROCESO (CPU) COMPUTADORA DE ESCRITORIO LIGERA HP 6000 PRO | 13630
I450400120 | 2977 | ESCRITORIO ESCRITORIO METALICO DE 2 CAJONES MEDIANOS MEDIDAS DE 1.50 X 60 X 75MTS COLOR CREMA DE MELAMINA | 3080.96
I450400002 | 2555 | ACONDICIONADOR AIRE MINISPLIT COLOR NEGRO MATE 2 TONELADAS C-220 C/CALEFACCION | 8923.24
I090000462 | 55 | CARRO PARA MATERIAL Y EQUIPO CARRO MEDICO ANTIBAC CON CHAROLA METALICA COLOR NEGRO | 19488
I450400002 | 3433 | ACONDICIONADOR AIRE MINISPLIT CON CAPACIDAD DE 2 TONELADAS FRIO/CALOR DE 220 VOLTS CON CONTROL REMOTO INALAMBRICO EVAPORADOR CON REJILLAS OSCILATORIAS FILTRO ELECTROSTATICO REMOVIBLE CON INDICADOR DE TEMPERATURA. SERIA DEL CONDENSADOR: CXC261F7031802332 | 12064
I450400002 | 4014 | ACONDICIONADOR AIRE MINISPLIT INVERTER DE 1 TONELADA FRIO/CALOR COLOR AZUL CELESTE SERIE DEL CONDENSADOR: 3415181220281220850096 SERIE DEL EVAPORADOR: 3415181220181290810128 FACTURA : 11345. | 9265.15
I450400002 | 4017 | ACONDICIONADOR AIRE MINISPLIT INVERTER DE 1 TONELADA FRIO/CALOR COLOR AZUL CELESTE SERIE DEL CONDENSADOR: 341518122028122080081 SERIE DEL EVAPORADOR: 3415361780182230810031 FACTURA : 11345. | 9265.15
I450400398 | 22 | RESTIRADOR (TOLDO) TOLDO DE 3 X 6 PLEGABLE IMPERMEABLE Y LONA REFORZADA FORTOFLEX. | 6612
I450600138 | 22 | HORNO COCINA (GAS O ELECTRICO) HORNO INDUSTRIAL SIMPLEX COLOR GRIS | 11270
I450600084 | 121 | CONGELADOR HORIZONTAL TIPO ATAUD DE 7.83 PIES CUBICOS | 6045.69
I450400132 | 34 | EXTRACTOR AIRE ESTRACTOR DE AIRE SUJETADO AL TECHO CON ESPANSORES COLOR GRIS | 9512
I450400120 | 3280 | ESCRITORIO ESCRITORIO SECRETARIAL COLOR NOGAL METALICO DE 150 X .75 MTS FABRICADO EN MELAMINA CALIBRE 24 PINTURA EN ESMALTE DE HORNO COLOR ARENA CON CAJON STO Y CAJON CON ARCHIVO EN UN EXTREO CON CERRADURA Y NIVELADOR CUBIERTA FABRICADA EN MELAMINA (8) | 4616.8
I450400002 | 4015 | ACONDICIONADOR AIRE MINISPLIT INVERTER DE 1 TONELADA FRIO/CALOR COLOR AZUL CELESTE SERIE DEL CONDENSADOR: 3415 SERIE DEL EVAPORADOR: 3415 FACTURA : 11345. | 9265.15
I450400228 | 1248 | MESA MESA DE CUBIERTA REDONDA DE MEDIDAS 1.20 CMS ENCHAPADA FORNICA BASE METALICA TUBULAR CALIBRE 18 (10) | 2726
I450400228 | 1249 | MESA MESA DE CUBIERTA REDONDA DE MEDIDAS 1.20 CMS ENCHAPADA FORNICA BASE METALICA TUBULAR CALIBRE 18 (10) | 2726
I450400228 | 1250 | MESA MESA DE CUBIERTA REDONDA DE MEDIDAS 1.20 CMS ENCHAPADA FORNICA BASE METALICA TUBULAR CALIBRE 18 (10) | 2726
I450400228 | 1251 | MESA MESA DE CUBIERTA REDONDA DE MEDIDAS 1.20 CMS ENCHAPADA FORNICA BASE METALICA TUBULAR CALIBRE 18 (10) | 2726
I450400228 | 1252 | MESA MESA DE CUBIERTA REDONDA DE MEDIDAS 1.20 CMS ENCHAPADA FORNICA BASE METALICA TUBULAR CALIBRE 18 (10) | 2726
I450400228 | 1253 | MESA MESA DE CUBIERTA REDONDA DE MEDIDAS 1.20 CMS ENCHAPADA FORNICA BASE METALICA TUBULAR CALIBRE 18 (10) | 2726
I450400228 | 1254 | MESA MESA DE CUBIERTA REDONDA DE MEDIDAS 1.20 CMS ENCHAPADA FORNICA BASE METALICA TUBULAR CALIBRE 18 (10) | 2726
I450400228 | 1255 | MESA MESA DE CUBIERTA REDONDA DE MEDIDAS 1.20 CMS ENCHAPADA FORNICA BASE METALICA TUBULAR CALIBRE 18 (10) | 2726
I450400228 | 1256 | MESA MESA DE CUBIERTA REDONDA DE MEDIDAS 1.20 CMS ENCHAPADA FORNICA BASE METALICA TUBULAR CALIBRE 18 (10) | 2726
I450400228 | 1257 | MESA MESA DE CUBIERTA REDONDA DE MEDIDAS 1.20 CMS ENCHAPADA FORNICA BASE METALICA TUBULAR CALIBRE 18 (10) | 2726
I450400002 | 2889 | ACONDICIONADOR AIRE AIRE LAVADO DE VENTANA CAPACIDAD S-48 PERMITE INSTALACION DE VENTANA O PARED (4) | 21344
I450400002 | 2892 | ACONDICIONADOR AIRE AIRE LAVADO DE VENTANA CAPACIDAD S-48 PERMITE INSTALACION DE VENTANA O PARED (4) | 21344
I450400002 | 2891 | ACONDICIONADOR AIRE AIRE LAVADO DE VENTANA CAPACIDAD S-48 PERMITE INSTALACION DE VENTANA O PARED (4) | 21344
I450400002 | 1376 | ACONDICIONADOR AIRE MINI SPLIT DE 2 TONELADAS CON CALEFACCION DE BOMBA DE CALOR EVAPORADORA MWW524 Y CONDENSADORA TWK524 220 VOLTS | 16718.52
I450400002 | 2860 | ACONDICIONADOR AIRE AIRE ACONDICIONADO TIPO MINISPLIT FRIO CALOR DE 2 TONELADAS SERIE DEL CONDENSADOR L2015160D040093 | 24244
I450400002 | 2861 | ACONDICIONADOR AIRE AIRE ACONDICIONADO TIPO MINISPLIT FRIO CALOR DE 2 TONELADAS SERIE DEL CONDENSADOR L2015160D40079 | 24244
I450400002 | 3434 | ACONDICIONADOR AIRE MINISPLIT CON CAPACIDAD DE 2 TONELADAS FRIO/CALOR DE 220 VOLTS CON CONTROL REMOTO INALAMBRICO EVAPORADOR CON REJILLAS OSCILATORIAS FILTRO ELECTROSTATICO REMOVIBLE CON INDICADOR DE TEMPERATURA. SERIA DEL CONDENSADOR: CXC261F7031802335 | 12064
I450400002 | 2298 | ACONDICIONADOR AIRE MINISPLIT MIRAGE DE 3 TONELADAS C/C EMC371B MAX 051 INCLUYE MANO DE OBRA E INSTALACION SERIE DE CONDENSADOR CMC371B5031100932 COLOR BLANCO | 20094.45
I450400002 | 2863 | ACONDICIONADOR AIRE AIRE ACONDICIONADO TIPO MINISPLIT FRIO CALOR DE 2 TONELADAS SERIE DEL CONDENSADOR L2015160D040285 | 24244
I450400002 | 2980 | ACONDICIONADOR AIRE ACONDICIONADOR DE AIRE MINISPLIT DE 2 TON DE CAPACIDAD COLOR BLANCO SERIE DEL CONDENSADOR CXC261J8041601785 | 11716
I450400002 | 3431 | ACONDICIONADOR AIRE MINISPLIT CON CAPACIDAD DE 2 TONELADAS FRIO/CALOR DE 220 VOLTS CON CONTROL REMOTO INALAMBRICO EVAPORADOR CON REJILLAS OSCILATORIAS FILTRO ELECTROSTATICO REMOVIBLE CON INDICADOR DE TEMPERATURA. SERIA DEL CONDENSADOR: CXC261F7031802309 | 12064
I450400002 | 3435 | ACONDICIONADOR AIRE MINISPLIT CON CAPACIDAD DE 2 TONELADAS FRIO/CALOR DE 220 VOLTS. CON CONTROL REMOTO INALAMBRICO EVAPORADOR CON REJILLAS OSCILATORIAS FILTRO ELECTROSTATICO REMOVIBLE CON INDICADOR DE TEMPERATURA. SERIE DEL CONDENSADOR: CXC261F7031801714 | 12064
I270000152 | 2 | TIENDA CAMPA¦A CUBIERTA TIPO TOLDO MALLA SOMBRA HARDY 300 IMPORTADA AREA 7.50 MTS X .95 INCLUYE INSTALACION A ESTRUCTURA H. MIN. 2.20 MTS/MAX 2.50 MTS. | 3712
I270000152 | 3 | TIENDA CAMPA¦A CUBIERTA TIPO TOLDO MALLA SOMBRA HARDY 300 IMPORTADA AREA 7.50 MTS X .95 INCLUYE INSTALACION A ESTRUCTURA H. MIN. 2.20 MTS/MAX 2.50 MTS. | 3712
I270000152 | 5 | TIENDA CAMPA¦A CUBIERTA TIPO TOLDO MALLA SOMBRA HARDY 300 IMPORTADA AREA 7.50 MTS X .95 INCLUYE INSTALACION A ESTRUCTURA H. MIN. 2.20 MTS/MAX 2.50 MTS. | 3712
I270000152 | 6 | TIENDA CAMPA¦A CUBIERTA TIPO TOLDO MALLA SOMBRA HARDY 300 IMPORTADA AREA 7.50 MTS X .95 INCLUYE INSTALACION A ESTRUCTURA H. MIN. 2.20 MTS/MAX 2.50 MTS.. | 3712
I270000152 | 7 | TIENDA CAMPA¦A CUBIERTA TIPO TOLDO MALLA SOMBRA HARDY 300 IMPORTADA AREA 7.50 MTS X .95 INCLUYE INSTALACION A ESTRUCTURA H. MIN. 2.20 MTS/MAX 2.50 MTS. | 3712
I270000152 | 8 | TIENDA CAMPA¦A CUBIERTA TIPO TOLDO MALLA SOMBRA HARDY 300 IMPORTADA AREA 7.50 MTS X .95 INCLUYE INSTALACION A ESTRUCTURA H. MIN. 2.20 MTS/MAX 2.50 MTS. | 3712
I270000152 | 9 | TIENDA CAMPA¦A CUBIERTA TIPO TOLDO MALLA SOMBRA HARDY 300 IMPORTADA AREA 7.50 MTS X .95 INCLUYE INSTALACION A ESTRUCTURA H. MIN. 2.20 MTS/MAX 2.50 MTS. | 3712
I270000152 | 10 | TIENDA CAMPA¦A CUBIERTA TIPO TOLDO MALLA SOMBRA HARDY 300 IMPORTADA AREA 7.50 MTS X .95 INCLUYE INSTALACION A ESTRUCTURA H. MIN. 2.20 MTS/MAX 2.50 MTS. | 3712
I270000152 | 11 | TIENDA CAMPA¦A CUBIERTA TIPO TOLDO MALLA SOMBRA HARDY 300 IMPORTADA AREA 7.50 MTS X .95 INCLUYE INSTALACION A ESTRUCTURA H. MIN. 2.20 MTS/MAX 2.50 MTS. | 3712
I270000152 | 12 | TIENDA CAMPA¦A CUBIERTA TIPO TOLDO MALLA SOMBRA HARDY 300 IMPORTADA AREA 7.50 MTS X .95 INCLUYE INSTALACION A ESTRUCTURA H. MIN. 2.20 MTS/MAX 2.50 MTS. | 3712
I270000152 | 13 | TIENDA CAMPA¦A CUBIERTA TIPO TOLDO MALLA SOMBRA HARDY 300 IMPORTADA AREA 7.50 MTS X .95 INCLUYE INSTALACION A ESTRUCTURA H. MIN. 2.20 MTS/MAX 2.50 MTS. | 3712
I270000152 | 14 | TIENDA CAMPA¦A CUBIERTA TIPO VELARIA EN 1 PIEZA MALLA SOMBRA QUALITA 600 IMPORTADA AREA APROX. 5.00 MTS. INCLUYE INSTALACION DE ACERO AL CARBON H 2.80 MTS/MAX 3.50 MTS. | 14500
I270000152 | 15 | TIENDA CAMPA¦A CUBIERTA TIPO VELARIA EN UNA PIEZA EN MALLA SOMBRA QUALITA 600 IMPORTADA EN UNA AREA APROXIMADA DE 10.00 MTS X 6.00 MTS. INCLUYE INSTALACION DE ESTRUCTURA DE ACERO AL CARBON H MIN. 2.80 MTS/MAX 3.50 MTS | 54984
I270000152 | 16 | TIENDA CAMPA¦A CUBIERTA TIPO ARCO CANTILIVER SM EN MALLA SOMBRA QUIALITA 600 IMPORTADA CON UN AREA APROX. DE 14 MTS X 6.00 INCLUYE INSTALACION A ESTRUCTURA H.MIN. 2.20/MAX 2.50 M | 53592
I150200390 | 43 | VIDEOCASETERA VIDEOCASETERA VHS CON CONTROL REMOTO | 2898
I450400170 | 63 | LIBRERO DE MADERA C/4 ENTREPANOS EN COLOR CAFE MED.2.5 X 1 MTS | 3450
I180000220 | 1058 | UNIDAD CENTRAL DE PROCESO (CPU) WINDOWS XP PROFESIONAL SP2 ORIGINAL PROCESADOR INTEL PENTIUM D (3.0 GHZ CACHE 12 DE 2 MB FSB DE 800 MHZ) MEMORIA RAM 512 MB DISCO DURO 80 GB UNIDAD DE DISKETTE 3.5 PULGADAS Y 1.44 MB MOUSE OPTICO TECLADO ESTANDAR PS/2 | 14429.86
I450600116 | 418 | ESTUFA COCINA (GAS O ELECTRICA) ESTUFA DE COCINA DE 4 QUEMADORES HORNO INTEGRADO PARA GAS CON PUERA DE CRISTAL EN COLOR BLANCO | 3979
I150200364 | 743 | TELEVISION TELEVISION DE LCD 42 COLOR NEGRA | 14442
I450600218 | 1540 | REFRIGERADOR (COCINA) REFRIGERADOR DE 14 PIES CUBICOS COLOR BLANCO | 6380
I210000072 | 2159 | EXTINGUIDOR EXTINGUIDOR DE CO2 DE 15 LBS (6.8 KGS) CILINDRO DE ALUMINIO CON MANGUERA Y DIFUSOR ESPECIAL. U/L RATING CON BIOXIDO DE CARBONO GAS LIMPIO NO CONTAMINANTE ALTURA 76.0 CM ANCHO 30.0 CMS ALCANCE 3 MTS Y TIEMPO DE DESCARGA 19 S COLOR ROJO | 4814
I450400012 | 1826 | ARCHIVERO ARCHIVERO METALICO CON 4 GAVETAS TAMANO OFICIO CON CERRADURA GRAL DE 46 X .72 X 1.35 M PARA ARCHIVERO SUSPENDIDO EN MELAMINA CALIBRE 22 SEPARADOR EXTERIOR (6) COLOR NEGRO | 5336
I450400230 | 676 | MESA AUXILIAR MESA PLEGABLE TIPO PORTAFOLIO MEDIDAS 2.44 X .78 CMS CUBIERTA FABRICADA EN PLASTICO RESISTENTE DE ALTA DENSIDAD ESTRUCTURA METALICA PLEGABLE (2) COLOR BLANCO | 4176
I450400002 | 3430 | ACONDICIONADOR AIRE MINISPLIT CON CAPACIDAD DE 2 TONELADAS FRIO/CALOR DE 220 VOLTS CON CONTROL REMOTO INALAMBRICO EVAPORADOR CON REJILLAS OSCILATORIAS FILTRO ELECTROSTATICO REMOVIBLE CON INDICADOR DE TEMPERATURA. SERIA DEL CONDENSADOR: CXC261F7031802304 | 12064
I450400002 | 3436 | ACONDICIONADOR AIRE MINISPLIT CON CAPACIDAD DE 2 TONELADAS FRIO/CALOR DE 220 VOLTS. CON CONTROL REMOTO INALAMBRICO EVAPORADOR CON REJILLAS OSCILATORIAS FILTRO ELECTROSTATICO REMOVIBLE CON INDICADOR DE TEMPERATURA. SERIE DEL CONDENSADOR: CXC261F7031802234 | 12064
I450400002 | 1551 | ACONDICIONADOR AIRE MINISPLIT DE 1 TONELADA DE REFRIGERACION 220 VOLTS MONOFASICO CALEFACCION TIPO HEAT PUMP COLOR BLANCO | 13754
I090000088 | 1525 | CAMA CLINICA CAMA DE HOSPITAL ELECTRICA INCLUYE COLCHON Y BARANDAL EN COLOR ALMENDRA CON CAFE | 36599.9
I090000088 | 1527 | CAMA CLINICA CAMA DE HOSPITAL ELECTRICA INCLUYE COLCHON Y BARANDAL EN COLOR ALMENDRA CON CAFE | 36599.9
I090000088 | 1719 | CAMA CLINICA CAMA MECANICA DE ALTURA VARIABLE COLOR BLANCO/CELESTE | 39556
I090000088 | 1720 | CAMA CLINICA CAMA MECANICA DE ALTURA VARIABLE COLOR BLANCO/CELESTE | 39556
I090000088 | 1722 | CAMA CLINICA CAMA MECANICA DE ALTURA VARIABLE COLOR BLANCO/CELESTE | 39556
I090000088 | 1723 | CAMA CLINICA CAMA MECANICA DE ALTURA VARIABLE COLOR BLANCO/CELESTE | 39556
I090000088 | 1725 | CAMA CLINICA CAMA MECANICA DE ALTURA VARIABLE COLOR BLANCO/CELESTE | 39556
I090000088 | 1728 | CAMA CLINICA CAMA MECANICA DE ALTURA VARIABLE COLOR BLANCO/CELESTE | 39556
I450400002 | 2553 | ACONDICIONADOR AIRE MINISPLIT COLOR NEGRO MATE 2 TONELADAS C-220 C/CALEFACCION | 8923.24
I450600280 | 1657 | VITRINA VITRINA ALACENA CRISTALERA DE 1.20 X.30X.60 FABRICADA EN LAMINA DE ACERO INOXIDABLE CALIBRE 20 TIPO 304 CON PUERTAS CORREDIZAS DE CRISTAL DE 6MM Y UN ENTREPANO. | 15310.84
I450600280 | 1658 | VITRINA VITRINA ALACENA CRISTALERA DE 1.20 X.30X.60 FABRICADA EN LAMINA DE ACERO INOXIDABLE CALIBRE 20 TIPO 304 CON PUERTAS CORREDIZAS DE CRISTAL DE 6MM Y UN ENTREPANO. | 15310.84
I450400252 | 499 | MESA DE TRABAJO DE METAL MESA DE TRABAJO DE METAL: MESA CON GABINETE DE 2.42 X .70 X .90 MTS CON CUBIERTA FABRICADA EN LAMINA DE ACERO INOXIDABLE CALIBRE 18 TIPO 304 CON ENTREPANOS EN LATERALES Y UN GABINETE DE 1.00 X .70 X .90 MTS. CON PATAS TUBULARES EN ACERO INOXIDABLE CON REGATONES NIVELADORES. | 57736.68
I450400002 | 2876 | ACONDICIONADOR AIRE AIRE ACONDICIONADO TIPO MINISPLIT FRIO CALOR DE 1 TONELADA SERIE DEL CONDENSADOR L2015120D020492 | 16820
I450400002 | 2880 | ACONDICIONADOR AIRE AIRE ACONDICIONADO TIPO MINISPLIT FRIO CALOR DE 1 TONELADA SERIE DELC ONDENSADOR L2015160D020885 | 16820
I090000422 | 102 | TANQUE ALMACENAMIENTO LIQUIDOS (MEDICO QUIRURGICO) TANQUE DE ALMACENAMIENTO LIQUIDOS (MEDICO QUIRURGICO TANQUE DE AGUA CALIENTE CAPACIDAD PARA 1500 LTS PARA UNA PRESION DE OPERACION DE 5 KG /CM2 CON AISLAMIENTO DE FIBRA DE VIDRIO Y ACABADO EN PINTURA HI MASTIK INCLUYE LAS PROTECCIONES PROPIAS DEL TANQUE SON 2 AQUASTATOS PARA MANDAR EL PARO Y ARRANQUE DE LOS CALENTADORES | 113332
I450400320 | 5283 | SILLON SILLON RECLINABLE INDIVIDUAL COLOR BEIGE TAPIZ: CHENILLE MEDIDAS 101 X 81 X 96.5 CM. | 7308
I420800306 | 12 | LAVADORA INDUSTRIAL LAVADORA EXTRACTORA CON CONTROL MICROPROCESADOR OPERACION AUTOMATICA (CONSUMIDA EN INCENDIO SINIESTRO OCURRIDO EL 11 DE AGOSTO DE 2008) | 85215
I210000050 | 27 | SECADORA ROPA TOMBOLA SECADORA (CONSUMIDA EN INCENDIO SINIESTRO OCURRIDO EL 11 AGOSTO DE 2008) | 37823.5
I450400174 | 2568 | LOCKER LOCKER METALICO CAL. 22 DE 3 PUERTAS DE MEDIDAS 1.80 X .36 X .38 CMS CON REJILLAS DE VENTILACION Y PORTA CANDADO (10) COLOR ARENA | 2668
I450400174 | 2569 | LOCKER LOCKER METALICO CAL. 22 DE 3 PUERTAS DE MEDIDAS 1.80 X .36 X .38 CMS CON REJILLAS DE VENTILACION Y PORTA CANDADO (10) COLOR ARENA | 2668
I450400174 | 2570 | LOCKER LOCKER METALICO CAL. 22 DE 3 PUERTAS DE MEDIDAS 1.80 X .36 X .38 CMS CON REJILLAS DE VENTILACION Y PORTA CANDADO (10) COLOR ARENA | 2668
I450400174 | 2571 | LOCKER LOCKER METALICO CAL. 22 DE 3 PUERTAS DE MEDIDAS 1.80 X .36 X .38 CMS CON REJILLAS DE VENTILACION Y PORTA CANDADO (10) COLOR ARENA | 2668
I450400174 | 2572 | LOCKER LOCKER METALICO CAL. 22 DE 3 PUERTAS DE MEDIDAS 1.80 X .36 X .38 CMS CON REJILLAS DE VENTILACION Y PORTA CANDADO (10) COLOR ARENA | 2668
I450400174 | 2573 | LOCKER LOCKER METALICO CAL. 22 DE 3 PUERTAS DE MEDIDAS 1.80 X .36 X .38 CMS CON REJILLAS DE VENTILACION Y PORTA CANDADO (10) COLOR ARENA | 2668
I450400174 | 2574 | LOCKER LOCKER METALICO CAL. 22 DE 3 PUERTAS DE MEDIDAS 1.80 X .36 X .38 CMS CON REJILLAS DE VENTILACION Y PORTA CANDADO (10) COLOR ARENA | 2668
I450400174 | 2575 | LOCKER LOCKER METALICO CAL. 22 DE 3 PUERTAS DE MEDIDAS 1.80 X .36 X .38 CMS CON REJILLAS DE VENTILACION Y PORTA CANDADO (10) COLOR ARENA | 2668
I450400174 | 2577 | LOCKER LOCKER METALICO CAL. 22 DE 3 PUERTAS DE MEDIDAS 1.80 X .36 X .38 CMS CON REJILLAS DE VENTILACION Y PORTA CANDADO (10) COLOR ARENA | 2668
I450400228 | 731 | MESA MESA PLEGADIZA DE 2.00 X 0.60 MTS DE PLASTICO EN COLOR BLANCO | 2900
I210000072 | 2511 | EXTINGUIDOR CILINDRO DE ALUMINIO 20 LBS CON MANGUERA Y DIFUSOR Y ESPECIAL U/L RATING CON BIOXIDO DE CARBONO GAS LIMPIO NO CANTAMINATE. ALTURA 76 CM ANCHO 33 CM ALCANCE 3 METROS TIEMPO DESCARGA 19 S. | 4628.4
I450400002 | 2890 | ACONDICIONADOR AIRE AIRE LAVADO DE VENTANA CAPACIDAD S-48 PERMITE INSTALACION DE VENTANA O PARED (4) | 21344
I210000038 | 72 | LAVADORA ROPA LAVADORA DE ROPA AUTOMATICA CAPACIDAD DE 20 KG COLOR BLANCO. | 8990
I210000050 | 36 | SECADORA ROPA SECADORA DE ROPA DE GAS. CAPACIDAD DE 20 KG COLOR BLANCO. | 8758
I450600218 | 761 | REFRIGERADOR (COCINA) 9 PIES COLOR AVELLANA | 3777.75
I420400478 | 8 | TARRAJA CON DADOS DE 1/4 A 2 INDUSTRIAL | 4640
I270000152 | 4 | TIENDA CAMPA¦A CUBIERTA TIPO TOLDO MALLA SOMBRA HARDY 300 IMPORTADA AREA 7.50 MTS X .95 INCLUYE INSTALACION A ESTRUCTURA H. MIN. 2.20 MTS/MAX 2.50 MTS. | 3712
I450600058 | 441 | CALENTADOR AGUA (PARA SERVICIOS DE HOTELERIA HOSPITALES,ETC) CALENTADOR DE AGUA PARA SERVICIOS DE HOTELERIA HOSPITALES CAPACIDAD DE 250000 BTU DE ENTRADA INCLUYE MATERIAL PARA LA UNIION ENTRE LOS EQUIPOS EN TUBERIA TUBOPLUS INCLUYE 2 REGULADORES DE GAS DE BAJA PRESION | 79374
I450600058 | 442 | CALENTADOR AGUA (PARA SERVICIOS DE HOTELERIA HOSPITALES,ETC) CALENTADOR DE AGUA PARA SERVICIOS DE HOTELERIA HOSPITALES CAPACIDAD DE 250000 BTU DE ENTRADA INCLUYE MATERIAL PARA LA UNIION ENTRE LOS EQUIPOS EN TUBERIA TUBOPLUS INCLUYE 2 REGULADORES DE GAS DE BAJA PRESION | 79374
I450400002 | 2983 | ACONDICIONADOR AIRE AIRE ACONDICIONADO TIPO PAQUETE CON CAPACIDAD DE 20 TONELADAS CON CALEFACCION ELECTRICA COLOR BEIGE. | 248820
I420800656 | 2 | TINACO CISTERNA 5000 LITROS EQUIPADA. | 19903.05
I450600218 | 1407 | REFRIGERADOR (COCINA) REFRIGERADOR DE 12 PIES EN COLOR BLANCO | 9197.7
I090000222 | 47 | ESTUCHE PARODONCIA (JGO. DE) 9 ESPATULAS 15 ESPEJOS BUCAL 15 MANGOS | 7262.25
I150200014 | 9 | AMPLIFICADOR DE SONIDO PARA 4 MICROFONOS 60 WATTS DE POTENCIA | 3674.25
I090000186 | 27 | EQUIPO ELECTROCARDIOGRAFO AUTOMATICO Y MANUAL DESPLIEGUE EN PANTALLA | 34500
I090000216 | 605 | ESTUCHE DIAGNOSTICO (JGO. DE) ADULTO COMPUESTO DE 3 PIEZAS A.INOX.SIN PILAS | 5750
I090000216 | 606 | ESTUCHE DIAGNOSTICO (JGO. DE) ADULTO COMPUESTO DE 3 PIEZAS A.INOX.SIN PILAS (LOS SUSTITUYERON POR OTRO ESTUCHE MARCA RIESTER) | 5750
I090000088 | 946 | CAMA CLINICA ELECTRICACON COLCHONELEVADOR DE POSICIONES | 11086
I090000088 | 948 | CAMA CLINICA ELECTRICACON COLCHONELEVADOR DE POSICIONES | 11086
I090000088 | 949 | CAMA CLINICA ELECTRICACON COLCHONELEVADOR DE POSICIONES | 11086
I090000088 | 950 | CAMA CLINICA ELECTRICACON COLCHONELEVADOR DE POSICIONES | 11086
I090000088 | 951 | CAMA CLINICA ELECTRICACON COLCHONELEVADOR DE POSICIONES | 11086
I090000088 | 954 | CAMA CLINICA ELECTRICACON COLCHONELEVADOR DE POSICIONES | 11086
I090000088 | 955 | CAMA CLINICA ELECTRICACON COLCHONELEVADOR DE POSICIONES | 11086
I090000088 | 961 | CAMA CLINICA ELECTRICACON COLCHONELEVADOR DE POSICIONES | 11086
I090000088 | 969 | CAMA CLINICA ELECTRICACON COLCHONELEVADOR DE POSICIONES | 11086
I090000088 | 971 | CAMA CLINICA ELECTRICACON COLCHONELEVADOR DE POSICIONES | 11086
I090000088 | 972 | CAMA CLINICA ELECTRICACON COLCHONELEVADOR DE POSICIONES | 11086
I150200106 | 11 | CONMUTADOR TELEFONICO AUTOMATICO CENTRAL TELEFONICA DIGITAL INICIAL 8/16 | 24663.71
I420800092 | 63 | COMPRESORA (PARA USOS INDUSTRIALES) ABIERTO FRIGUS TIPO 4 CON VOLANTE | 8820.5
I450400002 | 682 | ACONDICIONADOR AIRE UNIDAD ACONDICIONA AIRE TIPO 10 TONELADAS | 48474.23
I060600404 | 41 | OXIMETRO RECARGABLE CON ALARMA | 14375
I150200304 | 373 | RADIO ONDA CORTA Y/O LARGA (TRANSMISOR Y RECEPTOR) RADIO MOVIL COLOR NEGRO (INSTALADO AMBULANCIA 2002 I480800002-55 NO. ECO. 171) | 7968.35
I060600048 | 1953 | BAUMANOMETRO ANEROIDE MANUAL ADULTO CON BRAZALETE Y RODILLOS COLOR NEGRO CON BASE GRIS. | 2702.5
I420800582 | 1 | TRITURADORA INDUSTRIAL DE 1 H.P. PARA COCINA COLOR NEGRO. | 21562.5
I090000000 | 145 | APARATOS Y EQUIPO MEDICO QUIRURGICO EQUIPO DE TERAPIA ELECTROCONVULSIVA CON. MANUAL DE INSTRUCCIONES MANUAL DE SERVICIOS VIDEO TECNICO Y VIDEO CLINICO. | 119542.5
I060200470 | 144 | UNIDAD ULTRASONICA (CAVITRON) COLOR BLANCO Y NEGRO DE ACUERDO AL OFICIO NO. 11011/03 RECIBIDO DEL HOSP. PSIQUIATRICO LA UNIDAD ULTRASONICA MARCA SACALERUS-100 SERIE 030812949 COLOR BEIGE CON UN IMPORTE DE 7008.61 SE REGRESO AL PROVEEDOR POR MAL FUNCIONAMIENTO EL CUAL SUSTITUYO POR OTRA MARCA BOBCAT SERIE 1154205 COLOR BLANCO Y NEGRO Y CON UN COSTO DE 7653.48 | 7008.61
I150200044 | 1 | APARATO VIDEOTAPE GRABADOR ANALOGICO LAPSO DE TIEMPO | 9079.25
I150200232 | 42 | MONITOR BLANCO Y NEGRO | 4995.6
I150400042 | 7 | VIDEO CAMARA CAMARA DIGITAL MC3600H-2 PELCO BLANCO Y NEGRO | 6325
I150400042 | 8 | VIDEO CAMARA CAMARA DIGITAL MC3600H-2 PELCO BLANCO Y NEGRO | 6325
I150400042 | 9 | VIDEO CAMARA CAMARA DIGITAL MC3600H-2 PELCO BLANCO Y NEGRO | 6325
I150400042 | 10 | VIDEO CAMARA CAMARA DIGITAL MC3600H-2 PELCO BLANCO Y NEGRO | 6325
I150400042 | 11 | VIDEO CAMARA CAMARA DIGITAL MC3600H-2 PELCO BLANCO Y NEGRO | 6325
I180000190 | 80 | SWITCH PARA REDES (EQUIPO DE CONECTIVIDAD) SWITH SECUANCIADOR 8 CANALES | 5464.8
I450400002 | 1358 | ACONDICIONADOR AIRE CLIMA DE 1 TONELADA TIPO MINISPLIT FRIO-CALOR COLOR BEIGE | 9303.5
I450600116 | 394 | ESTUFA COCINA (GAS O ELECTRICA) PARRILLA 4 QUEMADORES ACERO INOXIDABLE C/ESTRUCTURA PATAS LARGAS COLOR NEGRO | 3933
I450600128 | 1 | FREIDOR FREIDOR INDUSTRIAL DE 19 LITROS COLOR GRIS | 14179.5
I450400276 | 97 | PIZARRON PIE LISO O RANURADO ESTRUCTURA DE ALUMINIO MEDIDAS 2 1/2 X 1 1/4 LARGO 1.30 MTS. ALTURA 1.00 MTO. UN JUEGO DE PUERTAS CON ACRILICO TRANSPARENTE DE 4MM. | 4145.75
I450400276 | 98 | PIZARRON PIE LISO O RANURADO ESTRAUCTURA DE ALUMINIO MEDIDAS 2 1/2 X 1 1/4 LARGO--- 1.00 MTO. ALTURA 1.25 MTS. CON PUERTA ABATIBLE CON ACRILICO TRNASPARENTE DE 4MM. PANO NEGRO Y CERRADURA. | 4145.75
I180000190 | 89 | SWITCH PARA REDES (EQUIPO DE CONECTIVIDAD) SWHITCH DE 24 PUERTOS | 10071.7
I450400002 | 1369 | ACONDICIONADOR AIRE MINI SPLIT DE 2 TONELADAS CON CALEFACCION DE BOMBA DE CALOR EVAPORADORA MWW524 Y CONDENSADORA TWK524 220 VOLTS | 16718.52
I450400002 | 1370 | ACONDICIONADOR AIRE MINI SPLIT DE 2 TONELADAS CON CALEFACCION DE BOMBA DE CALOR EVAPORADORA MWW524 Y CONDENSADORA TWK524 220 VOLTS | 16718.52
I450400002 | 1371 | ACONDICIONADOR AIRE MINI SPLIT DE 2 TONELADAS CON CALEFACCION DE BOMBA DE CALOR EVAPORADORA MWW524 Y CONDENSADORA TWK524 220 VOLTS | 16718.52
I450400002 | 1372 | ACONDICIONADOR AIRE MINI SPLIT DE 2 TONELADAS CON CALEFACCION DE BOMBA DE CALOR EVAPORADORA MWW524 Y CONDENSADORA TWK524 220 VOLTS | 16718.52
I450400002 | 1373 | ACONDICIONADOR AIRE MINI SPLIT DE 2 TONELADAS CON CALEFACCION DE BOMBA DE CALOR EVAPORADORA MWW524 Y CONDENSADORA TWK524 220 VOLTS | 16718.52
I450400002 | 1374 | ACONDICIONADOR AIRE MINI SPLIT DE 2 TONELADAS CON CALEFACCION DE BOMBA DE CALOR EVAPORADORA MWW524 Y CONDENSADORA TWK524 220 VOLTS | 16718.52
I450400002 | 1375 | ACONDICIONADOR AIRE MINI SPLIT DE 2 TONELADAS CON CALEFACCION DE BOMBA DE CALOR EVAPORADORA MWW524 Y CONDENSADORA TWK524 220 VOLTS | 16718.52
I450400002 | 1377 | ACONDICIONADOR AIRE MINI SPLIT DE 2 TONELADAS CON CALEFACCION DE BOMBA DE CALOR EVAPORADORA MWW524 Y CONDENSADORA TWK524 220 VOLTS | 16718.52
I450400002 | 1378 | ACONDICIONADOR AIRE MINI SPLIT DE 2 TONELADAS CON CALEFACCION DE BOMBA DE CALOR EVAPORADORA MWW524 Y CONDENSADORA TWK524 220 VOLTS | 16718.52
I450400002 | 1379 | ACONDICIONADOR AIRE MINI SPLIT DE 2 TONELADAS CON CALEFACCION DE BOMBA DE CALOR EVAPORADORA MWW524 Y CONDENSADORA TWK524 220 VOLTS | 16718.52
I450400002 | 1380 | ACONDICIONADOR AIRE MINI SPLIT DE 2 TONELADAS CON CALEFACCION DE BOMBA DE CALOR EVAPORADORA MWW524 Y CONDENSADORA TWK524 220 VOLTS | 16718.52
I450400002 | 1381 | ACONDICIONADOR AIRE MINI SPLIT DE 2 TONELADAS CON CALEFACCION DE BOMBA DE CALOR EVAPORADORA MWW524 Y CONDENSADORA TWK524 220 VOLTS | 16718.52
I450400002 | 1382 | ACONDICIONADOR AIRE MINI SPLIT DE 2 TONELADAS CON CALEFACCION DE BOMBA DE CALOR EVAPORADORA MWW524 Y CONDENSADORA TWK524 220 VOLTS | 16718.52
I180000220 | 259 | UNIDAD CENTRAL DE PROCESO (CPU) HP DC7100 P4 3GHZ 512MB RAM DISCO DURO 80GB CDRW FLOPPY MOUSE TECLADO TJ. RED 10/100/1000 | 10410.37
I450400002 | 1489 | ACONDICIONADOR AIRE CLIMA TIPO MINISPLIT 1.5 TONS COLOR BLANCO | 10619
I180000066 | 135 | MINICOMPUTADORA PC ACTUALIZADA CON REPRODUCTOR DE CDS QUE INCLUYE SOFTWERE TWIN CON MAPEO CEREBRAL Y ANALISIS ESPECTRAL SOFTWARE TWINLOOK PARA REVISION DE REGISTROS EEG. | 101229.9
I090000000 | 147 | APARATOS Y EQUIPO MEDICO QUIRURGICO SISTEMA DE AMPLIFICADORES (40 CANALES) GRASS-TELEFACTOR AS40 CON REGADERA (HEADBOX) | 215473.2
I090000234 | 284 | FUENTE PODER FUENTE DE PODER INSTALADA EN EL CARRO | 16704.9
I150200530 | 11 | DISPOSITIVO DE CAPTURA DE VIDEO ESPECIFICACIONES DE HARWARE: DISPOSITIVO EXTERNO USB 2( COMPATIBLE CON USB 1 ) PARA CAPTURA DE VIDEO) CONECTOR USB CON SOPORTE USB 2.0 O SUPERIOR ENTRADA DE VIDEO COMPUESTO (CONECTOR RCA) ENTREDA S-VIDEO (CONECTOR MINI-DIN) ENTRADA AUDIO ESTEREO (2 CONECTORES RCA). SALIDA DE VIDEO COMPUESTO (CONECTOR RCA) SALIDA S- VIDEO (MINI-DIN CONECTOR) SALIDA AUDIO ESTEREO ( 2 CONECTORES RCA). SOPORTE DE CAPTURA DE VIDEO MPEGS (720X576 PAL SECAM 25 FOTOGRAMAS POR SEGUNDO). | 5290
I450400002 | 1519 | ACONDICIONADOR AIRE MINISPLIT DE 1 TONELADA DE REFRIGERACION CON CALEFACCION HEAT PUMP 220VOLTS MONOFASICO EQUIPO PARA CONSULTORIO 1 EVAPORADOR SERIE: 4556150005886 CONDENSADOR SERIE:4556150005979 COLR BLANCO | 7958
I450400016 | 3593 | ARCHIVERO DE METAL 4 CAJONES COLOR NEGRO | 2599
I180000006 | 2 | CONTROLADORES (COMPUTACION) TERMINAL LECTORA DE HUELLA SONY PUPPY FIU600 | 3220
I450400002 | 1559 | ACONDICIONADOR AIRE MINISPLIT DE 1 TONELADA DE REFRIGERACION 220 VOLTS MONOFASICO CALEFACCION TIPO HEAT PUMP COLOR BLANCO | 13754
I180000220 | 1054 | UNIDAD CENTRAL DE PROCESO (CPU) WINDOWS XP PROFESIONAL SP2 ORIGINAL PROCESADOR INTEL PENTIUM D (3.0 GHZ CACHE 12 DE 2 MB FSB DE 800 MHZ) MEMORIA RAM 512 MB DISCO DURO 80 GB UNIDAD DE DISKETTE 3.5 PULGADAS Y 1.44 MB MOUSE OPTICO TECLADO ESTANDAR PS/2 | 14429.86
I180000116 | 27 | SERVIDOR DE RED HP ML310 TO3 P930 HP - SCSI US SVR PROCESADOR: INTEL PENIUM D930 (3.0 GHZ) MEMORIA RAM 2GB PC2-4200 4 X 512 MEMORY 3 DISCOS DUROS HP 72 GB 10K U320 FLOPPY DRIVE | 62669.25
I180000116 | 28 | SERVIDOR DE RED HP ML310 TO3 P930 HP - SCSI US SVR PROCESADOR: INTEL PENIUM D930 (3.0 GHZ) MEMORIA RAM 2GB PC2-4200 4 X 512 MEMORY 3 DISCOS DUROS HP 72 GB 10K U320 FLOPPY DRIVE | 62669.25
I450400002 | 1633 | ACONDICIONADOR AIRE SUMINISTRO E INSTALACION DE CLIMA MINISPLIT DE 2 TONELADAS EVAPORADOR 4553060005246 CONDENSADOR 4653060005298 | 18400
I060600048 | 2047 | BAUMANOMETRO CON BRAZALETE DE PEDESTAL Y CANASTILLA | 4715
I060600048 | 2048 | BAUMANOMETRO CON BRAZALETE DE PEDESTAL Y CANASTILLA | 4715
I060600048 | 2049 | BAUMANOMETRO CON BRAZALETE DE PEDESTAL Y CANASTILLA | 4715
I060600048 | 2050 | BAUMANOMETRO CON BRAZALETE DE PEDESTAL Y CANASTILLA | 4715
I060600048 | 2051 | BAUMANOMETRO CON BRAZALETE DE PEDESTAL Y CANASTILLA | 4715
I421200074 | 79 | PODADOR 4.5 CABALLOS DE FUERZA CON CIRTADORA COLOR NEGRA | 5980
I180000218 | 1641 | MONITOR LCD 17 PULGADAS COLOR NEGRO | 4597.7
I180000218 | 1675 | MONITOR LCD 17 PULGADAS HP GARANTIA DE 36 MESES | 4830
I180000220 | 1259 | UNIDAD CENTRAL DE PROCESO (CPU) DC7800 SFF 1GB PX2-5300 INTEL CORE 2 DUD E6550 PROCESSOR 160GB SATA NCQ HDD SMART IV IST. 48X/32X SATA COMBO 1ST. DRIVE MICROSOFT WINDOWS XP PRO OS HP PS/2 STANDARD KEYBOARD HP PS/2- BUTTON OPTICAL SCROLL MOUSE. GARANTIA DE 36 MESES | 16404.75
I090000422 | 67 | TANQUE ALMACENAMIENTO LIQUIDOS (MEDICO QUIRURGICO) (CONADIC CAPA ADICCIONES) TANQUE DE OXIGENO DE CARRITO CON CANULA NASAL CAP 684 LTS.SERIE: DOT3AL2015 AU51763 M5422 07A07 TC-ALM139HY-MARK | 2990
I450400386 | 38 | LECTOR DE CODIGO DE BARRAS (TERMINAL PORTATIL) LECTOR DE CODIGO DE BARRAS | 3100.4
I330000106 | 10 | SUBESTACIONES ELECTRICAS REDUCTORAS S..T. CONADIC PICAITRICO SUBESTACION ELECTRICA CON TRASFORMADOR DE 300N KVA VOLTAJE PLRIMARIO 13200 VOLTAJE SECUNDARIO 220/127 VOLTS CONTIENE UN ITERRUPTOR TERMOMAGNETICO DE 3 X 600 AMPERS MARCA SQUARE D. TRIFASICO GABINETE TIPO HIMEL PARA ALOJAR TERMOMAGNETRICO 3 X 700 AMPERS3 PARA RAYOS DE 14KV 100 ASMPERS3 FUSIBLES DE 15 KB 100 AMP 3 AISLADORES ASSUSE DE 15 KV 100 AMPERS 3 AISLADORES DE CAMPANAY ALFILER 15KV 100 AMP 3 CONECTORES TIPO PERICO . 3 CONECTORES TIPO ESTRIBO 1 GABINETE PARA COLOCAR DE TCS 1 GABINETE PARA MEDICION TIPO PULSOS4 INTERUPTORES TIPO 1 LINEA DE 15 A 50 AMP 1 GABINETE DE TABLERO TIPO 1 LINE CON INT GRAL INTERUPTOR TIPO 2LINE DE 70 A A 100 AMPERS 4IN TERRUPTORES TIPO 1 LINE DE 125 A 225 AMP 1 GABINETE DE R EGISTRO BAJA TENSION TIPO ARROYO1CONECTORES DIFERENTES CALIBRES CINTAS PARA ENLACE DE SUBESTACION NUEVA A SUBESTACION ANTIGUA 26 TUBOS DE 4 PULGADAS DE PARED GRUESA | 755622.45
I450600058 | 372 | CALENTADOR AGUA (PARA SERVICIOS DE HOTELERIA HOSPITALES,ETC) CALENTADOR DE AGUA CON CAPACIDAD DE 75 GALONES EN CCOLOR BLANCO | 19550
I150200358 | 282 | TELEFONO INTERSECRETARIAL TELEFONO INTERSECRETARIAL IP | 4392.82
I150200358 | 283 | TELEFONO INTERSECRETARIAL TELEFONO INTERSECRETARIAL IP | 4392.82
I150200358 | 284 | TELEFONO INTERSECRETARIAL TELEFONO INTERSECRETARIAL IP | 4392.82
I150200358 | 285 | TELEFONO INTERSECRETARIAL TELEFONO INTERSECRETARIAL IP | 4392.82
I150200358 | 287 | TELEFONO INTERSECRETARIAL TELEFONO INTERSECRETARIAL IP | 4392.82
I150200358 | 288 | TELEFONO INTERSECRETARIAL TELEFONO INTERSECRETARIAL IP | 4392.82
I150200358 | 289 | TELEFONO INTERSECRETARIAL TELEFONO INTERSECRETARIAL IP | 4392.82
I150200358 | 290 | TELEFONO INTERSECRETARIAL TELEFONO INTERSECRETARIAL IP | 4392.82
I150200358 | 291 | TELEFONO INTERSECRETARIAL TELEFONO INTERSECRETARIAL IP | 4392.82
I150200358 | 292 | TELEFONO INTERSECRETARIAL TELEFONO INTERSECRETARIAL IP | 4392.82
I150200358 | 294 | TELEFONO INTERSECRETARIAL TELEFONO INTERSECRETARIAL IP | 4392.82
I150200358 | 296 | TELEFONO INTERSECRETARIAL TELEFONO INTERSECRETARIAL IP | 4392.82
I150200358 | 298 | TELEFONO INTERSECRETARIAL TELEFONO INTERSECRETARIAL IP | 4392.82
I150200358 | 300 | TELEFONO INTERSECRETARIAL TELEFONO INTERSECRETARIAL IP | 4392.82
I150200358 | 301 | TELEFONO INTERSECRETARIAL TELEFONO INTERSECRETARIAL IP | 4392.82
I150200358 | 302 | TELEFONO INTERSECRETARIAL TELEFONO INTERSECRETARIAL IP | 4392.82
I150200358 | 303 | TELEFONO INTERSECRETARIAL TELEFONO INTERSECRETARIAL IP | 4392.82
I150200358 | 307 | TELEFONO INTERSECRETARIAL TELEFONO INTERSECRETARIAL IP | 6100.13
I180000066 | 456 | MINICOMPUTADORA EQUIPO PORTATIL MINICUMPUTADORA C2D 160 GB DVDRW VB EN COLOR NEGRO HP 6730 INTEL CORE DUO 2GB 160 GB HD DVDRW 15.4 LCD VISTA BUSSINES DG XP OFFICE 2007 SMALL BUSSINES | 20787.4
I180000066 | 457 | MINICOMPUTADORA EQUIPO PORTATIL MINICUMPUTADORA C2D 160 GB DVDRW VB EN COLOR NEGRO HP 6730 INTEL CORE DUO 2GB 160 GB HD DVDRW 15.4 LCD VISTA BUSSINES DG XP OFFICE 2007 SMALL BUSSINES | 20787.4
I180000066 | 459 | MINICOMPUTADORA EQUIPO PORTATIL MINICUMPUTADORA C2D 160 GB DVDRW VB EN COLOR NEGRO HP 6730 INTEL CORE DUO 2GB 160 GB HD DVDRW 15.4 LCD VISTA BUSSINES DG XP OFFICE 2007 SMALL BUSSINES | 20787.4
I180000162 | 1137 | IMPRESORA LASSER IMPRESORA LASER JET A COLOR MODELO CP 1515 HP | 6937.95
I180000162 | 1142 | IMPRESORA LASSER IMPRESORA LASER JET A COLOR MODELO CP 1515 HP | 6937.95
I180000218 | 2112 | MONITOR MONITOR DE 18.5 LCD EN COLOR NEGRO | 3967.5
I180000218 | 2120 | MONITOR MONITOR DE 18.5 LCD EN COLOR NEGRO | 3967.5
I180000220 | 1813 | UNIDAD CENTRAL DE PROCESO (CPU) CPU HP DC7900 INTEL CORE 2 DUO PROCESADOR E7400 2 GB 320 GB HD DVDRW WINDOWS VISTA DOWNGRADE XP OFICE 2007 SMAIL BUSSINES EN COLOR NEGRO | 22066.2
I180000220 | 1818 | UNIDAD CENTRAL DE PROCESO (CPU) CPU HP DC7900 INTEL CORE 2 DUO PROCESADOR E7400 2 GB 320 GB HD DVDRW WINDOWS VISTA DOWNGRADE XP OFICE 2007 SMAIL BUSSINES EN COLOR NEGRO | 22066.2
I150200150 | 214 | EQUIPO TELEX Y FACSIMIL FAX CON ALIMENTADOR AUTOMATICO Y AURICULAR COLOR GRIS OSCURO CON PANTALLA PLATEADA | 2908.35
I090000088 | 1526 | CAMA CLINICA CAMA DE HOSPITAL ELECTRICA INCLUYE COLCHON Y BARANDAL EN COLOR ALMENDRA CON CAFE | 36599.9
I090000088 | 1528 | CAMA CLINICA CAMA DE HOSPITAL ELECTRICA INCLUYE COLCHON Y BARANDAL EN COLOR ALMENDRA CON CAFE | 36599.9
I450600162 | 129 | LITERA LITERA TUBULAR CON COLCHON EN COLOR ABELLANO | 9177
I450600162 | 130 | LITERA LITERA TUBULAR CON COLCHON EN COLOR ABELLANO | 9177
I450400026 | 4036 | BANCA BANCA DE 3 PLAZAS EN COLOR NEGRO | 2714
I450400126 | 3432 | ESTANTE ESTANTE DE CONSTA DE 4 POSTES SENCILOS 1.80 MTS 7 ENTREPANOS DE 0.80 X 0.40 MTS EN COLOR GRIS | 3427
I450400228 | 694 | MESA MESA ESPECIAL DE COFEE BRACK CON ENTREPANOS INTERIORES EN COLOR CAOBA | 2978.5
I450400228 | 695 | MESA MESA ESPECIAL DE COFEE BRACK CON ENTREPANOS INTERIORES EN COLOR CAOBA | 2978.5
I450400228 | 698 | MESA MESA RECTANGULAR DE 2.00 MTS X 0.80 MTS EN COLOR CAOBA | 2587.5
I450400320 | 2963 | SILLON SILLONES SEMI-EJECUTIVO CON BRAZOS EN PLIANA NEGRA COLOR NEGRO | 2622
I450400320 | 2965 | SILLON SILLONES SEMI-EJECUTIVO CON BRAZOS EN PLIANA NEGRA COLOR NEGRO | 2622
I450400320 | 2967 | SILLON SILLONES SEMI-EJECUTIVO CON BRAZOS EN PLIANA NEGRA COLOR NEGRO | 2622
I450400320 | 2968 | SILLON SILLONES SEMI-EJECUTIVO CON BRAZOS EN PLIANA NEGRA COLOR NEGRO | 2622
I090000162 | 43 | DESFIBRILADOR PARA CARDIOLOGIA DESFIBRILADOR CON MONITOR MARCAPASOS SATURACION DE OXIGENO Y CODE MARKERS | 208656
I090000032 | 4 | ASPIRADOR MULTIPLE ASPIRADOR DISENO VANGUARDISTA SILENCIOSO IDEAL PARA USARSE EN QUIROFANO POR SU ALTO PODER DE ASPIRACION REGULABLE VALVULA DE SEGURIDAD EVITA DERRAMES DE LIQUIDOS CUENTA CON RUEDAS PARA MEJOR DESPLAZAMIENTO GABINETE RESISTENTE A OXIDACION MANGUERA DE SILICON TEC. | 19320
I090000032 | 5 | ASPIRADOR MULTIPLE ASPIRADOR DISENO VANGUARDISTA SILENCIOSO IDEAL PARA USARSE EN QUIROFANO POR SU ALTO PODER DE ASPIRACION REGULABLE VALVULA DE SEGURIDAD EVITA DERRAMES DE LIQUIDOS CUENTA CON RUEDAS PARA MEJOR DESPLAZAMIENTO GABINETE RESISTENTE A OXIDACION MANGUERA DE SILICON TEC. | 19320
I090000100 | 375 | CARRO CAMILLA CARRO CAMILLA CON RUEDAS COLCHON Y BARANDALES CROMADOS | 8380.63
I090000100 | 376 | CARRO CAMILLA CARRO CAMILLA CON RUEDAS COLCHON Y BARANDALES CROMADOS | 8380.63
I090000112 | 224 | CARRO MONITOR MONITOR EN COLOR BLANCO OSTION INCLUYE ACCESORIOS CABLE DE ECG JUEGO DE DERIVACIONES MANGUERA PARA PANI- BRAZALETE PARA PANI SENSOR DE TEMPERATURA Y SENSOR DE SPO2 | 108900.4
I090000192 | 26 | EQUIPO OXIGENO TERAPIA EQUIPO DE OXIGENO CILINDRO VERDE CARRO CROMADO DE 680 LITROS COMPUESTO DE CILINDRO DE ALUMINIO REGULADOR CGA-870 DE 0 AL 15 IPM CARRO PORTACILINDRO . | 3599.5
I090000192 | 27 | EQUIPO OXIGENO TERAPIA EQUIPO DE OXIGENO CILINDRO VERDE CARRO CROMADO DE 680 LITROS COMPUESTO DE CILINDRO DE ALUMINIO REGULADOR CGA-870 DE 0 AL 15 IPM CARRO PORTACILINDRO . | 3599.5
I090000216 | 2102 | ESTUCHE DIAGNOSTICO (JGO. DE) ESTUSCHE DE DIAGNOSTICO EN COLOR NEGRO ACCESORIOS CROMADO BATERIA CON HALOGENO 2.5 VOLT | 6578
I090000216 | 2103 | ESTUCHE DIAGNOSTICO (JGO. DE) ESTUSCHE DE DIAGNOSTICO EN COLOR NEGRO ACCESORIOS CROMADO BATERIA CON HALOGENO 2.5 VOLT | 6578
I090000216 | 2105 | ESTUCHE DIAGNOSTICO (JGO. DE) ESTUSCHE DE DIAGNOSTICO EN COLOR NEGRO ACCESORIOS CROMADO BATERIA CON HALOGENO 2.5 VOLT | 6578
I090000466 | 177 | CARRO PARA MEDICAMENTOS CARRO PARA MEDICAMENTOS EN COLOR ROJO MATERIAL ACERO CON DIVISIONES | 11097.5
I180000190 | 150 | SWITCH PARA REDES (EQUIPO DE CONECTIVIDAD) SWITCH PARA REDES (EQUIPO DE CONECTIVIDAD ) DE 24 PUERTOS EQUIPO EN COLOR GRIS | 26100
I421400070 | 1 | MOTOSIERRA MOTOSIERRA A GASOLINA EN COLOR NARANJA CON NEGRO | 2984.1
I210000044 | 6 | PLANCHA PLANCHA MEDIDAS 160 X 65 CM. CONTIENE 2 CONTENEDORES DE 15 CMS. CADA UNO 4 QUEMADORES DE FLAUTA FORRADA EN LAMINA GALVANIZADA CAL. 20 QUE INCLUYE DOS QUEMADORES DE PARILLA INSTALACION Y TACONES DE GOMA ANTIDERRAPANTES COLOR BLANCO | 14616
I450600116 | 428 | ESTUFA COCINA (GAS O ELECTRICA) PARRILLA INDUSTRIAL CON 3 QUEMADORES MEDIDA 70 X 50 CM. FORRADA EN LAMINA GALVANIZADA CON TAPONES ANTIDERAPANTES COLOR NEGRA | 10788
I450600116 | 429 | ESTUFA COCINA (GAS O ELECTRICA) PARILLA INDUSTRIAL CON 3 QUMADORES MEDIDA 90 X 50 CMS. FORRADA EN LAMINA GALVANIZADA C 20 COLOR GRIS | 10788
I150400100 | 1 | APARATO REPRODUCTOR FORMATO KARAOKE APARTATO REPRODUCTOR FORMATO KAREOKE CON RADIO AM/FM CONTROL PARA IPOOD ENTRADA PARA AUX PARA AUDIFONOS Y RELOJ 1 MICROFONO COLOR NEGRA | 2784
I150400046 | 2 | CAMARA DE VIDEO DIGITAL CAMARA DE VIDEO DIGITAL NEGRA CON ZOOM DIGITAL DE 10XZOOM DIGITAL DE 1200X PANTALLA DE 2.7 | 3480
I421200074 | 89 | PODADOR PODADOR MOTOR 69-6 DE TROKER BOLSA RECOLECTORA DE CESPED Y BLOKEADORA DE POLVO RANGO DE CORTE 53 CM 6 POSICIONES DE CORTE | 8120
I450400320 | 3199 | SILLON SILLON EJECUTIVO CON DESCANSABRAZOS EN PIEL COLOR NEGRO | 3352.4
I090000064 | 1294 | BASCULA CON Y SIN ESTADIMETRO BASCULA ESTADIMETRO MCA NUEVO LEON COLOR CREMA | 3027.6
I090000064 | 1296 | BASCULA CON Y SIN ESTADIMETRO BASCULA ESTADIMETRO MCA NUEVO LEON COLOR CREMA | 3027.6
I450600084 | 317 | CONGELADOR AFASPE 2010 CONGELADOR PARA REFRIGERANTES 10 FT3 CON TERMOSTATO MECANICO PARA CONTROL DE TEMPERATURA DE INTERIOR ENTRE -20A Y -15A A UN AMBIENTE DE 42 GRADOS CENTIGRADOS CON ESPESOR DE ESCARCHA DE 10MM CON PARO Y ARRANQUE AUTOMATICO POR TEMPERATURA EVAPORADOR DE SUPERFICIE DE PLACAS DE UNA SOLA PUERTA LISA Y SOL TIPO COFRE. | 6697.84
I180000190 | 175 | SWITCH PARA REDES (EQUIPO DE CONECTIVIDAD) SWITCH CISCO CATALYST 2960 24 10/100 GARANTIA 12 MESES | 26796
I060200282 | 405 | ESTERILIZADOR O AUTOCLAVE AUTOCLAVE ESTERILIZADOR CALOR HUMEDO COLOR BEIGE | 27782
I090000440 | 267 | UNIDAD DENTAL COMPRESOR DENTAL 1.5 HP LIBRE DE ACEITE COLOR BEIGE | 12696.2
I090001062 | 1085 | ROTOR MANO EXCAVACION DENTAL PIEZA DE MANO BAJA VELOCIDAD PLATEADO | 2784
I180000196 | 73 | EQUIPO MULTIFUNCIONAL (IMPRIME, FAXEA, ESCANEA Y FOTOCOPIA) MULTIFUNCIONAL M276NW COLOR IMPRESION ESCANEADO COPIA FAX GARANTIA 1 ANO POR PARTE DEL FABRICANTE. | 7056.28
I150200358 | 409 | TELEFONO INTERSECRETARIAL TELEFONO INTERSECRETARIAL IP. INCLYE LICENCIA. COLOR NEGRO. | 8041.12
I150200358 | 410 | TELEFONO INTERSECRETARIAL TELEFONO INTERSECRETARIAL IP. INCLYE LICENCIA. COLOR NEGRO. | 8041.12
I180000220 | 3477 | UNIDAD CENTRAL DE PROCESO (CPU) UNIDAD CENTRAL DE PROCESO (CPU) COMPUTADORA PROCESADOR INTEL CORE I5 MEMORIA RAM DE 4GB DISCO DURO DE 500GB DVD+/-RAM. SISTEMA OPERATIVO WINDOWS 7 PROFESIONAL 64 BITS. LICENCIA DE OFFICE HOME & BUSSINES 2010 32-BITS/X64 ESPANOL MEXICO DVD GRANTIA 3-3-3. | 17753.8
I180000220 | 3485 | UNIDAD CENTRAL DE PROCESO (CPU) UNIDAD CENTRAL DE PROCESO (CPU) COMPUTADORA PROCESADOR INTEL CORE I5 MEMORIA RAM DE 4GB DISCO DURO DE 500GB DVD+/-RAM. SISTEMA OPERATIVO WINDOWS 7 PROFESIONAL 64 BITS. LICENCIA DE OFFICE HOME & BUSSINES 2010 32-BITS/X64 ESPANOL MEXICO DVD GRANTIA 3-3-3. | 17753.8
I180000190 | 197 | SWITCH PARA REDES (EQUIPO DE CONECTIVIDAD) SWITCH PARA REDES (EQUIPOS CONECTIVIDAD) SWITCH DE 24 PUERTOS COLOR GRIS | 38459.07
I180000190 | 198 | SWITCH PARA REDES (EQUIPO DE CONECTIVIDAD) SWITCH PARA REDES (EQUIPOS CONECTIVIDAD) SWITCH DE 24 PUERTOS COLOR GRIS | 38459.07
I180000190 | 194 | SWITCH PARA REDES (EQUIPO DE CONECTIVIDAD) (FASSA) SWITH PARA REDES DE 24 PUERTOS | 38459.07
I150200046 | 72 | APUNTADOR ELECTRONICO APUNTADOR ELECTRONICO DE TURNOS KIT DE TURNADOR PANTALLA LED CON 2 DIGITOS DE 15.5 CM. SONIDO ELECTRICO Y SENAL VISUAL DE PORPADEO AL CAMBIAR TURNO GABINETE DE ALUMINIO COLOR NEGRO MATE. SISTEMA DE AVANCE POR BOTON INALAMBRICO. | 5452
I360000034 | 513 | RACKS RACKS CARRO MEDICO ANTIBACTERIAL PEERLESS SR560M CON CHAROLA METALICA. | 12179.54
I360000034 | 514 | RACKS RACKS CARRO MEDICO ANTIBACTERIAL PEERLESS SR560M CON CHAROLA METALICA. | 12179.54
I150400086 | 17 | EQUIPO PARA VIDEO CONFERENCIA EQUIPO PARA VIDEO CONFERENCIA CISCO CAMARA DE PRECISION HD 1080P 2 .5X ENCRIPTACION DE IMAGEN CON CONTROL REMOTO INCLUYE MICROFONO CABLE DE PODER CABLE PARA CAMARA Y CONTROL DE CAMARA CABLE HDMI M-M 3MTS. LICENCIA DE SW CISCO POR 12 MESES. GARANTIA 12 MESES ESS 8X5XNBD. SERIES: CODEC SX 20: S/FTT174200Q6 CONTROL REMOTO: S/WOO17440168 CAMARA 2.5X: FTT1737008C MICROFONO: 1305001084929 | 155144.03
I150400086 | 18 | EQUIPO PARA VIDEO CONFERENCIA EQUIPO PARA VIDEO CONFERENCIA CISCO CAMARA DE PRECISION HD 1080P 2 .5X ENCRIPTACION DE IMAGEN CON CONTROL REMOTO INCLUYE MICROFONO CABLE DE PODER CABLE PARA CAMARA Y CONTROL DE CAMARA CABLE HDMI M-M 3MTS. LICENCIA DE SW CISCO POR 12 MESES. GARANTIA 12 MESES ESS 8X5XNBD. SERIES: CODEC SX 20: S/FTT17410301 CONTROL REMOTO: S/WOO1744016M CAMARA 2.5X: FTT1737008D MICROFONO: 1305001084934 | 155144.03
I150200364 | 813 | TELEVISION TELEVISION LED 32 COLOR NEGRO MATE BRAVIA TV-HD 2HDMI TIPO DE RETROILUMINACION PANTALLA LED DE LA PANTALLA WXGA PROCESADOR DE VIDEO X-REALITY PRO POSICION DE PARALELA POSTERIOR SALIDA DE AUDIO 5W+5W PARLANTE CLEAR WIRELES LAN INTEGRADO USB PLAY LIGHTSENSOR | 10902.84
I090000088 | 1721 | CAMA CLINICA CAMA MECANICA DE ALTURA VARIABLE COLOR BLANCO/CELESTE | 39556
I090000088 | 1724 | CAMA CLINICA CAMA MECANICA DE ALTURA VARIABLE COLOR BLANCO/CELESTE | 39556
I090000088 | 1726 | CAMA CLINICA CAMA MECANICA DE ALTURA VARIABLE COLOR BLANCO/CELESTE | 39556
I090000088 | 1727 | CAMA CLINICA CAMA MECANICA DE ALTURA VARIABLE COLOR BLANCO/CELESTE | 39556
I450400002 | 2554 | ACONDICIONADOR AIRE MINISPLIT COLOR NEGRO MATE 2 TONELADAS C-220 C/CALEFACCION | 8923.24
I450400002 | 2556 | ACONDICIONADOR AIRE MINISPLIT COLOR NEGRO MATE 2 TONELADAS C-220 C/CALEFACCION | 8923.24
I450400002 | 2557 | ACONDICIONADOR AIRE MINISPLIT COLOR NEGRO MATE 2 TONELADAS C-220 C/CALEFACCION | 8923.24
I210000072 | 1024 | EXTINGUIDOR EXTINGUIDOR ACINIX BASE AGUA 9 LTS | 4680.61
I210000072 | 1025 | EXTINGUIDOR EXTINGUIDOR ACINIX BASE AGUA 9 LTS | 4680.61
I210000072 | 1031 | EXTINGUIDOR EXTINGUIDOR ACINIX BASE AGUA 9 LTS | 4680.61
I210000072 | 1042 | EXTINGUIDOR EXTINGUIDOR ACINIX BASE AGUA 9 LTS | 4680.61
I210000072 | 1055 | EXTINGUIDOR EXTINGUIDOR ACINIX BASE AGUA 9 LTS | 4680.61
I210000072 | 1071 | EXTINGUIDOR EXTINGUIDOR ACINIX BASE AGUA 9 LTS | 4680.61
I210000072 | 1081 | EXTINGUIDOR EXTINGUIDOR ACINIX BASE AGUA 9 LTS | 4680.61
I210000072 | 1121 | EXTINGUIDOR EXTINGUIDOR ACINIX BASE AGUA 9 LTS | 4680.61
I210000072 | 1154 | EXTINGUIDOR EXTINTOR AC INIX BASE AGUA 9 LTS | 3480
I210000072 | 2155 | EXTINGUIDOR EXTINGUIDOR DE CO2 DE 15 LBS (6.8 KGS) CILINDRO DE ALUMINIO CON MANGUERA Y DIFUSOR ESPECIAL. U/L RATING CON BIOXIDO DE CARBONO GAS LIMPIO NO CONTAMINANTE ALTURA 76.0 CM ANCHO 30.0 CMS ALCANCE 3 MTS Y TIEMPO DE DESCARGA 19 S COLOR ROJO | 4814
I210000072 | 2157 | EXTINGUIDOR EXTINGUIDOR DE CO2 DE 15 LBS (6.8 KGS) CILINDRO DE ALUMINIO CON MANGUERA Y DIFUSOR ESPECIAL. U/L RATING CON BIOXIDO DE CARBONO GAS LIMPIO NO CONTAMINANTE ALTURA 76.0 CM ANCHO 30.0 CMS ALCANCE 3 MTS Y TIEMPO DE DESCARGA 19 S COLOR ROJO | 4814
I210000072 | 2158 | EXTINGUIDOR EXTINGUIDOR DE CO2 DE 15 LBS (6.8 KGS) CILINDRO DE ALUMINIO CON MANGUERA Y DIFUSOR ESPECIAL. U/L RATING CON BIOXIDO DE CARBONO GAS LIMPIO NO CONTAMINANTE ALTURA 76.0 CM ANCHO 30.0 CMS ALCANCE 3 MTS Y TIEMPO DE DESCARGA 19 S COLOR ROJO | 4814
I210000072 | 2160 | EXTINGUIDOR EXTINGUIDOR DE CO2 DE 15 LBS (6.8 KGS) CILINDRO DE ALUMINIO CON MANGUERA Y DIFUSOR ESPECIAL. U/L RATING CON BIOXIDO DE CARBONO GAS LIMPIO NO CONTAMINANTE ALTURA 76.0 CM ANCHO 30.0 CMS ALCANCE 3 MTS Y TIEMPO DE DESCARGA 19 S COLOR ROJO | 4814
I210000072 | 2447 | EXTINGUIDOR CILINDRO DE ALUMINIO 20 LBS CON MANGUERA Y DIFUSOR Y ESPECIAL U/L RATING CON BIOXIDO DE CARBONO GAS LIMPIO NO CANTAMINATE. ALTURA 76 CM ANCHO 33 CM ALCANCE 3 METROS TIEMPO DESCARGA 19 S. | 4628.4
I210000072 | 2450 | EXTINGUIDOR CILINDRO DE ALUMINIO 20 LBS CON MANGUERA Y DIFUSOR Y ESPECIAL U/L RATING CON BIOXIDO DE CARBONO GAS LIMPIO NO CANTAMINATE. ALTURA 76 CM ANCHO 33 CM ALCANCE 3 METROS TIEMPO DESCARGA 19 S. | 4628.4
I210000072 | 2456 | EXTINGUIDOR CILINDRO DE ALUMINIO 20 LBS CON MANGUERA Y DIFUSOR Y ESPECIAL U/L RATING CON BIOXIDO DE CARBONO GAS LIMPIO NO CANTAMINATE. ALTURA 76 CM ANCHO 33 CM ALCANCE 3 METROS TIEMPO DESCARGA 19 S. | 4628.4
I210000072 | 2458 | EXTINGUIDOR CILINDRO DE ALUMINIO 20 LBS CON MANGUERA Y DIFUSOR Y ESPECIAL U/L RATING CON BIOXIDO DE CARBONO GAS LIMPIO NO CANTAMINATE. ALTURA 76 CM ANCHO 33 CM ALCANCE 3 METROS TIEMPO DESCARGA 19 S. | 4628.4
I210000072 | 2464 | EXTINGUIDOR CILINDRO DE ALUMINIO 20 LBS CON MANGUERA Y DIFUSOR Y ESPECIAL U/L RATING CON BIOXIDO DE CARBONO GAS LIMPIO NO CANTAMINATE. ALTURA 76 CM ANCHO 33 CM ALCANCE 3 METROS TIEMPO DESCARGA 19 S. | 4628.4
I210000072 | 2475 | EXTINGUIDOR CILINDRO DE ALUMINIO 20 LBS CON MANGUERA Y DIFUSOR Y ESPECIAL U/L RATING CON BIOXIDO DE CARBONO GAS LIMPIO NO CANTAMINATE. ALTURA 76 CM ANCHO 33 CM ALCANCE 3 METROS TIEMPO DESCARGA 19 S. | 4628.4
I210000072 | 2479 | EXTINGUIDOR CILINDRO DE ALUMINIO 20 LBS CON MANGUERA Y DIFUSOR Y ESPECIAL U/L RATING CON BIOXIDO DE CARBONO GAS LIMPIO NO CANTAMINATE. ALTURA 76 CM ANCHO 33 CM ALCANCE 3 METROS TIEMPO DESCARGA 19 S. | 4628.4
I210000072 | 2480 | EXTINGUIDOR CILINDRO DE ALUMINIO 20 LBS CON MANGUERA Y DIFUSOR Y ESPECIAL U/L RATING CON BIOXIDO DE CARBONO GAS LIMPIO NO CANTAMINATE. ALTURA 76 CM ANCHO 33 CM ALCANCE 3 METROS TIEMPO DESCARGA 19 S. | 4628.4
I210000072 | 2482 | EXTINGUIDOR CILINDRO DE ALUMINIO 20 LBS CON MANGUERA Y DIFUSOR Y ESPECIAL U/L RATING CON BIOXIDO DE CARBONO GAS LIMPIO NO CANTAMINATE. ALTURA 76 CM ANCHO 33 CM ALCANCE 3 METROS TIEMPO DESCARGA 19 S. | 4628.4
I210000072 | 2489 | EXTINGUIDOR CILINDRO DE ALUMINIO 20 LBS CON MANGUERA Y DIFUSOR Y ESPECIAL U/L RATING CON BIOXIDO DE CARBONO GAS LIMPIO NO CANTAMINATE. ALTURA 76 CM ANCHO 33 CM ALCANCE 3 METROS TIEMPO DESCARGA 19 S. | 4628.4
I210000072 | 2491 | EXTINGUIDOR CILINDRO DE ALUMINIO 20 LBS CON MANGUERA Y DIFUSOR Y ESPECIAL U/L RATING CON BIOXIDO DE CARBONO GAS LIMPIO NO CANTAMINATE. ALTURA 76 CM ANCHO 33 CM ALCANCE 3 METROS TIEMPO DESCARGA 19 S. | 4628.4
I210000072 | 2497 | EXTINGUIDOR CILINDRO DE ALUMINIO 20 LBS CON MANGUERA Y DIFUSOR Y ESPECIAL U/L RATING CON BIOXIDO DE CARBONO GAS LIMPIO NO CANTAMINATE. ALTURA 76 CM ANCHO 33 CM ALCANCE 3 METROS TIEMPO DESCARGA 19 S. | 4628.4
I210000072 | 2498 | EXTINGUIDOR CILINDRO DE ALUMINIO 20 LBS CON MANGUERA Y DIFUSOR Y ESPECIAL U/L RATING CON BIOXIDO DE CARBONO GAS LIMPIO NO CANTAMINATE. ALTURA 76 CM ANCHO 33 CM ALCANCE 3 METROS TIEMPO DESCARGA 19 S. | 4628.4
I210000072 | 2499 | EXTINGUIDOR CILINDRO DE ALUMINIO 20 LBS CON MANGUERA Y DIFUSOR Y ESPECIAL U/L RATING CON BIOXIDO DE CARBONO GAS LIMPIO NO CANTAMINATE. ALTURA 76 CM ANCHO 33 CM ALCANCE 3 METROS TIEMPO DESCARGA 19 S. | 4628.4
I210000072 | 2500 | EXTINGUIDOR CILINDRO DE ALUMINIO 20 LBS CON MANGUERA Y DIFUSOR Y ESPECIAL U/L RATING CON BIOXIDO DE CARBONO GAS LIMPIO NO CANTAMINATE. ALTURA 76 CM ANCHO 33 CM ALCANCE 3 METROS TIEMPO DESCARGA 19 S. | 4628.4
I210000072 | 2503 | EXTINGUIDOR CILINDRO DE ALUMINIO 20 LBS CON MANGUERA Y DIFUSOR Y ESPECIAL U/L RATING CON BIOXIDO DE CARBONO GAS LIMPIO NO CANTAMINATE. ALTURA 76 CM ANCHO 33 CM ALCANCE 3 METROS TIEMPO DESCARGA 19 S. | 4628.4
I210000072 | 2506 | EXTINGUIDOR CILINDRO DE ALUMINIO 20 LBS CON MANGUERA Y DIFUSOR Y ESPECIAL U/L RATING CON BIOXIDO DE CARBONO GAS LIMPIO NO CANTAMINATE. ALTURA 76 CM ANCHO 33 CM ALCANCE 3 METROS TIEMPO DESCARGA 19 S. | 4628.4
I210000072 | 2508 | EXTINGUIDOR CILINDRO DE ALUMINIO 20 LBS CON MANGUERA Y DIFUSOR Y ESPECIAL U/L RATING CON BIOXIDO DE CARBONO GAS LIMPIO NO CANTAMINATE. ALTURA 76 CM ANCHO 33 CM ALCANCE 3 METROS TIEMPO DESCARGA 19 S. | 4628.4
I210000072 | 2509 | EXTINGUIDOR CILINDRO DE ALUMINIO 20 LBS CON MANGUERA Y DIFUSOR Y ESPECIAL U/L RATING CON BIOXIDO DE CARBONO GAS LIMPIO NO CANTAMINATE. ALTURA 76 CM ANCHO 33 CM ALCANCE 3 METROS TIEMPO DESCARGA 19 S. | 4628.4
I180000066 | 1442 | MINICOMPUTADORA COMPUTADORAS PORTATILES HP PROBOOK 440 G1 CON LICENCIA DE MICROSOFT OFFICE H Y E 2013. | 21999.4
I180000066 | 1443 | MINICOMPUTADORA COMPUTADORAS PORTATILES HP PROBOOK 440 G1 CON LICENCIA DE MICROSOFT OFFICE H Y E 2013. | 21999.4
I450600328 | 17 | MUEBLE MOSTRADOR PARA ATENCION AL PUBLICO MUEBLE MOSTRADOR MUEBLE MOSTRADOR PARA ATENCION AL PUBLICO MODULO DESARMABLE RECEPCION MELAMINA CON CAJONERA. | 4600
I090000088 | 1782 | CAMA CLINICA CAMA CLINICA DE ALTURA VARIABLE POSICIONES HORIZONTAL SENTADO SEMISENTADO SUPEREXTENSION DIMENSIONES DE LA CAMA 2.04 CM DE LARGO Y 96 CM DE ANCHO SUPERFICIE DE PACIENTES ESMALTADA MATERIAL ABC RIGIDO Y FANESTRADA SUPERFICIE DEL PACIENTE DE 1.93 CM DE LARGO Y 82 CM DE ANCHO DOS ORIFICIOS PARA COLOCAR SUERO POSTE PORASUERO CON CAPACIDAD PARA PAC CON PESO DE HASTA 250 KG | 41500.03
I090000088 | 1783 | CAMA CLINICA CAMA CLINICA DE ALTURA VARIABLE POSICIONES HORIZONTAL SENTADO SEMISENTADO SUPEREXTENSION DIMENSIONES DE LA CAMA 2.04 CM DE LARGO Y 96 CM DE ANCHO SUPERFICIE DE PACIENTES ESMALTADA MATERIAL ABC RIGIDO Y FANESTRADA SUPERFICIE DEL PACIENTE DE 1.93 CM DE LARGO Y 82 CM DE ANCHO DOS ORIFICIOS PARA COLOCAR SUERO POSTE PORASUERO CON CAPACIDAD PARA PAC CON PESO DE HASTA 250 KG | 41500.03
I090000088 | 1784 | CAMA CLINICA CAMA CLINICA DE ALTURA VARIABLE POSICIONES HORIZONTAL SENTADO SEMISENTADO SUPEREXTENSION DIMENSIONES DE LA CAMA 2.04 CM DE LARGO Y 96 CM DE ANCHO SUPERFICIE DE PACIENTES ESMALTADA MATERIAL ABC RIGIDO Y FANESTRADA SUPERFICIE DEL PACIENTE DE 1.93 CM DE LARGO Y 82 CM DE ANCHO DOS ORIFICIOS PARA COLOCAR SUERO POSTE PORASUERO CON CAPACIDAD PARA PAC CON PESO DE HASTA 250 KG | 41500.03
I090000088 | 1785 | CAMA CLINICA CAMA CLINICA DE ALTURA VARIABLE POSICIONES HORIZONTAL SENTADO SEMISENTADO SUPEREXTENSION DIMENSIONES DE LA CAMA 2.04 CM DE LARGO Y 96 CM DE ANCHO SUPERFICIE DE PACIENTES ESMALTADA MATERIAL ABC RIGIDO Y FANESTRADA SUPERFICIE DEL PACIENTE DE 1.93 CM DE LARGO Y 82 CM DE ANCHO DOS ORIFICIOS PARA COLOCAR SUERO POSTE PORASUERO CON CAPACIDAD PARA PAC CON PESO DE HASTA 250 KG | 41500.03
I090000088 | 1786 | CAMA CLINICA CAMA CLINICA DE ALTURA VARIABLE POSICIONES HORIZONTAL SENTADO SEMISENTADO SUPEREXTENSION DIMENSIONES DE LA CAMA 2.04 CM DE LARGO Y 96 CM DE ANCHO SUPERFICIE DE PACIENTES ESMALTADA MATERIAL ABC RIGIDO Y FANESTRADA SUPERFICIE DEL PACIENTE DE 1.93 CM DE LARGO Y 82 CM DE ANCHO DOS ORIFICIOS PARA COLOCAR SUERO POSTE PORASUERO CON CAPACIDAD PARA PAC CON PESO DE HASTA 250 KG | 41500.03
I090000088 | 1787 | CAMA CLINICA CAMA CLINICA DE ALTURA VARIABLE POSICIONES HORIZONTAL SENTADO SEMISENTADO SUPEREXTENSION DIMENSIONES DE LA CAMA 2.04 CM DE LARGO Y 96 CM DE ANCHO SUPERFICIE DE PACIENTES ESMALTADA MATERIAL ABC RIGIDO Y FANESTRADA SUPERFICIE DEL PACIENTE DE 1.93 CM DE LARGO Y 82 CM DE ANCHO DOS ORIFICIOS PARA COLOCAR SUERO POSTE PORASUERO CON CAPACIDAD PARA PAC CON PESO DE HASTA 250 KG | 41500.03
I450600280 | 1656 | VITRINA VITRINA ALACENA CRISTALERA DE 1.20 X.30X.60 FABRICADA EN LAMINA DE ACERO INOXIDABLE CALIBRE 20 TIPO 304 CON PUERTAS CORREDIZAS DE CRISTAL DE 6MM Y UN ENTREPANO. | 15310.84
I450400252 | 491 | MESA DE TRABAJO DE METAL MESA DE TRABAJO DE METAL ESPECIFICACIONES TECNICAS: GABINETE FABRICADO EN ACERO INOXIDABLE DE 1.60 X .70 X .90 MTS. CON CUBIERTA Y RESPALDO FABRICADO EN LAMINA DE ACERO INOXIDABLE 18 TIPO 304. CON UNA TARJA DE .50 X .50 X .30 MTS DEL MISMO MATERIAL Y CALIBRE. CON UN ENTREPANO Y FALDON EN ACERO INOXIDABLE CON REGATONES NIVELADORES. | 39150
I450400252 | 492 | MESA DE TRABAJO DE METAL MESA DE TRABAJO DE METAL ESPECIFICACIONES TECNICAS: GABINETE FABRICADO EN ACERO INOXIDABLE DE 1.60 X .70 X .90 MTS. CON CUBIERTA Y RESPALDO FABRICADO EN LAMINA DE ACERO INOXIDABLE 18 TIPO 304. CON UNA TARJA DE .50 X .50 X .30 MTS DEL MISMO MATERIAL Y CALIBRE. CON UN ENTREPANO Y FALDON EN ACERO INOXIDABLE CON REGATONES NIVELADORES. | 39150
I450400252 | 493 | MESA DE TRABAJO DE METAL MESA DE TRABAJO DE METAL; GABINETE DE 2.00 X .70 X .90 CON CUBIERTAS CON RESPALDO FABRICADA EN LAMINA DE ACERO INOXIDABLE CALIBRE 18 TIPO 304. CON DOS TARJAS DE .50 X .50 X .30 MTS CADA UNO FABRICADA EN EL MISMO MATERIAL. CON ENTREPANOS Y FALDOON PARA TARJA MONTADO EN PATAS CON REGATONES NIVELADORES. | 53116.4
I450400252 | 494 | MESA DE TRABAJO DE METAL MESA DE TRABAJO DE METAL; GABINETE DE 2.00 X .70 X .90 CON CUBIERTAS CON RESPALDO FABRICADA EN LAMINA DE ACERO INOXIDABLE CALIBRE 18 TIPO 304. CON DOS TARJAS DE .50 X .50 X .30 MTS CADA UNO FABRICADA EN EL MISMO MATERIAL. CON ENTREPANOS Y FALDOON PARA TARJA MONTADO EN PATAS CON REGATONES NIVELADORES. | 53116.4
I450400252 | 495 | MESA DE TRABAJO DE METAL MESA DE TRABAJO DE METAL MESA PARA PREPARACION DE MEDICAMENTSO DE 2.30 X .70 X .90 MTS CON UNA CUBIERTA CON RESPALDO FABRICADA EN LAMINA DE ACERO INOXIDABLE CALIBRE 18 TIPO 304 CON ENTREPANO Y PATAS TUBULARES DEL MISMO METRIAL CON REGATONES NIVELADORES. | 30363
I450400252 | 497 | MESA DE TRABAJO DE METAL MESA DE TRABAJO DE METAL; MESA DE TRABAJO DE 2.40 X .70 X .90 MTS. CUBIERTA CON RESPALDO FABRICADA EN LAMINA DE ACERO INOXIDABLE CALIBRE 18 TIPO 304. CON UN ENTREPANO. MONTADA EN PATAS TUBULARES CON REGATONES NIVELADORES. | 31642.48
I450400012 | 1827 | ARCHIVERO ARCHIVERO METALICO CON 4 GAVETAS TAMANO OFICIO CON CERRADURA GRAL DE 46 X .72 X 1.35 M PARA ARCHIVERO SUSPENDIDO EN MELAMINA CALIBRE 22 SEPARADOR EXTERIOR (6) COLOR NEGRO | 5336
I450400026 | 5735 | BANCA BANCA TRAFFIC DE 3 PLAZAS FABRICADA EN ACERO CON DESCANSABRAZOS FINALES ACABADO CROMO DE ALTO BRILLO RESPALDO Y ASIENTO DE 1 SOLA PIEZA ASIENTO Y RESPALDO EN UNA SOLA PIEZA DE .52 X .91 CMS DE DESARROLLO TOTAL CON GUARDIAS LATERALES ACOSTILLADAS SOPORTE LUMBAR DOBLADO PARA MAYOR COMODIDAD Y ESTETICA VISUAL MEDIDAS DE LAS PLAZAS 1.79 X .62 X .80 MTS (5) COLOR CROMO | 5104
I450400026 | 5736 | BANCA BANCA TRAFFIC DE 4 PLAZAS FABRICADA EN ACERO CON DESCANSABRAZOS FINALES ACABADO CROMO DE ALTO BRILLO RESPALDO Y ASIENTO DE UNA SOLA PIEZA ASIENTO Y RESPALDO EN UNA SOLA PIEZA DE .52 X .91 CMS DE DESARROLLO TOTAL CON GUARDIAS LATERALES ACOSTILLADAS SOPORTE LUMBAR DOBLADO PARA MAYOR COMODIDAD Y ESTETICA MEDIDAS DE LAS 4 PLAZAS 2.43 X .62 X .80 MTS (8) COLOR CROMO | 5684
I450400168 | 320 | LIBRERO LIBRERO DE PISO DE 1.80 X .80 X .35 M ACABADO MELAMINICO IMPORTADO TIPO ENCHAPADO EN TEXTURA ESCENCEDOBLE CARA CON PORO ARENADO EN 16 MM CON PROFUNDIDAD 2 PUERTAS INFERIORES ENTREPANOS Y NIVELADORES (3) COLOR HYATT | 6844
I450400168 | 321 | LIBRERO LIBRERO DE PISO DE 1.80 X .80 X .35 M ACABADO MELAMINICO IMPORTADO TIPO ENCHAPADO EN TEXTURA ESCENCEDOBLE CARA CON PORO ARENADO EN 16 MM CON PROFUNDIDAD 2 PUERTAS INFERIORES ENTREPANOS Y NIVELADORES (3) COLOR HYATT | 6844
I450400168 | 322 | LIBRERO LIBRERO DE PISO DE 1.80 X .80 X .35 M ACABADO MELAMINICO IMPORTADO TIPO ENCHAPADO EN TEXTURA ESCENCEDOBLE CARA CON PORO ARENADO EN 16 MM CON PROFUNDIDAD 2 PUERTAS INFERIORES ENTREPANOS Y NIVELADORES (3) COLOR HYATT | 6844
I450400174 | 2576 | LOCKER LOCKER METALICO CAL. 22 DE 3 PUERTAS DE MEDIDAS 1.80 X .36 X .38 CMS CON REJILLAS DE VENTILACION Y PORTA CANDADO (10) COLOR ARENA | 2668
I450400314 | 32408 | SILLA SILLA SEMIEJECUTIVA DE RESPALDO MEDIO TAPIZADO EN TELA 100% FIBRA DESMANCHABLE ESTRUCTURA EN MADERA DOMADA BRAZOS FIJOS PISTON PARA DAR ALTURA MECANISMO RECLINABLE SE COMPONE DE UNA PIEZA PALANCA PARA ACTIVA PISTON AJUSTE DE ALTURA DE SILLON Y ASI MISMO BLOQUEO ACOJINAMIENTO EN POLIURETANO DE 5 PUNTAS CON RODAJAS (8) COLOR MICHIGAN | 2772.4
I450400314 | 32410 | SILLA SILLA SEMIEJECUTIVA DE RESPALDO MEDIO TAPIZADO EN TELA 100% FIBRA DESMANCHABLE ESTRUCTURA EN MADERA DOMADA BRAZOS FIJOS PISTON PARA DAR ALTURA MECANISMO RECLINABLE SE COMPONE DE UNA PIEZA PALANCA PARA ACTIVA PISTON AJUSTE DE ALTURA DE SILLON Y ASI MISMO BLOQUEO ACOJINAMIENTO EN POLIURETANO DE 5 PUNTAS CON RODAJAS (8) COLOR MICHIGAN | 2772.4
I450400314 | 32415 | SILLA SILLA SEMIEJECUTIVA DE RESPALDO MEDIO TAPIZADO EN TELA 100% FIBRA DESMANCHABLE ESTRUCTURA EN MADERA DOMADA BRAZOS FIJOS PISTON PARA DAR ALTURA MECANISMO RECLINABLE SE COMPONE DE UNA PIEZA PALANCA PARA ACTIVA PISTON AJUSTE DE ALTURA DE SILLON Y ASI MISMO BLOQUEO ACOJINAMIENTO EN POLIURETANO DE 5 PUNTAS CON RODAJAS (8) COLOR MICHIGAN | 2772.4
I450400320 | 4368 | SILLON SILLON SEMIEJECUTIVO RESPALDO ALTO TAPIZADO EN TELA 100% FIBRA DESMANCHABLE ESTRUCTURA EN MADERA DOMADA BRAZOS FIJOS PISTON PARA DAR ALTURA MECANISMO RECLINABLE SE COMPONE DE UNA PIEZA PALANCA PARA ACTIVAR PISTON AJUSTE DE ALTURA DE SILLON Y ASIMISMO BLOQUEO ACOJINAMIENTO EN POLIURETANO DE CINCO PUNTAS CON RODAJAS (14) COLOR MICHIGAN | 3016
I450400320 | 4369 | SILLON SILLON SEMIEJECUTIVO RESPALDO ALTO TAPIZADO EN TELA 100% FIBRA DESMANCHABLE ESTRUCTURA EN MADERA DOMADA BRAZOS FIJOS PISTON PARA DAR ALTURA MECANISMO RECLINABLE SE COMPONE DE UNA PIEZA PALANCA PARA ACTIVAR PISTON AJUSTE DE ALTURA DE SILLON Y ASIMISMO BLOQUEO ACOJINAMIENTO EN POLIURETANO DE CINCO PUNTAS CON RODAJAS (14) COLOR MICHIGAN | 3016
I450400324 | 97 | SOFA SOFA DE 3 PLAZAS (TRES PERSONAS) DE 2.08 X .84 X 1.00 MTS TAPIZADO EN TELA LINO Y PATAS EN MADERA CON COJINES DECORATIVOS (6) COLOR ACEANIA | 6496
I450400324 | 98 | SOFA SOFA DE 3 PLAZAS (TRES PERSONAS) DE 2.08 X .84 X 1.00 MTS TAPIZADO EN TELA LINO Y PATAS EN MADERA CON COJINES DECORATIVOS (6) COLOR ACEANIA | 6496
I450400324 | 99 | SOFA SOFA DE 3 PLAZAS (TRES PERSONAS) DE 2.08 X .84 X 1.00 MTS TAPIZADO EN TELA LINO Y PATAS EN MADERA CON COJINES DECORATIVOS (6) COLOR ACEANIA | 6496
I450400324 | 100 | SOFA SOFA DE 3 PLAZAS (TRES PERSONAS) DE 2.08 X .84 X 1.00 MTS TAPIZADO EN TELA LINO Y PATAS EN MADERA CON COJINES DECORATIVOS (6) COLOR ACEANIA | 6496
I450400324 | 107 | SOFA SOFA DE DOS PLAZAS (DOS PERSONAS) DE 1.70 X .84 X 1.00 M TAPIZADO EN TELA DE LINO Y PATAS EN MADERA CON COJINES DECORATIVOS (6) COLOR ACEANIA | 5568
I450400324 | 108 | SOFA SOFA DE DOS PLAZAS (DOS PERSONAS) DE 1.70 X .84 X 1.00 M TAPIZADO EN TELA DE LINO Y PATAS EN MADERA CON COJINES DECORATIVOS (6) COLOR ACEANIA | 5568
I450400324 | 109 | SOFA SOFA DE 1 PLAZA (UNA PERSONA) DE 1.12 X .84 X 1.00 MTS TAPIZADO EN TELA LINO Y PATAS EN MADERA CON COJINES DECORATIVOS (6) COLOR ACEANIA | 3306
I450400324 | 110 | SOFA SOFA DE 1 PLAZA (UNA PERSONA) DE 1.12 X .84 X 1.00 MTS TAPIZADO EN TELA LINO Y PATAS EN MADERA CON COJINES DECORATIVOS (6) COLOR ACEANIA | 3306
I450400324 | 111 | SOFA SOFA DE 1 PLAZA (UNA PERSONA) DE 1.12 X .84 X 1.00 MTS TAPIZADO EN TELA LINO Y PATAS EN MADERA CON COJINES DECORATIVOS (6) COLOR ACEANIA | 3306
I450400324 | 112 | SOFA SOFA DE 1 PLAZA (UNA PERSONA) DE 1.12 X .84 X 1.00 MTS TAPIZADO EN TELA LINO Y PATAS EN MADERA CON COJINES DECORATIVOS (6) COLOR ACEANIA | 3306
I450400324 | 114 | SOFA SOFA DE 1 PLAZA (UNA PERSONA) DE 1.12 X .84 X 1.00 MTS TAPIZADO EN TELA LINO Y PATAS EN MADERA CON COJINES DECORATIVOS (6) COLOR ACEANIA | 3306
I450400002 | 2878 | ACONDICIONADOR AIRE AIRE ACONDICIONADO TIPO MINISPLIT FRIO CALOR DE 1 TONELADA SERIE DEL CONDENSADOR L2015120D020489 | 16820
I450400002 | 2879 | ACONDICIONADOR AIRE AIRE ACONDICIONADO TIPO MINISPLIT FRIO CALOR DE 1 TONELADA SERIE DEL CONDENSADOR L2015160D020783 | 16820
I450400002 | 2884 | ACONDICIONADOR AIRE AIRE ACONDICIONADO TIPO MINISPLIT FRIO CALOR DE 1 TONELADA SERIE DEL CONDENSADOR L2015160D020928 | 16820
I450400386 | 954 | LECTOR DE CODIGO DE BARRAS (TERMINAL PORTATIL) LECTOR DE HUELLA DIGITAL COLOR NEGRO | 4582
I180000066 | 1579 | MINICOMPUTADORA MINICOMPUTADORA COMPUTADORA PORTATIL PROCESADOR INTEL CORE I3 MEMORIA RAM 8 GB DISCO DURO 1 TB WINDOWS 10 PROFESIONAL 64 BITS DOWNGRADE A WINDOWS 7 PROFESIONAL DE 64 BITS BITDEFENDER TOTAL SECURITY INCLUYE LICENCIA OFFICE HOME & BUSINESS 2016 Y MALETIN DE TRANSPORTACION 1 ANO DE GARANTIA POR PARTE DEL FABRICANTE | 16601.92
I450400002 | 2981 | ACONDICIONADOR AIRE ACONDICIONADOR DE AIRE MINISPLIT DE 2 TON DE CAPACIDAD COLOR BLANCO SERIE DEL CONDENSADOR CXC261J8041601661 | 11716
I450400002 | 2982 | ACONDICIONADOR AIRE ACONDICIONADOR DE AIRE MINISPLIT DE 2 TON DE CAPACIDAD COLOR BLANCO SERIE DEL CONDENSADOR CXC261J8041600462 | 11716
I450400002 | 3119 | ACONDICIONADOR AIRE ACONDICIONADOR DE AIRE CLIMA MINISPLIT FRIO CALOR CAPACIDAD DE 1 TONELADA NUMERO DE SERIE DE CONDENSADOR CXC121J8021702894 | 6055.2
I450400002 | 3383 | ACONDICIONADOR AIRE MINISPLIT CON CAPACIDAD DE 1 TONELADA FRIO/CALOR DE 220 VOLTS. CON CONTROL REMOTO INALAMBRICO EVAPORADOR CON REJILLAS OSCILATORIAS FILTRO ELECTROSTATICO REMOVIBLE CON INDICADOR DE TEMPERATURA. SERIE DEL CONDENSADOR: CXC121J8041802946 | 6322
I450400002 | 3432 | ACONDICIONADOR AIRE MINISPLIT CON CAPACIDAD DE 2 TONELADAS FRIO/CALOR DE 220 VOLTS CON CONTROL REMOTO INALAMBRICO EVAPORADOR CON REJILLAS OSCILATORIAS FILTRO ELECTROSTATICO REMOVIBLE CON INDICADOR DE TEMPERATURA. SERIA DEL CONDENSADOR: CXC261F7031802312 | 12064
I450400002 | 3468 | ACONDICIONADOR AIRE MINISPLIT CON CAPACIDAD DE 1 TONELADA FRIO/CALOR DE 220 VOLTS. SERIE DEL CONDENSADOR: CXC121J8081801822 | 5974
I450400002 | 4012 | ACONDICIONADOR AIRE MINISPLIT INVERTER DE 1 TONELADA FRIO/CALOR COLOR AZUL CELESTE SERIE DEL CONDENSADOR: 3415361780282280860023 SERIE DEL EVAPORADOR: 3415361780182230810030 FACTURA : 11345. | 9265.15
I450400002 | 574 | ACONDICIONADOR AIRE AIRE ACONDICIONADO DE 1 1/2 TON.C/GRIS CLARO | 6200.8
I180000162 | 1145 | IMPRESORA LASSER IMPRESORA LASER JET A COLOR MODELO CP 1515 HP | 6937.95
I450400126 | 3430 | ESTANTE ESTANTE DE CONSTA DE 4 POSTES SENCILOS 1.80 MTS 7 ENTREPANOS DE 0.80 X 0.40 MTS EN COLOR GRIS | 3427
I450400120 | 2897 | ESCRITORIO ESCRITORIO ESTACION OPERATIVA DE TRABAJO DESARMABLE TIPO L CON CUBIERTA DE .60 X 1.50 X .75 CM CON PORTA TECLADO DESLIZABLE PERFORACION Y TAPA PARA CABLEADO LATERAL DERECHA DE .70 X .50 MTS CON CAJONES PAPELEROS Y 1 TAMANO OFICIO PARA ARCHIVO CON CORREDERAS DE EXTENCION REFORZADAS BASE PARA CPU INTEGRADA AL MUEBLE (TIPO ENTREPANO CERRADURA FRONTAL ACABADA EN MELAMINA COLOR CAOBA DE 28 MM EN DOS CARAS CANTOS RIGIDOS ANTI IMPACTO INCLUYE NIVELADORES | 8468
I450400146 | 497 | GABINETE UNIVERSAL GAVINETE UNIVERSAL CON 2 PUERTAS Y CHAPA CON LLAVE MEDIDA DE .87 CM. X .37 CM. X 1.80 MTS. | 3016
I450400146 | 498 | GABINETE UNIVERSAL GAVINETE UNIVERSAL CON 2 PUERTAS Y CHAPA CON LLAVE MEDIDA DE .87 CM. X .37 CM. X 1.80 MTS. | 3016
I180000218 | 4263 | MONITOR MONITOR LCD 19.5 | 2662.2
I180000220 | 3796 | UNIDAD CENTRAL DE PROCESO (CPU) UNIDAD CENTRAL DE PROCESO(CPU) COMPUTADORA DE ESCRITORIO PROCESADOR AMD E1-6050 8GB DE RAM DISCO DURO 500GB | 11043.2
I180000220 | 3798 | UNIDAD CENTRAL DE PROCESO (CPU) UNIDAD CENTRAL DE PROCESO(CPU) COMPUTADORA DE ESCRITORIO PROCESADOR AMD E1-6050 8GB DE RAM DISCO DURO 500GB | 11043.2
I450400012 | 1824 | ARCHIVERO ARCHIVERO METALICO CON 4 GAVETAS TAMANO OFICIO CON CERRADURA GRAL DE 46 X .72 X 1.35 M PARA ARCHIVERO SUSPENDIDO EN MELAMINA CALIBRE 22 SEPARADOR EXTERIOR (6) COLOR NEGRO | 5336
I450400002 | 2882 | ACONDICIONADOR AIRE AIRE ACONDICIONADO TIPO MINISPLIT FRIO CALOR DE 1 TONELADA SERIE DEL CONDENSADOR L2015160D020927 | 16820
I450600162 | 127 | LITERA LITERA TUBULAR CON COLCHON EN COLOR ABELLANO | 9177
I450600162 | 128 | LITERA LITERA TUBULAR CON COLCHON EN COLOR ABELLANO | 9177
I180000220 | 3787 | UNIDAD CENTRAL DE PROCESO (CPU) UNIDAD CENTRAL DE PROCESO(CPU) COMPUTADORA DE ESCRITORIO PROCESADOR AMD E1-6050 8GB DE RAM DISCO DURO 500GB | 11043.2
I450400120 | 3285 | ESCRITORIO ESCRITORIO SECRETARIAL COLOR NOGAL METALICO DE 150 X .75 MTS FABRICADO EN MELAMINA CALIBRE 24 PINTURA EN ESMALTE DE HORNO COLOR ARENA CON CAJON STO Y CAJON CON ARCHIVO EN UN EXTREO CON CERRADURA Y NIVELADOR CUBIERTA FABRICADA EN MELAMINA (8) | 4616.8
I150200364 | 79 | TELEVISION TELEVISION DE 27 COLOR· | 4715
I450400126 | 3428 | ESTANTE ESTANTE DE CONSTA DE 4 POSTES SENCILOS 1.80 MTS 7 ENTREPANOS DE 0.80 X 0.40 MTS EN COLOR GRIS | 3427
I450400126 | 3431 | ESTANTE ESTANTE DE CONSTA DE 4 POSTES SENCILOS 1.80 MTS 7 ENTREPANOS DE 0.80 X 0.40 MTS EN COLOR GRIS | 3427
I450400126 | 3433 | ESTANTE ESTANTE DE CONSTA DE 4 POSTES SENCILOS 1.80 MTS 7 ENTREPANOS DE 0.80 X 0.40 MTS EN COLOR GRIS | 3427
I450600280 | 1655 | VITRINA VITRINA ALACENA CRISTALERA DE 1.20 X.30X.60 FABRICADA EN LAMINA DE ACERO INOXIDABLE CALIBRE 20 TIPO 304 CON PUERTAS CORREDIZAS DE CRISTAL DE 6MM Y UN ENTREPANO. | 15310.84
I450400172 | 13 | LIBRERO DE METAL C/PUERTAS CORREDIZAS D/CRISTAL 1.80 X 45 GRIS | 2645
I150400086 | 30 | EQUIPO PARA VIDEO CONFERENCIA SX10 HD W/INT 5X CAM AND MIC TRC6 CONTROL REMOTO INCLUYE CABLE HDMI TO HDMI 6M KIT DE MONTAJE DE PANTALLA FUENTE DE PODER COLOR PALTEADO | 107880
I150200364 | 844 | TELEVISION TELEVISION DE 32 PULGADAS COLOR NEGRO | 8700
I450400320 | 4356 | SILLON SILLON SEMIEJECUTIVO RESPALDO ALTO TAPIZADO EN TELA 100% FIBRA DESMANCHABLE ESTRUCTURA EN MADERA DOMADA BRAZOS FIJOS PISTON PARA DAR ALTURA MECANISMO RECLINABLE SE COMPONE DE UNA PIEZA PALANCA PARA ACTIVAR PISTON AJUSTE DE ALTURA DE SILLON Y ASIMISMO BLOQUEO ACOJINAMIENTO EN POLIURETANO DE CINCO PUNTAS CON RODAJAS (14) COLOR MICHIGAN | 3016
I450400320 | 4357 | SILLON SILLON SEMIEJECUTIVO RESPALDO ALTO TAPIZADO EN TELA 100% FIBRA DESMANCHABLE ESTRUCTURA EN MADERA DOMADA BRAZOS FIJOS PISTON PARA DAR ALTURA MECANISMO RECLINABLE SE COMPONE DE UNA PIEZA PALANCA PARA ACTIVAR PISTON AJUSTE DE ALTURA DE SILLON Y ASIMISMO BLOQUEO ACOJINAMIENTO EN POLIURETANO DE CINCO PUNTAS CON RODAJAS (14) COLOR MICHIGAN | 3016
I450400320 | 4358 | SILLON SILLON SEMIEJECUTIVO RESPALDO ALTO TAPIZADO EN TELA 100% FIBRA DESMANCHABLE ESTRUCTURA EN MADERA DOMADA BRAZOS FIJOS PISTON PARA DAR ALTURA MECANISMO RECLINABLE SE COMPONE DE UNA PIEZA PALANCA PARA ACTIVAR PISTON AJUSTE DE ALTURA DE SILLON Y ASIMISMO BLOQUEO ACOJINAMIENTO EN POLIURETANO DE CINCO PUNTAS CON RODAJAS (14) COLOR MICHIGAN | 3016
I450400320 | 4359 | SILLON SILLON SEMIEJECUTIVO RESPALDO ALTO TAPIZADO EN TELA 100% FIBRA DESMANCHABLE ESTRUCTURA EN MADERA DOMADA BRAZOS FIJOS PISTON PARA DAR ALTURA MECANISMO RECLINABLE SE COMPONE DE UNA PIEZA PALANCA PARA ACTIVAR PISTON AJUSTE DE ALTURA DE SILLON Y ASIMISMO BLOQUEO ACOJINAMIENTO EN POLIURETANO DE CINCO PUNTAS CON RODAJAS (14) COLOR MICHIGAN | 3016
I450400320 | 4360 | SILLON SILLON SEMIEJECUTIVO RESPALDO ALTO TAPIZADO EN TELA 100% FIBRA DESMANCHABLE ESTRUCTURA EN MADERA DOMADA BRAZOS FIJOS PISTON PARA DAR ALTURA MECANISMO RECLINABLE SE COMPONE DE UNA PIEZA PALANCA PARA ACTIVAR PISTON AJUSTE DE ALTURA DE SILLON Y ASIMISMO BLOQUEO ACOJINAMIENTO EN POLIURETANO DE CINCO PUNTAS CON RODAJAS (14) COLOR MICHIGAN | 3016
I450400320 | 4361 | SILLON SILLON SEMIEJECUTIVO RESPALDO ALTO TAPIZADO EN TELA 100% FIBRA DESMANCHABLE ESTRUCTURA EN MADERA DOMADA BRAZOS FIJOS PISTON PARA DAR ALTURA MECANISMO RECLINABLE SE COMPONE DE UNA PIEZA PALANCA PARA ACTIVAR PISTON AJUSTE DE ALTURA DE SILLON Y ASIMISMO BLOQUEO ACOJINAMIENTO EN POLIURETANO DE CINCO PUNTAS CON RODAJAS (14) COLOR MICHIGAN | 3016
I450400320 | 4362 | SILLON SILLON SEMIEJECUTIVO RESPALDO ALTO TAPIZADO EN TELA 100% FIBRA DESMANCHABLE ESTRUCTURA EN MADERA DOMADA BRAZOS FIJOS PISTON PARA DAR ALTURA MECANISMO RECLINABLE SE COMPONE DE UNA PIEZA PALANCA PARA ACTIVAR PISTON AJUSTE DE ALTURA DE SILLON Y ASIMISMO BLOQUEO ACOJINAMIENTO EN POLIURETANO DE CINCO PUNTAS CON RODAJAS (14) COLOR MICHIGAN | 3016
I060200430 | 26 | REGULADOR OXIGENO REGULADOR MEDICINAL BC C/ FLUJOMETRO ENTRADA AMERICANA COLOR PLATEADO | 2602
I090000186 | 146 | EQUIPO ELECTROCARDIOGRAFO ELECTROCARDIOGRAMA 3 CANALES INTERPRETATIVO QUE OPERA DE MODO MANUAL Y AUTOMATICO | 33173.1
I450400002 | 1837 | ACONDICIONADOR AIRE NINISPLIT DE DE 1 COLOR BLANCO NO SERIE SMSC1221D803806594 SMCC1221D803801756 | 8199.99
I090000088 | 1780 | CAMA CLINICA CAMA CLINICA DE ALTURA VARIABLE POSICIONES HORIZONTAL SENTADO SEMISENTADO SUPEREXTENSION DIMENSIONES DE LA CAMA 2.04 CM DE LARGO Y 96 CM DE ANCHO SUPERFICIE DE PACIENTES ESMALTADA MATERIAL ABC RIGIDO Y FANESTRADA SUPERFICIE DEL PACIENTE DE 1.93 CM DE LARGO Y 82 CM DE ANCHO DOS ORIFICIOS PARA COLOCAR SUERO POSTE PORASUERO CON CAPACIDAD PARA PAC CON PESO DE HASTA 250 KG | 41500.03
I090000088 | 1781 | CAMA CLINICA CAMA CLINICA DE ALTURA VARIABLE POSICIONES HORIZONTAL SENTADO SEMISENTADO SUPEREXTENSION DIMENSIONES DE LA CAMA 2.04 CM DE LARGO Y 96 CM DE ANCHO SUPERFICIE DE PACIENTES ESMALTADA MATERIAL ABC RIGIDO Y FANESTRADA SUPERFICIE DEL PACIENTE DE 1.93 CM DE LARGO Y 82 CM DE ANCHO DOS ORIFICIOS PARA COLOCAR SUERO POSTE PORASUERO CON CAPACIDAD PARA PAC CON PESO DE HASTA 250 KG | 41500.03
I450600280 | 1651 | VITRINA VITRINA ALACENA CRISTALERA DE 1.20 X.30X.60 FABRICADA EN LAMINA DE ACERO INOXIDABLE CALIBRE 20 TIPO 304 CON PUERTAS CORREDIZAS DE CRISTAL DE 6MM Y UN ENTREPANO. | 15310.84
I450600280 | 1652 | VITRINA VITRINA ALACENA CRISTALERA DE 1.20 X.30X.60 FABRICADA EN LAMINA DE ACERO INOXIDABLE CALIBRE 20 TIPO 304 CON PUERTAS CORREDIZAS DE CRISTAL DE 6MM Y UN ENTREPANO. | 15310.84
I450400252 | 496 | MESA DE TRABAJO DE METAL MESA DE TRABAJO DE METAL: MESA DE ESQIONA DE 1.30 + 1.80 X .70 X .90 MTS CON UNA CUBIERTA CON RESPALDO EN ACERO INOXIDABLE CALIBRE 18 TIPO 304 CON DOS TARJAS DE .50 X .50 X .30 MTS EN EL MISMO MATERIAL Y CALIBRE. CON UN ENTREPANO DE 1.30 MTS Y UN FALDOON EN LAS TARJAS. MONTADA EN PATAS TUBULARES DE ACERO INOXIDABLE CON REGATONES NIVELADORES. | 52430.84
I450400252 | 500 | MESA DE TRABAJO DE METAL MESA DE TRABAJO DE METAL: MESA CON GABINETE DE 2.42 X .70 X .90 MTS CON CUBIERTA FABRICADA EN LAMINA DE ACERO INOXIDABLE CALIBRE 18 TIPO 304 CON ENTREPANOS EN LATERALES Y UN GABINETE DE 1.00 X .70 X .90 MTS. CON PATAS TUBULARES EN ACERO INOXIDABLE CON REGATONES NIVELADORES. | 57736.68
I450400002 | 2858 | ACONDICIONADOR AIRE AIRE ACONDICIONADO TIPO MINISPLIT FRIO CALOR DE 2 TONELADAS SERIE DEL CONDENSADOR L2015160D040075 | 24244
I450400002 | 2862 | ACONDICIONADOR AIRE AIRE ACONDICIONADO TIPO MINISPLIT FRIO CALOR DE 2 TONELADAS SERIE DEL CONDENSADOR L2015160D040026 | 24244
I450400002 | 2870 | ACONDICIONADOR AIRE AIRE ACONDICIONADO TIPO MINISPLIT FRIO CALOR DE 1 TONELADA SERIE DELC ONDENSADOR L2015120D020531 | 16820
I450400002 | 3437 | ACONDICIONADOR AIRE MINISPLIT CON CAPACIDAD DE 2 TONELADAS FRIO/CALOR DE 220 VOLTS. CON CONTROL REMOTO INALAMBRICO EVAPORADOR CON REJILLAS OSCILATORIAS FILTRO ELECTROSTATICO REMOVIBLE CON INDICADOR DE TEMPERATURA. SERIE DEL CONDENSADOR: CXC261F7031802980 | 12064
I450400002 | 3467 | ACONDICIONADOR AIRE MINISPLIT CON CAPACIDAD DE 1 TONELADA FRIO/CALOR DE 220 VOLTS. SERIE DEL CONDENSADOR: CXC121J8081801813 | 5974
I450400012 | 659 | ARCHIVERO ARCHIVERO HORIZONTAL EN COLOR CAOBA CON 4 GABETAS DE MELAMINA | 5957
I450400012 | 660 | ARCHIVERO ARCHIVERO HORIZONTAL EN COLOR CAOBA CON 4 GABETAS DE MELAMINA | 5957
I450400012 | 664 | ARCHIVERO ARCHIVERO HORIZONTAL EN COLOR CAOBA CON 4 GABETAS DE MELAMINA | 5957
I450400012 | 667 | ARCHIVERO ARCHIVERO HORIZONTAL EN COLOR CAOBA CON 4 GABETAS DE MELAMINA | 5957
I450400026 | 4031 | BANCA BANCA DE 3 PLAZAS EN COLOR NEGRO | 2714
I450400120 | 2301 | ESCRITORIO ESCRITORIO DE 1.20 X .60 MTS. CON PEDESTAL EN COLOR CAOBA | 2875
I450400146 | 380 | GABINETE UNIVERSAL GABINETE UNIVERSAL METALICO EN COLOR BEIGE | 4600
I450400168 | 149 | LIBRERO LIBRERO PISO DE 1.80 X .80 X .40 CON ENTREPANOS INTERIORES | 4738
I450400228 | 699 | MESA MESA RECTANGULAR DE 2.00 MTS X 0.80 MTS EN COLOR CAOBA | 2587.5
I450400258 | 941 | MODULO DESARMABLE MODULO EJECUTIVO DE 1.70 MTS DE HACHA CON PENINSULA LATERAL UNION CREDENZA CON CAJONES Y LIBRERO DE SOBREPONER EN CREDENSA CON 2 PUERTAS Y HUECO. EN COLOR CAOBA | 15513.5
I450400258 | 942 | MODULO DESARMABLE MODULO SEMI EJECUTIVO DE 1.50 MTS MODELO HACHA CON PENINSULA LATERAL CON CAJONES EN COLOR CAOBA | 10833
I450400258 | 943 | MODULO DESARMABLE MODULO SEMI EJECUTIVO DE 1.50 MTS MODELO HACHA CON PENINSULA LATERAL CON CAJONES EN COLOR CAOBA | 10833
I450400258 | 944 | MODULO DESARMABLE MODULO SEMI EJECUTIVO DE 1.50 MTS MODELO HACHA CON PENINSULA LATERAL CON CAJONES EN COLOR CAOBA | 10833
I450400258 | 945 | MODULO DESARMABLE MODULO SEMI EJECUTIVO DE 1.50 MTS MODELO HACHA CON PENINSULA LATERAL CON CAJONES EN COLOR CAOBA | 10833
I450400320 | 2962 | SILLON SILLONES SEMI-EJECUTIVO CON BRAZOS EN PLIANA NEGRA COLOR NEGRO | 2622
I450400320 | 2964 | SILLON SILLONES SEMI-EJECUTIVO CON BRAZOS EN PLIANA NEGRA COLOR NEGRO | 2622
I450400320 | 2969 | SILLON SILLONES SEMI-EJECUTIVO CON BRAZOS EN PLIANA NEGRA COLOR NEGRO | 2622
I060600018 | 20 | ALCOHOLIMETRO ALCOHOLIMETRO PORTATIL. INCLUYE INSTRUMENTO 3 BOQUILLAS CORREA PARA MUNECA 2 BATEROAS ALCALINAS Y ESTUCHE RIGIDO . | 23026
I180000066 | 1411 | MINICOMPUTADORA COMPUTADORA PORTATIL | 23553.8
I450400012 | 1739 | ARCHIVERO ARCHIVERO DE 4 GAVETAS TAMANO OFICIO CON CERRADURA GENERAL ACABADO EN MELAMINA CAOBA DE ALTA DENSIDAD Y ALTA RESISTENCIA CUBIERTA Y LATERALES EN 28 MM SOLIDO SOLIDO CON CATOS EN PVC RIGIDO NEGRO DE 2MCON CORREDERAS DE EXTENSION FABRICADA EN LAMINA ROLADA EN FRIO CAL.22 CON BALEROS METALICOS CUENTA CON NIVELADORES PARA AJUSTAR DESNIVELES.COLOR CAOBA. | 3600
I450400012 | 1740 | ARCHIVERO ARCHIVERO DE 4 GAVETAS TAMANO OFICIO CON CERRADURA GENERAL ACABADO EN MELAMINA CAOBA DE ALTA DENSIDAD Y ALTA RESISTENCIA CUBIERTA Y LATERALES EN 28 MM SOLIDO SOLIDO CON CATOS EN PVC RIGIDO NEGRO DE 2MCON CORREDERAS DE EXTENSION FABRICADA EN LAMINA ROLADA EN FRIO CAL.22 CON BALEROS METALICOS CUENTA CON NIVELADORES PARA AJUSTAR DESNIVELES.COLOR CAOBA. | 3600
I450400012 | 1741 | ARCHIVERO ARCHIVERO DE 4 GAVETAS TAMANO OFICIO CON CERRADURA GENERAL ACABADO EN MELAMINA CAOBA DE ALTA DENSIDAD Y ALTA RESISTENCIA CUBIERTA Y LATERALES EN 28 MM SOLIDO SOLIDO CON CATOS EN PVC RIGIDO NEGRO DE 2MCON CORREDERAS DE EXTENSION FABRICADA EN LAMINA ROLADA EN FRIO CAL.22 CON BALEROS METALICOS CUENTA CON NIVELADORES PARA AJUSTAR DESNIVELES.COLOR CAOBA. | 3600
I450400120 | 3227 | ESCRITORIO ESCRITORIO TIPO L EN MELAMINA DE ALTA RESISTENCIA CON CUBIERTAS Y PEDESTALES DE MELAMINA COLOR CAOBA DE 28MM A 2 CARAS CON CANTOS DE PVC RIGIDO COLOR NEGRO CAJONERA QUE CONSTA DE 2 CAJONES PAPELEROS Y 1 PARA ARCHIVO CON CORREDERAS DE EXTENSION Y CERRADURA GENERAL MEDIDAS DE 1.5 X 1.50 MTS. | 3700.01
I180000066 | 1577 | MINICOMPUTADORA MINICOMPUTADORA COMPUTADORA PORTATIL PROCESADOR INTEL CORE I3 MEMORIA RAM 8 GB DISCO DURO 1 TB WINDOWS 10 PROFESIONAL 64 BITS DOWNGRADE A WINDOWS 7 PROFESIONAL DE 64 BITS BITDEFENDER TOTAL SECURITY INCLUYE LICENCIA OFFICE HOME & BUSINESS 2016 Y MALETIN DE TRANSPORTACION 1 ANO DE GARANTIA POR PARTE DEL FABRICANTE | 16601.92
I180000066 | 1578 | MINICOMPUTADORA MINICOMPUTADORA COMPUTADORA PORTATIL PROCESADOR INTEL CORE I3 MEMORIA RAM 8 GB DISCO DURO 1 TB WINDOWS 10 PROFESIONAL 64 BITS DOWNGRADE A WINDOWS 7 PROFESIONAL DE 64 BITS BITDEFENDER TOTAL SECURITY INCLUYE LICENCIA OFFICE HOME & BUSINESS 2016 Y MALETIN DE TRANSPORTACION 1 ANO DE GARANTIA POR PARTE DEL FABRICANTE | 16601.92
I060601022 | 7 | KIT DE ALCOHOLIMETRIA CADA KIT INCLUYE 1 ALCOHOLIMETRO CON IMPRESORA BT Y 6 CAJAS DE 100 BOQUILLAS CADA UNA. | 24824
I422000002 | 34 | EXTRACTOR DE AIRE EXTRACTOR DE AIRE INCLUYE INSTALACION | 11507.2
I090000214 | 441 | ESTUCHE CIRUGIA (JGO. DE) ESTUCHE CIRUGIA (JGO. DE) 1 ESTUCHE DE CIRUGIA: 1 MOTOR NEUMATICO MARCA: AESCULPA MODELO HILAN N/S:N3131. 1 TUBO NEUMATICO PEQ. MARCA: AESCULPA MODELO: STD N/S:N3010. 1 MANDO A PIE MARCA: AESCULPA MODELO HILAN N/S:N3219. TUBO NEUMATICO GRANDE MARCA: AESCULPA MODELO: STD N/S:0157. 1 REDUCTOR DE PRESION MARCA: AESCULPA MODELO HILAN N/S:3-200/2511. 1 PIEZA DE MANO RECTA MARCA: AESCULPA MODELO HILAN XS N/S:N2810. 1 PIEZA DE MANO ANGULAR MARCA: AESCULPA MODELO HILAN N/S:N2735. 1 CUBETA PARA CENTENEDOR. 1 BASE TAPA INFERIOR. 1 ECCOS SET PARA HILAN. 1 FRESA ROSEN 1.0MM. MARCA HILEN. 1 FRESA ROSEN 1.8 MM. MARCA HI-LINE. 1 FRESA ROSEN 2.3 MM. MARCA:HI-LINE. 1 FRESA ROSEN 3.1 MM. MARCA: HI-LINE 1 FRESA ROSEN 4.0 MM. MARCA: HI-LINE. 1 FRESA ROSEN 5.0 MARCA: HI-LINE. 1 FRESA DIAMANTE 1.0 MM. MARCA:HI-LINE. 1 FRRESA DIAMANTE 2.3 MM. MARCA:HI-LINE. 1 FRESA DIAMANTE 3.1 MM. MARCA: HI-LINE. 1 FRESA DIAMANTE 4.0 MM. MARCA: HI-L | 252010.23
I090000062 | 1446 | BASCULA BEBE BASCULA PESA BEBE PORTATIL C/MALETA DESPLIEGUE DIGITAL DEL PESO EN KILOGRAMOS Y GRAMOS RANGO DE MEDICION: 0 A 20 KILOGRAOS MINIMO AJUSTE AUTOMATICO A CERO DIVISION DE 5 GRAMOS O ENOR FUNCION DE INDICE DE LA INGESTA DE LECHE MATERNA FUNCIONES HOLD TA | 13958.66
I090000062 | 1447 | BASCULA BEBE BASCULA PESA BEBE PORTATIL C/MALETA DESPLIEGUE DIGITAL DEL PESO EN KILOGRAMOS Y GRAMOS RANGO DE MEDICION: 0 A 20 KILOGRAOS MINIMO AJUSTE AUTOMATICO A CERO DIVISION DE 5 GRAMOS O ENOR FUNCION DE INDICE DE LA INGESTA DE LECHE MATERNA FUNCIONES HOLD TA | 13958.66
I090000062 | 1448 | BASCULA BEBE BASCULA PESA BEBE PORTATIL C/MALETA DESPLIEGUE DIGITAL DEL PESO EN KILOGRAMOS Y GRAMOS RANGO DE MEDICION: 0 A 20 KILOGRAOS MINIMO AJUSTE AUTOMATICO A CERO DIVISION DE 5 GRAMOS O ENOR FUNCION DE INDICE DE LA INGESTA DE LECHE MATERNA FUNCIONES HOLD TA | 13958.66
I090000280 | 263 | LARINGOSCOPIO LARINGOSCOPIO CONSTA DE: 1MANGO 1 BASE CARGADOR 1 JUEGO DE HOJAS RECTAS 00012341 JUEGO DE HOJAS CURVAS 12341 ESTUCHE PARA GUARDA DE HOJAS | 25868
I090000280 | 264 | LARINGOSCOPIO LARINGOSCOPIO CONSTA DE: 1MANGO 1 BASE CARGADOR 1 JUEGO DE HOJAS RECTAS 00012341 JUEGO DE HOJAS CURVAS 12341 ESTUCHE PARA GUARDA DE HOJAS | 25868
I090000280 | 265 | LARINGOSCOPIO LARINGOSCOPIO CONSTA DE: 1MANGO 1 BASE CARGADOR 1 JUEGO DE HOJAS RECTAS 00012341 JUEGO DE HOJAS CURVAS 12341 ESTUCHE PARA GUARDA DE HOJAS | 25868
I090000422 | 99 | TANQUE ALMACENAMIENTO LIQUIDOS (MEDICO QUIRURGICO) TANQUE DE OXIGENO DE 680 LT | 4292
I090000422 | 100 | TANQUE ALMACENAMIENTO LIQUIDOS (MEDICO QUIRURGICO) TANQUE DE OXIGENO DE 680 LT | 4292
I090000422 | 101 | TANQUE ALMACENAMIENTO LIQUIDOS (MEDICO QUIRURGICO) TANQUE DE OXIGENO DE 680 LT | 4292
I090000062 | 1478 | BASCULA BEBE (FASSA) BASCULA DIGITAL PARA RECIEN NACIDOS CON CAPACIDAD DE HASTA 10 KILOS | 3712
I090000062 | 1479 | BASCULA BEBE (FASSA) BASCULA DIGITAL PARA RECIEN NACIDOS CON CAPACIDAD DE HASTA 10 KILOS | 3712
I090000450 | 160 | VENTILADOR TERAPIA RESPIRATORIA VENTILADOR DE ALTA FRECUENCIA NEONATAL DESCRIPCION: EQUIPO ELECTROMECANICO CONTROLADO POR MICROPROCESADOR DE SOPORTE DE VIDA PARA APOYO EN MODO DE VENTILACION DE ALTA FRECUENCIA OSCILATORIA Y CONVENCIONAL PARA PACIENTES NEONATOS Y PEDIATRICOS CON COMPROMISO DE LA FUNCION RESPIRATORIA. CARACTERiSTICAS GENERALES: CON LAS SIGUIENTES CARACTERiSTICAS SELECCIONABLES DE ACUERDO A LAS NECESIDADES DE LAS UNIDADES MEDICAS: 1. VENTILADOR CON SISTEMA NEUMATICO CONTROLADO ELECTRONICAMENTE POR MICROPROCESADOR CICLADO POR TIEMPO LIMITADO POR PRESION Y DE FLUJO CONTINUO. 2. CON LOS SIGUIENTES MODOS DE VENTILACION: 2.1. VENTILACION DE ALTA FRECUENCIA OSCILATORIA REGULABLE; 2.2. HFV CON SUSPIROS. 2.3. ALTA FRECUENCIA CON VOLUMEN GARANTIZADO. 2.4. ASISTO CONTROLADO POR PRESION 2.5. CONTROL MANDATORIO POR PRESION 2.6. SINCRONIZADO INTERMITENTE MANDATORIO POR PRESION 2.7. CPAP CON RESPIRACIONES ESPON | 743444
I060941390 | 1631 | LAMPARA DE CHICOTE LAMPARA DE EXPLORACION GS300 C/PEDESTAL 44400 WA | 14367.18
I060941390 | 1632 | LAMPARA DE CHICOTE LAMPARA DE EXPLORACION GS300 C/PEDESTAL 44400 WA | 14367.18
I060941390 | 1633 | LAMPARA DE CHICOTE LAMPARA DE EXPLORACION GS300 C/PEDESTAL 44400 WA | 14367.18
I060941390 | 1634 | LAMPARA DE CHICOTE LAMPARA DE EXPLORACION GS300 C/PEDESTAL 44400 WA | 14367.18
I060941390 | 1635 | LAMPARA DE CHICOTE LAMPARA DE EXPLORACION GS300 C/PEDESTAL 44400 WA | 14367.18
I060941390 | 1636 | LAMPARA DE CHICOTE LAMPARA DE EXPLORACION GS300 C/PEDESTAL 44400 WA | 14367.18
I090000034 | 338 | ASPIRADOR SUCCION CONTINUA ASPIRADOR DE FLEMAS C/BATERIA COLOR BLANCO | 8120
I090000034 | 339 | ASPIRADOR SUCCION CONTINUA ASPIRADOR DE FLEMAS C/BATERIA COLOR BLANCO | 8120
I090000034 | 341 | ASPIRADOR SUCCION CONTINUA ASPIRADOR DE FLEMAS C/BATERIA COLOR BLANCO | 8120
I090000034 | 342 | ASPIRADOR SUCCION CONTINUA ASPIRADOR DE FLEMAS C/BATERIA COLOR BLANCO | 8120
I090000034 | 343 | ASPIRADOR SUCCION CONTINUA ASPIRADOR DE FLEMAS C/BATERIA COLOR BLANCO | 8120
I090000034 | 344 | ASPIRADOR SUCCION CONTINUA ASPIRADOR DE FLEMAS C/BATERIA COLOR BLANCO | 8120
I090000034 | 345 | ASPIRADOR SUCCION CONTINUA ASPIRADOR DE FLEMAS C/BATERIA COLOR BLANCO | 8120
I090000034 | 346 | ASPIRADOR SUCCION CONTINUA ASPIRADOR DE FLEMAS C/BATERIA COLOR BLANCO | 8120
I090000034 | 347 | ASPIRADOR SUCCION CONTINUA ASPIRADOR DE FLEMAS C/BATERIA COLOR BLANCO | 8120
I090000034 | 348 | ASPIRADOR SUCCION CONTINUA ASPIRADOR DE FLEMAS C/BATERIA COLOR BLANCO | 8120
I090000034 | 349 | ASPIRADOR SUCCION CONTINUA ASPIRADOR DE FLEMAS C/BATERIA COLOR BLANCO | 8120
I090000034 | 350 | ASPIRADOR SUCCION CONTINUA ASPIRADOR DE FLEMAS C/BATERIA COLOR BLANCO | 8120
I090000034 | 351 | ASPIRADOR SUCCION CONTINUA ASPIRADOR DE FLEMAS C/BATERIA COLOR BLANCO | 8120
I180000220 | 6089 | UNIDAD CENTRAL DE PROCESO (CPU) UNIDAD CENTRAL DE PROCESO COMPUTADORA DELL VOSTRO 3681 INTEL CI3 8GB DE RAM DISCO DURO DE 1 TB WINDOWS 10 PRO SP SERVICE TAG | 13750
I180000220 | 6090 | UNIDAD CENTRAL DE PROCESO (CPU) UNIDAD CENTRAL DE PROCESO COMPUTADORA DELL VOSTRO 3681 INTEL CI3 8GB DE RAM DISCO DURO DE 1 TB WINDOWS 10 PRO SP SERVICE TAG | 13750
I180000196 | 296 | EQUIPO MULTIFUNCIONAL (IMPRIME, FAXEA, ESCANEA Y FOTOCOPIA) EQUIPO MULTIFUNCIONAL: IMPRIME FAX ESCANER Y FOTOCOPIADORA INYECCION DE TINTA CONTINUA 33 PPM COLOR 15 PPM NEGRO | 6954.2
I060200459 | 101 | TRANSDUCTOR DE FRECUENCIA CARDIACA TRANSDUCTOR DE FRECUENCIA CARDIACA DE CONTRACCIONES UTERINAS. | 21576
I060200459 | 102 | TRANSDUCTOR DE FRECUENCIA CARDIACA TRANSDUCTOR DE FRECUENCIA CARDIACA DE CONTRACCIONES UTERINAS. | 21576
I060200459 | 103 | TRANSDUCTOR DE FRECUENCIA CARDIACA TRANSDUCTOR DE FRECUENCIA CARDIACA DE CONTRACCIONES UTERINAS. | 21576
I060200459 | 104 | TRANSDUCTOR DE FRECUENCIA CARDIACA TRANSDUCTOR DE FRECUENCIA CARDIACA DE CONTRACCIONES UTERINAS. | 21576
I060200459 | 105 | TRANSDUCTOR DE FRECUENCIA CARDIACA TRANSDUCTOR DE FRECUENCIA CARDIACA DE CONTRACCIONES UTERINAS. | 21576
I060200459 | 106 | TRANSDUCTOR DE FRECUENCIA CARDIACA TRANSDUCTOR DE FRECUENCIA CARDIACA DE CONTRACCIONES UTERINAS. | 21576
I060200459 | 107 | TRANSDUCTOR DE FRECUENCIA CARDIACA TRANSDUCTOR DE FRECUENCIA CARDIACA DE CONTRACCIONES UTERINAS. | 21576
I060200459 | 108 | TRANSDUCTOR DE FRECUENCIA CARDIACA TRANSDUCTOR DE FRECUENCIA CARDIACA DE CONTRACCIONES UTERINAS. | 21576
I060200459 | 109 | TRANSDUCTOR DE FRECUENCIA CARDIACA TRANSDUCTOR DE FRECUENCIA CARDIACA DE CONTRACCIONES UTERINAS. | 21576
I060200459 | 110 | TRANSDUCTOR DE FRECUENCIA CARDIACA TRANSDUCTOR DE FRECUENCIA CARDIACA DE CONTRACCIONES UTERINAS. | 21576
I060200459 | 111 | TRANSDUCTOR DE FRECUENCIA CARDIACA TRANSDUCTOR DE FRECUENCIA CARDIACA PARA LA DETECCION DE MOVIMIENTO FETAL. | 21576
I060200459 | 112 | TRANSDUCTOR DE FRECUENCIA CARDIACA TRANSDUCTOR DE FRECUENCIA CARDIACA PARA LA DETECCION DE MOVIMIENTO FETAL. | 21576
I060200459 | 113 | TRANSDUCTOR DE FRECUENCIA CARDIACA TRANSDUCTOR DE FRECUENCIA CARDIACA PARA LA DETECCION DE MOVIMIENTO FETAL. | 21576
I060200459 | 114 | TRANSDUCTOR DE FRECUENCIA CARDIACA TRANSDUCTOR DE FRECUENCIA CARDIACA PARA LA DETECCION DE MOVIMIENTO FETAL. | 21576
I060200459 | 115 | TRANSDUCTOR DE FRECUENCIA CARDIACA TRANSDUCTOR DE FRECUENCIA CARDIACA PARA LA DETECCION DE MOVIMIENTO FETAL. | 21576
I060200459 | 116 | TRANSDUCTOR DE FRECUENCIA CARDIACA TRANSDUCTOR DE FRECUENCIA CARDIACA PARA LA DETECCION DE MOVIMIENTO FETAL. | 21576
I060200459 | 117 | TRANSDUCTOR DE FRECUENCIA CARDIACA TRANSDUCTOR DE FRECUENCIA CARDIACA PARA LA DETECCION DE MOVIMIENTO FETAL. | 21576
I060200459 | 118 | TRANSDUCTOR DE FRECUENCIA CARDIACA TRANSDUCTOR DE FRECUENCIA CARDIACA PARA LA DETECCION DE MOVIMIENTO FETAL. | 21576
I060200459 | 119 | TRANSDUCTOR DE FRECUENCIA CARDIACA TRANSDUCTOR DE FRECUENCIA CARDIACA PARA LA DETECCION DE MOVIMIENTO FETAL. | 21576
I060200459 | 120 | TRANSDUCTOR DE FRECUENCIA CARDIACA TRANSDUCTOR DE FRECUENCIA CARDIACA PARA LA DETECCION DE MOVIMIENTO FETAL. | 21576
I060200459 | 121 | TRANSDUCTOR DE FRECUENCIA CARDIACA TRANSDUCTOR DE FRECUENCIA CARDIACA PARA LA DETECCION DE MOVIMIENTO FETAL. | 21576
I060200459 | 122 | TRANSDUCTOR DE FRECUENCIA CARDIACA TRANSDUCTOR DE FRECUENCIA CARDIACA PARA LA DETECCION DE MOVIMIENTO FETAL. | 21576
I060200459 | 123 | TRANSDUCTOR DE FRECUENCIA CARDIACA TRANSDUCTOR DE FRECUENCIA CARDIACA PARA LA DETECCION DE MOVIMIENTO FETAL. | 21576
I060200459 | 124 | TRANSDUCTOR DE FRECUENCIA CARDIACA TRANSDUCTOR DE FRECUENCIA CARDIACA PARA LA DETECCION DE MOVIMIENTO FETAL. | 21576
I060200459 | 125 | TRANSDUCTOR DE FRECUENCIA CARDIACA TRANSDUCTOR DE FRECUENCIA CARDIACA PARA LA DETECCION DE MOVIMIENTO FETAL. | 21576
I060200459 | 126 | TRANSDUCTOR DE FRECUENCIA CARDIACA TRANSDUCTOR DE FRECUENCIA CARDIACA PARA LA DETECCION DE ACTIVIDAD UTERINA. | 30144.92
I060200459 | 127 | TRANSDUCTOR DE FRECUENCIA CARDIACA TRANSDUCTOR DE FRECUENCIA CARDIACA PARA LA DETECCION DE ACTIVIDAD UTERINA. | 30144.92
I060200459 | 128 | TRANSDUCTOR DE FRECUENCIA CARDIACA TRANSDUCTOR DE FRECUENCIA CARDIACA PARA LA DETECCION DE ACTIVIDAD UTERINA. | 30144.92
I060200459 | 129 | TRANSDUCTOR DE FRECUENCIA CARDIACA TRANSDUCTOR DE FRECUENCIA CARDIACA PARA LA DETECCION DE ACTIVIDAD UTERINA. | 30144.92
I060200459 | 130 | TRANSDUCTOR DE FRECUENCIA CARDIACA TRANSDUCTOR DE FRECUENCIA CARDIACA PARA LA DETECCION DE ACTIVIDAD UTERINA. | 30144.92
I180000218 | 1261 | MONITOR MONITOR LCD 15 | 4056.85
I450400258 | 637 | MODULO DESARMABLE DECISION CURVA DE 2.2M CON CREDENZA Y PEDESTALES FAB. EN TRIPLAY DE PINO DE PRIMERA CALIDAD Y CUBIERTA DE LAMINADO PLASTICO CON VISTAS Y ZOCLO DE ALUMINIO CON CUBIERTA ELEVADA CON BASES DE ALUMINIO Y CUBIERTA DE LAMINADO PLASTICO DE 28MM RECUBRIMIENTO EN PVC. | 18515
I450400168 | 146 | LIBRERO LIBRERO DE 1.80 X .80 DE 28 MM ESPESOR 3 MM DE CANTO EN PVC COLOR PERAL | 3737.5
I150200524 | 130 | VIDEOPROYECTOR PROYECTOR BENQ MP780 ST 2500 AL WXGA INTERACATIVO | 26720.6
I180000162 | 2077 | IMPRESORA LASSER ( GASTOS CATASTROFICOS NEONATOS Y TRASTORNOS QUIRURGICOS CONGENITOS Y ADQUIRIDOS)IMPRESORA | 3561.2
I450400092 | 287 | CREDENZA CREDENZA DE MADERA ESPECIFICACIONES TECNICAS CREDENZA COMPUESTA POR UNA CUBIERTA DE 1.80 X .90 X .75 M CUBIERTAS PARA MESA FABRICADA EN MADERA AGLOMERADA DE 28MM DE ESPESOR COLOR CHOCOLATE | 7099.2
I150200252 | 4 | PANTALLA TACTIL PANTALLA INTELIGENTE ICD INTERACTIVA DE 55 EN DIAGONAL QUE INCLUYE SOFTWARE CON APLICACIONES PARA EL AREA DE NEGOCIOS SE UTILIZA SOLO EN PLATAFORMA WINDOWS CON MEDIDAS DE 82X133X9.3 CM. SUPERFICIE DE ESCRITURA ALTURA 68X121 CM DE ANCHO DIAGONAL 55(139 CM)PESO DE 48.4KG MAXIMA RESOLUCION 3840X2160 A 30HZ ULTRA HIGH DEFINITION (4K) CONEXION HDMIUSBCALIBRACION Y PUESTA EN MARCHA . | 173843.4
I180000252 | 343 | COMPUTADORA TODO EN UNO (ALL IN ONE) COMPUTADORA DE ESCRITORIO TODO EN UNO PROCESADOR INTEL CORE I7 8700 (4.60GHZ) MEMORIA DE 16GB DDR4 SSD DE 512GB PANTALLA DE 23.8 LED VIDEO UHD GRAPHICS 630 S. O. WINDOWS 10 PRO (64BITS). | 34046
I450400248 | 402 | MESA DE TRABAJO COLOR GRIS PARA QUIMICA Y GASOMETRIAS CON RESPALDO DE 4.00 X .70 X .90 MTS. FABRICADA EN LAMINA DE ACERO INOX. CAL.18 CON ESTRUCTURA DE PATAS EN TUBO DE 1 5/8 CAL. 16 MANEAS EN TUBO DE 1 1/4 CAL.18 CON REGATON NIVELADOR EN ACERO INOX. INCLUYE VALVULA MANUAL. | 31514.62
I180000116 | 155 | SERVIDOR DE RED THIN CLIENT | 9465.99
I180000218 | 1278 | MONITOR MONITOR LCD 15 | 4056.85
I450400258 | 610 | MODULO DESARMABLE MOD SEMI-EJECUTIVO C/PENINSULA CURVA DE 1.5 X .7M | 8697.45
I450400120 | 1954 | ESCRITORIO RECTO DE 2.00 X0.60 MTS. CUBIERTA DE LAMINADO PLASTICO DE 28MM DE ALTA DENSIDAD RECUBIERTOS CON CANTOS DE PVC ESTRUIDOS CON PATAS Y PANTALLAS METALICAS TROQUELADAS Y PINTURA ELECTROSTATICA EN COLOR NEGRO. | 3364.9
I450400168 | 83 | LIBRERO SOBRE PONER EN CREDENZA DE 1.20 X 0.40 MTS. CON ENTREPANOS Y COSTADOS DE 16MM EN LAMINADO PLASTICO DE ALTA DENSIDAD RECUBIERTOS CON CANTOS DE PVC ESTRUIDOS. | 3306.25
I420800172 | 2 | ELEVADORES (PERSONAL) ELEVADOR CAMILLERO DE 3 NIVELES CON CAPACIDAD UTIL DE CARGA 1000 KG. Y 14 PERSONAS PUERTAS DE ACCESO DE APERTURA CENTRAL CLASIFICADOR DE LLAMADAS PF-30 ACABADO DE PUERTAS Y MARCO DE ACERO INOXIDABLE PASO LIBRE DE PUERTA 1000 X 2000 MM. CON CONTACTO ELECTRICO QUE EVITA EL FUNCIONAMIENTO DEL ELEVADOR CON LAS PUERTAS ABIERTAS CABINA MODELO ION-X CON PAREDES ACACBADAS EN ACERO INOXIDABLE ESMERILADO TECHON CON ILUMINACION POR FLUORECENTES PLAFON EN ACERO INOXIDABLE ESMERILADO XO1 SUELO ANTIDESLIZANTE PASAMANOS RECTANGULAR EN ACERO INOXIDABLE DIMENCIONES 1.10 MTS. DE FRENTE POR 2.10 DE FONDO Y 2.045 MTS. DE ALTURA MOTOR VARIACION DE FRECUENCIA EN MAQUINA SIN ENGRANES FRENO ELECTROMECANICO INCORPORADO PROTECCION DE POLEA PROTECCION TERMICA DEL MOTOR | 797502
I450400384 | 90 | MODULAR PARA EQUIPO DE COMPUTO (ESTACION PARA TRABAJO) MODULAR PARA EQUIPO DE COMPUTO ESCRITORIO DE 1.50 X0.60 MTS CON PEDESTAL DE 2 CAJONES PAPELEROS Y 1 ARCHIVERO CON PORTA TECLADO | 4094
I450400228 | 641 | MESA MESA DE .90X.90 CUBIERTA DE .90X.90 CM.FABRICADA EN FORMICA DE 28 MM D ESPESOR CON ALMA DE MDF Y CANTO DE PVC EN COLOR NEGRO BASE CILINDRICA METALICA DE IMPORTACION PINTURA DE HORNO COLOR GRIS- | 7808.5
I450400228 | 648 | MESA MESA DE .60X.90 CM.CUBVIERTA DE .60X.90 CM. FABRICADA EN FORMICA DE .28 MM. DE ESPESOR CON ALMA DE MDF Y CANTO DE PVC EN COLOR NEHRO BASE CILINDRICA METALICA DE IMPORTACION CON PINTURA DE HORNO COLOR GRIS. | 5957
I450400258 | 922 | MODULO DESARMABLE (2%)MOBILIARIO PARA EL AREA DE RECEPCION CONSTA DE MUEBLE DE MADERA 2.93 MTS. DE ANCHO POR 1.20 DE ALTURA Y ACABADO EN NOGAL Y EN MADERA NATURAL CON AREA DE TRABAJO PARA COMPUTADORA CAJONES Y GAVETAS CON CHAPAS Y LLAVE | 23000
I450400258 | 938 | MODULO DESARMABLE MODULO SEMIEJECUTIVO CON LIBRERO ACABADO EN MELAMINA BASE Y PANTALLA METALICA TROQUELADA CON CAJONERA DE 3 GAVETAS EN COLOR PERA | 15561.8
I450600218 | 1589 | REFRIGERADOR (COCINA) REFRIGERADOR DE 4 PIES CON LLAVE EN PUERTA COLOR GRIS Y BLANCO MARCA GENERAL ELECTRIC MODELO TA04Y07 | 3480
I450400012 | 1114 | ARCHIVERO ARCHIVERO VERTICAL DE 4 GAVETAS CON CORREDERAS DE EXTENSION ACABADO EN LAMINADO PLASTICO COLOR CAOBA | 4524
I180000138 | 114 | SCANNER ( GASTOS CATASTROFICOS NEONATOS Y TRASTORNOS QUIRURGICOS CONGENITOS Y ADQUIRIDOS)SCANNER GARANTIA 12 MESES DEL FABRICANTE | 5104
I480800052 | 504 | CAMION PICK-UP CAMIONETA DOBLE CAB VENT TIPO HILLUX Y SEG ELEC 2014 MOTOR 2.7I 4 CIL 16 VALVULAS DOHC SISTEMA DE IGNICION TDI TRANSMISION MANUAL DE 5 VEL SISTEMA DE TRACCION 2WD TREN MOTRIZ 4X2 SUSPENSION DELANTERA INDEPENDIENTE SUSPENSION TRASERA EJE RIGIDO CON MUELLE DIRECCION ELECTRICA DE PINON Y CREMALLERA SENSIBLE FRENOS DELANTERO DE DISCOS VENTILADOS FRENOS TRASEROS TAMBOR INTERIORES AIRE ACONDICIONADO CALEFACCION ELEVADORES ELECTRICOS ESPEJO RETROVISOR DE NOCHE PREPARACION DE AUDIO TOMA CORRIENTE DE 12V VOLANTE CON AJUSTE DE ALTURA SEGURIDAD BARRAS DE PROTECCION CON IMPACTOS LATERALES CINTURON DE SEGURIDAD COLUMNA DE DIRECCION Y VOLANTE CLAPSABLE INMOBILIZADOR LUZ AUXILIAR DE FRENO ELEVADA SEGUROS ELECTRICOS CABECERAS CON AJUSTE DE ALTURA 4 DIMENSIONES EXTERIORES ALTO 1.850 ANCHO 1.835 LARGO 5.255 DIMENSIONES INTERIORES ALTO 1.200 ANCHO 1.475 LARGO 1765 DIMENSIONES DE CAJA ALTO 4.50 ANCHO 1.515 LARGO 1.520 COLOR SUPER BLANCO. S/M | 277056
I450400042 | 368 | BUTACA BUTACA PARA AUDITORIO ESPECIFICACIONES TECNICAS: BUTACA MODELO BW-220 CONTOUR DE 34 DE ALTURA PUESTAS E INSTALADAS EN EL HOSPITAL INCLUYE MANO DE OBRA Y LAS SIGUIENTES CARACTERISTICAS TELA NACIONAL DE LINEA CON RETARDANTES DE FUEGO BRAZO DE MADERA CON LAMINADO PLASTICO O TAPIZADO PANELES DE COSTADO DE MADERA CON LAMINADO CON LAMINADO O TAPIZADO MATERIAL DE HERRAJE PARA INSTALACION Y ARMADO TAPA DE RESPALDO EN POLIPROPILENO DE UNA SOLA PIEZA TEXTURIZADA | 2781.68
I450400042 | 369 | BUTACA BUTACA PARA AUDITORIO ESPECIFICACIONES TECNICAS: BUTACA MODELO BW-220 CONTOUR DE 34 DE ALTURA PUESTAS E INSTALADAS EN EL HOSPITAL INCLUYE MANO DE OBRA Y LAS SIGUIENTES CARACTERISTICAS TELA NACIONAL DE LINEA CON RETARDANTES DE FUEGO BRAZO DE MADERA CON LAMINADO PLASTICO O TAPIZADO PANELES DE COSTADO DE MADERA CON LAMINADO CON LAMINADO O TAPIZADO MATERIAL DE HERRAJE PARA INSTALACION Y ARMADO TAPA DE RESPALDO EN POLIPROPILENO DE UNA SOLA PIEZA TEXTURIZADA | 2781.68
I450400042 | 370 | BUTACA BUTACA PARA AUDITORIO ESPECIFICACIONES TECNICAS: BUTACA MODELO BW-220 CONTOUR DE 34 DE ALTURA PUESTAS E INSTALADAS EN EL HOSPITAL INCLUYE MANO DE OBRA Y LAS SIGUIENTES CARACTERISTICAS TELA NACIONAL DE LINEA CON RETARDANTES DE FUEGO BRAZO DE MADERA CON LAMINADO PLASTICO O TAPIZADO PANELES DE COSTADO DE MADERA CON LAMINADO CON LAMINADO O TAPIZADO MATERIAL DE HERRAJE PARA INSTALACION Y ARMADO TAPA DE RESPALDO EN POLIPROPILENO DE UNA SOLA PIEZA TEXTURIZADA | 2781.68
I450400042 | 371 | BUTACA BUTACA PARA AUDITORIO ESPECIFICACIONES TECNICAS: BUTACA MODELO BW-220 CONTOUR DE 34 DE ALTURA PUESTAS E INSTALADAS EN EL HOSPITAL INCLUYE MANO DE OBRA Y LAS SIGUIENTES CARACTERISTICAS TELA NACIONAL DE LINEA CON RETARDANTES DE FUEGO BRAZO DE MADERA CON LAMINADO PLASTICO O TAPIZADO PANELES DE COSTADO DE MADERA CON LAMINADO CON LAMINADO O TAPIZADO MATERIAL DE HERRAJE PARA INSTALACION Y ARMADO TAPA DE RESPALDO EN POLIPROPILENO DE UNA SOLA PIEZA TEXTURIZADA | 2781.68
I450400042 | 372 | BUTACA BUTACA PARA AUDITORIO ESPECIFICACIONES TECNICAS: BUTACA MODELO BW-220 CONTOUR DE 34 DE ALTURA PUESTAS E INSTALADAS EN EL HOSPITAL INCLUYE MANO DE OBRA Y LAS SIGUIENTES CARACTERISTICAS TELA NACIONAL DE LINEA CON RETARDANTES DE FUEGO BRAZO DE MADERA CON LAMINADO PLASTICO O TAPIZADO PANELES DE COSTADO DE MADERA CON LAMINADO CON LAMINADO O TAPIZADO MATERIAL DE HERRAJE PARA INSTALACION Y ARMADO TAPA DE RESPALDO EN POLIPROPILENO DE UNA SOLA PIEZA TEXTURIZADA | 2781.68
I450400042 | 373 | BUTACA BUTACA PARA AUDITORIO ESPECIFICACIONES TECNICAS: BUTACA MODELO BW-220 CONTOUR DE 34 DE ALTURA PUESTAS E INSTALADAS EN EL HOSPITAL INCLUYE MANO DE OBRA Y LAS SIGUIENTES CARACTERISTICAS TELA NACIONAL DE LINEA CON RETARDANTES DE FUEGO BRAZO DE MADERA CON LAMINADO PLASTICO O TAPIZADO PANELES DE COSTADO DE MADERA CON LAMINADO CON LAMINADO O TAPIZADO MATERIAL DE HERRAJE PARA INSTALACION Y ARMADO TAPA DE RESPALDO EN POLIPROPILENO DE UNA SOLA PIEZA TEXTURIZADA | 2781.68
I450400042 | 374 | BUTACA BUTACA PARA AUDITORIO ESPECIFICACIONES TECNICAS: BUTACA MODELO BW-220 CONTOUR DE 34 DE ALTURA PUESTAS E INSTALADAS EN EL HOSPITAL INCLUYE MANO DE OBRA Y LAS SIGUIENTES CARACTERISTICAS TELA NACIONAL DE LINEA CON RETARDANTES DE FUEGO BRAZO DE MADERA CON LAMINADO PLASTICO O TAPIZADO PANELES DE COSTADO DE MADERA CON LAMINADO CON LAMINADO O TAPIZADO MATERIAL DE HERRAJE PARA INSTALACION Y ARMADO TAPA DE RESPALDO EN POLIPROPILENO DE UNA SOLA PIEZA TEXTURIZADA | 2781.68
I450400042 | 375 | BUTACA BUTACA PARA AUDITORIO ESPECIFICACIONES TECNICAS: BUTACA MODELO BW-220 CONTOUR DE 34 DE ALTURA PUESTAS E INSTALADAS EN EL HOSPITAL INCLUYE MANO DE OBRA Y LAS SIGUIENTES CARACTERISTICAS TELA NACIONAL DE LINEA CON RETARDANTES DE FUEGO BRAZO DE MADERA CON LAMINADO PLASTICO O TAPIZADO PANELES DE COSTADO DE MADERA CON LAMINADO CON LAMINADO O TAPIZADO MATERIAL DE HERRAJE PARA INSTALACION Y ARMADO TAPA DE RESPALDO EN POLIPROPILENO DE UNA SOLA PIEZA TEXTURIZADA | 2781.68
I450400042 | 376 | BUTACA BUTACA PARA AUDITORIO ESPECIFICACIONES TECNICAS: BUTACA MODELO BW-220 CONTOUR DE 34 DE ALTURA PUESTAS E INSTALADAS EN EL HOSPITAL INCLUYE MANO DE OBRA Y LAS SIGUIENTES CARACTERISTICAS TELA NACIONAL DE LINEA CON RETARDANTES DE FUEGO BRAZO DE MADERA CON LAMINADO PLASTICO O TAPIZADO PANELES DE COSTADO DE MADERA CON LAMINADO CON LAMINADO O TAPIZADO MATERIAL DE HERRAJE PARA INSTALACION Y ARMADO TAPA DE RESPALDO EN POLIPROPILENO DE UNA SOLA PIEZA TEXTURIZADA | 2781.68
I450400042 | 377 | BUTACA BUTACA PARA AUDITORIO ESPECIFICACIONES TECNICAS: BUTACA MODELO BW-220 CONTOUR DE 34 DE ALTURA PUESTAS E INSTALADAS EN EL HOSPITAL INCLUYE MANO DE OBRA Y LAS SIGUIENTES CARACTERISTICAS TELA NACIONAL DE LINEA CON RETARDANTES DE FUEGO BRAZO DE MADERA CON LAMINADO PLASTICO O TAPIZADO PANELES DE COSTADO DE MADERA CON LAMINADO CON LAMINADO O TAPIZADO MATERIAL DE HERRAJE PARA INSTALACION Y ARMADO TAPA DE RESPALDO EN POLIPROPILENO DE UNA SOLA PIEZA TEXTURIZADA | 2781.68
I450400042 | 378 | BUTACA BUTACA PARA AUDITORIO ESPECIFICACIONES TECNICAS: BUTACA MODELO BW-220 CONTOUR DE 34 DE ALTURA PUESTAS E INSTALADAS EN EL HOSPITAL INCLUYE MANO DE OBRA Y LAS SIGUIENTES CARACTERISTICAS TELA NACIONAL DE LINEA CON RETARDANTES DE FUEGO BRAZO DE MADERA CON LAMINADO PLASTICO O TAPIZADO PANELES DE COSTADO DE MADERA CON LAMINADO CON LAMINADO O TAPIZADO MATERIAL DE HERRAJE PARA INSTALACION Y ARMADO TAPA DE RESPALDO EN POLIPROPILENO DE UNA SOLA PIEZA TEXTURIZADA | 2781.68
I450400042 | 379 | BUTACA BUTACA PARA AUDITORIO ESPECIFICACIONES TECNICAS: BUTACA MODELO BW-220 CONTOUR DE 34 DE ALTURA PUESTAS E INSTALADAS EN EL HOSPITAL INCLUYE MANO DE OBRA Y LAS SIGUIENTES CARACTERISTICAS TELA NACIONAL DE LINEA CON RETARDANTES DE FUEGO BRAZO DE MADERA CON LAMINADO PLASTICO O TAPIZADO PANELES DE COSTADO DE MADERA CON LAMINADO CON LAMINADO O TAPIZADO MATERIAL DE HERRAJE PARA INSTALACION Y ARMADO TAPA DE RESPALDO EN POLIPROPILENO DE UNA SOLA PIEZA TEXTURIZADA | 2781.68
I450400042 | 380 | BUTACA BUTACA PARA AUDITORIO ESPECIFICACIONES TECNICAS: BUTACA MODELO BW-220 CONTOUR DE 34 DE ALTURA PUESTAS E INSTALADAS EN EL HOSPITAL INCLUYE MANO DE OBRA Y LAS SIGUIENTES CARACTERISTICAS TELA NACIONAL DE LINEA CON RETARDANTES DE FUEGO BRAZO DE MADERA CON LAMINADO PLASTICO O TAPIZADO PANELES DE COSTADO DE MADERA CON LAMINADO CON LAMINADO O TAPIZADO MATERIAL DE HERRAJE PARA INSTALACION Y ARMADO TAPA DE RESPALDO EN POLIPROPILENO DE UNA SOLA PIEZA TEXTURIZADA | 2781.68
I450400042 | 381 | BUTACA BUTACA PARA AUDITORIO ESPECIFICACIONES TECNICAS: BUTACA MODELO BW-220 CONTOUR DE 34 DE ALTURA PUESTAS E INSTALADAS EN EL HOSPITAL INCLUYE MANO DE OBRA Y LAS SIGUIENTES CARACTERISTICAS TELA NACIONAL DE LINEA CON RETARDANTES DE FUEGO BRAZO DE MADERA CON LAMINADO PLASTICO O TAPIZADO PANELES DE COSTADO DE MADERA CON LAMINADO CON LAMINADO O TAPIZADO MATERIAL DE HERRAJE PARA INSTALACION Y ARMADO TAPA DE RESPALDO EN POLIPROPILENO DE UNA SOLA PIEZA TEXTURIZADA | 2781.68
I450400042 | 382 | BUTACA BUTACA PARA AUDITORIO ESPECIFICACIONES TECNICAS: BUTACA MODELO BW-220 CONTOUR DE 34 DE ALTURA PUESTAS E INSTALADAS EN EL HOSPITAL INCLUYE MANO DE OBRA Y LAS SIGUIENTES CARACTERISTICAS TELA NACIONAL DE LINEA CON RETARDANTES DE FUEGO BRAZO DE MADERA CON LAMINADO PLASTICO O TAPIZADO PANELES DE COSTADO DE MADERA CON LAMINADO CON LAMINADO O TAPIZADO MATERIAL DE HERRAJE PARA INSTALACION Y ARMADO TAPA DE RESPALDO EN POLIPROPILENO DE UNA SOLA PIEZA TEXTURIZADA | 2781.68
I450400042 | 383 | BUTACA BUTACA PARA AUDITORIO ESPECIFICACIONES TECNICAS: BUTACA MODELO BW-220 CONTOUR DE 34 DE ALTURA PUESTAS E INSTALADAS EN EL HOSPITAL INCLUYE MANO DE OBRA Y LAS SIGUIENTES CARACTERISTICAS TELA NACIONAL DE LINEA CON RETARDANTES DE FUEGO BRAZO DE MADERA CON LAMINADO PLASTICO O TAPIZADO PANELES DE COSTADO DE MADERA CON LAMINADO CON LAMINADO O TAPIZADO MATERIAL DE HERRAJE PARA INSTALACION Y ARMADO TAPA DE RESPALDO EN POLIPROPILENO DE UNA SOLA PIEZA TEXTURIZADA | 2781.68
I450400042 | 384 | BUTACA BUTACA PARA AUDITORIO ESPECIFICACIONES TECNICAS: BUTACA MODELO BW-220 CONTOUR DE 34 DE ALTURA PUESTAS E INSTALADAS EN EL HOSPITAL INCLUYE MANO DE OBRA Y LAS SIGUIENTES CARACTERISTICAS TELA NACIONAL DE LINEA CON RETARDANTES DE FUEGO BRAZO DE MADERA CON LAMINADO PLASTICO O TAPIZADO PANELES DE COSTADO DE MADERA CON LAMINADO CON LAMINADO O TAPIZADO MATERIAL DE HERRAJE PARA INSTALACION Y ARMADO TAPA DE RESPALDO EN POLIPROPILENO DE UNA SOLA PIEZA TEXTURIZADA | 2781.68
I450400042 | 385 | BUTACA BUTACA PARA AUDITORIO ESPECIFICACIONES TECNICAS: BUTACA MODELO BW-220 CONTOUR DE 34 DE ALTURA PUESTAS E INSTALADAS EN EL HOSPITAL INCLUYE MANO DE OBRA Y LAS SIGUIENTES CARACTERISTICAS TELA NACIONAL DE LINEA CON RETARDANTES DE FUEGO BRAZO DE MADERA CON LAMINADO PLASTICO O TAPIZADO PANELES DE COSTADO DE MADERA CON LAMINADO CON LAMINADO O TAPIZADO MATERIAL DE HERRAJE PARA INSTALACION Y ARMADO TAPA DE RESPALDO EN POLIPROPILENO DE UNA SOLA PIEZA TEXTURIZADA | 2781.68
I450400042 | 386 | BUTACA BUTACA PARA AUDITORIO ESPECIFICACIONES TECNICAS: BUTACA MODELO BW-220 CONTOUR DE 34 DE ALTURA PUESTAS E INSTALADAS EN EL HOSPITAL INCLUYE MANO DE OBRA Y LAS SIGUIENTES CARACTERISTICAS TELA NACIONAL DE LINEA CON RETARDANTES DE FUEGO BRAZO DE MADERA CON LAMINADO PLASTICO O TAPIZADO PANELES DE COSTADO DE MADERA CON LAMINADO CON LAMINADO O TAPIZADO MATERIAL DE HERRAJE PARA INSTALACION Y ARMADO TAPA DE RESPALDO EN POLIPROPILENO DE UNA SOLA PIEZA TEXTURIZADA | 2781.68
I450400042 | 387 | BUTACA BUTACA PARA AUDITORIO ESPECIFICACIONES TECNICAS: BUTACA MODELO BW-220 CONTOUR DE 34 DE ALTURA PUESTAS E INSTALADAS EN EL HOSPITAL INCLUYE MANO DE OBRA Y LAS SIGUIENTES CARACTERISTICAS TELA NACIONAL DE LINEA CON RETARDANTES DE FUEGO BRAZO DE MADERA CON LAMINADO PLASTICO O TAPIZADO PANELES DE COSTADO DE MADERA CON LAMINADO CON LAMINADO O TAPIZADO MATERIAL DE HERRAJE PARA INSTALACION Y ARMADO TAPA DE RESPALDO EN POLIPROPILENO DE UNA SOLA PIEZA TEXTURIZADA | 2781.68
I450400042 | 388 | BUTACA BUTACA PARA AUDITORIO ESPECIFICACIONES TECNICAS: BUTACA MODELO BW-220 CONTOUR DE 34 DE ALTURA PUESTAS E INSTALADAS EN EL HOSPITAL INCLUYE MANO DE OBRA Y LAS SIGUIENTES CARACTERISTICAS TELA NACIONAL DE LINEA CON RETARDANTES DE FUEGO BRAZO DE MADERA CON LAMINADO PLASTICO O TAPIZADO PANELES DE COSTADO DE MADERA CON LAMINADO CON LAMINADO O TAPIZADO MATERIAL DE HERRAJE PARA INSTALACION Y ARMADO TAPA DE RESPALDO EN POLIPROPILENO DE UNA SOLA PIEZA TEXTURIZADA | 2781.68
I450400042 | 389 | BUTACA BUTACA PARA AUDITORIO ESPECIFICACIONES TECNICAS: BUTACA MODELO BW-220 CONTOUR DE 34 DE ALTURA PUESTAS E INSTALADAS EN EL HOSPITAL INCLUYE MANO DE OBRA Y LAS SIGUIENTES CARACTERISTICAS TELA NACIONAL DE LINEA CON RETARDANTES DE FUEGO BRAZO DE MADERA CON LAMINADO PLASTICO O TAPIZADO PANELES DE COSTADO DE MADERA CON LAMINADO CON LAMINADO O TAPIZADO MATERIAL DE HERRAJE PARA INSTALACION Y ARMADO TAPA DE RESPALDO EN POLIPROPILENO DE UNA SOLA PIEZA TEXTURIZADA | 2781.68
I450400042 | 390 | BUTACA BUTACA PARA AUDITORIO ESPECIFICACIONES TECNICAS: BUTACA MODELO BW-220 CONTOUR DE 34 DE ALTURA PUESTAS E INSTALADAS EN EL HOSPITAL INCLUYE MANO DE OBRA Y LAS SIGUIENTES CARACTERISTICAS TELA NACIONAL DE LINEA CON RETARDANTES DE FUEGO BRAZO DE MADERA CON LAMINADO PLASTICO O TAPIZADO PANELES DE COSTADO DE MADERA CON LAMINADO CON LAMINADO O TAPIZADO MATERIAL DE HERRAJE PARA INSTALACION Y ARMADO TAPA DE RESPALDO EN POLIPROPILENO DE UNA SOLA PIEZA TEXTURIZADA | 2781.68
I450400042 | 391 | BUTACA BUTACA PARA AUDITORIO ESPECIFICACIONES TECNICAS: BUTACA MODELO BW-220 CONTOUR DE 34 DE ALTURA PUESTAS E INSTALADAS EN EL HOSPITAL INCLUYE MANO DE OBRA Y LAS SIGUIENTES CARACTERISTICAS TELA NACIONAL DE LINEA CON RETARDANTES DE FUEGO BRAZO DE MADERA CON LAMINADO PLASTICO O TAPIZADO PANELES DE COSTADO DE MADERA CON LAMINADO CON LAMINADO O TAPIZADO MATERIAL DE HERRAJE PARA INSTALACION Y ARMADO TAPA DE RESPALDO EN POLIPROPILENO DE UNA SOLA PIEZA TEXTURIZADA | 2781.68
I450400042 | 392 | BUTACA BUTACA PARA AUDITORIO ESPECIFICACIONES TECNICAS: BUTACA MODELO BW-220 CONTOUR DE 34 DE ALTURA PUESTAS E INSTALADAS EN EL HOSPITAL INCLUYE MANO DE OBRA Y LAS SIGUIENTES CARACTERISTICAS TELA NACIONAL DE LINEA CON RETARDANTES DE FUEGO BRAZO DE MADERA CON LAMINADO PLASTICO O TAPIZADO PANELES DE COSTADO DE MADERA CON LAMINADO CON LAMINADO O TAPIZADO MATERIAL DE HERRAJE PARA INSTALACION Y ARMADO TAPA DE RESPALDO EN POLIPROPILENO DE UNA SOLA PIEZA TEXTURIZADA | 2781.68
I450400042 | 393 | BUTACA BUTACA PARA AUDITORIO ESPECIFICACIONES TECNICAS: BUTACA MODELO BW-220 CONTOUR DE 34 DE ALTURA PUESTAS E INSTALADAS EN EL HOSPITAL INCLUYE MANO DE OBRA Y LAS SIGUIENTES CARACTERISTICAS TELA NACIONAL DE LINEA CON RETARDANTES DE FUEGO BRAZO DE MADERA CON LAMINADO PLASTICO O TAPIZADO PANELES DE COSTADO DE MADERA CON LAMINADO CON LAMINADO O TAPIZADO MATERIAL DE HERRAJE PARA INSTALACION Y ARMADO TAPA DE RESPALDO EN POLIPROPILENO DE UNA SOLA PIEZA TEXTURIZADA | 2781.68
I450400042 | 394 | BUTACA BUTACA PARA AUDITORIO ESPECIFICACIONES TECNICAS: BUTACA MODELO BW-220 CONTOUR DE 34 DE ALTURA PUESTAS E INSTALADAS EN EL HOSPITAL INCLUYE MANO DE OBRA Y LAS SIGUIENTES CARACTERISTICAS TELA NACIONAL DE LINEA CON RETARDANTES DE FUEGO BRAZO DE MADERA CON LAMINADO PLASTICO O TAPIZADO PANELES DE COSTADO DE MADERA CON LAMINADO CON LAMINADO O TAPIZADO MATERIAL DE HERRAJE PARA INSTALACION Y ARMADO TAPA DE RESPALDO EN POLIPROPILENO DE UNA SOLA PIEZA TEXTURIZADA | 2781.68
I450400042 | 395 | BUTACA BUTACA PARA AUDITORIO ESPECIFICACIONES TECNICAS: BUTACA MODELO BW-220 CONTOUR DE 34 DE ALTURA PUESTAS E INSTALADAS EN EL HOSPITAL INCLUYE MANO DE OBRA Y LAS SIGUIENTES CARACTERISTICAS TELA NACIONAL DE LINEA CON RETARDANTES DE FUEGO BRAZO DE MADERA CON LAMINADO PLASTICO O TAPIZADO PANELES DE COSTADO DE MADERA CON LAMINADO CON LAMINADO O TAPIZADO MATERIAL DE HERRAJE PARA INSTALACION Y ARMADO TAPA DE RESPALDO EN POLIPROPILENO DE UNA SOLA PIEZA TEXTURIZADA | 2781.68
I450400042 | 396 | BUTACA BUTACA PARA AUDITORIO ESPECIFICACIONES TECNICAS: BUTACA MODELO BW-220 CONTOUR DE 34 DE ALTURA PUESTAS E INSTALADAS EN EL HOSPITAL INCLUYE MANO DE OBRA Y LAS SIGUIENTES CARACTERISTICAS TELA NACIONAL DE LINEA CON RETARDANTES DE FUEGO BRAZO DE MADERA CON LAMINADO PLASTICO O TAPIZADO PANELES DE COSTADO DE MADERA CON LAMINADO CON LAMINADO O TAPIZADO MATERIAL DE HERRAJE PARA INSTALACION Y ARMADO TAPA DE RESPALDO EN POLIPROPILENO DE UNA SOLA PIEZA TEXTURIZADA | 2781.68
I450400042 | 397 | BUTACA BUTACA PARA AUDITORIO ESPECIFICACIONES TECNICAS: BUTACA MODELO BW-220 CONTOUR DE 34 DE ALTURA PUESTAS E INSTALADAS EN EL HOSPITAL INCLUYE MANO DE OBRA Y LAS SIGUIENTES CARACTERISTICAS TELA NACIONAL DE LINEA CON RETARDANTES DE FUEGO BRAZO DE MADERA CON LAMINADO PLASTICO O TAPIZADO PANELES DE COSTADO DE MADERA CON LAMINADO CON LAMINADO O TAPIZADO MATERIAL DE HERRAJE PARA INSTALACION Y ARMADO TAPA DE RESPALDO EN POLIPROPILENO DE UNA SOLA PIEZA TEXTURIZADA | 2781.68
I450400042 | 398 | BUTACA BUTACA PARA AUDITORIO ESPECIFICACIONES TECNICAS: BUTACA MODELO BW-220 CONTOUR DE 34 DE ALTURA PUESTAS E INSTALADAS EN EL HOSPITAL INCLUYE MANO DE OBRA Y LAS SIGUIENTES CARACTERISTICAS TELA NACIONAL DE LINEA CON RETARDANTES DE FUEGO BRAZO DE MADERA CON LAMINADO PLASTICO O TAPIZADO PANELES DE COSTADO DE MADERA CON LAMINADO CON LAMINADO O TAPIZADO MATERIAL DE HERRAJE PARA INSTALACION Y ARMADO TAPA DE RESPALDO EN POLIPROPILENO DE UNA SOLA PIEZA TEXTURIZADA | 2781.68
I450400042 | 399 | BUTACA BUTACA PARA AUDITORIO ESPECIFICACIONES TECNICAS: BUTACA MODELO BW-220 CONTOUR DE 34 DE ALTURA PUESTAS E INSTALADAS EN EL HOSPITAL INCLUYE MANO DE OBRA Y LAS SIGUIENTES CARACTERISTICAS TELA NACIONAL DE LINEA CON RETARDANTES DE FUEGO BRAZO DE MADERA CON LAMINADO PLASTICO O TAPIZADO PANELES DE COSTADO DE MADERA CON LAMINADO CON LAMINADO O TAPIZADO MATERIAL DE HERRAJE PARA INSTALACION Y ARMADO TAPA DE RESPALDO EN POLIPROPILENO DE UNA SOLA PIEZA TEXTURIZADA | 2781.68
I450400042 | 400 | BUTACA BUTACA PARA AUDITORIO ESPECIFICACIONES TECNICAS: BUTACA MODELO BW-220 CONTOUR DE 34 DE ALTURA PUESTAS E INSTALADAS EN EL HOSPITAL INCLUYE MANO DE OBRA Y LAS SIGUIENTES CARACTERISTICAS TELA NACIONAL DE LINEA CON RETARDANTES DE FUEGO BRAZO DE MADERA CON LAMINADO PLASTICO O TAPIZADO PANELES DE COSTADO DE MADERA CON LAMINADO CON LAMINADO O TAPIZADO MATERIAL DE HERRAJE PARA INSTALACION Y ARMADO TAPA DE RESPALDO EN POLIPROPILENO DE UNA SOLA PIEZA TEXTURIZADA | 2781.68
I450400042 | 401 | BUTACA BUTACA PARA AUDITORIO ESPECIFICACIONES TECNICAS: BUTACA MODELO BW-220 CONTOUR DE 34 DE ALTURA PUESTAS E INSTALADAS EN EL HOSPITAL INCLUYE MANO DE OBRA Y LAS SIGUIENTES CARACTERISTICAS TELA NACIONAL DE LINEA CON RETARDANTES DE FUEGO BRAZO DE MADERA CON LAMINADO PLASTICO O TAPIZADO PANELES DE COSTADO DE MADERA CON LAMINADO CON LAMINADO O TAPIZADO MATERIAL DE HERRAJE PARA INSTALACION Y ARMADO TAPA DE RESPALDO EN POLIPROPILENO DE UNA SOLA PIEZA TEXTURIZADA | 2781.68
I450400042 | 402 | BUTACA BUTACA PARA AUDITORIO ESPECIFICACIONES TECNICAS: BUTACA MODELO BW-220 CONTOUR DE 34 DE ALTURA PUESTAS E INSTALADAS EN EL HOSPITAL INCLUYE MANO DE OBRA Y LAS SIGUIENTES CARACTERISTICAS TELA NACIONAL DE LINEA CON RETARDANTES DE FUEGO BRAZO DE MADERA CON LAMINADO PLASTICO O TAPIZADO PANELES DE COSTADO DE MADERA CON LAMINADO CON LAMINADO O TAPIZADO MATERIAL DE HERRAJE PARA INSTALACION Y ARMADO TAPA DE RESPALDO EN POLIPROPILENO DE UNA SOLA PIEZA TEXTURIZADA | 2781.68
I450400042 | 403 | BUTACA BUTACA PARA AUDITORIO ESPECIFICACIONES TECNICAS: BUTACA MODELO BW-220 CONTOUR DE 34 DE ALTURA PUESTAS E INSTALADAS EN EL HOSPITAL INCLUYE MANO DE OBRA Y LAS SIGUIENTES CARACTERISTICAS TELA NACIONAL DE LINEA CON RETARDANTES DE FUEGO BRAZO DE MADERA CON LAMINADO PLASTICO O TAPIZADO PANELES DE COSTADO DE MADERA CON LAMINADO CON LAMINADO O TAPIZADO MATERIAL DE HERRAJE PARA INSTALACION Y ARMADO TAPA DE RESPALDO EN POLIPROPILENO DE UNA SOLA PIEZA TEXTURIZADA | 2781.68
I450400042 | 404 | BUTACA BUTACA PARA AUDITORIO ESPECIFICACIONES TECNICAS: BUTACA MODELO BW-220 CONTOUR DE 34 DE ALTURA PUESTAS E INSTALADAS EN EL HOSPITAL INCLUYE MANO DE OBRA Y LAS SIGUIENTES CARACTERISTICAS TELA NACIONAL DE LINEA CON RETARDANTES DE FUEGO BRAZO DE MADERA CON LAMINADO PLASTICO O TAPIZADO PANELES DE COSTADO DE MADERA CON LAMINADO CON LAMINADO O TAPIZADO MATERIAL DE HERRAJE PARA INSTALACION Y ARMADO TAPA DE RESPALDO EN POLIPROPILENO DE UNA SOLA PIEZA TEXTURIZADA | 2781.68
I450400042 | 405 | BUTACA BUTACA PARA AUDITORIO ESPECIFICACIONES TECNICAS: BUTACA MODELO BW-220 CONTOUR DE 34 DE ALTURA PUESTAS E INSTALADAS EN EL HOSPITAL INCLUYE MANO DE OBRA Y LAS SIGUIENTES CARACTERISTICAS TELA NACIONAL DE LINEA CON RETARDANTES DE FUEGO BRAZO DE MADERA CON LAMINADO PLASTICO O TAPIZADO PANELES DE COSTADO DE MADERA CON LAMINADO CON LAMINADO O TAPIZADO MATERIAL DE HERRAJE PARA INSTALACION Y ARMADO TAPA DE RESPALDO EN POLIPROPILENO DE UNA SOLA PIEZA TEXTURIZADA | 2781.68
I450400042 | 406 | BUTACA BUTACA PARA AUDITORIO ESPECIFICACIONES TECNICAS: BUTACA MODELO BW-220 CONTOUR DE 34 DE ALTURA PUESTAS E INSTALADAS EN EL HOSPITAL INCLUYE MANO DE OBRA Y LAS SIGUIENTES CARACTERISTICAS TELA NACIONAL DE LINEA CON RETARDANTES DE FUEGO BRAZO DE MADERA CON LAMINADO PLASTICO O TAPIZADO PANELES DE COSTADO DE MADERA CON LAMINADO CON LAMINADO O TAPIZADO MATERIAL DE HERRAJE PARA INSTALACION Y ARMADO TAPA DE RESPALDO EN POLIPROPILENO DE UNA SOLA PIEZA TEXTURIZADA | 2781.68
I450400042 | 407 | BUTACA BUTACA PARA AUDITORIO ESPECIFICACIONES TECNICAS: BUTACA MODELO BW-220 CONTOUR DE 34 DE ALTURA PUESTAS E INSTALADAS EN EL HOSPITAL INCLUYE MANO DE OBRA Y LAS SIGUIENTES CARACTERISTICAS TELA NACIONAL DE LINEA CON RETARDANTES DE FUEGO BRAZO DE MADERA CON LAMINADO PLASTICO O TAPIZADO PANELES DE COSTADO DE MADERA CON LAMINADO CON LAMINADO O TAPIZADO MATERIAL DE HERRAJE PARA INSTALACION Y ARMADO TAPA DE RESPALDO EN POLIPROPILENO DE UNA SOLA PIEZA TEXTURIZADA | 2781.68
I450400042 | 408 | BUTACA BUTACA PARA AUDITORIO ESPECIFICACIONES TECNICAS: BUTACA MODELO BW-220 CONTOUR DE 34 DE ALTURA PUESTAS E INSTALADAS EN EL HOSPITAL INCLUYE MANO DE OBRA Y LAS SIGUIENTES CARACTERISTICAS TELA NACIONAL DE LINEA CON RETARDANTES DE FUEGO BRAZO DE MADERA CON LAMINADO PLASTICO O TAPIZADO PANELES DE COSTADO DE MADERA CON LAMINADO CON LAMINADO O TAPIZADO MATERIAL DE HERRAJE PARA INSTALACION Y ARMADO TAPA DE RESPALDO EN POLIPROPILENO DE UNA SOLA PIEZA TEXTURIZADA | 2781.68
I450400042 | 409 | BUTACA BUTACA PARA AUDITORIO ESPECIFICACIONES TECNICAS: BUTACA MODELO BW-220 CONTOUR DE 34 DE ALTURA PUESTAS E INSTALADAS EN EL HOSPITAL INCLUYE MANO DE OBRA Y LAS SIGUIENTES CARACTERISTICAS TELA NACIONAL DE LINEA CON RETARDANTES DE FUEGO BRAZO DE MADERA CON LAMINADO PLASTICO O TAPIZADO PANELES DE COSTADO DE MADERA CON LAMINADO CON LAMINADO O TAPIZADO MATERIAL DE HERRAJE PARA INSTALACION Y ARMADO TAPA DE RESPALDO EN POLIPROPILENO DE UNA SOLA PIEZA TEXTURIZADA | 2781.68
I450400042 | 410 | BUTACA BUTACA PARA AUDITORIO ESPECIFICACIONES TECNICAS: BUTACA MODELO BW-220 CONTOUR DE 34 DE ALTURA PUESTAS E INSTALADAS EN EL HOSPITAL INCLUYE MANO DE OBRA Y LAS SIGUIENTES CARACTERISTICAS TELA NACIONAL DE LINEA CON RETARDANTES DE FUEGO BRAZO DE MADERA CON LAMINADO PLASTICO O TAPIZADO PANELES DE COSTADO DE MADERA CON LAMINADO CON LAMINADO O TAPIZADO MATERIAL DE HERRAJE PARA INSTALACION Y ARMADO TAPA DE RESPALDO EN POLIPROPILENO DE UNA SOLA PIEZA TEXTURIZADA | 2781.68
I450400042 | 411 | BUTACA BUTACA PARA AUDITORIO ESPECIFICACIONES TECNICAS: BUTACA MODELO BW-220 CONTOUR DE 34 DE ALTURA PUESTAS E INSTALADAS EN EL HOSPITAL INCLUYE MANO DE OBRA Y LAS SIGUIENTES CARACTERISTICAS TELA NACIONAL DE LINEA CON RETARDANTES DE FUEGO BRAZO DE MADERA CON LAMINADO PLASTICO O TAPIZADO PANELES DE COSTADO DE MADERA CON LAMINADO CON LAMINADO O TAPIZADO MATERIAL DE HERRAJE PARA INSTALACION Y ARMADO TAPA DE RESPALDO EN POLIPROPILENO DE UNA SOLA PIEZA TEXTURIZADA | 2781.68
I450400042 | 412 | BUTACA BUTACA PARA AUDITORIO ESPECIFICACIONES TECNICAS: BUTACA MODELO BW-220 CONTOUR DE 34 DE ALTURA PUESTAS E INSTALADAS EN EL HOSPITAL INCLUYE MANO DE OBRA Y LAS SIGUIENTES CARACTERISTICAS TELA NACIONAL DE LINEA CON RETARDANTES DE FUEGO BRAZO DE MADERA CON LAMINADO PLASTICO O TAPIZADO PANELES DE COSTADO DE MADERA CON LAMINADO CON LAMINADO O TAPIZADO MATERIAL DE HERRAJE PARA INSTALACION Y ARMADO TAPA DE RESPALDO EN POLIPROPILENO DE UNA SOLA PIEZA TEXTURIZADA | 2781.68
I450400042 | 413 | BUTACA BUTACA PARA AUDITORIO ESPECIFICACIONES TECNICAS: BUTACA MODELO BW-220 CONTOUR DE 34 DE ALTURA PUESTAS E INSTALADAS EN EL HOSPITAL INCLUYE MANO DE OBRA Y LAS SIGUIENTES CARACTERISTICAS TELA NACIONAL DE LINEA CON RETARDANTES DE FUEGO BRAZO DE MADERA CON LAMINADO PLASTICO O TAPIZADO PANELES DE COSTADO DE MADERA CON LAMINADO CON LAMINADO O TAPIZADO MATERIAL DE HERRAJE PARA INSTALACION Y ARMADO TAPA DE RESPALDO EN POLIPROPILENO DE UNA SOLA PIEZA TEXTURIZADA | 2781.68
I450400042 | 414 | BUTACA BUTACA PARA AUDITORIO ESPECIFICACIONES TECNICAS: BUTACA MODELO BW-220 CONTOUR DE 34 DE ALTURA PUESTAS E INSTALADAS EN EL HOSPITAL INCLUYE MANO DE OBRA Y LAS SIGUIENTES CARACTERISTICAS TELA NACIONAL DE LINEA CON RETARDANTES DE FUEGO BRAZO DE MADERA CON LAMINADO PLASTICO O TAPIZADO PANELES DE COSTADO DE MADERA CON LAMINADO CON LAMINADO O TAPIZADO MATERIAL DE HERRAJE PARA INSTALACION Y ARMADO TAPA DE RESPALDO EN POLIPROPILENO DE UNA SOLA PIEZA TEXTURIZADA | 2781.68
I450400042 | 415 | BUTACA BUTACA PARA AUDITORIO ESPECIFICACIONES TECNICAS: BUTACA MODELO BW-220 CONTOUR DE 34 DE ALTURA PUESTAS E INSTALADAS EN EL HOSPITAL INCLUYE MANO DE OBRA Y LAS SIGUIENTES CARACTERISTICAS TELA NACIONAL DE LINEA CON RETARDANTES DE FUEGO BRAZO DE MADERA CON LAMINADO PLASTICO O TAPIZADO PANELES DE COSTADO DE MADERA CON LAMINADO CON LAMINADO O TAPIZADO MATERIAL DE HERRAJE PARA INSTALACION Y ARMADO TAPA DE RESPALDO EN POLIPROPILENO DE UNA SOLA PIEZA TEXTURIZADA | 2781.68
I450400042 | 416 | BUTACA BUTACA PARA AUDITORIO ESPECIFICACIONES TECNICAS: BUTACA MODELO BW-220 CONTOUR DE 34 DE ALTURA PUESTAS E INSTALADAS EN EL HOSPITAL INCLUYE MANO DE OBRA Y LAS SIGUIENTES CARACTERISTICAS TELA NACIONAL DE LINEA CON RETARDANTES DE FUEGO BRAZO DE MADERA CON LAMINADO PLASTICO O TAPIZADO PANELES DE COSTADO DE MADERA CON LAMINADO CON LAMINADO O TAPIZADO MATERIAL DE HERRAJE PARA INSTALACION Y ARMADO TAPA DE RESPALDO EN POLIPROPILENO DE UNA SOLA PIEZA TEXTURIZADA | 2781.68
I450400042 | 417 | BUTACA BUTACA PARA AUDITORIO ESPECIFICACIONES TECNICAS: BUTACA MODELO BW-220 CONTOUR DE 34 DE ALTURA PUESTAS E INSTALADAS EN EL HOSPITAL INCLUYE MANO DE OBRA Y LAS SIGUIENTES CARACTERISTICAS TELA NACIONAL DE LINEA CON RETARDANTES DE FUEGO BRAZO DE MADERA CON LAMINADO PLASTICO O TAPIZADO PANELES DE COSTADO DE MADERA CON LAMINADO CON LAMINADO O TAPIZADO MATERIAL DE HERRAJE PARA INSTALACION Y ARMADO TAPA DE RESPALDO EN POLIPROPILENO DE UNA SOLA PIEZA TEXTURIZADA | 2781.68
I450400042 | 418 | BUTACA BUTACA PARA AUDITORIO ESPECIFICACIONES TECNICAS: BUTACA MODELO BW-220 CONTOUR DE 34 DE ALTURA PUESTAS E INSTALADAS EN EL HOSPITAL INCLUYE MANO DE OBRA Y LAS SIGUIENTES CARACTERISTICAS TELA NACIONAL DE LINEA CON RETARDANTES DE FUEGO BRAZO DE MADERA CON LAMINADO PLASTICO O TAPIZADO PANELES DE COSTADO DE MADERA CON LAMINADO CON LAMINADO O TAPIZADO MATERIAL DE HERRAJE PARA INSTALACION Y ARMADO TAPA DE RESPALDO EN POLIPROPILENO DE UNA SOLA PIEZA TEXTURIZADA | 2781.68
I450400042 | 419 | BUTACA BUTACA PARA AUDITORIO ESPECIFICACIONES TECNICAS: BUTACA MODELO BW-220 CONTOUR DE 34 DE ALTURA PUESTAS E INSTALADAS EN EL HOSPITAL INCLUYE MANO DE OBRA Y LAS SIGUIENTES CARACTERISTICAS TELA NACIONAL DE LINEA CON RETARDANTES DE FUEGO BRAZO DE MADERA CON LAMINADO PLASTICO O TAPIZADO PANELES DE COSTADO DE MADERA CON LAMINADO CON LAMINADO O TAPIZADO MATERIAL DE HERRAJE PARA INSTALACION Y ARMADO TAPA DE RESPALDO EN POLIPROPILENO DE UNA SOLA PIEZA TEXTURIZADA | 2781.68
I450400042 | 420 | BUTACA BUTACA PARA AUDITORIO ESPECIFICACIONES TECNICAS: BUTACA MODELO BW-220 CONTOUR DE 34 DE ALTURA PUESTAS E INSTALADAS EN EL HOSPITAL INCLUYE MANO DE OBRA Y LAS SIGUIENTES CARACTERISTICAS TELA NACIONAL DE LINEA CON RETARDANTES DE FUEGO BRAZO DE MADERA CON LAMINADO PLASTICO O TAPIZADO PANELES DE COSTADO DE MADERA CON LAMINADO CON LAMINADO O TAPIZADO MATERIAL DE HERRAJE PARA INSTALACION Y ARMADO TAPA DE RESPALDO EN POLIPROPILENO DE UNA SOLA PIEZA TEXTURIZADA | 2781.68
I450400042 | 421 | BUTACA BUTACA PARA AUDITORIO ESPECIFICACIONES TECNICAS: BUTACA MODELO BW-220 CONTOUR DE 34 DE ALTURA PUESTAS E INSTALADAS EN EL HOSPITAL INCLUYE MANO DE OBRA Y LAS SIGUIENTES CARACTERISTICAS TELA NACIONAL DE LINEA CON RETARDANTES DE FUEGO BRAZO DE MADERA CON LAMINADO PLASTICO O TAPIZADO PANELES DE COSTADO DE MADERA CON LAMINADO CON LAMINADO O TAPIZADO MATERIAL DE HERRAJE PARA INSTALACION Y ARMADO TAPA DE RESPALDO EN POLIPROPILENO DE UNA SOLA PIEZA TEXTURIZADA | 2781.68
I450400042 | 422 | BUTACA BUTACA PARA AUDITORIO ESPECIFICACIONES TECNICAS: BUTACA MODELO BW-220 CONTOUR DE 34 DE ALTURA PUESTAS E INSTALADAS EN EL HOSPITAL INCLUYE MANO DE OBRA Y LAS SIGUIENTES CARACTERISTICAS TELA NACIONAL DE LINEA CON RETARDANTES DE FUEGO BRAZO DE MADERA CON LAMINADO PLASTICO O TAPIZADO PANELES DE COSTADO DE MADERA CON LAMINADO CON LAMINADO O TAPIZADO MATERIAL DE HERRAJE PARA INSTALACION Y ARMADO TAPA DE RESPALDO EN POLIPROPILENO DE UNA SOLA PIEZA TEXTURIZADA | 2781.68
I450400042 | 423 | BUTACA BUTACA PARA AUDITORIO ESPECIFICACIONES TECNICAS: BUTACA MODELO BW-220 CONTOUR DE 34 DE ALTURA PUESTAS E INSTALADAS EN EL HOSPITAL INCLUYE MANO DE OBRA Y LAS SIGUIENTES CARACTERISTICAS TELA NACIONAL DE LINEA CON RETARDANTES DE FUEGO BRAZO DE MADERA CON LAMINADO PLASTICO O TAPIZADO PANELES DE COSTADO DE MADERA CON LAMINADO CON LAMINADO O TAPIZADO MATERIAL DE HERRAJE PARA INSTALACION Y ARMADO TAPA DE RESPALDO EN POLIPROPILENO DE UNA SOLA PIEZA TEXTURIZADA | 2781.68
I450400042 | 424 | BUTACA BUTACA PARA AUDITORIO ESPECIFICACIONES TECNICAS: BUTACA MODELO BW-220 CONTOUR DE 34 DE ALTURA PUESTAS E INSTALADAS EN EL HOSPITAL INCLUYE MANO DE OBRA Y LAS SIGUIENTES CARACTERISTICAS TELA NACIONAL DE LINEA CON RETARDANTES DE FUEGO BRAZO DE MADERA CON LAMINADO PLASTICO O TAPIZADO PANELES DE COSTADO DE MADERA CON LAMINADO CON LAMINADO O TAPIZADO MATERIAL DE HERRAJE PARA INSTALACION Y ARMADO TAPA DE RESPALDO EN POLIPROPILENO DE UNA SOLA PIEZA TEXTURIZADA | 2781.68
I450400042 | 425 | BUTACA BUTACA PARA AUDITORIO ESPECIFICACIONES TECNICAS: BUTACA MODELO BW-220 CONTOUR DE 34 DE ALTURA PUESTAS E INSTALADAS EN EL HOSPITAL INCLUYE MANO DE OBRA Y LAS SIGUIENTES CARACTERISTICAS TELA NACIONAL DE LINEA CON RETARDANTES DE FUEGO BRAZO DE MADERA CON LAMINADO PLASTICO O TAPIZADO PANELES DE COSTADO DE MADERA CON LAMINADO CON LAMINADO O TAPIZADO MATERIAL DE HERRAJE PARA INSTALACION Y ARMADO TAPA DE RESPALDO EN POLIPROPILENO DE UNA SOLA PIEZA TEXTURIZADA | 2781.68
I450400042 | 426 | BUTACA BUTACA PARA AUDITORIO ESPECIFICACIONES TECNICAS: BUTACA MODELO BW-220 CONTOUR DE 34 DE ALTURA PUESTAS E INSTALADAS EN EL HOSPITAL INCLUYE MANO DE OBRA Y LAS SIGUIENTES CARACTERISTICAS TELA NACIONAL DE LINEA CON RETARDANTES DE FUEGO BRAZO DE MADERA CON LAMINADO PLASTICO O TAPIZADO PANELES DE COSTADO DE MADERA CON LAMINADO CON LAMINADO O TAPIZADO MATERIAL DE HERRAJE PARA INSTALACION Y ARMADO TAPA DE RESPALDO EN POLIPROPILENO DE UNA SOLA PIEZA TEXTURIZADA | 2781.68
I450400042 | 427 | BUTACA BUTACA PARA AUDITORIO ESPECIFICACIONES TECNICAS: BUTACA MODELO BW-220 CONTOUR DE 34 DE ALTURA PUESTAS E INSTALADAS EN EL HOSPITAL INCLUYE MANO DE OBRA Y LAS SIGUIENTES CARACTERISTICAS TELA NACIONAL DE LINEA CON RETARDANTES DE FUEGO BRAZO DE MADERA CON LAMINADO PLASTICO O TAPIZADO PANELES DE COSTADO DE MADERA CON LAMINADO CON LAMINADO O TAPIZADO MATERIAL DE HERRAJE PARA INSTALACION Y ARMADO TAPA DE RESPALDO EN POLIPROPILENO DE UNA SOLA PIEZA TEXTURIZADA | 2781.68
I450400042 | 428 | BUTACA BUTACA PARA AUDITORIO ESPECIFICACIONES TECNICAS: BUTACA MODELO BW-220 CONTOUR DE 34 DE ALTURA PUESTAS E INSTALADAS EN EL HOSPITAL INCLUYE MANO DE OBRA Y LAS SIGUIENTES CARACTERISTICAS TELA NACIONAL DE LINEA CON RETARDANTES DE FUEGO BRAZO DE MADERA CON LAMINADO PLASTICO O TAPIZADO PANELES DE COSTADO DE MADERA CON LAMINADO CON LAMINADO O TAPIZADO MATERIAL DE HERRAJE PARA INSTALACION Y ARMADO TAPA DE RESPALDO EN POLIPROPILENO DE UNA SOLA PIEZA TEXTURIZADA | 2781.68
I450400042 | 429 | BUTACA BUTACA PARA AUDITORIO ESPECIFICACIONES TECNICAS: BUTACA MODELO BW-220 CONTOUR DE 34 DE ALTURA PUESTAS E INSTALADAS EN EL HOSPITAL INCLUYE MANO DE OBRA Y LAS SIGUIENTES CARACTERISTICAS TELA NACIONAL DE LINEA CON RETARDANTES DE FUEGO BRAZO DE MADERA CON LAMINADO PLASTICO O TAPIZADO PANELES DE COSTADO DE MADERA CON LAMINADO CON LAMINADO O TAPIZADO MATERIAL DE HERRAJE PARA INSTALACION Y ARMADO TAPA DE RESPALDO EN POLIPROPILENO DE UNA SOLA PIEZA TEXTURIZADA | 2781.68
I450400042 | 430 | BUTACA BUTACA PARA AUDITORIO ESPECIFICACIONES TECNICAS: BUTACA MODELO BW-220 CONTOUR DE 34 DE ALTURA PUESTAS E INSTALADAS EN EL HOSPITAL INCLUYE MANO DE OBRA Y LAS SIGUIENTES CARACTERISTICAS TELA NACIONAL DE LINEA CON RETARDANTES DE FUEGO BRAZO DE MADERA CON LAMINADO PLASTICO O TAPIZADO PANELES DE COSTADO DE MADERA CON LAMINADO CON LAMINADO O TAPIZADO MATERIAL DE HERRAJE PARA INSTALACION Y ARMADO TAPA DE RESPALDO EN POLIPROPILENO DE UNA SOLA PIEZA TEXTURIZADA | 2781.68
I450400042 | 431 | BUTACA BUTACA PARA AUDITORIO ESPECIFICACIONES TECNICAS: BUTACA MODELO BW-220 CONTOUR DE 34 DE ALTURA PUESTAS E INSTALADAS EN EL HOSPITAL INCLUYE MANO DE OBRA Y LAS SIGUIENTES CARACTERISTICAS TELA NACIONAL DE LINEA CON RETARDANTES DE FUEGO BRAZO DE MADERA CON LAMINADO PLASTICO O TAPIZADO PANELES DE COSTADO DE MADERA CON LAMINADO CON LAMINADO O TAPIZADO MATERIAL DE HERRAJE PARA INSTALACION Y ARMADO TAPA DE RESPALDO EN POLIPROPILENO DE UNA SOLA PIEZA TEXTURIZADA | 2781.68
I450400042 | 432 | BUTACA BUTACA PARA AUDITORIO ESPECIFICACIONES TECNICAS: BUTACA MODELO BW-220 CONTOUR DE 34 DE ALTURA PUESTAS E INSTALADAS EN EL HOSPITAL INCLUYE MANO DE OBRA Y LAS SIGUIENTES CARACTERISTICAS TELA NACIONAL DE LINEA CON RETARDANTES DE FUEGO BRAZO DE MADERA CON LAMINADO PLASTICO O TAPIZADO PANELES DE COSTADO DE MADERA CON LAMINADO CON LAMINADO O TAPIZADO MATERIAL DE HERRAJE PARA INSTALACION Y ARMADO TAPA DE RESPALDO EN POLIPROPILENO DE UNA SOLA PIEZA TEXTURIZADA | 2781.68
I450400042 | 433 | BUTACA BUTACA PARA AUDITORIO ESPECIFICACIONES TECNICAS: BUTACA MODELO BW-220 CONTOUR DE 34 DE ALTURA PUESTAS E INSTALADAS EN EL HOSPITAL INCLUYE MANO DE OBRA Y LAS SIGUIENTES CARACTERISTICAS TELA NACIONAL DE LINEA CON RETARDANTES DE FUEGO BRAZO DE MADERA CON LAMINADO PLASTICO O TAPIZADO PANELES DE COSTADO DE MADERA CON LAMINADO CON LAMINADO O TAPIZADO MATERIAL DE HERRAJE PARA INSTALACION Y ARMADO TAPA DE RESPALDO EN POLIPROPILENO DE UNA SOLA PIEZA TEXTURIZADA | 2781.68
I450400042 | 434 | BUTACA BUTACA PARA AUDITORIO ESPECIFICACIONES TECNICAS: BUTACA MODELO BW-220 CONTOUR DE 34 DE ALTURA PUESTAS E INSTALADAS EN EL HOSPITAL INCLUYE MANO DE OBRA Y LAS SIGUIENTES CARACTERISTICAS TELA NACIONAL DE LINEA CON RETARDANTES DE FUEGO BRAZO DE MADERA CON LAMINADO PLASTICO O TAPIZADO PANELES DE COSTADO DE MADERA CON LAMINADO CON LAMINADO O TAPIZADO MATERIAL DE HERRAJE PARA INSTALACION Y ARMADO TAPA DE RESPALDO EN POLIPROPILENO DE UNA SOLA PIEZA TEXTURIZADA | 2781.68
I450400042 | 435 | BUTACA BUTACA PARA AUDITORIO ESPECIFICACIONES TECNICAS: BUTACA MODELO BW-220 CONTOUR DE 34 DE ALTURA PUESTAS E INSTALADAS EN EL HOSPITAL INCLUYE MANO DE OBRA Y LAS SIGUIENTES CARACTERISTICAS TELA NACIONAL DE LINEA CON RETARDANTES DE FUEGO BRAZO DE MADERA CON LAMINADO PLASTICO O TAPIZADO PANELES DE COSTADO DE MADERA CON LAMINADO CON LAMINADO O TAPIZADO MATERIAL DE HERRAJE PARA INSTALACION Y ARMADO TAPA DE RESPALDO EN POLIPROPILENO DE UNA SOLA PIEZA TEXTURIZADA | 2781.68
I450400042 | 436 | BUTACA BUTACA PARA AUDITORIO ESPECIFICACIONES TECNICAS: BUTACA MODELO BW-220 CONTOUR DE 34 DE ALTURA PUESTAS E INSTALADAS EN EL HOSPITAL INCLUYE MANO DE OBRA Y LAS SIGUIENTES CARACTERISTICAS TELA NACIONAL DE LINEA CON RETARDANTES DE FUEGO BRAZO DE MADERA CON LAMINADO PLASTICO O TAPIZADO PANELES DE COSTADO DE MADERA CON LAMINADO CON LAMINADO O TAPIZADO MATERIAL DE HERRAJE PARA INSTALACION Y ARMADO TAPA DE RESPALDO EN POLIPROPILENO DE UNA SOLA PIEZA TEXTURIZADA | 2781.68
I450400042 | 437 | BUTACA BUTACA PARA AUDITORIO ESPECIFICACIONES TECNICAS: BUTACA MODELO BW-220 CONTOUR DE 34 DE ALTURA PUESTAS E INSTALADAS EN EL HOSPITAL INCLUYE MANO DE OBRA Y LAS SIGUIENTES CARACTERISTICAS TELA NACIONAL DE LINEA CON RETARDANTES DE FUEGO BRAZO DE MADERA CON LAMINADO PLASTICO O TAPIZADO PANELES DE COSTADO DE MADERA CON LAMINADO CON LAMINADO O TAPIZADO MATERIAL DE HERRAJE PARA INSTALACION Y ARMADO TAPA DE RESPALDO EN POLIPROPILENO DE UNA SOLA PIEZA TEXTURIZADA | 2781.68
I450400042 | 438 | BUTACA BUTACA PARA AUDITORIO ESPECIFICACIONES TECNICAS: BUTACA MODELO BW-220 CONTOUR DE 34 DE ALTURA PUESTAS E INSTALADAS EN EL HOSPITAL INCLUYE MANO DE OBRA Y LAS SIGUIENTES CARACTERISTICAS TELA NACIONAL DE LINEA CON RETARDANTES DE FUEGO BRAZO DE MADERA CON LAMINADO PLASTICO O TAPIZADO PANELES DE COSTADO DE MADERA CON LAMINADO CON LAMINADO O TAPIZADO MATERIAL DE HERRAJE PARA INSTALACION Y ARMADO TAPA DE RESPALDO EN POLIPROPILENO DE UNA SOLA PIEZA TEXTURIZADA | 2781.68
I450400042 | 439 | BUTACA BUTACA PARA AUDITORIO ESPECIFICACIONES TECNICAS: BUTACA MODELO BW-220 CONTOUR DE 34 DE ALTURA PUESTAS E INSTALADAS EN EL HOSPITAL INCLUYE MANO DE OBRA Y LAS SIGUIENTES CARACTERISTICAS TELA NACIONAL DE LINEA CON RETARDANTES DE FUEGO BRAZO DE MADERA CON LAMINADO PLASTICO O TAPIZADO PANELES DE COSTADO DE MADERA CON LAMINADO CON LAMINADO O TAPIZADO MATERIAL DE HERRAJE PARA INSTALACION Y ARMADO TAPA DE RESPALDO EN POLIPROPILENO DE UNA SOLA PIEZA TEXTURIZADA | 2781.68
I450400042 | 440 | BUTACA BUTACA PARA AUDITORIO ESPECIFICACIONES TECNICAS: BUTACA MODELO BW-220 CONTOUR DE 34 DE ALTURA PUESTAS E INSTALADAS EN EL HOSPITAL INCLUYE MANO DE OBRA Y LAS SIGUIENTES CARACTERISTICAS TELA NACIONAL DE LINEA CON RETARDANTES DE FUEGO BRAZO DE MADERA CON LAMINADO PLASTICO O TAPIZADO PANELES DE COSTADO DE MADERA CON LAMINADO CON LAMINADO O TAPIZADO MATERIAL DE HERRAJE PARA INSTALACION Y ARMADO TAPA DE RESPALDO EN POLIPROPILENO DE UNA SOLA PIEZA TEXTURIZADA | 2781.68
I450400042 | 441 | BUTACA BUTACA PARA AUDITORIO ESPECIFICACIONES TECNICAS: BUTACA MODELO BW-220 CONTOUR DE 34 DE ALTURA PUESTAS E INSTALADAS EN EL HOSPITAL INCLUYE MANO DE OBRA Y LAS SIGUIENTES CARACTERISTICAS TELA NACIONAL DE LINEA CON RETARDANTES DE FUEGO BRAZO DE MADERA CON LAMINADO PLASTICO O TAPIZADO PANELES DE COSTADO DE MADERA CON LAMINADO CON LAMINADO O TAPIZADO MATERIAL DE HERRAJE PARA INSTALACION Y ARMADO TAPA DE RESPALDO EN POLIPROPILENO DE UNA SOLA PIEZA TEXTURIZADA | 2781.68
I450400042 | 442 | BUTACA BUTACA PARA AUDITORIO ESPECIFICACIONES TECNICAS: BUTACA MODELO BW-220 CONTOUR DE 34 DE ALTURA PUESTAS E INSTALADAS EN EL HOSPITAL INCLUYE MANO DE OBRA Y LAS SIGUIENTES CARACTERISTICAS TELA NACIONAL DE LINEA CON RETARDANTES DE FUEGO BRAZO DE MADERA CON LAMINADO PLASTICO O TAPIZADO PANELES DE COSTADO DE MADERA CON LAMINADO CON LAMINADO O TAPIZADO MATERIAL DE HERRAJE PARA INSTALACION Y ARMADO TAPA DE RESPALDO EN POLIPROPILENO DE UNA SOLA PIEZA TEXTURIZADA | 2781.68
I450400042 | 443 | BUTACA BUTACA PARA AUDITORIO ESPECIFICACIONES TECNICAS: BUTACA MODELO BW-220 CONTOUR DE 34 DE ALTURA PUESTAS E INSTALADAS EN EL HOSPITAL INCLUYE MANO DE OBRA Y LAS SIGUIENTES CARACTERISTICAS TELA NACIONAL DE LINEA CON RETARDANTES DE FUEGO BRAZO DE MADERA CON LAMINADO PLASTICO O TAPIZADO PANELES DE COSTADO DE MADERA CON LAMINADO CON LAMINADO O TAPIZADO MATERIAL DE HERRAJE PARA INSTALACION Y ARMADO TAPA DE RESPALDO EN POLIPROPILENO DE UNA SOLA PIEZA TEXTURIZADA | 2781.68
I450400042 | 444 | BUTACA BUTACA PARA AUDITORIO ESPECIFICACIONES TECNICAS: BUTACA MODELO BW-220 CONTOUR DE 34 DE ALTURA PUESTAS E INSTALADAS EN EL HOSPITAL INCLUYE MANO DE OBRA Y LAS SIGUIENTES CARACTERISTICAS TELA NACIONAL DE LINEA CON RETARDANTES DE FUEGO BRAZO DE MADERA CON LAMINADO PLASTICO O TAPIZADO PANELES DE COSTADO DE MADERA CON LAMINADO CON LAMINADO O TAPIZADO MATERIAL DE HERRAJE PARA INSTALACION Y ARMADO TAPA DE RESPALDO EN POLIPROPILENO DE UNA SOLA PIEZA TEXTURIZADA | 2781.68
I450400042 | 445 | BUTACA BUTACA PARA AUDITORIO ESPECIFICACIONES TECNICAS: BUTACA MODELO BW-220 CONTOUR DE 34 DE ALTURA PUESTAS E INSTALADAS EN EL HOSPITAL INCLUYE MANO DE OBRA Y LAS SIGUIENTES CARACTERISTICAS TELA NACIONAL DE LINEA CON RETARDANTES DE FUEGO BRAZO DE MADERA CON LAMINADO PLASTICO O TAPIZADO PANELES DE COSTADO DE MADERA CON LAMINADO CON LAMINADO O TAPIZADO MATERIAL DE HERRAJE PARA INSTALACION Y ARMADO TAPA DE RESPALDO EN POLIPROPILENO DE UNA SOLA PIEZA TEXTURIZADA | 2781.68
I450400042 | 446 | BUTACA BUTACA PARA AUDITORIO ESPECIFICACIONES TECNICAS: BUTACA MODELO BW-220 CONTOUR DE 34 DE ALTURA PUESTAS E INSTALADAS EN EL HOSPITAL INCLUYE MANO DE OBRA Y LAS SIGUIENTES CARACTERISTICAS TELA NACIONAL DE LINEA CON RETARDANTES DE FUEGO BRAZO DE MADERA CON LAMINADO PLASTICO O TAPIZADO PANELES DE COSTADO DE MADERA CON LAMINADO CON LAMINADO O TAPIZADO MATERIAL DE HERRAJE PARA INSTALACION Y ARMADO TAPA DE RESPALDO EN POLIPROPILENO DE UNA SOLA PIEZA TEXTURIZADA | 2781.68
I450400042 | 447 | BUTACA BUTACA PARA AUDITORIO ESPECIFICACIONES TECNICAS: BUTACA MODELO BW-220 CONTOUR DE 34 DE ALTURA PUESTAS E INSTALADAS EN EL HOSPITAL INCLUYE MANO DE OBRA Y LAS SIGUIENTES CARACTERISTICAS TELA NACIONAL DE LINEA CON RETARDANTES DE FUEGO BRAZO DE MADERA CON LAMINADO PLASTICO O TAPIZADO PANELES DE COSTADO DE MADERA CON LAMINADO CON LAMINADO O TAPIZADO MATERIAL DE HERRAJE PARA INSTALACION Y ARMADO TAPA DE RESPALDO EN POLIPROPILENO DE UNA SOLA PIEZA TEXTURIZADA | 2781.68
I450400042 | 448 | BUTACA BUTACA PARA AUDITORIO ESPECIFICACIONES TECNICAS: BUTACA MODELO BW-220 CONTOUR DE 34 DE ALTURA PUESTAS E INSTALADAS EN EL HOSPITAL INCLUYE MANO DE OBRA Y LAS SIGUIENTES CARACTERISTICAS TELA NACIONAL DE LINEA CON RETARDANTES DE FUEGO BRAZO DE MADERA CON LAMINADO PLASTICO O TAPIZADO PANELES DE COSTADO DE MADERA CON LAMINADO CON LAMINADO O TAPIZADO MATERIAL DE HERRAJE PARA INSTALACION Y ARMADO TAPA DE RESPALDO EN POLIPROPILENO DE UNA SOLA PIEZA TEXTURIZADA | 2781.68
I450400042 | 449 | BUTACA BUTACA PARA AUDITORIO ESPECIFICACIONES TECNICAS: BUTACA MODELO BW-220 CONTOUR DE 34 DE ALTURA PUESTAS E INSTALADAS EN EL HOSPITAL INCLUYE MANO DE OBRA Y LAS SIGUIENTES CARACTERISTICAS TELA NACIONAL DE LINEA CON RETARDANTES DE FUEGO BRAZO DE MADERA CON LAMINADO PLASTICO O TAPIZADO PANELES DE COSTADO DE MADERA CON LAMINADO CON LAMINADO O TAPIZADO MATERIAL DE HERRAJE PARA INSTALACION Y ARMADO TAPA DE RESPALDO EN POLIPROPILENO DE UNA SOLA PIEZA TEXTURIZADA | 2781.68
I450400042 | 450 | BUTACA BUTACA PARA AUDITORIO ESPECIFICACIONES TECNICAS: BUTACA MODELO BW-220 CONTOUR DE 34 DE ALTURA PUESTAS E INSTALADAS EN EL HOSPITAL INCLUYE MANO DE OBRA Y LAS SIGUIENTES CARACTERISTICAS TELA NACIONAL DE LINEA CON RETARDANTES DE FUEGO BRAZO DE MADERA CON LAMINADO PLASTICO O TAPIZADO PANELES DE COSTADO DE MADERA CON LAMINADO CON LAMINADO O TAPIZADO MATERIAL DE HERRAJE PARA INSTALACION Y ARMADO TAPA DE RESPALDO EN POLIPROPILENO DE UNA SOLA PIEZA TEXTURIZADA | 2781.68
I450400042 | 451 | BUTACA BUTACA PARA AUDITORIO ESPECIFICACIONES TECNICAS: BUTACA MODELO BW-220 CONTOUR DE 34 DE ALTURA PUESTAS E INSTALADAS EN EL HOSPITAL INCLUYE MANO DE OBRA Y LAS SIGUIENTES CARACTERISTICAS TELA NACIONAL DE LINEA CON RETARDANTES DE FUEGO BRAZO DE MADERA CON LAMINADO PLASTICO O TAPIZADO PANELES DE COSTADO DE MADERA CON LAMINADO CON LAMINADO O TAPIZADO MATERIAL DE HERRAJE PARA INSTALACION Y ARMADO TAPA DE RESPALDO EN POLIPROPILENO DE UNA SOLA PIEZA TEXTURIZADA | 2781.68
I450400042 | 452 | BUTACA BUTACA PARA AUDITORIO ESPECIFICACIONES TECNICAS: BUTACA MODELO BW-220 CONTOUR DE 34 DE ALTURA PUESTAS E INSTALADAS EN EL HOSPITAL INCLUYE MANO DE OBRA Y LAS SIGUIENTES CARACTERISTICAS TELA NACIONAL DE LINEA CON RETARDANTES DE FUEGO BRAZO DE MADERA CON LAMINADO PLASTICO O TAPIZADO PANELES DE COSTADO DE MADERA CON LAMINADO CON LAMINADO O TAPIZADO MATERIAL DE HERRAJE PARA INSTALACION Y ARMADO TAPA DE RESPALDO EN POLIPROPILENO DE UNA SOLA PIEZA TEXTURIZADA | 2781.68
I450400042 | 453 | BUTACA BUTACA PARA AUDITORIO ESPECIFICACIONES TECNICAS: BUTACA MODELO BW-220 CONTOUR DE 34 DE ALTURA PUESTAS E INSTALADAS EN EL HOSPITAL INCLUYE MANO DE OBRA Y LAS SIGUIENTES CARACTERISTICAS TELA NACIONAL DE LINEA CON RETARDANTES DE FUEGO BRAZO DE MADERA CON LAMINADO PLASTICO O TAPIZADO PANELES DE COSTADO DE MADERA CON LAMINADO CON LAMINADO O TAPIZADO MATERIAL DE HERRAJE PARA INSTALACION Y ARMADO TAPA DE RESPALDO EN POLIPROPILENO DE UNA SOLA PIEZA TEXTURIZADA | 2781.68
I450400042 | 454 | BUTACA BUTACA PARA AUDITORIO ESPECIFICACIONES TECNICAS: BUTACA MODELO BW-220 CONTOUR DE 34 DE ALTURA PUESTAS E INSTALADAS EN EL HOSPITAL INCLUYE MANO DE OBRA Y LAS SIGUIENTES CARACTERISTICAS TELA NACIONAL DE LINEA CON RETARDANTES DE FUEGO BRAZO DE MADERA CON LAMINADO PLASTICO O TAPIZADO PANELES DE COSTADO DE MADERA CON LAMINADO CON LAMINADO O TAPIZADO MATERIAL DE HERRAJE PARA INSTALACION Y ARMADO TAPA DE RESPALDO EN POLIPROPILENO DE UNA SOLA PIEZA TEXTURIZADA | 2781.68
I450400042 | 455 | BUTACA BUTACA PARA AUDITORIO ESPECIFICACIONES TECNICAS: BUTACA MODELO BW-220 CONTOUR DE 34 DE ALTURA PUESTAS E INSTALADAS EN EL HOSPITAL INCLUYE MANO DE OBRA Y LAS SIGUIENTES CARACTERISTICAS TELA NACIONAL DE LINEA CON RETARDANTES DE FUEGO BRAZO DE MADERA CON LAMINADO PLASTICO O TAPIZADO PANELES DE COSTADO DE MADERA CON LAMINADO CON LAMINADO O TAPIZADO MATERIAL DE HERRAJE PARA INSTALACION Y ARMADO TAPA DE RESPALDO EN POLIPROPILENO DE UNA SOLA PIEZA TEXTURIZADA | 2781.68
I450400042 | 456 | BUTACA BUTACA PARA AUDITORIO ESPECIFICACIONES TECNICAS: BUTACA MODELO BW-220 CONTOUR DE 34 DE ALTURA PUESTAS E INSTALADAS EN EL HOSPITAL INCLUYE MANO DE OBRA Y LAS SIGUIENTES CARACTERISTICAS TELA NACIONAL DE LINEA CON RETARDANTES DE FUEGO BRAZO DE MADERA CON LAMINADO PLASTICO O TAPIZADO PANELES DE COSTADO DE MADERA CON LAMINADO CON LAMINADO O TAPIZADO MATERIAL DE HERRAJE PARA INSTALACION Y ARMADO TAPA DE RESPALDO EN POLIPROPILENO DE UNA SOLA PIEZA TEXTURIZADA | 2781.68
I450400042 | 457 | BUTACA BUTACA PARA AUDITORIO ESPECIFICACIONES TECNICAS: BUTACA MODELO BW-220 CONTOUR DE 34 DE ALTURA PUESTAS E INSTALADAS EN EL HOSPITAL INCLUYE MANO DE OBRA Y LAS SIGUIENTES CARACTERISTICAS TELA NACIONAL DE LINEA CON RETARDANTES DE FUEGO BRAZO DE MADERA CON LAMINADO PLASTICO O TAPIZADO PANELES DE COSTADO DE MADERA CON LAMINADO CON LAMINADO O TAPIZADO MATERIAL DE HERRAJE PARA INSTALACION Y ARMADO TAPA DE RESPALDO EN POLIPROPILENO DE UNA SOLA PIEZA TEXTURIZADA | 2781.68
I450400042 | 458 | BUTACA BUTACA PARA AUDITORIO ESPECIFICACIONES TECNICAS: BUTACA MODELO BW-220 CONTOUR DE 34 DE ALTURA PUESTAS E INSTALADAS EN EL HOSPITAL INCLUYE MANO DE OBRA Y LAS SIGUIENTES CARACTERISTICAS TELA NACIONAL DE LINEA CON RETARDANTES DE FUEGO BRAZO DE MADERA CON LAMINADO PLASTICO O TAPIZADO PANELES DE COSTADO DE MADERA CON LAMINADO CON LAMINADO O TAPIZADO MATERIAL DE HERRAJE PARA INSTALACION Y ARMADO TAPA DE RESPALDO EN POLIPROPILENO DE UNA SOLA PIEZA TEXTURIZADA | 2781.68
I450400042 | 459 | BUTACA BUTACA PARA AUDITORIO ESPECIFICACIONES TECNICAS: BUTACA MODELO BW-220 CONTOUR DE 34 DE ALTURA PUESTAS E INSTALADAS EN EL HOSPITAL INCLUYE MANO DE OBRA Y LAS SIGUIENTES CARACTERISTICAS TELA NACIONAL DE LINEA CON RETARDANTES DE FUEGO BRAZO DE MADERA CON LAMINADO PLASTICO O TAPIZADO PANELES DE COSTADO DE MADERA CON LAMINADO CON LAMINADO O TAPIZADO MATERIAL DE HERRAJE PARA INSTALACION Y ARMADO TAPA DE RESPALDO EN POLIPROPILENO DE UNA SOLA PIEZA TEXTURIZADA | 2781.68
I450400042 | 460 | BUTACA BUTACA PARA AUDITORIO ESPECIFICACIONES TECNICAS: BUTACA MODELO BW-220 CONTOUR DE 34 DE ALTURA PUESTAS E INSTALADAS EN EL HOSPITAL INCLUYE MANO DE OBRA Y LAS SIGUIENTES CARACTERISTICAS TELA NACIONAL DE LINEA CON RETARDANTES DE FUEGO BRAZO DE MADERA CON LAMINADO PLASTICO O TAPIZADO PANELES DE COSTADO DE MADERA CON LAMINADO CON LAMINADO O TAPIZADO MATERIAL DE HERRAJE PARA INSTALACION Y ARMADO TAPA DE RESPALDO EN POLIPROPILENO DE UNA SOLA PIEZA TEXTURIZADA | 2781.68
I450400042 | 461 | BUTACA BUTACA PARA AUDITORIO ESPECIFICACIONES TECNICAS: BUTACA MODELO BW-220 CONTOUR DE 34 DE ALTURA PUESTAS E INSTALADAS EN EL HOSPITAL INCLUYE MANO DE OBRA Y LAS SIGUIENTES CARACTERISTICAS TELA NACIONAL DE LINEA CON RETARDANTES DE FUEGO BRAZO DE MADERA CON LAMINADO PLASTICO O TAPIZADO PANELES DE COSTADO DE MADERA CON LAMINADO CON LAMINADO O TAPIZADO MATERIAL DE HERRAJE PARA INSTALACION Y ARMADO TAPA DE RESPALDO EN POLIPROPILENO DE UNA SOLA PIEZA TEXTURIZADA | 2781.68
I450400042 | 462 | BUTACA BUTACA PARA AUDITORIO ESPECIFICACIONES TECNICAS: BUTACA MODELO BW-220 CONTOUR DE 34 DE ALTURA PUESTAS E INSTALADAS EN EL HOSPITAL INCLUYE MANO DE OBRA Y LAS SIGUIENTES CARACTERISTICAS TELA NACIONAL DE LINEA CON RETARDANTES DE FUEGO BRAZO DE MADERA CON LAMINADO PLASTICO O TAPIZADO PANELES DE COSTADO DE MADERA CON LAMINADO CON LAMINADO O TAPIZADO MATERIAL DE HERRAJE PARA INSTALACION Y ARMADO TAPA DE RESPALDO EN POLIPROPILENO DE UNA SOLA PIEZA TEXTURIZADA | 2781.68
I450400042 | 463 | BUTACA BUTACA PARA AUDITORIO ESPECIFICACIONES TECNICAS: BUTACA MODELO BW-220 CONTOUR DE 34 DE ALTURA PUESTAS E INSTALADAS EN EL HOSPITAL INCLUYE MANO DE OBRA Y LAS SIGUIENTES CARACTERISTICAS TELA NACIONAL DE LINEA CON RETARDANTES DE FUEGO BRAZO DE MADERA CON LAMINADO PLASTICO O TAPIZADO PANELES DE COSTADO DE MADERA CON LAMINADO CON LAMINADO O TAPIZADO MATERIAL DE HERRAJE PARA INSTALACION Y ARMADO TAPA DE RESPALDO EN POLIPROPILENO DE UNA SOLA PIEZA TEXTURIZADA | 2781.68
I450400042 | 464 | BUTACA BUTACA PARA AUDITORIO ESPECIFICACIONES TECNICAS: BUTACA MODELO BW-220 CONTOUR DE 34 DE ALTURA PUESTAS E INSTALADAS EN EL HOSPITAL INCLUYE MANO DE OBRA Y LAS SIGUIENTES CARACTERISTICAS TELA NACIONAL DE LINEA CON RETARDANTES DE FUEGO BRAZO DE MADERA CON LAMINADO PLASTICO O TAPIZADO PANELES DE COSTADO DE MADERA CON LAMINADO CON LAMINADO O TAPIZADO MATERIAL DE HERRAJE PARA INSTALACION Y ARMADO TAPA DE RESPALDO EN POLIPROPILENO DE UNA SOLA PIEZA TEXTURIZADA | 2781.68
I450400042 | 465 | BUTACA BUTACA PARA AUDITORIO ESPECIFICACIONES TECNICAS: BUTACA MODELO BW-220 CONTOUR DE 34 DE ALTURA PUESTAS E INSTALADAS EN EL HOSPITAL INCLUYE MANO DE OBRA Y LAS SIGUIENTES CARACTERISTICAS TELA NACIONAL DE LINEA CON RETARDANTES DE FUEGO BRAZO DE MADERA CON LAMINADO PLASTICO O TAPIZADO PANELES DE COSTADO DE MADERA CON LAMINADO CON LAMINADO O TAPIZADO MATERIAL DE HERRAJE PARA INSTALACION Y ARMADO TAPA DE RESPALDO EN POLIPROPILENO DE UNA SOLA PIEZA TEXTURIZADA | 2781.68
I450400042 | 466 | BUTACA BUTACA PARA AUDITORIO ESPECIFICACIONES TECNICAS: BUTACA MODELO BW-220 CONTOUR DE 34 DE ALTURA PUESTAS E INSTALADAS EN EL HOSPITAL INCLUYE MANO DE OBRA Y LAS SIGUIENTES CARACTERISTICAS TELA NACIONAL DE LINEA CON RETARDANTES DE FUEGO BRAZO DE MADERA CON LAMINADO PLASTICO O TAPIZADO PANELES DE COSTADO DE MADERA CON LAMINADO CON LAMINADO O TAPIZADO MATERIAL DE HERRAJE PARA INSTALACION Y ARMADO TAPA DE RESPALDO EN POLIPROPILENO DE UNA SOLA PIEZA TEXTURIZADA | 2781.68
I450400042 | 467 | BUTACA BUTACA PARA AUDITORIO ESPECIFICACIONES TECNICAS: BUTACA MODELO BW-220 CONTOUR DE 34 DE ALTURA PUESTAS E INSTALADAS EN EL HOSPITAL INCLUYE MANO DE OBRA Y LAS SIGUIENTES CARACTERISTICAS TELA NACIONAL DE LINEA CON RETARDANTES DE FUEGO BRAZO DE MADERA CON LAMINADO PLASTICO O TAPIZADO PANELES DE COSTADO DE MADERA CON LAMINADO CON LAMINADO O TAPIZADO MATERIAL DE HERRAJE PARA INSTALACION Y ARMADO TAPA DE RESPALDO EN POLIPROPILENO DE UNA SOLA PIEZA TEXTURIZADA | 2781.68
I450400042 | 468 | BUTACA BUTACA PARA AUDITORIO ESPECIFICACIONES TECNICAS: BUTACA MODELO BW-220 CONTOUR DE 34 DE ALTURA PUESTAS E INSTALADAS EN EL HOSPITAL INCLUYE MANO DE OBRA Y LAS SIGUIENTES CARACTERISTICAS TELA NACIONAL DE LINEA CON RETARDANTES DE FUEGO BRAZO DE MADERA CON LAMINADO PLASTICO O TAPIZADO PANELES DE COSTADO DE MADERA CON LAMINADO CON LAMINADO O TAPIZADO MATERIAL DE HERRAJE PARA INSTALACION Y ARMADO TAPA DE RESPALDO EN POLIPROPILENO DE UNA SOLA PIEZA TEXTURIZADA | 2781.68
I450400042 | 469 | BUTACA BUTACA PARA AUDITORIO ESPECIFICACIONES TECNICAS: BUTACA MODELO BW-220 CONTOUR DE 34 DE ALTURA PUESTAS E INSTALADAS EN EL HOSPITAL INCLUYE MANO DE OBRA Y LAS SIGUIENTES CARACTERISTICAS TELA NACIONAL DE LINEA CON RETARDANTES DE FUEGO BRAZO DE MADERA CON LAMINADO PLASTICO O TAPIZADO PANELES DE COSTADO DE MADERA CON LAMINADO CON LAMINADO O TAPIZADO MATERIAL DE HERRAJE PARA INSTALACION Y ARMADO TAPA DE RESPALDO EN POLIPROPILENO DE UNA SOLA PIEZA TEXTURIZADA | 2781.68
I450400042 | 470 | BUTACA BUTACA PARA AUDITORIO ESPECIFICACIONES TECNICAS: BUTACA MODELO BW-220 CONTOUR DE 34 DE ALTURA PUESTAS E INSTALADAS EN EL HOSPITAL INCLUYE MANO DE OBRA Y LAS SIGUIENTES CARACTERISTICAS TELA NACIONAL DE LINEA CON RETARDANTES DE FUEGO BRAZO DE MADERA CON LAMINADO PLASTICO O TAPIZADO PANELES DE COSTADO DE MADERA CON LAMINADO CON LAMINADO O TAPIZADO MATERIAL DE HERRAJE PARA INSTALACION Y ARMADO TAPA DE RESPALDO EN POLIPROPILENO DE UNA SOLA PIEZA TEXTURIZADA | 2781.68
I450400042 | 471 | BUTACA BUTACA PARA AUDITORIO ESPECIFICACIONES TECNICAS: BUTACA MODELO BW-220 CONTOUR DE 34 DE ALTURA PUESTAS E INSTALADAS EN EL HOSPITAL INCLUYE MANO DE OBRA Y LAS SIGUIENTES CARACTERISTICAS TELA NACIONAL DE LINEA CON RETARDANTES DE FUEGO BRAZO DE MADERA CON LAMINADO PLASTICO O TAPIZADO PANELES DE COSTADO DE MADERA CON LAMINADO CON LAMINADO O TAPIZADO MATERIAL DE HERRAJE PARA INSTALACION Y ARMADO TAPA DE RESPALDO EN POLIPROPILENO DE UNA SOLA PIEZA TEXTURIZADA | 2781.68
I450400042 | 472 | BUTACA BUTACA PARA AUDITORIO ESPECIFICACIONES TECNICAS: BUTACA MODELO BW-220 CONTOUR DE 34 DE ALTURA PUESTAS E INSTALADAS EN EL HOSPITAL INCLUYE MANO DE OBRA Y LAS SIGUIENTES CARACTERISTICAS TELA NACIONAL DE LINEA CON RETARDANTES DE FUEGO BRAZO DE MADERA CON LAMINADO PLASTICO O TAPIZADO PANELES DE COSTADO DE MADERA CON LAMINADO CON LAMINADO O TAPIZADO MATERIAL DE HERRAJE PARA INSTALACION Y ARMADO TAPA DE RESPALDO EN POLIPROPILENO DE UNA SOLA PIEZA TEXTURIZADA | 2781.68
I450400042 | 473 | BUTACA BUTACA PARA AUDITORIO ESPECIFICACIONES TECNICAS: BUTACA MODELO BW-220 CONTOUR DE 34 DE ALTURA PUESTAS E INSTALADAS EN EL HOSPITAL INCLUYE MANO DE OBRA Y LAS SIGUIENTES CARACTERISTICAS TELA NACIONAL DE LINEA CON RETARDANTES DE FUEGO BRAZO DE MADERA CON LAMINADO PLASTICO O TAPIZADO PANELES DE COSTADO DE MADERA CON LAMINADO CON LAMINADO O TAPIZADO MATERIAL DE HERRAJE PARA INSTALACION Y ARMADO TAPA DE RESPALDO EN POLIPROPILENO DE UNA SOLA PIEZA TEXTURIZADA | 2781.68
I450400042 | 474 | BUTACA BUTACA PARA AUDITORIO ESPECIFICACIONES TECNICAS: BUTACA MODELO BW-220 CONTOUR DE 34 DE ALTURA PUESTAS E INSTALADAS EN EL HOSPITAL INCLUYE MANO DE OBRA Y LAS SIGUIENTES CARACTERISTICAS TELA NACIONAL DE LINEA CON RETARDANTES DE FUEGO BRAZO DE MADERA CON LAMINADO PLASTICO O TAPIZADO PANELES DE COSTADO DE MADERA CON LAMINADO CON LAMINADO O TAPIZADO MATERIAL DE HERRAJE PARA INSTALACION Y ARMADO TAPA DE RESPALDO EN POLIPROPILENO DE UNA SOLA PIEZA TEXTURIZADA | 2781.68
I450400042 | 475 | BUTACA BUTACA PARA AUDITORIO ESPECIFICACIONES TECNICAS: BUTACA MODELO BW-220 CONTOUR DE 34 DE ALTURA PUESTAS E INSTALADAS EN EL HOSPITAL INCLUYE MANO DE OBRA Y LAS SIGUIENTES CARACTERISTICAS TELA NACIONAL DE LINEA CON RETARDANTES DE FUEGO BRAZO DE MADERA CON LAMINADO PLASTICO O TAPIZADO PANELES DE COSTADO DE MADERA CON LAMINADO CON LAMINADO O TAPIZADO MATERIAL DE HERRAJE PARA INSTALACION Y ARMADO TAPA DE RESPALDO EN POLIPROPILENO DE UNA SOLA PIEZA TEXTURIZADA | 2781.68
I450400042 | 476 | BUTACA BUTACA PARA AUDITORIO ESPECIFICACIONES TECNICAS: BUTACA MODELO BW-220 CONTOUR DE 34 DE ALTURA PUESTAS E INSTALADAS EN EL HOSPITAL INCLUYE MANO DE OBRA Y LAS SIGUIENTES CARACTERISTICAS TELA NACIONAL DE LINEA CON RETARDANTES DE FUEGO BRAZO DE MADERA CON LAMINADO PLASTICO O TAPIZADO PANELES DE COSTADO DE MADERA CON LAMINADO CON LAMINADO O TAPIZADO MATERIAL DE HERRAJE PARA INSTALACION Y ARMADO TAPA DE RESPALDO EN POLIPROPILENO DE UNA SOLA PIEZA TEXTURIZADA | 2781.68
I450400042 | 477 | BUTACA BUTACA PARA AUDITORIO ESPECIFICACIONES TECNICAS: BUTACA MODELO BW-220 CONTOUR DE 34 DE ALTURA PUESTAS E INSTALADAS EN EL HOSPITAL INCLUYE MANO DE OBRA Y LAS SIGUIENTES CARACTERISTICAS TELA NACIONAL DE LINEA CON RETARDANTES DE FUEGO BRAZO DE MADERA CON LAMINADO PLASTICO O TAPIZADO PANELES DE COSTADO DE MADERA CON LAMINADO CON LAMINADO O TAPIZADO MATERIAL DE HERRAJE PARA INSTALACION Y ARMADO TAPA DE RESPALDO EN POLIPROPILENO DE UNA SOLA PIEZA TEXTURIZADA | 2781.68
I450400042 | 478 | BUTACA BUTACA PARA AUDITORIO ESPECIFICACIONES TECNICAS: BUTACA MODELO BW-220 CONTOUR DE 34 DE ALTURA PUESTAS E INSTALADAS EN EL HOSPITAL INCLUYE MANO DE OBRA Y LAS SIGUIENTES CARACTERISTICAS TELA NACIONAL DE LINEA CON RETARDANTES DE FUEGO BRAZO DE MADERA CON LAMINADO PLASTICO O TAPIZADO PANELES DE COSTADO DE MADERA CON LAMINADO CON LAMINADO O TAPIZADO MATERIAL DE HERRAJE PARA INSTALACION Y ARMADO TAPA DE RESPALDO EN POLIPROPILENO DE UNA SOLA PIEZA TEXTURIZADA | 2781.68
I450400042 | 479 | BUTACA BUTACA PARA AUDITORIO ESPECIFICACIONES TECNICAS: BUTACA MODELO BW-220 CONTOUR DE 34 DE ALTURA PUESTAS E INSTALADAS EN EL HOSPITAL INCLUYE MANO DE OBRA Y LAS SIGUIENTES CARACTERISTICAS TELA NACIONAL DE LINEA CON RETARDANTES DE FUEGO BRAZO DE MADERA CON LAMINADO PLASTICO O TAPIZADO PANELES DE COSTADO DE MADERA CON LAMINADO CON LAMINADO O TAPIZADO MATERIAL DE HERRAJE PARA INSTALACION Y ARMADO TAPA DE RESPALDO EN POLIPROPILENO DE UNA SOLA PIEZA TEXTURIZADA | 2781.68
I450400042 | 480 | BUTACA BUTACA PARA AUDITORIO ESPECIFICACIONES TECNICAS: BUTACA MODELO BW-220 CONTOUR DE 34 DE ALTURA PUESTAS E INSTALADAS EN EL HOSPITAL INCLUYE MANO DE OBRA Y LAS SIGUIENTES CARACTERISTICAS TELA NACIONAL DE LINEA CON RETARDANTES DE FUEGO BRAZO DE MADERA CON LAMINADO PLASTICO O TAPIZADO PANELES DE COSTADO DE MADERA CON LAMINADO CON LAMINADO O TAPIZADO MATERIAL DE HERRAJE PARA INSTALACION Y ARMADO TAPA DE RESPALDO EN POLIPROPILENO DE UNA SOLA PIEZA TEXTURIZADA | 2781.68
I450400042 | 481 | BUTACA BUTACA PARA AUDITORIO ESPECIFICACIONES TECNICAS: BUTACA MODELO BW-220 CONTOUR DE 34 DE ALTURA PUESTAS E INSTALADAS EN EL HOSPITAL INCLUYE MANO DE OBRA Y LAS SIGUIENTES CARACTERISTICAS TELA NACIONAL DE LINEA CON RETARDANTES DE FUEGO BRAZO DE MADERA CON LAMINADO PLASTICO O TAPIZADO PANELES DE COSTADO DE MADERA CON LAMINADO CON LAMINADO O TAPIZADO MATERIAL DE HERRAJE PARA INSTALACION Y ARMADO TAPA DE RESPALDO EN POLIPROPILENO DE UNA SOLA PIEZA TEXTURIZADA | 2781.68
I450400042 | 482 | BUTACA BUTACA PARA AUDITORIO ESPECIFICACIONES TECNICAS: BUTACA MODELO BW-220 CONTOUR DE 34 DE ALTURA PUESTAS E INSTALADAS EN EL HOSPITAL INCLUYE MANO DE OBRA Y LAS SIGUIENTES CARACTERISTICAS TELA NACIONAL DE LINEA CON RETARDANTES DE FUEGO BRAZO DE MADERA CON LAMINADO PLASTICO O TAPIZADO PANELES DE COSTADO DE MADERA CON LAMINADO CON LAMINADO O TAPIZADO MATERIAL DE HERRAJE PARA INSTALACION Y ARMADO TAPA DE RESPALDO EN POLIPROPILENO DE UNA SOLA PIEZA TEXTURIZADA | 2781.68
I450400042 | 483 | BUTACA BUTACA PARA AUDITORIO ESPECIFICACIONES TECNICAS: BUTACA MODELO BW-220 CONTOUR DE 34 DE ALTURA PUESTAS E INSTALADAS EN EL HOSPITAL INCLUYE MANO DE OBRA Y LAS SIGUIENTES CARACTERISTICAS TELA NACIONAL DE LINEA CON RETARDANTES DE FUEGO BRAZO DE MADERA CON LAMINADO PLASTICO O TAPIZADO PANELES DE COSTADO DE MADERA CON LAMINADO CON LAMINADO O TAPIZADO MATERIAL DE HERRAJE PARA INSTALACION Y ARMADO TAPA DE RESPALDO EN POLIPROPILENO DE UNA SOLA PIEZA TEXTURIZADA | 2781.68
I450400042 | 484 | BUTACA BUTACA PARA AUDITORIO ESPECIFICACIONES TECNICAS: BUTACA MODELO BW-220 CONTOUR DE 34 DE ALTURA PUESTAS E INSTALADAS EN EL HOSPITAL INCLUYE MANO DE OBRA Y LAS SIGUIENTES CARACTERISTICAS TELA NACIONAL DE LINEA CON RETARDANTES DE FUEGO BRAZO DE MADERA CON LAMINADO PLASTICO O TAPIZADO PANELES DE COSTADO DE MADERA CON LAMINADO CON LAMINADO O TAPIZADO MATERIAL DE HERRAJE PARA INSTALACION Y ARMADO TAPA DE RESPALDO EN POLIPROPILENO DE UNA SOLA PIEZA TEXTURIZADA | 2781.68
I450400042 | 485 | BUTACA BUTACA PARA AUDITORIO ESPECIFICACIONES TECNICAS: BUTACA MODELO BW-220 CONTOUR DE 34 DE ALTURA PUESTAS E INSTALADAS EN EL HOSPITAL INCLUYE MANO DE OBRA Y LAS SIGUIENTES CARACTERISTICAS TELA NACIONAL DE LINEA CON RETARDANTES DE FUEGO BRAZO DE MADERA CON LAMINADO PLASTICO O TAPIZADO PANELES DE COSTADO DE MADERA CON LAMINADO CON LAMINADO O TAPIZADO MATERIAL DE HERRAJE PARA INSTALACION Y ARMADO TAPA DE RESPALDO EN POLIPROPILENO DE UNA SOLA PIEZA TEXTURIZADA | 2781.68
I450400042 | 486 | BUTACA BUTACA PARA AUDITORIO ESPECIFICACIONES TECNICAS: BUTACA MODELO BW-220 CONTOUR DE 34 DE ALTURA PUESTAS E INSTALADAS EN EL HOSPITAL INCLUYE MANO DE OBRA Y LAS SIGUIENTES CARACTERISTICAS TELA NACIONAL DE LINEA CON RETARDANTES DE FUEGO BRAZO DE MADERA CON LAMINADO PLASTICO O TAPIZADO PANELES DE COSTADO DE MADERA CON LAMINADO CON LAMINADO O TAPIZADO MATERIAL DE HERRAJE PARA INSTALACION Y ARMADO TAPA DE RESPALDO EN POLIPROPILENO DE UNA SOLA PIEZA TEXTURIZADA | 2781.68
I450400042 | 487 | BUTACA BUTACA PARA AUDITORIO ESPECIFICACIONES TECNICAS: BUTACA MODELO BW-220 CONTOUR DE 34 DE ALTURA PUESTAS E INSTALADAS EN EL HOSPITAL INCLUYE MANO DE OBRA Y LAS SIGUIENTES CARACTERISTICAS TELA NACIONAL DE LINEA CON RETARDANTES DE FUEGO BRAZO DE MADERA CON LAMINADO PLASTICO O TAPIZADO PANELES DE COSTADO DE MADERA CON LAMINADO CON LAMINADO O TAPIZADO MATERIAL DE HERRAJE PARA INSTALACION Y ARMADO TAPA DE RESPALDO EN POLIPROPILENO DE UNA SOLA PIEZA TEXTURIZADA | 2781.68
I450400042 | 488 | BUTACA BUTACA PARA AUDITORIO ESPECIFICACIONES TECNICAS: BUTACA MODELO BW-220 CONTOUR DE 34 DE ALTURA PUESTAS E INSTALADAS EN EL HOSPITAL INCLUYE MANO DE OBRA Y LAS SIGUIENTES CARACTERISTICAS TELA NACIONAL DE LINEA CON RETARDANTES DE FUEGO BRAZO DE MADERA CON LAMINADO PLASTICO O TAPIZADO PANELES DE COSTADO DE MADERA CON LAMINADO CON LAMINADO O TAPIZADO MATERIAL DE HERRAJE PARA INSTALACION Y ARMADO TAPA DE RESPALDO EN POLIPROPILENO DE UNA SOLA PIEZA TEXTURIZADA | 2781.68
I450400042 | 489 | BUTACA BUTACA PARA AUDITORIO ESPECIFICACIONES TECNICAS: BUTACA MODELO BW-220 CONTOUR DE 34 DE ALTURA PUESTAS E INSTALADAS EN EL HOSPITAL INCLUYE MANO DE OBRA Y LAS SIGUIENTES CARACTERISTICAS TELA NACIONAL DE LINEA CON RETARDANTES DE FUEGO BRAZO DE MADERA CON LAMINADO PLASTICO O TAPIZADO PANELES DE COSTADO DE MADERA CON LAMINADO CON LAMINADO O TAPIZADO MATERIAL DE HERRAJE PARA INSTALACION Y ARMADO TAPA DE RESPALDO EN POLIPROPILENO DE UNA SOLA PIEZA TEXTURIZADA | 2781.68
I450400042 | 490 | BUTACA BUTACA PARA AUDITORIO ESPECIFICACIONES TECNICAS: BUTACA MODELO BW-220 CONTOUR DE 34 DE ALTURA PUESTAS E INSTALADAS EN EL HOSPITAL INCLUYE MANO DE OBRA Y LAS SIGUIENTES CARACTERISTICAS TELA NACIONAL DE LINEA CON RETARDANTES DE FUEGO BRAZO DE MADERA CON LAMINADO PLASTICO O TAPIZADO PANELES DE COSTADO DE MADERA CON LAMINADO CON LAMINADO O TAPIZADO MATERIAL DE HERRAJE PARA INSTALACION Y ARMADO TAPA DE RESPALDO EN POLIPROPILENO DE UNA SOLA PIEZA TEXTURIZADA | 2781.68
I450400042 | 491 | BUTACA BUTACA PARA AUDITORIO ESPECIFICACIONES TECNICAS: BUTACA MODELO BW-220 CONTOUR DE 34 DE ALTURA PUESTAS E INSTALADAS EN EL HOSPITAL INCLUYE MANO DE OBRA Y LAS SIGUIENTES CARACTERISTICAS TELA NACIONAL DE LINEA CON RETARDANTES DE FUEGO BRAZO DE MADERA CON LAMINADO PLASTICO O TAPIZADO PANELES DE COSTADO DE MADERA CON LAMINADO CON LAMINADO O TAPIZADO MATERIAL DE HERRAJE PARA INSTALACION Y ARMADO TAPA DE RESPALDO EN POLIPROPILENO DE UNA SOLA PIEZA TEXTURIZADA | 2781.68
I450400042 | 492 | BUTACA BUTACA PARA AUDITORIO ESPECIFICACIONES TECNICAS: BUTACA MODELO BW-220 CONTOUR DE 34 DE ALTURA PUESTAS E INSTALADAS EN EL HOSPITAL INCLUYE MANO DE OBRA Y LAS SIGUIENTES CARACTERISTICAS TELA NACIONAL DE LINEA CON RETARDANTES DE FUEGO BRAZO DE MADERA CON LAMINADO PLASTICO O TAPIZADO PANELES DE COSTADO DE MADERA CON LAMINADO CON LAMINADO O TAPIZADO MATERIAL DE HERRAJE PARA INSTALACION Y ARMADO TAPA DE RESPALDO EN POLIPROPILENO DE UNA SOLA PIEZA TEXTURIZADA | 2781.68
I450400042 | 493 | BUTACA BUTACA PARA AUDITORIO ESPECIFICACIONES TECNICAS: BUTACA MODELO BW-220 CONTOUR DE 34 DE ALTURA PUESTAS E INSTALADAS EN EL HOSPITAL INCLUYE MANO DE OBRA Y LAS SIGUIENTES CARACTERISTICAS TELA NACIONAL DE LINEA CON RETARDANTES DE FUEGO BRAZO DE MADERA CON LAMINADO PLASTICO O TAPIZADO PANELES DE COSTADO DE MADERA CON LAMINADO CON LAMINADO O TAPIZADO MATERIAL DE HERRAJE PARA INSTALACION Y ARMADO TAPA DE RESPALDO EN POLIPROPILENO DE UNA SOLA PIEZA TEXTURIZADA | 2781.68
I450400042 | 494 | BUTACA BUTACA PARA AUDITORIO ESPECIFICACIONES TECNICAS: BUTACA MODELO BW-220 CONTOUR DE 34 DE ALTURA PUESTAS E INSTALADAS EN EL HOSPITAL INCLUYE MANO DE OBRA Y LAS SIGUIENTES CARACTERISTICAS TELA NACIONAL DE LINEA CON RETARDANTES DE FUEGO BRAZO DE MADERA CON LAMINADO PLASTICO O TAPIZADO PANELES DE COSTADO DE MADERA CON LAMINADO CON LAMINADO O TAPIZADO MATERIAL DE HERRAJE PARA INSTALACION Y ARMADO TAPA DE RESPALDO EN POLIPROPILENO DE UNA SOLA PIEZA TEXTURIZADA | 2781.68
I450400042 | 495 | BUTACA BUTACA PARA AUDITORIO ESPECIFICACIONES TECNICAS: BUTACA MODELO BW-220 CONTOUR DE 34 DE ALTURA PUESTAS E INSTALADAS EN EL HOSPITAL INCLUYE MANO DE OBRA Y LAS SIGUIENTES CARACTERISTICAS TELA NACIONAL DE LINEA CON RETARDANTES DE FUEGO BRAZO DE MADERA CON LAMINADO PLASTICO O TAPIZADO PANELES DE COSTADO DE MADERA CON LAMINADO CON LAMINADO O TAPIZADO MATERIAL DE HERRAJE PARA INSTALACION Y ARMADO TAPA DE RESPALDO EN POLIPROPILENO DE UNA SOLA PIEZA TEXTURIZADA | 2781.68
I450400042 | 496 | BUTACA BUTACA PARA AUDITORIO ESPECIFICACIONES TECNICAS: BUTACA MODELO BW-220 CONTOUR DE 34 DE ALTURA PUESTAS E INSTALADAS EN EL HOSPITAL INCLUYE MANO DE OBRA Y LAS SIGUIENTES CARACTERISTICAS TELA NACIONAL DE LINEA CON RETARDANTES DE FUEGO BRAZO DE MADERA CON LAMINADO PLASTICO O TAPIZADO PANELES DE COSTADO DE MADERA CON LAMINADO CON LAMINADO O TAPIZADO MATERIAL DE HERRAJE PARA INSTALACION Y ARMADO TAPA DE RESPALDO EN POLIPROPILENO DE UNA SOLA PIEZA TEXTURIZADA | 2781.68
I450400042 | 497 | BUTACA BUTACA PARA AUDITORIO ESPECIFICACIONES TECNICAS: BUTACA MODELO BW-220 CONTOUR DE 34 DE ALTURA PUESTAS E INSTALADAS EN EL HOSPITAL INCLUYE MANO DE OBRA Y LAS SIGUIENTES CARACTERISTICAS TELA NACIONAL DE LINEA CON RETARDANTES DE FUEGO BRAZO DE MADERA CON LAMINADO PLASTICO O TAPIZADO PANELES DE COSTADO DE MADERA CON LAMINADO CON LAMINADO O TAPIZADO MATERIAL DE HERRAJE PARA INSTALACION Y ARMADO TAPA DE RESPALDO EN POLIPROPILENO DE UNA SOLA PIEZA TEXTURIZADA | 2781.68
I450400042 | 498 | BUTACA BUTACA PARA AUDITORIO ESPECIFICACIONES TECNICAS: BUTACA MODELO BW-220 CONTOUR DE 34 DE ALTURA PUESTAS E INSTALADAS EN EL HOSPITAL INCLUYE MANO DE OBRA Y LAS SIGUIENTES CARACTERISTICAS TELA NACIONAL DE LINEA CON RETARDANTES DE FUEGO BRAZO DE MADERA CON LAMINADO PLASTICO O TAPIZADO PANELES DE COSTADO DE MADERA CON LAMINADO CON LAMINADO O TAPIZADO MATERIAL DE HERRAJE PARA INSTALACION Y ARMADO TAPA DE RESPALDO EN POLIPROPILENO DE UNA SOLA PIEZA TEXTURIZADA | 2781.68
I450400042 | 499 | BUTACA BUTACA PARA AUDITORIO ESPECIFICACIONES TECNICAS: BUTACA MODELO BW-220 CONTOUR DE 34 DE ALTURA PUESTAS E INSTALADAS EN EL HOSPITAL INCLUYE MANO DE OBRA Y LAS SIGUIENTES CARACTERISTICAS TELA NACIONAL DE LINEA CON RETARDANTES DE FUEGO BRAZO DE MADERA CON LAMINADO PLASTICO O TAPIZADO PANELES DE COSTADO DE MADERA CON LAMINADO CON LAMINADO O TAPIZADO MATERIAL DE HERRAJE PARA INSTALACION Y ARMADO TAPA DE RESPALDO EN POLIPROPILENO DE UNA SOLA PIEZA TEXTURIZADA | 2781.68
I450400042 | 500 | BUTACA BUTACA PARA AUDITORIO ESPECIFICACIONES TECNICAS: BUTACA MODELO BW-220 CONTOUR DE 34 DE ALTURA PUESTAS E INSTALADAS EN EL HOSPITAL INCLUYE MANO DE OBRA Y LAS SIGUIENTES CARACTERISTICAS TELA NACIONAL DE LINEA CON RETARDANTES DE FUEGO BRAZO DE MADERA CON LAMINADO PLASTICO O TAPIZADO PANELES DE COSTADO DE MADERA CON LAMINADO CON LAMINADO O TAPIZADO MATERIAL DE HERRAJE PARA INSTALACION Y ARMADO TAPA DE RESPALDO EN POLIPROPILENO DE UNA SOLA PIEZA TEXTURIZADA | 2781.68
I450400042 | 501 | BUTACA BUTACA PARA AUDITORIO ESPECIFICACIONES TECNICAS: BUTACA MODELO BW-220 CONTOUR DE 34 DE ALTURA PUESTAS E INSTALADAS EN EL HOSPITAL INCLUYE MANO DE OBRA Y LAS SIGUIENTES CARACTERISTICAS TELA NACIONAL DE LINEA CON RETARDANTES DE FUEGO BRAZO DE MADERA CON LAMINADO PLASTICO O TAPIZADO PANELES DE COSTADO DE MADERA CON LAMINADO CON LAMINADO O TAPIZADO MATERIAL DE HERRAJE PARA INSTALACION Y ARMADO TAPA DE RESPALDO EN POLIPROPILENO DE UNA SOLA PIEZA TEXTURIZADA | 2781.68
I450400042 | 502 | BUTACA BUTACA PARA AUDITORIO ESPECIFICACIONES TECNICAS: BUTACA MODELO BW-220 CONTOUR DE 34 DE ALTURA PUESTAS E INSTALADAS EN EL HOSPITAL INCLUYE MANO DE OBRA Y LAS SIGUIENTES CARACTERISTICAS TELA NACIONAL DE LINEA CON RETARDANTES DE FUEGO BRAZO DE MADERA CON LAMINADO PLASTICO O TAPIZADO PANELES DE COSTADO DE MADERA CON LAMINADO CON LAMINADO O TAPIZADO MATERIAL DE HERRAJE PARA INSTALACION Y ARMADO TAPA DE RESPALDO EN POLIPROPILENO DE UNA SOLA PIEZA TEXTURIZADA | 2781.68
I450400042 | 503 | BUTACA BUTACA PARA AUDITORIO ESPECIFICACIONES TECNICAS: BUTACA MODELO BW-220 CONTOUR DE 34 DE ALTURA PUESTAS E INSTALADAS EN EL HOSPITAL INCLUYE MANO DE OBRA Y LAS SIGUIENTES CARACTERISTICAS TELA NACIONAL DE LINEA CON RETARDANTES DE FUEGO BRAZO DE MADERA CON LAMINADO PLASTICO O TAPIZADO PANELES DE COSTADO DE MADERA CON LAMINADO CON LAMINADO O TAPIZADO MATERIAL DE HERRAJE PARA INSTALACION Y ARMADO TAPA DE RESPALDO EN POLIPROPILENO DE UNA SOLA PIEZA TEXTURIZADA | 2781.68
I450400042 | 504 | BUTACA BUTACA PARA AUDITORIO ESPECIFICACIONES TECNICAS: BUTACA MODELO BW-220 CONTOUR DE 34 DE ALTURA PUESTAS E INSTALADAS EN EL HOSPITAL INCLUYE MANO DE OBRA Y LAS SIGUIENTES CARACTERISTICAS TELA NACIONAL DE LINEA CON RETARDANTES DE FUEGO BRAZO DE MADERA CON LAMINADO PLASTICO O TAPIZADO PANELES DE COSTADO DE MADERA CON LAMINADO CON LAMINADO O TAPIZADO MATERIAL DE HERRAJE PARA INSTALACION Y ARMADO TAPA DE RESPALDO EN POLIPROPILENO DE UNA SOLA PIEZA TEXTURIZADA | 2781.68
I450400042 | 505 | BUTACA BUTACA PARA AUDITORIO ESPECIFICACIONES TECNICAS: BUTACA MODELO BW-220 CONTOUR DE 34 DE ALTURA PUESTAS E INSTALADAS EN EL HOSPITAL INCLUYE MANO DE OBRA Y LAS SIGUIENTES CARACTERISTICAS TELA NACIONAL DE LINEA CON RETARDANTES DE FUEGO BRAZO DE MADERA CON LAMINADO PLASTICO O TAPIZADO PANELES DE COSTADO DE MADERA CON LAMINADO CON LAMINADO O TAPIZADO MATERIAL DE HERRAJE PARA INSTALACION Y ARMADO TAPA DE RESPALDO EN POLIPROPILENO DE UNA SOLA PIEZA TEXTURIZADA | 2781.68
I450400042 | 506 | BUTACA BUTACA PARA AUDITORIO ESPECIFICACIONES TECNICAS: BUTACA MODELO BW-220 CONTOUR DE 34 DE ALTURA PUESTAS E INSTALADAS EN EL HOSPITAL INCLUYE MANO DE OBRA Y LAS SIGUIENTES CARACTERISTICAS TELA NACIONAL DE LINEA CON RETARDANTES DE FUEGO BRAZO DE MADERA CON LAMINADO PLASTICO O TAPIZADO PANELES DE COSTADO DE MADERA CON LAMINADO CON LAMINADO O TAPIZADO MATERIAL DE HERRAJE PARA INSTALACION Y ARMADO TAPA DE RESPALDO EN POLIPROPILENO DE UNA SOLA PIEZA TEXTURIZADA | 2781.68
I450400042 | 507 | BUTACA BUTACA PARA AUDITORIO ESPECIFICACIONES TECNICAS: BUTACA MODELO BW-220 CONTOUR DE 34 DE ALTURA PUESTAS E INSTALADAS EN EL HOSPITAL INCLUYE MANO DE OBRA Y LAS SIGUIENTES CARACTERISTICAS TELA NACIONAL DE LINEA CON RETARDANTES DE FUEGO BRAZO DE MADERA CON LAMINADO PLASTICO O TAPIZADO PANELES DE COSTADO DE MADERA CON LAMINADO CON LAMINADO O TAPIZADO MATERIAL DE HERRAJE PARA INSTALACION Y ARMADO TAPA DE RESPALDO EN POLIPROPILENO DE UNA SOLA PIEZA TEXTURIZADA | 2781.68
I450400324 | 87 | SOFA SILLON FIJO DE 3 LUGARES ESPECIFICACIONES TECNICAS: SOFA DE 3 PLAZAS CON ESTRUCTURA FABRICADA EN TRIPLAY DE PINO CON ACOJINAMIENTO EN ESPUMA DE POLIURETANO DE DENSIDAD CON CAPAS DE DELCRON PATAS DEL SOFA FABRICADAS EN MADERA MACIZA ENTINTADA FORRADOS DE PIEL PIGMENTADA Y CON GRABADO PARA CORREGIR SUPERFICIE MEDIDAS DE 2.17 X .90X .80 M COLOR NEGRO | 9744
I450400324 | 88 | SOFA SILLON FIJO DE 3 LUGARES ESPECIFICACIONES TECNICAS: SOFA DE 3 PLAZAS CON ESTRUCTURA FABRICADA EN TRIPLAY DE PINO CON ACOJINAMIENTO EN ESPUMA DE POLIURETANO DE DENSIDAD CON CAPAS DE DELCRON PATAS DEL SOFA FABRICADAS EN MADERA MACIZA ENTINTADA FORRADOS DE PIEL PIGMENTADA Y CON GRABADO PARA CORREGIR SUPERFICIE MEDIDAS DE 2.17 X .90X .80 M COLOR NEGRO | 9744
I450400324 | 89 | SOFA SILLON FIJO DE 3 LUGARES ESPECIFICACIONES TECNICAS: SOFA DE 3 PLAZAS CON ESTRUCTURA FABRICADA EN TRIPLAY DE PINO CON ACOJINAMIENTO EN ESPUMA DE POLIURETANO DE DENSIDAD CON CAPAS DE DELCRON PATAS DEL SOFA FABRICADAS EN MADERA MACIZA ENTINTADA FORRADOS DE PIEL PIGMENTADA Y CON GRABADO PARA CORREGIR SUPERFICIE MEDIDAS DE 2.17 X .90X .80 M COLOR NEGRO | 9744
I450400324 | 90 | SOFA SILLON FIJO DE 3 LUGARES ESPECIFICACIONES TECNICAS: SOFA DE 3 PLAZAS CON ESTRUCTURA FABRICADA EN TRIPLAY DE PINO CON ACOJINAMIENTO EN ESPUMA DE POLIURETANO DE DENSIDAD CON CAPAS DE DELCRON PATAS DEL SOFA FABRICADAS EN MADERA MACIZA ENTINTADA FORRADOS DE PIEL PIGMENTADA Y CON GRABADO PARA CORREGIR SUPERFICIE MEDIDAS DE 2.17 X .90X .80 M COLOR NEGRO | 9744
I450400092 | 295 | CREDENZA CREDENZA DE MADERA ESPECIFICACIONES TECNICAS CREDENZA COMPUESTA POR UNA CUBIERTA DE 1.80 X .90 X .75 M CUBIERTAS PARA MESA FABRICADA EN MADERA AGLOMERADA DE 28MM DE ESPESOR COLOR CHOCOLATE | 7099.2
I450400092 | 296 | CREDENZA CREDENZA DE MADERA ESPECIFICACIONES TECNICAS CREDENZA COMPUESTA POR UNA CUBIERTA DE 1.80 X .90 X .75 M CUBIERTAS PARA MESA FABRICADA EN MADERA AGLOMERADA DE 28MM DE ESPESOR COLOR CHOCOLATE | 7099.2
I450400092 | 297 | CREDENZA CREDENZA DE MADERA ESPECIFICACIONES TECNICAS CREDENZA COMPUESTA POR UNA CUBIERTA DE 1.80 X .90 X .75 M CUBIERTAS PARA MESA FABRICADA EN MADERA AGLOMERADA DE 28MM DE ESPESOR COLOR CHOCOLATE | 7099.2
I450400092 | 298 | CREDENZA CREDENZA DE MADERA ESPECIFICACIONES TECNICAS CREDENZA COMPUESTA POR UNA CUBIERTA DE 1.80 X .90 X .75 M CUBIERTAS PARA MESA FABRICADA EN MADERA AGLOMERADA DE 28MM DE ESPESOR COLOR CHOCOLATE | 7099.2
I450400092 | 299 | CREDENZA CREDENZA DE MADERA ESPECIFICACIONES TECNICAS CREDENZA COMPUESTA POR UNA CUBIERTA DE 1.80 X .90 X .75 M CUBIERTAS PARA MESA FABRICADA EN MADERA AGLOMERADA DE 28MM DE ESPESOR COLOR CHOCOLATE | 7099.2
I450400092 | 300 | CREDENZA CREDENZA DE MADERA ESPECIFICACIONES TECNICAS CREDENZA COMPUESTA POR UNA CUBIERTA DE 1.80 X .90 X .75 M CUBIERTAS PARA MESA FABRICADA EN MADERA AGLOMERADA DE 28MM DE ESPESOR COLOR CHOCOLATE | 7099.2
I450400092 | 301 | CREDENZA CREDENZA DE MADERA ESPECIFICACIONES TECNICAS CREDENZA COMPUESTA POR UNA CUBIERTA DE 1.80 X .90 X .75 M CUBIERTAS PARA MESA FABRICADA EN MADERA AGLOMERADA DE 28MM DE ESPESOR COLOR CHOCOLATE | 7099.2
I450400092 | 302 | CREDENZA CREDENZA DE MADERA ESPECIFICACIONES TECNICAS CREDENZA COMPUESTA POR UNA CUBIERTA DE 1.80 X .90 X .75 M CUBIERTAS PARA MESA FABRICADA EN MADERA AGLOMERADA DE 28MM DE ESPESOR COLOR CHOCOLATE | 7099.2
I450400092 | 303 | CREDENZA CREDENZA DE MADERA ESPECIFICACIONES TECNICAS CREDENZA COMPUESTA POR UNA CUBIERTA DE 1.80 X .90 X .75 M CUBIERTAS PARA MESA FABRICADA EN MADERA AGLOMERADA DE 28MM DE ESPESOR COLOR CHOCOLATE | 7099.2
I450400120 | 3234 | ESCRITORIO ESCRITORIO CON PEDESTAL DERECHO Y LATERAL ESPECIFICACIONES TECNICAS ESCRITORIO ESQUINERO DE 1.50 X 1.50 X .75 M COMPUESTO POR UNA CUBIERTA ESQUINERA 1.50 X .90 M CON TRANSICION Y CUBIERTA AUXILIAR DE .60X .60M FABRICADA EN MADERA AGLOMERADA DE 28MM DE ESPESOR CUBIERTAS COLOR CHOCOLATE PEDESTAL DE 2 GAVETAS CON 1 GAVETA PAPELERA Y GAVETA ARCHIVADORA FIJAS A CUBIERTAS CON CUERPO Y FRENTE METALICO INCLUYE PANEL DE CORTESIA METALICO CHOCOLATE | 4425.4
I450400168 | 292 | LIBRERO ANAQUEL DOBLE PARA LIBROS Y REVISTAS ESPECIFICACIONES TECNICAS LIBRERO DE 4 ENTREPANOS MEDIDAS .90X .30 X 1.80 M FABRICADA EN MADERA AGLOMERADA DE 28 MM DE ESPERO CUBIERTAS COLOR CHOCOLATE | 3047.32
I450400168 | 293 | LIBRERO ANAQUEL DOBLE PARA LIBROS Y REVISTAS ESPECIFICACIONES TECNICAS LIBRERO DE 4 ENTREPANOS MEDIDAS .90X .30 X 1.80 M FABRICADA EN MADERA AGLOMERADA DE 28 MM DE ESPERO CUBIERTAS COLOR CHOCOLATE | 3047.32
I450400168 | 295 | LIBRERO ANAQUEL DOBLE PARA LIBROS Y REVISTAS ESPECIFICACIONES TECNICAS LIBRERO DE 4 ENTREPANOS MEDIDAS .90X .30 X 1.80 M FABRICADA EN MADERA AGLOMERADA DE 28 MM DE ESPERO CUBIERTAS COLOR CHOCOLATE | 3047.32
I450400168 | 299 | LIBRERO ANAQUEL DOBLE PARA LIBROS Y REVISTAS ESPECIFICACIONES TECNICAS LIBRERO DE 4 ENTREPANOS MEDIDAS .90X .30 X 1.80 M FABRICADA EN MADERA AGLOMERADA DE 28 MM DE ESPERO CUBIERTAS COLOR CHOCOLATE | 3047.32
I450400168 | 304 | LIBRERO ANAQUEL DOBLE PARA LIBROS Y REVISTAS ESPECIFICACIONES TECNICAS LIBRERO DE 4 ENTREPANOS MEDIDAS .90X .30 X 1.80 M FABRICADA EN MADERA AGLOMERADA DE 28 MM DE ESPERO CUBIERTAS COLOR CHOCOLATE | 3047.32
I450400168 | 310 | LIBRERO LIBRERO ESPECIFICACIONES TECNICAS LIBRERO DE 4 ENTREPANOS MEDIDAS .90 X .30 X1.80 M FABRICADA EN MADERA AGLOMERADA DE 28 MM ESPESOR MOLDURA PERMIETRAL ABS DE 2MM DE ESPESOR PEGADA POR MEDIO DE TERMOFUSION CANTO RECTO CUBIERTAS COLOR CHOCOLATE | 3047.32
I450400228 | 1238 | MESA MESA CIRCULAR PARA 10 LUGARES ESPECIFICACIONES TECNICAS MESA DE JUNTAS COMPUESTA POR UNA CUBIERTA DOBLE ARCO DE 3.60 X 1.50 X .75M FABRICADA ENMADERA AGLOMERADA DE 28MM DE ESPESOR MOLDURA PERIMETRAL ABS DE 2MM DE ESPSOR PEGADA POR MEDIO DE TERMOFUSION CANTO RECTO CUBIERTAS COLOR CHOCOLATE TODAS LAS PIEZAS METALICAS COLOR NEGRO INCLUYE 3 MULTICONTACTOS MARCA BRYNE CON 2 TERMINALES DE ENERGIA Y 2 PUESTO DE VOX Y DATOS COLOR NEGRO | 12367.92
I450400228 | 1239 | MESA MESA CIRCULAR PARA 10 LUGARES ESPECIFICACIONES TECNICAS MESA DE JUNTAS COMPUESTA POR UNA CUBIERTA DOBLE ARCO DE 3.60 X 1.50 X .75M FABRICADA ENMADERA AGLOMERADA DE 28MM DE ESPESOR MOLDURA PERIMETRAL ABS DE 2MM DE ESPSOR PEGADA POR MEDIO DE TERMOFUSION CANTO RECTO CUBIERTAS COLOR CHOCOLATE TODAS LAS PIEZAS METALICAS COLOR NEGRO INCLUYE 3 MULTICONTACTOS MARCA BRYNE CON 2 TERMINALES DE ENERGIA Y 2 PUESTO DE VOX Y DATOS COLOR NEGRO | 12367.92
I450400236 | 40 | MESA DE CENTRO MESA DE JUNTAS (6 PERSONAS) ESPECIFI TECNICAS MESA DE JUNTAS COMPUESTA POR UNA CUBIERTA OVAL DE 1.80 X .90 X .75M FABRICADA EN MADERA AGLOMERADA DE 28MM DE ESPESOR CUBIERTAS COLOR CHOCOLATE SOPORTE CIRCULAR METALICO DE .25 X .72M TODAS LAS PIEZAS METALICAS COLOR NEGRO INCLUYE MULTICONTACTOS MARCA BYRNE CON 2 TERMINALES DE ENERGIA Y 2 PUESTOS DE VOZ Y DATOS COLOR CHOCOLATE | 7180.4
I450400228 | 1258 | MESA MESA PARA PRESIDIUM 10 LUGARES CUBIERTA RECTAS DE 1.20 X .60 M EN LAMINADO PLASTICO Y PANTALLA DE RECATO EN COLOR WENGUE INCLUYE ESTRUCTURA SOPORTES METALICOS Y ESQUINEROS DE .60 X .60 M | 4495
I450400228 | 1259 | MESA MESA PARA PRESIDIUM 10 LUGARES CUBIERTA RECTAS DE 1.20 X .60 M EN LAMINADO PLASTICO Y PANTALLA DE RECATO EN COLOR WENGUE INCLUYE ESTRUCTURA SOPORTES METALICOS Y ESQUINEROS DE .60 X .60 M | 4495
I180000066 | 1684 | MINICOMPUTADORA MINICOMPUTADORA PORTATIL PROCESADOR INTEL CORE I7 MEMORIA DE 16 GB DISCO DURO DE 1 TB PANTALLA DE 14 LED WINDOWS 10 PRO (64 BITS) CON LICENCIA DE MS OFFICE HOME AND BUSINESS MALETIN DE TRANSPORTE. | 38315.96
I420800172 | 3 | ELEVADORES (PERSONAL) ELEVADOR ELECTRICO | 1267033.88
I450600218 | 2145 | REFRIGERADOR (COCINA) REFRIGERADOR DE 10 COLOR BLANCO. | 7644.4
I450400016 | 2116 | ARCHIVERO DE METAL C/4 GAVETAS T/O CON CAJA FUERTE COLOR GRIS | 3910
I180000220 | 753 | UNIDAD CENTRAL DE PROCESO (CPU) DC-7600 CMT P4 DE 3.06GHZ 256MB RAM DD 80GB CDRW TJ RED 10/100/1000 FLOPY MOUSE TECLADO WIN XP PROF. | 13772.98
I450600218 | 1277 | REFRIGERADOR (COCINA) COLOR BLANCO TIPO DOMESTICO DE 15 PIES CUBICOS DE DOS PUERTAS CON CONGELADOR SIN ESCARCHA | 7475
I180000218 | 1237 | MONITOR MONITOR LCD 15 | 4056.85
I450400258 | 607 | MODULO DESARMABLE MOD SEMI-EJECUTIVO C/PENINSULA CURVA DE 1.5 X .7M | 8697.45
I450400258 | 608 | MODULO DESARMABLE MOD SEMI-EJECUTIVO C/PENINSULA CURVA DE 1.5 X .7M | 8697.45
I450400120 | 1944 | ESCRITORIO RECTO DE 1.80 X 0.60MTS. CUBIERTA DE LAMINADO PLASTICO DE 28MM DE ALTA DENSIDAD RECUBIERTOS CON CANTOS DE PVC ESTRUIDOS CON PATAS Y PANTALLA METALICA TROQUELADA Y PINTURA ELECTROSTATICA EN COLOR NEGRO | 3059
I450400120 | 1948 | ESCRITORIO RECTO DE 1.80X 0.70 MTS. CUBIERTA DE LAMINADO PLASTICO DE 28MM DE ALTA DENSIDAD RECUBIERTOS CON CANTOS DE PVC ESTRUIDOS CON PATAS Y PANTALLA METALICA TROQUELADA Y PINTURA ELECTROSTATICA EN COLOR NEGRO | 4220.5
I450400120 | 1952 | ESCRITORIO RECTO DE 1.85 X0.60 MTS CUBIERTA DE LAMINADO PLASTICO DE 28MM DE ALTO DENSIDAD RECUBIERTOS CON CANTOS DE PVC ESTRUIDOS CON PATAS Y PANTALLAS METALICAS TROQUELADAS Y PINTURA ELECTROSTATICA EN COLOR NEGRO | 3128
I450400258 | 643 | MODULO DESARMABLE SEMI_EJECUTIVO CON PENINSULA CURVA DE 1.5 X 7M LATERAL DE .9 X.5 M C/2 CAJONES PAPELEROS Y 1 ARCHIVO LIBRERO DE S/PONER EN LATERAL CON PUERTA Y HUECO CUBIERTAS Y COSTADOS FAB. EN LAMINADO PLASTICO DE 28MM DE ALTA DENSIDAD EN COLOR NEGRO. | 8697.45
I450600048 | 1193 | BURO BURO MUEBLE DE MADERA ENCHAPADO DE ENCINO GRADO MEDICOCOLOR AMARILLO OCREEL CUAL TIENE LAS SIGUIENTES ESPECIFICACIONES TAMANO DEL MUEBLE 49X52X90.5 CAPACIDAD 80 KILOS APAROXIMADAMENTE 4 RODAJAS DE 50 MMS. CUBIERTA 49X52 CM CAJON 45X40X19.5CM EL CUAL CONSTA DE UNA JALADERA CURVEADA EN ACABADO NIQUEL PU7LIDO CC96 Y CORREDERAS DE EXTENSION . PUERTA 53 X 45 CM LA CUAL CONSTA DE UNA JALADERA CURVEADA EN ACABADO NIQUEL PULIDO CC96 Y BISAGRA DE COBERTURA AMPLIA | 6658.5
I450400120 | 2256 | ESCRITORIO ESCRITORIO SECRETARIAL FABRICADO EN MELAMINA 28 MM DE ESPESOR EN CUBIERTAS Y COSTADOSCANTO DE PVC DE 3MM CORREDERAS EN TODOS LOS CAJONES INCLUYE CHAPAS Y BISAGRAS. COLOR PERAL | 6037.5
I450400120 | 2272 | ESCRITORIO ESCRITORIO SECRETARIAL FABRICADO EN MELAMINA 28 MM DE ESPESOR EN CUBIERTAS Y COSTADOSCANTO DE PVC DE 3MM CORREDERAS EN TODOS LOS CAJONES INCLUYE CHAPAS Y BISAGRAS. COLOR PERAL | 6037.5
I180000220 | 2270 | UNIDAD CENTRAL DE PROCESO (CPU) COMPUTADORA DE ESCRITORIO LIGERA (HP 6000 PRO) (NO. PARTE WW856LA) PROCESADOR INTEL DUAL CORE E5400 2.70 GHZ2MB CACHE MEMORIA RAM DE 2 GB DVD+-RW DE 16X (CAPA DOBLE). LIGHTSCRIBE AL MENOS CON LOS SIGUIENTES PUERTOS: FRONTALES 2 PUERTOS USB 2.0 ENTRADAS DE AUDiFONO Y MICROFONO. TRASEROS: 6 USB 2.0 1 PUERTO SERIE 2 PS/2 1 RJ-45 1 VGA 1 DISPLAYPORT ENTRADA/SALIDA AUDIO RANURAS DE EXPANSION: AL MENOS 2 PCI 1 PCI EXPRESS X1 1 PCI EXPRESS X16 TARJETA DE RED GIGABIT ETHERNET (10/100/1000). DISCO DURO INTERNO SATA CON CAPACIDAD 320 GB DE ALTA VELOCIDAD 7200 RPM TRANSFERENCIA 3.0 G/SEG. GABINETE TIPO FACTOR DE FORMA COMPACTA CON TECNOLOGiA TOOLLESS CON CAPACIDAD DE ABRIR SIN HERRAMIENTAS (SMALL FORM FACTOR) SISTEMA OPERATIVO WINDOWS 7 CON DOWNGRADE A WINDOWS XP PRO LICENCIA DE OFFICE (WORD EXCEL POWER POINT Y OUTLOOK AL MENOS) LECTOR DE MEDIOS TIPO SD MMC MEMORY STICK COMPACT FLASH LECTOR DE 22 EN 1 | 13630
I450400046 | 40 | CAJA FUERTE CAJA FUERTE CON MEDIDAS EXTERIORES DE 60 CM DE ANCHO 45 CM DE FONDO CON UNA CERRADURA DE COMBINACION MECANICA CON TRAMPA TIPO PENDULO EN EL INTERIOR CON PINTURA GRIS CORRUGADA UN PESO APROXIMADO DE 130 KG INCLUYE AISLANTE TERMICO MARCA JAGUAR | 8468
I180000220 | 2716 | UNIDAD CENTRAL DE PROCESO (CPU) UNIDAD CENTRAL DE PROCESO (CPU) | 13479.2
I450400012 | 1086 | ARCHIVERO ARCHIVERO VERTICAL DE 4 GAVETAS CON CORREDERAS DE EXTENSION ACABADO EN LAMINADO PLASTICO COLOR CAOBA | 4524
I450400012 | 1087 | ARCHIVERO ARCHIVERO VERTICAL DE 4 GAVETAS CON CORREDERAS DE EXTENSION ACABADO EN LAMINADO PLASTICO COLOR CAOBA | 4524
I180000116 | 463 | SERVIDOR DE RED (GASTOS CATASTROFICOS NEONATOS Y TRASTORNOS QUIRURGICOS CONGENITOS Y ADQUIRIDOS) CLIENTE DELGADO PROCESADOR AMD DUAL CORE | 8485.4
I180000066 | 1196 | MINICOMPUTADORA LAPTOP | 28362
I180000162 | 2112 | IMPRESORA LASSER ( GASTOS CATASTROFICOS NEONATOS Y TRASTORNOS QUIRURGICOS CONGENITOS Y ADQUIRIDOS)IMPRESORA | 3561.2
I450400126 | 4371 | ESTANTE ESTANTE METALICO TIPO LIBRERO CON 7 CHAROLAS 2 COSTADOS Y UN RESPALDO CON DIMENSIONES DE .45 X 84 X .20 METROS DE ALTURA CON 15 CON 115 PERFORACIONES PARA MULTINIVELES DISTINTOS CAHROLAS CON DOBLE REFORZAMIENTO EN LAS PAREDES LATERALES QUE PERMITEN UNA CAPACIDAD MAXIMA DE 200 KILOS DE PESOACABADO EN PINTURA ANTICORROSIVA PREVIO A LA PINTURA DE ESMALTE COLOR GRIS EN TODAS LAS CARAS INCLUYE TORNILLERIA ARMADO Y EMPLAYADO. | 4245.6
I450400126 | 4372 | ESTANTE ESTANTE METALICO TIPO LIBRERO CON 7 CHAROLAS 2 COSTADOS Y UN RESPALDO CON DIMENSIONES DE .45 X 84 X .20 METROS DE ALTURA CON 15 CON 115 PERFORACIONES PARA MULTINIVELES DISTINTOS CAHROLAS CON DOBLE REFORZAMIENTO EN LAS PAREDES LATERALES QUE PERMITEN UNA CAPACIDAD MAXIMA DE 200 KILOS DE PESOACABADO EN PINTURA ANTICORROSIVA PREVIO A LA PINTURA DE ESMALTE COLOR GRIS EN TODAS LAS CARAS INCLUYE TORNILLERIA ARMADO Y EMPLAYADO. | 4245.6
I450400126 | 4373 | ESTANTE ESTANTE METALICO TIPO LIBRERO CON 7 CHAROLAS 2 COSTADOS Y UN RESPALDO CON DIMENSIONES DE .45 X 84 X .20 METROS DE ALTURA CON 15 CON 115 PERFORACIONES PARA MULTINIVELES DISTINTOS CAHROLAS CON DOBLE REFORZAMIENTO EN LAS PAREDES LATERALES QUE PERMITEN UNA CAPACIDAD MAXIMA DE 200 KILOS DE PESOACABADO EN PINTURA ANTICORROSIVA PREVIO A LA PINTURA DE ESMALTE COLOR GRIS EN TODAS LAS CARAS INCLUYE TORNILLERIA ARMADO Y EMPLAYADO. | 4245.6
I450400092 | 283 | CREDENZA CREDENZA DE MADERA ESPECIFICACIONES TECNICAS CREDENZA COMPUESTA POR UNA CUBIERTA DE 1.80 X .90 X .75 M CUBIERTAS PARA MESA FABRICADA EN MADERA AGLOMERADA DE 28MM DE ESPESOR COLOR CHOCOLATE | 7099.2
I180000196 | 208 | EQUIPO MULTIFUNCIONAL (IMPRIME, FAXEA, ESCANEA Y FOTOCOPIA) EQUIPO MULTIFUNCIONAL LASER B/N 40 PPM ETHERNET WIFI. | 5945
I180000220 | 4627 | UNIDAD CENTRAL DE PROCESO (CPU) CPU PROCESADOR INTEL CORE I5 MEMORIA RAM DE 8 GB DISCO DURO DE 1 TB WINDOWS 10 PROFESIONAL DE 64 BITS INCLUYE LICENCIA OFFICE HOME AND BUSINESS 2019. | 22200.08
I180000220 | 717 | UNIDAD CENTRAL DE PROCESO (CPU) HP COMPAQ DC7600 MICROTORRE PROCESADOR INTEL PENTIUM R 4 533HT512MB/DD80GB/UNIDAD CD-WRITER/TECLADO/MOUSE SISTEMA OPERATIVO MICROSOFT XP PROFESIONAL | 14064.5
I180000218 | 1164 | MONITOR DE 15 MARCA H.P. LCD | 2753.96
I180000116 | 79 | SERVIDOR DE RED THIN CLIENT | 9465.99
I180000218 | 1378 | MONITOR MONITOR LCD 15 | 4056.85
I450400120 | 1947 | ESCRITORIO RECTO DE 1.80X 0.70 MTS. CUBIERTA DE LAMINADO PLASTICO DE 28MM DE ALTA DENSIDAD RECUBIERTOS CON CANTOS DE PVC ESTRUIDOS CON PATAS Y PANTALLA METALICA TROQUELADA Y PINTURA ELECTROSTATICA EN COLOR NEGRO | 4220.5
I450400120 | 1986 | ESCRITORIO RECTO DE 1.40 X .60 MTS. CON CAJONES DE LAMINADO DE PLASTICO | 4289.5
I450400294 | 262 | RELOJ CHECADOR CON JUEGO DE PLACAS COLOR VERDE | 9508.2
I180000218 | 1658 | MONITOR LCD 17 PULGADAS HP GARANTIA DE 36 MESES | 4830
I180000220 | 1246 | UNIDAD CENTRAL DE PROCESO (CPU) DC7800 SFF 1GB PX2-5300 INTEL CORE 2 DUD E6550 PROCESSOR 160GB SATA NCQ HDD SMART IV IST. 48X/32X SATA COMBO 1ST. DRIVE MICROSOFT WINDOWS XP PRO OS HP PS/2 STANDARD KEYBOARD HP PS/2- BUTTON OPTICAL SCROLL MOUSE. GARANTIA DE 36 MESES | 16404.75
I450400386 | 47 | LECTOR DE CODIGO DE BARRAS (TERMINAL PORTATIL) LECTOR DE CODIGO DE BARRAS | 3100.4
I450400386 | 48 | LECTOR DE CODIGO DE BARRAS (TERMINAL PORTATIL) LECTOR DE CODIGO DE BARRAS | 3100.4
I450400120 | 2076 | ESCRITORIO ESCRITORIO MODULO OPERATIVO CUBIERTA DE 1.5*.7M CON CANTO DE PVC TERMOADHERIBLE CON BASES PANTALLA Y CANALETA METALICA | 6091.38
I450400018 | 63 | ARCHIVERO GUARDA VISIBLE ARCHIVERO UNIDAD DE CONSULTA DOBLE MOVIL DE 78X360X228 CON 42 ENTREPANOS 36 SUJETADORES Y 46 CARAS LATERALES PARA REPISAS CON PLATAFORMAS METALICAS CON RIELES ANTI-VUELCO CODIGO UDC . DM78360-42 (INCLUYE INSTALACION ) | 90751.24
I450400018 | 64 | ARCHIVERO GUARDA VISIBLE ARCHIVERO UNIDAD DE CONSULTA DOBLE MOVIL DE 78X360X228 CON 42 ENTREPANOS 36 SUJETADORES Y 46 CARAS LATERALES PARA REPISAS CON PLATAFORMAS METALICAS CON RIELES ANTI-VUELCO CODIGO UDC . DM78360-42 (INCLUYE INSTALACION ) | 90751.24
I450400018 | 65 | ARCHIVERO GUARDA VISIBLE ARCHIVERO UNIDAD DE CONSULTA DOBLE MOVIL DE 78X360X228 CON 42 ENTREPANOS 36 SUJETADORES Y 46 CARAS LATERALES PARA REPISAS CON PLATAFORMAS METALICAS CON RIELES ANTI-VUELCO CODIGO UDC . DM78360-42 (INCLUYE INSTALACION ) | 90751.24
I450400018 | 66 | ARCHIVERO GUARDA VISIBLE ARCHIVERO UNIDAD DE CONSULTA DOBLE MOVIL DE 78X360X228 CON 42 ENTREPANOS 36 SUJETADORES Y 46 CARAS LATERALES PARA REPISAS CON PLATAFORMAS METALICAS CON RIELES ANTI-VUELCO CODIGO UDC . DM78360-42 (INCLUYE INSTALACION ) | 90751.24
I450400018 | 67 | ARCHIVERO GUARDA VISIBLE ARCHIVERO UNIDAD DE CONSULTA DOBLE MOVIL DE 78X360X228 CON 42 ENTREPANOS 36 SUJETADORES Y 46 CARAS LATERALES PARA REPISAS CON PLATAFORMAS METALICAS CON RIELES ANTI-VUELCO CODIGO UDC . DM78360-42 (INCLUYE INSTALACION ) | 90751.24
I450400018 | 69 | ARCHIVERO GUARDA VISIBLE UNIDAD DE CONSULTA FIJA DE 38X360X228 CON 421 ENTREPANOS 18 SUJETADORES Y 23 CARAS LATERALES PARA REPISAS CON PLATAFORMA METALICA CORIELES ANTI-VUELCO CODIGO UDC-F38360-42 INCLUYE INSTALACION | 55670.25
I180000162 | 1091 | IMPRESORA LASSER IMPRESORA LASER JET HP | 13541.25
I180000220 | 2261 | UNIDAD CENTRAL DE PROCESO (CPU) COMPUTADORA DE ESCRITORIO LIGERA (HP 6000 PRO) (NO. PARTE WW856LA) PROCESADOR INTEL DUAL CORE E5400 2.70 GHZ2MB CACHE MEMORIA RAM DE 2 GB DVD+-RW DE 16X (CAPA DOBLE). LIGHTSCRIBE AL MENOS CON LOS SIGUIENTES PUERTOS: FRONTALES 2 PUERTOS USB 2.0 ENTRADAS DE AUDiFONO Y MICROFONO. TRASEROS: 6 USB 2.0 1 PUERTO SERIE 2 PS/2 1 RJ-45 1 VGA 1 DISPLAYPORT ENTRADA/SALIDA AUDIO RANURAS DE EXPANSION: AL MENOS 2 PCI 1 PCI EXPRESS X1 1 PCI EXPRESS X16 TARJETA DE RED GIGABIT ETHERNET (10/100/1000). DISCO DURO INTERNO SATA CON CAPACIDAD 320 GB DE ALTA VELOCIDAD 7200 RPM TRANSFERENCIA 3.0 G/SEG. GABINETE TIPO FACTOR DE FORMA COMPACTA CON TECNOLOGiA TOOLLESS CON CAPACIDAD DE ABRIR SIN HERRAMIENTAS (SMALL FORM FACTOR) SISTEMA OPERATIVO WINDOWS 7 CON DOWNGRADE A WINDOWS XP PRO LICENCIA DE OFFICE (WORD EXCEL POWER POINT Y OUTLOOK AL MENOS) LECTOR DE MEDIOS TIPO SD MMC MEMORY STICK COMPACT FLASH LECTOR DE 22 EN 1 | 13630
I450400012 | 1071 | ARCHIVERO ARCHIVERO VERTICAL DE 4 GAVETAS CON CORREDERAS DE EXTENSION ACABADO EN LAMINADO PLASTICO COLOR CAOBA | 4524
I450400012 | 1072 | ARCHIVERO ARCHIVERO VERTICAL DE 4 GAVETAS CON CORREDERAS DE EXTENSION ACABADO EN LAMINADO PLASTICO COLOR CAOBA | 4524
I450400120 | 2740 | ESCRITORIO ESCRITORIO RECTO DE 1.50 X .6 X .75 M CON PEDESTAL DE 2 CAJONERAS Y 1 DE ARCHIVO COLOR CAOBA | 3706.2
I450220004 | 89 | PIZARRONES DE METAL PIZARRON DE METAL PIZARRON VITRINA CIRCHO CON CRISTAL CORREDIZO. | 2578.68
I180000218 | 3785 | MONITOR (GASTOS CATASTROFICOS NEONATOS Y TRASTORNOS QUIRURGICOS CONGENITOS Y ADQURIDOS) MONITOR DE 18.5 PULGADAS LED LCD | 3636.6
I180000218 | 3803 | MONITOR (GASTOS CATASTROFICOS NEONATOS Y TRASTORNOS QUIRURGICOS CONGENITOS Y ADQURIDOS) MONITOR DE 18.5 PULGADAS LED LCD | 3636.6
I180000220 | 3358 | UNIDAD CENTRAL DE PROCESO (CPU) ( GASTOS CATASTROFICOS NEONATOS Y TRASTORNOS QUIRURGICOS CONGENITOS Y ADQUIRIDOS)CPU COMPAQ SFF PC INTEL 13-21202-SG SM | 18908
I180000220 | 3361 | UNIDAD CENTRAL DE PROCESO (CPU) ( GASTOS CATASTROFICOS NEONATOS Y TRASTORNOS QUIRURGICOS CONGENITOS Y ADQUIRIDOS)CPU COMPAQ SFF PC INTEL 13-21202-SG SM | 18908
I180000162 | 2131 | IMPRESORA LASSER ( GASTOS CATASTROFICOS NEONATOS Y TRASTORNOS QUIRURGICOS CONGENITOS Y ADQUIRIDOS)IMPRESORA | 3561.2
I450400046 | 43 | CAJA FUERTE CAJA FUERTE CON RUEDAS 132 CM. ALTO 55 CM. ANCHO 55 CM DE FONDO COLOR GRIS. | 17481.2
I450400386 | 932 | LECTOR DE CODIGO DE BARRAS (TERMINAL PORTATIL) (SEGURO MEDICO NUEVA GENERACION NEONATOS Y TRASTORNOS QUIRURGICOS CONGENITOS ADQUIRIDOS) | 3456.8
I450400386 | 933 | LECTOR DE CODIGO DE BARRAS (TERMINAL PORTATIL) (SEGURO MEDICO NUEVA GENERACION NEONATOS Y TRASTORNOS QUIRURGICOS CONGENITOS ADQUIRIDOS) | 3456.8
I180000220 | 3559 | UNIDAD CENTRAL DE PROCESO (CPU) UNIDAD CENTRAL DE PROCESO (CPU) COMPUTADORA HP ELITE 8300 SFF CI5-3570 3.4GHZ 4GB DD 500GB WIN 8 PRO 64 BITS DVD RW TECLADO ESP MOUSE OPTICO TJ. RE GIGABIT. GARANTIA 3-3-3 OFFICE HOME & BUSINESS 2013 32/64 ESP. | 18931.2
I180000220 | 3560 | UNIDAD CENTRAL DE PROCESO (CPU) UNIDAD CENTRAL DE PROCESO (CPU) COMPUTADORA HP ELITE 8300 SFF CI5-3570 3.4GHZ 4GB DD 500GB WIN 8 PRO 64 BITS DVD RW TECLADO ESP MOUSE OPTICO TJ. RE GIGABIT. GARANTIA 3-3-3 OFFICE HOME & BUSINESS 2013 32/64 ESP. | 18931.2
I180000138 | 129 | SCANNER (FASSA) KODAK I2600 SCANNER 50PP | 22736
I450400324 | 84 | SOFA SILLON FIJO DOS LUGARES ESPECIFICACIONES TECNICAS: SOFA DE 2 PLAZAS CON ESTRUCTURA FABRICADA EN TRIPLAY DE PINO CON ACOJINAMIENTO EN ESPUMA DE POLIURETANO CON CAPAS DE DELCRON PATAS DE LOS SOFAS FABRICADAS EN MADERA MACIZA ENTINTADA FORRADOS DE PIEL PIGMENTADA Y CON GRABADO PARA CORREGIR SUPERFICIE MEDIDAS 1.58 X .90 X .80 M COLOR NEGRO | 7615.4
I450400324 | 91 | SOFA SILLON FIJO DE 3 LUGARES ESPECIFICACIONES TECNICAS: SOFA DE 3 PLAZAS CON ESTRUCTURA FABRICADA EN TRIPLAY DE PINO CON ACOJINAMIENTO EN ESPUMA DE POLIURETANO DE DENSIDAD CON CAPAS DE DELCRON PATAS DEL SOFA FABRICADAS EN MADERA MACIZA ENTINTADA FORRADOS DE PIEL PIGMENTADA Y CON GRABADO PARA CORREGIR SUPERFICIE MEDIDAS DE 2.17 X .90X .80 M COLOR NEGRO | 9744
I450400168 | 294 | LIBRERO ANAQUEL DOBLE PARA LIBROS Y REVISTAS ESPECIFICACIONES TECNICAS LIBRERO DE 4 ENTREPANOS MEDIDAS .90X .30 X 1.80 M FABRICADA EN MADERA AGLOMERADA DE 28 MM DE ESPERO CUBIERTAS COLOR CHOCOLATE | 3047.32
I450400168 | 302 | LIBRERO ANAQUEL DOBLE PARA LIBROS Y REVISTAS ESPECIFICACIONES TECNICAS LIBRERO DE 4 ENTREPANOS MEDIDAS .90X .30 X 1.80 M FABRICADA EN MADERA AGLOMERADA DE 28 MM DE ESPERO CUBIERTAS COLOR CHOCOLATE | 3047.32
I180000218 | 4234 | MONITOR MONITOR LED CON LAS SIG.CARACTERISTICAS TECNICAS: ESPECIFICACIONES DE PANTALLA TAMANO DE PANTALLA (DIAGONAL) 18.5 RELACION DE ASPECTO WIDESCREEN (5:4) RESOLUCION NATIVA 1280X1024 TAMANO DE PIXEL 0.294 MM BRILLO 250 CD/MP RELACION DE CONTRASTE 1000:1 ESTATICO 100000 1 DINAMICO ANGULO DE VISION 170 GRADOS HORIZONTAL 160 GRADOS VERTICAL TIEMPO DE RESPUESTA 5 MS (ENCENDIDO/APAGADO)ANGULO DE INCLINACION Y GIRO DE INCLINACION . | 2691.2
I180000218 | 4250 | MONITOR MONITOR LED CON LAS SIG.CARACTERISTICAS TECNICAS: ESPECIFICACIONES DE PANTALLA TAMANO DE PANTALLA (DIAGONAL) 18.5 RELACION DE ASPECTO WIDESCREEN (5:4) RESOLUCION NATIVA 1280X1024 TAMANO DE PIXEL 0.294 MM BRILLO 250 CD/MP RELACION DE CONTRASTE 1000:1 ESTATICO 100000 1 DINAMICO ANGULO DE VISION 170 GRADOS HORIZONTAL 160 GRADOS VERTICAL TIEMPO DE RESPUESTA 5 MS (ENCENDIDO/APAGADO)ANGULO DE INCLINACION Y GIRO DE INCLINACION . | 2691.2
I180000220 | 3763 | UNIDAD CENTRAL DE PROCESO (CPU) MICROCOMPUTADORA DE ESCRITORIO (CPU MOUSE Y TECLADO). CON LAS SIG.CARACTERISTICAS TECNICAS DE WINDOWS 7 PROFESIONAL 32 BITS. CON GABINETE TIPO MICROTORRE CHIPSET AMD A 75 PROCESADOR AMD A 8 6410 (2.40 GHZ 1MB CACHE CON GRAFICOS RADEON HD 7480 D MEMORIA RAM 4GB . | 13189.2
I450400294 | 561 | RELOJ CHECADOR RELOJ RECEPTOR DE DOCUMENTOS CON JUEGO DE PILAS INCLUIDAS | 15332.88
I450400302 | 168 | REPISA BARRA CON CUBIERTA EN ACERO INOXIDABLE CALIBRE 18 Y ESTRUCTURA PTR EN ACERO NEGRO DIMENSIONES DE 3.47 MTS. ANCHO X 31 CM. DE FONDO X 97 CM. DE ALTO. | 14894.4
I180000066 | 173 | MINICOMPUTADORA COMPUTADORA PORTATIL HP | 14921.25
I180000162 | 1382 | IMPRESORA LASSER IMPRESORA LASSER CON CABLE USB 1.8 MTS MANHATAN | 5974
I450400126 | 3841 | ESTANTE (GASTOS CATASTROFICOS) ESTANTE DE 7 ENTREPANOS CON REFUERZO DE 2.20 X .85 X .45 EN PINTURA HORNEADA EN COLOR GRIS | 3712
I450400120 | 2716 | ESCRITORIO ESCRITORIO RECTO DE 1.50 X .6 X .75 M CON PEDESTAL DE 2 CAJONERAS Y 1 DE ARCHIVO COLOR CAOBA | 3706.2
I450400120 | 2717 | ESCRITORIO ESCRITORIO RECTO DE 1.50 X .6 X .75 M CON PEDESTAL DE 2 CAJONERAS Y 1 DE ARCHIVO COLOR CAOBA | 3706.2
I450400120 | 3244 | ESCRITORIO ESCRITORIO CON PEDESTAL DERECHO Y LATERAL ESPECIFICACIONES TECNICAS ESCRITORIO ESQUINERO DE 1.50 X 1.50 X .75 M COMPUESTO POR UNA CUBIERTA ESQUINERA 1.50 X .90 M CON TRANSICION Y CUBIERTA AUXILIAR DE .60X .60M FABRICADA EN MADERA AGLOMERADA DE 28MM DE ESPESOR CUBIERTAS COLOR CHOCOLATE PEDESTAL DE 2 GAVETAS CON 1 GAVETA PAPELERA Y GAVETA ARCHIVADORA FIJAS A CUBIERTAS CON CUERPO Y FRENTE METALICO INCLUYE PANEL DE CORTESIA METALICO CHOCOLATE | 4425.4
I450400168 | 291 | LIBRERO ANAQUEL DOBLE PARA LIBROS Y REVISTAS ESPECIFICACIONES TECNICAS LIBRERO DE 4 ENTREPANOS MEDIDAS .90X .30 X 1.80 M FABRICADA EN MADERA AGLOMERADA DE 28 MM DE ESPERO CUBIERTAS COLOR CHOCOLATE | 3047.32
I450400168 | 305 | LIBRERO ANAQUEL DOBLE PARA LIBROS Y REVISTAS ESPECIFICACIONES TECNICAS LIBRERO DE 4 ENTREPANOS MEDIDAS .90X .30 X 1.80 M FABRICADA EN MADERA AGLOMERADA DE 28 MM DE ESPERO CUBIERTAS COLOR CHOCOLATE | 3047.32
I450400168 | 307 | LIBRERO ANAQUEL DOBLE PARA LIBROS Y REVISTAS ESPECIFICACIONES TECNICAS LIBRERO DE 4 ENTREPANOS MEDIDAS .90X .30 X 1.80 M FABRICADA EN MADERA AGLOMERADA DE 28 MM DE ESPERO CUBIERTAS COLOR CHOCOLATE | 3047.32
I180000218 | 4236 | MONITOR MONITOR LED CON LAS SIG.CARACTERISTICAS TECNICAS: ESPECIFICACIONES DE PANTALLA TAMANO DE PANTALLA (DIAGONAL) 18.5 RELACION DE ASPECTO WIDESCREEN (5:4) RESOLUCION NATIVA 1280X1024 TAMANO DE PIXEL 0.294 MM BRILLO 250 CD/MP RELACION DE CONTRASTE 1000:1 ESTATICO 100000 1 DINAMICO ANGULO DE VISION 170 GRADOS HORIZONTAL 160 GRADOS VERTICAL TIEMPO DE RESPUESTA 5 MS (ENCENDIDO/APAGADO)ANGULO DE INCLINACION Y GIRO DE INCLINACION . | 2691.2
I180000220 | 3776 | UNIDAD CENTRAL DE PROCESO (CPU) MICROCOMPUTADORA DE ESCRITORIO (CPU MOUSE Y TECLADO). CON LAS SIG.CARACTERISTICAS TECNICAS DE WINDOWS 7 PROFESIONAL 32 BITS. CON GABINETE TIPO MICROTORRE CHIPSET AMD A 75 PROCESADOR AMD A 8 6410 (2.40 GHZ 1MB CACHE CON GRAFICOS RADEON HD 7480 D MEMORIA RAM 4GB . | 13189.2
I180000220 | 3778 | UNIDAD CENTRAL DE PROCESO (CPU) MICROCOMPUTADORA DE ESCRITORIO (CPU MOUSE Y TECLADO). CON LAS SIG.CARACTERISTICAS TECNICAS DE WINDOWS 7 PROFESIONAL 32 BITS. CON GABINETE TIPO MICROTORRE CHIPSET AMD A 75 PROCESADOR AMD A 8 6410 (2.40 GHZ 1MB CACHE CON GRAFICOS RADEON HD 7480 D MEMORIA RAM 4GB . | 13189.2
I450600296 | 100 | CARRO PARA ROPA SUCIA O LIMPIA CARRITO CERRADO DE SERVICIO COLOR BLANCO CON GRIS MEDIDAS 103.2 CM X 50.8 CM X 96 CM. LATERALES Y POSTERIOR CERRADOS PARA OCULTAR Y ALMACENAR CARGA REPISAS DE PLASTICO LISA Y FACILES DE LIMPIAR DE ALTA RESISTENCIA Y DURABILIDAD. | 9164
I090000318 | 701 | MESA INSTRUMENTAL CIRUGIA MESA RECTANGULAR PARA QUIROFANO DE ACERO INOXIDABLE 88 CM. ALTURA 120 CM. LARGO 85 CM. ANCHO | 3777.11
I180000116 | 55 | SERVIDOR DE RED THIN CLIENT | 9465.99
I180000116 | 56 | SERVIDOR DE RED THIN CLIENT | 9465.99
I180000116 | 183 | SERVIDOR DE RED THIN CLIENT | 9465.99
I180000116 | 268 | SERVIDOR DE RED THIN CLIENT | 9465.99
I180000218 | 1388 | MONITOR MONITOR LCD 15 | 4056.85
I180000218 | 1391 | MONITOR MONITOR LCD 15 | 4056.85
I450400120 | 1987 | ESCRITORIO RECTO DE 1.40 X .60 MTS. CON CAJONES DE LAMINADO DE PLASTICO | 4289.5
I450600280 | 1235 | VITRINA VITRINA HORIZONTAL DE PARED EMPOTRABLE DE .91X.36X.76M COM PUERTAS CORREDIZAS Y ENTREPANOS DE VIDRIO | 7042.32
I450600280 | 1243 | VITRINA VITRINA HORIZONTAL DE PARED EMPOTRABLE DE .91X.36X.76M COM PUERTAS CORREDIZAS Y ENTREPANOS DE VIDRIO | 7042.32
I450600280 | 1244 | VITRINA VITRINA HORIZONTAL DE PARED EMPOTRABLE DE .91X.36X.76M COM PUERTAS CORREDIZAS Y ENTREPANOS DE VIDRIO | 7042.32
I450600280 | 1273 | VITRINA VITRINA QUIROFANO CON 2 PUERTAS DE CRISTAL DE .91X.40X1.7M 4 ENTREPANOS EN ACERO INOX. | 17475.68
I450400252 | 419 | MESA DE TRABAJO DE METAL MESA PARA LOZA LIMPIA DE 2.40X0.76X0.90M CUBIERTAS EN ACERO INOXIDABLE CAL 16 TIPO 304 ENTREPANOS EN ACERO INOXIDABLE CAL 18 TIPO 304 MONTADA SOBRE PATAS DE ACERO INOXIDABLE DE 15/18 CON REGATON EN ACABADO DE ACERO INOXIDABLE PARA NIVELAR Y REFUERZOS | 16675
I450400228 | 644 | MESA MESA DE .60X.90 CM.CUBVIERTA DE .60X.90 CM. FABRICADA EN FORMICA DE .28 MM. DE ESPESOR CON ALMA DE MDF Y CANTO DE PVC EN COLOR NEHRO BASE CILINDRICA METALICA DE IMPORTACION CON PINTURA DE HORNO COLOR GRIS. | 5957
I450400012 | 640 | ARCHIVERO ARCHIVERO CON 4 GAVETAS CUBIERTA DE MELAMINA DE 28 MM ESPESOR 3 MM DE CANTO DE PVC CON CHAPA Y LLAVE | 4473.5
I180000228 | 3 | CLIENTE DELGADO THIN CLIENT HP MODELO T5740 PROCESADOR INTEL ATOM N280 DE 1.66 GHZ. PUERTOS INTEGRADOS AL MOTHERBOARD: 8 PUERTOS USB 2.0 (2 EN LA PARTE FRONTAL 4 EN LA PARTE TRASERA Y 2 EN ELCOMPORTAIMIENTO SEGURO DE USB) INCLUYE CONEXIONES SERIAL Y PS/2. 1 VGA Y UN DISPLAYPORT 2 PS/2 1 SERIAL Y 1 (RJ-45) TARJET ADE RED : 10/100/1000 GIGABIT ETHERNET (RJ-45) MEMORIA RAM : 2 GB DDR-3 SODIMM (1 X 2 GB SODIMM) ARQUITECTURA VIDEO: INTEL GL40 GRAPHICS CON SOPORTE PARA 2 MONITORES DE ALTA RESOLUCION DE 2048 X 1536 SALIDA VGA Y CONEXION DISPLAYPORT. AUDIO: SALIDA: ALTAVOZ INTERNO AMPLIFICADO MINICON. 1/8 PULG. SONIDO ESTEREO 16 BITS VELOCIDAD DE MUESTRA 44 KHZ REALTEK ALC 272 AUDIO TECLADO: ESTANDAR PS/2 MOUSE OPTICO HP PS/2 DE DOS BOTONES CON DESPLAZAMIENTO SISTEMA OPERATIVO: MICROSOFT WINDOWS EMBEDDED STANDARD 2009 SOFTWARE INCLUIDO: OPATRATING SYSTEM MS WINDOWS EMBEDDED STANDARD ICA 11.0 (XENAPP PLUGIN FOR HOSTED APPS 11.0) MICROSOFT | 6554
I450600218 | 1562 | REFRIGERADOR (COCINA) (GASTOS CATASTROFICOS) REFRIGERADOR COCINA COLOR BLANCO CON LLAVE DE 5 PIES | 6148
I450600218 | 1563 | REFRIGERADOR (COCINA) (GASTOS CATASTROFICOS) REFRIGERADOR COCINA COLOR BLANCO CON LLAVE DE 5 PIES | 6148
I450600218 | 1565 | REFRIGERADOR (COCINA) (GASTOS CATASTROFICOS) REFRIGERADOR COCINA COLOR BLANCO CON LLAVE DE 5 PIES | 6148
I450600218 | 1566 | REFRIGERADOR (COCINA) (GASTOS CATASTROFICOS) REFRIGERADOR COCINA COLOR BLANCO CON LLAVE DE 5 PIES | 6148
I450600218 | 1568 | REFRIGERADOR (COCINA) (GASTOS CATASTROFICOS) REFRIGERADOR COCINA COLOR BLANCO CON LLAVE DE 5 PIES | 6148
I450600218 | 1569 | REFRIGERADOR (COCINA) (GASTOS CATASTROFICOS) REFRIGERADOR COCINA COLOR BLANCO CON LLAVE DE 5 PIES | 6148
I450600218 | 1570 | REFRIGERADOR (COCINA) (GASTOS CATASTROFICOS) REFRIGERADOR DE CPCINA COLOR BEIGE SIN LLAVE DE 7 PIES | 7192
I450400120 | 2552 | ESCRITORIO (GASTOS CATASTROFICOS) ESCRITORIO METALICO DE 1.50 X .60 M CON CAJON COLOR ARENA | 4060
I450400120 | 2553 | ESCRITORIO (GASTOS CATASTROFICOS) ESCRITORIO METALICO DE 1.50 X .60 M CON CAJON COLOR ARENA | 4060
I450400120 | 2554 | ESCRITORIO (GASTOS CATASTROFICOS) ESCRITORIO METALICO DE 1.50 X .60 M CON CAJON COLOR ARENA | 4060
I450400120 | 2555 | ESCRITORIO (GASTOS CATASTROFICOS) ESCRITORIO METALICO DE 1.50 X .60 M CON CAJON COLOR ARENA | 4060
I450400120 | 2556 | ESCRITORIO (GASTOS CATASTROFICOS) ESCRITORIO METALICO DE 1.50 X .60 M CON CAJON COLOR ARENA | 4060
I450400120 | 2557 | ESCRITORIO (GASTOS CATASTROFICOS) ESCRITORIO METALICO DE 1.50 X .60 M CON CAJON COLOR ARENA | 4060
I450400120 | 2559 | ESCRITORIO (GASTOS CATASTROFICOS) ESCRITORIO METALICO DE 1.50 X .60 M CON CAJON COLOR ARENA | 4060
I450400126 | 3818 | ESTANTE (GASTOS CATASTROFICOS) ESTANTE DE 7 ENTREPANOS CON REFUERZO DE 2.20 X .85 X .45 EN PINTURA HORNEADA EN COLOR GRIS | 3712
I450400126 | 3819 | ESTANTE (GASTOS CATASTROFICOS) ESTANTE DE 7 ENTREPANOS CON REFUERZO DE 2.20 X .85 X .45 EN PINTURA HORNEADA EN COLOR GRIS | 3712
I450400126 | 3820 | ESTANTE (GASTOS CATASTROFICOS) ESTANTE DE 7 ENTREPANOS CON REFUERZO DE 2.20 X .85 X .45 EN PINTURA HORNEADA EN COLOR GRIS | 3712
I450400126 | 3822 | ESTANTE (GASTOS CATASTROFICOS) ESTANTE DE 7 ENTREPANOS CON REFUERZO DE 2.20 X .85 X .45 EN PINTURA HORNEADA EN COLOR GRIS | 3712
I450400126 | 3824 | ESTANTE (GASTOS CATASTROFICOS) ESTANTE DE 7 ENTREPANOS CON REFUERZO DE 2.20 X .85 X .45 EN PINTURA HORNEADA EN COLOR GRIS | 3712
I450400126 | 3825 | ESTANTE (GASTOS CATASTROFICOS) ESTANTE DE 7 ENTREPANOS CON REFUERZO DE 2.20 X .85 X .45 EN PINTURA HORNEADA EN COLOR GRIS | 3712
I450400126 | 3826 | ESTANTE (GASTOS CATASTROFICOS) ESTANTE DE 7 ENTREPANOS CON REFUERZO DE 2.20 X .85 X .45 EN PINTURA HORNEADA EN COLOR GRIS | 3712
I450400126 | 3827 | ESTANTE (GASTOS CATASTROFICOS) ESTANTE DE 7 ENTREPANOS CON REFUERZO DE 2.20 X .85 X .45 EN PINTURA HORNEADA EN COLOR GRIS | 3712
I450400126 | 3829 | ESTANTE (GASTOS CATASTROFICOS) ESTANTE DE 7 ENTREPANOS CON REFUERZO DE 2.20 X .85 X .45 EN PINTURA HORNEADA EN COLOR GRIS | 3712
I450400126 | 3831 | ESTANTE (GASTOS CATASTROFICOS) ESTANTE DE 7 ENTREPANOS CON REFUERZO DE 2.20 X .85 X .45 EN PINTURA HORNEADA EN COLOR GRIS | 3712
I450400126 | 3832 | ESTANTE (GASTOS CATASTROFICOS) ESTANTE DE 7 ENTREPANOS CON REFUERZO DE 2.20 X .85 X .45 EN PINTURA HORNEADA EN COLOR GRIS | 3712
I450400126 | 3833 | ESTANTE (GASTOS CATASTROFICOS) ESTANTE DE 7 ENTREPANOS CON REFUERZO DE 2.20 X .85 X .45 EN PINTURA HORNEADA EN COLOR GRIS | 3712
I450400126 | 3834 | ESTANTE (GASTOS CATASTROFICOS) ESTANTE DE 7 ENTREPANOS CON REFUERZO DE 2.20 X .85 X .45 EN PINTURA HORNEADA EN COLOR GRIS | 3712
I450400126 | 3835 | ESTANTE (GASTOS CATASTROFICOS) ESTANTE DE 7 ENTREPANOS CON REFUERZO DE 2.20 X .85 X .45 EN PINTURA HORNEADA EN COLOR GRIS | 3712
I450400126 | 3837 | ESTANTE (GASTOS CATASTROFICOS) ESTANTE DE 7 ENTREPANOS CON REFUERZO DE 2.20 X .85 X .45 EN PINTURA HORNEADA EN COLOR GRIS | 3712
I450400126 | 3844 | ESTANTE (GASTOS CATASTROFICOS) ESTANTE DE 7 ENTREPANOS CON REFUERZO DE 2.20 X .85 X .45 EN PINTURA HORNEADA EN COLOR GRIS | 3712
I450400126 | 3845 | ESTANTE (GASTOS CATASTROFICOS) ESTANTE DE 7 ENTREPANOS CON REFUERZO DE 2.20 X .85 X .45 EN PINTURA HORNEADA EN COLOR GRIS | 3712
I450400126 | 3846 | ESTANTE (GASTOS CATASTROFICOS) ESTANTE DE 7 ENTREPANOS CON REFUERZO DE 2.20 X .85 X .45 EN PINTURA HORNEADA EN COLOR GRIS | 3712
I450400126 | 3847 | ESTANTE (GASTOS CATASTROFICOS) ESTANTE DE 7 ENTREPANOS CON REFUERZO DE 2.20 X .85 X .45 EN PINTURA HORNEADA EN COLOR GRIS | 3712
I450400294 | 354 | RELOJ CHECADOR RELOJ CHECADOR DE ASISTENCIA ELECTRONICO CALENDARIO PERPETUO | 5916
I450400012 | 1111 | ARCHIVERO ARCHIVERO VERTICAL DE 4 GAVETAS CON CORREDERAS DE EXTENSION ACABADO EN LAMINADO PLASTICO COLOR CAOBA | 4524
I090000466 | 222 | CARRO PARA MEDICAMENTOS CARRO PARA MEDICAMENTO FABRICADO EN ACERO INOXIDABLE GRADO MEDICO CON RODADO SUAVA SIN MARCAR SIN MODELO SIN N/S | 7621.2
I180000116 | 445 | SERVIDOR DE RED (GASTOS CATASTROFICOS NEONATOS Y TRASTORNOS QUIRURGICOS CONGENITOS Y ADQUIRIDOS) CLIENTE DELGADO PROCESADOR AMD DUAL CORE | 8485.4
I180000116 | 446 | SERVIDOR DE RED (GASTOS CATASTROFICOS NEONATOS Y TRASTORNOS QUIRURGICOS CONGENITOS Y ADQUIRIDOS) CLIENTE DELGADO PROCESADOR AMD DUAL CORE | 8485.4
I180000116 | 466 | SERVIDOR DE RED (GASTOS CATASTROFICOS NEONATOS Y TRASTORNOS QUIRURGICOS CONGENITOS Y ADQUIRIDOS) CLIENTE DELGADO PROCESADOR AMD DUAL CORE | 8485.4
I180000218 | 3779 | MONITOR (GASTOS CATASTROFICOS NEONATOS Y TRASTORNOS QUIRURGICOS CONGENITOS Y ADQURIDOS) MONITOR DE 18.5 PULGADAS LED LCD | 3636.6
I180000218 | 3793 | MONITOR (GASTOS CATASTROFICOS NEONATOS Y TRASTORNOS QUIRURGICOS CONGENITOS Y ADQURIDOS) MONITOR DE 18.5 PULGADAS LED LCD | 3636.6
I180000218 | 3829 | MONITOR (GASTOS CATASTROFICOS NEONATOS Y TRASTORNOS QUIRURGICOS CONGENITOS Y ADQURIDOS) MONITOR DE 18.5 PULGADAS LED LCD | 3636.6
I180000162 | 2089 | IMPRESORA LASSER ( GASTOS CATASTROFICOS NEONATOS Y TRASTORNOS QUIRURGICOS CONGENITOS Y ADQUIRIDOS)IMPRESORA | 3561.2
I180000162 | 2106 | IMPRESORA LASSER ( GASTOS CATASTROFICOS NEONATOS Y TRASTORNOS QUIRURGICOS CONGENITOS Y ADQUIRIDOS)IMPRESORA | 3561.2
I180000162 | 2110 | IMPRESORA LASSER ( GASTOS CATASTROFICOS NEONATOS Y TRASTORNOS QUIRURGICOS CONGENITOS Y ADQUIRIDOS)IMPRESORA | 3561.2
I090000466 | 236 | CARRO PARA MEDICAMENTOS (INTERVENCIONES) CARRO PARA MEDICAMENTOS | 6556.9
I090000466 | 237 | CARRO PARA MEDICAMENTOS (INTERVENCIONES) CARRO PARA MEDICAMENTOS | 6556.9
I450600218 | 1927 | REFRIGERADOR (COCINA) REFRIGERADOR (COCINA) 12-P3 | 10250.69
I450400012 | 1643 | ARCHIVERO ARCHIVERO METALICO DE 4 GAVETAS COLOR ARENA | 3945.1
I450400120 | 3170 | ESCRITORIO ESCRITORIO SECRETARIAL DE 1.20X .70 MTA ACABADO EN MELAMINA CON DOS CAJONES UN PAPELERO Y UNO DE ARCHIVO COLOR CAOBA | 3309.31
I450400120 | 3171 | ESCRITORIO ESCRITORIO SECRETARIAL DE 1.20X .70 MTA ACABADO EN MELAMINA CON DOS CAJONES UN PAPELERO Y UNO DE ARCHIVO COLOR CAOBA | 3309.31
I450400120 | 3172 | ESCRITORIO ESCRITORIO SECRETARIAL DE 1.20X .70 MTA ACABADO EN MELAMINA CON DOS CAJONES UN PAPELERO Y UNO DE ARCHIVO COLOR CAOBA | 3309.31
I450400146 | 621 | GABINETE UNIVERSAL GABINETE UNIVERSAL METALICO DE 1.80 X 87X 38 M ECONOMICO COLOR ARENA | 3154.62
I450400314 | 31971 | SILLA SILLA EJECUTIVA ESPECIFICACIONES TECNICAS SILLON EJECUTIVO CON CABECERA RESPLADO ALTO TAPIZADO EN MALLA COLOR BLANCA MECANISMO SINCRONICO DESLIZABLE BASE DE NYLON ALTURA AJUSTABLE TAPIZADO EN TELA ASIENTO PLASTICO CON ESPUMA INYECTADA ESTRUCTURA PLASTICA DE RESPALDO CON CABEZAL AJUSTABLE MECANISMO SINCRONICO DE 5 POSICIONES SOPORTE LUMBAR DE RESPALDO CON ALTURA AJUSTABLE BASE GIRATORIA EN NYLON COLOR NEGRO | 4637.68
I450400092 | 290 | CREDENZA CREDENZA DE MADERA ESPECIFICACIONES TECNICAS CREDENZA COMPUESTA POR UNA CUBIERTA DE 1.80 X .90 X .75 M CUBIERTAS PARA MESA FABRICADA EN MADERA AGLOMERADA DE 28MM DE ESPESOR COLOR CHOCOLATE | 7099.2
I450400120 | 3254 | ESCRITORIO ESCRITORIO CON PEDESTAL DERECHO Y LATERAL ESPECIFICACIONES TECNICAS ESCRITORIO ESQUINERO DE 1.50 X 1.50 X .75 M COMPUESTO POR UNA CUBIERTA ESQUINERA 1.50 X .90 M CON TRANSICION Y CUBIERTA AUXILIAR DE .60X .60M FABRICADA EN MADERA AGLOMERADA DE 28MM DE ESPESOR CUBIERTAS COLOR CHOCOLATE PEDESTAL DE 2 GAVETAS CON 1 GAVETA PAPELERA Y GAVETA ARCHIVADORA FIJAS A CUBIERTAS CON CUERPO Y FRENTE METALICO INCLUYE PANEL DE CORTESIA METALICO CHOCOLATE | 4425.4
I450600280 | 1640 | VITRINA VITRINA HIGIENICA PARA COLGAR EN MURO SU INTERIOR Y EXTERIOR SON TOTALMENTE LISOS DISENADOS ESPECIALMENTE PARA GUARDAR CRISTALERIA Y MUESTRAS RESISTENTE A LA CORROSION PORQUE LAS PIEZAS SON TROQUELADAS Y POSTERIORMENTE PINTADAS EN FORMA INDEPENDIENTE ESTAN LIBRES DE SOLDADURA LO CUAL PROTEGE EL RECUBRIMENTO GALVANIZADO DE CADA PZA. INCLUYE DOS PUERTAS ABATIBLES DE LAMINA GALVANIZADA CON CERRADURAS PARA MAYOR SEGURIDAD JALADERAS ENTREPANO INTERIOR DE ALTURA VARIABLE. MEDIDAS FINALES DE 90 X 36 X 60 CM (FRENTE FONDO Y ALTO) VISTAS LATERALES DE VITRINA FABRICADAS TOTALMENTE EN LAMINA GALVANIZADA CAL 20 TERMINADO CON RECUBRIMIENTO EPOXICA ELECTROESTATICA HORNEADO | 3850.74
I450600280 | 1641 | VITRINA VITRINA HIGIENICA PARA COLGAR EN MURO SU INTERIOR Y EXTERIOR SON TOTALMENTE LISOS DISENADOS ESPECIALMENTE PARA GUARDAR CRISTALERIA Y MUESTRAS RESISTENTE A LA CORROSION PORQUE LAS PIEZAS SON TROQUELADAS Y POSTERIORMENTE PINTADAS EN FORMA INDEPENDIENTE ESTAN LIBRES DE SOLDADURA LO CUAL PROTEGE EL RECUBRIMENTO GALVANIZADO DE CADA PZA. INCLUYE DOS PUERTAS ABATIBLES DE LAMINA GALVANIZADA CON CERRADURAS PARA MAYOR SEGURIDAD JALADERAS ENTREPANO INTERIOR DE ALTURA VARIABLE. MEDIDAS FINALES DE 90 X 36 X 60 CM (FRENTE FONDO Y ALTO) VISTAS LATERALES DE VITRINA FABRICADAS TOTALMENTE EN LAMINA GALVANIZADA CAL 20 TERMINADO CON RECUBRIMIENTO EPOXICA ELECTROESTATICA HORNEADO | 3850.74
I450600280 | 1642 | VITRINA VITRINA HIGIENICA PARA COLGAR EN MURO SU INTERIOR Y EXTERIOR SON TOTALMENTE LISOS DISENADOS ESPECIALMENTE PARA GUARDAR CRISTALERIA Y MUESTRAS RESISTENTE A LA CORROSION PORQUE LAS PIEZAS SON TROQUELADAS Y POSTERIORMENTE PINTADAS EN FORMA INDEPENDIENTE ESTAN LIBRES DE SOLDADURA LO CUAL PROTEGE EL RECUBRIMENTO GALVANIZADO DE CADA PZA. INCLUYE DOS PUERTAS ABATIBLES DE LAMINA GALVANIZADA CON CERRADURAS PARA MAYOR SEGURIDAD JALADERAS ENTREPANO INTERIOR DE ALTURA VARIABLE. MEDIDAS FINALES DE 90 X 36 X 60 CM (FRENTE FONDO Y ALTO) VISTAS LATERALES DE VITRINA FABRICADAS TOTALMENTE EN LAMINA GALVANIZADA CAL 20 TERMINADO CON RECUBRIMIENTO EPOXICA ELECTROESTATICA HORNEADO | 3850.74
I450600280 | 1643 | VITRINA VITRINA HIGIENICA PARA COLGAR EN MURO SU INTERIOR Y EXTERIOR SON TOTALMENTE LISOS DISENADOS ESPECIALMENTE PARA GUARDAR CRISTALERIA Y MUESTRAS RESISTENTE A LA CORROSION PORQUE LAS PIEZAS SON TROQUELADAS Y POSTERIORMENTE PINTADAS EN FORMA INDEPENDIENTE ESTAN LIBRES DE SOLDADURA LO CUAL PROTEGE EL RECUBRIMENTO GALVANIZADO DE CADA PZA. INCLUYE DOS PUERTAS ABATIBLES DE LAMINA GALVANIZADA CON CERRADURAS PARA MAYOR SEGURIDAD JALADERAS ENTREPANO INTERIOR DE ALTURA VARIABLE. MEDIDAS FINALES DE 90 X 36 X 60 CM (FRENTE FONDO Y ALTO) VISTAS LATERALES DE VITRINA FABRICADAS TOTALMENTE EN LAMINA GALVANIZADA CAL 20 TERMINADO CON RECUBRIMIENTO EPOXICA ELECTROESTATICA HORNEADO | 3850.74
I450600280 | 1644 | VITRINA VITRINA HIGIENICA PARA COLGAR EN MURO SU INTERIOR Y EXTERIOR SON TOTALMENTE LISOS DISENADOS ESPECIALMENTE PARA GUARDAR CRISTALERIA Y MUESTRAS RESISTENTE A LA CORROSION PORQUE LAS PIEZAS SON TROQUELADAS Y POSTERIORMENTE PINTADAS EN FORMA INDEPENDIENTE ESTAN LIBRES DE SOLDADURA LO CUAL PROTEGE EL RECUBRIMENTO GALVANIZADO DE CADA PZA. INCLUYE DOS PUERTAS ABATIBLES DE LAMINA GALVANIZADA CON CERRADURAS PARA MAYOR SEGURIDAD JALADERAS ENTREPANO INTERIOR DE ALTURA VARIABLE. MEDIDAS FINALES DE 90 X 36 X 60 CM (FRENTE FONDO Y ALTO) VISTAS LATERALES DE VITRINA FABRICADAS TOTALMENTE EN LAMINA GALVANIZADA CAL 20 TERMINADO CON RECUBRIMIENTO EPOXICA ELECTROESTATICA HORNEADO | 3850.74
I450600280 | 1645 | VITRINA VITRINA HIGIENICA PARA COLGAR EN MURO SU INTERIOR Y EXTERIOR SON TOTALMENTE LISOS DISENADOS ESPECIALMENTE PARA GUARDAR CRISTALERIA Y MUESTRAS RESISTENTE A LA CORROSION PORQUE LAS PIEZAS SON TROQUELADAS Y POSTERIORMENTE PINTADAS EN FORMA INDEPENDIENTE ESTAN LIBRES DE SOLDADURA LO CUAL PROTEGE EL RECUBRIMENTO GALVANIZADO DE CADA PZA. INCLUYE DOS PUERTAS ABATIBLES DE LAMINA GALVANIZADA CON CERRADURAS PARA MAYOR SEGURIDAD JALADERAS ENTREPANO INTERIOR DE ALTURA VARIABLE. MEDIDAS FINALES DE 90 X 36 X 60 CM (FRENTE FONDO Y ALTO) VISTAS LATERALES DE VITRINA FABRICADAS TOTALMENTE EN LAMINA GALVANIZADA CAL 20 TERMINADO CON RECUBRIMIENTO EPOXICA ELECTROESTATICA HORNEADO | 3850.74
I450600280 | 1646 | VITRINA VITRINA HIGIENICA PARA COLGAR EN MURO SU INTERIOR Y EXTERIOR SON TOTALMENTE LISOS DISENADOS ESPECIALMENTE PARA GUARDAR CRISTALERIA Y MUESTRAS RESISTENTE A LA CORROSION PORQUE LAS PIEZAS SON TROQUELADAS Y POSTERIORMENTE PINTADAS EN FORMA INDEPENDIENTE ESTAN LIBRES DE SOLDADURA LO CUAL PROTEGE EL RECUBRIMENTO GALVANIZADO DE CADA PZA. INCLUYE DOS PUERTAS ABATIBLES DE LAMINA GALVANIZADA CON CERRADURAS PARA MAYOR SEGURIDAD JALADERAS ENTREPANO INTERIOR DE ALTURA VARIABLE. MEDIDAS FINALES DE 90 X 36 X 60 CM (FRENTE FONDO Y ALTO) VISTAS LATERALES DE VITRINA FABRICADAS TOTALMENTE EN LAMINA GALVANIZADA CAL 20 TERMINADO CON RECUBRIMIENTO EPOXICA ELECTROESTATICA HORNEADO | 3850.74
I450400002 | 2846 | ACONDICIONADOR AIRE SUMINISTRO E INSTALACION DE UN CLIMA MINISPLIT CON CAPACIDAD DE 3 TON 220 VOLTS MONOFASICO COLOR BLANCO SERIE DE CONDENSADOR H201508OD050007 | 27260
I450400016 | 4119 | ARCHIVERO DE METAL ARCHIVERO METALICO DE 4 GAVETAS VERTICAL CON CUBIERTA EN LAMINA ROLADA EN FRIO CON CORREDERAS DE SUSPENSION EMBALINADA TELESCOPICA DE MAXIMA EXTENSION TODO ENSAMBLADO SIN SOLDADURA CERRADURA DE CILINDRO REMOVIBLE Y LLAVE CON BOTON DE SEGURIDAD EN CADA GAVETA PARA EVITAR QUE SE ABRA ACCIDENTALMENTE INCLUYE UN SEPARADOR POR GAVETA CON PINTURA LIQUIDA EN APLICACION ELECTROSTATICA COLOR ARENA HORNEADA A 182C EN CUERPO EXTERIOR Y FRENTES DE GAVETAS MEDIDA: 46.5 CM DE ANCHO X 64 CM DE FONDO X 1.33 MTS DE ALTO. | 4872
I450400124 | 1516 | ESCRITORIO DE METAL ESCRITORIO SECRETARIAL METALICO FABRICADO EN LAMINA ROLADA EN FRIO CALIBRE 22 Y 24 ESMALTADO EN COLOR GRIS Y CUBIERTA DE TRABAJO EN PANEL ART COLOR NEGRO CON DOS GAVETAS TAMANO CARTA (LAPICERO Y ARCHIVERO) Y CERRADURA GENERAL. MEDIDAS 1.20 X 0.75 X 0.75 MTS. | 3712
I090001314 | 1 | DESHUMIDIFICADOR DESHUMIDIFICADOR PORTATIL DE 70 PINTAS (33 LITROS POR DiA). | 8515.8
I090001314 | 2 | DESHUMIDIFICADOR DESHUMIDIFICADOR PORTATIL DE 70 PINTAS (33 LITROS POR DiA). | 8515.8
I090001314 | 3 | DESHUMIDIFICADOR DESHUMIDIFICADOR PORTATIL DE 70 PINTAS (33 LITROS POR DiA). | 8515.8
I090001314 | 4 | DESHUMIDIFICADOR DESHUMIDIFICADOR PORTATIL DE 70 PINTAS (33 LITROS POR DiA). | 8515.8
I450600218 | 2146 | REFRIGERADOR (COCINA) REFRIGERADOR DE 1 PUERTA 8 PIES CUBICOS. RANGO DE TEMPERATURA: 0 A 7 GRADOS C. DIMENSIONES EXTERNAS 1830 X 545 X 575. REFRIGERANTE R134A. INCLUYE REGULADOR DE VOLTAE 1000W. 1/3 HP 8.7A. | 20532
I450600218 | 2147 | REFRIGERADOR (COCINA) REFRIGERADOR DE 1 PUERTA 8 PIES CUBICOS. RANGO DE TEMPERATURA: 0 A 7 GRADOS C. DIMENSIONES EXTERNAS 1830 X 545 X 575. REFRIGERANTE R134A. INCLUYE REGULADOR DE VOLTAE 1000W. 1/3 HP 8.7A. | 20532
I090000466 | 251 | CARRO PARA MEDICAMENTOS CARRO DE SERVICIO COLOR NEGRO DE 2 REPISAS 99 X 45.4 X 84.5 CM. RUEDAS SILENCIOSAS DE CAUCHO ALTA RESISTENCIA. | 6612
I090000466 | 252 | CARRO PARA MEDICAMENTOS CARRO DE SERVICIO COLOR NEGRO DE 2 REPISAS 99 X 45.4 X 84.5 CM. RUEDAS SILENCIOSAS DE CAUCHO ALTA RESISTENCIA. | 6612
I180000218 | 1144 | MONITOR DE 15 MARCA H.P. LCD | 2753.96
I180000218 | 1247 | MONITOR MONITOR LCD 15 | 4056.85
I450400258 | 619 | MODULO DESARMABLE MOD SEMI-EJECUTIVO CON PENINSULA CURVA DE 1.5 X .7 | 5617.75
I450400258 | 630 | MODULO DESARMABLE MOD SEMI-EJECUTIVO CON PENINSULA CURVA DE 1.5 X .7 | 5617.75
I450400258 | 632 | MODULO DESARMABLE MOD SEMI-EJECUTIVO CON PENINSULA CURVA DE 1.5 X .7 | 5617.75
I450400120 | 1946 | ESCRITORIO RECTO DE 1.80 X 0.60MTS. CUBIERTA DE LAMINADO PLASTICO DE 28MM DE ALTA DENSIDAD RECUBIERTOS CON CANTOS DE PVC ESTRUIDOS CON PATAS Y PANTALLA METALICA TROQUELADA Y PINTURA ELECTROSTATICA EN COLOR NEGRO | 3059
I450400120 | 1949 | ESCRITORIO RECTO DE 1.80X 0.70 MTS. CUBIERTA DE LAMINADO PLASTICO DE 28MM DE ALTA DENSIDAD RECUBIERTOS CON CANTOS DE PVC ESTRUIDOS CON PATAS Y PANTALLA METALICA TROQUELADA Y PINTURA ELECTROSTATICA EN COLOR NEGRO | 4220.5
I450400242 | 34 | MESA DE JUNTAS PARA SALA DE JUTAS EN 6 PARTES CUBIERTA EN LAMINADO PLASTICO DE 28 MM DE ALTA DENSIDAD RECUBRIMIENTO CON CANTOS EN PVC ESTRUIDOS Y PATAS METALICA PINTURA AUTOMOTRIZ COLOR PERAL | 13420.5
I450400126 | 2801 | ESTANTE METALICO INCLUYE 4 POSTES REFORZADOS DE 183 MTS DE ALTURA CALIBRE 14 VIGAS DE CUBIERTA DE 0.81 X 0.45 LAMINADO PLASTICO. COLOR CREMA | 3331.55
I450400126 | 2802 | ESTANTE METALICO INCLUYE 4 POSTES REFORZADOS DE 183 MTS DE ALTURA CALIBRE 14 VIGAS DE CUBIERTA DE 0.81 X 0.45 LAMINADO PLASTICO. COLOR CREMA | 3331.55
I450400126 | 2803 | ESTANTE METALICO INCLUYE 4 POSTES REFORZADOS DE 183 MTS DE ALTURA CALIBRE 14 VIGAS DE CUBIERTA DE 0.81 X 0.45 LAMINADO PLASTICO. COLOR CREMA | 3331.55
I450400126 | 2804 | ESTANTE METALICO INCLUYE 4 POSTES REFORZADOS DE 183 MTS DE ALTURA CALIBRE 14 VIGAS DE CUBIERTA DE 0.81 X 0.45 LAMINADO PLASTICO. COLOR CREMA | 3331.55
I450400126 | 2805 | ESTANTE METALICO INCLUYE 4 POSTES REFORZADOS DE 183 MTS DE ALTURA CALIBRE 14 VIGAS DE CUBIERTA DE 0.81 X 0.45 LAMINADO PLASTICO. COLOR CREMA | 3331.55
I450400126 | 2806 | ESTANTE METALICO INCLUYE 4 POSTES REFORZADOS DE 183 MTS DE ALTURA CALIBRE 14 VIGAS DE CUBIERTA DE 0.81 X 0.45 LAMINADO PLASTICO. COLOR CREMA | 3331.55
I450400126 | 2807 | ESTANTE METALICO INCLUYE 4 POSTES REFORZADOS DE 183 MTS DE ALTURA CALIBRE 14 VIGAS DE CUBIERTA DE 0.81 X 0.45 LAMINADO PLASTICO. COLOR CREMA | 3331.55
I450400126 | 2808 | ESTANTE METALICO INCLUYE 4 POSTES REFORZADOS DE 183 MTS DE ALTURA CALIBRE 14 VIGAS DE CUBIERTA DE 0.81 X 0.45 LAMINADO PLASTICO. COLOR CREMA | 3331.55
I450400126 | 2809 | ESTANTE METALICO INCLUYE 4 POSTES REFORZADOS DE 183 MTS DE ALTURA CALIBRE 14 VIGAS DE CUBIERTA DE 0.81 X 0.45 LAMINADO PLASTICO. COLOR CREMA | 3331.55
I450400126 | 2810 | ESTANTE METALICO INCLUYE 4 POSTES REFORZADOS DE 183 MTS DE ALTURA CALIBRE 14 VIGAS DE CUBIERTA DE 0.81 X 0.45 LAMINADO PLASTICO. COLOR CREMA | 3331.55
I450400126 | 2811 | ESTANTE METALICO INCLUYE 4 POSTES REFORZADOS DE 183 MTS DE ALTURA CALIBRE 14 VIGAS DE CUBIERTA DE 0.81 X 0.45 LAMINADO PLASTICO. COLOR CREMA | 3331.55
I450400126 | 2812 | ESTANTE METALICO INCLUYE 4 POSTES REFORZADOS DE 183 MTS DE ALTURA CALIBRE 14 VIGAS DE CUBIERTA DE 0.81 X 0.45 LAMINADO PLASTICO. COLOR CREMA | 3331.55
I450400126 | 2813 | ESTANTE METALICO INCLUYE 4 POSTES REFORZADOS DE 183 MTS DE ALTURA CALIBRE 14 VIGAS DE CUBIERTA DE 0.81 X 0.45 LAMINADO PLASTICO. COLOR CREMA | 3331.55
I450400126 | 2814 | ESTANTE METALICO INCLUYE 4 POSTES REFORZADOS DE 183 MTS DE ALTURA CALIBRE 14 VIGAS DE CUBIERTA DE 0.81 X 0.45 LAMINADO PLASTICO. COLOR CREMA | 3331.55
I450400126 | 2815 | ESTANTE METALICO INCLUYE 4 POSTES REFORZADOS DE 183 MTS DE ALTURA CALIBRE 14 VIGAS DE CUBIERTA DE 0.81 X 0.45 LAMINADO PLASTICO. COLOR CREMA | 3331.55
I450400126 | 2816 | ESTANTE METALICO INCLUYE 4 POSTES REFORZADOS DE 183 MTS DE ALTURA CALIBRE 14 VIGAS DE CUBIERTA DE 0.81 X 0.45 LAMINADO PLASTICO. COLOR CREMA | 3331.55
I450400126 | 2817 | ESTANTE METALICO INCLUYE 4 POSTES REFORZADOS DE 183 MTS DE ALTURA CALIBRE 14 VIGAS DE CUBIERTA DE 0.81 X 0.45 LAMINADO PLASTICO. COLOR CREMA | 3331.55
I450400126 | 2818 | ESTANTE METALICO INCLUYE 4 POSTES REFORZADOS DE 183 MTS DE ALTURA CALIBRE 14 VIGAS DE CUBIERTA DE 0.81 X 0.45 LAMINADO PLASTICO. COLOR CREMA | 3331.55
I450400126 | 2819 | ESTANTE METALICO INCLUYE 4 POSTES REFORZADOS DE 183 MTS DE ALTURA CALIBRE 14 VIGAS DE CUBIERTA DE 0.81 X 0.45 LAMINADO PLASTICO. COLOR CREMA | 3331.55
I450400126 | 2820 | ESTANTE METALICO INCLUYE 4 POSTES REFORZADOS DE 183 MTS DE ALTURA CALIBRE 14 VIGAS DE CUBIERTA DE 0.81 X 0.45 LAMINADO PLASTICO. COLOR CREMA | 3331.55
I450400126 | 2821 | ESTANTE METALICO INCLUYE 4 POSTES REFORZADOS DE 183 MTS DE ALTURA CALIBRE 14 VIGAS DE CUBIERTA DE 0.81 X 0.45 LAMINADO PLASTICO. COLOR CREMA | 3331.55
I450400126 | 2822 | ESTANTE METALICO INCLUYE 4 POSTES REFORZADOS DE 183 MTS DE ALTURA CALIBRE 14 VIGAS DE CUBIERTA DE 0.81 X 0.45 LAMINADO PLASTICO. COLOR CREMA | 3331.55
I450400126 | 2823 | ESTANTE METALICO INCLUYE 4 POSTES REFORZADOS DE 183 MTS DE ALTURA CALIBRE 14 VIGAS DE CUBIERTA DE 0.81 X 0.45 LAMINADO PLASTICO. COLOR CREMA | 3331.55
I450400126 | 2827 | ESTANTE METALICO INCLUYE 4 POSTES REFORZADOS DE 183 MTS DE ALTURA CALIBRE 14 VIGAS DE CUBIERTA DE 0.81 X 0.45 LAMINADO PLASTICO. COLOR CREMA | 3331.55
I450400126 | 2828 | ESTANTE METALICO INCLUYE 4 POSTES REFORZADOS DE 183 MTS DE ALTURA CALIBRE 14 VIGAS DE CUBIERTA DE 0.81 X 0.45 LAMINADO PLASTICO. COLOR CREMA | 3331.55
I450400126 | 2830 | ESTANTE METALICO INCLUYE 4 POSTES REFORZADOS DE 183 MTS DE ALTURA CALIBRE 14 VIGAS DE CUBIERTA DE 0.81 X 0.45 LAMINADO PLASTICO. COLOR CREMA | 3331.55
I450400014 | 149 | ARCHIVERO DE MADERA ARCHIVERO DE MADERA DE 5 CAJONES VERTICALES EN COLOR COBA | 3680
I360000034 | 255 | RACKS RACK INDUSTRIAL DE MARCOS DE .90 DE FONDO X 2.13 DE ALTO CON CAPACIDAD DE 4000 Y 5000 POR NIVEL BIEN DISTRIBUIDOS Y AGLOMERADO | 4674.75
I360000034 | 256 | RACKS RACK INDUSTRIAL DE MARCOS DE .90 DE FONDO X 2.13 DE ALTO CON CAPACIDAD DE 4000 Y 5000 POR NIVEL BIEN DISTRIBUIDOS Y AGLOMERADO | 4674.75
I360000034 | 257 | RACKS RACK INDUSTRIAL DE MARCOS DE .90 DE FONDO X 2.13 DE ALTO CON CAPACIDAD DE 4000 Y 5000 POR NIVEL BIEN DISTRIBUIDOS Y AGLOMERADO | 4674.75
I360000034 | 258 | RACKS RACK INDUSTRIAL DE MARCOS DE .90 DE FONDO X 2.13 DE ALTO CON CAPACIDAD DE 4000 Y 5000 POR NIVEL BIEN DISTRIBUIDOS Y AGLOMERADO | 4674.75
I360000034 | 259 | RACKS RACK INDUSTRIAL DE MARCOS DE .90 DE FONDO X 2.13 DE ALTO CON CAPACIDAD DE 4000 Y 5000 POR NIVEL BIEN DISTRIBUIDOS Y AGLOMERADO | 4674.75
I360000034 | 260 | RACKS RACK INDUSTRIAL DE MARCOS DE .90 DE FONDO X 2.13 DE ALTO CON CAPACIDAD DE 4000 Y 5000 POR NIVEL BIEN DISTRIBUIDOS Y AGLOMERADO | 4674.75
I360000034 | 261 | RACKS RACK INDUSTRIAL DE MARCOS DE .90 DE FONDO X 2.13 DE ALTO CON CAPACIDAD DE 4000 Y 5000 POR NIVEL BIEN DISTRIBUIDOS Y AGLOMERADO | 4674.75
I360000034 | 262 | RACKS RACK INDUSTRIAL DE MARCOS DE .90 DE FONDO X 2.13 DE ALTO CON CAPACIDAD DE 4000 Y 5000 POR NIVEL BIEN DISTRIBUIDOS Y AGLOMERADO | 4674.75
I450400228 | 654 | MESA MESA RECTANGULAR DE 1.80 X 1.20 DE 28 MM ESPESOR 3 MM DE CANTO EN PVC COLOR PERAL | 4830
I180000220 | 2025 | UNIDAD CENTRAL DE PROCESO (CPU) UNIDAD CENTRAL DE PROCESO SFF DUAL CORE E53002.6GHZ 2GB DD 320GB SATA. LECTOR DE 22 EN I. DVD-KW RED 10/100/1000 PUERTO PARALELO WIN. 7 DOWN XP PRO. OFFICE2007 PYME SMALL BUSINESS UNITARIO 36 MESES DE GARANTIA (2%) | 23200
I450600218 | 1567 | REFRIGERADOR (COCINA) (GASTOS CATASTROFICOS) REFRIGERADOR COCINA COLOR BLANCO CON LLAVE DE 5 PIES | 6148
I450400120 | 2560 | ESCRITORIO (GASTOS CATASTROFICOS) ESCRITORIO CON PENINSULA FABRICADO EN MELAMINA CON MEDIDAS DE 1.40 X 1.60 COLOR CHERRY | 9152.4
I060600540 | 16 | TERMOMETRO ELECTRONICO DIGITAL TERMOMETRO PARA INTERIORES CON INTERIORES CON CARATULA DE MAYOR TAMANO MATERIAL PLASTICO | 3406.64
I180000116 | 452 | SERVIDOR DE RED (GASTOS CATASTROFICOS NEONATOS Y TRASTORNOS QUIRURGICOS CONGENITOS Y ADQUIRIDOS) CLIENTE DELGADO PROCESADOR AMD DUAL CORE | 8485.4
I180000220 | 3359 | UNIDAD CENTRAL DE PROCESO (CPU) ( GASTOS CATASTROFICOS NEONATOS Y TRASTORNOS QUIRURGICOS CONGENITOS Y ADQUIRIDOS)CPU COMPAQ SFF PC INTEL 13-21202-SG SM | 18908
I180000162 | 2073 | IMPRESORA LASSER ( GASTOS CATASTROFICOS NEONATOS Y TRASTORNOS QUIRURGICOS CONGENITOS Y ADQUIRIDOS)IMPRESORA COLOR M 451 DN PRINTER | 9117.6
I180000162 | 2097 | IMPRESORA LASSER ( GASTOS CATASTROFICOS NEONATOS Y TRASTORNOS QUIRURGICOS CONGENITOS Y ADQUIRIDOS)IMPRESORA | 3561.2
I450400126 | 4073 | ESTANTE ESTANTE CON 6 ENTREPANOS CON RESPALDOS EN CALIBRE 22 MEDIDA 0.30 X 0.84 MTS POSTES DE 2.20 MTS. EN CALIBRE 14 | 2647.12
I450400126 | 4074 | ESTANTE ESTANTE CON 6 ENTREPANOS CON RESPALDOS EN CALIBRE 22 MEDIDA 0.30 X 0.84 MTS POSTES DE 2.20 MTS. EN CALIBRE 14 | 2647.12
I450400126 | 4075 | ESTANTE ESTANTE CON 6 ENTREPANOS CON RESPALDOS EN CALIBRE 22 MEDIDA 0.30 X 0.84 MTS POSTES DE 2.20 MTS. EN CALIBRE 14 | 2647.12
I450400126 | 4076 | ESTANTE ESTANTE CON 6 ENTREPANOS CON RESPALDOS EN CALIBRE 22 MEDIDA 0.30 X 0.84 MTS POSTES DE 2.20 MTS. EN CALIBRE 14 | 2647.12
I450400126 | 4077 | ESTANTE ESTANTE CON 6 ENTREPANOS CON RESPALDOS EN CALIBRE 22 MEDIDA 0.30 X 0.84 MTS POSTES DE 2.20 MTS. EN CALIBRE 14 | 2647.12
I450400126 | 4078 | ESTANTE ESTANTE CON 6 ENTREPANOS CON RESPALDOS EN CALIBRE 22 MEDIDA 0.30 X 0.84 MTS POSTES DE 2.20 MTS. EN CALIBRE 14 | 2647.12
I450400126 | 4079 | ESTANTE ESTANTE CON 6 ENTREPANOS CON RESPALDOS EN CALIBRE 22 MEDIDA 0.30 X 0.84 MTS POSTES DE 2.20 MTS. EN CALIBRE 14 | 2647.12
I450400126 | 4080 | ESTANTE ESTANTE CON 6 ENTREPANOS CON RESPALDOS EN CALIBRE 22 MEDIDA 0.30 X 0.84 MTS POSTES DE 2.20 MTS. EN CALIBRE 14 | 2647.12
I450400126 | 4081 | ESTANTE ESTANTE CON 6 ENTREPANOS CON RESPALDOS EN CALIBRE 22 MEDIDA 0.30 X 0.84 MTS POSTES DE 2.20 MTS. EN CALIBRE 14 | 2647.12
I450400126 | 4082 | ESTANTE ESTANTE CON 6 ENTREPANOS CON RESPALDOS EN CALIBRE 22 MEDIDA 0.30 X 0.84 MTS POSTES DE 2.20 MTS. EN CALIBRE 14 | 2647.12
I060600540 | 26 | TERMOMETRO ELECTRONICO DIGITAL TERMOMETRO DIGITAL CALIBRADO POR CENAM INCLUYE CERTIFICADO | 2863.34
I450400126 | 4320 | ESTANTE ESTANTE DE 120X45X220-5. ESTANTE FABRICADO CON 4 POSTES DE ANGULO DE 1-1/2 EN CALIBRE 14 CON PERFORACIONES PARA MODIFICAR ALTURA DE ENTREPANOS 5 ENTREPANOS EN CALIBRE 20 CON UN RECUBRIMIENTO EN PINTURA EN POLVO EPOXI ELECTROSTATICA Y HORNEADA COLOR BLANCO OSTION | 4640
I450400126 | 4321 | ESTANTE ESTANTE DE 90X45X220-5 ESTANTE FABRICADO CON 4 POSTES DE ANGULO DE 1-1/2 EN CAL 14 CON PERFORACIONES PARA MODIFICAR ALTURA DE ENTREPANOS 5 ENTREPANOS EN CAL 20 CON UN RECUBRIMIENTO DE PINTURA EN POLVO EPOXI ELECTROSTATICA Y HORNEADA COLOR BLANCO OSTION | 3828
I450400126 | 4323 | ESTANTE ESTANTE DE 90X45X220-5 ESTANTE FABRICADO CON 4 POSTES DE ANGULO DE 1-1/2 EN CAL 14 CON PERFORACIONES PARA MODIFICAR ALTURA DE ENTREPANOS 5 ENTREPANOS EN CAL 20 CON UN RECUBRIMIENTO DE PINTURA EN POLVO EPOXI ELECTROSTATICA Y HORNEADA COLOR BLANCO OSTION | 3828
I180000220 | 3770 | UNIDAD CENTRAL DE PROCESO (CPU) MICROCOMPUTADORA DE ESCRITORIO (CPU MOUSE Y TECLADO). CON LAS SIG.CARACTERISTICAS TECNICAS DE WINDOWS 7 PROFESIONAL 32 BITS. CON GABINETE TIPO MICROTORRE CHIPSET AMD A 75 PROCESADOR AMD A 8 6410 (2.40 GHZ 1MB CACHE CON GRAFICOS RADEON HD 7480 D MEMORIA RAM 4GB . | 13189.2
I060200459 | 23 | TRANSDUCTOR DE FRECUENCIA CARDIACA TRANSDUCTOR DE ULTRASONIDO PARA LA DETECCION DE FRECUENCIA CARDIACA FETAL PARA CARDIOTOCOGRAFO. | 19720
I060200460 | 45 | TRANSDUCTOR TRANSDUCTOR DE TOCO PARA CARDIOTOCOGRAFO. | 19720
I060200460 | 46 | TRANSDUCTOR TRANSDUCTOR DE TOCO PARA CARDIOTOCOGRAFO. | 19720
I060200460 | 50 | TRANSDUCTOR TRANSDUCTOR DE TOCO PARA CARDIOTOCOGRAFO. | 19720
I450600218 | 2062 | REFRIGERADOR (COCINA) REFRIGERADOR VERTICAL DE 4 PUERTAS 42 PIES CUBICOS. | 35246.6
I180000196 | 209 | EQUIPO MULTIFUNCIONAL (IMPRIME, FAXEA, ESCANEA Y FOTOCOPIA) EQUIPO MULTIFUNCIONAL LASER B/N 40 PPM ETHERNET WIFI. | 5945
I180000220 | 4631 | UNIDAD CENTRAL DE PROCESO (CPU) CPU PROCESADOR INTEL CORE I5 MEMORIA RAM DE 8 GB DISCO DURO DE 1 TB WINDOWS 10 PROFESIONAL DE 64 BITS INCLUYE LICENCIA OFFICE HOME AND BUSINESS 2019. | 22200.08
I450400326 | 203 | SOPORTE UNIVERSAL PARA TV, VIDEOGRABADORA, ETC. (PARED O TECHO) SOPORTE DE PARED PARA MONITOR CON CANASTILLA FABRICADO EN ALUMINIO. INCLUYE PLACA PARA FM20 Y ADAPTADOR. | 12644
I450400326 | 204 | SOPORTE UNIVERSAL PARA TV, VIDEOGRABADORA, ETC. (PARED O TECHO) SOPORTE DE PARED PARA MONITOR CON CANASTILLA FABRICADO EN ALUMINIO. INCLUYE PLACA PARA FM20 Y ADAPTADOR. | 12644
I450400326 | 205 | SOPORTE UNIVERSAL PARA TV, VIDEOGRABADORA, ETC. (PARED O TECHO) SOPORTE DE PARED PARA MONITOR CON CANASTILLA FABRICADO EN ALUMINIO. INCLUYE PLACA PARA FM20 Y ADAPTADOR. | 12644
I450400326 | 206 | SOPORTE UNIVERSAL PARA TV, VIDEOGRABADORA, ETC. (PARED O TECHO) SOPORTE DE PARED PARA MONITOR CON CANASTILLA FABRICADO EN ALUMINIO. INCLUYE PLACA PARA FM20 Y ADAPTADOR. | 12644
I450400326 | 207 | SOPORTE UNIVERSAL PARA TV, VIDEOGRABADORA, ETC. (PARED O TECHO) SOPORTE DE PARED PARA MONITOR CON CANASTILLA FABRICADO EN ALUMINIO. INCLUYE PLACA PARA FM20 Y ADAPTADOR. | 12644
I450400326 | 208 | SOPORTE UNIVERSAL PARA TV, VIDEOGRABADORA, ETC. (PARED O TECHO) SOPORTE DE PARED PARA MONITOR CON CANASTILLA FABRICADO EN ALUMINIO. INCLUYE PLACA PARA FM20 Y ADAPTADOR. | 12644
I450400326 | 209 | SOPORTE UNIVERSAL PARA TV, VIDEOGRABADORA, ETC. (PARED O TECHO) SOPORTE DE PARED PARA MONITOR CON CANASTILLA FABRICADO EN ALUMINIO. INCLUYE PLACA PARA FM20 Y ADAPTADOR. | 12644
I090001364 | 3 | HUMIDIFICADOR HUMEDIFICADOR PARA SUSTITUIR LA FUNCION DE LAS VIAS RESPIRATORIAS PARA CALENTAR Y PROPORCIONAR HUMEDAD AL AIRE INSPIRADO AL UTILIZAR VENTILADOR ADULTO PEDIATRICO Y NEONATAL. QUE CUENTA CON DISPLAY PARA MOSTRAR LA TEMPERATURA QUE PERMITA LA OPCION DE FUNCIONALIDAD DE MODO INVASIVO Y NO INVASIVO DISPLAY VISUAL PARA ALARMAS. CON CONTADOR DE TEMPERATURA EN LA CAMARA PARA VENTILACION INVASIVA DEL 35.5 A 42 GRADOS C. Y NO INVASIVA DE DE 31 A 36 GRADOS C. QUE SOPORTE FLUJOS: EN MODO INVASIVO DE 6 A 60 L/MIN Y EL MODO NO INVASIVO DE 6 A 120L/MIN. CON ALARMAS VISIBLES Y SONORAS DE TEMPERATURA BAJA (35 GRADOS C. O MENOR) TEMPERATURA ALTA (41 GRADOS C. O MAYOR). CONTENEDOR DE AGUA VACIO FALLA EN SONDA DE TEMPERATURA FALLA EN CALENTADOR DE TUBO QUE CONTENGA: SONDA DE TEMPERATURA SONDA DE CALENTADOR DE CIRCUITO BRACKET PARA MONTAJE IPRESCENDIBLE SU COMPATIBILIDAD CON CAMARAS DE HUMEDIFICACION AUTO RELLENABLES. RANGO DE TEMPERATURA DE | 42920
I090001364 | 4 | HUMIDIFICADOR HUMEDIFICADOR PARA SUSTITUIR LA FUNCION DE LAS VIAS RESPIRATORIAS PARA CALENTAR Y PROPORCIONAR HUMEDAD AL AIRE INSPIRADO AL UTILIZAR VENTILADOR ADULTO PEDIATRICO Y NEONATAL. QUE CUENTA CON DISPLAY PARA MOSTRAR LA TEMPERATURA QUE PERMITA LA OPCION DE FUNCIONALIDAD DE MODO INVASIVO Y NO INVASIVO DISPLAY VISUAL PARA ALARMAS. CON CONTADOR DE TEMPERATURA EN LA CAMARA PARA VENTILACION INVASIVA DEL 35.5 A 42 GRADOS C. Y NO INVASIVA DE DE 31 A 36 GRADOS C. QUE SOPORTE FLUJOS: EN MODO INVASIVO DE 6 A 60 L/MIN Y EL MODO NO INVASIVO DE 6 A 120L/MIN. CON ALARMAS VISIBLES Y SONORAS DE TEMPERATURA BAJA (35 GRADOS C. O MENOR) TEMPERATURA ALTA (41 GRADOS C. O MAYOR). CONTENEDOR DE AGUA VACIO FALLA EN SONDA DE TEMPERATURA FALLA EN CALENTADOR DE TUBO QUE CONTENGA: SONDA DE TEMPERATURA SONDA DE CALENTADOR DE CIRCUITO BRACKET PARA MONTAJE IPRESCENDIBLE SU COMPATIBILIDAD CON CAMARAS DE HUMEDIFICACION AUTO RELLENABLES. RANGO DE TEMPERATURA DE | 42920
I090001364 | 6 | HUMIDIFICADOR HUMEDIFICADOR PARA SUSTITUIR LA FUNCION DE LAS VIAS RESPIRATORIAS PARA CALENTAR Y PROPORCIONAR HUMEDAD AL AIRE INSPIRADO AL UTILIZAR VENTILADOR ADULTO PEDIATRICO Y NEONATAL. QUE CUENTA CON DISPLAY PARA MOSTRAR LA TEMPERATURA QUE PERMITA LA OPCION DE FUNCIONALIDAD DE MODO INVASIVO Y NO INVASIVO DISPLAY VISUAL PARA ALARMAS. CON CONTADOR DE TEMPERATURA EN LA CAMARA PARA VENTILACION INVASIVA DEL 35.5 A 42 GRADOS C. Y NO INVASIVA DE DE 31 A 36 GRADOS C. QUE SOPORTE FLUJOS: EN MODO INVASIVO DE 6 A 60 L/MIN Y EL MODO NO INVASIVO DE 6 A 120L/MIN. CON ALARMAS VISIBLES Y SONORAS DE TEMPERATURA BAJA (35 GRADOS C. O MENOR) TEMPERATURA ALTA (41 GRADOS C. O MAYOR). CONTENEDOR DE AGUA VACIO FALLA EN SONDA DE TEMPERATURA FALLA EN CALENTADOR DE TUBO QUE CONTENGA: SONDA DE TEMPERATURA SONDA DE CALENTADOR DE CIRCUITO BRACKET PARA MONTAJE IPRESCENDIBLE SU COMPATIBILIDAD CON CAMARAS DE HUMEDIFICACION AUTO RELLENABLES. RANGO DE TEMPERATURA DE | 42920
I090001364 | 8 | HUMIDIFICADOR HUMEDIFICADOR PARA SUSTITUIR LA FUNCION DE LAS VIAS RESPIRATORIAS PARA CALENTAR Y PROPORCIONAR HUMEDAD AL AIRE INSPIRADO AL UTILIZAR VENTILADOR ADULTO PEDIATRICO Y NEONATAL. QUE CUENTA CON DISPLAY PARA MOSTRAR LA TEMPERATURA QUE PERMITA LA OPCION DE FUNCIONALIDAD DE MODO INVASIVO Y NO INVASIVO DISPLAY VISUAL PARA ALARMAS. CON CONTADOR DE TEMPERATURA EN LA CAMARA PARA VENTILACION INVASIVA DEL 35.5 A 42 GRADOS C. Y NO INVASIVA DE DE 31 A 36 GRADOS C. QUE SOPORTE FLUJOS: EN MODO INVASIVO DE 6 A 60 L/MIN Y EL MODO NO INVASIVO DE 6 A 120L/MIN. CON ALARMAS VISIBLES Y SONORAS DE TEMPERATURA BAJA (35 GRADOS C. O MENOR) TEMPERATURA ALTA (41 GRADOS C. O MAYOR). CONTENEDOR DE AGUA VACIO FALLA EN SONDA DE TEMPERATURA FALLA EN CALENTADOR DE TUBO QUE CONTENGA: SONDA DE TEMPERATURA SONDA DE CALENTADOR DE CIRCUITO BRACKET PARA MONTAJE IPRESCENDIBLE SU COMPATIBILIDAD CON CAMARAS DE HUMEDIFICACION AUTO RELLENABLES. RANGO DE TEMPERATURA DE | 42920
I090001364 | 9 | HUMIDIFICADOR HUMEDIFICADOR PARA SUSTITUIR LA FUNCION DE LAS VIAS RESPIRATORIAS PARA CALENTAR Y PROPORCIONAR HUMEDAD AL AIRE INSPIRADO AL UTILIZAR VENTILADOR ADULTO PEDIATRICO Y NEONATAL. QUE CUENTA CON DISPLAY PARA MOSTRAR LA TEMPERATURA QUE PERMITA LA OPCION DE FUNCIONALIDAD DE MODO INVASIVO Y NO INVASIVO DISPLAY VISUAL PARA ALARMAS. CON CONTADOR DE TEMPERATURA EN LA CAMARA PARA VENTILACION INVASIVA DEL 35.5 A 42 GRADOS C. Y NO INVASIVA DE DE 31 A 36 GRADOS C. QUE SOPORTE FLUJOS: EN MODO INVASIVO DE 6 A 60 L/MIN Y EL MODO NO INVASIVO DE 6 A 120L/MIN. CON ALARMAS VISIBLES Y SONORAS DE TEMPERATURA BAJA (35 GRADOS C. O MENOR) TEMPERATURA ALTA (41 GRADOS C. O MAYOR). CONTENEDOR DE AGUA VACIO FALLA EN SONDA DE TEMPERATURA FALLA EN CALENTADOR DE TUBO QUE CONTENGA: SONDA DE TEMPERATURA SONDA DE CALENTADOR DE CIRCUITO BRACKET PARA MONTAJE IPRESCENDIBLE SU COMPATIBILIDAD CON CAMARAS DE HUMEDIFICACION AUTO RELLENABLES. RANGO DE TEMPERATURA DE | 42920
I090001364 | 10 | HUMIDIFICADOR HUMEDIFICADOR PARA SUSTITUIR LA FUNCION DE LAS VIAS RESPIRATORIAS PARA CALENTAR Y PROPORCIONAR HUMEDAD AL AIRE INSPIRADO AL UTILIZAR VENTILADOR ADULTO PEDIATRICO Y NEONATAL. QUE CUENTA CON DISPLAY PARA MOSTRAR LA TEMPERATURA QUE PERMITA LA OPCION DE FUNCIONALIDAD DE MODO INVASIVO Y NO INVASIVO DISPLAY VISUAL PARA ALARMAS. CON CONTADOR DE TEMPERATURA EN LA CAMARA PARA VENTILACION INVASIVA DEL 35.5 A 42 GRADOS C. Y NO INVASIVA DE DE 31 A 36 GRADOS C. QUE SOPORTE FLUJOS: EN MODO INVASIVO DE 6 A 60 L/MIN Y EL MODO NO INVASIVO DE 6 A 120L/MIN. CON ALARMAS VISIBLES Y SONORAS DE TEMPERATURA BAJA (35 GRADOS C. O MENOR) TEMPERATURA ALTA (41 GRADOS C. O MAYOR). CONTENEDOR DE AGUA VACIO FALLA EN SONDA DE TEMPERATURA FALLA EN CALENTADOR DE TUBO QUE CONTENGA: SONDA DE TEMPERATURA SONDA DE CALENTADOR DE CIRCUITO BRACKET PARA MONTAJE IPRESCENDIBLE SU COMPATIBILIDAD CON CAMARAS DE HUMEDIFICACION AUTO RELLENABLES. RANGO DE TEMPERATURA DE | 42920
I090000384 | 692 | REFRIGERADOR LABORATORIO REFRIGERADOR PARA LABORATORIO CON CAPACIDAD DE 37 PIES 3/1048 LITROS CON DIFUSOR (HOMOGENEIDAD +/-1°C) DESHIELO AUTOMATICO CONTROL MICROPROCESADOR PARA MANTENER LA TEMPERATURA ENTRE 2°C A 8°C ALARMA AUDIBLE Y VISUAL PARA ALTA/BAJA TEMPERATURA FALLA DE CORRIENTE ELECTRICA PUERTA ABIERTA Y FALLA DE SENSOR INTERIOR Y EXTERIOR DE ACERO INOXIDABLE PUERTA DE VIDRIO CON CERRADURA 10 PARRILLAS LAMPARA CON LUZ LED ALIMENTACION 115 VOLTS A 60 HZ GRAFICADOR MECANICO DE 5 PULGADAS REGULADOR DE VOLTAJE Y SUPRESOR DE PICOS. COLOR BLANCO DATALOGER CON PANTALLA TOUCHSCREEN CON 1 SENSOR DESCARGA USB GRAFICA PARA GRAFICADOR RANGO DE -35°C A 25 °C PARA 7 DIAS (100 PIEZAS) ALARMA REMOTA COMPATIBLE CON TODOS LOS MODELOS | 194300
I090000384 | 693 | REFRIGERADOR LABORATORIO REFRIGERADOR PARA LABORATORIO CON CAPACIDAD DE 37 PIES 3/1048 LITROS CON DIFUSOR (HOMOGENEIDAD +/-1°C) DESHIELO AUTOMATICO CONTROL MICROPROCESADOR PARA MANTENER LA TEMPERATURA ENTRE 2°C A 8°C ALARMA AUDIBLE Y VISUAL PARA ALTA/BAJA TEMPERATURA FALLA DE CORRIENTE ELECTRICA PUERTA ABIERTA Y FALLA DE SENSOR INTERIOR Y EXTERIOR DE ACERO INOXIDABLE PUERTA DE VIDRIO CON CERRADURA 10 PARRILLAS LAMPARA CON LUZ LED ALIMENTACION 115 VOLTS A 60 HZ GRAFICADOR MECANICO DE 5 PULGADAS REGULADOR DE VOLTAJE Y SUPRESOR DE PICOS. COLOR BLANCO DATALOGER CON PANTALLA TOUCHSCREEN CON 1 SENSOR DESCARGA USB GRAFICA PARA GRAFICADOR RANGO DE -35°C A 25 °C PARA 7 DIAS (100 PIEZAS) ALARMA REMOTA COMPATIBLE CON TODOS LOS MODELOS | 194300
I060200016 | 68 | AGITADOR ROTATORIO TUBOS COLOR BLANCO OSTION METALICO C/2 PLATAFORMAS | 3401.7
I420000000 | 1 | MAQUINARIA, EQUIPO Y HERRAMIENTA PARA INDUSTRIA UN MOTOR PARA DESTACANOS COLOR NARANJA | 6052.05
I150200304 | 289 | RADIO ONDA CORTA Y/O LARGA (TRANSMISOR Y RECEPTOR) RADIO PORTATIL PRO 5150 UHF 16 C 4W 403-470 MHZO INCUYE CARGADOR DE BATERIAS CLIP Y ANTENA SISTEMA INTEGRAL DE RADIOCOMUNICACION 3A. ETAPA | 5669.5
I150200304 | 379 | RADIO ONDA CORTA Y/O LARGA (TRANSMISOR Y RECEPTOR) RADIO MOVIL COLOR NEGRO | 7968.35
I150200304 | 385 | RADIO ONDA CORTA Y/O LARGA (TRANSMISOR Y RECEPTOR) RADIO MOVIL COLOR NEGRO | 7968.35
I150200304 | 390 | RADIO ONDA CORTA Y/O LARGA (TRANSMISOR Y RECEPTOR) RADIO MOVIL COLOR NEGRO | 7968.35
I150200304 | 410 | RADIO ONDA CORTA Y/O LARGA (TRANSMISOR Y RECEPTOR) RADIO MOVIL COLOR NEGRO | 7968.35
I450600048 | 1049 | BURO CON CUBIERTA FABRICADA EN LAMINA MDF CON ACABADO SANITARIOS O BORDES REDONDEADOS 2 CAJONES METALICOS CON CARA LAMINADA ARMARIO EN PARTE INFERIOR TOPES DE GOMA ANTI IMPACTO CON TUBO TRANSVERSAL EN LA PARTE POSTERIOR PARA COLGAR LA TOALLA 4 RUEDAS DE 8 CM. ALTURA TOTAL 94.5 CM. PROFUNDIDAD 45CM. | 6325
I060200356 | 70 | MICROCENTRIFUGA CENTRIFUGA CON CABEZAL INTERCAMBIABLE OPERA DESDE MICROTUBOS HASTA BOTELLAS DE 280 ML. CON ROTOR BASCULANTE DE 4 X 280ML PAQUETE DE ADAPTADORES PARA TUBOS DE 12 X 75MM 13X100MM 16X100MM CAMARA DE ACERO INOXIDABLE Y CUBIERTA RESISTENTE AL IMPACTO CABEZAL INTERCAMBIABLE TACOMETRO Y CONTROL DE VELOCIDAD VARIABLE HASTA 14000R.P.M. RELOJ CON RANGO DE TIEMPO DE 0 A 60 MIN. O MAYOR CON POSICION EN DETENIDO FRENO Y SEGURO ELECTRODINAMICO QUE IMPIDE LA APERTURA DE LA TAPA DURANTE LA MARCHA Y QUE SE DESACTIVE CUANDO FALLE LA CORRIENTE A 110V. | 122410.6
I090000186 | 48 | EQUIPO ELECTROCARDIOGRAFO EQUIPO PORTATIL DE DIAGNOSTICO NO INVASIVO DE LOS EVENTOS ELECTRICOS DEL CORAZON MULTICANAL. CON CAPACIDAD PARA OBTENER EN FORMA SIMULTANEA 12 DERIVACIONES. CAPACIDAD DE TRANSMISION A UNA COMPUTADORA PERSONAL POR METODO ALMBRICO O INALAMBRICO. SELECTOR AUTOMATICO DE DERIVACIONES. CALIBRACION AUTOMATICA. MONITARIZACION SIMULTANEA DE RITMO EN TODAS LAS DERIVACIONES. PANTALLA PARA VISUALIZACION DE PARAMETROS. TECLADO ALFANUMERICO COMPLETO. IMPRESION DE 12 DERIVACIONES SIMULTANEA EN 346Y 12 DERIVACIONES. PROGRMAS DE: MEDICIONES E INTERPRETACION POR CRITERIOS DE EDAD Y SEXO. CAPACIDAD PARA EL ALMACENAMIENTO DE AL MENOS 30 REGISTROS. SOFTWARE INTERNOPARA MANEJO DE BASE DE DATOS Y ARCHIVO ELECTROCARDIOGRAFICO DE LOS PACIENTES. IMPRESORA TERMICA INTERCONSTRUIDA Y CAPACIDAD DE CONEXION A IMPRESORA EXTERNA. BATERIA RECARGABLE INTEGRADA CON AUTONOMIA DE AL MENOS 30 REGISTROS. ACCESORIOS OPCIONALES: CABLE DE 10 PUNTAS PARA | 48300
I090000186 | 49 | EQUIPO ELECTROCARDIOGRAFO EQUIPO PORTATIL DE DIAGNOSTICO NO INVASIVO DE LOS EVENTOS ELECTRICOS DEL CORAZON MULTICANAL. CON CAPACIDAD PARA OBTENER EN FORMA SIMULTANEA 12 DERIVACIONES. CAPACIDAD DE TRANSMISION A UNA COMPUTADORA PERSONAL POR METODO ALMBRICO O INALAMBRICO. SELECTOR AUTOMATICO DE DERIVACIONES. CALIBRACION AUTOMATICA. MONITARIZACION SIMULTANEA DE RITMO EN TODAS LAS DERIVACIONES. PANTALLA PARA VISUALIZACION DE PARAMETROS. TECLADO ALFANUMERICO COMPLETO. IMPRESION DE 12 DERIVACIONES SIMULTANEA EN 346Y 12 DERIVACIONES. PROGRMAS DE: MEDICIONES E INTERPRETACION POR CRITERIOS DE EDAD Y SEXO. CAPACIDAD PARA EL ALMACENAMIENTO DE AL MENOS 30 REGISTROS. SOFTWARE INTERNOPARA MANEJO DE BASE DE DATOS Y ARCHIVO ELECTROCARDIOGRAFICO DE LOS PACIENTES. IMPRESORA TERMICA INTERCONSTRUIDA Y CAPACIDAD DE CONEXION A IMPRESORA EXTERNA. BATERIA RECARGABLE INTEGRADA CON AUTONOMIA DE AL MENOS 30 REGISTROS. ACCESORIOS OPCIONALES: CABLE DE 10 PUNTAS PARA | 48300
I090000216 | 1745 | ESTUCHE DIAGNOSTICO (JGO. DE) OTOSCOPIO CON ILUMINACION POR LAMPARA HALOGENA HPX CON LUZ BLANCA DE FIBRA OPTICA DE 3.5V OPCION DE ILUMINADOR DE GARGANTA SISTEMA SELLADO O HERMETICO PARA PRUEBAS NEUMATICA. OFTALMOSCOPIO CON ILUMINACION CON LAMPARA HALOGENA DE 35 V MANGO METALICO DE BRONCE CROMADO ACABADO RUGOSO O ESTRIADO CRIOSTATO CON INTERRUPTOR DE ENCENDIDO Y APAGADO RECARGABLE DIRECTO DE LA CORRIENTE. ESTUCHE RIGIDO PARA GUARDAR LOS ACCESORIOS INCLUYE BATERIAS Y ESPECULOS REUSABLES. | 4473.5
I090000036 | 5 | ASPIRADOR SUCCION GASTRICA SUCCION INTERMITENTE Y PULSO CONSTANTE MANOMETRO DE MEDICION. ALIMENTACION 110 VOLTS FRASCO DE 4 LTS. DE CAPACIDAD. | 16100
I090000036 | 7 | ASPIRADOR SUCCION GASTRICA PORTATIL | 8855
I090000036 | 10 | ASPIRADOR SUCCION GASTRICA PORTATIL | 8855
I090000036 | 11 | ASPIRADOR SUCCION GASTRICA PORTATIL | 8855
I090000088 | 1502 | CAMA CLINICA CAMA ELECTRICA PARA HOSPITAL RODABLE DE 5 POSLICIONESCON DIMENCIONES 2120 MM .LARGO X 970 MM ANCHO ESTRUCTURA FABRICADA EN ACERO CON PINTURA EPOXICA SISTEMA ELECTROMECANICO CON 4 MOTORES OPERA CON CORRIENTE ALTERNA Y BATERIAS RECARGABLES INCLUIDAS 2 PANEL DE CONTROL SISTEMA MODULAR QUE CONCENTRA LOS COMPONENTES ELECTRICOS DE LA CAMA SISTEMA DE SEGURIDAD CONTRA VARIASIONES ELECTRICASSISTEMA DE FRENOS INDIVIDUALESBARANDALES | 59800
I090000100 | 330 | CARRO CAMILLA CARRO CAMILLA DOBLE PEDESTAL HIDRAULICO RODABLE SUPERFICIE AMPLIA PACIENTE DE 26BARANDALES LATERALES PLEGABLES HACIA BAJO COLCHON 3 CUATRO LRUEDAS DE 8 CON FRENOS DE ANILLO DE ACERO CON ACTIVADORES DE DOBLE TERMINAL BANDEJA DEPOSITO INTEGRADA CON SOPORTE TANQUE DE OXIGENO DIRECCION CON QUINTA RUEDA AMORTIGUADORES DE RODILLO CONTROL HIDRAULICO DE PEDESTAL TREND CON MANOS LIBSRES LONGITUD 211 CM. ANCHO 76CM. CAPACIDAD DE PESO 228 KGS | 78315
I090000104 | 168 | CARRO CURACIONES CARRO CURACIONES TIPO CRUZ ROJA CON CUBETA EN ACERO INOXIDABLE FABRICADO EN ACERO INOXIDABLE TIPO 304ESTRUCTURA TUBULAR DE 1 CALIBRE 18 CUBIERTA DE LAMINA EN ACERO CALIBRE 20 CON DESAGUE ESPECIAL TIPO CONO COMO UN ENBUDO ARO DE BARILLA EN LA PARTE INFERIOR PARA COLOCAR UNA CUBETA Y RODAJAS DE 2 DE DIAMETRO INCLUYE CUBETA DE 12 LITROS DE ACERO INOXIDABLE | 3436.2
I450600048 | 1191 | BURO BURO MUEBLE DE MADERA ENCHAPADO DE ENCINO GRADO MEDICOCOLOR AMARILLO OCREEL CUAL TIENE LAS SIGUIENTES ESPECIFICACIONES TAMANO DEL MUEBLE 49X52X90.5 CAPACIDAD 80 KILOS APAROXIMADAMENTE 4 RODAJAS DE 50 MMS. CUBIERTA 49X52 CM CAJON 45X40X19.5CM EL CUAL CONSTA DE UNA JALADERA CURVEADA EN ACABADO NIQUEL PU7LIDO CC96 Y CORREDERAS DE EXTENSION . PUERTA 53 X 45 CM LA CUAL CONSTA DE UNA JALADERA CURVEADA EN ACABADO NIQUEL PULIDO CC96 Y BISAGRA DE COBERTURA AMPLIA | 6658.5
I090000034 | 127 | ASPIRADOR SUCCION CONTINUA (2%)RESUCITADOR PARA RECIEN NACIDO EQUIPO PARA AYUDAR A RESTABLECER LA FUNCION DE LA VENTILACION POR METODO NO INVASIVO EN PACIENTES NEONATALES PEDIATRICOS CON BOLSA DE DOBLE CUBIERTA O CUBIERA SENSILLA . AUTO INFABLE DESARMABLE Y ESTERILIZABLE VALVULA DE NO REINFLACION DE BAJA REINFLACION DE BAJA RESISTENCIA RESPIRATORIA NOTA ESTA FACTURA SE CONCELA 3190 Y SE SUSTITUYE POR LA FACTURA NO 3216 EL DIA 13 DE AGOSTO SE SUSTITUYO LA FACTURA 3216 POR LA 3255 | 2833.6
I090000034 | 128 | ASPIRADOR SUCCION CONTINUA (2%)RESUCITADOR PARA RECIEN NACIDO EQUIPO PARA AYUDAR A RESTABLECER LA FUNCION DE LA VENTILACION POR METODO NO INVASIVO EN PACIENTES NEONATALES PEDIATRICOS CON BOLSA DE DOBLE CUBIERTA O CUBIERA SENSILLA . AUTO INFABLE DESARMABLE Y ESTERILIZABLE VALVULA DE NO REINFLACION DE BAJA REINFLACION DE BAJA RESISTENCIA RESPIRATORIA NOTA ESTA FACTURA SE CONCELA 3190 Y SE SUSTITUYE POR LA FACTURA NO 3216. EL DIA 13 DE AGOSTO SE SUSTITUYE LA FACTURA 3216 POR LA 3255 | 2833.6
I090000034 | 129 | ASPIRADOR SUCCION CONTINUA (2%)RESUCITADOR PARA RECIEN NACIDO EQUIPO PARA AYUDAR A RESTABLECER LA FUNCION DE LA VENTILACION POR METODO NO INVASIVO EN PACIENTES NEONATALES PEDIATRICOS CON BOLSA DE DOBLE CUBIERTA O CUBIERA SENSILLA . AUTO INFABLE DESARMABLE Y ESTERILIZABLE VALVULA DE NO REINFLACION DE BAJA REINFLACION DE BAJA RESISTENCIA RESPIRATORIA NOTA ESTA FACTURA SE CONCELA 3190 Y SE SUSTITUYE POR LA FACTURA NO 3216 EL DIA 13 DE AGOSTO DE 2009 SE SUSTITUYE LA 3216 POR LA 3255 | 2833.6
I450600102 | 493 | CUNA (2%) CUNA PEDIATRICA MECANICA PARA LACTANTES Y PREESOLARES ESTRUCTURA METALICA CON RECUBRIMIENTO DE POLIESTER Y ACERO INOXIDABLE PULIDO CON BARANDAL Y COLCHON . SISTEMA DE DOS POSTES PARA SOPORTE DE BARANDALES(UN POSTE EN CADA EXTREMO A LO LARGO) BARANDALES ABATIBLES QUE PUEDEN REGULARSE Y FIJARSE A CUALQUIER ALTURA PERMITIENDO UN AXCESO TOTAL AL PACIENTE SEGUN LA ALTURA SELECCIONADA BARANDALES FABARICADOS DE POLICARBONATO TRANSPARENTE PARA PROPORCIONAR UNA VISIBILIDAD DE 360° HACIA EL PACIENTE .BARRA DE TRANSPORTE INTEGRADA EN EL PIECERO DE LA CUNA PLARA FACILITAR EL TRASLADO DE LA MISMA. DIMENCIONES GENERALES DE LA CAMALARGO TOTAL DE 74.5 CM X 136. CM ALRUTA FIJA. POSICION TRENDELENBURG 14° ALTITRENDE LENGURG 9° FOWLER DE 0 A 56°4 RUEDAS GIRATORIAS DE 10 CM. 2 DE ELLAS CON FRENOTOPES JIRATORIOS ANTICHOQUES. PESO MAXIMO DEL USUARIO DE 0 A 50 KILOS COLCHON DE MATERIAL SUAVE (TIPO ESPUMA) CON CUBIERTA IMPERMEABLE Y TRASPIRA | 48300
I450600102 | 498 | CUNA (2%) CUNA PEDIATRICA MECANICA PARA LACTANTES Y PREESOLARES ESTRUCTURA METALICA CON RECUBRIMIENTO DE POLIESTER Y ACERO INOXIDABLE PULIDO CON BARANDAL Y COLCHON . SISTEMA DE DOS POSTES PARA SOPORTE DE BARANDALES(UN POSTE EN CADA EXTREMO A LO LARGO) BARANDALES ABATIBLES QUE PUEDEN REGULARSE Y FIJARSE A CUALQUIER ALTURA PERMITIENDO UN AXCESO TOTAL AL PACIENTE SEGUN LA ALTURA SELECCIONADA BARANDALES FABARICADOS DE POLICARBONATO TRANSPARENTE PARA PROPORCIONAR UNA VISIBILIDAD DE 360° HACIA EL PACIENTE .BARRA DE TRANSPORTE INTEGRADA EN EL PIECERO DE LA CUNA PLARA FACILITAR EL TRASLADO DE LA MISMA. DIMENCIONES GENERALES DE LA CAMALARGO TOTAL DE 74.5 CM X 136. CM ALRUTA FIJA. POSICION TRENDELENBURG 14° ALTITRENDE LENGURG 9° FOWLER DE 0 A 56°4 RUEDAS GIRATORIAS DE 10 CM. 2 DE ELLAS CON FRENOTOPES JIRATORIOS ANTICHOQUES. PESO MAXIMO DEL USUARIO DE 0 A 50 KILOS COLCHON DE MATERIAL SUAVE (TIPO ESPUMA) CON CUBIERTA IMPERMEABLE Y TRASPIRA | 48300
I450600102 | 513 | CUNA (2%) CUNA PEDIATRICA MECANICA PARA LACTANTES Y PREESOLARES ESTRUCTURA METALICA CON RECUBRIMIENTO DE POLIESTER Y ACERO INOXIDABLE PULIDO CON BARANDAL Y COLCHON . SISTEMA DE DOS POSTES PARA SOPORTE DE BARANDALES(UN POSTE EN CADA EXTREMO A LO LARGO) BARANDALES ABATIBLES QUE PUEDEN REGULARSE Y FIJARSE A CUALQUIER ALTURA PERMITIENDO UN AXCESO TOTAL AL PACIENTE SEGUN LA ALTURA SELECCIONADA BARANDALES FABARICADOS DE POLICARBONATO TRANSPARENTE PARA PROPORCIONAR UNA VISIBILIDAD DE 360° HACIA EL PACIENTE .BARRA DE TRANSPORTE INTEGRADA EN EL PIECERO DE LA CUNA PLARA FACILITAR EL TRASLADO DE LA MISMA. DIMENCIONES GENERALES DE LA CAMALARGO TOTAL DE 74.5 CM X 136. CM ALRUTA FIJA. POSICION TRENDELENBURG 14° ALTITRENDE LENGURG 9° FOWLER DE 0 A 56°4 RUEDAS GIRATORIAS DE 10 CM. 2 DE ELLAS CON FRENOTOPES JIRATORIOS ANTICHOQUES. PESO MAXIMO DEL USUARIO DE 0 A 50 KILOS COLCHON DE MATERIAL SUAVE (TIPO ESPUMA) CON CUBIERTA IMPERMEABLE Y TRASPIRA | 48300
I360000028 | 23 | MUEBLES PROMOCIONAL (EXHIBIDOR-MOSTRADOR) MUEBLE CAJA DULCERO C/CANASTAS 96 X 100 X 61 FABRICADO EN MELAMINICO DE FORRADO PLASTICO LAMINADO CUBIERTA C/NARIZ CONFIGURADA ZOCLO DE MADERA SOLIDA DE 1 4 NIVELADORES GALV. 3 CANASTAS DULCERAS DE ALAMBRE DE 26 CM PINTADAS EN COLOR BLANCO | 7286.4
I450600084 | 143 | CONGELADOR ENFRIADOR HORIZONTAL COLOR BLANCO DE CONTROL ELECTRICO CONDENSADOR INTERIOR EXTERIOR EN LAMINA GALVANIZADA CAL. 26 TORNILLO ANTICORROSION Y DRENAJE EN COLOR BLANCO | 33834.15
I060600404 | 97 | OXIMETRO (PAGO POR EVENTO ) OXIMETRO DE PULSO PORTATIL EQUIPO PORTATIL PARA REGISTRO Y CONTROL DE SATURACION DE OXIGEN EN LA SANGRE EN UN DEDO CON REGISTRO DE PULSO DESPLIEGE DIGITAL DE PORCENTAJE DE SATURACION DE OXIGENO EN SANGRE CON INTERVALO DE 0 A 100% FRECUENCIA DE PULSO DENTRO DEL RANGO DE 18 A 300PULSOS POR MINUTO . LED O BARRA DE COLOR PARA INDICAR LA CALIDAD DE LA SENAL INDICADOR DE BATERIA BAJA PESO DE OXIMETRO 210 GRAMOS MEDIDAS DE OXIMETRO 3.2X7.0X13.8CM QUE INCLUYE SENSOR DE OXIGENO NEONATAL FABRICADO EN MATERIAL PVC | 40825
I060200230 | 56 | ELECTRO-COAGULADOR EQUIPO DE ELECTROBISTURI QUE CONSISTE EN UNIDAD ALTA FREC.COMBI 300W/80W 100-240V NUMEROS DE LOTE 51471539 51502353 Y 51505582 CABLE A LA RED P.EE. UU. CANADA Y JAPON PEDAL PROPORCIONAL 4M CABLE CARRO UNIDADES MANGO EE UU PULSADOR Y CABLE 5 METROS ELECTRD CUCHILLA RECT VAST. CORTO 4 OMM ELECTRD AGUJA RECT. VAST. CORTO 4 OMM ELECTROD BOLA 6MM RCCT VASTA CORTO 4O ELECTRD NEUTRO CABLE P. ELECTRD NEUTRAL SILIC. CINTA SILIC. C 4 BOTONES PRESION PINZA COAGUL Y ASARGIL 1 OMM 195 MML. CABLE BIPOLAR PM PINZAS C. CONEX. LLAMA CABLE P. ELECTRDS 3.5MM C. EX-.A. GN350 | 130072.88
I060200470 | 282 | UNIDAD ULTRASONICA EQUIPO PARA LA DETECCION DE FRECUENCIA CARDIACA FETAL POR EFECTO DOPPLER Y ACTIVIDAD UTERINA POR METODO NO INVASIVO CON TECLADO EN ESPANOL O CON SIMBOLOGIA INTERNACIONAL. UN TRANSDUCTOR MULTICRISTAL CON 7 CRISTALES MINIMO PARA FRECUENCIA CARDIACA FETAL REGISTRADOR TERMICO CON DOS CANALES UNO PARA TOCO Y OTRO PARA CARDIACO CON CAPACIDAD DE PERSONALIZAR LOS MENSAJES CON IMPRESION EN ESPANOL . TRES VELOCIDADES COMO MINIMO DENTRO DEL RANGO 1 A 3 CM/MIN. CON AUTOPRUEBA . DESPLIEGUE NUMERICO EN PANTALLA Y PAPEL DE LATIDOS/MINUTO FETAL CON RANGO DE 30 A 240 O MAYOR CON RESOLUCION DE 1 LPM. DESPLIEGUE EN PANTALLA Y PAPAEL - DE LA ACTIVIDAD UTERINA CON REGISTRO DE . DETECCION DE MOVIMIENTO FETAL EN FORMA MANUAL Y AUTOMATICA FECHA Y HORA CON PROCESAMIENTO CON AUTOCORRELACION. | 65582.2
I060200470 | 285 | UNIDAD ULTRASONICA EQUIPO PARA LA DETECCION DE FRECUENCIA CARDIACA FETAL POR EFECTO DOPPLER Y ACTIVIDAD UTERINA POR METODO NO INVASIVO CON TECLADO EN ESPANOL O CON SIMBOLOGIA INTERNACIONAL. UN TRANSDUCTOR MULTICRISTAL CON 7 CRISTALES MINIMO PARA FRECUENCIA CARDIACA FETAL REGISTRADOR TERMICO CON DOS CANALES UNO PARA TOCO Y OTRO PARA CARDIACO CON CAPACIDAD DE PERSONALIZAR LOS MENSAJES CON IMPRESION EN ESPANOL . TRES VELOCIDADES COMO MINIMO DENTRO DEL RANGO 1 A 3 CM/MIN. CON AUTOPRUEBA . DESPLIEGUE NUMERICO EN PANTALLA Y PAPEL DE LATIDOS/MINUTO FETAL CON RANGO DE 30 A 240 O MAYOR CON RESOLUCION DE 1 LPM. DESPLIEGUE EN PANTALLA Y PAPAEL - DE LA ACTIVIDAD UTERINA CON REGISTRO DE . DETECCION DE MOVIMIENTO FETAL EN FORMA MANUAL Y AUTOMATICA FECHA Y HORA CON PROCESAMIENTO CON AUTOCORRELACION. | 65582.2
I060200470 | 286 | UNIDAD ULTRASONICA EQUIPO PARA LA DETECCION DE FRECUENCIA CARDIACA FETAL POR EFECTO DOPPLER Y ACTIVIDAD UTERINA POR METODO NO INVASIVO CON TECLADO EN ESPANOL O CON SIMBOLOGIA INTERNACIONAL. UN TRANSDUCTOR MULTICRISTAL CON 7 CRISTALES MINIMO PARA FRECUENCIA CARDIACA FETAL REGISTRADOR TERMICO CON DOS CANALES UNO PARA TOCO Y OTRO PARA CARDIACO CON CAPACIDAD DE PERSONALIZAR LOS MENSAJES CON IMPRESION EN ESPANOL . TRES VELOCIDADES COMO MINIMO DENTRO DEL RANGO 1 A 3 CM/MIN. CON AUTOPRUEBA . DESPLIEGUE NUMERICO EN PANTALLA Y PAPEL DE LATIDOS/MINUTO FETAL CON RANGO DE 30 A 240 O MAYOR CON RESOLUCION DE 1 LPM. DESPLIEGUE EN PANTALLA Y PAPAEL - DE LA ACTIVIDAD UTERINA CON REGISTRO DE . DETECCION DE MOVIMIENTO FETAL EN FORMA MANUAL Y AUTOMATICA FECHA Y HORA CON PROCESAMIENTO CON AUTOCORRELACION. | 65582.2
I060200470 | 297 | UNIDAD ULTRASONICA EQUIPO PARA LA DETECCION DE FRECUENCIA CARDIACA FETAL POR EFECTO DOPPLER Y ACTIVIDAD UTERINA POR METODO NO INVASIVO CON TECLADO EN ESPANOL O CON SIMBOLOGIA INTERNACIONAL. UN TRANSDUCTOR MULTICRISTAL CON 7 CRISTALES MINIMO PARA FRECUENCIA CARDIACA FETAL REGISTRADOR TERMICO CON DOS CANALES UNO PARA TOCO Y OTRO PARA CARDIACO CON CAPACIDAD DE PERSONALIZAR LOS MENSAJES CON IMPRESION EN ESPANOL . TRES VELOCIDADES COMO MINIMO DENTRO DEL RANGO 1 A 3 CM/MIN. CON AUTOPRUEBA . DESPLIEGUE NUMERICO EN PANTALLA Y PAPEL DE LATIDOS/MINUTO FETAL CON RANGO DE 30 A 240 O MAYOR CON RESOLUCION DE 1 LPM. DESPLIEGUE EN PANTALLA Y PAPAEL - DE LA ACTIVIDAD UTERINA CON REGISTRO DE . DETECCION DE MOVIMIENTO FETAL EN FORMA MANUAL Y AUTOMATICA FECHA Y HORA CON PROCESAMIENTO CON AUTOCORRELACION. | 65582.2
I060200470 | 299 | UNIDAD ULTRASONICA EQUIPO PARA LA DETECCION DE FRECUENCIA CARDIACA FETAL POR EFECTO DOPPLER Y ACTIVIDAD UTERINA POR METODO NO INVASIVO CON TECLADO EN ESPANOL O CON SIMBOLOGIA INTERNACIONAL. UN TRANSDUCTOR MULTICRISTAL CON 7 CRISTALES MINIMO PARA FRECUENCIA CARDIACA FETAL REGISTRADOR TERMICO CON DOS CANALES UNO PARA TOCO Y OTRO PARA CARDIACO CON CAPACIDAD DE PERSONALIZAR LOS MENSAJES CON IMPRESION EN ESPANOL . TRES VELOCIDADES COMO MINIMO DENTRO DEL RANGO 1 A 3 CM/MIN. CON AUTOPRUEBA . DESPLIEGUE NUMERICO EN PANTALLA Y PAPEL DE LATIDOS/MINUTO FETAL CON RANGO DE 30 A 240 O MAYOR CON RESOLUCION DE 1 LPM. DESPLIEGUE EN PANTALLA Y PAPAEL - DE LA ACTIVIDAD UTERINA CON REGISTRO DE . DETECCION DE MOVIMIENTO FETAL EN FORMA MANUAL Y AUTOMATICA FECHA Y HORA CON PROCESAMIENTO CON AUTOCORRELACION. | 65582.2
I090000090 | 99 | CAMA PEDIATRICA CAMA ELECTRICA RODABLE QUE FACILITA LA ATENCION DEL PACIENTE DE 80X 1.60 CMS QUE INCLUYE LO SIGUIENTE: LECHO RIGIDO TERMOPLASTICO LAVABLE Y DESMONTABLE EN TRAMOS. CON SISTEMA ARTICULADA EN 4 PLANOS MEDIANTE DOS MOTORES LINEALES DE BAJA TENSION (24 VOLTIOS) ESQUEIDAD MAXIMA IP-66 (8000 NEWTON) CON FUSIBLE DE PROTECCION EN EL ENCHUFE. UNIDAD DE CONTROL FIJA A LA ESTRUCTURA DE LA CAMA LA MISMA DEBERA CONTGAR CON MANDOS DE FUNCIONES. TRAMO DE PIERNAS CON POSIBILIDAD DE ADECUACION DE DIFERENTES ANGULOS. DESEMBRAGUE DE EMERGENCIA QUE POSIBILITA EL POSICIONAMIENTO HORIZONTAL DEL TRAMO DE RESPALDO CON MAYOR RAPIDEZ DE AMBOS LADOS DE LA CAMA. SISTEMA DE REGULACION DE ALTURA DE TODA LA CAMA ENTRE 43 Y 83 CMS. MEDIANTE MOTOR LINEAL DE BAJA TENSION (24 VOLTIOS) ESTANQUEIDAD MAXIMA I9-66 4 RUEDAS GIRATORIAS PIVOTANTES DE 150 MM. INTEGRALES CON FRENADO SIMULTANEO INCLUYE QUINTA RUEDA DIRECCIONAL QUE POSIBILITE EL GIRO DE 360° Y LA FAC | 70150
I450600102 | 581 | CUNA CUNA PEDIATRICA MECANICA PARA LACTANTES Y PREESCOLAR ESTRUCTURA METALICA CON RECUBRIMIENTO DE POLIESTER Y ACRO INOXIDABLE PULIDO CON BARANDAL Y COLCHON. SISTEMA DE DOS POSTES PARA SOPORTE DE BARANDALES (UN POSTE EN CADA EXTREMO A LO LARGO) BARANDALES ABATIBLES QUE PUEDEN REGULARSE Y FIJARSE A CUALQUIER ALTURA PERMITIENDO UN ACCESO TOTAL AL PACIENTE SEGUN SU ALTURA SELECCIONADA BARANDALES FABRICADOS DE POLICARBONATO TRANSPARENTE PARA PORPORCIONAR UNA VISIBILIDAD DE 360° HACIA EL PACIENTE. DIMENSIONES GENERALES DE LA CAMA LARGO TOTAL 74.5 X 1.36 CM DE ALTURA FIJA GIRATORIAS DOS DE ELLAS CON FRENO TOPES GIRATORIOS ANTICHOQUE CON PESO MAXIMO DEL USUARIO DE 0 A 50 KG. COLCHON DE MATERIAL SUAVE (TIPO ESPUMA) CON CUBIERTA IMPERMEABLE Y TRANSPIRABLE CON CREMALLERA PARA UNA LIMPIEZA FACIL 10 CM DE ESPESOR PORTASUERO INOXIDABLE CON ALTURA AJUSTABLE DE 0 A 50 CM BANDEJA MULTIUSOS BAJO EL LECHO SOPORTE PARA COLGAR BOLSAS DE LAS SONDAS O DREN | 48300
I450600102 | 582 | CUNA CUNA PEDIATRICA MECANICA PARA LACTANTES Y PREESCOLAR ESTRUCTURA METALICA CON RECUBRIMIENTO DE POLIESTER Y ACRO INOXIDABLE PULIDO CON BARANDAL Y COLCHON. SISTEMA DE DOS POSTES PARA SOPORTE DE BARANDALES (UN POSTE EN CADA EXTREMO A LO LARGO) BARANDALES ABATIBLES QUE PUEDEN REGULARSE Y FIJARSE A CUALQUIER ALTURA PERMITIENDO UN ACCESO TOTAL AL PACIENTE SEGUN SU ALTURA SELECCIONADA BARANDALES FABRICADOS DE POLICARBONATO TRANSPARENTE PARA PORPORCIONAR UNA VISIBILIDAD DE 360° HACIA EL PACIENTE. DIMENSIONES GENERALES DE LA CAMA LARGO TOTAL 74.5 X 1.36 CM DE ALTURA FIJA GIRATORIAS DOS DE ELLAS CON FRENO TOPES GIRATORIOS ANTICHOQUE CON PESO MAXIMO DEL USUARIO DE 0 A 50 KG. COLCHON DE MATERIAL SUAVE (TIPO ESPUMA) CON CUBIERTA IMPERMEABLE Y TRANSPIRABLE CON CREMALLERA PARA UNA LIMPIEZA FACIL 10 CM DE ESPESOR PORTASUERO INOXIDABLE CON ALTURA AJUSTABLE DE 0 A 50 CM BANDEJA MULTIUSOS BAJO EL LECHO SOPORTE PARA COLGAR BOLSAS DE LAS SONDAS O DREN | 48300
I060600404 | 108 | OXIMETRO PULSO OXIMETROS TIPO DEDAL ESPECIFICACIONES CAPACIDAD PARA 1000 TESTS +- 45 SEGUNDOS CADA UNO FUNCIONAMIENTO AUTOMATICO AL INSERTAR EL DEDO INDICADOR DE BATERIA BAJA SATURACION DE OXIGENO Y FRECUENCIA DE PULSO INDICADOS NUMERICAMENTE FUNCIONAMIENTO CON BATERIA ALCALINAS AAA (18 HORAS DE FUNCIONAMIENTO CON 2 BATERIAS ALCALINAS ) CODIGO DE INDICADORES LUMINOSOS PARA LA CALIDAD DE SENAL DE PULSO CON LA SIGUENTE CODIFICACION LUZ VERDE SENAL CORRECTA LUZ AMARILLA SENAL DEBIL LUZ ROJA SENAL INCORRECTA DIMENSIONES 3.3 CM X 3.3 CM X 5.7 CM CON PESO DE 60 GRAMOS (CON BATERIA ) QUE CUENTA CON RANGO DE TEMPERATURA DE FUNCIONAMIENTO 0 A 50 C GRADOS RANGO DE SATURACION DE OXIGENO 0 A 100% RANGO DE PULSO 18 A 300 PULSACIONES POR MUNUTO . SIN NECESIDAD DE SENSOR ADICIONALES PANTALLA DE LED CON 3 COLORES DIFERENTES | 6533.12
I060600404 | 109 | OXIMETRO PULSO OXIMETROS TIPO DEDAL ESPECIFICACIONES CAPACIDAD PARA 1000 TESTS +- 45 SEGUNDOS CADA UNO FUNCIONAMIENTO AUTOMATICO AL INSERTAR EL DEDO INDICADOR DE BATERIA BAJA SATURACION DE OXIGENO Y FRECUENCIA DE PULSO INDICADOS NUMERICAMENTE FUNCIONAMIENTO CON BATERIA ALCALINAS AAA (18 HORAS DE FUNCIONAMIENTO CON 2 BATERIAS ALCALINAS ) CODIGO DE INDICADORES LUMINOSOS PARA LA CALIDAD DE SENAL DE PULSO CON LA SIGUENTE CODIFICACION LUZ VERDE SENAL CORRECTA LUZ AMARILLA SENAL DEBIL LUZ ROJA SENAL INCORRECTA DIMENSIONES 3.3 CM X 3.3 CM X 5.7 CM CON PESO DE 60 GRAMOS (CON BATERIA ) QUE CUENTA CON RANGO DE TEMPERATURA DE FUNCIONAMIENTO 0 A 50 C GRADOS RANGO DE SATURACION DE OXIGENO 0 A 100% RANGO DE PULSO 18 A 300 PULSACIONES POR MUNUTO . SIN NECESIDAD DE SENSOR ADICIONALES PANTALLA DE LED CON 3 COLORES DIFERENTES | 6533.12
I060600404 | 110 | OXIMETRO PULSO OXIMETROS TIPO DEDAL ESPECIFICACIONES CAPACIDAD PARA 1000 TESTS +- 45 SEGUNDOS CADA UNO FUNCIONAMIENTO AUTOMATICO AL INSERTAR EL DEDO INDICADOR DE BATERIA BAJA SATURACION DE OXIGENO Y FRECUENCIA DE PULSO INDICADOS NUMERICAMENTE FUNCIONAMIENTO CON BATERIA ALCALINAS AAA (18 HORAS DE FUNCIONAMIENTO CON 2 BATERIAS ALCALINAS ) CODIGO DE INDICADORES LUMINOSOS PARA LA CALIDAD DE SENAL DE PULSO CON LA SIGUENTE CODIFICACION LUZ VERDE SENAL CORRECTA LUZ AMARILLA SENAL DEBIL LUZ ROJA SENAL INCORRECTA DIMENSIONES 3.3 CM X 3.3 CM X 5.7 CM CON PESO DE 60 GRAMOS (CON BATERIA ) QUE CUENTA CON RANGO DE TEMPERATURA DE FUNCIONAMIENTO 0 A 50 C GRADOS RANGO DE SATURACION DE OXIGENO 0 A 100% RANGO DE PULSO 18 A 300 PULSACIONES POR MUNUTO . SIN NECESIDAD DE SENSOR ADICIONALES PANTALLA DE LED CON 3 COLORES DIFERENTES | 6533.12
I060600404 | 111 | OXIMETRO PULSO OXIMETROS TIPO DEDAL ESPECIFICACIONES CAPACIDAD PARA 1000 TESTS +- 45 SEGUNDOS CADA UNO FUNCIONAMIENTO AUTOMATICO AL INSERTAR EL DEDO INDICADOR DE BATERIA BAJA SATURACION DE OXIGENO Y FRECUENCIA DE PULSO INDICADOS NUMERICAMENTE FUNCIONAMIENTO CON BATERIA ALCALINAS AAA (18 HORAS DE FUNCIONAMIENTO CON 2 BATERIAS ALCALINAS ) CODIGO DE INDICADORES LUMINOSOS PARA LA CALIDAD DE SENAL DE PULSO CON LA SIGUENTE CODIFICACION LUZ VERDE SENAL CORRECTA LUZ AMARILLA SENAL DEBIL LUZ ROJA SENAL INCORRECTA DIMENSIONES 3.3 CM X 3.3 CM X 5.7 CM CON PESO DE 60 GRAMOS (CON BATERIA ) QUE CUENTA CON RANGO DE TEMPERATURA DE FUNCIONAMIENTO 0 A 50 C GRADOS RANGO DE SATURACION DE OXIGENO 0 A 100% RANGO DE PULSO 18 A 300 PULSACIONES POR MUNUTO . SIN NECESIDAD DE SENSOR ADICIONALES PANTALLA DE LED CON 3 COLORES DIFERENTES | 6533.12
I090000216 | 2121 | ESTUCHE DIAGNOSTICO (JGO. DE) ESTUCHE DE DIAGNOSTICO DE 3.5 V. | 11820.4
I090000216 | 2123 | ESTUCHE DIAGNOSTICO (JGO. DE) ESTUCHE DE DIAGNOSTICO DE 3.5 V. | 11820.4
I150200528 | 27 | CAMARA FOTOGRAFICA DIGITAL CAMARA FOTOGRAFICA DIGITAL DE 14.1 MEGAPIXELES ZOOM OTICO DE 4 X CON MEMORIA EXTERNA | 5742
I090000268 | 11 | LAMPARA FRONTAL LAMPARA FRONTAL LAMPARA DE PEDESTAL LUZ BLANCA COLOR BLANCO | 5925.28
I060200282 | 345 | ESTERILIZADOR O AUTOCLAVE GENERADOR PORTATIL DE AGUA IONIZADA PARA LIMPIEZA Y DESINFECCION DE SUPERFICIES A BATERIAS 110 V INCLUYE:CARGADOR DE PARED | 7057.44
I060600346 | 22 | MEDIDOR TEMPERATURA Y CALOR (AFASPE 2010) DATA LOGGER PORTATIL CAPACIDAD DE ALMACENAMIENTO DE DATOS MINIMO DE 3900 MUESTRAS INTERVALOS DE LECTURAS SELECCIONABLES DESDE UN MINIMO HASTA 4 HORAS | 6414.8
I450400126 | 3821 | ESTANTE (GASTOS CATASTROFICOS) ESTANTE DE 7 ENTREPANOS CON REFUERZO DE 2.20 X .85 X .45 EN PINTURA HORNEADA EN COLOR GRIS | 3712
I060200470 | 381 | UNIDAD ULTRASONICA DETECTOR FETAL PORTATIL | 12719.4
I060200470 | 383 | UNIDAD ULTRASONICA DETECTOR FETAL PORTATIL | 12719.4
I060200470 | 386 | UNIDAD ULTRASONICA DETECTOR FETAL PORTATIL | 16472
I090906902 | 64 | CARDIOTOCOGRAFO EQUIPO DE CARDIOTOCOGRAFO | 135926.48
I090906902 | 66 | CARDIOTOCOGRAFO EQUIPO DE CARDIOTOCOGRAFO | 135926.48
I421400112 | 80 | TALADRO ELECTRICO (MADERA, METAL, PIEDRA Y PLASTICO) TALADRO ROTOMARTILLO COLOR AMARILLO | 2784
I421400112 | 81 | TALADRO ELECTRICO (MADERA, METAL, PIEDRA Y PLASTICO) TALADRO ROTOMARTILLO COLOR NEGRO | 2784
I060600026 | 16 | AMPERIMETRO MULTIAMPERIMETRO COLOR AMARILLO Y ROJO | 2557.8
I060600390 | 150 | NEBULIZADOR NEBULIZADOR MICRONIZADORA CON MANGUERA ULV CAPACIDAD 1 LITRO | 4292
I060200459 | 9 | TRANSDUCTOR DE FRECUENCIA CARDIACA TRANSDUCTOR TOCODINAMOMETRO PARA MONITOR | 14036
I060200459 | 10 | TRANSDUCTOR DE FRECUENCIA CARDIACA TRANSDUCTOR TOCODINAMOMETRO PARA MONITOR | 14036
I060200459 | 12 | TRANSDUCTOR DE FRECUENCIA CARDIACA TRANSDUCTOR TOCODINAMOMETRO PARA MONITOR | 14036
I090000112 | 442 | CARRO MONITOR CARRO MONITOR DE SIGNOS VITALES: PANTALLA COLOR TFT DE 12.1 | 41052.17
I150200248 | 108 | PANTALLA PROYECTOR PANTALLA RETRACTIL FIJA A TECHO 213/214 CM DE MEDIDA 2.23X2.13 MTS.CON MECANISMO DE ELEVACION MANUAL PANTALLA COLOR BLANCO MATE INDICE DE REFLEXION .85 GABINETE METALICO SUPERFICIE LAVABLE CON TRATAMIENTO ANTIHONGOS. | 10672
I150200248 | 109 | PANTALLA PROYECTOR PANTALLA RETRACTIL FIJA A TECHO 213/214 CM DE MEDIDA 2.23X2.13 MTS.CON MECANISMO DE ELEVACION MANUAL PANTALLA COLOR BLANCO MATE INDICE DE REFLEXION .85 GABINETE METALICO SUPERFICIE LAVABLE CON TRATAMIENTO ANTIHONGOS. | 10672
I450600018 | 2 | ATRIL ATRIL PARA CONFERENCIAS ESPECIFICACIONES: ATRIL PARA CONFERENCIAS DE MEDIDA: .80*.40*1.30 CM FABRICADO EN MADERA DE BANAK EN COLOR NOGAL AMERICANO CLARO CON MOLDURA (EBANISTERIA TIPO COLONIAL) ACABADO EN PINTURA CON FONDO CATALIZADO TERMINACION CON BARNIZ DE POLIURETANO | 22533
I060200470 | 463 | UNIDAD ULTRASONICA DOPPLER FETAL GRAFICO Y DIGITAL COLOR BLANCO | 2853.6
I060200470 | 464 | UNIDAD ULTRASONICA DOPPLER FETAL GRAFICO Y DIGITAL COLOR BLANCO | 2853.6
I060200470 | 465 | UNIDAD ULTRASONICA DOPPLER FETAL GRAFICO Y DIGITAL COLOR BLANCO | 2853.6
I060200470 | 466 | UNIDAD ULTRASONICA DOPPLER FETAL GRAFICO Y DIGITAL COLOR BLANCO | 2853.6
I090000036 | 14 | ASPIRADOR SUCCION GASTRICA ASPIRADOR PORTATIL 18 LTS POR MINUTO COLOR BLANCO | 4033.9
I060200470 | 492 | UNIDAD ULTRASONICA DOOPLER FETAL PORTATIL CON PANTALLA | 3637.76
I060200460 | 53 | TRANSDUCTOR TRANSDUCTOR DE TOCO PARA CARDIOTOCOGRAFO. | 20300
I060200460 | 54 | TRANSDUCTOR TRANSDUCTOR DE TOCO PARA CARDIOTOCOGRAFO. | 20300
I060200460 | 56 | TRANSDUCTOR TRANSDUCTOR DE TOCO PARA CARDIOTOCOGRAFO. | 20300
I090000280 | 61 | LARINGOSCOPIO MANGO DE LARINGOSCOPIO 2 HOJAS REC.Y 2 CURVAS | 7762.5
I090000130 | 312 | CHASIS RAYOS X CASSETTE PARA RADIOGRAFIA PANORAMICO PLASTICO VERDE CON ACERO INOXIDABLE DE 15 X 30 CM. | 4894.4
I090001194 | 422 | SEPARADOR CIRUGIA GENERAL SEPARADOR BALFOUR | 2691
I090000064 | 1061 | BASCULA CON Y SIN ESTADIMETRO ELECTRONICA ADULTO CON ESTADIMETRO BASCULA DESPLIEGUE DIGITAL DE PESO EN PANTALLA LECTURA EN KILOGRAMOS NIVEL DE RESOLUCION TARA MINIMA. ESTADIMETRO VARILLA DE MEDICION CON GRADUACIONES EN CENTIMETROS Y PULGADAS CAPACIDAD DE MEDICION HASTA 200 KG. | 8297.25
I090000112 | 142 | CARRO MONITOR MONITOR DE SIGNOS VITALES: EQUIPO INVASIVO Y NO INVASIVO QUE REGISTRA EN PANTALLA LAS CONSTANTES VITALES DEL PACIENTE CON FINES DIAGNOSTICOS DESCRIPCION: EQUIPO INVASIVO Y NO INVASIVO QUE REGISTRA EN PANTALLA LAS CONSTANTES VITALES DEL PACIENTE CON FINES DIAGNOSTICOS Y TERAPEUTICOS. CON LAS SIGUIENTES CARACTERISTICAS SELECCIONABLES DE ACUERDO A LAS NECESIDADES DE LAS UNIDADES MEDICAS: MONITOR CONFIGURADO O MODULAR CON PANTALLA A COLOR DE POR LO MENOS 8.4. CON CAPACIDAD PARA CONECTARSE A RED DE MONITOREO. PANTALLA PARA PRESENTACION DE 4 CANALES FISIOLOGICAS SIMULTANEAS E INFORNACION NUMERICA PARA LOS SIGUIENTES PARAMETROS: ELECTROCARDIOGRAMA EN 3 DERIVACIONES SELECCIONABLES POR EL USUARIO. PRESENTACION DE UN CANAL DE ECG MINIMO EN PANTALLA. OPCION A FUTURO DEL ANALISIS DEL SEGMENTO ST EN 2 DERIVACIONES. CON DETECCION DE 4 DIFERENTES TIPOS DE ARRITMIA Y OPCION A FUTURO DE DETECCION DE 12 DIFERENTES TIPOS DE ARRITMIA. OXIMETR | 117000
I060600048 | 1996 | BAUMANOMETRO ESFINGOMANOMETRO ANEROIDE PORTATIL DE PEDESTAL DESCRIPCION: DE UNA SOLA PIEZA LIBRE DE LATEX HIPOALERGENICO Y LAVABLE CON VELCRO PARA SU AJUSTE CON MANOMETRO CERTIFICADO CON UNA TOLERANCIA DE +-3 MMHG EN CARATULA DE 15CM CON GIRO DE 360° SOPORTE DE PIE CON RUEDAS DE ALTURA AJUSTABLE O VARIABLE TUBO EN ESPIRAL DE 2.4 MTS. CANASTILLA METALICA EN LA PARTE TRASERA PARA GUARDA DEL BRAZALETE. | 3788.79
I060600048 | 1998 | BAUMANOMETRO ESFINGOMANOMETRO ANEROIDE PORTATIL DE PEDESTAL DESCRIPCION: DE UNA SOLA PIEZA LIBRE DE LATEX HIPOALERGENICO Y LAVABLE CON VELCRO PARA SU AJUSTE CON MANOMETRO CERTIFICADO CON UNA TOLERANCIA DE +-3 MMHG EN CARATULA DE 15CM CON GIRO DE 360° SOPORTE DE PIE CON RUEDAS DE ALTURA AJUSTABLE O VARIABLE TUBO EN ESPIRAL DE 2.4 MTS. CANASTILLA METALICA EN LA PARTE TRASERA PARA GUARDA DEL BRAZALETE. | 3788.79
I060600048 | 2004 | BAUMANOMETRO ESFINGOMANOMETRO ANEROIDE PORTATIL DE PEDESTAL DESCRIPCION: DE UNA SOLA PIEZA LIBRE DE LATEX HIPOALERGENICO Y LAVABLE CON VELCRO PARA SU AJUSTE CON MANOMETRO CERTIFICADO CON UNA TOLERANCIA DE +-3 MMHG EN CARATULA DE 15CM CON GIRO DE 360° SOPORTE DE PIE CON RUEDAS DE ALTURA AJUSTABLE O VARIABLE TUBO EN ESPIRAL DE 2.4 MTS. CANASTILLA METALICA EN LA PARTE TRASERA PARA GUARDA DEL BRAZALETE. | 3788.79
I060600048 | 2005 | BAUMANOMETRO ESFINGOMANOMETRO ANEROIDE PORTATIL DE PEDESTAL DESCRIPCION: DE UNA SOLA PIEZA LIBRE DE LATEX HIPOALERGENICO Y LAVABLE CON VELCRO PARA SU AJUSTE CON MANOMETRO CERTIFICADO CON UNA TOLERANCIA DE +-3 MMHG EN CARATULA DE 15CM CON GIRO DE 360° SOPORTE DE PIE CON RUEDAS DE ALTURA AJUSTABLE O VARIABLE TUBO EN ESPIRAL DE 2.4 MTS. CANASTILLA METALICA EN LA PARTE TRASERA PARA GUARDA DEL BRAZALETE. | 3788.79
I060600048 | 2009 | BAUMANOMETRO ESFINGOMANOMETRO ANEROIDE PORTATIL DE PEDESTAL DESCRIPCION: DE UNA SOLA PIEZA LIBRE DE LATEX HIPOALERGENICO Y LAVABLE CON VELCRO PARA SU AJUSTE CON MANOMETRO CERTIFICADO CON UNA TOLERANCIA DE +-3 MMHG EN CARATULA DE 15CM CON GIRO DE 360° SOPORTE DE PIE CON RUEDAS DE ALTURA AJUSTABLE O VARIABLE TUBO EN ESPIRAL DE 2.4 MTS. CANASTILLA METALICA EN LA PARTE TRASERA PARA GUARDA DEL BRAZALETE. | 3788.79
I060600048 | 2010 | BAUMANOMETRO ESFINGOMANOMETRO ANEROIDE PORTATIL DE PEDESTAL DESCRIPCION: DE UNA SOLA PIEZA LIBRE DE LATEX HIPOALERGENICO Y LAVABLE CON VELCRO PARA SU AJUSTE CON MANOMETRO CERTIFICADO CON UNA TOLERANCIA DE +-3 MMHG EN CARATULA DE 15CM CON GIRO DE 360° SOPORTE DE PIE CON RUEDAS DE ALTURA AJUSTABLE O VARIABLE TUBO EN ESPIRAL DE 2.4 MTS. CANASTILLA METALICA EN LA PARTE TRASERA PARA GUARDA DEL BRAZALETE. | 3788.79
I090000088 | 1345 | CAMA CLINICA ELECTROMECANICA RODABLE QUE FACILITA LA ATENCION DEL PACIENTE. CON DIMENSIONES TOTALES DE LA CAMA 2150 MM LARGO X 1060 MM ANCHO. LA ESTRUCTURA DE LA CAMA DEBERA SER FABRICADA DE ACERO ACABADO CON PINTURA EPOXICA POLIESTER CON TRATAMIENTO ANTIBACTERIAL Y CON PARAGOLPES EN LAS ESQUINAS. PARA EVITAR ACUMULAMIENTO DE POLVO Y OTROS MATERIALES NO DEBERA CONTAR CON CUBIERTA PLASTICA DE LA BASE. QUE INCLUYA LOS SIGUIENTES ELEMENTOS: CON SISTEMA ELECTROMECANICO QUE CUENTE CON AL MENOS 3 MOTORES (ACTUADORES) AISLADOS Y PROTEGIDOS CONTRA DERRAMES Y SALPICADURAS DE LIQUIDOS. QUE OPERE CON CORRIENTE ALTERNA O BATERIA RECARGABLE INCLUIDA DENTRO DE LA PROPIA CAMA. DEBERA CONTAR CON UNIDAD CENTRAL DE CONTROL FIJA A LA ESTRUCTURA DE LA CAMA QUE INCLUYA DICHA BATERIA Y LAS CONEXIONES A LOS MOTORES. PARA EL MANEJO DE LA CAMA LA MISMA DEBERA CONTAR CON 4 PANELES DE CONTROL INTERCONSTRUIDOS EN LOS BARANDALES DOS EN LA PARTE INTERIOR Y DO | 27999.05
I090000088 | 1365 | CAMA CLINICA ELECTROMECANICA RODABLE QUE FACILITA LA ATENCION DEL PACIENTE. CON DIMENSIONES TOTALES DE LA CAMA 2150 MM LARGO X 1060 MM ANCHO. LA ESTRUCTURA DE LA CAMA DEBERA SER FABRICADA DE ACERO ACABADO CON PINTURA EPOXICA POLIESTER CON TRATAMIENTO ANTIBACTERIAL Y CON PARAGOLPES EN LAS ESQUINAS. PARA EVITAR ACUMULAMIENTO DE POLVO Y OTROS MATERIALES NO DEBERA CONTAR CON CUBIERTA PLASTICA DE LA BASE. QUE INCLUYA LOS SIGUIENTES ELEMENTOS: CON SISTEMA ELECTROMECANICO QUE CUENTE CON AL MENOS 3 MOTORES (ACTUADORES) AISLADOS Y PROTEGIDOS CONTRA DERRAMES Y SALPICADURAS DE LIQUIDOS. QUE OPERE CON CORRIENTE ALTERNA O BATERIA RECARGABLE INCLUIDA DENTRO DE LA PROPIA CAMA. DEBERA CONTAR CON UNIDAD CENTRAL DE CONTROL FIJA A LA ESTRUCTURA DE LA CAMA QUE INCLUYA DICHA BATERIA Y LAS CONEXIONES A LOS MOTORES. PARA EL MANEJO DE LA CAMA LA MISMA DEBERA CONTAR CON 4 PANELES DE CONTROL INTERCONSTRUIDOS EN LOS BARANDALES DOS EN LA PARTE INTERIOR Y DO | 27999.05
I450400258 | 620 | MODULO DESARMABLE MOD SEMI-EJECUTIVO CON PENINSULA CURVA DE 1.5 X .7 | 5617.75
I090000036 | 8 | ASPIRADOR SUCCION GASTRICA PORTATIL | 8855
I090906902 | 25 | CARDIOTOCOGRAFO MONITOR FETAL BABY DOPPLEX | 81830.55
I090000112 | 173 | CARRO MONITOR MONITOR DE SIGNOS VITALES C/ETC02 Y 2 BIP CENTRAL | 519566.32
I090000280 | 79 | LARINGOSCOPIO KIT DE LARINGOSCIPIO MANGO MEDIANO CON HOJAS CURBAS Y RECTAS DEL 0.1.2.Y 3 | 5500
I090000466 | 164 | CARRO PARA MEDICAMENTOS CARRO ROJO CON EQUIPO DE REANIMACION AMBU AD. PED NEONATAL | 34050
I090000112 | 179 | CARRO MONITOR MONITOR DE SIGNOS VITALES.EQUIPO NO INVASIVO QUE REGISTRA SIGNOS VITALES DEL PACIENTEPORTATIL PANTALLA TFT A COLOR DE 8.4PANTALLA PARA PRESENTACION DE ELECTROCARDIOGRAMA OXIMETRO EN PULSO FRECUENCIA RESPIRATORIA DESPLIEGE NUMERICO FRECUENCIA DE PULSOTENDENCIA GRAFICA Y NUMERICA ALARMA AUDIBLE Y VISUAL TECLADO SENSIBLE AL TACTO | 98900
I090000112 | 182 | CARRO MONITOR MONITOR DE SIGNOS VITALES.EQUIPO NO INVASIVO QUE REGISTRA SIGNOS VITALES DEL PACIENTEPORTATIL PANTALLA TFT A COLOR DE 8.4PANTALLA PARA PRESENTACION DE ELECTROCARDIOGRAMA OXIMETRO EN PULSO FRECUENCIA RESPIRATORIA DESPLIEGE NUMERICO FRECUENCIA DE PULSOTENDENCIA GRAFICA Y NUMERICA ALARMA AUDIBLE Y VISUAL TECLADO SENSIBLE AL TACTO | 98900
I090000088 | 1473 | CAMA CLINICA CAMA ELECTRICA PARA HOSPITAL RODABLE DE 5 POSLICIONESCON DIMENCIONES 2120 MM .LARGO X 970 MM ANCHO ESTRUCTURA FABRICADA EN ACERO CON PINTURA EPOXICA SISTEMA ELECTROMECANICO CON 4 MOTORES OPERA CON CORRIENTE ALTERNA Y BATERIAS RECARGABLES INCLUIDAS 2 PANEL DE CONTROL SISTEMA MODULAR QUE CONCENTRA LOS COMPONENTES ELECTRICOS DE LA CAMA SISTEMA DE SEGURIDAD CONTRA VARIASIONES ELECTRICASSISTEMA DE FRENOS INDIVIDUALESBARANDALES | 59800
I090000088 | 1505 | CAMA CLINICA CAMA ELECTRICA PARA HOSPITAL RODABLE DE 5 POSLICIONESCON DIMENCIONES 2120 MM .LARGO X 970 MM ANCHO ESTRUCTURA FABRICADA EN ACERO CON PINTURA EPOXICA SISTEMA ELECTROMECANICO CON 4 MOTORES OPERA CON CORRIENTE ALTERNA Y BATERIAS RECARGABLES INCLUIDAS 2 PANEL DE CONTROL SISTEMA MODULAR QUE CONCENTRA LOS COMPONENTES ELECTRICOS DE LA CAMA SISTEMA DE SEGURIDAD CONTRA VARIASIONES ELECTRICASSISTEMA DE FRENOS INDIVIDUALESBARANDALES | 59800
I060200470 | 241 | UNIDAD ULTRASONICA EQUIPO PORTATIL QUE PERMITE LA LOCALIZACION Y AMPLIFICACACION DEL LATIDO CARDIACO FETAL CON FINES DE DIAGNOSTICO POR METODO NO INVASIVO POR EFECTO DOPPLER PULSADO. CON LAS SIGUIENTES CARACTERISTICAS. TRANSDUCTOR PARA USO ESPECIFICO EN OBSTETRICIA CON DESPLIEGE DIJITAL EN PANTALLA DE LA FRECUENCIA CARDIACA FETAL Y SENAL VISUAL DE LATIDO CARDIACO QUE OPERE CON BATERIAS RECARGABLES O DESECHABLES INDICADOR DE PANTALLA DE BATERIA BAJA APAGADO AUTOMATICO EN UN LAPSO NO MAYOR A TRES MINUTOS BOCINA DE ALTA FIDELIDAD CONTROL DE VOLUMEN VARIABLE. EQUIPO EN COLOR MORADO | 6773.5
I090000074 | 139 | BOTE ACERO INOXIDABLE BOTE DE ACERO INOXIDABLE BOTE RPBIGRANDE CON TAPA DE PEDALRUBBERMAID | 5402.7
I090000112 | 240 | CARRO MONITOR MONITOR DE SIGNOS VITALES | 116620.61
I090000252 | 157 | INCUBADORA INCUBADORA DE TRASLADO | 777722.46
I450600048 | 1192 | BURO BURO MUEBLE DE MADERA ENCHAPADO DE ENCINO GRADO MEDICOCOLOR AMARILLO OCREEL CUAL TIENE LAS SIGUIENTES ESPECIFICACIONES TAMANO DEL MUEBLE 49X52X90.5 CAPACIDAD 80 KILOS APAROXIMADAMENTE 4 RODAJAS DE 50 MMS. CUBIERTA 49X52 CM CAJON 45X40X19.5CM EL CUAL CONSTA DE UNA JALADERA CURVEADA EN ACABADO NIQUEL PU7LIDO CC96 Y CORREDERAS DE EXTENSION . PUERTA 53 X 45 CM LA CUAL CONSTA DE UNA JALADERA CURVEADA EN ACABADO NIQUEL PULIDO CC96 Y BISAGRA DE COBERTURA AMPLIA | 6658.5
I450600048 | 1200 | BURO BURO MUEBLE DE MADERA ENCHAPADO DE ENCINO GRADO MEDICOCOLOR AMARILLO OCREEL CUAL TIENE LAS SIGUIENTES ESPECIFICACIONES TAMANO DEL MUEBLE 49X52X90.5 CAPACIDAD 80 KILOS APAROXIMADAMENTE 4 RODAJAS DE 50 MMS. CUBIERTA 49X52 CM CAJON 45X40X19.5CM EL CUAL CONSTA DE UNA JALADERA CURVEADA EN ACABADO NIQUEL PU7LIDO CC96 Y CORREDERAS DE EXTENSION . PUERTA 53 X 45 CM LA CUAL CONSTA DE UNA JALADERA CURVEADA EN ACABADO NIQUEL PULIDO CC96 Y BISAGRA DE COBERTURA AMPLIA | 6658.5
I450600048 | 1212 | BURO BURO MUEBLE DE MADERA ENCHAPADO DE ENCINO GRADO MEDICOCOLOR AMARILLO OCREEL CUAL TIENE LAS SIGUIENTES ESPECIFICACIONES TAMANO DEL MUEBLE 49X52X90.5 CAPACIDAD 80 KILOS APAROXIMADAMENTE 4 RODAJAS DE 50 MMS. CUBIERTA 49X52 CM CAJON 45X40X19.5CM EL CUAL CONSTA DE UNA JALADERA CURVEADA EN ACABADO NIQUEL PU7LIDO CC96 Y CORREDERAS DE EXTENSION . PUERTA 53 X 45 CM LA CUAL CONSTA DE UNA JALADERA CURVEADA EN ACABADO NIQUEL PULIDO CC96 Y BISAGRA DE COBERTURA AMPLIA | 6658.5
I090000484 | 99 | MESA PUENTE CON CREMALLERA MESA PUENTE CON CREMALLERA MESA DE ALIMENTO DE ALTURA VARIANTE CON ACABADO MEDICO EN COLOR MADERA | 4830
I090000216 | 2079 | ESTUCHE DIAGNOSTICO (JGO. DE) (2%)EQUIPO DE DIAGNOSTICO DE PARED MARCA WELLCH ALLYN QUE INCLUYE TRANSFORMADOR DE PARED. OTOSCOPIO DE DIAGNOSTICO CON ILULMINADOR DE GARGANTA LUZ HALOGENA HPX . FIBRA OPTICA ALREDEDOR DE LA PUNTA SIN REFLEJOS NI OBSTRUCCIONES PARA VER LA MEMBRANA TIMPANICA LENTE RECTANGULAR CON AUMENTO CIERRE HERMETICO PERMITE UNA OTOSCOPIA NEUMATICA QUE QUE PERMITE OBTENER UNA ILUMINACION DE GARGANTA DE ALTA INTENSIDAD. OFTALMOSCOPIO CON LUZ DE HALOGENO HPX DE 3.5 VOLTIOS QUE PROPORCIONE LUZ BLANCA Y BRILLANTE PARA VISUALIZAR EL VERDADERO COLOR DEL TEJIDO Y CONTAR CON UNA ILUMINACION UNIFORME Y DURADERA. SISTEMA OPTICO COAXIAL QUE PRODUZCA UNA VISTA SIN SOMBRAS ENTRADA MAS FACILES A PUPILAS SIN DILATAR Y UN CAMPO DE VISTA MAS GRANDE 6 APAERTURAS Y FILTROS UNICAS APERTURAS MICRO PEQUENOS GRANDE FIJACION OBJETIVO Y RANURA FILTROS LIBRE DE ROJOS OPTICA SELLADA PARA MANTENER EL POLVO Y LA SUCIEDAD DE FUERA DIS | 23838.35
I450600102 | 503 | CUNA (2%) CUNA PEDIATRICA MECANICA PARA LACTANTES Y PREESOLARES ESTRUCTURA METALICA CON RECUBRIMIENTO DE POLIESTER Y ACERO INOXIDABLE PULIDO CON BARANDAL Y COLCHON . SISTEMA DE DOS POSTES PARA SOPORTE DE BARANDALES(UN POSTE EN CADA EXTREMO A LO LARGO) BARANDALES ABATIBLES QUE PUEDEN REGULARSE Y FIJARSE A CUALQUIER ALTURA PERMITIENDO UN AXCESO TOTAL AL PACIENTE SEGUN LA ALTURA SELECCIONADA BARANDALES FABARICADOS DE POLICARBONATO TRANSPARENTE PARA PROPORCIONAR UNA VISIBILIDAD DE 360° HACIA EL PACIENTE .BARRA DE TRANSPORTE INTEGRADA EN EL PIECERO DE LA CUNA PLARA FACILITAR EL TRASLADO DE LA MISMA. DIMENCIONES GENERALES DE LA CAMALARGO TOTAL DE 74.5 CM X 136. CM ALRUTA FIJA. POSICION TRENDELENBURG 14° ALTITRENDE LENGURG 9° FOWLER DE 0 A 56°4 RUEDAS GIRATORIAS DE 10 CM. 2 DE ELLAS CON FRENOTOPES JIRATORIOS ANTICHOQUES. PESO MAXIMO DEL USUARIO DE 0 A 50 KILOS COLCHON DE MATERIAL SUAVE (TIPO ESPUMA) CON CUBIERTA IMPERMEABLE Y TRASPIRA | 48300
I090000112 | 198 | CARRO MONITOR (2%)MONITOR PORTATIL DE SIGNOS VITALES CON DESPLIEGUE EN PANTALLA TFT CPNPR DE 10.4 CON UN MINIMO DE 4 FORMAS DE ONDA PARAMETROS INCLUIDOS SG CON RESPIRACION OXIMETRIA DE PULSO (SPO2)PRESION ALTERIAL NO INVASIVA (NIBP).TEMPERATURA Y PULSO MINIMO 72 HORAS DE GRAFICO Y TENDENCIA TUBULARES PARA TODOS LOS PARAMETROS .INCLUYE BATERIA Y OPCION A FUTURO DE REGISTRADOR PARA PACIENTE ADULTO .PEDIATRICO Y NEONATAL DIMENSION DE 318 MM (A) X 152 MM(P)PESO MAXIMO DE 5.5 KGS.ENERGIA AC 100-250 V 50-60 HZTEMPERATURA DE 0-40 GRADOS C HUMEDAD 30-85% PANTALLA DE TIPO FJF COLOR 10.4 RESULUCION 640 X4804 FORMAS DE HONDA VELOCIDAD DE BARRIDO DE 6.25 MM/SEG. 12.5 MM/SEG 25 MM/SEGUN.50MM/SEGUN. INDICADOR DE ALARMA .INDICADOR DE ENCENDIDO KRS.SONIDO DE ALARMASINTERFASE DE RED EN SISTEMAS BATERIA RECARGABLE TIEMPO DE TENDENCIAS DE 1-72 HR.ALARMAS CON 3 NIVELSES AUDITIVOS Y ALARMAS VISUALESANCHO DE IMPOR 48 MM VELOCIDAD DE IMPRESION DE 25 MM | 66700
I090000100 | 363 | CARRO CAMILLA (2%)CARRO CAMILLA RADIOTRASPARENTECAMILLA PARA LA RECUPERACION Y TRASLADO DE PACIENTECON SISTEMA HIDRAULICO DE DOBLE PEDESTAL Y PEDESTAL DE AJUSTE DE ALTURALOCALIZADO EN AMBOS LADOS DE LA CAMILLA ALTURA AJUSTABLE DE PLATAFORMA 59 CM MINIMO 91 CM MAXIMO RUEDAS CONDUCTIVAS CON UN DIAMETRO MINIMO DE 20 CM CON FRENOS DUAL EN CADA RUEDA Y CENTRALIZADOSUPERFICIE DE PACIENTE TOTALMENTE 100%RADIO TRASPARENTEPOSICION FOWIER DEL PACIENTE CON RESPALDO AJUSTABLE HASTA 90 GRADOS CON OPERACION NEUMATICA CON MOVIMIENTO DE TRENDELENBUARGE DE +-17 GRADOS ACCIONADO CON PEDAL DUAL A AMBOS LADOS DE LA CAMA .COLCHON FABRICADO EN 100%POLIURETANO HIGIENICO TIPO POLIESTER DE 35 KILOS /M3 +-10 % CON DUREZA DE 25% A 190 N +- QUE SEA INPERMIABLE Y FLEXIBLE CON ESPESOR DE 6 CM BARANDAL LATERAL ABATIBLE PORTASUERO FIJO ABATIBLE Y ELESCOPIABLE CON CUATRO RECEPTACULOS PARA POSTE PORTASUERO REMOVIBLE PARACHOQUE A TODO LO LARGO DE LA CAMILLA CON TIRA | 90062.25
I450600084 | 142 | CONGELADOR ENFRIADOR HORIZONTAL COLOR BLANCO DE CONTROL ELECTRICO CONDENSADOR INTERIOR EXTERIOR EN LAMINA GALVANIZADA CAL. 26 TORNILLO ANTICORROSION Y DRENAJE EN COLOR BLANCO | 33834.15
I060600048 | 2431 | BAUMANOMETRO (PAGO POR EVENTO ) ESFIGMOMANOMETRO PEDIATRICO ANEROIDE PORTATIL DE PEDESTAL DE UNA SOLA PIEZA CON BRAZALETE PEDIATRICO DE UNA PIEZA LIBRE DE LATEX HIPOALERGI ENICO Y LAVABLE CIN VELCRO PARA SU AJUSTE CON MANOMETRO CERTIFICADO CON UNA TOLERANCIA DE MAS 3 MMHG EN CARATULA DE 15 CM CON GIRO DE 360 GRADOS SOPORTE DE PIE DE CON RUEDAS DE ALTURA AJUSTABLE O VARIABLE TUBO EN ESPIRAL DE 2.40 MTS CANASTILLA METALICA EN LA PARTE TRASERA PARA GUARDA DEL BRAZALETE | 9545
I060200470 | 284 | UNIDAD ULTRASONICA EQUIPO PARA LA DETECCION DE FRECUENCIA CARDIACA FETAL POR EFECTO DOPPLER Y ACTIVIDAD UTERINA POR METODO NO INVASIVO CON TECLADO EN ESPANOL O CON SIMBOLOGIA INTERNACIONAL. UN TRANSDUCTOR MULTICRISTAL CON 7 CRISTALES MINIMO PARA FRECUENCIA CARDIACA FETAL REGISTRADOR TERMICO CON DOS CANALES UNO PARA TOCO Y OTRO PARA CARDIACO CON CAPACIDAD DE PERSONALIZAR LOS MENSAJES CON IMPRESION EN ESPANOL . TRES VELOCIDADES COMO MINIMO DENTRO DEL RANGO 1 A 3 CM/MIN. CON AUTOPRUEBA . DESPLIEGUE NUMERICO EN PANTALLA Y PAPEL DE LATIDOS/MINUTO FETAL CON RANGO DE 30 A 240 O MAYOR CON RESOLUCION DE 1 LPM. DESPLIEGUE EN PANTALLA Y PAPAEL - DE LA ACTIVIDAD UTERINA CON REGISTRO DE . DETECCION DE MOVIMIENTO FETAL EN FORMA MANUAL Y AUTOMATICA FECHA Y HORA CON PROCESAMIENTO CON AUTOCORRELACION. | 65582.2
I090000090 | 91 | CAMA PEDIATRICA CAMA ELECTRICA RODABLE QUE FACILITA LA ATENCION DEL PACIENTE DE 80X 1.60 CMS QUE INCLUYE LO SIGUIENTE: LECHO RIGIDO TERMOPLASTICO LAVABLE Y DESMONTABLE EN TRAMOS. CON SISTEMA ARTICULADA EN 4 PLANOS MEDIANTE DOS MOTORES LINEALES DE BAJA TENSION (24 VOLTIOS) ESQUEIDAD MAXIMA IP-66 (8000 NEWTON) CON FUSIBLE DE PROTECCION EN EL ENCHUFE. UNIDAD DE CONTROL FIJA A LA ESTRUCTURA DE LA CAMA LA MISMA DEBERA CONTGAR CON MANDOS DE FUNCIONES. TRAMO DE PIERNAS CON POSIBILIDAD DE ADECUACION DE DIFERENTES ANGULOS. DESEMBRAGUE DE EMERGENCIA QUE POSIBILITA EL POSICIONAMIENTO HORIZONTAL DEL TRAMO DE RESPALDO CON MAYOR RAPIDEZ DE AMBOS LADOS DE LA CAMA. SISTEMA DE REGULACION DE ALTURA DE TODA LA CAMA ENTRE 43 Y 83 CMS. MEDIANTE MOTOR LINEAL DE BAJA TENSION (24 VOLTIOS) ESTANQUEIDAD MAXIMA I9-66 4 RUEDAS GIRATORIAS PIVOTANTES DE 150 MM. INTEGRALES CON FRENADO SIMULTANEO INCLUYE QUINTA RUEDA DIRECCIONAL QUE POSIBILITE EL GIRO DE 360° Y LA FAC | 70150
I090000090 | 93 | CAMA PEDIATRICA CAMA ELECTRICA RODABLE QUE FACILITA LA ATENCION DEL PACIENTE DE 80X 1.60 CMS QUE INCLUYE LO SIGUIENTE: LECHO RIGIDO TERMOPLASTICO LAVABLE Y DESMONTABLE EN TRAMOS. CON SISTEMA ARTICULADA EN 4 PLANOS MEDIANTE DOS MOTORES LINEALES DE BAJA TENSION (24 VOLTIOS) ESQUEIDAD MAXIMA IP-66 (8000 NEWTON) CON FUSIBLE DE PROTECCION EN EL ENCHUFE. UNIDAD DE CONTROL FIJA A LA ESTRUCTURA DE LA CAMA LA MISMA DEBERA CONTGAR CON MANDOS DE FUNCIONES. TRAMO DE PIERNAS CON POSIBILIDAD DE ADECUACION DE DIFERENTES ANGULOS. DESEMBRAGUE DE EMERGENCIA QUE POSIBILITA EL POSICIONAMIENTO HORIZONTAL DEL TRAMO DE RESPALDO CON MAYOR RAPIDEZ DE AMBOS LADOS DE LA CAMA. SISTEMA DE REGULACION DE ALTURA DE TODA LA CAMA ENTRE 43 Y 83 CMS. MEDIANTE MOTOR LINEAL DE BAJA TENSION (24 VOLTIOS) ESTANQUEIDAD MAXIMA I9-66 4 RUEDAS GIRATORIAS PIVOTANTES DE 150 MM. INTEGRALES CON FRENADO SIMULTANEO INCLUYE QUINTA RUEDA DIRECCIONAL QUE POSIBILITE EL GIRO DE 360° Y LA FAC | 70150
I090000090 | 112 | CAMA PEDIATRICA CAMA ELECTRICA RODABLE QUE FACILITA LA ATENCION DEL PACIENTE DE 80X 1.60 CMS QUE INCLUYE LO SIGUIENTE: LECHO RIGIDO TERMOPLASTICO LAVABLE Y DESMONTABLE EN TRAMOS. CON SISTEMA ARTICULADA EN 4 PLANOS MEDIANTE DOS MOTORES LINEALES DE BAJA TENSION (24 VOLTIOS) ESQUEIDAD MAXIMA IP-66 (8000 NEWTON) CON FUSIBLE DE PROTECCION EN EL ENCHUFE. UNIDAD DE CONTROL FIJA A LA ESTRUCTURA DE LA CAMA LA MISMA DEBERA CONTGAR CON MANDOS DE FUNCIONES. TRAMO DE PIERNAS CON POSIBILIDAD DE ADECUACION DE DIFERENTES ANGULOS. DESEMBRAGUE DE EMERGENCIA QUE POSIBILITA EL POSICIONAMIENTO HORIZONTAL DEL TRAMO DE RESPALDO CON MAYOR RAPIDEZ DE AMBOS LADOS DE LA CAMA. SISTEMA DE REGULACION DE ALTURA DE TODA LA CAMA ENTRE 43 Y 83 CMS. MEDIANTE MOTOR LINEAL DE BAJA TENSION (24 VOLTIOS) ESTANQUEIDAD MAXIMA I9-66 4 RUEDAS GIRATORIAS PIVOTANTES DE 150 MM. INTEGRALES CON FRENADO SIMULTANEO INCLUYE QUINTA RUEDA DIRECCIONAL QUE POSIBILITE EL GIRO DE 360° Y LA FAC | 70150
I360000004 | 60 | BASCULA BASCULA DE PRECISION CAPACIDAD 500GRS MARCA TORREY | 4276.92
I090000034 | 149 | ASPIRADOR SUCCION CONTINUA ASPIRADOR SUCCION CONTINUA ASPIRADOR PORTATIL A DIAFRAGMA ELECTRICO CON MANOMETRO Y CANASTILLA PARA DEPOSITO DE SECRECIONES | 2668
I090000162 | 46 | DESFIBRILADOR PARA CARDIOLOGIA (SEGURO MEDICO NUEVA GENERACION CAPITA) DESFIBRILADOR CON SPO2 MONITOR CON MARCAPASOS NO INVASIVO CON TECNOLOGIA DE FORMA DE ONDA RECTILINEA BIFASICA DE ENERGIA BASICA | 137460
I090000062 | 1382 | BASCULA BEBE BASCULA DE BEBE DIGITAL CAPACIDAD PARA 50 KG | 6572.56
I150200622 | 3 | PANTALLA DE INFORMACION DE MONITOREO TURNADOR DE 3 DIGITOS Y BOTON INALAMBRICO EXTRA COLOR ROJO Y PANTALLA | 3391.75
I090000406 | 244 | SILLA RUEDAS SILLA DE RUEDAS PARA SOBREPESO DESCANSA PIES DESMONTABLE | 3448.68
I090000112 | 315 | CARRO MONITOR MONITOR DE SIGNOS VITALES BASICO | 208436.92
I090000112 | 317 | CARRO MONITOR MONITOR DE SIGNOS VITALES BASICO | 208436.92
I090000112 | 318 | CARRO MONITOR MONITOR DE SIGNOS VITALES BASICO | 208436.92
I090000112 | 319 | CARRO MONITOR MONITOR DE SIGNOS VITALES BASICO | 208436.92
I060200016 | 100 | AGITADOR ROTATORIO TUBOS AGITADOR DE PLACAS | 79110.84
I450400010 | 41 | HORNO DE MICROONDAS HORNO DE MICROONDAS 1.2 PIES PERILLA EN ACERO INOXIDABLE | 6101.45
I180000148 | 1113 | NO-BREAK REGULADOR DE VOLTAJE COLOR NEGRO | 3984.6
I421400112 | 82 | TALADRO ELECTRICO (MADERA, METAL, PIEDRA Y PLASTICO) TALADRO INALAMBRICO | 4616.8
I060600200 | 528 | ESTADIMETRO ESTADIMETRO Y PESA BEBE PORTATIL EQUIPO PARA DETERMINAR EL PESO CORPORAL EN NEONATOS LACTANTES Y PEDIATRICOS INCLUYE BASCULA ELECTRONICA PORTATIL DESPLIEGUE DIGITAL DEL PESO EN KG GR RANGO DE MEDICION DE 0 A 20 KG DIVISION DE 5 GR ESTADIMETRO PEDIATRICO CON TOPES | 3944
I060600048 | 3419 | BAUMANOMETRO BAUMANOMETRO DE PARED ADULTO DE DOS VIAS. | 3272.36
I090000112 | 404 | CARRO MONITOR CARRO MONITOR DE SIGNOS VITALES TIPO SPOT. | 47942
I090000034 | 170 | ASPIRADOR SUCCION CONTINUA ASPIRADOR PORTATIL DE SUCCION CONTINUA: NIVEL DE SUCCION REGULABLE CON CONTENEDOR DE SECRECIONES REUSABLE. | 11269.4
I090000034 | 176 | ASPIRADOR SUCCION CONTINUA ASPIRADOR DE FLEMAS C/BATERIA COLOR GRIS | 5499.05
I150200060 | 464 | BOCINA BOCINA ALTAVOZ 2 VIAS COAXIAL RANGO COMPLETO DRIVERS LF 1X6.5HF 1X125 RESPUESTA EN FRECUENCIA 90-16000HZPOTENCIA 150W RMS300W PGM A8 OHMSSENSABILIDAD 94DB(VOZ)DISPERSION 100 X100 TRANSFORMADOR PARA LINEA DE 70V EN TAPS DE 120W60W30W Y 15WPESO 9.5KG INCLUYE MATERIALES Y ACCESORIOS REQUERIDOS PARA SU CORRECTO MONTAJE. | 3389.71
I060601008 | 2 | POTENCIOMETRO POTENCIOMETRO DIGITAL ESPECIALIDAD MEDICAS Y QUIRURGICAS SERVICIOS LABORATORIO CLINICO APARATO ELECTRICO EMPLEADO PARA DETERMINAR ELECTRONICAMENTE CONCENTRACIONES DE IONES HIDROGENO EN SOLUCIONES LIQUIDAS VISCOSAS O SEMISOLIDAS. | 12999.98
I090000112 | 448 | CARRO MONITOR CARRO MONITOR DE SIGNOS VITALES BASICO CARACTERISTICAS PANTALLA COLOR TFT DE 12.1 CON CAPACIDAD DE DESPLEGAR HASTA 8 FORMAS DE ONDA. BATERIA RECARGABLE PARA USO CON PACIENTES PEDIATRICO Y NEONATAL SELECCIONABLES PARA EL USUARIO. TENDENCIA GRAFICA Y TABULARES DE HASTA 96 HRS CON OXYCRG (OXI-CARDIO-RESPIROGRAMA). ALARMAS AUDIBLES Y VISUALES SELECCIONABLES POR EL USUARIO PARA TODOS LOS PARAMETROS MONITORIZADOS. ACCESORIOS: CABLE DE ECG DE 5 LEADS SENSOR DE TEMPERATURA EN PIEL INTERFASE PARA SENSOR DE SPO2 MANGUERA PARA PRESION ARTERIAL NO INVASIVA BATERIA CABLE DE ALIMENTACION DE ENERGIA ELECTRICA INCLUYE SOPORTE DE PARED COLOR BEIGE | 41052.17
I090000130 | 750 | CHASIS RAYOS X CHASIS RAYOS X SISTEMA CR PARA RADIOGRAFIA CONVENCIONAL PQ CR PANTALLA RIGIDA DE LA SIGUIENTE MEDIDA 14X17 | 29131.08
I060601006 | 4 | BASCULA DIGITAL BASCULA PARA ORGANOS Y PANALES CON CUBIERTA DE ACERO FINO CAPACIDAD 5 KG FUNCIONES: TARA PRETARA HOLD CONMUTACION KG/LBS DIMENSIONES (AXAXP): 265X53X265 MM /10.4 X 2.1 X 10.4 PESO 1.9 KG /4.2 LBS. ALIMENTACION: PILAS DESCONEXION AUTOMATICA. | 4547.2
I090906902 | 101 | CARDIOTOCOGRAFO CARDIOTOCOGRAFO TOCOCARDIOGRAFO GEMELAR 1 MONITOR FETAL PARA MEDICION DE LA FRECUENCIA CARDIACA FETAL 2 TRANSDUCTOR CON AL MENOS 7 CRISTALES PARA DETECCION DE LA FRECUENCIA CARDIACA FETAL 3 UN TRANSDUCTOR PARA LA DETECCION DE LA ACTIVIDAD UTERINA 4 CON PANTALLA LCD TFT SENCIBLE AL TACTO DE 6 PULGADAS A COLOR QUE DESPLIEGUE LA FRECUENCIA CARDIACA FETAL ACTIVIDAD UTERINA. 5 DESPLIEGUE GRAFICO Y NUMERICO DE LA FRECUENCIA CARDIACA FETAL EN LATIDOS MINUTOS 6 DESPLIEGUE GRAFICO Y NUMEROCO DE LA ACTIVIDAD UTERINA CON REGISTRO DE LA DETECCION DEL MOVIMIENTO FETAL 7 SISTEMAS DE ALARMAS FISIOLOGICAS FETALES Y MATERNA DE FORMA VISUAL Y AUDIBLE CON LIMITES DE CADA UNO DE ELLOS CONFIGURABLES POR EL USUARIO CON RETARDO DE ALARMA. 8 REGISTRADOR TERMICO MULTICANAL DE ALTA RESOLUCION DE 6 PULGADAS CON LA POSIBILIDAD DE ELEGIR VELICIDAD DE PAPEL 9 MODALIDAD DELMARCADOR DE SUCESO DE FORMA REMOTA 10 CRECIMIENTO A FUTURO DE HARDWARE Y SOFT | 136867.62
I060200460 | 38 | TRANSDUCTOR TRANSDUCTOR DE FRECUENCIA CARDIACA TRANSDUCTOR ULTRASONICO PARA EQUIPO CARDIOTOCOGRAFICO | 34568
I060600048 | 4313 | BAUMANOMETRO BAUMANOMETRO ANEROIDE COLOR BLANCO SOPORTE TUBULAR DE ACERO PINTADO EPOXICA DE COLOR BLANCO MOVIL CON CANASTILLA CON 4 RODAJAS | 7984.04
I450400386 | 956 | LECTOR DE CODIGO DE BARRAS (TERMINAL PORTATIL) LECTOR DE CODIGO DE BARRAS (TERMINAL PORTATIL).INCLUYE BASE. | 2998.99
I060200459 | 29 | TRANSDUCTOR DE FRECUENCIA CARDIACA TRANSDUCTOR DE ULTRASONIDO PARA LA DETECCION DE FRECUENCIA CARDIACA FETAL PARA CARDIOTOCOGRAFO. MARCA: HUNTLEIGH BD4000XS | 20300
I090000062 | 1567 | BASCULA BEBE BASCULA PEDIATRICA DIGITAL 20 KG. | 5788.4
I450600316 | 501 | BASCULA DIGITAL PORTATIL BASCULA PESA PANALES. BASCULA ELECTRONICA PARA ORGANOS Y PANALES CON SUPERFICIE DE ACERO INOXIDABLE. CAPACIDAD 5 KG. | 5839.44
I090001364 | 11 | HUMIDIFICADOR HUMEDIFICADOR PARA SUSTITUIR LA FUNCION DE LAS VIAS RESPIRATORIAS PARA CALENTAR Y PROPORCIONAR HUMEDAD AL AIRE INSPIRADO AL UTILIZAR VENTILADOR ADULTO PEDIATRICO Y NEONATAL. QUE CUENTA CON DISPLAY PARA MOSTRAR LA TEMPERATURA QUE PERMITA LA OPCION DE FUNCIONALIDAD DE MODO INVASIVO Y NO INVASIVO DISPLAY VISUAL PARA ALARMAS. CON CONTADOR DE TEMPERATURA EN LA CAMARA PARA VENTILACION INVASIVA DEL 35.5 A 42 GRADOS C. Y NO INVASIVA DE DE 31 A 36 GRADOS C. QUE SOPORTE FLUJOS: EN MODO INVASIVO DE 6 A 60 L/MIN Y EL MODO NO INVASIVO DE 6 A 120L/MIN. CON ALARMAS VISIBLES Y SONORAS DE TEMPERATURA BAJA (35 GRADOS C. O MENOR) TEMPERATURA ALTA (41 GRADOS C. O MAYOR). CONTENEDOR DE AGUA VACIO FALLA EN SONDA DE TEMPERATURA FALLA EN CALENTADOR DE TUBO QUE CONTENGA: SONDA DE TEMPERATURA SONDA DE CALENTADOR DE CIRCUITO BRACKET PARA MONTAJE IPRESCENDIBLE SU COMPATIBILIDAD CON CAMARAS DE HUMEDIFICACION AUTO RELLENABLES. RANGO DE TEMPERATURA DE | 42920
I060600892 | 131 | LAMPARA DE LUZ ULTRAVIOLETA EQUIPO DISENADO PARA EMITIR LUZ AZUL CON UNA LONGITUD DE ONDA ESPECIFICA PARA EL TRATAMIENTO DE LA HIPERBILIRRUBINEMIA NEONATAL. TIENE UNA FUENTE LUMINOSA CON MANTA QUE SUMINISTRA LUZ TERAPEUTICA A TRAVES DE FIBRA OPTICA. CON CONTROL VARIABLE DE INTENSIDAD DE LUZ DESDE LA CONSOLA. IRRADIACION MINIMA DE 30 MICROWATTS/CM2/NANOMETRO. EN EL RANGO DE LONGITUD DE ONDA DE 450 A 480 NANOMETROS. CONTROL DE LA IRRADIANCIA AJUSTABLE. CONTADOR DE HORAS DE LUZ TERAPEURTICA. INDICADOR DE FALLAS DEL SISTEMA. CON CARRO DE TRANSPORTE CON RUEDAS PARA SU MOVILIZACION DENTRO DEL AREA. | 109759.2
I060600404 | 430 | OXIMETRO OXIMETRO DE PULSO DE MESA CON CURVA DE PLETISMOGRAFIA PARA APLICACION EN PACIENTES: ADULTO PEDIATRICO INFANTIL Y NEONATAL. EQUIPO CON PESO NO MAYOR A 3 KG NO INVASIVO PARA MONITORIZAR LA SATURACION DE OXIGENO (SPO2) LA FRECUENCIA DEL PULSO (FP O FC). CON CAPACIDAD DE MONITOREAR EN BAJA PREFUSION Y EN MOVIMIENTO. BOTONES O TECLADO DIGITAL DE MEMBRANA CON SIMBOLOGIA INTERNACIONAL Y EN ESPANOL. DESPLIEGUE DIGITAL DE: SPO2 EN PORCENTAJE FRECUENCIA CARDIACA ALARMAS Y MENSAJES DE ERROR Y QUE MUESTRA LA CURVA DE PLETISMOGRAFIA. QUE INCLUYE 2 SENSORES MULTISITIO PARA CUBRIR LOS DIFERENTES RANGOS DE PACIENTE.CON CARRO DE TRANSPORTE CON FRENO EN AL MENOS 2 RUEDAS Y CANASTILLA PARA COLOCAR ACCESORIOS. | 76560
I450600280 | 1107 | VITRINA PARA QUIROFANO DE ACERO INOX. CON PUERTAS DE CRISTAL | 10508.57
I180000116 | 299 | SERVIDOR DE RED THIN CLIENT | 9465.99
I180000218 | 1332 | MONITOR MONITOR LCD 15 | 4056.85
I180000218 | 1390 | MONITOR MONITOR LCD 15 | 4056.85
I180000218 | 1430 | MONITOR MONITOR LCD 15 | 4056.85
I450400168 | 92 | LIBRERO DE PISO DE 1.90 X .80 X .35 MTS. CON ENTREPANOS Y PUERTAS | 4450.5
I450400120 | 2257 | ESCRITORIO ESCRITORIO SECRETARIAL FABRICADO EN MELAMINA 28 MM DE ESPESOR EN CUBIERTAS Y COSTADOSCANTO DE PVC DE 3MM CORREDERAS EN TODOS LOS CAJONES INCLUYE CHAPAS Y BISAGRAS. COLOR PERAL | 6037.5
I450400012 | 808 | ARCHIVERO ARCHIVERO METALICO DE 4 GAVETAS COLOR GRIS | 3480
I150200528 | 73 | CAMARA FOTOGRAFICA DIGITAL CAMARA FOTOGRAFICA DIGITAL | 17133.2
I450400120 | 2743 | ESCRITORIO ESCRITORIO RECTO DE 1.50 X .6 X .75 M CON PEDESTAL DE 2 CAJONERAS Y 1 DE ARCHIVO COLOR CAOBA | 3706.2
I450400120 | 2744 | ESCRITORIO ESCRITORIO RECTO DE 1.50 X .6 X .75 M CON PEDESTAL DE 2 CAJONERAS Y 1 DE ARCHIVO COLOR CAOBA | 3706.2
I450400278 | 377 | PIZARRONES Y ROTAFOLIOS PINTARRON DE MARCO DE ALUMINIO CON RESPALDO ACRILICO MEDIDAS 120 X 85 CM | 3340.8
I450400278 | 378 | PIZARRONES Y ROTAFOLIOS PINTARRON DE MARCO DE ALUMINIO CON RESPALDO ACRILICO MEDIDAS 120 X 85 CM | 3340.8
I450220004 | 86 | PIZARRONES DE METAL PIZARRON DE METAL PIZARRON VITRINA CIRCHO CON CRISTAL CORREDIZO. | 2578.68
I450220004 | 87 | PIZARRONES DE METAL PIZARRON DE METAL PIZARRON VITRINA CIRCHO CON CRISTAL CORREDIZO. | 2578.68
I450220004 | 88 | PIZARRONES DE METAL PIZARRON DE METAL PIZARRON VITRINA CIRCHO CON CRISTAL CORREDIZO. | 2578.68
I180000116 | 415 | SERVIDOR DE RED (GASTOS CATASTROFICOS NEONATOS Y TRASTORNOS QUIRURGICOS CONGENITOS Y ADQUIRIDOS) CLIENTE DELGADO PROCESADOR AMD DUAL CORE | 8485.4
I180000116 | 440 | SERVIDOR DE RED (GASTOS CATASTROFICOS NEONATOS Y TRASTORNOS QUIRURGICOS CONGENITOS Y ADQUIRIDOS) CLIENTE DELGADO PROCESADOR AMD DUAL CORE | 8485.4
I180000218 | 3788 | MONITOR (GASTOS CATASTROFICOS NEONATOS Y TRASTORNOS QUIRURGICOS CONGENITOS Y ADQURIDOS) MONITOR DE 18.5 PULGADAS LED LCD | 3636.6
I180000220 | 3364 | UNIDAD CENTRAL DE PROCESO (CPU) ( GASTOS CATASTROFICOS NEONATOS Y TRASTORNOS QUIRURGICOS CONGENITOS Y ADQUIRIDOS)CPU COMPAQ SFF PC INTEL 13-21202-SG SM | 18908
I180000162 | 2075 | IMPRESORA LASSER ( GASTOS CATASTROFICOS NEONATOS Y TRASTORNOS QUIRURGICOS CONGENITOS Y ADQUIRIDOS)IMPRESORA COLOR M 451 DN PRINTER | 9117.6
I450400278 | 382 | PIZARRONES Y ROTAFOLIOS PINTARRON DE MARCO DE ALUMINIO DE 120 X 85 CM. | 3340.8
I450400278 | 383 | PIZARRONES Y ROTAFOLIOS PINTARRON DE MARCO DE ALUMINIO DE 120 X 85 CM. | 3340.8
I450400012 | 1698 | ARCHIVERO ARCHIVERO METALICO 4 GAVETAS CON CUBIERTA EN LAMINA ROLADA EN FRIO CAL 22 CORREDERA DE SUSPENSION EMBALINADA TELESCOPICA DE MAXIMA EXTENSION TODO ENSAMBLADO SIN SOLDADURA | 4118
I450400168 | 355 | LIBRERO LIBRERO VERTICAL EN MELAMINA 16 MM COLOR CAOBA CANTOS TERMOAHERIDOS DE PVC NEGRO 2 PUERTAS ABATIBLES INFERIORES Y DOS ENTREPANOS DESCUBIERTOS MEDIDAS 1.80 X .85X.35 SLTO ANCHO PROFUNDO | 5510
I150200526 | 5 | SISTEMA DE COMUNICACION DE VOZ Y DATOS SISTEMA DE COMUNICACION DE VOZ Y DATOS. ESTACION DE VOCEO DE ESCRITORIO CON 999 CODIGOS DE VOCEO CONFIGURABLESDSP INTEGRADO Y TARJETA DE MEMORIA. | 38405.41
I180000118 | 9 | ESTACION DE TRABAJO TOTEM DE VIDEOCONFERENCIA | 557032
I090000382 | 4 | REFRIGERADOR CADAVERES CAPACIDAD PARA 2 CUERPOS DE ACERO INOX | 178250
I480800052 | 295 | CAMION PICK-UP (PLACA ANTERIOR NVO-00001 PW-04-300) UNIDAD F-150 FLOTILLERA V6 TM/ GRABADO DE VEHICULO/ MOTOR V6 4.2 EFI/ AIRE ACONDICIONADO LIBRE CFC/ VESTIDURA XL/ ESPEJOS NEGROS AERODINAMICOS/ VELOCIMETRO EN SIST. METRICO/ PQTE. EQUIPO PREFERIDO/ TRANSM. MANUAL 5 VEL. SOBREMARCHA/ RINES ACERO 16 X7 / ESTEREO CD./ INSPECC. FINAL ACOND. SERV. Y GTIA./GASTOS DE TRASLADO/ SEGURO DE TRASLADO. PICK UP MOD 2005 MOTOR V6 DE 4.2 L EFI DE 210 HP CAPACIDAD GARGA 1005KG TANQUE DE 94LTS FRENOS DELANTEROS DE DISCO Y TRASEROS DE TAMBOR CON SISTEMA RABS SUSPENSION DELANTERA INDEPENDIENTE CON RESORTES ESPIRALES Y AMORTIGUADORES SUSPENSION TRASERA SEMIFLOTANTE CON AMORTIGUADORES DE GAS TRANSMISION MANUAL DE 5 VELOCIDADES DIRECCION HIDRAULICA RINES DE ACERO 16 X7 LLANTAS LT255R16 ESPEJO DE CONTRL MANUAL ASIENTO DELANTERO TIPO BANCA DIVIDIDO CON DESCANSABRAZOS TAPIZADO EN TELA LUCES DE CORTESIA INTEIOR ROTULADO EN MATERIAL REFLEJANTE Y AUTO ADHERIBLE ( | 174000
I450400258 | 592 | MODULO DESARMABLE MOD EJECUTIVO CON PENINSULA CURVA DE 1.7 X .7 M | 11212.5
I120600048 | 1 | RECLINATORIO DE MADERA TAPIZADO CON COJIN Y TELA EN LA PARTE SUPERIR E INFERIOR COLOR CAFE | 6670
I120600048 | 2 | RECLINATORIO DE MADERA TAPIZADO CON COJIN Y TELA EN LA PARTE SUPERIR E INFERIOR COLOR CAFE | 6670
I421200074 | 76 | PODADOR DE 4.5 HP DE CORTE CON BOLSA | 4186
I150400008 | 14 | FOTOCOPIADORA DUPLICADOR DIGITAL FORMATO CARTA-OFICIO RESOLUCION DE 300X300 DPI SISTEMA DE AHORRO DE TINTA 3 REDUCCIONES 2 AMPLIACIONES | 44850
I090000482 | 204 | MESA PUENTE SIN CREMALLERA MESAS PUENTE PARA PACIENTES CON ALTURA BARIABLE PARA SUBIR Y BAJAR CUBIERTA CON MADERA LAMINADA BASE DE ACERO CROMADO RUEDAS GIRATORIAS | 6210
I090000074 | 146 | BOTE ACERO INOXIDABLE BOTE DE ACERO INOXIDABLE BOTE RPBIGRANDE CON TAPA DE PEDALRUBBERMAID | 5402.7
I450600296 | 33 | CARRO PARA ROPA SUCIA O LIMPIA CARRO PARA ROPA SUCIA O LIMPIA BOTE JUMBO CON TAPA Y LLANTITAS | 3335
I450600296 | 37 | CARRO PARA ROPA SUCIA O LIMPIA CARRO PARA ROPA SUCIA O LIMPIA BOTE JUMBO CON TAPA Y LLANTITAS | 3335
I450600296 | 38 | CARRO PARA ROPA SUCIA O LIMPIA CARRO PARA ROPA SUCIA O LIMPIA BOTE JUMBO CON TAPA Y LLANTITAS | 3335
I450600296 | 39 | CARRO PARA ROPA SUCIA O LIMPIA CARRO PARA ROPA SUCIA O LIMPIA BOTE JUMBO CON TAPA Y LLANTITAS | 3335
I450600296 | 40 | CARRO PARA ROPA SUCIA O LIMPIA CARRO PARA ROPA SUCIA O LIMPIA BOTE JUMBO CON TAPA Y LLANTITAS | 3335
I450600296 | 42 | CARRO PARA ROPA SUCIA O LIMPIA CARRO PARA ROPA SUCIA O LIMPIA BOTE JUMBO CON TAPA Y LLANTITAS | 3335
I450600048 | 1181 | BURO BURO MUEBLE DE MADERA ENCHAPADO DE ENCINO GRADO MEDICOCOLOR AMARILLO OCREEL CUAL TIENE LAS SIGUIENTES ESPECIFICACIONES TAMANO DEL MUEBLE 49X52X90.5 CAPACIDAD 80 KILOS APAROXIMADAMENTE 4 RODAJAS DE 50 MMS. CUBIERTA 49X52 CM CAJON 45X40X19.5CM EL CUAL CONSTA DE UNA JALADERA CURVEADA EN ACABADO NIQUEL PU7LIDO CC96 Y CORREDERAS DE EXTENSION . PUERTA 53 X 45 CM LA CUAL CONSTA DE UNA JALADERA CURVEADA EN ACABADO NIQUEL PULIDO CC96 Y BISAGRA DE COBERTURA AMPLIA | 6658.5
I420400552 | 3 | CAJA CONTENEDOR (MOVIL) CASA PARA ALMACENAMIENTO DE 10 X 8 | 7985
I450400012 | 641 | ARCHIVERO ARCHIVERO CON 4 GAVETAS CUBIERTA DE MELAMINA DE 28 MM ESPESOR 3 MM DE CANTO DE PVC CON CHAPA Y LLAVE | 4473.5
I420400552 | 4 | CAJA CONTENEDOR (MOVIL) CARRO PARA TRASLADO DE BASURA EN COLOR NEGRO | 4423.02
I420400552 | 5 | CAJA CONTENEDOR (MOVIL) GAL. ROLLOUT MEDI. CARRO CONTENEDOR PARA TRANSPORTAR ROPA COLOR ROJO | 4453.24
I450400012 | 813 | ARCHIVERO ARCHIVERO DE 4 GAVETAS VERTICAL CON LLAVES FABRICADO EN MELAMINA COLOR CAOBA TAMANO OFICIO | 2586.8
I180000228 | 13 | CLIENTE DELGADO THIN CLIENT HP MODELO T5740 PROCESADOR INTEL ATOM N280 DE 1.66 GHZ. PUERTOS INTEGRADOS AL MOTHERBOARD: 8 PUERTOS USB 2.0 (2 EN LA PARTE FRONTAL 4 EN LA PARTE TRASERA Y 2 EN ELCOMPORTAIMIENTO SEGURO DE USB) INCLUYE CONEXIONES SERIAL Y PS/2. 1 VGA Y UN DISPLAYPORT 2 PS/2 1 SERIAL Y 1 (RJ-45) TARJET ADE RED : 10/100/1000 GIGABIT ETHERNET (RJ-45) MEMORIA RAM : 2 GB DDR-3 SODIMM (1 X 2 GB SODIMM) ARQUITECTURA VIDEO: INTEL GL40 GRAPHICS CON SOPORTE PARA 2 MONITORES DE ALTA RESOLUCION DE 2048 X 1536 SALIDA VGA Y CONEXION DISPLAYPORT. AUDIO: SALIDA: ALTAVOZ INTERNO AMPLIFICADO MINICON. 1/8 PULG. SONIDO ESTEREO 16 BITS VELOCIDAD DE MUESTRA 44 KHZ REALTEK ALC 272 AUDIO TECLADO: ESTANDAR PS/2 MOUSE OPTICO HP PS/2 DE DOS BOTONES CON DESPLAZAMIENTO SISTEMA OPERATIVO: MICROSOFT WINDOWS EMBEDDED STANDARD 2009 SOFTWARE INCLUIDO: OPATRATING SYSTEM MS WINDOWS EMBEDDED STANDARD ICA 11.0 (XENAPP PLUGIN FOR HOSTED APPS 11.0) MICROSOFT | 6554
I210000036 | 5 | LAVADORA PULIDORA PISOS PULIDORA DE PISOS MODELO ADVOLUTION NO. SERIE 3000007774 | 24185.3
I480800002 | 102 | AMBULANCIA ANTERIOR RB-31-076 AMBULANCIA MARCA FORD COLOR BLANCO OXFORD 2008 ECONOLINE WAGON CON MOTOR V-8 4.6 EFI PQTE. EQUIPO PREFERIDO 740/A PBV 8520 AIRE ACONDICIONADO -LIBRE CFCGRUPO DE LUCES/CONVENIENCIA PUERTA LATERAL DESLIZABLE RINES DE ACERO/TAPA CUBOS 16TRASMISION AUTOMATICA ELECTRON4 VELOCIDADES RELACION DE EJES 3.73 COLOR DE INTERIORES ORIS CENIZA VESTIDURA ESTANDAR ESPEJOSRADIO ELEC. AM/FM ESTERIO/RELOJBOLSA DE AIRE PASAJEROTAPONES DEPORTIVOS16 LT225/75X16E BSW ALL-SEASON. VELOCIMETRO EN SISTEMA METRICO EQUIPADO CON VIDRIOS POLARIZADOS Y /O ENTINTADOS E INSTALADOS DE FABRICA EQUIPADO CON TORRETA E ILUMINACION PERIMETRAL CAMILLA DE TRASPORTE MOVIL CAMILLA REGIDA GABINETE DE ALMACENAMIENTO Y PAQUETE INTEGRAL DE ILUMINACION DE 12 VOLTS A 120 WATS . | 1
I450400302 | 65 | REPISA REPISA ESTACION HORIZONTAL PARA CAMBIO DE PANALES BEBE | 3361.68
I450400302 | 66 | REPISA REPISA ESTACION HORIZONTAL PARA CAMBIO DE PANALES BEBE | 3361.68
I450400302 | 67 | REPISA REPISA ESTACION HORIZONTAL PARA CAMBIO DE PANALES BEBE | 3361.68
I450400302 | 68 | REPISA REPISA ESTACION HORIZONTAL PARA CAMBIO DE PANALES BEBE | 3361.68
I450400302 | 69 | REPISA REPISA ESTACION HORIZONTAL PARA CAMBIO DE PANALES BEBE | 3361.68
I060200282 | 340 | ESTERILIZADOR O AUTOCLAVE EQ GENERADOR DE VAPOR SECO PARA LIMPIEZA Y SANITIZACION DE SUPERFICIES INERTES VAC 1750 WATTS 110V 60HZ 1 FASE SISTEMA DE SUCCION 2 EXTENSIONES LANZA CORTA LANZA MEDIANA SQUEEGEE 3 BROCHAS 1 NYLON 3 BROCHAS 1 ACERO 3 BROCHAS 1 COBRE GOOGLES Y EMBUDO | 117216.84
I060200282 | 341 | ESTERILIZADOR O AUTOCLAVE EQ GENERADOR DE VAPOR SECO PARA LIMPIEZA Y SANITIZACION DE SUPERFICIES INERTES VAC 1750 WATTS 110V 60HZ 1 FASE SISTEMA DE SUCCION 2 EXTENSIONES LANZA CORTA LANZA MEDIANA SQUEEGEE 3 BROCHAS 1 NYLON 3 BROCHAS 1 ACERO 3 BROCHAS 1 COBRE GOOGLES Y EMBUDO | 117216.84
I060200282 | 350 | ESTERILIZADOR O AUTOCLAVE GENERADOR PORTATIL DE AGUA IONIZADA PARA LIMPIEZA Y DESINFECCION DE SUPERFICIES A BATERIAS 110 V INCLUYE:CARGADOR DE PARED | 7057.44
I060400044 | 44 | CAMILLA MARINA CAMILLA RIGIDA PLASTICA ADULTO | 3364
I450400126 | 3838 | ESTANTE (GASTOS CATASTROFICOS) ESTANTE DE 7 ENTREPANOS CON REFUERZO DE 2.20 X .85 X .45 EN PINTURA HORNEADA EN COLOR GRIS | 3712
I270000078 | 65 | ESCALERA ARCO ESCALERA DE TIJERA DOBLE DE 9 PELDANOS | 2617.25
I450400072 | 271 | CESTO BASURA (RAMO 33) CONTENEDOR DE PEDAL EN COLOR ROJO. | 2741.08
I210000036 | 6 | LAVADORA PULIDORA PISOS BARREDORA CONDUCCION MANUAL INCLUYE CEPILLO CENTRAL ESTANDAR Y ESCOBILLA LATERAL EN COLOR AMARILLA CON NEGRO | 11020
I420400552 | 12 | CAJA CONTENEDOR (MOVIL) CONTENEDOR DE 500 LTS LARGO 1.41 X ANCHO .61 X ALTO .82 MTS | 8178
I210000036 | 7 | LAVADORA PULIDORA PISOS LAVADORA DE ALTA PRESION DE AGUA | 20000
I450600286 | 16 | SECADOR ELECTRICO MANOS SECADORA DE MANOS FABRICADA EN POLICARBONATO DE ALTA CALIDAD | 3503.2
I450600084 | 609 | CONGELADOR CONGELADOR HORIZONTAL 9 PIES | 6496
I090000100 | 488 | CARRO CAMILLA CARRO CAMILLA | 77528.6
I421200074 | 94 | PODADOR DESMALEZADORA COLOR NARANJA CON HUESO | 6110.53
I180000162 | 2076 | IMPRESORA LASSER ( GASTOS CATASTROFICOS NEONATOS Y TRASTORNOS QUIRURGICOS CONGENITOS Y ADQUIRIDOS)IMPRESORA | 3561.2
I060600390 | 142 | NEBULIZADOR GENERADOR DE VAPOR | 161470.84
I060600390 | 143 | NEBULIZADOR GENERADOR DE VAPOR | 161470.84
I060600390 | 145 | NEBULIZADOR GENERADOR DE VAPOR | 161470.84
I480800016 | 99 | AUTOMOVIL SEDAN 4 PUERTAS YARIS SEDAN MOTOR 1.5I 4 CILINDROS DOHC 16 VALVULAS SISTEMA DE IGNICION DIRECTA TRASMISION AUTOMATICA DE 4 VEL. SISTEMA TRACCION DELANTERA TREN MOTRIZ 4X2 CARROCERIA DE 1 PIEZA PUERTAS 4 SUSPENSION DELANTERA INDEPENDIENTE TIPO MC PHERSON SUSPENSION TRASERA SEMI INDEPENDIENTE TIPO VIDA DE TORCION DIRECCION ELECTRICA DE PINO Y CREMALLERA FRENOS DELANTEROS DISCOS VENTILADOS FRENOS TRASEROS DE TAMBOR SISTEMA DE FRENADO SISTEMA ANTIBLOQUEO ABS DISTRIBUCION ELECTRONICA DE FRENADO DIMEN. EXTE. ALTO 1.460 ANCHO 1.690 LARGO 4.300 DISTANCIA ENTRE EJES 2.550 DISTANCIA ENTRE VIAS 1.470 1.460 PESO Y CAPACIDADES PESO TOTAL 1.55 CAPACIDAD DE CAJUELA 4.75 CAJA DE COMB. 42 I. PASAJEROS 5 RINES DE ALUMINIO DE 15 LLANTAS P185-60R-15 EXTERIOR ANTENA INTEGRADA AL MEDALLON CRISTALES TINTADO CON PROTECCION UV DEFENSAS DE COLOR DE CARROCERIA DESEMPANADOR TRASERO ESPEJOS LATERALES ELECTRICOS FAROS DE ALOGENO MULTIREFRECTORES FAROS DE | 213180
I480800016 | 113 | AUTOMOVIL SEDAN 4 PUERTAS AUTOMOVIL SEDAN CUATRO PUERTAS COLOR BLANCO MARCA TOYOTA MODELO 2014 YARIS SEDAN PREMIUM AT SERIE DE MOTOR 1NZ-E705276 | 199900
I450600296 | 52 | CARRO PARA ROPA SUCIA O LIMPIA CARRITO DE LIMPIEZA FABRICADO EN PLASTICO MUY RESISTENTE PANELES PARA DISTRIBUIR LOS PRODUCTOS DE LIMPIEZA AREA PARA CUBETA EXPRIMIDOR O BOTE BOLSA DE VINIL RESISTENTE RUEDAS TRASERAS DE 8 RUEDAS FRONTALES 3 | 2959.74
I420400552 | 13 | CAJA CONTENEDOR (MOVIL) CARRO DE LIMPIEZA INCLUYE ACOPLAMIENTO PARA CUBETAS ASIDEO DE GOMA PARA MANTENER LOS MANGOS EN POSICION VERTICAL DOS CONTENEDORES PARA DESIFECCION REMOVIBLES DE 9.5 LTS CADA UNO. CONSTRUIDO CON ALUMINIO INOXIDABLE Y PLASTICO PARA SU FACIL LIMPIEZA INCLUYE SOPORTE PARA RECOJEDOR O ASPIRADORA CUENTA CON GANCHOS PARA GUARDAR HASTA 4 SENALAMIENTOS DE SEGURIDAD | 6252.4
I420400552 | 14 | CAJA CONTENEDOR (MOVIL) CARRO DE LIMPIEZA INCLUYE ACOPLAMIENTO PARA CUBETAS ASIDEO DE GOMA PARA MANTENER LOS MANGOS EN POSICION VERTICAL DOS CONTENEDORES PARA DESIFECCION REMOVIBLES DE 9.5 LTS CADA UNO. CONSTRUIDO CON ALUMINIO INOXIDABLE Y PLASTICO PARA SU FACIL LIMPIEZA INCLUYE SOPORTE PARA RECOJEDOR O ASPIRADORA CUENTA CON GANCHOS PARA GUARDAR HASTA 4 SENALAMIENTOS DE SEGURIDAD | 6252.4
I420400552 | 15 | CAJA CONTENEDOR (MOVIL) CARRO DE LIMPIEZA INCLUYE ACOPLAMIENTO PARA CUBETAS ASIDEO DE GOMA PARA MANTENER LOS MANGOS EN POSICION VERTICAL DOS CONTENEDORES PARA DESIFECCION REMOVIBLES DE 9.5 LTS CADA UNO. CONSTRUIDO CON ALUMINIO INOXIDABLE Y PLASTICO PARA SU FACIL LIMPIEZA INCLUYE SOPORTE PARA RECOJEDOR O ASPIRADORA CUENTA CON GANCHOS PARA GUARDAR HASTA 4 SENALAMIENTOS DE SEGURIDAD | 6252.4
I420400552 | 16 | CAJA CONTENEDOR (MOVIL) CARRO DE LIMPIEZA INCLUYE ACOPLAMIENTO PARA CUBETAS ASIDEO DE GOMA PARA MANTENER LOS MANGOS EN POSICION VERTICAL DOS CONTENEDORES PARA DESIFECCION REMOVIBLES DE 9.5 LTS CADA UNO. CONSTRUIDO CON ALUMINIO INOXIDABLE Y PLASTICO PARA SU FACIL LIMPIEZA INCLUYE SOPORTE PARA RECOJEDOR O ASPIRADORA CUENTA CON GANCHOS PARA GUARDAR HASTA 4 SENALAMIENTOS DE SEGURIDAD | 6252.4
I420400552 | 17 | CAJA CONTENEDOR (MOVIL) CARRO DE LIMPIEZA INCLUYE ACOPLAMIENTO PARA CUBETAS ASIDEO DE GOMA PARA MANTENER LOS MANGOS EN POSICION VERTICAL DOS CONTENEDORES PARA DESIFECCION REMOVIBLES DE 9.5 LTS CADA UNO. CONSTRUIDO CON ALUMINIO INOXIDABLE Y PLASTICO PARA SU FACIL LIMPIEZA INCLUYE SOPORTE PARA RECOJEDOR O ASPIRADORA CUENTA CON GANCHOS PARA GUARDAR HASTA 4 SENALAMIENTOS DE SEGURIDAD | 6252.4
I420400552 | 18 | CAJA CONTENEDOR (MOVIL) CARRO DE LIMPIEZA INCLUYE ACOPLAMIENTO PARA CUBETAS ASIDEO DE GOMA PARA MANTENER LOS MANGOS EN POSICION VERTICAL DOS CONTENEDORES PARA DESIFECCION REMOVIBLES DE 9.5 LTS CADA UNO. CONSTRUIDO CON ALUMINIO INOXIDABLE Y PLASTICO PARA SU FACIL LIMPIEZA INCLUYE SOPORTE PARA RECOJEDOR O ASPIRADORA CUENTA CON GANCHOS PARA GUARDAR HASTA 4 SENALAMIENTOS DE SEGURIDAD | 6252.4
I420400552 | 19 | CAJA CONTENEDOR (MOVIL) CARRO DE LIMPIEZA INCLUYE ACOPLAMIENTO PARA CUBETAS ASIDEO DE GOMA PARA MANTENER LOS MANGOS EN POSICION VERTICAL DOS CONTENEDORES PARA DESIFECCION REMOVIBLES DE 9.5 LTS CADA UNO. CONSTRUIDO CON ALUMINIO INOXIDABLE Y PLASTICO PARA SU FACIL LIMPIEZA INCLUYE SOPORTE PARA RECOJEDOR O ASPIRADORA CUENTA CON GANCHOS PARA GUARDAR HASTA 4 SENALAMIENTOS DE SEGURIDAD | 6252.4
I420400552 | 20 | CAJA CONTENEDOR (MOVIL) CARRO DE LIMPIEZA INCLUYE ACOPLAMIENTO PARA CUBETAS ASIDEO DE GOMA PARA MANTENER LOS MANGOS EN POSICION VERTICAL DOS CONTENEDORES PARA DESIFECCION REMOVIBLES DE 9.5 LTS CADA UNO. CONSTRUIDO CON ALUMINIO INOXIDABLE Y PLASTICO PARA SU FACIL LIMPIEZA INCLUYE SOPORTE PARA RECOJEDOR O ASPIRADORA CUENTA CON GANCHOS PARA GUARDAR HASTA 4 SENALAMIENTOS DE SEGURIDAD | 6252.4
I420400552 | 21 | CAJA CONTENEDOR (MOVIL) CARRO DE LIMPIEZA INCLUYE ACOPLAMIENTO PARA CUBETAS ASIDEO DE GOMA PARA MANTENER LOS MANGOS EN POSICION VERTICAL DOS CONTENEDORES PARA DESIFECCION REMOVIBLES DE 9.5 LTS CADA UNO. CONSTRUIDO CON ALUMINIO INOXIDABLE Y PLASTICO PARA SU FACIL LIMPIEZA INCLUYE SOPORTE PARA RECOJEDOR O ASPIRADORA CUENTA CON GANCHOS PARA GUARDAR HASTA 4 SENALAMIENTOS DE SEGURIDAD | 6252.4
I420400552 | 22 | CAJA CONTENEDOR (MOVIL) CARRO DE LIMPIEZA INCLUYE ACOPLAMIENTO PARA CUBETAS ASIDEO DE GOMA PARA MANTENER LOS MANGOS EN POSICION VERTICAL DOS CONTENEDORES PARA DESIFECCION REMOVIBLES DE 9.5 LTS CADA UNO. CONSTRUIDO CON ALUMINIO INOXIDABLE Y PLASTICO PARA SU FACIL LIMPIEZA INCLUYE SOPORTE PARA RECOJEDOR O ASPIRADORA CUENTA CON GANCHOS PARA GUARDAR HASTA 4 SENALAMIENTOS DE SEGURIDAD | 6252.4
I060600390 | 148 | NEBULIZADOR NEBULIZADOR MICRONIZADORA CON MANGUERA ULV CAPACIDAD 1 LITRO | 4292
I210000018 | 22 | DIABLO (CARGA) PLATAFORMA DE TRABAJO PESADO CON RUEDAS DE GOMA DE 15.2 CM PARA TRANSPORTAR CARGA PESADA EN INTERIORES Y EXTERIORES CONSTRUIDO DE ESPUMA ESTRUCTURAL DE PLASTICO Y SOPORTE DE ACERO RESISTENTE A LA OXIDACION ABOLLADURAS Y ASTILLA DURAS CAPACIDAD 453.6 KG | 18897.56
I210000018 | 23 | DIABLO (CARGA) PLATAFORMA DE TRABAJO PESADO CON RUEDAS DE GOMA DE 15.2 CM PARA TRANSPORTAR CARGA PESADA EN INTERIORES Y EXTERIORES CONSTRUIDO DE ESPUMA ESTRUCTURAL DE PLASTICO Y SOPORTE DE ACERO RESISTENTE A LA OXIDACION ABOLLADURAS Y ASTILLA DURAS CAPACIDAD 453.6 KG | 18897.56
I450600296 | 85 | CARRO PARA ROPA SUCIA O LIMPIA CARRO CLASICO DE AMA DE LLAVES FABIAL CON MATERIAL MOLDEADO RUEDAS QUE NO DEJAN MARCAS INCLUYE BOLSA DE VINIL TOPES SOPORTE PARA ASPIRADORA Y REPISA DEBAJO DE LA CUBIERTA CON PUERTAS Y CUBIERTA SUPERIOR GABINETE DE GRAN TAMANO Y UN ESTANTE AJUSTABLE EN MEDIO 57 KG DE PESO COLOR NEGRO | 21665.32
I450600296 | 86 | CARRO PARA ROPA SUCIA O LIMPIA CARRO CLASICO DE AMA DE LLAVES FABIAL CON MATERIAL MOLDEADO RUEDAS QUE NO DEJAN MARCAS INCLUYE BOLSA DE VINIL TOPES SOPORTE PARA ASPIRADORA Y REPISA DEBAJO DE LA CUBIERTA CON PUERTAS Y CUBIERTA SUPERIOR GABINETE DE GRAN TAMANO Y UN ESTANTE AJUSTABLE EN MEDIO 57 KG DE PESO COLOR NEGRO | 21665.32
I450600296 | 87 | CARRO PARA ROPA SUCIA O LIMPIA CARRO CLASICO DE AMA DE LLAVES FABIAL CON MATERIAL MOLDEADO RUEDAS QUE NO DEJAN MARCAS INCLUYE BOLSA DE VINIL TOPES SOPORTE PARA ASPIRADORA Y REPISA DEBAJO DE LA CUBIERTA CON PUERTAS Y CUBIERTA SUPERIOR GABINETE DE GRAN TAMANO Y UN ESTANTE AJUSTABLE EN MEDIO 57 KG DE PESO COLOR NEGRO | 21665.32
I450600296 | 88 | CARRO PARA ROPA SUCIA O LIMPIA CONTENEDORES DE VOLTEO AUTOMATICO CON 4 RUEDAS DE OLIOLEFINA DE 15.2 CM CARRETILLA ELEVADORA SE INCLINA UN TOTAL DE 30° CUERPO DE PLASTICO RESISTENTE Y FUNCIONAL RESISTENTE ALA OXIDACION ABOLLADURAS Y PICADURAS MONTADO SOBRE UN SOLIDO BASTIDOR DE METAL TAPA ABOVEDADA CON BISAGRA PROPORCIONA ACCESO AL CONTENIDO SIN REDUCIR LA CAPACIDAD NORMAL | 52573.52
I450600296 | 89 | CARRO PARA ROPA SUCIA O LIMPIA CONTENEDORES DE VOLTEO AUTOMATICO CON 4 RUEDAS DE OLIOLEFINA DE 15.2 CM CARRETILLA ELEVADORA SE INCLINA UN TOTAL DE 30° CUERPO DE PLASTICO RESISTENTE Y FUNCIONAL RESISTENTE ALA OXIDACION ABOLLADURAS Y PICADURAS MONTADO SOBRE UN SOLIDO BASTIDOR DE METAL TAPA ABOVEDADA CON BISAGRA PROPORCIONA ACCESO AL CONTENIDO SIN REDUCIR LA CAPACIDAD NORMAL | 52573.52
I450600296 | 90 | CARRO PARA ROPA SUCIA O LIMPIA CONTENEDORES DE VOLTEO AUTOMATICO CON 4 RUEDAS DE OLIOLEFINA DE 15.2 CM CARRETILLA ELEVADORA SE INCLINA UN TOTAL DE 30° CUERPO DE PLASTICO RESISTENTE Y FUNCIONAL RESISTENTE ALA OXIDACION ABOLLADURAS Y PICADURAS MONTADO SOBRE UN SOLIDO BASTIDOR DE METAL TAPA ABOVEDADA CON BISAGRA PROPORCIONA ACCESO AL CONTENIDO SIN REDUCIR LA CAPACIDAD NORMAL | 52573.52
I420400552 | 23 | CAJA CONTENEDOR (MOVIL) CAJA TARIMA CONTENEDORA DE RPBI LIQUIDOS (TARIMA) MEDIDAS 137X137X30 CM CAPACIDAD DE CARGA DE 2700 KG CAPACIDAD DE DERRAMO DE 250 LTS. CON CAPACIDAD 4 TAMBOS FABRICADA EN POLIETILENO DE MEDIA DENSIDAD CON PLACA SUPERIOR PARA RECOLECTAR LIQUIDOS SOPORTA QUIMICOS ALTAMENTE CORROSIVOS | 8932
I420400552 | 24 | CAJA CONTENEDOR (MOVIL) CAJA TARIMA CONTENEDORA DE RPBI LIQUIDOS (TARIMA) MEDIDAS 137X137X30 CM CAPACIDAD DE CARGA DE 2700 KG CAPACIDAD DE DERRAMO DE 250 LTS. CON CAPACIDAD 4 TAMBOS FABRICADA EN POLIETILENO DE MEDIA DENSIDAD CON PLACA SUPERIOR PARA RECOLECTAR LIQUIDOS SOPORTA QUIMICOS ALTAMENTE CORROSIVOS | 8932
I420400552 | 25 | CAJA CONTENEDOR (MOVIL) CAJA TARIMA CONTENEDORA DE RPBI LIQUIDOS (TARIMA) MEDIDAS 137X137X30 CM CAPACIDAD DE CARGA DE 2700 KG CAPACIDAD DE DERRAMO DE 250 LTS. CON CAPACIDAD 4 TAMBOS FABRICADA EN POLIETILENO DE MEDIA DENSIDAD CON PLACA SUPERIOR PARA RECOLECTAR LIQUIDOS SOPORTA QUIMICOS ALTAMENTE CORROSIVOS | 8932
I420400552 | 26 | CAJA CONTENEDOR (MOVIL) CAJA TARIMA CONTENEDORA DE RPBI LIQUIDOS (TARIMA) MEDIDAS 137X137X30 CM CAPACIDAD DE CARGA DE 2700 KG CAPACIDAD DE DERRAMO DE 250 LTS. CON CAPACIDAD 4 TAMBOS FABRICADA EN POLIETILENO DE MEDIA DENSIDAD CON PLACA SUPERIOR PARA RECOLECTAR LIQUIDOS SOPORTA QUIMICOS ALTAMENTE CORROSIVOS | 8932
I420400552 | 27 | CAJA CONTENEDOR (MOVIL) CAJA TARIMA CONTENEDORA DE RPBI LIQUIDOS (TARIMA) MEDIDAS 137X137X30 CM CAPACIDAD DE CARGA DE 2700 KG CAPACIDAD DE DERRAMO DE 250 LTS. CON CAPACIDAD 4 TAMBOS FABRICADA EN POLIETILENO DE MEDIA DENSIDAD CON PLACA SUPERIOR PARA RECOLECTAR LIQUIDOS SOPORTA QUIMICOS ALTAMENTE CORROSIVOS | 8932
I420400552 | 28 | CAJA CONTENEDOR (MOVIL) CAJA TARIMA CONTENEDORA DE RPBI LIQUIDOS (TARIMA) MEDIDAS 137X137X30 CM CAPACIDAD DE CARGA DE 2700 KG CAPACIDAD DE DERRAMO DE 250 LTS. CON CAPACIDAD 4 TAMBOS FABRICADA EN POLIETILENO DE MEDIA DENSIDAD CON PLACA SUPERIOR PARA RECOLECTAR LIQUIDOS SOPORTA QUIMICOS ALTAMENTE CORROSIVOS | 8932
I420400552 | 29 | CAJA CONTENEDOR (MOVIL) CAJA TARIMA CONTENEDORA DE RPBI LIQUIDOS (TARIMA) MEDIDAS 137X137X30 CM CAPACIDAD DE CARGA DE 2700 KG CAPACIDAD DE DERRAMO DE 250 LTS. CON CAPACIDAD 4 TAMBOS FABRICADA EN POLIETILENO DE MEDIA DENSIDAD CON PLACA SUPERIOR PARA RECOLECTAR LIQUIDOS SOPORTA QUIMICOS ALTAMENTE CORROSIVOS | 8932
I420400552 | 30 | CAJA CONTENEDOR (MOVIL) CAJA TARIMA CONTENEDORA DE RPBI LIQUIDOS (TARIMA) MEDIDAS 137X137X30 CM CAPACIDAD DE CARGA DE 2700 KG CAPACIDAD DE DERRAMO DE 250 LTS. CON CAPACIDAD 4 TAMBOS FABRICADA EN POLIETILENO DE MEDIA DENSIDAD CON PLACA SUPERIOR PARA RECOLECTAR LIQUIDOS SOPORTA QUIMICOS ALTAMENTE CORROSIVOS | 8932
I420400552 | 31 | CAJA CONTENEDOR (MOVIL) CAJA TARIMA CONTENEDORA DE RPBI LIQUIDOS (TARIMA) MEDIDAS 137X137X30 CM CAPACIDAD DE CARGA DE 2700 KG CAPACIDAD DE DERRAMO DE 250 LTS. CON CAPACIDAD 4 TAMBOS FABRICADA EN POLIETILENO DE MEDIA DENSIDAD CON PLACA SUPERIOR PARA RECOLECTAR LIQUIDOS SOPORTA QUIMICOS ALTAMENTE CORROSIVOS | 8932
I420400552 | 32 | CAJA CONTENEDOR (MOVIL) CAJA TARIMA CONTENEDORA DE RPBI LIQUIDOS (TARIMA) MEDIDAS 137X137X30 CM CAPACIDAD DE CARGA DE 2700 KG CAPACIDAD DE DERRAMO DE 250 LTS. CON CAPACIDAD 4 TAMBOS FABRICADA EN POLIETILENO DE MEDIA DENSIDAD CON PLACA SUPERIOR PARA RECOLECTAR LIQUIDOS SOPORTA QUIMICOS ALTAMENTE CORROSIVOS | 8932
I450600084 | 627 | CONGELADOR CONGELADOR HORIZONTAL DE 15 PIES CUBICOS CON TAPA TIPO COFRE ESTANDAR CON ACABADO EXTERNO E INTERNO EMBOZADO GAS ECOLOGICO R-134-A CON CANASTILA Y LLAVE CERRADURA CON LLAVE CONTROL DE TEMPERATURA AJUSTABLE CAPACIDAD DE 442 LTS DIM. 141.6X69.8X88.9 CM 115V 60H/5A COLOR BLANCO | 14152
I450400072 | 303 | CESTO BASURA BOTE DE BASURA EN SEPTICO CONTENEDOR MOVIL TIPO CARRETILLA PARA DESPERDICIO DE MATERIAL CONFIDENCIAL CON TAPA ADERIDA EQUIPADA CON CERRADURA CON 2 RODAJAS EN SU PARTE TRASERA CON MEDIDAS DE 82 CM X 64.3 CM X 106.2 CM CON CAPACIDAD DE 246.05 LTS EN COLOR GRIS CON PESO DE 13.9 KG | 6331.28
I450400072 | 305 | CESTO BASURA BOTE DE BASURA EN SEPTICO CONTENEDOR MOVIL TIPO CARRETILLA PARA DESPERDICIO DE MATERIAL CONFIDENCIAL CON TAPA ADERIDA EQUIPADA CON CERRADURA CON 2 RODAJAS EN SU PARTE TRASERA CON MEDIDAS DE 82 CM X 64.3 CM X 106.2 CM CON CAPACIDAD DE 246.05 LTS EN COLOR GRIS CON PESO DE 13.9 KG | 6331.28
I450600296 | 91 | CARRO PARA ROPA SUCIA O LIMPIA BOTE PARA ROPA SUCIA CONTENEDOR MOVIL DE FACIL MANIOBRAVILIDAD CON RUEDAS GRANDES (2) DE 30.5 CM Y RUEDAS GIRATORIAS DE 12.7 CM. DE DIAMETRO CON MECANISMO DE BLOQUEO QUE NO DEJAN MARCAS Y QUE PERMITAN GIRAR EN SU PROPIO EJE PARA RECOLECCION Y CLASIFICACION CON PUERTAS TRASERAS PARA FACIL REMOSION DEL CONTENIDO CON TAPA QUE CUBRA EL CONTENEDOR BISAGRA CENTRAL QUE PERMITE ACCESO A CUALQUIER EXTREMO DEL CONTENEDOR CON MEDIDAS DE 133.4 CM X 69.9 CM X 108 CM PARA CAPACIDAD DE 454.3 LTS EN COLOR NEGRO | 6354.48
I450600296 | 92 | CARRO PARA ROPA SUCIA O LIMPIA BOTE PARA ROPA SUCIA CONTENEDOR MOVIL DE FACIL MANIOBRAVILIDAD CON RUEDAS GRANDES (2) DE 30.5 CM Y RUEDAS GIRATORIAS DE 12.7 CM. DE DIAMETRO CON MECANISMO DE BLOQUEO QUE NO DEJAN MARCAS Y QUE PERMITAN GIRAR EN SU PROPIO EJE PARA RECOLECCION Y CLASIFICACION CON PUERTAS TRASERAS PARA FACIL REMOSION DEL CONTENIDO CON TAPA QUE CUBRA EL CONTENEDOR BISAGRA CENTRAL QUE PERMITE ACCESO A CUALQUIER EXTREMO DEL CONTENEDOR CON MEDIDAS DE 133.4 CM X 69.9 CM X 108 CM PARA CAPACIDAD DE 454.3 LTS EN COLOR NEGRO | 6354.48
I450400120 | 3354 | ESCRITORIO ESCRITORIO TIPO MODULO SECRETARIAL CON PENINSULA RECTA DE 1.50 X .60 LATERAL DE .90 X .50 M CON PEDESTAL DE 2 CAJONES PAPELEROS Y 1 DE ARCHIVO | 7366
I090000018 | 249 | APARATO RESUCITADOR REANIMADOR DE ASISTENCIA VENTILATORIA ADULTO | 6428.72
I090000018 | 250 | APARATO RESUCITADOR REANIMADOR DE ASISTENCIA VENTILATORIA INFANTIL. | 6298.8
I090000018 | 251 | APARATO RESUCITADOR REANIMADOR DE ASISTENCIA VENTILATORIA PEDIATRICO | 6298.8
I090000040 | 50 | ASPIRADOR SUCCION RAPIDA O TORACICA EQUIPO PORTATIL ASPIRADOR PARA SUCCION RAPIDA INCLUYE FUNDA MANUAL DE OPERACION MANGAUERAS BATERIA RECARGABLE CON CARGADOR RECIPIENTE DE FLUIDOS DE 1000 ML.COLOR GRIS Y AJUSTE A NIVEL DE VACIO. | 33586.64
I090000100 | 696 | CARRO CAMILLA CAMILLA RODANTE TIPO FERNO CON SISTEMA DE FRENO COLCHON Y SISTEMAS DE SEGURIDAD (4 CINCHOS). | 39959.68
I090000100 | 697 | CARRO CAMILLA CAMILLA RIGIDA Y TABLA COFRTA DE PLASTICO COLOR NARANJA. | 6992.48
I090000252 | 240 | INCUBADORA INCUBADORA DE TRASLADO COLOR BLANCO. | 259740.24
I090000018 | 252 | APARATO RESUCITADOR REANIMADOR DE ASISTENCIA VENTILATORIA ADULTO | 6428.72
I090000018 | 253 | APARATO RESUCITADOR REANIMADOR DE ASISTENCIA VENTILATORIA INFANTIL. | 6298.8
I090000018 | 254 | APARATO RESUCITADOR REANIMADOR DE ASISTENCIA VENTILATORIA PEDIATRICO | 6298.8
I090000100 | 698 | CARRO CAMILLA CAMILLA RODANTE TIPO FERNO CON SISTEMA DE FRENO COLCHON Y SISTEMAS DE SEGURIDAD (4 CINCHOS). | 39959.68
I090000100 | 699 | CARRO CAMILLA CAMILLA RIGIDA Y TABLA COFRTA DE PLASTICO COLOR NARANJA. | 6992.48
I090000252 | 241 | INCUBADORA INCUBADORA DE TRASLADO COLOR BLANCO. | 259740.24
I480800002 | 187 | AMBULANCIA AMBULANCIA EQUIPADA CON DESFIBRILADOR EXTERNO AUTOM.PORTATIL MCA.ZOLL MOD.AED PLUS(2) ESFIGMOMANOMETRO ANEROIDE PORTATILMCA.ADC MOD.760 CON BRAZALETE PEDIATRICO Y INFANTIL MONITOR DE SIGNOS VITALES PARA TRASLADO DEL PACIENTE MCA.BIONET MOD.BM3 TANQUE DE OXIGENO PORTATIL TAMANO D MCA.CYLTEC CON MANOMETRO REGULADOR Y FLUJOMETRO(AMBULANCIA) MCA.MADA CAMILLA RODANTE TIPO FERNO CON SISTEMA DE FRENO COLCHON Y SISTEMA DE SEGURIDAD MCA.FERNO MOD.35X PROLEXX CAMILLA RIGIDA FERNO 16 Y TABLA CORTA MCA.COMSA TABLA CORTA DE PLASTICO REANIMADOR DE ASISTENCIA VENTILATORIA MCA.XONIT MOD.XT6711 P/ADULTO REANIMADOR DE ASISTENCIA VENTILATORIA MCA.XONIT MOD.XT6731 INFANTIL REANIMADOR DE ASISTENCIA VENTILATORIA MCA.XONIT MOD.XT6721 PEDIATRICO TANQUE FIJO DE OXIGENO DE 3M3 MCA.CYLTEC EQUIPO PORTATIL ASPIRADOR PARA SUCCION RAPIDA INCUBADORA DE TRASLADO BOMBA DE INFUSION VOLUMETRICA ESTUCHE DE DIAGNOSTICO BASICO VENTILADOR DE TRASLADO PEDIATRICO-AD | 581378.08
I480800002 | 188 | AMBULANCIA AMBULANCIA EQUIPADA CON DESFIBRILADOR EXTERNO AUTOM.PORTATIL MCA.ZOLL MOD.AED PLUS(2) ESFIGMOMANOMETRO ANEROIDE PORTATILMCA.ADC MOD.760 CON BRAZALETE PEDIATRICO Y INFANTIL MONITOR DE SIGNOS VITALES PARA TRASLADO DEL PACIENTE MCA.BIONET MOD.BM3 TANQUE DE OXIGENO PORTATIL TAMANO D MCA.CYLTEC CON MANOMETRO REGULADOR Y FLUJOMETRO(AMBULANCIA) MCA.MADA CAMILLA RODANTE TIPO FERNO CON SISTEMA DE FRENO COLCHON Y SISTEMA DE SEGURIDAD MCA.FERNO MOD.35X PROLEXX CAMILLA RIGIDA FERNO 16 Y TABLA CORTA MCA.COMSA TABLA CORTA DE PLASTICO REANIMADOR DE ASISTENCIA VENTILATORIA MCA.XONIT MOD.XT6711 P/ADULTO REANIMADOR DE ASISTENCIA VENTILATORIA MCA.XONIT MOD.XT6731 INFANTIL REANIMADOR DE ASISTENCIA VENTILATORIA MCA.XONIT MOD.XT6721 PEDIATRICO TANQUE FIJO DE OXIGENO DE 3M3 MCA.CYLTEC EQUIPO PORTATIL ASPIRADOR PARA SUCCION RAPIDA INCUBADORA DE TRASLADO BOMBA DE INFUSION VOLUMETRICA ESTUCHE DE DIAGNOSTICO BASICO VENTILADOR DE TRASLADO PEDIATRICO-AD | 581378.08
I150400008 | 23 | FOTOCOPIADORA DUPLICADOR DOBLE CARTA CON INTERFACE USB INTEGRADA VELOCIDAD DE IMPRESION 60/80/100/120/130 PPM BANDEJA DE ENTRADA DE 1000 HOJAS RESOLUCION 300 X 600 INCLUYE TAMBOR S-7141U PEDESTAL S4222FM. | 145989.48
I060600390 | 178 | NEBULIZADOR EQUIPO NEBULIZADOR PORTATIL ULV EN FRIO. ALIMENTACION: CA 110V FRECUENCIA 60HZ. POTENCIA: 1200 W RANGO DE SPRAY: 8-10M. CAPACIDAD: 4.5 LITROS. VOLUMEN DE ATONIZACION: 150-260ML/MIN. TAMANO PARTICULA: 20 MICRAS. | 9048
I060600390 | 179 | NEBULIZADOR EQUIPO NEBULIZADOR PORTATIL ULV EN FRIO. ALIMENTACION: CA 110V FRECUENCIA 60HZ. POTENCIA: 1200 W RANGO DE SPRAY: 8-10M. CAPACIDAD: 4.5 LITROS. VOLUMEN DE ATONIZACION: 150-260ML/MIN. TAMANO PARTICULA: 20 MICRAS. | 9048
I090000422 | 252 | TANQUE ALMACENAMIENTO LIQUIDOS (MEDICO QUIRURGICO) CILINDRO DE ALUMINIO TIPO M PARA AMBULANCIA CAPACIDAD DE 3455 LTS. (1° RECARGA INCLUIDA). | 8071.52
I480800002 | 219 | AMBULANCIA AMBULANCIA TIPO II EUROPA XL VEHICULO FORD TRANSIT GASOLINA MODELO 2021 COLOR BLANCO | 1637403.8
I450400126 | 6869 | ESTANTE ENTREPANO METALICO 45 X 45 CALIBRE 22 GRIS. POSTE DE 2.20 MTS. CALIBRE 14. RESPALDO 85 CM. CONSTADO DE 45 CM. INCLUYE TORNILLO Y TUERCA. | 7210.56
I450400126 | 6870 | ESTANTE ENTREPANO METALICO 45 X 45 CALIBRE 22 GRIS. POSTE DE 2.20 MTS. CALIBRE 14. RESPALDO 85 CM. CONSTADO DE 45 CM. INCLUYE TORNILLO Y TUERCA. | 7210.56
I420800028 | 10 | BASCULA PLATAFORMA BASCULA ELECTRICA CON CAPACIDAD DE 400 KG. ACCESORIOS: MATERIAL ACERO DIVISION MINIMA 100 G RUEDA PARA UN FACIL DESPLAZAMIENTO BATERIA CON DURACION DE 100 HORAS. | 16936
I180000116 | 134 | SERVIDOR DE RED THIN CLIENT | 9465.99
I180000218 | 1281 | MONITOR MONITOR LCD 15 | 4056.85
I090000074 | 143 | BOTE ACERO INOXIDABLE BOTE DE ACERO INOXIDABLE BOTE RPBIGRANDE CON TAPA DE PEDALRUBBERMAID | 5402.7
I450400072 | 264 | CESTO BASURA CESTO CIN PLATAFORMA RODANTE TAPA PARA CESTO 208.2 LTS COLOR GRIS MARCA RUBBERMAID MODELO 2655 | 3058.92
I450400072 | 265 | CESTO BASURA CESTO DE BASURA CON PLATAFORMA RODANTE TAPA PARA CESTO COLOR GRIS DE 208.2 LTS | 3058.92
I450400012 | 1108 | ARCHIVERO ARCHIVERO VERTICAL DE 4 GAVETAS CON CORREDERAS DE EXTENSION ACABADO EN LAMINADO PLASTICO COLOR CAOBA | 4524
I210000072 | 201 | EXTINGUIDOR A BASE BIOXIDO DE CARBONO CAP. 9.0 KG | 2820.49
I450600218 | 1284 | REFRIGERADOR (COCINA) COLOR BLANCO TIPO DOMESTICO DE 15 PIES CUBICOS DE DOS PUERTAS CON CONGELADOR SIN ESCARCHA | 7475
I450400120 | 1963 | ESCRITORIO ESCUADRA DE 2.40 X 0.60 X 0.90 MTS. CUBIERTA DE LAMINADO PLATICO DE 28 MM DE ALTA DENSIDAD RECUBIERTOS CON CANTOS DE PVC ESTRUIDOS CON PATAS Y PANTALLAS METALICAS TROQUELADAS Y PINTURA ELECTROSTATICA EN COLOR NEGRO. | 4019.25
I150200084 | 51 | CAMARA T.V. CAMARA DE ALTA RESOLUSION LENTE FIJO DE 3MM PARA INTERIOR CON SOPORTE CAMARA TIPO DOMO SPECTRA IV EN COLOR GRIS | 4565.5
I150200084 | 52 | CAMARA T.V. CAMARA DE ALTA RESOLUSION LENTE FIJO DE 3MM PARA INTERIOR CON SOPORTE CAMARA TIPO DOMO SPECTRA IV EN COLOR GRIS | 4565.5
I150200084 | 53 | CAMARA T.V. CAMARA DE ALTA RESOLUSION LENTE FIJO DE 3MM PARA INTERIOR CON SOPORTE CAMARA TIPO DOMO SPECTRA IV EN COLOR GRIS | 4565.5
I150200084 | 54 | CAMARA T.V. CAMARA DE ALTA RESOLUSION LENTE FIJO DE 3MM PARA INTERIOR CON SOPORTE CAMARA TIPO DOMO SPECTRA IV EN COLOR GRIS | 4565.5
I150200084 | 55 | CAMARA T.V. CAMARA DE ALTA RESOLUSION LENTE FIJO DE 3MM PARA INTERIOR CON SOPORTE CAMARA TIPO DOMO SPECTRA IV EN COLOR GRIS | 4565.5
I150200084 | 57 | CAMARA T.V. CAMARA DE ALTA RESOLUSION LENTE FIJO DE 3MM PARA INTERIOR CON SOPORTE CAMARA TIPO DOMO SPECTRA IV EN COLOR GRIS | 4565.5
I150200084 | 59 | CAMARA T.V. CAMARA DE ALTA RESOLUSION LENTE FIJO DE 3MM PARA INTERIOR CON SOPORTE CAMARA TIPO DOMO SPECTRA IV EN COLOR GRIS | 4565.5
I150200084 | 62 | CAMARA T.V. CAMARA DE ALTA RESOLUSION LENTE FIJO DE 3MM PARA INTERIOR CON SOPORTE CAMARA TIPO DOMO SPECTRA IV EN COLOR GRIS | 4565.5
I150200084 | 63 | CAMARA T.V. CAMARA DE ALTA RESOLUSION LENTE FIJO DE 3MM PARA INTERIOR CON SOPORTE CAMARA TIPO DOMO SPECTRA IV EN COLOR GRIS | 4565.5
I150200084 | 65 | CAMARA T.V. CAMARA DE ALTA RESOLUSION LENTE FIJO DE 3MM PARA INTERIOR CON SOPORTE CAMARA TIPO DOMO SPECTRA IV EN COLOR GRIS | 4565.5
I150200084 | 66 | CAMARA T.V. CAMARA DE ALTA RESOLUSION LENTE FIJO DE 3MM PARA INTERIOR CON SOPORTE CAMARA TIPO DOMO SPECTRA IV EN COLOR GRIS | 4565.5
I150200084 | 67 | CAMARA T.V. CAMARA DE ALTA RESOLUSION LENTE FIJO DE 3MM PARA INTERIOR CON SOPORTE CAMARA TIPO DOMO SPECTRA IV EN COLOR GRIS | 4565.5
I150200084 | 68 | CAMARA T.V. CAMARA DE ALTA RESOLUSION LENTE FIJO DE 3MM PARA INTERIOR CON SOPORTE CAMARA TIPO DOMO SPECTRA IV EN COLOR GRIS | 4565.5
I150200084 | 69 | CAMARA T.V. CAMARA DE ALTA RESOLUSION LENTE FIJO DE 3MM PARA INTERIOR CON SOPORTE CAMARA TIPO DOMO SPECTRA IV EN COLOR GRIS | 4565.5
I150200084 | 70 | CAMARA T.V. CAMARA DE ALTA RESOLUSION LENTE FIJO DE 3MM PARA INTERIOR CON SOPORTE CAMARA TIPO DOMO SPECTRA IV EN COLOR GRIS | 4565.5
I150200084 | 71 | CAMARA T.V. CAMARA DE ALTA RESOLUSION LENTE FIJO DE 3MM PARA INTERIOR CON SOPORTE CAMARA TIPO DOMO SPECTRA IV EN COLOR GRIS | 4565.5
I150200232 | 61 | MONITOR MONITOR LCD DE 19 | 19652.73
I150400042 | 39 | VIDEO CAMARA CAMARAS ESPECTRAIV COLOR BYN 18X DE ZOOM COLOR GRIS | 43171
I180000112 | 34 | TECLADO PARA COMPUTADOR TECLADO PARA COMUTADORA PARA 24 PROGRAMABLE SOFT KEYS SIX CONTROL KEYS AND THREE | 29571.4
I450600048 | 1198 | BURO BURO MUEBLE DE MADERA ENCHAPADO DE ENCINO GRADO MEDICOCOLOR AMARILLO OCREEL CUAL TIENE LAS SIGUIENTES ESPECIFICACIONES TAMANO DEL MUEBLE 49X52X90.5 CAPACIDAD 80 KILOS APAROXIMADAMENTE 4 RODAJAS DE 50 MMS. CUBIERTA 49X52 CM CAJON 45X40X19.5CM EL CUAL CONSTA DE UNA JALADERA CURVEADA EN ACABADO NIQUEL PU7LIDO CC96 Y CORREDERAS DE EXTENSION . PUERTA 53 X 45 CM LA CUAL CONSTA DE UNA JALADERA CURVEADA EN ACABADO NIQUEL PULIDO CC96 Y BISAGRA DE COBERTURA AMPLIA | 6658.5
I450600048 | 1203 | BURO BURO MUEBLE DE MADERA ENCHAPADO DE ENCINO GRADO MEDICOCOLOR AMARILLO OCREEL CUAL TIENE LAS SIGUIENTES ESPECIFICACIONES TAMANO DEL MUEBLE 49X52X90.5 CAPACIDAD 80 KILOS APAROXIMADAMENTE 4 RODAJAS DE 50 MMS. CUBIERTA 49X52 CM CAJON 45X40X19.5CM EL CUAL CONSTA DE UNA JALADERA CURVEADA EN ACABADO NIQUEL PU7LIDO CC96 Y CORREDERAS DE EXTENSION . PUERTA 53 X 45 CM LA CUAL CONSTA DE UNA JALADERA CURVEADA EN ACABADO NIQUEL PULIDO CC96 Y BISAGRA DE COBERTURA AMPLIA | 6658.5
I450600048 | 1206 | BURO BURO MUEBLE DE MADERA ENCHAPADO DE ENCINO GRADO MEDICOCOLOR AMARILLO OCREEL CUAL TIENE LAS SIGUIENTES ESPECIFICACIONES TAMANO DEL MUEBLE 49X52X90.5 CAPACIDAD 80 KILOS APAROXIMADAMENTE 4 RODAJAS DE 50 MMS. CUBIERTA 49X52 CM CAJON 45X40X19.5CM EL CUAL CONSTA DE UNA JALADERA CURVEADA EN ACABADO NIQUEL PU7LIDO CC96 Y CORREDERAS DE EXTENSION . PUERTA 53 X 45 CM LA CUAL CONSTA DE UNA JALADERA CURVEADA EN ACABADO NIQUEL PULIDO CC96 Y BISAGRA DE COBERTURA AMPLIA | 6658.5
I450600048 | 1218 | BURO BURO MUEBLE DE MADERA ENCHAPADO DE ENCINO GRADO MEDICOCOLOR AMARILLO OCREEL CUAL TIENE LAS SIGUIENTES ESPECIFICACIONES TAMANO DEL MUEBLE 49X52X90.5 CAPACIDAD 80 KILOS APAROXIMADAMENTE 4 RODAJAS DE 50 MMS. CUBIERTA 49X52 CM CAJON 45X40X19.5CM EL CUAL CONSTA DE UNA JALADERA CURVEADA EN ACABADO NIQUEL PU7LIDO CC96 Y CORREDERAS DE EXTENSION . PUERTA 53 X 45 CM LA CUAL CONSTA DE UNA JALADERA CURVEADA EN ACABADO NIQUEL PULIDO CC96 Y BISAGRA DE COBERTURA AMPLIA | 6658.5
I450400120 | 2274 | ESCRITORIO ESCRITORIO ESCUADRA RECTO DE 2.00 X 1.80 MTS CON CUBIERTAS Y COSTADOS EN 28 MM DE ESPESOR CUBIERTOS CON MELAMINA CANTO DE PVC DE 3 MM SOPORTES Y PANTALLAS DEL MISMO MATERIAL COLOR PERAL | 6210
I150200232 | 63 | MONITOR PELCO PMCL 319 19 ACTIVE LCD MONITOR COLOR DUAL INPUT 1280X1024 RESOLUCION | 27755.27
I150400042 | 52 | VIDEO CAMARA CAMARA A COLOR DE ALTA RESOLUCION LENTE FIJO DE 3MM PARA INTERIOR | 7670.97
I150400042 | 54 | VIDEO CAMARA CAMARA A COLOR DE ALTA RESOLUCION LENTE FIJO DE 3MM PARA INTERIOR | 7670.97
I150400042 | 55 | VIDEO CAMARA CAMARA A COLOR DE ALTA RESOLUCION LENTE FIJO DE 3MM PARA INTERIOR | 7670.97
I150400042 | 57 | VIDEO CAMARA CAMARA A COLOR DE ALTA RESOLUCION LENTE FIJO DE 3MM PARA INTERIOR | 7670.97
I150400042 | 58 | VIDEO CAMARA CAMARA A COLOR DE ALTA RESOLUCION LENTE FIJO DE 3MM PARA INTERIOR | 7670.97
I150400042 | 59 | VIDEO CAMARA CAMARA A COLOR DE ALTA RESOLUCION LENTE FIJO DE 3MM PARA INTERIOR | 7670.97
I150400042 | 60 | VIDEO CAMARA CAMARA A COLOR DE ALTA RESOLUCION LENTE FIJO DE 3MM PARA INTERIOR | 7670.97
I150400042 | 61 | VIDEO CAMARA CAMARA A COLOR DE ALTA RESOLUCION LENTE FIJO DE 3MM PARA INTERIOR | 7670.97
I150400042 | 62 | VIDEO CAMARA CAMARA A COLOR DE ALTA RESOLUCION LENTE FIJO DE 3MM PARA INTERIOR | 7670.97
I150400042 | 63 | VIDEO CAMARA CAMARA A COLOR DE ALTA RESOLUCION LENTE FIJO DE 3MM PARA INTERIOR | 7670.97
I150400042 | 64 | VIDEO CAMARA CAMARA A COLOR DE ALTA RESOLUCION LENTE FIJO DE 3MM PARA INTERIOR | 7670.97
I150400042 | 65 | VIDEO CAMARA CAMARA A COLOR DE ALTA RESOLUCION LENTE FIJO DE 3MM PARA INTERIOR | 7670.97
I150400042 | 66 | VIDEO CAMARA CAMARA A COLOR DE ALTA RESOLUCION LENTE FIJO DE 3MM PARA INTERIOR | 7670.97
I150400042 | 67 | VIDEO CAMARA CAMARA A COLOR DE ALTA RESOLUCION LENTE FIJO DE 3MM PARA INTERIOR | 7670.97
I150400042 | 68 | VIDEO CAMARA CAMARA A COLOR DE ALTA RESOLUCION LENTE FIJO DE 3MM PARA INTERIOR | 7670.97
I150400042 | 69 | VIDEO CAMARA CAMARA A COLOR DE ALTA RESOLUCION LENTE FIJO DE 3MM PARA INTERIOR | 7670.97
I150200014 | 125 | AMPLIFICADOR DE SONIDO AMPLIFICADOR ESTEREO DE 1000 W RMS POR CANAL CON VENTILACION PROPIA Y PROTEGIDO CONTRA CORTO CIRCUITO | 22600.93
I150200014 | 126 | AMPLIFICADOR DE SONIDO AMPLIFICADOR ESTEREO DE 1000 W RMS POR CANAL CON VENTILACION PROPIA Y PROTEGIDO CONTRA CORTO CIRCUITO | 22600.93
I150200014 | 127 | AMPLIFICADOR DE SONIDO AMPLIFICADOR ESTEREO DE 1000 W RMS POR CANAL CON VENTILACION PROPIA Y PROTEGIDO CONTRA CORTO CIRCUITO | 22600.93
I150200014 | 128 | AMPLIFICADOR DE SONIDO AMPLIFICADOR ESTEREO DE 1000 W RMS POR CANAL CON VENTILACION PROPIA Y PROTEGIDO CONTRA CORTO CIRCUITO | 22600.93
I150200014 | 129 | AMPLIFICADOR DE SONIDO AMPLIFICADOR ESTEREO DE 1000 W RMS POR CANAL CON VENTILACION PROPIA Y PROTEGIDO CONTRA CORTO CIRCUITO | 22600.93
I150200014 | 130 | AMPLIFICADOR DE SONIDO AMPLIFICADOR ESTEREO DE 1000 W RMS POR CANAL CON VENTILACION PROPIA Y PROTEGIDO CONTRA CORTO CIRCUITO | 22600.93
I150200014 | 131 | AMPLIFICADOR DE SONIDO AMPLIFICADOR ESTEREO DE 1000 W RMS POR CANAL CON VENTILACION PROPIA Y PROTEGIDO CONTRA CORTO CIRCUITO | 22600.93
I150200014 | 132 | AMPLIFICADOR DE SONIDO AMPLIFICADOR ESTEREO DE 1000 W RMS POR CANAL CON VENTILACION PROPIA Y PROTEGIDO CONTRA CORTO CIRCUITO | 22600.93
I150200014 | 133 | AMPLIFICADOR DE SONIDO AMPLIFICADOR ESTEREO DE 1000 W RMS POR CANAL CON VENTILACION PROPIA Y PROTEGIDO CONTRA CORTO CIRCUITO | 22600.93
I150200014 | 134 | AMPLIFICADOR DE SONIDO AMPLIFICADOR ESTEREO DE 1000 W RMS POR CANAL CON VENTILACION PROPIA Y PROTEGIDO CONTRA CORTO CIRCUITO | 22600.93
I150200014 | 135 | AMPLIFICADOR DE SONIDO AMPLIFICADOR ESTEREO DE 1000 W RMS POR CANAL CON VENTILACION PROPIA Y PROTEGIDO CONTRA CORTO CIRCUITO | 22600.93
I150200014 | 136 | AMPLIFICADOR DE SONIDO AMPLIFICADOR ESTEREO DE 1000 W RMS POR CANAL CON VENTILACION PROPIA Y PROTEGIDO CONTRA CORTO CIRCUITO | 22600.93
I150200014 | 137 | AMPLIFICADOR DE SONIDO AMPLIFICADOR ESTEREO DE 1000 W RMS POR CANAL CON VENTILACION PROPIA Y PROTEGIDO CONTRA CORTO CIRCUITO | 22600.93
I150200014 | 138 | AMPLIFICADOR DE SONIDO AMPLIFICADOR ESTEREO DE 1000 W RMS POR CANAL CON VENTILACION PROPIA Y PROTEGIDO CONTRA CORTO CIRCUITO | 22600.93
I150200014 | 139 | AMPLIFICADOR DE SONIDO AMPLIFICADOR ESTEREO DE 1000 W RMS POR CANAL CON VENTILACION PROPIA Y PROTEGIDO CONTRA CORTO CIRCUITO | 22600.93
I150200014 | 140 | AMPLIFICADOR DE SONIDO AMPLIFICADOR ESTEREO DE 1000 W RMS POR CANAL CON VENTILACION PROPIA Y PROTEGIDO CONTRA CORTO CIRCUITO | 22600.93
I150200014 | 141 | AMPLIFICADOR DE SONIDO AMPLIFICADOR ESTEREO DE 1000 W RMS POR CANAL CON VENTILACION PROPIA Y PROTEGIDO CONTRA CORTO CIRCUITO | 22600.93
I150200110 | 12 | CONSOLA CONSOLA PRINCIPAL DE 24 CANALES DE ENTRADA POR 8 DE SALIDA PARA SUBGRUPOS Y 2 DE SALIDA ESTANDAR .CON ENTRADA S TIPO XRL3 RCA Y PLUG. | 81975.45
I150200110 | 13 | CONSOLA CONSOLA DE SUB CONTROL DE 8 CANALES DE ENTRADA POR 2 DE SALIDA | 7379.17
I150200110 | 14 | CONSOLA CONSOLA DE SUB CONTROL DE 8 CANALES DE ENTRADA POR 2 DE SALIDA | 7379.17
I150200110 | 15 | CONSOLA CONSOLA DE SUB CONTROL DE 8 CANALES DE ENTRADA POR 2 DE SALIDA | 7379.17
I150200110 | 16 | CONSOLA CONSOLA DE SUB CONTROL DE 8 CANALES DE ENTRADA POR 2 DE SALIDA | 7379.17
I150200110 | 17 | CONSOLA CONSOLA DE SUB CONTROL DE 8 CANALES DE ENTRADA POR 2 DE SALIDA | 7379.17
I150200110 | 18 | CONSOLA CONSOLA DE SUB CONTROL DE 8 CANALES DE ENTRADA POR 2 DE SALIDA | 7379.17
I450400258 | 1060 | MODULO DESARMABLE MODULO DESARMABALE MUEBLE DE RECEPCION 1.20 MTS. DE LARGO ALTURA ESTANDAR | 4060
I180000220 | 2268 | UNIDAD CENTRAL DE PROCESO (CPU) COMPUTADORA DE ESCRITORIO LIGERA (HP 6000 PRO) (NO. PARTE WW856LA) PROCESADOR INTEL DUAL CORE E5400 2.70 GHZ2MB CACHE MEMORIA RAM DE 2 GB DVD+-RW DE 16X (CAPA DOBLE). LIGHTSCRIBE AL MENOS CON LOS SIGUIENTES PUERTOS: FRONTALES 2 PUERTOS USB 2.0 ENTRADAS DE AUDiFONO Y MICROFONO. TRASEROS: 6 USB 2.0 1 PUERTO SERIE 2 PS/2 1 RJ-45 1 VGA 1 DISPLAYPORT ENTRADA/SALIDA AUDIO RANURAS DE EXPANSION: AL MENOS 2 PCI 1 PCI EXPRESS X1 1 PCI EXPRESS X16 TARJETA DE RED GIGABIT ETHERNET (10/100/1000). DISCO DURO INTERNO SATA CON CAPACIDAD 320 GB DE ALTA VELOCIDAD 7200 RPM TRANSFERENCIA 3.0 G/SEG. GABINETE TIPO FACTOR DE FORMA COMPACTA CON TECNOLOGiA TOOLLESS CON CAPACIDAD DE ABRIR SIN HERRAMIENTAS (SMALL FORM FACTOR) SISTEMA OPERATIVO WINDOWS 7 CON DOWNGRADE A WINDOWS XP PRO LICENCIA DE OFFICE (WORD EXCEL POWER POINT Y OUTLOOK AL MENOS) LECTOR DE MEDIOS TIPO SD MMC MEMORY STICK COMPACT FLASH LECTOR DE 22 EN 1 | 13630
I120200014 | 2 | BALAUSTRADA, BARANDAL, BARANDA BARANDAL CONSTA DE 4 POSTES NEGROS CON BANDA NEGRA DE 2 METROS | 4547.2
I150200014 | 143 | AMPLIFICADOR DE SONIDO BAFLE CON AMPLIFICADOR CLASE AB DE ALTA FRECUENCIA REPRODUCTOR MP3 CON DISPLAY LCD | 4988
I150400042 | 107 | VIDEO CAMARA VIDEO CAMARA EN COLOR Y BLANCO Y NEGRO DE ALTA RESOLUCION | 12614.66
I060400044 | 57 | CAMILLA MARINA CAMILLA TIPO PLANCHA DE LONGITUD COMPLETA DE 1.83 X .45 DE PLASTICO O MADERA EQUIPADA CON RUNERS A PRUEBA DE INTERPERIE | 4292
I060400044 | 58 | CAMILLA MARINA CAMILLA TIPO PLANCHA DE LONGITUD COMPLETA DE 1.83 X .45 DE PLASTICO O MADERA EQUIPADA CON RUNERS A PRUEBA DE INTERPERIE | 4292
I090000406 | 245 | SILLA RUEDAS SILLA DE RUEDAS PLEGABLES PARA ADULTO CON DESCANSAPIES FIJOS | 2784
I090000406 | 247 | SILLA RUEDAS SILLA DE RUEDAS PLEGABLES PARA ADULTO CON DESCANSAPIES FIJOS | 2784
I180000116 | 432 | SERVIDOR DE RED (GASTOS CATASTROFICOS NEONATOS Y TRASTORNOS QUIRURGICOS CONGENITOS Y ADQUIRIDOS) CLIENTE DELGADO PROCESADOR AMD DUAL CORE | 8485.4
I180000218 | 3797 | MONITOR (GASTOS CATASTROFICOS NEONATOS Y TRASTORNOS QUIRURGICOS CONGENITOS Y ADQURIDOS) MONITOR DE 18.5 PULGADAS LED LCD | 3636.6
I180000220 | 3367 | UNIDAD CENTRAL DE PROCESO (CPU) ( GASTOS CATASTROFICOS NEONATOS Y TRASTORNOS QUIRURGICOS CONGENITOS Y ADQUIRIDOS)CPU COMPAQ SFF PC INTEL 13-21202-SG SM | 18908
I180000034 | 725 | IMPRESORA IMPRESORA COLOR BLANCO CON NEGRO PJ45 PPM 1200X1200 DPI GARANTIA 1 ANO | 8456.4
I180000066 | 1262 | MINICOMPUTADORA LAPTOP MEMORIA 8GB DISCO DURO 750GB 7200RPM 14LED WIN 7 PRO 64B | 27729.8
I450600106 | 40 | ENFRIADOR Y CALENTADOR DE AGUA ENFRIADOR DE AGUA FRIA/CALIENTE | 2644.8
I210000094 | 1 | TABLERO DE CONTROL PARA SISTEMA DE DETECCION DE HUMO SUMINISTRO E INSTALACION DEL SISTEMA DE DETECCION DE INCENDIO FACTS. NOS. 1930 2073 Y 2074 | 4441540.41
I330000100 | 1094 | REGULADOR CORRIENTE, VOLTAJE Y DE TENSION REGULADOR DE ENERGIA PARA SISTEMA PRINCIPAL DEL TGABLERO DEL SISTEMA DE DETECCION DE INCENDIO (FACTS. NOS 1930 2073 2074) | 18691.01
I150200010 | 13 | ALTO PARLANTE (FASSA) ANUNCIADOR CON PANTALLA DE 80 CARACTERES FACTS. NOS. 1955 20702071 Y 2072 | 10234.8
I150200010 | 14 | ALTO PARLANTE (FASSA) ANUNCIADOR CON PANTALLA DE 80 CARACTERES FACTS. NOS. 1955 20702071 Y 2072 | 10234.8
I150200010 | 15 | ALTO PARLANTE (FASSA) ANUNCIADOR CON PANTALLA DE 960 CARACTERES FACTS. NOS. 1955 2070 2071 Y 2072 | 12777.28
I210000072 | 904 | EXTINGUIDOR EXTINGUIDOR ACINIX BASE AGUA 9 LTS | 4680.61
I210000072 | 905 | EXTINGUIDOR EXTINGUIDOR ACINIX BASE AGUA 9 LTS | 4680.61
I210000072 | 906 | EXTINGUIDOR EXTINGUIDOR ACINIX BASE AGUA 9 LTS | 4680.61
I210000072 | 907 | EXTINGUIDOR EXTINGUIDOR ACINIX BASE AGUA 9 LTS | 4680.61
I210000072 | 908 | EXTINGUIDOR EXTINGUIDOR ACINIX BASE AGUA 9 LTS | 4680.61
I210000072 | 909 | EXTINGUIDOR EXTINGUIDOR ACINIX BASE AGUA 9 LTS | 4680.61
I210000072 | 910 | EXTINGUIDOR EXTINGUIDOR ACINIX BASE AGUA 9 LTS | 4680.61
I210000072 | 911 | EXTINGUIDOR EXTINGUIDOR ACINIX BASE AGUA 9 LTS | 4680.61
I210000072 | 912 | EXTINGUIDOR EXTINGUIDOR ACINIX BASE AGUA 9 LTS | 4680.61
I210000072 | 913 | EXTINGUIDOR EXTINGUIDOR ACINIX BASE AGUA 9 LTS | 4680.61
I210000072 | 914 | EXTINGUIDOR EXTINGUIDOR ACINIX BASE AGUA 9 LTS | 4680.61
I210000072 | 915 | EXTINGUIDOR EXTINGUIDOR ACINIX BASE AGUA 9 LTS | 4680.61
I210000072 | 916 | EXTINGUIDOR EXTINGUIDOR ACINIX BASE AGUA 9 LTS | 4680.61
I210000072 | 917 | EXTINGUIDOR EXTINGUIDOR ACINIX BASE AGUA 9 LTS | 4680.61
I210000072 | 918 | EXTINGUIDOR EXTINGUIDOR ACINIX BASE AGUA 9 LTS | 4680.61
I210000072 | 919 | EXTINGUIDOR EXTINGUIDOR ACINIX BASE AGUA 9 LTS | 4680.61
I210000072 | 920 | EXTINGUIDOR EXTINGUIDOR ACINIX BASE AGUA 9 LTS | 4680.61
I210000072 | 921 | EXTINGUIDOR EXTINGUIDOR ACINIX BASE AGUA 9 LTS | 4680.61
I210000072 | 922 | EXTINGUIDOR EXTINGUIDOR ACINIX BASE AGUA 9 LTS | 4680.61
I210000072 | 923 | EXTINGUIDOR EXTINGUIDOR ACINIX BASE AGUA 9 LTS | 4680.61
I210000072 | 924 | EXTINGUIDOR EXTINGUIDOR ACINIX BASE AGUA 9 LTS | 4680.61
I210000072 | 925 | EXTINGUIDOR EXTINGUIDOR ACINIX BASE AGUA 9 LTS | 4680.61
I210000072 | 926 | EXTINGUIDOR EXTINGUIDOR ACINIX BASE AGUA 9 LTS | 4680.61
I210000072 | 927 | EXTINGUIDOR EXTINGUIDOR ACINIX BASE AGUA 9 LTS | 4680.61
I210000072 | 928 | EXTINGUIDOR EXTINGUIDOR ACINIX BASE AGUA 9 LTS | 4680.61
I210000072 | 929 | EXTINGUIDOR EXTINGUIDOR ACINIX BASE AGUA 9 LTS | 4680.61
I210000072 | 930 | EXTINGUIDOR EXTINGUIDOR ACINIX BASE AGUA 9 LTS | 4680.61
I210000072 | 931 | EXTINGUIDOR EXTINGUIDOR ACINIX BASE AGUA 9 LTS | 4680.61
I210000072 | 932 | EXTINGUIDOR EXTINGUIDOR ACINIX BASE AGUA 9 LTS | 4680.61
I210000072 | 933 | EXTINGUIDOR EXTINGUIDOR ACINIX BASE AGUA 9 LTS | 4680.61
I210000072 | 934 | EXTINGUIDOR EXTINGUIDOR ACINIX BASE AGUA 9 LTS | 4680.61
I210000072 | 935 | EXTINGUIDOR EXTINGUIDOR ACINIX BASE AGUA 9 LTS | 4680.61
I210000072 | 936 | EXTINGUIDOR EXTINGUIDOR ACINIX BASE AGUA 9 LTS | 4680.61
I210000072 | 937 | EXTINGUIDOR EXTINGUIDOR ACINIX BASE AGUA 9 LTS | 4680.61
I210000072 | 938 | EXTINGUIDOR EXTINGUIDOR ACINIX BASE AGUA 9 LTS | 4680.61
I210000072 | 939 | EXTINGUIDOR EXTINGUIDOR ACINIX BASE AGUA 9 LTS | 4680.61
I210000072 | 940 | EXTINGUIDOR EXTINGUIDOR ACINIX BASE AGUA 9 LTS | 4680.61
I210000072 | 941 | EXTINGUIDOR EXTINGUIDOR ACINIX BASE AGUA 9 LTS | 4680.61
I210000072 | 942 | EXTINGUIDOR EXTINGUIDOR ACINIX BASE AGUA 9 LTS | 4680.61
I210000072 | 943 | EXTINGUIDOR EXTINGUIDOR ACINIX BASE AGUA 9 LTS | 4680.61
I210000072 | 944 | EXTINGUIDOR EXTINGUIDOR ACINIX BASE AGUA 9 LTS | 4680.61
I210000072 | 945 | EXTINGUIDOR EXTINGUIDOR ACINIX BASE AGUA 9 LTS | 4680.61
I210000072 | 946 | EXTINGUIDOR EXTINGUIDOR ACINIX BASE AGUA 9 LTS | 4680.61
I210000072 | 947 | EXTINGUIDOR EXTINGUIDOR ACINIX BASE AGUA 9 LTS | 4680.61
I210000072 | 948 | EXTINGUIDOR EXTINGUIDOR ACINIX BASE AGUA 9 LTS | 4680.61
I210000072 | 949 | EXTINGUIDOR EXTINGUIDOR ACINIX BASE AGUA 9 LTS | 4680.61
I210000072 | 950 | EXTINGUIDOR EXTINGUIDOR ACINIX BASE AGUA 9 LTS | 4680.61
I210000072 | 951 | EXTINGUIDOR EXTINGUIDOR ACINIX BASE AGUA 9 LTS | 4680.61
I210000072 | 952 | EXTINGUIDOR EXTINGUIDOR ACINIX BASE AGUA 9 LTS | 4680.61
I210000072 | 953 | EXTINGUIDOR EXTINGUIDOR ACINIX BASE AGUA 9 LTS | 4680.61
I210000072 | 954 | EXTINGUIDOR EXTINGUIDOR ACINIX BASE AGUA 9 LTS | 4680.61
I210000072 | 955 | EXTINGUIDOR EXTINGUIDOR ACINIX BASE AGUA 9 LTS | 4680.61
I210000072 | 956 | EXTINGUIDOR EXTINGUIDOR ACINIX BASE AGUA 9 LTS | 4680.61
I210000072 | 957 | EXTINGUIDOR EXTINGUIDOR ACINIX BASE AGUA 9 LTS | 4680.61
I210000072 | 958 | EXTINGUIDOR EXTINGUIDOR ACINIX BASE AGUA 9 LTS | 4680.61
I210000072 | 959 | EXTINGUIDOR EXTINGUIDOR ACINIX BASE AGUA 9 LTS | 4680.61
I210000072 | 960 | EXTINGUIDOR EXTINGUIDOR ACINIX BASE AGUA 9 LTS | 4680.61
I210000072 | 961 | EXTINGUIDOR EXTINGUIDOR ACINIX BASE AGUA 9 LTS | 4680.61
I210000072 | 962 | EXTINGUIDOR EXTINGUIDOR ACINIX BASE AGUA 9 LTS | 4680.61
I210000072 | 963 | EXTINGUIDOR EXTINGUIDOR ACINIX BASE AGUA 9 LTS | 4680.61
I210000072 | 964 | EXTINGUIDOR EXTINGUIDOR ACINIX BASE AGUA 9 LTS | 4680.61
I210000072 | 965 | EXTINGUIDOR EXTINGUIDOR ACINIX BASE AGUA 9 LTS | 4680.61
I210000072 | 966 | EXTINGUIDOR EXTINGUIDOR ACINIX BASE AGUA 9 LTS | 4680.61
I210000072 | 967 | EXTINGUIDOR EXTINGUIDOR ACINIX BASE AGUA 9 LTS | 4680.61
I210000072 | 968 | EXTINGUIDOR EXTINGUIDOR ACINIX BASE AGUA 9 LTS | 4680.61
I210000072 | 969 | EXTINGUIDOR EXTINGUIDOR ACINIX BASE AGUA 9 LTS | 4680.61
I210000072 | 970 | EXTINGUIDOR EXTINGUIDOR ACINIX BASE AGUA 9 LTS | 4680.61
I210000072 | 971 | EXTINGUIDOR EXTINGUIDOR ACINIX BASE AGUA 9 LTS | 4680.61
I210000072 | 972 | EXTINGUIDOR EXTINGUIDOR ACINIX BASE AGUA 9 LTS | 4680.61
I210000072 | 973 | EXTINGUIDOR EXTINGUIDOR ACINIX BASE AGUA 9 LTS | 4680.61
I210000072 | 974 | EXTINGUIDOR EXTINGUIDOR ACINIX BASE AGUA 9 LTS | 4680.61
I210000072 | 975 | EXTINGUIDOR EXTINGUIDOR ACINIX BASE AGUA 9 LTS | 4680.61
I210000072 | 976 | EXTINGUIDOR EXTINGUIDOR ACINIX BASE AGUA 9 LTS | 4680.61
I210000072 | 977 | EXTINGUIDOR EXTINGUIDOR ACINIX BASE AGUA 9 LTS | 4680.61
I210000072 | 978 | EXTINGUIDOR EXTINGUIDOR ACINIX BASE AGUA 9 LTS | 4680.61
I210000072 | 979 | EXTINGUIDOR EXTINGUIDOR ACINIX BASE AGUA 9 LTS | 4680.61
I210000072 | 980 | EXTINGUIDOR EXTINGUIDOR ACINIX BASE AGUA 9 LTS | 4680.61
I210000072 | 981 | EXTINGUIDOR EXTINGUIDOR ACINIX BASE AGUA 9 LTS | 4680.61
I210000072 | 982 | EXTINGUIDOR EXTINGUIDOR ACINIX BASE AGUA 9 LTS | 4680.61
I210000072 | 983 | EXTINGUIDOR EXTINGUIDOR ACINIX BASE AGUA 9 LTS | 4680.61
I210000072 | 984 | EXTINGUIDOR EXTINGUIDOR ACINIX BASE AGUA 9 LTS | 4680.61
I210000072 | 985 | EXTINGUIDOR EXTINGUIDOR ACINIX BASE AGUA 9 LTS | 4680.61
I210000072 | 986 | EXTINGUIDOR EXTINGUIDOR ACINIX BASE AGUA 9 LTS | 4680.61
I210000072 | 987 | EXTINGUIDOR EXTINGUIDOR ACINIX BASE AGUA 9 LTS | 4680.61
I210000072 | 988 | EXTINGUIDOR EXTINGUIDOR ACINIX BASE AGUA 9 LTS | 4680.61
I210000072 | 989 | EXTINGUIDOR EXTINGUIDOR ACINIX BASE AGUA 9 LTS | 4680.61
I210000072 | 990 | EXTINGUIDOR EXTINGUIDOR ACINIX BASE AGUA 9 LTS | 4680.61
I210000072 | 991 | EXTINGUIDOR EXTINGUIDOR ACINIX BASE AGUA 9 LTS | 4680.61
I210000072 | 992 | EXTINGUIDOR EXTINGUIDOR ACINIX BASE AGUA 9 LTS | 4680.61
I210000072 | 993 | EXTINGUIDOR EXTINGUIDOR ACINIX BASE AGUA 9 LTS | 4680.61
I210000072 | 994 | EXTINGUIDOR EXTINGUIDOR ACINIX BASE AGUA 9 LTS | 4680.61
I210000072 | 995 | EXTINGUIDOR EXTINGUIDOR ACINIX BASE AGUA 9 LTS | 4680.61
I210000072 | 996 | EXTINGUIDOR EXTINGUIDOR ACINIX BASE AGUA 9 LTS | 4680.61
I210000072 | 997 | EXTINGUIDOR EXTINGUIDOR ACINIX BASE AGUA 9 LTS | 4680.61
I210000072 | 998 | EXTINGUIDOR EXTINGUIDOR ACINIX BASE AGUA 9 LTS | 4680.61
I210000072 | 999 | EXTINGUIDOR EXTINGUIDOR ACINIX BASE AGUA 9 LTS | 4680.61
I210000072 | 1000 | EXTINGUIDOR EXTINGUIDOR ACINIX BASE AGUA 9 LTS | 4680.61
I210000072 | 1001 | EXTINGUIDOR EXTINGUIDOR ACINIX BASE AGUA 9 LTS | 4680.61
I210000072 | 1002 | EXTINGUIDOR EXTINGUIDOR ACINIX BASE AGUA 9 LTS | 4680.61
I210000072 | 1003 | EXTINGUIDOR EXTINGUIDOR ACINIX BASE AGUA 9 LTS | 4680.61
I210000072 | 1004 | EXTINGUIDOR EXTINGUIDOR ACINIX BASE AGUA 9 LTS | 4680.61
I210000072 | 1005 | EXTINGUIDOR EXTINGUIDOR ACINIX BASE AGUA 9 LTS | 4680.61
I210000072 | 1006 | EXTINGUIDOR EXTINGUIDOR ACINIX BASE AGUA 9 LTS | 4680.61
I210000072 | 1008 | EXTINGUIDOR EXTINGUIDOR ACINIX BASE AGUA 9 LTS | 4680.61
I210000072 | 1009 | EXTINGUIDOR EXTINGUIDOR ACINIX BASE AGUA 9 LTS | 4680.61
I210000072 | 1010 | EXTINGUIDOR EXTINGUIDOR ACINIX BASE AGUA 9 LTS | 4680.61
I210000072 | 1011 | EXTINGUIDOR EXTINGUIDOR ACINIX BASE AGUA 9 LTS | 4680.61
I210000072 | 1012 | EXTINGUIDOR EXTINGUIDOR ACINIX BASE AGUA 9 LTS | 4680.61
I210000072 | 1013 | EXTINGUIDOR EXTINGUIDOR ACINIX BASE AGUA 9 LTS | 4680.61
I210000072 | 1014 | EXTINGUIDOR EXTINGUIDOR ACINIX BASE AGUA 9 LTS | 4680.61
I210000072 | 1015 | EXTINGUIDOR EXTINGUIDOR ACINIX BASE AGUA 9 LTS | 4680.61
I210000072 | 1016 | EXTINGUIDOR EXTINGUIDOR ACINIX BASE AGUA 9 LTS | 4680.61
I210000072 | 1017 | EXTINGUIDOR EXTINGUIDOR ACINIX BASE AGUA 9 LTS | 4680.61
I210000072 | 1018 | EXTINGUIDOR EXTINGUIDOR ACINIX BASE AGUA 9 LTS | 4680.61
I210000072 | 1019 | EXTINGUIDOR EXTINGUIDOR ACINIX BASE AGUA 9 LTS | 4680.61
I210000072 | 1020 | EXTINGUIDOR EXTINGUIDOR ACINIX BASE AGUA 9 LTS | 4680.61
I210000072 | 1021 | EXTINGUIDOR EXTINGUIDOR ACINIX BASE AGUA 9 LTS | 4680.61
I210000072 | 1022 | EXTINGUIDOR EXTINGUIDOR ACINIX BASE AGUA 9 LTS | 4680.61
I210000072 | 1023 | EXTINGUIDOR EXTINGUIDOR ACINIX BASE AGUA 9 LTS | 4680.61
I210000072 | 1026 | EXTINGUIDOR EXTINGUIDOR ACINIX BASE AGUA 9 LTS | 4680.61
I210000072 | 1027 | EXTINGUIDOR EXTINGUIDOR ACINIX BASE AGUA 9 LTS | 4680.61
I210000072 | 1028 | EXTINGUIDOR EXTINGUIDOR ACINIX BASE AGUA 9 LTS | 4680.61
I210000072 | 1029 | EXTINGUIDOR EXTINGUIDOR ACINIX BASE AGUA 9 LTS | 4680.61
I210000072 | 1030 | EXTINGUIDOR EXTINGUIDOR ACINIX BASE AGUA 9 LTS | 4680.61
I210000072 | 1032 | EXTINGUIDOR EXTINGUIDOR ACINIX BASE AGUA 9 LTS | 4680.61
I210000072 | 1033 | EXTINGUIDOR EXTINGUIDOR ACINIX BASE AGUA 9 LTS | 4680.61
I210000072 | 1034 | EXTINGUIDOR EXTINGUIDOR ACINIX BASE AGUA 9 LTS | 4680.61
I210000072 | 1035 | EXTINGUIDOR EXTINGUIDOR ACINIX BASE AGUA 9 LTS | 4680.61
I210000072 | 1036 | EXTINGUIDOR EXTINGUIDOR ACINIX BASE AGUA 9 LTS | 4680.61
I210000072 | 1037 | EXTINGUIDOR EXTINGUIDOR ACINIX BASE AGUA 9 LTS | 4680.61
I210000072 | 1038 | EXTINGUIDOR EXTINGUIDOR ACINIX BASE AGUA 9 LTS | 4680.61
I210000072 | 1039 | EXTINGUIDOR EXTINGUIDOR ACINIX BASE AGUA 9 LTS | 4680.61
I210000072 | 1040 | EXTINGUIDOR EXTINGUIDOR ACINIX BASE AGUA 9 LTS | 4680.61
I210000072 | 1041 | EXTINGUIDOR EXTINGUIDOR ACINIX BASE AGUA 9 LTS | 4680.61
I210000072 | 1043 | EXTINGUIDOR EXTINGUIDOR ACINIX BASE AGUA 9 LTS | 4680.61
I210000072 | 1044 | EXTINGUIDOR EXTINGUIDOR ACINIX BASE AGUA 9 LTS | 4680.61
I210000072 | 1045 | EXTINGUIDOR EXTINGUIDOR ACINIX BASE AGUA 9 LTS | 4680.61
I210000072 | 1046 | EXTINGUIDOR EXTINGUIDOR ACINIX BASE AGUA 9 LTS | 4680.61
I210000072 | 1047 | EXTINGUIDOR EXTINGUIDOR ACINIX BASE AGUA 9 LTS | 4680.61
I210000072 | 1048 | EXTINGUIDOR EXTINGUIDOR ACINIX BASE AGUA 9 LTS | 4680.61
I210000072 | 1049 | EXTINGUIDOR EXTINGUIDOR ACINIX BASE AGUA 9 LTS | 4680.61
I210000072 | 1050 | EXTINGUIDOR EXTINGUIDOR ACINIX BASE AGUA 9 LTS | 4680.61
I210000072 | 1051 | EXTINGUIDOR EXTINGUIDOR ACINIX BASE AGUA 9 LTS | 4680.61
I210000072 | 1052 | EXTINGUIDOR EXTINGUIDOR ACINIX BASE AGUA 9 LTS | 4680.61
I210000072 | 1053 | EXTINGUIDOR EXTINGUIDOR ACINIX BASE AGUA 9 LTS | 4680.61
I210000072 | 1054 | EXTINGUIDOR EXTINGUIDOR ACINIX BASE AGUA 9 LTS | 4680.61
I210000072 | 1056 | EXTINGUIDOR EXTINGUIDOR ACINIX BASE AGUA 9 LTS | 4680.61
I210000072 | 1057 | EXTINGUIDOR EXTINGUIDOR ACINIX BASE AGUA 9 LTS | 4680.61
I210000072 | 1058 | EXTINGUIDOR EXTINGUIDOR ACINIX BASE AGUA 9 LTS | 4680.61
I210000072 | 1059 | EXTINGUIDOR EXTINGUIDOR ACINIX BASE AGUA 9 LTS | 4680.61
I210000072 | 1060 | EXTINGUIDOR EXTINGUIDOR ACINIX BASE AGUA 9 LTS | 4680.61
I210000072 | 1061 | EXTINGUIDOR EXTINGUIDOR ACINIX BASE AGUA 9 LTS | 4680.61
I210000072 | 1062 | EXTINGUIDOR EXTINGUIDOR ACINIX BASE AGUA 9 LTS | 4680.61
I210000072 | 1063 | EXTINGUIDOR EXTINGUIDOR ACINIX BASE AGUA 9 LTS | 4680.61
I210000072 | 1064 | EXTINGUIDOR EXTINGUIDOR ACINIX BASE AGUA 9 LTS | 4680.61
I210000072 | 1065 | EXTINGUIDOR EXTINGUIDOR ACINIX BASE AGUA 9 LTS | 4680.61
I210000072 | 1066 | EXTINGUIDOR EXTINGUIDOR ACINIX BASE AGUA 9 LTS | 4680.61
I210000072 | 1067 | EXTINGUIDOR EXTINGUIDOR ACINIX BASE AGUA 9 LTS | 4680.61
I210000072 | 1068 | EXTINGUIDOR EXTINGUIDOR ACINIX BASE AGUA 9 LTS | 4680.61
I210000072 | 1069 | EXTINGUIDOR EXTINGUIDOR ACINIX BASE AGUA 9 LTS | 4680.61
I210000072 | 1070 | EXTINGUIDOR EXTINGUIDOR ACINIX BASE AGUA 9 LTS | 4680.61
I210000072 | 1072 | EXTINGUIDOR EXTINGUIDOR ACINIX BASE AGUA 9 LTS | 4680.61
I210000072 | 1073 | EXTINGUIDOR EXTINGUIDOR ACINIX BASE AGUA 9 LTS | 4680.61
I210000072 | 1074 | EXTINGUIDOR EXTINGUIDOR ACINIX BASE AGUA 9 LTS | 4680.61
I210000072 | 1075 | EXTINGUIDOR EXTINGUIDOR ACINIX BASE AGUA 9 LTS | 4680.61
I210000072 | 1076 | EXTINGUIDOR EXTINGUIDOR ACINIX BASE AGUA 9 LTS | 4680.61
I210000072 | 1077 | EXTINGUIDOR EXTINGUIDOR ACINIX BASE AGUA 9 LTS | 4680.61
I210000072 | 1078 | EXTINGUIDOR EXTINGUIDOR ACINIX BASE AGUA 9 LTS | 4680.61
I210000072 | 1079 | EXTINGUIDOR EXTINGUIDOR ACINIX BASE AGUA 9 LTS | 4680.61
I210000072 | 1080 | EXTINGUIDOR EXTINGUIDOR ACINIX BASE AGUA 9 LTS | 4680.61
I210000072 | 1082 | EXTINGUIDOR EXTINGUIDOR ACINIX BASE AGUA 9 LTS | 4680.61
I210000072 | 1083 | EXTINGUIDOR EXTINGUIDOR ACINIX BASE AGUA 9 LTS | 4680.61
I210000072 | 1084 | EXTINGUIDOR EXTINGUIDOR ACINIX BASE AGUA 9 LTS | 4680.61
I210000072 | 1085 | EXTINGUIDOR EXTINGUIDOR ACINIX BASE AGUA 9 LTS | 4680.61
I210000072 | 1086 | EXTINGUIDOR EXTINGUIDOR ACINIX BASE AGUA 9 LTS | 4680.61
I210000072 | 1087 | EXTINGUIDOR EXTINGUIDOR ACINIX BASE AGUA 9 LTS | 4680.61
I210000072 | 1088 | EXTINGUIDOR EXTINGUIDOR ACINIX BASE AGUA 9 LTS | 4680.61
I210000072 | 1089 | EXTINGUIDOR EXTINGUIDOR ACINIX BASE AGUA 9 LTS | 4680.61
I210000072 | 1090 | EXTINGUIDOR EXTINGUIDOR ACINIX BASE AGUA 9 LTS | 4680.61
I210000072 | 1091 | EXTINGUIDOR EXTINGUIDOR ACINIX BASE AGUA 9 LTS | 4680.61
I210000072 | 1092 | EXTINGUIDOR EXTINGUIDOR ACINIX BASE AGUA 9 LTS | 4680.61
I210000072 | 1093 | EXTINGUIDOR EXTINGUIDOR ACINIX BASE AGUA 9 LTS | 4680.61
I210000072 | 1094 | EXTINGUIDOR EXTINGUIDOR ACINIX BASE AGUA 9 LTS | 4680.61
I210000072 | 1095 | EXTINGUIDOR EXTINGUIDOR ACINIX BASE AGUA 9 LTS | 4680.61
I210000072 | 1096 | EXTINGUIDOR EXTINGUIDOR ACINIX BASE AGUA 9 LTS | 4680.61
I210000072 | 1097 | EXTINGUIDOR EXTINGUIDOR ACINIX BASE AGUA 9 LTS | 4680.61
I210000072 | 1098 | EXTINGUIDOR EXTINGUIDOR ACINIX BASE AGUA 9 LTS | 4680.61
I210000072 | 1099 | EXTINGUIDOR EXTINGUIDOR ACINIX BASE AGUA 9 LTS | 4680.61
I210000072 | 1100 | EXTINGUIDOR EXTINGUIDOR ACINIX BASE AGUA 9 LTS | 4680.61
I210000072 | 1101 | EXTINGUIDOR EXTINGUIDOR ACINIX BASE AGUA 9 LTS | 4680.61
I210000072 | 1102 | EXTINGUIDOR EXTINGUIDOR ACINIX BASE AGUA 9 LTS | 4680.61
I210000072 | 1103 | EXTINGUIDOR EXTINGUIDOR ACINIX BASE AGUA 9 LTS | 4680.61
I210000072 | 1104 | EXTINGUIDOR EXTINGUIDOR ACINIX BASE AGUA 9 LTS | 4680.61
I210000072 | 1105 | EXTINGUIDOR EXTINGUIDOR ACINIX BASE AGUA 9 LTS | 4680.61
I210000072 | 1106 | EXTINGUIDOR EXTINGUIDOR ACINIX BASE AGUA 9 LTS | 4680.61
I210000072 | 1107 | EXTINGUIDOR EXTINGUIDOR ACINIX BASE AGUA 9 LTS | 4680.61
I210000072 | 1108 | EXTINGUIDOR EXTINGUIDOR ACINIX BASE AGUA 9 LTS | 4680.61
I210000072 | 1109 | EXTINGUIDOR EXTINGUIDOR ACINIX BASE AGUA 9 LTS | 4680.61
I210000072 | 1110 | EXTINGUIDOR EXTINGUIDOR ACINIX BASE AGUA 9 LTS | 4680.61
I210000072 | 1111 | EXTINGUIDOR EXTINGUIDOR ACINIX BASE AGUA 9 LTS | 4680.61
I210000072 | 1112 | EXTINGUIDOR EXTINGUIDOR ACINIX BASE AGUA 9 LTS | 4680.61
I210000072 | 1113 | EXTINGUIDOR EXTINGUIDOR ACINIX BASE AGUA 9 LTS | 4680.61
I210000072 | 1114 | EXTINGUIDOR EXTINGUIDOR ACINIX BASE AGUA 9 LTS | 4680.61
I210000072 | 1115 | EXTINGUIDOR EXTINGUIDOR ACINIX BASE AGUA 9 LTS | 4680.61
I210000072 | 1116 | EXTINGUIDOR EXTINGUIDOR ACINIX BASE AGUA 9 LTS | 4680.61
I210000072 | 1117 | EXTINGUIDOR EXTINGUIDOR ACINIX BASE AGUA 9 LTS | 4680.61
I210000072 | 1118 | EXTINGUIDOR EXTINGUIDOR ACINIX BASE AGUA 9 LTS | 4680.61
I210000072 | 1119 | EXTINGUIDOR EXTINGUIDOR ACINIX BASE AGUA 9 LTS | 4680.61
I210000072 | 1120 | EXTINGUIDOR EXTINGUIDOR ACINIX BASE AGUA 9 LTS | 4680.61
I210000072 | 1122 | EXTINGUIDOR EXTINGUIDOR ACINIX BASE AGUA 9 LTS | 4680.61
I210000072 | 1123 | EXTINGUIDOR EXTINGUIDOR ACINIX BASE AGUA 9 LTS | 4680.61
I210000072 | 1124 | EXTINGUIDOR EXTINGUIDOR ACINIX BASE AGUA 9 LTS | 4680.61
I210000072 | 1125 | EXTINGUIDOR EXTINGUIDOR ACINIX BASE AGUA 9 LTS | 4680.61
I210000072 | 1126 | EXTINGUIDOR EXTINGUIDOR ACINIX BASE AGUA 9 LTS | 4680.61
I210000072 | 1127 | EXTINGUIDOR EXTINGUIDOR ACINIX BASE AGUA 9 LTS | 4680.61
I210000072 | 1128 | EXTINGUIDOR EXTINGUIDOR ACINIX BASE AGUA 9 LTS | 4680.61
I210000072 | 1129 | EXTINGUIDOR EXTINGUIDOR ACINIX BASE AGUA 9 LTS | 4680.61
I210000072 | 1130 | EXTINGUIDOR EXTINGUIDOR ACINIX BASE AGUA 9 LTS | 4680.61
I210000072 | 1131 | EXTINGUIDOR EXTINGUIDOR ACINIX BASE AGUA 9 LTS | 4680.61
I210000072 | 1132 | EXTINGUIDOR EXTINGUIDOR ACINIX BASE AGUA 9 LTS | 4680.61
I210000072 | 1133 | EXTINGUIDOR EXTINGUIDOR ACINIX BASE AGUA 9 LTS | 4680.61
I210000072 | 1134 | EXTINGUIDOR EXTINGUIDOR ACINIX BASE AGUA 9 LTS | 4680.61
I210000072 | 1135 | EXTINGUIDOR EXTINGUIDOR ACINIX BASE AGUA 9 LTS | 4680.61
I210000072 | 1136 | EXTINGUIDOR EXTINTOR AC INIX BASE AGUA 9 LTS | 3480
I210000072 | 1137 | EXTINGUIDOR EXTINTOR AC INIX BASE AGUA 9 LTS | 3480
I210000072 | 1138 | EXTINGUIDOR EXTINTOR AC INIX BASE AGUA 9 LTS | 3480
I210000072 | 1139 | EXTINGUIDOR EXTINTOR AC INIX BASE AGUA 9 LTS | 3480
I210000072 | 1140 | EXTINGUIDOR EXTINTOR AC INIX BASE AGUA 9 LTS | 3480
I210000072 | 1141 | EXTINGUIDOR EXTINTOR AC INIX BASE AGUA 9 LTS | 3480
I210000072 | 1142 | EXTINGUIDOR EXTINTOR AC INIX BASE AGUA 9 LTS | 3480
I210000072 | 1143 | EXTINGUIDOR EXTINTOR AC INIX BASE AGUA 9 LTS | 3480
I210000072 | 1144 | EXTINGUIDOR EXTINTOR AC INIX BASE AGUA 9 LTS | 3480
I210000072 | 1145 | EXTINGUIDOR EXTINTOR AC INIX BASE AGUA 9 LTS | 3480
I210000072 | 1146 | EXTINGUIDOR EXTINTOR AC INIX BASE AGUA 9 LTS | 3480
I210000072 | 1147 | EXTINGUIDOR EXTINTOR AC INIX BASE AGUA 9 LTS | 3480
I210000072 | 1148 | EXTINGUIDOR EXTINTOR AC INIX BASE AGUA 9 LTS | 3480
I210000072 | 1149 | EXTINGUIDOR EXTINTOR AC INIX BASE AGUA 9 LTS | 3480
I210000072 | 1150 | EXTINGUIDOR EXTINTOR AC INIX BASE AGUA 9 LTS | 3480
I210000072 | 1151 | EXTINGUIDOR EXTINTOR AC INIX BASE AGUA 9 LTS | 3480
I210000072 | 1152 | EXTINGUIDOR EXTINTOR AC INIX BASE AGUA 9 LTS | 3480
I210000072 | 1153 | EXTINGUIDOR EXTINTOR AC INIX BASE AGUA 9 LTS | 3480
I210000072 | 1155 | EXTINGUIDOR EXTINTOR AC INIX BASE AGUA 9 LTS | 3480
I210000072 | 1156 | EXTINGUIDOR EXTINTOR AC INIX BASE AGUA 9 LTS | 3480
I210000072 | 1157 | EXTINGUIDOR EXTINTOR AC INIX BASE AGUA 9 LTS | 3480
I210000072 | 1158 | EXTINGUIDOR EXTINTOR AC INIX BASE AGUA 9 LTS | 3480
I210000072 | 1159 | EXTINGUIDOR EXTINTOR AC INIX BASE AGUA 9 LTS | 3480
I210000072 | 1160 | EXTINGUIDOR EXTINTOR AC INIX BASE AGUA 9 LTS | 3480
I210000072 | 1161 | EXTINGUIDOR EXTINTOR AC INIX BASE AGUA 9 LTS | 3480
I210000072 | 1162 | EXTINGUIDOR EXTINTOR AC INIX BASE AGUA 9 LTS | 3480
I210000072 | 1163 | EXTINGUIDOR EXTINTOR AC INIX BASE AGUA 9 LTS | 3480
I210000072 | 1164 | EXTINGUIDOR EXTINTOR AC INIX BASE AGUA 9 LTS | 3480
I210000072 | 1165 | EXTINGUIDOR EXTINTOR DE BIOXIDO DE CARBONO (CO2) 15 LBS | 4814
I210000072 | 1166 | EXTINGUIDOR EXTINTOR DE BIOXIDO DE CARBONO (CO2) 15 LBS | 4814
I210000072 | 1167 | EXTINGUIDOR EXTINTOR DE BIOXIDO DE CARBONO (CO2) 15 LBS | 4814
I210000072 | 1168 | EXTINGUIDOR EXTINTOR DE BIOXIDO DE CARBONO (CO2) 15 LBS | 4814
I210000072 | 1169 | EXTINGUIDOR EXTINTOR DE BIOXIDO DE CARBONO (CO2) 15 LBS | 4814
I210000072 | 1170 | EXTINGUIDOR EXTINTOR DE BIOXIDO DE CARBONO (CO2) 15 LBS | 4814
I210000072 | 1171 | EXTINGUIDOR EXTINTOR DE BIOXIDO DE CARBONO (CO2) 15 LBS | 4814
I210000072 | 1172 | EXTINGUIDOR EXTINTOR DE BIOXIDO DE CARBONO (CO2) 15 LBS | 4814
I210000072 | 1173 | EXTINGUIDOR EXTINTOR DE BIOXIDO DE CARBONO (CO2) 15 LBS | 4814
I210000072 | 1174 | EXTINGUIDOR EXTINTOR DE BIOXIDO DE CARBONO (CO2) 15 LBS | 4814
I210000072 | 1175 | EXTINGUIDOR EXTINTOR DE BIOXIDO DE CARBONO (CO2) 15 LBS | 4814
I210000072 | 1176 | EXTINGUIDOR EXTINTOR DE BIOXIDO DE CARBONO (CO2) 15 LBS | 4814
I210000072 | 1177 | EXTINGUIDOR EXTINTOR DE BIOXIDO DE CARBONO (CO2) 15 LBS | 4814
I210000072 | 1178 | EXTINGUIDOR EXTINTOR DE BIOXIDO DE CARBONO (CO2) 15 LBS | 4814
I210000072 | 1179 | EXTINGUIDOR EXTINTOR DE BIOXIDO DE CARBONO (CO2) 15 LBS | 4814
I210000072 | 1180 | EXTINGUIDOR EXTINTOR DE BIOXIDO DE CARBONO (CO2) 15 LBS | 4814
I210000072 | 1181 | EXTINGUIDOR EXTINTOR DE BIOXIDO DE CARBONO (CO2) 15 LBS | 4814
I210000072 | 1182 | EXTINGUIDOR EXTINTOR DE BIOXIDO DE CARBONO (CO2) 15 LBS | 4814
I210000072 | 1183 | EXTINGUIDOR EXTINTOR DE BIOXIDO DE CARBONO (CO2) 15 LBS | 4814
I210000072 | 1184 | EXTINGUIDOR EXTINTOR DE BIOXIDO DE CARBONO (CO2) 15 LBS | 4814
I210000072 | 1185 | EXTINGUIDOR EXTINTOR DE BIOXIDO DE CARBONO (CO2) 15 LBS | 4814
I210000072 | 1186 | EXTINGUIDOR EXTINTOR DE BIOXIDO DE CARBONO (CO2) 15 LBS | 4814
I210000072 | 1187 | EXTINGUIDOR EXTINTOR DE BIOXIDO DE CARBONO (CO2) 15 LBS | 4814
I210000072 | 1188 | EXTINGUIDOR EXTINTOR DE BIOXIDO DE CARBONO (CO2) 15 LBS | 4814
I210000072 | 1189 | EXTINGUIDOR EXTINTOR DE BIOXIDO DE CARBONO (CO2) 15 LBS | 4814
I210000072 | 1190 | EXTINGUIDOR EXTINTOR DE BIOXIDO DE CARBONO (CO2) 15 LBS | 4814
I210000072 | 1191 | EXTINGUIDOR EXTINTOR DE BIOXIDO DE CARBONO (CO2) 15 LBS | 4814
I210000072 | 1192 | EXTINGUIDOR EXTINTOR DE BIOXIDO DE CARBONO (CO2) 15 LBS | 4814
I210000072 | 1193 | EXTINGUIDOR EXTINTOR DE BIOXIDO DE CARBONO (CO2) 15 LBS | 4814
I210000072 | 1194 | EXTINGUIDOR EXTINTOR DE BIOXIDO DE CARBONO (CO2) 15 LBS | 4814
I210000072 | 1195 | EXTINGUIDOR EXTINTOR DE BIOXIDO DE CARBONO (CO2) 15 LBS | 4814
I210000072 | 1196 | EXTINGUIDOR EXTINTOR DE BIOXIDO DE CARBONO (CO2) 15 LBS | 4814
I210000072 | 1197 | EXTINGUIDOR EXTINTOR DE BIOXIDO DE CARBONO (CO2) 15 LBS | 4814
I210000072 | 1198 | EXTINGUIDOR EXTINTOR DE BIOXIDO DE CARBONO (CO2) 15 LBS | 4814
I210000072 | 1199 | EXTINGUIDOR EXTINTOR DE BIOXIDO DE CARBONO (CO2) 15 LBS | 4814
I210000072 | 1200 | EXTINGUIDOR EXTINTOR DE BIOXIDO DE CARBONO (CO2) 15 LBS | 4814
I210000072 | 1201 | EXTINGUIDOR EXTINTOR DE BIOXIDO DE CARBONO (CO2) 15 LBS | 4814
I210000072 | 1202 | EXTINGUIDOR EXTINTOR DE BIOXIDO DE CARBONO (CO2) 15 LBS | 4814
I210000072 | 1203 | EXTINGUIDOR EXTINTOR DE BIOXIDO DE CARBONO (CO2) 15 LBS | 4814
I210000072 | 1204 | EXTINGUIDOR EXTINTOR DE BIOXIDO DE CARBONO (CO2) 15 LBS | 4814
I210000072 | 1205 | EXTINGUIDOR EXTINTOR DE BIOXIDO DE CARBONO (CO2) 15 LBS | 4814
I210000072 | 1206 | EXTINGUIDOR EXTINTOR DE BIOXIDO DE CARBONO (CO2) 15 LBS | 4814
I210000072 | 1207 | EXTINGUIDOR EXTINTOR DE BIOXIDO DE CARBONO (CO2) 15 LBS | 4814
I210000072 | 1208 | EXTINGUIDOR EXTINTOR DE BIOXIDO DE CARBONO (CO2) 15 LBS | 4814
I210000072 | 1209 | EXTINGUIDOR EXTINTOR DE BIOXIDO DE CARBONO (CO2) 15 LBS | 4814
I210000072 | 1210 | EXTINGUIDOR EXTINTOR DE BIOXIDO DE CARBONO (CO2) 15 LBS | 4814
I210000072 | 1211 | EXTINGUIDOR EXTINTOR DE BIOXIDO DE CARBONO (CO2) 15 LBS | 4814
I210000072 | 1212 | EXTINGUIDOR EXTINTOR DE BIOXIDO DE CARBONO (CO2) 15 LBS | 4814
I210000072 | 1213 | EXTINGUIDOR EXTINTOR DE BIOXIDO DE CARBONO (CO2) 15 LBS | 4814
I210000072 | 1214 | EXTINGUIDOR EXTINTOR DE BIOXIDO DE CARBONO (CO2) 15 LBS | 4814
I210000072 | 1215 | EXTINGUIDOR EXTINTOR DE BIOXIDO DE CARBONO (CO2) 15 LBS | 4814
I210000072 | 1216 | EXTINGUIDOR EXTINTOR DE BIOXIDO DE CARBONO (CO2) 15 LBS | 4814
I210000072 | 1217 | EXTINGUIDOR EXTINTOR DE BIOXIDO DE CARBONO (CO2) 15 LBS | 4814
I210000072 | 1218 | EXTINGUIDOR EXTINTOR DE BIOXIDO DE CARBONO (CO2) 15 LBS | 4814
I210000072 | 1219 | EXTINGUIDOR EXTINTOR DE BIOXIDO DE CARBONO (CO2) 15 LBS | 4814
I210000072 | 1220 | EXTINGUIDOR EXTINTOR DE BIOXIDO DE CARBONO (CO2) 15 LBS | 4814
I210000072 | 1221 | EXTINGUIDOR EXTINTOR DE BIOXIDO DE CARBONO (CO2) 15 LBS | 4814
I210000072 | 1222 | EXTINGUIDOR EXTINTOR DE BIOXIDO DE CARBONO (CO2) 15 LBS | 4814
I210000072 | 1223 | EXTINGUIDOR EXTINTOR DE BIOXIDO DE CARBONO (CO2) 15 LBS | 4814
I210000072 | 1224 | EXTINGUIDOR EXTINTOR DE BIOXIDO DE CARBONO (CO2) 15 LBS | 4814
I210000072 | 1225 | EXTINGUIDOR EXTINTOR DE BIOXIDO DE CARBONO (CO2) 15 LBS | 4814
I210000072 | 1226 | EXTINGUIDOR EXTINTOR DE BIOXIDO DE CARBONO (CO2) 15 LBS | 4814
I210000072 | 1227 | EXTINGUIDOR EXTINTOR DE BIOXIDO DE CARBONO (CO2) 15 LBS | 4814
I210000072 | 1228 | EXTINGUIDOR EXTINTOR DE BIOXIDO DE CARBONO (CO2) 15 LBS | 4814
I210000072 | 1229 | EXTINGUIDOR EXTINTOR DE BIOXIDO DE CARBONO (CO2) 15 LBS | 4814
I210000072 | 1230 | EXTINGUIDOR EXTINTOR DE BIOXIDO DE CARBONO (CO2) 15 LBS | 4814
I210000072 | 1231 | EXTINGUIDOR EXTINTOR DE BIOXIDO DE CARBONO (CO2) 15 LBS | 4814
I210000072 | 1232 | EXTINGUIDOR EXTINTOR DE BIOXIDO DE CARBONO (CO2) 15 LBS | 4814
I210000072 | 1233 | EXTINGUIDOR EXTINTOR DE BIOXIDO DE CARBONO (CO2) 15 LBS | 4814
I210000072 | 1234 | EXTINGUIDOR EXTINTOR DE BIOXIDO DE CARBONO (CO2) 15 LBS | 4814
I210000072 | 1235 | EXTINGUIDOR EXTINTOR DE BIOXIDO DE CARBONO (CO2) 15 LBS | 4814
I210000072 | 1236 | EXTINGUIDOR EXTINTOR DE BIOXIDO DE CARBONO (CO2) 15 LBS | 4814
I210000072 | 1237 | EXTINGUIDOR EXTINTOR DE BIOXIDO DE CARBONO (CO2) 15 LBS | 4814
I210000072 | 1238 | EXTINGUIDOR EXTINTOR DE BIOXIDO DE CARBONO (CO2) 15 LBS | 4814
I210000072 | 1239 | EXTINGUIDOR EXTINTOR DE BIOXIDO DE CARBONO (CO2) 15 LBS | 4814
I210000072 | 1240 | EXTINGUIDOR EXTINTOR DE BIOXIDO DE CARBONO (CO2) 15 LBS | 4814
I210000072 | 1241 | EXTINGUIDOR EXTINTOR DE BIOXIDO DE CARBONO (CO2) 15 LBS | 4814
I210000072 | 1242 | EXTINGUIDOR EXTINTOR DE BIOXIDO DE CARBONO (CO2) 15 LBS | 4814
I210000072 | 1243 | EXTINGUIDOR EXTINTOR DE BIOXIDO DE CARBONO (CO2) 15 LBS | 4814
I210000072 | 1244 | EXTINGUIDOR EXTINTOR DE BIOXIDO DE CARBONO (CO2) 15 LBS | 4814
I210000072 | 1245 | EXTINGUIDOR EXTINTOR DE BIOXIDO DE CARBONO (CO2) 15 LBS | 4814
I210000072 | 1246 | EXTINGUIDOR EXTINTOR DE BIOXIDO DE CARBONO (CO2) 15 LBS | 4814
I210000072 | 1247 | EXTINGUIDOR EXTINTOR DE BIOXIDO DE CARBONO (CO2) 15 LBS | 4814
I210000072 | 1248 | EXTINGUIDOR EXTINTOR DE BIOXIDO DE CARBONO (CO2) 15 LBS | 4814
I210000072 | 1249 | EXTINGUIDOR EXTINTOR DE BIOXIDO DE CARBONO (CO2) 15 LBS | 4814
I210000072 | 1250 | EXTINGUIDOR EXTINTOR DE BIOXIDO DE CARBONO (CO2) 15 LBS | 4814
I210000072 | 1251 | EXTINGUIDOR EXTINTOR DE BIOXIDO DE CARBONO (CO2) 15 LBS | 4814
I210000072 | 1252 | EXTINGUIDOR EXTINTOR DE BIOXIDO DE CARBONO (CO2) 15 LBS | 4814
I210000072 | 1253 | EXTINGUIDOR EXTINTOR DE BIOXIDO DE CARBONO (CO2) 15 LBS | 4814
I210000072 | 1254 | EXTINGUIDOR EXTINTOR DE BIOXIDO DE CARBONO (CO2) 15 LBS | 4814
I210000072 | 1255 | EXTINGUIDOR EXTINTOR DE BIOXIDO DE CARBONO (CO2) 15 LBS | 4814
I210000072 | 1256 | EXTINGUIDOR EXTINTOR DE BIOXIDO DE CARBONO (CO2) 15 LBS | 4814
I210000072 | 1257 | EXTINGUIDOR EXTINTOR DE BIOXIDO DE CARBONO (CO2) 15 LBS | 4814
I210000072 | 1258 | EXTINGUIDOR EXTINTOR DE BIOXIDO DE CARBONO (CO2) 15 LBS | 4814
I210000072 | 1259 | EXTINGUIDOR EXTINTOR DE BIOXIDO DE CARBONO (CO2) 15 LBS | 4814
I210000072 | 1260 | EXTINGUIDOR EXTINTOR DE BIOXIDO DE CARBONO (CO2) 15 LBS | 4814
I210000072 | 1261 | EXTINGUIDOR EXTINTOR DE BIOXIDO DE CARBONO (CO2) 15 LBS | 4814
I210000072 | 1262 | EXTINGUIDOR EXTINTOR DE BIOXIDO DE CARBONO (CO2) 15 LBS | 4814
I210000072 | 1263 | EXTINGUIDOR EXTINTOR DE BIOXIDO DE CARBONO (CO2) 15 LBS | 4814
I210000072 | 1264 | EXTINGUIDOR EXTINTOR DE BIOXIDO DE CARBONO (CO2) 15 LBS | 4814
I210000072 | 1265 | EXTINGUIDOR EXTINTOR DE BIOXIDO DE CARBONO (CO2) 15 LBS | 4814
I210000072 | 1266 | EXTINGUIDOR EXTINTOR DE BIOXIDO DE CARBONO (CO2) 15 LBS | 4814
I210000072 | 1267 | EXTINGUIDOR EXTINTOR DE BIOXIDO DE CARBONO (CO2) 15 LBS | 4814
I210000072 | 1268 | EXTINGUIDOR EXTINTOR DE BIOXIDO DE CARBONO (CO2) 15 LBS | 4814
I210000072 | 1269 | EXTINGUIDOR EXTINTOR DE BIOXIDO DE CARBONO (CO2) 15 LBS | 4814
I210000072 | 1270 | EXTINGUIDOR EXTINTOR DE BIOXIDO DE CARBONO (CO2) 15 LBS | 4814
I210000072 | 1271 | EXTINGUIDOR EXTINTOR DE BIOXIDO DE CARBONO (CO2) 15 LBS | 4814
I210000072 | 1272 | EXTINGUIDOR EXTINTOR DE BIOXIDO DE CARBONO (CO2) 15 LBS | 4814
I210000072 | 1273 | EXTINGUIDOR EXTINTOR DE BIOXIDO DE CARBONO (CO2) 15 LBS | 4814
I210000072 | 1274 | EXTINGUIDOR EXTINTOR DE BIOXIDO DE CARBONO (CO2) 15 LBS | 4814
I210000072 | 1275 | EXTINGUIDOR EXTINTOR DE BIOXIDO DE CARBONO (CO2) 15 LBS | 4814
I210000072 | 1276 | EXTINGUIDOR EXTINTOR DE BIOXIDO DE CARBONO (CO2) 15 LBS | 4814
I210000072 | 1277 | EXTINGUIDOR EXTINTOR DE BIOXIDO DE CARBONO (CO2) 15 LBS | 4814
I210000072 | 1278 | EXTINGUIDOR EXTINTOR DE BIOXIDO DE CARBONO (CO2) 15 LBS | 4814
I210000072 | 1279 | EXTINGUIDOR EXTINTOR DE BIOXIDO DE CARBONO (CO2) 15 LBS | 4814
I210000072 | 1280 | EXTINGUIDOR EXTINTOR DE BIOXIDO DE CARBONO (CO2) 15 LBS | 4814
I210000072 | 1281 | EXTINGUIDOR EXTINTOR DE BIOXIDO DE CARBONO (CO2) 15 LBS | 4814
I210000072 | 1282 | EXTINGUIDOR EXTINTOR DE BIOXIDO DE CARBONO (CO2) 15 LBS | 4814
I210000072 | 1283 | EXTINGUIDOR EXTINTOR DE BIOXIDO DE CARBONO (CO2) 15 LBS | 4814
I210000072 | 1284 | EXTINGUIDOR EXTINTOR DE BIOXIDO DE CARBONO (CO2) 15 LBS | 4814
I210000072 | 1285 | EXTINGUIDOR EXTINTOR DE BIOXIDO DE CARBONO (CO2) 15 LBS | 4814
I210000072 | 1286 | EXTINGUIDOR EXTINTOR DE BIOXIDO DE CARBONO (CO2) 15 LBS | 4814
I210000072 | 1287 | EXTINGUIDOR EXTINTOR DE BIOXIDO DE CARBONO (CO2) 15 LBS | 4814
I210000072 | 1288 | EXTINGUIDOR EXTINTOR DE BIOXIDO DE CARBONO (CO2) 15 LBS | 4814
I210000072 | 1289 | EXTINGUIDOR EXTINTOR DE BIOXIDO DE CARBONO (CO2) 15 LBS | 4814
I210000072 | 1290 | EXTINGUIDOR EXTINTOR DE BIOXIDO DE CARBONO (CO2) 15 LBS | 4814
I210000072 | 1291 | EXTINGUIDOR EXTINTOR DE BIOXIDO DE CARBONO (CO2) 15 LBS | 4814
I210000072 | 1292 | EXTINGUIDOR EXTINTOR DE BIOXIDO DE CARBONO (CO2) 15 LBS | 4814
I210000072 | 1293 | EXTINGUIDOR EXTINTOR DE BIOXIDO DE CARBONO (CO2) 15 LBS | 4814
I210000072 | 1294 | EXTINGUIDOR EXTINTOR DE BIOXIDO DE CARBONO (CO2) 15 LBS | 4814
I210000072 | 1295 | EXTINGUIDOR EXTINTOR DE BIOXIDO DE CARBONO (CO2) 15 LBS | 4814
I210000072 | 1296 | EXTINGUIDOR EXTINTOR DE BIOXIDO DE CARBONO (CO2) 15 LBS | 4814
I210000072 | 1297 | EXTINGUIDOR EXTINTOR DE BIOXIDO DE CARBONO (CO2) 15 LBS | 4814
I210000072 | 1298 | EXTINGUIDOR EXTINTOR DE BIOXIDO DE CARBONO (CO2) 15 LBS | 4814
I210000072 | 1299 | EXTINGUIDOR EXTINTOR DE BIOXIDO DE CARBONO (CO2) 15 LBS | 4814
I210000072 | 1300 | EXTINGUIDOR EXTINTOR DE BIOXIDO DE CARBONO (CO2) 15 LBS | 4814
I210000072 | 1301 | EXTINGUIDOR EXTINTOR DE BIOXIDO DE CARBONO (CO2) 15 LBS | 4814
I210000072 | 1302 | EXTINGUIDOR EXTINTOR DE BIOXIDO DE CARBONO (CO2) 15 LBS | 4814
I210000072 | 1303 | EXTINGUIDOR EXTINTOR DE BIOXIDO DE CARBONO (CO2) 15 LBS | 4814
I210000072 | 1304 | EXTINGUIDOR EXTINTOR DE BIOXIDO DE CARBONO (CO2) 15 LBS | 4814
I210000072 | 1305 | EXTINGUIDOR EXTINTOR DE BIOXIDO DE CARBONO (CO2) 15 LBS | 4814
I210000072 | 1306 | EXTINGUIDOR EXTINTOR DE BIOXIDO DE CARBONO (CO2) 15 LBS | 4814
I210000072 | 1307 | EXTINGUIDOR EXTINTOR DE BIOXIDO DE CARBONO (CO2) 15 LBS | 4814
I210000072 | 1308 | EXTINGUIDOR EXTINTOR DE BIOXIDO DE CARBONO (CO2) 15 LBS | 4814
I210000072 | 1309 | EXTINGUIDOR EXTINTOR DE BIOXIDO DE CARBONO (CO2) 15 LBS | 4814
I210000072 | 1310 | EXTINGUIDOR EXTINTOR DE BIOXIDO DE CARBONO (CO2) 15 LBS | 4814
I210000072 | 1311 | EXTINGUIDOR EXTINTOR DE BIOXIDO DE CARBONO (CO2) 15 LBS | 4814
I210000072 | 1312 | EXTINGUIDOR EXTINTOR DE BIOXIDO DE CARBONO (CO2) 15 LBS | 4814
I210000072 | 1313 | EXTINGUIDOR EXTINTOR DE BIOXIDO DE CARBONO (CO2) 15 LBS | 4814
I210000072 | 1314 | EXTINGUIDOR EXTINTOR DE BIOXIDO DE CARBONO (CO2) 15 LBS | 4814
I210000072 | 1315 | EXTINGUIDOR EXTINTOR DE BIOXIDO DE CARBONO (CO2) 15 LBS | 4814
I210000072 | 1316 | EXTINGUIDOR EXTINTOR DE BIOXIDO DE CARBONO (CO2) 15 LBS | 4814
I210000072 | 1317 | EXTINGUIDOR EXTINTOR DE BIOXIDO DE CARBONO (CO2) 15 LBS | 4814
I210000072 | 1318 | EXTINGUIDOR EXTINTOR DE BIOXIDO DE CARBONO (CO2) 15 LBS | 4814
I210000072 | 1319 | EXTINGUIDOR EXTINTOR DE BIOXIDO DE CARBONO (CO2) 15 LBS | 4814
I210000072 | 1320 | EXTINGUIDOR EXTINTOR DE BIOXIDO DE CARBONO (CO2) 15 LBS | 4814
I210000072 | 1321 | EXTINGUIDOR EXTINTOR DE BIOXIDO DE CARBONO (CO2) 15 LBS | 4814
I210000072 | 1322 | EXTINGUIDOR EXTINTOR DE BIOXIDO DE CARBONO (CO2) 15 LBS | 4814
I210000072 | 1323 | EXTINGUIDOR EXTINTOR DE BIOXIDO DE CARBONO (CO2) 15 LBS | 4814
I210000072 | 1324 | EXTINGUIDOR EXTINTOR DE BIOXIDO DE CARBONO (CO2) 15 LBS | 4814
I210000072 | 1325 | EXTINGUIDOR EXTINTOR DE BIOXIDO DE CARBONO (CO2) 15 LBS | 4814
I210000072 | 1326 | EXTINGUIDOR EXTINTOR DE BIOXIDO DE CARBONO (CO2) 15 LBS | 4814
I210000072 | 1327 | EXTINGUIDOR EXTINTOR DE BIOXIDO DE CARBONO (CO2) 15 LBS | 4814
I210000072 | 1328 | EXTINGUIDOR EXTINTOR DE BIOXIDO DE CARBONO (CO2) 15 LBS | 4814
I210000072 | 1329 | EXTINGUIDOR EXTINTOR DE BIOXIDO DE CARBONO (CO2) 15 LBS | 4814
I210000072 | 1330 | EXTINGUIDOR EXTINTOR DE BIOXIDO DE CARBONO (CO2) 15 LBS | 4814
I210000072 | 1331 | EXTINGUIDOR EXTINTOR DE BIOXIDO DE CARBONO (CO2) 15 LBS | 4814
I210000072 | 1332 | EXTINGUIDOR EXTINTOR DE BIOXIDO DE CARBONO (CO2) 15 LBS | 4814
I210000072 | 1333 | EXTINGUIDOR EXTINTOR DE BIOXIDO DE CARBONO (CO2) 15 LBS | 4814
I210000072 | 1334 | EXTINGUIDOR EXTINTOR DE BIOXIDO DE CARBONO (CO2) 15 LBS | 4814
I210000072 | 1335 | EXTINGUIDOR EXTINTOR DE BIOXIDO DE CARBONO (CO2) 15 LBS | 4814
I210000072 | 1336 | EXTINGUIDOR EXTINTOR DE BIOXIDO DE CARBONO (CO2) 15 LBS | 4814
I210000072 | 1337 | EXTINGUIDOR EXTINTOR DE BIOXIDO DE CARBONO (CO2) 15 LBS | 4814
I210000072 | 1338 | EXTINGUIDOR EXTINTOR DE BIOXIDO DE CARBONO (CO2) 15 LBS | 4814
I210000072 | 1339 | EXTINGUIDOR EXTINTOR DE BIOXIDO DE CARBONO (CO2) 15 LBS | 4814
I210000072 | 1340 | EXTINGUIDOR EXTINTOR DE BIOXIDO DE CARBONO (CO2) 15 LBS | 4814
I210000072 | 1341 | EXTINGUIDOR EXTINTOR DE BIOXIDO DE CARBONO (CO2) 15 LBS | 4814
I210000072 | 1342 | EXTINGUIDOR EXTINTOR DE BIOXIDO DE CARBONO (CO2) 15 LBS | 4814
I210000072 | 1343 | EXTINGUIDOR EXTINTOR DE BIOXIDO DE CARBONO (CO2) 15 LBS | 4814
I210000072 | 1344 | EXTINGUIDOR EXTINTOR DE BIOXIDO DE CARBONO (CO2) 15 LBS | 4814
I210000072 | 1345 | EXTINGUIDOR EXTINTOR DE BIOXIDO DE CARBONO (CO2) 15 LBS | 4814
I210000072 | 1346 | EXTINGUIDOR EXTINTOR DE BIOXIDO DE CARBONO (CO2) 15 LBS | 4814
I210000072 | 1347 | EXTINGUIDOR EXTINTOR DE BIOXIDO DE CARBONO (CO2) 15 LBS | 4814
I210000072 | 1348 | EXTINGUIDOR EXTINTOR DE BIOXIDO DE CARBONO (CO2) 15 LBS | 4814
I210000072 | 1349 | EXTINGUIDOR EXTINTOR DE BIOXIDO DE CARBONO (CO2) 15 LBS | 4814
I210000072 | 1350 | EXTINGUIDOR EXTINTOR DE BIOXIDO DE CARBONO (CO2) 15 LBS | 4814
I210000072 | 1351 | EXTINGUIDOR EXTINTOR DE BIOXIDO DE CARBONO (CO2) 15 LBS | 4814
I210000072 | 1352 | EXTINGUIDOR EXTINTOR DE BIOXIDO DE CARBONO (CO2) 15 LBS | 4814
I210000072 | 1353 | EXTINGUIDOR EXTINTOR DE BIOXIDO DE CARBONO (CO2) 15 LBS | 4814
I210000072 | 1354 | EXTINGUIDOR EXTINTOR DE BIOXIDO DE CARBONO (CO2) 15 LBS | 4814
I210000072 | 1355 | EXTINGUIDOR EXTINTOR DE BIOXIDO DE CARBONO (CO2) 15 LBS | 4814
I210000072 | 1356 | EXTINGUIDOR EXTINTOR DE BIOXIDO DE CARBONO (CO2) 15 LBS | 4814
I210000072 | 1357 | EXTINGUIDOR EXTINTOR DE BIOXIDO DE CARBONO (CO2) 15 LBS | 4814
I210000072 | 1358 | EXTINGUIDOR EXTINTOR DE BIOXIDO DE CARBONO (CO2) 15 LBS | 4814
I210000072 | 1359 | EXTINGUIDOR EXTINTOR DE BIOXIDO DE CARBONO (CO2) 15 LBS | 4814
I210000072 | 1360 | EXTINGUIDOR EXTINTOR DE BIOXIDO DE CARBONO (CO2) 15 LBS | 4814
I210000072 | 1361 | EXTINGUIDOR EXTINTOR DE BIOXIDO DE CARBONO (CO2) 15 LBS | 4814
I210000072 | 1362 | EXTINGUIDOR EXTINTOR DE BIOXIDO DE CARBONO (CO2) 15 LBS | 4814
I210000072 | 1363 | EXTINGUIDOR EXTINTOR DE BIOXIDO DE CARBONO (CO2) 15 LBS | 4814
I210000072 | 1364 | EXTINGUIDOR EXTINTOR DE BIOXIDO DE CARBONO (CO2) 15 LBS | 4814
I210000072 | 1365 | EXTINGUIDOR EXTINTOR DE BIOXIDO DE CARBONO (CO2) 15 LBS | 4814
I210000072 | 1366 | EXTINGUIDOR EXTINTOR DE BIOXIDO DE CARBONO (CO2) 15 LBS | 4814
I210000072 | 1367 | EXTINGUIDOR EXTINTOR DE BIOXIDO DE CARBONO (CO2) 15 LBS | 4814
I210000072 | 1368 | EXTINGUIDOR EXTINTOR DE BIOXIDO DE CARBONO (CO2) 15 LBS | 4814
I210000072 | 1369 | EXTINGUIDOR EXTINTOR DE BIOXIDO DE CARBONO (CO2) 15 LBS | 4814
I210000072 | 1370 | EXTINGUIDOR EXTINTOR DE BIOXIDO DE CARBONO (CO2) 15 LBS | 4814
I210000072 | 1371 | EXTINGUIDOR EXTINTOR DE BIOXIDO DE CARBONO (CO2) 15 LBS | 4814
I210000072 | 1372 | EXTINGUIDOR EXTINTOR DE BIOXIDO DE CARBONO (CO2) 15 LBS | 4814
I210000072 | 1373 | EXTINGUIDOR EXTINTOR DE BIOXIDO DE CARBONO (CO2) 15 LBS | 4814
I210000072 | 1374 | EXTINGUIDOR EXTINTOR DE BIOXIDO DE CARBONO (CO2) 15 LBS | 4814
I210000072 | 1375 | EXTINGUIDOR EXTINTOR DE BIOXIDO DE CARBONO (CO2) 15 LBS | 4814
I210000072 | 1376 | EXTINGUIDOR EXTINTOR DE BIOXIDO DE CARBONO (CO2) 15 LBS | 4814
I210000072 | 1377 | EXTINGUIDOR EXTINTOR DE BIOXIDO DE CARBONO (CO2) 15 LBS | 4814
I210000072 | 1378 | EXTINGUIDOR EXTINTOR DE BIOXIDO DE CARBONO (CO2) 15 LBS | 4814
I210000072 | 1379 | EXTINGUIDOR EXTINTOR DE BIOXIDO DE CARBONO (CO2) 15 LBS | 4814
I210000072 | 1380 | EXTINGUIDOR EXTINTOR DE BIOXIDO DE CARBONO (CO2) 15 LBS | 4814
I210000072 | 1381 | EXTINGUIDOR EXTINTOR DE BIOXIDO DE CARBONO (CO2) 15 LBS | 4814
I210000072 | 1382 | EXTINGUIDOR EXTINTOR DE BIOXIDO DE CARBONO (CO2) 15 LBS | 4814
I210000072 | 1383 | EXTINGUIDOR EXTINTOR DE BIOXIDO DE CARBONO (CO2) 15 LBS | 4814
I210000072 | 1384 | EXTINGUIDOR EXTINTOR DE BIOXIDO DE CARBONO (CO2) 15 LBS | 4814
I210000072 | 1385 | EXTINGUIDOR EXTINTOR DE BIOXIDO DE CARBONO (CO2) 15 LBS | 4814
I210000072 | 1386 | EXTINGUIDOR EXTINTOR DE BIOXIDO DE CARBONO (CO2) 15 LBS | 4814
I210000072 | 1387 | EXTINGUIDOR EXTINTOR DE BIOXIDO DE CARBONO (CO2) 15 LBS | 4814
I210000072 | 1388 | EXTINGUIDOR EXTINTOR DE BIOXIDO DE CARBONO (CO2) 15 LBS | 4814
I210000072 | 1389 | EXTINGUIDOR EXTINTOR DE BIOXIDO DE CARBONO (CO2) 15 LBS | 4814
I210000072 | 1390 | EXTINGUIDOR EXTINTOR DE BIOXIDO DE CARBONO (CO2) 15 LBS | 4814
I210000072 | 1391 | EXTINGUIDOR EXTINTOR DE BIOXIDO DE CARBONO (CO2) 15 LBS | 4814
I210000072 | 1392 | EXTINGUIDOR EXTINTOR DE BIOXIDO DE CARBONO (CO2) 15 LBS | 4814
I210000072 | 1393 | EXTINGUIDOR EXTINTOR DE BIOXIDO DE CARBONO (CO2) 15 LBS | 4814
I210000072 | 1394 | EXTINGUIDOR EXTINTOR DE BIOXIDO DE CARBONO (CO2) 15 LBS | 4814
I210000072 | 1395 | EXTINGUIDOR EXTINTOR DE BIOXIDO DE CARBONO (CO2) 15 LBS | 4814
I210000072 | 1396 | EXTINGUIDOR EXTINTOR DE BIOXIDO DE CARBONO (CO2) 15 LBS | 4814
I210000072 | 1397 | EXTINGUIDOR EXTINTOR DE BIOXIDO DE CARBONO (CO2) 15 LBS | 4814
I210000072 | 1398 | EXTINGUIDOR EXTINTOR DE BIOXIDO DE CARBONO (CO2) 15 LBS | 4814
I210000072 | 1399 | EXTINGUIDOR EXTINTOR DE BIOXIDO DE CARBONO (CO2) 15 LBS | 4814
I210000072 | 1400 | EXTINGUIDOR EXTINTOR DE BIOXIDO DE CARBONO (CO2) 15 LBS | 4814
I210000072 | 1401 | EXTINGUIDOR EXTINTOR DE BIOXIDO DE CARBONO (CO2) 15 LBS | 4814
I210000072 | 1402 | EXTINGUIDOR EXTINTOR DE BIOXIDO DE CARBONO (CO2) 15 LBS | 4814
I210000072 | 1403 | EXTINGUIDOR EXTINTOR DE BIOXIDO DE CARBONO (CO2) 15 LBS | 4814
I210000072 | 1404 | EXTINGUIDOR EXTINTOR DE BIOXIDO DE CARBONO (CO2) 15 LBS | 4814
I210000072 | 1405 | EXTINGUIDOR EXTINTOR DE BIOXIDO DE CARBONO (CO2) 15 LBS | 4814
I210000072 | 1406 | EXTINGUIDOR EXTINTOR DE BIOXIDO DE CARBONO (CO2) 15 LBS | 4814
I210000072 | 1407 | EXTINGUIDOR EXTINTOR DE BIOXIDO DE CARBONO (CO2) 15 LBS | 4814
I210000072 | 1408 | EXTINGUIDOR EXTINTOR DE BIOXIDO DE CARBONO (CO2) 15 LBS | 4814
I210000072 | 1409 | EXTINGUIDOR EXTINTOR DE BIOXIDO DE CARBONO (CO2) 15 LBS | 4814
I210000072 | 1410 | EXTINGUIDOR EXTINTOR DE BIOXIDO DE CARBONO (CO2) 15 LBS | 4814
I210000072 | 1411 | EXTINGUIDOR EXTINTOR DE BIOXIDO DE CARBONO (CO2) 15 LBS | 4814
I210000072 | 1412 | EXTINGUIDOR EXTINTOR DE BIOXIDO DE CARBONO (CO2) 15 LBS | 4814
I210000072 | 1413 | EXTINGUIDOR EXTINTOR DE BIOXIDO DE CARBONO (CO2) 15 LBS | 4814
I210000072 | 1414 | EXTINGUIDOR EXTINTOR DE BIOXIDO DE CARBONO (CO2) 15 LBS | 4814
I210000072 | 1415 | EXTINGUIDOR EXTINTOR DE BIOXIDO DE CARBONO (CO2) 15 LBS | 4814
I210000072 | 1416 | EXTINGUIDOR EXTINTOR DE BIOXIDO DE CARBONO (CO2) 15 LBS | 4814
I210000072 | 1417 | EXTINGUIDOR EXTINTOR DE BIOXIDO DE CARBONO (CO2) 15 LBS | 4814
I210000072 | 1418 | EXTINGUIDOR EXTINTOR DE BIOXIDO DE CARBONO (CO2) 15 LBS | 4814
I210000072 | 1419 | EXTINGUIDOR EXTINTOR DE BIOXIDO DE CARBONO (CO2) 15 LBS | 4814
I210000072 | 1420 | EXTINGUIDOR EXTINTOR DE BIOXIDO DE CARBONO (CO2) 15 LBS | 4814
I210000072 | 1421 | EXTINGUIDOR EXTINTOR DE BIOXIDO DE CARBONO (CO2) 15 LBS | 4814
I210000072 | 1422 | EXTINGUIDOR EXTINTOR DE BIOXIDO DE CARBONO (CO2) 15 LBS | 4814
I210000072 | 1423 | EXTINGUIDOR EXTINTOR DE BIOXIDO DE CARBONO (CO2) 15 LBS | 4814
I210000072 | 1424 | EXTINGUIDOR EXTINTOR DE BIOXIDO DE CARBONO (CO2) 15 LBS | 4814
I210000072 | 1425 | EXTINGUIDOR EXTINTOR DE BIOXIDO DE CARBONO (CO2) 15 LBS | 4814
I210000072 | 1426 | EXTINGUIDOR EXTINTOR DE BIOXIDO DE CARBONO (CO2) 15 LBS | 4814
I210000072 | 1427 | EXTINGUIDOR EXTINTOR DE BIOXIDO DE CARBONO (CO2) 15 LBS | 4814
I210000072 | 1428 | EXTINGUIDOR EXTINTOR DE BIOXIDO DE CARBONO (CO2) 15 LBS | 4814
I210000072 | 1429 | EXTINGUIDOR EXTINTOR DE BIOXIDO DE CARBONO (CO2) 15 LBS | 4814
I210000072 | 1430 | EXTINGUIDOR EXTINTOR DE BIOXIDO DE CARBONO (CO2) 15 LBS | 4814
I210000072 | 1431 | EXTINGUIDOR EXTINTOR DE BIOXIDO DE CARBONO (CO2) 15 LBS | 4814
I210000072 | 1432 | EXTINGUIDOR EXTINTOR DE BIOXIDO DE CARBONO (CO2) 15 LBS | 4814
I210000072 | 1433 | EXTINGUIDOR EXTINTOR DE BIOXIDO DE CARBONO (CO2) 15 LBS | 4814
I210000072 | 1434 | EXTINGUIDOR EXTINTOR DE BIOXIDO DE CARBONO (CO2) 15 LBS | 4814
I210000072 | 1435 | EXTINGUIDOR EXTINTOR DE BIOXIDO DE CARBONO (CO2) 15 LBS | 4814
I210000072 | 1436 | EXTINGUIDOR EXTINTOR DE BIOXIDO DE CARBONO (CO2) 15 LBS | 4814
I210000072 | 1437 | EXTINGUIDOR EXTINTOR DE BIOXIDO DE CARBONO (CO2) 15 LBS | 4814
I210000072 | 1438 | EXTINGUIDOR EXTINTOR DE BIOXIDO DE CARBONO (CO2) 15 LBS | 4814
I210000072 | 1439 | EXTINGUIDOR EXTINTOR DE BIOXIDO DE CARBONO (CO2) 15 LBS | 4814
I210000072 | 1440 | EXTINGUIDOR EXTINTOR DE BIOXIDO DE CARBONO (CO2) 15 LBS | 4814
I210000072 | 1441 | EXTINGUIDOR EXTINTOR DE BIOXIDO DE CARBONO (CO2) 15 LBS | 4814
I210000072 | 1442 | EXTINGUIDOR EXTINTOR DE BIOXIDO DE CARBONO (CO2) 15 LBS | 4814
I210000072 | 1443 | EXTINGUIDOR EXTINTOR DE BIOXIDO DE CARBONO (CO2) 15 LBS | 4814
I210000072 | 1444 | EXTINGUIDOR EXTINTOR DE BIOXIDO DE CARBONO (CO2) 15 LBS | 4814
I210000072 | 1445 | EXTINGUIDOR EXTINTOR DE BIOXIDO DE CARBONO (CO2) 15 LBS | 4814
I210000072 | 1446 | EXTINGUIDOR EXTINTOR DE BIOXIDO DE CARBONO (CO2) 15 LBS | 4814
I210000072 | 1447 | EXTINGUIDOR EXTINTOR DE BIOXIDO DE CARBONO (CO2) 15 LBS | 4814
I210000072 | 1448 | EXTINGUIDOR EXTINTOR DE BIOXIDO DE CARBONO (CO2) 15 LBS | 4814
I210000072 | 1449 | EXTINGUIDOR EXTINTOR DE BIOXIDO DE CARBONO (CO2) 15 LBS | 4814
I210000072 | 1450 | EXTINGUIDOR EXTINTOR DE BIOXIDO DE CARBONO (CO2) 15 LBS | 4814
I210000072 | 1451 | EXTINGUIDOR EXTINTOR DE BIOXIDO DE CARBONO (CO2) 15 LBS | 4814
I210000072 | 1452 | EXTINGUIDOR EXTINTOR DE BIOXIDO DE CARBONO (CO2) 15 LBS | 4814
I210000072 | 1453 | EXTINGUIDOR EXTINTOR DE BIOXIDO DE CARBONO (CO2) 15 LBS | 4814
I210000072 | 1454 | EXTINGUIDOR EXTINTOR DE BIOXIDO DE CARBONO (CO2) 15 LBS | 4814
I210000072 | 1455 | EXTINGUIDOR EXTINTOR DE BIOXIDO DE CARBONO (CO2) 15 LBS | 4814
I210000072 | 1456 | EXTINGUIDOR EXTINTOR DE BIOXIDO DE CARBONO (CO2) 15 LBS | 4814
I210000072 | 1457 | EXTINGUIDOR EXTINTOR DE BIOXIDO DE CARBONO (CO2) 20 LBS | 4628.4
I210000072 | 1458 | EXTINGUIDOR EXTINTOR DE BIOXIDO DE CARBONO (CO2) 20 LBS | 4628.4
I210000072 | 1459 | EXTINGUIDOR EXTINTOR DE BIOXIDO DE CARBONO (CO2) 20 LBS | 4628.4
I210000072 | 1460 | EXTINGUIDOR EXTINTOR DE BIOXIDO DE CARBONO (CO2) 20 LBS | 4628.4
I210000072 | 1461 | EXTINGUIDOR EXTINTOR DE BIOXIDO DE CARBONO (CO2) 20 LBS | 4628.4
I210000072 | 1462 | EXTINGUIDOR EXTINTOR DE BIOXIDO DE CARBONO (CO2) 20 LBS | 4628.4
I210000072 | 1463 | EXTINGUIDOR EXTINTOR DE BIOXIDO DE CARBONO (CO2) 20 LBS | 4628.4
I210000072 | 1464 | EXTINGUIDOR EXTINTOR DE BIOXIDO DE CARBONO (CO2) 20 LBS | 4628.4
I210000072 | 1465 | EXTINGUIDOR EXTINTOR DE BIOXIDO DE CARBONO (CO2) 20 LBS | 4628.4
I210000072 | 1466 | EXTINGUIDOR EXTINTOR DE BIOXIDO DE CARBONO (CO2) 20 LBS | 4628.4
I210000072 | 1467 | EXTINGUIDOR EXTINTOR DE BIOXIDO DE CARBONO (CO2) 20 LBS | 4628.4
I210000072 | 1468 | EXTINGUIDOR EXTINTOR DE BIOXIDO DE CARBONO (CO2) 20 LBS | 4628.4
I210000072 | 1469 | EXTINGUIDOR EXTINTOR DE BIOXIDO DE CARBONO (CO2) 20 LBS | 4628.4
I210000072 | 1470 | EXTINGUIDOR EXTINTOR DE BIOXIDO DE CARBONO (CO2) 20 LBS | 4628.4
I210000072 | 1471 | EXTINGUIDOR EXTINTOR DE BIOXIDO DE CARBONO (CO2) 20 LBS | 4628.4
I210000072 | 1472 | EXTINGUIDOR EXTINTOR DE BIOXIDO DE CARBONO (CO2) 20 LBS | 4628.4
I210000072 | 1473 | EXTINGUIDOR EXTINTOR DE BIOXIDO DE CARBONO (CO2) 20 LBS | 4628.4
I210000072 | 1474 | EXTINGUIDOR EXTINTOR DE BIOXIDO DE CARBONO (CO2) 20 LBS | 4628.4
I210000072 | 1475 | EXTINGUIDOR EXTINTOR DE BIOXIDO DE CARBONO (CO2) 20 LBS | 4628.4
I210000072 | 1476 | EXTINGUIDOR EXTINTOR DE BIOXIDO DE CARBONO (CO2) 20 LBS | 4628.4
I210000072 | 1477 | EXTINGUIDOR EXTINTOR DE BIOXIDO DE CARBONO (CO2) 20 LBS | 4628.4
I210000072 | 1478 | EXTINGUIDOR EXTINTOR DE BIOXIDO DE CARBONO (CO2) 20 LBS | 4628.4
I210000072 | 1479 | EXTINGUIDOR EXTINTOR DE BIOXIDO DE CARBONO (CO2) 20 LBS | 4628.4
I210000072 | 1480 | EXTINGUIDOR EXTINTOR DE BIOXIDO DE CARBONO (CO2) 20 LBS | 4628.4
I210000072 | 1481 | EXTINGUIDOR EXTINTOR DE BIOXIDO DE CARBONO (CO2) 20 LBS | 4628.4
I210000072 | 1482 | EXTINGUIDOR EXTINTOR DE BIOXIDO DE CARBONO (CO2) 20 LBS | 4628.4
I210000072 | 1483 | EXTINGUIDOR EXTINTOR DE BIOXIDO DE CARBONO (CO2) 20 LBS | 4628.4
I210000072 | 1484 | EXTINGUIDOR EXTINTOR DE BIOXIDO DE CARBONO (CO2) 20 LBS | 4628.4
I210000072 | 1485 | EXTINGUIDOR EXTINTOR DE BIOXIDO DE CARBONO (CO2) 20 LBS | 4628.4
I210000072 | 1486 | EXTINGUIDOR EXTINTOR DE BIOXIDO DE CARBONO (CO2) 20 LBS | 4628.4
I210000072 | 1487 | EXTINGUIDOR EXTINTOR DE BIOXIDO DE CARBONO (CO2) 20 LBS | 4628.4
I210000072 | 1488 | EXTINGUIDOR EXTINTOR DE BIOXIDO DE CARBONO (CO2) 20 LBS | 4628.4
I210000072 | 1489 | EXTINGUIDOR EXTINTOR DE BIOXIDO DE CARBONO (CO2) 20 LBS | 4628.4
I210000072 | 1490 | EXTINGUIDOR EXTINTOR DE BIOXIDO DE CARBONO (CO2) 20 LBS | 4628.4
I210000072 | 1491 | EXTINGUIDOR EXTINTOR DE BIOXIDO DE CARBONO (CO2) 20 LBS | 4628.4
I210000072 | 1492 | EXTINGUIDOR EXTINTOR DE BIOXIDO DE CARBONO (CO2) 20 LBS | 4628.4
I210000072 | 1493 | EXTINGUIDOR EXTINTOR DE BIOXIDO DE CARBONO (CO2) 20 LBS | 4628.4
I210000072 | 1494 | EXTINGUIDOR EXTINTOR DE BIOXIDO DE CARBONO (CO2) 20 LBS | 4628.4
I210000072 | 1495 | EXTINGUIDOR EXTINTOR DE BIOXIDO DE CARBONO (CO2) 20 LBS | 4628.4
I210000072 | 1496 | EXTINGUIDOR EXTINTOR DE BIOXIDO DE CARBONO (CO2) 20 LBS | 4628.4
I210000072 | 1497 | EXTINGUIDOR EXTINTOR DE BIOXIDO DE CARBONO (CO2) 20 LBS | 4628.4
I210000072 | 1498 | EXTINGUIDOR EXTINTOR DE BIOXIDO DE CARBONO (CO2) 20 LBS | 4628.4
I210000072 | 1499 | EXTINGUIDOR EXTINTOR DE BIOXIDO DE CARBONO (CO2) 20 LBS | 4628.4
I210000072 | 1500 | EXTINGUIDOR EXTINTOR DE BIOXIDO DE CARBONO (CO2) 20 LBS | 4628.4
I210000072 | 1501 | EXTINGUIDOR EXTINTOR DE BIOXIDO DE CARBONO (CO2) 20 LBS | 4628.4
I210000072 | 1502 | EXTINGUIDOR EXTINTOR DE BIOXIDO DE CARBONO (CO2) 20 LBS | 4628.4
I210000072 | 1503 | EXTINGUIDOR EXTINTOR DE BIOXIDO DE CARBONO (CO2) 20 LBS | 4628.4
I210000072 | 1504 | EXTINGUIDOR EXTINTOR DE BIOXIDO DE CARBONO (CO2) 20 LBS | 4628.4
I210000072 | 1505 | EXTINGUIDOR EXTINTOR DE BIOXIDO DE CARBONO (CO2) 20 LBS | 4628.4
I210000072 | 1506 | EXTINGUIDOR EXTINTOR DE BIOXIDO DE CARBONO (CO2) 20 LBS | 4628.4
I210000072 | 1507 | EXTINGUIDOR EXTINTOR DE BIOXIDO DE CARBONO (CO2) 20 LBS | 4628.4
I210000072 | 1508 | EXTINGUIDOR EXTINTOR DE BIOXIDO DE CARBONO (CO2) 20 LBS | 4628.4
I210000072 | 1509 | EXTINGUIDOR EXTINTOR DE BIOXIDO DE CARBONO (CO2) 20 LBS | 4628.4
I210000072 | 1510 | EXTINGUIDOR EXTINTOR DE BIOXIDO DE CARBONO (CO2) 20 LBS | 4628.4
I210000072 | 1511 | EXTINGUIDOR EXTINTOR DE BIOXIDO DE CARBONO (CO2) 20 LBS | 4628.4
I210000072 | 1512 | EXTINGUIDOR EXTINTOR DE BIOXIDO DE CARBONO (CO2) 20 LBS | 4628.4
I210000072 | 1513 | EXTINGUIDOR EXTINTOR CARRETILLAS DE BIOXIDO DE CARBONO (CO2) 50 LBS | 46050.86
I210000072 | 1514 | EXTINGUIDOR EXTINTOR CARRETILLAS DE BIOXIDO DE CARBONO (CO2) 50 LBS | 46050.86
I210000072 | 1515 | EXTINGUIDOR EXTINTOR CARRETILLAS DE BIOXIDO DE CARBONO (CO2) 50 LBS | 46050.86
I210000072 | 1516 | EXTINGUIDOR EXTINTOR CARRETILLAS DE BIOXIDO DE CARBONO (CO2) 100 LBS | 69406.31
I210000072 | 1517 | EXTINGUIDOR EXTINTOR CARRETILLAS DE BIOXIDO DE CARBONO (CO2) 100 LBS | 69406.31
I210000072 | 1518 | EXTINGUIDOR EXTINTOR DE HALOTRON 11 LBS | 9279.94
I210000072 | 1519 | EXTINGUIDOR EXTINTOR DE HALOTRON 11 LBS | 9279.94
I210000072 | 1520 | EXTINGUIDOR EXTINTOR DE HALOTRON 11 LBS | 9279.94
I210000072 | 1521 | EXTINGUIDOR EXTINTOR DE HALOTRON 11 LBS | 9279.94
I210000072 | 1522 | EXTINGUIDOR EXTINTOR DE HALOTRON 11 LBS | 9279.94
I210000072 | 1523 | EXTINGUIDOR EXTINTOR DE HALOTRON 11 LBS | 9279.94
I210000072 | 1524 | EXTINGUIDOR EXTINTOR DE HALOTRON 11 LBS | 9279.94
I210000072 | 1525 | EXTINGUIDOR EXTINTOR DE HALOTRON 11 LBS | 9279.94
I210000072 | 1526 | EXTINGUIDOR EXTINTOR DE HALOTRON 11 LBS | 9279.94
I210000072 | 1527 | EXTINGUIDOR EXTINTOR DE HALOTRON 11 LBS | 9279.94
I210000072 | 1535 | EXTINGUIDOR EXTINTOR CARRETILLA DE POLVO QUIMICO SECO (PQS) 70 KGS | 8108.4
I210000072 | 1536 | EXTINGUIDOR EXTINTOR CARRETILLA DE POLVO QUIMICO SECO (PQS) 70 KGS | 8108.4
I210000072 | 1537 | EXTINGUIDOR EXTINTOR CARRETILLA DE POLVO QUIMICO SECO (PQS) 70 KGS | 8108.4
I210000072 | 1538 | EXTINGUIDOR EXTINTOR CARRETILLA DE POLVO QUIMICO SECO (PQS) 70 KGS | 8108.4
I210000072 | 1539 | EXTINGUIDOR EXTINTOR CARRETILLA DE POLVO QUIMICO SECO (PQS) 70 KGS | 8108.4
I210000072 | 1540 | EXTINGUIDOR EXTINTOR CARRETILLA DE POLVO QUIMICO SECO (PQS) 70 KGS | 8108.4
I450400146 | 601 | GABINETE UNIVERSAL GABINETE UNIVERSAL METALICO PARA BOMBERO INCLUYE 3 PANTALONES 3 CHAQUETONES 3 TIRANTES 3 CASCOS TERMOPLASTICO 3 PARES DE GUANTES 3 PARES DE BOTAS 3 CAPUCHAS 1 HACHA 1 PALA Y 1 BARRETA COLOR ROJO | 69600
I450400146 | 602 | GABINETE UNIVERSAL GABINETE UNIVERSAL METALICO PARA BOMBERO INCLUYE 3 PANTALONES 3 CHAQUETONES 3 TIRANTES 3 CASCOS TERMOPLASTICO 3 PARES DE GUANTES 3 PARES DE BOTAS 3 CAPUCHAS 1 HACHA 1 PALA Y 1 BARRETA COLOR ROJO | 69600
I450400146 | 603 | GABINETE UNIVERSAL GABINETE UNIVERSAL METALICO PARA BOMBERO INCLUYE 3 PANTALONES 3 CHAQUETONES 3 TIRANTES 3 CASCOS TERMOPLASTICO 3 PARES DE GUANTES 3 PARES DE BOTAS 3 CAPUCHAS 1 HACHA 1 PALA Y 1 BARRETA COLOR ROJO | 69600
I450400146 | 604 | GABINETE UNIVERSAL GABINETE UNIVERSAL METALICO PARA BOMBERO INCLUYE 3 PANTALONES 3 CHAQUETONES 3 TIRANTES 3 CASCOS TERMOPLASTICO 3 PARES DE GUANTES 3 PARES DE BOTAS 3 CAPUCHAS 1 HACHA 1 PALA Y 1 BARRETA COLOR ROJO | 69600
I450400146 | 606 | GABINETE UNIVERSAL GABINETE UNIVERSAL METALICO PARA BOMBERO INCLUYE :3 PANTALONES 3 CHAQUETONES 3 TIRANTES 3 CASCOS TERMOPLASTICO 3 PARES DE BOTAS 3 CAPUCHAS 1 HACHA 1 PALA Y BARRETA PARA BOMBERO | 69600
I450400146 | 607 | GABINETE UNIVERSAL GABINETE UNIVERSAL METALICO PARA BOMBERO INCLUYE :3 PANTALONES 3 CHAQUETONES 3 TIRANTES 3 CASCOS TERMOPLASTICO 3 PARES DE BOTAS 3 CAPUCHAS 1 HACHA 1 PALA Y BARRETA PARA BOMBERO | 69600
I150400062 | 4 | AMPLIFICADOR DISTRIBUIDOR DE AUDIO AMPLIFICADOR DE 4 CANALES DE AUDIO. CUATRO CANALES DE 30W RMS POR CANAL LAS SALIDAS DEL TRANSFORMADOR ACOPLADO DE BAJA IMPEDANCIA INTEGRAL CONMUTADOR POR ERRO ALMACENAMIENTO NO VOLATIL LOCAL DE MENSAJES DE EMERGENCIA LED DE ESTADO Y LA INDICACION DE LA SENAL SOFTWARE CONFIGURABLE DE SENAL QUE INCLUYE CONTROL DE VOLUMEN FILTROSCOMPRESORLIMITADORDELAYECUALIZADOR DEL ALTAVOZ Y LA SENSABILIDAD DE SALIDA. | 98877.66
I150400062 | 5 | AMPLIFICADOR DISTRIBUIDOR DE AUDIO AMPLIFICADOR MULTICANAL DE 8 CANALESEL DISENO BASADO EN MODULOS DE AMPLIFICACION CON CONFIGURACION VIA SOFTWARE DE NIVELES DE POTENCIA OPCIONES DE CARGACAPACIDAD DE CONMUTACION POR ERROR ENTRE LOS CANALES Y AMPLIFICADORDES ALMACENAMIENTO NO VOLATIL LOCAL DE MENSAJES DE EMERGENCIASOFTWARE CONFIGURABLE PROCESAMIENTO DE SENAL QUE INCLUYE CONTROL DE VOLUMENFILTROSCOMPRESORLIMITADORDELAYECUALIZADOR DE ALTAVOCES Y LA SENSABILIDAD DE SALIDA. | 103990.84
I150400084 | 3 | DISTRIBUIDOR DE SEÑAL DISPOSITIVODE EXPANSION DE SALIDAS DE AUDIO CON 4 CANALES:SUPERVISION DE LA LINEA DE ALTAVOCES Y COMPENSACION DEL RUIDO AMBIENTAL COMPATIBLE PARA EL USO DE DISPOSITIVOS DE ELD-1 Y ANC-1 SOFTWARE CONFIGURABLE PROCESAMIENTO DE SELAK QUE INCLUYE CONTROL DE VOLUMEN FILTROS COMPRESOR/LIMITADOR DELAY ECUALIZADOR DE LOS ALTAVOCES Y EL NIVEL DE SALIDA. | 77133.34
I150400084 | 4 | DISTRIBUIDOR DE SEÑAL DISPOSITIVODE EXPANSION DE SALIDAS DE AUDIO CON 4 CANALES:SUPERVISION DE LA LINEA DE ALTAVOCES Y COMPENSACION DEL RUIDO AMBIENTAL COMPATIBLE PARA EL USO DE DISPOSITIVOS DE ELD-1 Y ANC-1 SOFTWARE CONFIGURABLE PROCESAMIENTO DE SELAK QUE INCLUYE CONTROL DE VOLUMEN FILTROS COMPRESOR/LIMITADOR DELAY ECUALIZADOR DE LOS ALTAVOCES Y EL NIVEL DE SALIDA. | 77133.34
I150400084 | 5 | DISTRIBUIDOR DE SEÑAL DISPOSITIVODE EXPANSION DE SALIDAS DE AUDIO CON 4 CANALES:SUPERVISION DE LA LINEA DE ALTAVOCES Y COMPENSACION DEL RUIDO AMBIENTAL COMPATIBLE PARA EL USO DE DISPOSITIVOS DE ELD-1 Y ANC-1 SOFTWARE CONFIGURABLE PROCESAMIENTO DE SELAK QUE INCLUYE CONTROL DE VOLUMEN FILTROS COMPRESOR/LIMITADOR DELAY ECUALIZADOR DE LOS ALTAVOCES Y EL NIVEL DE SALIDA. | 77133.34
I150400084 | 6 | DISTRIBUIDOR DE SEÑAL DISPOSITIVODE EXPANSION DE SALIDAS DE AUDIO CON 4 CANALES:SUPERVISION DE LA LINEA DE ALTAVOCES Y COMPENSACION DEL RUIDO AMBIENTAL COMPATIBLE PARA EL USO DE DISPOSITIVOS DE ELD-1 Y ANC-1 SOFTWARE CONFIGURABLE PROCESAMIENTO DE SELAK QUE INCLUYE CONTROL DE VOLUMEN FILTROS COMPRESOR/LIMITADOR DELAY ECUALIZADOR DE LOS ALTAVOCES Y EL NIVEL DE SALIDA. | 77133.34
I150400084 | 7 | DISTRIBUIDOR DE SEÑAL DISPOSITIVODE EXPANSION DE SALIDAS DE AUDIO CON 4 CANALES:SUPERVISION DE LA LINEA DE ALTAVOCES Y COMPENSACION DEL RUIDO AMBIENTAL COMPATIBLE PARA EL USO DE DISPOSITIVOS DE ELD-1 Y ANC-1 SOFTWARE CONFIGURABLE PROCESAMIENTO DE SELAK QUE INCLUYE CONTROL DE VOLUMEN FILTROS COMPRESOR/LIMITADOR DELAY ECUALIZADOR DE LOS ALTAVOCES Y EL NIVEL DE SALIDA. | 77133.34
I150400084 | 8 | DISTRIBUIDOR DE SEÑAL DISPOSITIVODE EXPANSION DE SALIDAS DE AUDIO CON 4 CANALES:SUPERVISION DE LA LINEA DE ALTAVOCES Y COMPENSACION DEL RUIDO AMBIENTAL COMPATIBLE PARA EL USO DE DISPOSITIVOS DE ELD-1 Y ANC-1 SOFTWARE CONFIGURABLE PROCESAMIENTO DE SELAK QUE INCLUYE CONTROL DE VOLUMEN FILTROS COMPRESOR/LIMITADOR DELAY ECUALIZADOR DE LOS ALTAVOCES Y EL NIVEL DE SALIDA. | 77133.34
I150200060 | 459 | BOCINA BOCINA CON TRANSFORMADOR DE 20W ALTAVOZ TIPO COLUMNA PARA INTERPERIE RESISTENTE ALA CORROSION CONSTRUIDO EN ALUMINIO INCORPORADO DE 20W PARA LINEA DE 70V RESPUESTA EN FRECUENCIA DE 180HZIMPEDANCIA DE 500/1KSPL(1W/M)92DBIDEAL PARA MUSICA Y VOZ INCLUYE HERRAJE PARA MONTAJE EN PARED MATERIALES Y ACCESORIOS REQUERIDOS PARA SU CORRECTO MONTAJE. | 6383.91
I150200060 | 461 | BOCINA BOCINA CON TRANSFORMADOR DE 20W ALTAVOZ TIPO COLUMNA PARA INTERPERIE RESISTENTE ALA CORROSION CONSTRUIDO EN ALUMINIO INCORPORADO DE 20W PARA LINEA DE 70V RESPUESTA EN FRECUENCIA DE 180HZIMPEDANCIA DE 500/1KSPL(1W/M)92DBIDEAL PARA MUSICA Y VOZ INCLUYE HERRAJE PARA MONTAJE EN PARED MATERIALES Y ACCESORIOS REQUERIDOS PARA SU CORRECTO MONTAJE. | 6383.91
I150200060 | 463 | BOCINA BOCINA ALTAVOZ 2 VIAS COAXIAL RANGO COMPLETO DRIVERS LF 1X6.5HF 1X125 RESPUESTA EN FRECUENCIA 90-16000HZPOTENCIA 150W RMS300W PGM A8 OHMSSENSABILIDAD 94DB(VOZ)DISPERSION 100 X100 TRANSFORMADOR PARA LINEA DE 70V EN TAPS DE 120W60W30W Y 15WPESO 9.5KG INCLUYE MATERIALES Y ACCESORIOS REQUERIDOS PARA SU CORRECTO MONTAJE. | 3389.71
I150200060 | 465 | BOCINA BOCINA ALTAVOZ 2 VIAS COAXIAL RANGO COMPLETO DRIVERS LF 1X6.5HF 1X125 RESPUESTA EN FRECUENCIA 90-16000HZPOTENCIA 150W RMS300W PGM A8 OHMSSENSABILIDAD 94DB(VOZ)DISPERSION 100 X100 TRANSFORMADOR PARA LINEA DE 70V EN TAPS DE 120W60W30W Y 15WPESO 9.5KG INCLUYE MATERIALES Y ACCESORIOS REQUERIDOS PARA SU CORRECTO MONTAJE. | 3389.71
I150200662 | 1 | TELEVISOR PANTALLA DE 32 RESOLUCION 1366X768 ALTAVOCES POTENCIA DE SALIDA 2W ENTRADA HDMI 2 COMPONENTE 1 SALIDAS DE AUDIO ANALOGICO 1 | 6999.79
I450400120 | 3235 | ESCRITORIO ESCRITORIO CON PEDESTAL DERECHO Y LATERAL ESPECIFICACIONES TECNICAS ESCRITORIO ESQUINERO DE 1.50 X 1.50 X .75 M COMPUESTO POR UNA CUBIERTA ESQUINERA 1.50 X .90 M CON TRANSICION Y CUBIERTA AUXILIAR DE .60X .60M FABRICADA EN MADERA AGLOMERADA DE 28MM DE ESPESOR CUBIERTAS COLOR CHOCOLATE PEDESTAL DE 2 GAVETAS CON 1 GAVETA PAPELERA Y GAVETA ARCHIVADORA FIJAS A CUBIERTAS CON CUERPO Y FRENTE METALICO INCLUYE PANEL DE CORTESIA METALICO CHOCOLATE | 4425.4
I450400120 | 3236 | ESCRITORIO ESCRITORIO CON PEDESTAL DERECHO Y LATERAL ESPECIFICACIONES TECNICAS ESCRITORIO ESQUINERO DE 1.50 X 1.50 X .75 M COMPUESTO POR UNA CUBIERTA ESQUINERA 1.50 X .90 M CON TRANSICION Y CUBIERTA AUXILIAR DE .60X .60M FABRICADA EN MADERA AGLOMERADA DE 28MM DE ESPESOR CUBIERTAS COLOR CHOCOLATE PEDESTAL DE 2 GAVETAS CON 1 GAVETA PAPELERA Y GAVETA ARCHIVADORA FIJAS A CUBIERTAS CON CUERPO Y FRENTE METALICO INCLUYE PANEL DE CORTESIA METALICO CHOCOLATE | 4425.4
I150200060 | 467 | BOCINA BOCINA CON TRANSFORMADOR DE 20 W | 3321.9
I150200060 | 468 | BOCINA BOCINA ALTAVOZ 2 VIAS COAXIAL | 6256.23
I150200060 | 469 | BOCINA BOCINA ALTAVOZ 2 VIAS COAXIAL | 6256.23
I180000116 | 476 | SERVIDOR DE RED SERVIDOR DE MENSAJES DE RED | 127629.84
I150400062 | 6 | AMPLIFICADOR DISTRIBUIDOR DE AUDIO AMPLIFICADORES DE 2 CANALES | 133202.73
I150400062 | 7 | AMPLIFICADOR DISTRIBUIDOR DE AUDIO AMPLIFICADORES DE 2 CANALES | 133202.73
I150400062 | 8 | AMPLIFICADOR DISTRIBUIDOR DE AUDIO DISPOSITIVO DE EXPANSION DE ENTRADAS DE AUDIO CON 6 CANALES | 103419.67
I150400062 | 9 | AMPLIFICADOR DISTRIBUIDOR DE AUDIO DISPOSITIVO DE EXPANSION DE ENTRADAS DE AUDIO CON 6 CANALES | 103419.67
I150400062 | 10 | AMPLIFICADOR DISTRIBUIDOR DE AUDIO AMPLIFICADOR DE 4 CANALES | 143651.82
I330000002 | 8 | ALARMA ELECTRICA VENTA E INSTALACION DE ALARMA CON SENSOR SIRENA DE 115 DB. CON ESTORBO RELEVADOR CON GABINETE INTERIOR CON MODULO RELEVADOR RETARDADO DE TIEMPO PARA PUERTAS DE EMERGENCIA MARCA DEL RELEVADOR ELK PRODUCTS MODELO DEL GABINETE SYSCOM MODELO RELEVADOR ELK960 SERIE GABINETE SYS960XT | 19846.32
I330000002 | 9 | ALARMA ELECTRICA VENTA E INSTALACION DE ALARMA CON SENSOR SIRENA DE 115 DB. CON ESTORBO RELEVADOR CON GABINETE INTERIOR CON MODULO RELEVADOR RETARDADO DE TIEMPO PARA PUERTAS DE EMERGENCIA MARCA DEL RELEVADOR ELK PRODUCTS MODELO DEL GABINETE SYSCOM MODELO RELEVADOR ELK960 SERIE GABINETE SYS960XT | 19846.32
I330000002 | 10 | ALARMA ELECTRICA VENTA E INSTALACION DE ALARMA CON SENSOR SIRENA DE 115 DB. CON ESTORBO RELEVADOR CON GABINETE INTERIOR CON MODULO RELEVADOR RETARDADO DE TIEMPO PARA PUERTAS DE EMERGENCIA MARCA DEL RELEVADOR ELK PRODUCTS MODELO DEL GABINETE SYSCOM MODELO RELEVADOR ELK960 SERIE GABINETE SYS960XT | 19846.32
I330000002 | 11 | ALARMA ELECTRICA VENTA E INSTALACION DE ALARMA CON SENSOR SIRENA DE 115 DB. CON ESTORBO RELEVADOR CON GABINETE INTERIOR CON MODULO RELEVADOR RETARDADO DE TIEMPO PARA PUERTAS DE EMERGENCIA MARCA DEL RELEVADOR ELK PRODUCTS MODELO DEL GABINETE SYSCOM MODELO RELEVADOR ELK960 SERIE GABINETE SYS960XT | 19846.32
I330000002 | 12 | ALARMA ELECTRICA VENTA E INSTALACION DE ALARMA CON SENSOR SIRENA DE 115 DB. CON ESTORBO RELEVADOR CON GABINETE INTERIOR CON MODULO RELEVADOR RETARDADO DE TIEMPO PARA PUERTAS DE EMERGENCIA MARCA DEL RELEVADOR ELK PRODUCTS MODELO DEL GABINETE SYSCOM MODELO RELEVADOR ELK960 SERIE GABINETE SYS960XT | 19846.32
I330000002 | 13 | ALARMA ELECTRICA VENTA E INSTALACION DE ALARMA CON SENSOR SIRENA DE 115 DB. CON ESTORBO RELEVADOR CON GABINETE INTERIOR CON MODULO RELEVADOR RETARDADO DE TIEMPO PARA PUERTAS DE EMERGENCIA MARCA DEL RELEVADOR ELK PRODUCTS MODELO DEL GABINETE SYSCOM MODELO RELEVADOR ELK960 SERIE GABINETE SYS960XT | 19846.32
I330000002 | 14 | ALARMA ELECTRICA VENTA E INSTALACION DE ALARMA CON SENSOR SIRENA DE 115 DB. CON ESTORBO RELEVADOR CON GABINETE INTERIOR CON MODULO RELEVADOR RETARDADO DE TIEMPO PARA PUERTAS DE EMERGENCIA MARCA DEL RELEVADOR ELK PRODUCTS MODELO DEL GABINETE SYSCOM MODELO RELEVADOR ELK960 SERIE GABINETE SYS960XT | 19846.32
I450600048 | 1313 | BURO BURO PARA CAMA ESPECIFICACION: ESTRUCTURA TUBULAR 1 1/4 ACABADO EN ESMALTE EN COLOR BEIGE COBERTURA EN FORMICA Y CANTOS DE ALUMINIO MEDIDAS DE LARGO .36 M X ANCHO .36 M Y ALTO DE .77 M | 9651.2
I450600048 | 1332 | BURO BURO PARA CAMA ESPECIFICACION: ESTRUCTURA TUBULAR 1 1/4 ACABADO EN ESMALTE EN COLOR BEIGE COBERTURA EN FORMICA Y CANTOS DE ALUMINIO MEDIDAS DE LARGO .36 M X ANCHO .36 M Y ALTO DE .77 M | 9651.2
I150400042 | 113 | VIDEO CAMARA 4 SUMINISTRO E INSTALACION DE CAMARA DOMO | 7284.8
I150400042 | 114 | VIDEO CAMARA 4 SUMINISTRO E INSTALACION DE CAMARA DOMO | 7284.8
I150400042 | 115 | VIDEO CAMARA 4 SUMINISTRO E INSTALACION DE CAMARA DOMO | 7284.8
I150400042 | 116 | VIDEO CAMARA 4 SUMINISTRO E INSTALACION DE CAMARA DOMO | 7284.8
I450400126 | 5433 | ESTANTE ESTANTE METALICO | 2760.8
I150200526 | 3 | SISTEMA DE COMUNICACION DE VOZ Y DATOS SISTEMA DE COMUNICACION DE VOZ Y DATOS. ESTACION DE VOCEO DE ESCRITORIO CON 999 CODIGOS DE VOCEO CONFIGURABLESDSP INTEGRADO Y TARJETA DE MEMORIA. | 38405.41
I150200526 | 4 | SISTEMA DE COMUNICACION DE VOZ Y DATOS SISTEMA DE COMUNICACION DE VOZ Y DATOS. ESTACION DE VOCEO DE ESCRITORIO CON 999 CODIGOS DE VOCEO CONFIGURABLESDSP INTEGRADO Y TARJETA DE MEMORIA. | 38405.41
I150400062 | 14 | AMPLIFICADOR DISTRIBUIDOR DE AUDIO AMPLIFICADOR DISTRIBUIDO DE AUDIO. AMPLIFICADOR DE 2 CANALES MARCA BIAMP MODELO VOCIA VA 2060 60W RMS POR CANAL SALIDAS CON TRANSFORMADOR BAJA IMPEDANCIA INDICADOR DE LED DE ESTADO Y SENAL PROCESAMIENTO DE SENALES CONFIGURABLE MEDIANTE SOFTWARE QUE INCLUYE CONTROL DE VOLUMEN. FILTROS/COMPRESOR/LIMITADOR DELAY ECUALIZACION DE ALTAVOCES Y SENSIBILIDAD DE SALIDA DE AUDIO/CONTROL VIA COBRANET CON USO DINAMICO DE BUNDLES DISPONIBLES PUERTOS ETHERNET DOBLES PARA REDUNDANCIA.INTERRUPTORES ROTATIVOS PARA IDENTIFICACION DE DISPOSITIVO. | 232244.08
I150200060 | 488 | BOCINA BOCINA PAR DE ALTAVOCES INCORPORADO DE 20W8100V. | 5335.42
I150200060 | 489 | BOCINA BOCINA PAR DE ALTAVOCES INCORPORADO DE 20W8100V. | 5335.42
I150200060 | 490 | BOCINA BOCINA COMPACTA PARA EXTERIOR DE 6.5. | 10443.65
I150200060 | 491 | BOCINA BOCINA COMPACTA PARA EXTERIOR DE 6.5. | 10443.65
I150200060 | 492 | BOCINA BOCINA COMPACTA PARA EXTERIOR DE 6.5. | 10443.65
I450400144 | 26 | GABINETE TELEFONICO GABINETE TELEFONICO DE PISO DE 4 RODILLOS PARA DESPLAZAR GABINETE EXTRACTORES DE AIRE NORTH SYSTE KIT DE ILUMINACION CHAROLA SENCILLA PARA GABINETE OPTIMO 19X14 BARRA DE CONTACTOS (NORTH 606) (4) ORGANIZADORES HORIZONTAL NORTH SYSTEM NORTH 109-BKL. | 68303.96
I450400144 | 27 | GABINETE TELEFONICO GABINETE TELEFONICO DE PISO DE 4 RODILLOS PARA DESPLAZAR GABINETE EXTRACTORES DE AIRE NORTH SYSTE KIT DE ILUMINACION CHAROLA SENCILLA PARA GABINETE OPTIMO 19X14 BARRA DE CONTACTOS (NORTH 606) (4) ORGANIZADORES HORIZONTAL NORTH SYSTEM NORTH 109-BKL. | 68303.96
I450400144 | 28 | GABINETE TELEFONICO GABINETE TELEFONICO DE PISO DE 4 RODILLOS PARA DESPLAZAR GABINETE EXTRACTORES DE AIRE NORTH SYSTE KIT DE ILUMINACION CHAROLA SENCILLA PARA GABINETE OPTIMO 19X14 BARRA DE CONTACTOS (NORTH 606) (4) ORGANIZADORES HORIZONTAL NORTH SYSTEM NORTH 109-BKL. | 68303.96
I180000042 | 1 | INTERFASES O ACOPLADORES DISPOSITIVO INTERFAZ. | 277136.17
I180000042 | 2 | INTERFASES O ACOPLADORES INTERFASE DE CONTROL CON EL SISTEMA DE INCENDIOS. | 138796.32
I150200232 | 229 | MONITOR MONITOR LED DE 43 PULG. INCLUYE ACCESORIOS DE MONTAJE Y CONECTIVIDAD SOPORTE PARA PARED READLEAF CON AJUSTE DE INCLINACION CABLE HDMI-HDMI DE 20 METROS. | 12644
I150200232 | 230 | MONITOR MONITOR LED DE 43 PULG. INCLUYE ACCESORIOS DE MONTAJE Y CONECTIVIDAD SOPORTE PARA PARED READLEAF CON AJUSTE DE INCLINACION CABLE HDMI-HDMI DE 20 METROS. | 12644
I150200232 | 231 | MONITOR MONITOR LED DE 43 PULG. INCLUYE ACCESORIOS DE MONTAJE Y CONECTIVIDAD SOPORTE PARA PARED READLEAF CON AJUSTE DE INCLINACION CABLE HDMI-HDMI DE 20 METROS. | 12644
I150200232 | 232 | MONITOR MONITOR LED DE 43 PULG. INCLUYE ACCESORIOS DE MONTAJE Y CONECTIVIDAD SOPORTE PARA PARED READLEAF CON AJUSTE DE INCLINACION CABLE HDMI-HDMI DE 20 METROS. | 12644
I150400062 | 15 | AMPLIFICADOR DISTRIBUIDOR DE AUDIO MEZCLADOR AMPLIFICADOR ALTA POTENCIA DISTORSION DE BAJA: 35W DE POTENCIA RMS CON MENOS DE 3% THD. TRES ENTRADAS MEZCLABLES: MIC1 MIC2 / AUX MIC3 / CD / SATELITE Y TELEFONO. CONFIGURABLES: MIC 2 / AUX Y MIC 3 / CD / SATELITE SE PUEDEN SELECCIONAR INDIVIDUALMENTE. HERRAJES PARA MONTAR EN RACK. | 10672
I150400062 | 16 | AMPLIFICADOR DISTRIBUIDOR DE AUDIO MEZCLADOR AMPLIFICADOR ALTA POTENCIA DISTORSION DE BAJA: 35W DE POTENCIA RMS CON MENOS DE 3% THD. TRES ENTRADAS MEZCLABLES: MIC1 MIC2 / AUX MIC3 / CD / SATELITE Y TELEFONO. CONFIGURABLES: MIC 2 / AUX Y MIC 3 / CD / SATELITE SE PUEDEN SELECCIONAR INDIVIDUALMENTE. HERRAJES PARA MONTAR EN RACK. | 10672
I150400062 | 17 | AMPLIFICADOR DISTRIBUIDOR DE AUDIO MEZCLADOR AMPLIFICADOR ALTA POTENCIA DISTORSION DE BAJA: 35W DE POTENCIA RMS CON MENOS DE 3% THD. TRES ENTRADAS MEZCLABLES: MIC1 MIC2 / AUX MIC3 / CD / SATELITE Y TELEFONO. CONFIGURABLES: MIC 2 / AUX Y MIC 3 / CD / SATELITE SE PUEDEN SELECCIONAR INDIVIDUALMENTE. HERRAJES PARA MONTAR EN RACK. | 10672
I150200060 | 735 | BOCINA BOCINA COMPACTA PARA EXTERIOR. | 24360
I150200060 | 736 | BOCINA BOCINA COMPACTA PARA EXTERIOR. | 24360
I150200060 | 737 | BOCINA BOCINA COMPACTA PARA EXTERIOR. | 24360
I150200060 | 738 | BOCINA BOCINA COMPACTA PARA EXTERIOR. | 24360
I150200014 | 262 | AMPLIFICADOR DE SONIDO AMPLIFICADOR MODULO DE SALIDA POTENCIA NOMINAL DE 8 OHMS ESTEREO 2 X 350 W 4 OHMS ESTEREO 2 X 500 W. | 24650
I150200014 | 263 | AMPLIFICADOR DE SONIDO AMPLIFICADOR MODULO DE SALIDA POTENCIA NOMINAL DE 8 OHMS ESTEREO 2 X 350 W 4 OHMS ESTEREO 2 X 500 W. | 24650
I150200014 | 264 | AMPLIFICADOR DE SONIDO AMPLIFICADOR MODULO DE SALIDA POTENCIA NOMINAL DE 8 OHMS ESTEREO 2 X 350 W 4 OHMS ESTEREO 2 X 500 W. | 24650
I150200014 | 265 | AMPLIFICADOR DE SONIDO AMPLIFICADOR MODULO DE SALIDA POTENCIA NOMINAL DE 8 OHMS ESTEREO 2 X 350 W 4 OHMS ESTEREO 2 X 500 W. | 24650
I150200014 | 266 | AMPLIFICADOR DE SONIDO AMPLIFICADOR MODULO DE SALIDA POTENCIA NOMINAL DE 8 OHMS ESTEREO 2 X 350 W 4 OHMS ESTEREO 2 X 500 W. | 24650
I150200014 | 267 | AMPLIFICADOR DE SONIDO AMPLIFICADOR MODULO DE SALIDA POTENCIA NOMINAL DE 8 OHMS ESTEREO 2 X 350 W 4 OHMS ESTEREO 2 X 500 W. | 24650
I150200014 | 268 | AMPLIFICADOR DE SONIDO AMPLIFICADOR MODULO DE SALIDA POTENCIA NOMINAL DE 8 OHMS ESTEREO 2 X 350 W 4 OHMS ESTEREO 2 X 500 W. | 24650
I150200014 | 269 | AMPLIFICADOR DE SONIDO AMPLIFICADOR MODULO DE SALIDA POTENCIA NOMINAL DE 8 OHMS ESTEREO 2 X 350 W 4 OHMS ESTEREO 2 X 500 W. | 24650
I150200014 | 270 | AMPLIFICADOR DE SONIDO AMPLIFICADOR MODULO DE SALIDA POTENCIA NOMINAL DE 8 OHMS ESTEREO 2 X 350 W 4 OHMS ESTEREO 2 X 500 W. | 24650
I150200014 | 271 | AMPLIFICADOR DE SONIDO AMPLIFICADOR MODULO DE SALIDA POTENCIA NOMINAL DE 8 OHMS ESTEREO 2 X 350 W 4 OHMS ESTEREO 2 X 500 W. | 24650
I150400042 | 345 | VIDEO CAMARA CAMARA IP HD DOMO INTERIOR CON SENSOR WDR PRO WIDE DYNAMIC RANGE FULL HD 5 MEGAPIXELES INCLUYE INSTALACION YA SEA GABINETES O BASES PARA MONTAJE EN CADA PUNTO A INSTALARSE CONFIGURACION Y PUESTA EN OPERACION. | 6728
I150400042 | 346 | VIDEO CAMARA CAMARA IP HD DOMO INTERIOR CON SENSOR WDR PRO WIDE DYNAMIC RANGE FULL HD 5 MEGAPIXELES INCLUYE INSTALACION YA SEA GABINETES O BASES PARA MONTAJE EN CADA PUNTO A INSTALARSE CONFIGURACION Y PUESTA EN OPERACION. | 6728
I150400042 | 347 | VIDEO CAMARA CAMARA IP HD DOMO INTERIOR CON SENSOR WDR PRO WIDE DYNAMIC RANGE FULL HD 5 MEGAPIXELES INCLUYE INSTALACION YA SEA GABINETES O BASES PARA MONTAJE EN CADA PUNTO A INSTALARSE CONFIGURACION Y PUESTA EN OPERACION. | 6728
I150400042 | 348 | VIDEO CAMARA CAMARA IP HD DOMO INTERIOR CON SENSOR WDR PRO WIDE DYNAMIC RANGE FULL HD 5 MEGAPIXELES INCLUYE INSTALACION YA SEA GABINETES O BASES PARA MONTAJE EN CADA PUNTO A INSTALARSE CONFIGURACION Y PUESTA EN OPERACION. | 6728
I150400042 | 349 | VIDEO CAMARA CAMARA IP HD DOMO INTERIOR CON SENSOR WDR PRO WIDE DYNAMIC RANGE FULL HD 5 MEGAPIXELES INCLUYE INSTALACION YA SEA GABINETES O BASES PARA MONTAJE EN CADA PUNTO A INSTALARSE CONFIGURACION Y PUESTA EN OPERACION. | 6728
I150400042 | 350 | VIDEO CAMARA CAMARA IP HD DOMO INTERIOR CON SENSOR WDR PRO WIDE DYNAMIC RANGE FULL HD 5 MEGAPIXELES INCLUYE INSTALACION YA SEA GABINETES O BASES PARA MONTAJE EN CADA PUNTO A INSTALARSE CONFIGURACION Y PUESTA EN OPERACION. | 6728
I150400042 | 351 | VIDEO CAMARA CAMARA IP HD DOMO INTERIOR CON SENSOR WDR PRO WIDE DYNAMIC RANGE FULL HD 5 MEGAPIXELES INCLUYE INSTALACION YA SEA GABINETES O BASES PARA MONTAJE EN CADA PUNTO A INSTALARSE CONFIGURACION Y PUESTA EN OPERACION. | 6728
I150400042 | 352 | VIDEO CAMARA CAMARA IP HD DOMO INTERIOR CON SENSOR WDR PRO WIDE DYNAMIC RANGE FULL HD 5 MEGAPIXELES INCLUYE INSTALACION YA SEA GABINETES O BASES PARA MONTAJE EN CADA PUNTO A INSTALARSE CONFIGURACION Y PUESTA EN OPERACION. | 6728
I150400042 | 353 | VIDEO CAMARA CAMARA IP HD DOMO INTERIOR CON SENSOR WDR PRO WIDE DYNAMIC RANGE FULL HD 5 MEGAPIXELES INCLUYE INSTALACION YA SEA GABINETES O BASES PARA MONTAJE EN CADA PUNTO A INSTALARSE CONFIGURACION Y PUESTA EN OPERACION. | 6728
I150400042 | 354 | VIDEO CAMARA CAMARA IP HD DOMO INTERIOR CON SENSOR WDR PRO WIDE DYNAMIC RANGE FULL HD 5 MEGAPIXELES INCLUYE INSTALACION YA SEA GABINETES O BASES PARA MONTAJE EN CADA PUNTO A INSTALARSE CONFIGURACION Y PUESTA EN OPERACION. | 6728
I150400042 | 355 | VIDEO CAMARA CAMARA IP HD DOMO INTERIOR CON SENSOR WDR PRO WIDE DYNAMIC RANGE FULL HD 5 MEGAPIXELES INCLUYE INSTALACION YA SEA GABINETES O BASES PARA MONTAJE EN CADA PUNTO A INSTALARSE CONFIGURACION Y PUESTA EN OPERACION. | 6728
I150400042 | 356 | VIDEO CAMARA CAMARA IP HD DOMO INTERIOR CON SENSOR WDR PRO WIDE DYNAMIC RANGE FULL HD 5 MEGAPIXELES INCLUYE INSTALACION YA SEA GABINETES O BASES PARA MONTAJE EN CADA PUNTO A INSTALARSE CONFIGURACION Y PUESTA EN OPERACION. | 6728
I150400042 | 357 | VIDEO CAMARA CAMARA IP HD DOMO INTERIOR CON SENSOR WDR PRO WIDE DYNAMIC RANGE FULL HD 5 MEGAPIXELES INCLUYE INSTALACION YA SEA GABINETES O BASES PARA MONTAJE EN CADA PUNTO A INSTALARSE CONFIGURACION Y PUESTA EN OPERACION. | 6728
I150400042 | 358 | VIDEO CAMARA CAMARA IP HD DOMO INTERIOR CON SENSOR WDR PRO WIDE DYNAMIC RANGE FULL HD 5 MEGAPIXELES INCLUYE INSTALACION YA SEA GABINETES O BASES PARA MONTAJE EN CADA PUNTO A INSTALARSE CONFIGURACION Y PUESTA EN OPERACION. | 6728
I150400042 | 359 | VIDEO CAMARA CAMARA IP HD DOMO INTERIOR CON SENSOR WDR PRO WIDE DYNAMIC RANGE FULL HD 5 MEGAPIXELES INCLUYE INSTALACION YA SEA GABINETES O BASES PARA MONTAJE EN CADA PUNTO A INSTALARSE CONFIGURACION Y PUESTA EN OPERACION. | 6728
I150400042 | 360 | VIDEO CAMARA CAMARA IP HD DOMO INTERIOR CON SENSOR WDR PRO WIDE DYNAMIC RANGE FULL HD 5 MEGAPIXELES INCLUYE INSTALACION YA SEA GABINETES O BASES PARA MONTAJE EN CADA PUNTO A INSTALARSE CONFIGURACION Y PUESTA EN OPERACION. | 6728
I150400042 | 361 | VIDEO CAMARA CAMARA IP HD DOMO INTERIOR CON SENSOR WDR PRO WIDE DYNAMIC RANGE FULL HD 5 MEGAPIXELES INCLUYE INSTALACION YA SEA GABINETES O BASES PARA MONTAJE EN CADA PUNTO A INSTALARSE CONFIGURACION Y PUESTA EN OPERACION. | 6728
I150400042 | 362 | VIDEO CAMARA CAMARA IP HD DOMO INTERIOR CON SENSOR WDR PRO WIDE DYNAMIC RANGE FULL HD 5 MEGAPIXELES INCLUYE INSTALACION YA SEA GABINETES O BASES PARA MONTAJE EN CADA PUNTO A INSTALARSE CONFIGURACION Y PUESTA EN OPERACION. | 6728
I150400042 | 363 | VIDEO CAMARA CAMARA IP HD DOMO INTERIOR CON SENSOR WDR PRO WIDE DYNAMIC RANGE FULL HD 5 MEGAPIXELES INCLUYE INSTALACION YA SEA GABINETES O BASES PARA MONTAJE EN CADA PUNTO A INSTALARSE CONFIGURACION Y PUESTA EN OPERACION. | 6728
I150400042 | 364 | VIDEO CAMARA CAMARA IP HD DOMO INTERIOR CON SENSOR WDR PRO WIDE DYNAMIC RANGE FULL HD 5 MEGAPIXELES INCLUYE INSTALACION YA SEA GABINETES O BASES PARA MONTAJE EN CADA PUNTO A INSTALARSE CONFIGURACION Y PUESTA EN OPERACION. | 6728
I150400042 | 365 | VIDEO CAMARA CAMARA IP HD DOMO INTERIOR CON SENSOR WDR PRO WIDE DYNAMIC RANGE FULL HD 5 MEGAPIXELES INCLUYE INSTALACION YA SEA GABINETES O BASES PARA MONTAJE EN CADA PUNTO A INSTALARSE CONFIGURACION Y PUESTA EN OPERACION. | 6728
I150400042 | 366 | VIDEO CAMARA CAMARA IP HD DOMO INTERIOR CON SENSOR WDR PRO WIDE DYNAMIC RANGE FULL HD 5 MEGAPIXELES INCLUYE INSTALACION YA SEA GABINETES O BASES PARA MONTAJE EN CADA PUNTO A INSTALARSE CONFIGURACION Y PUESTA EN OPERACION. | 6728
I150400042 | 367 | VIDEO CAMARA CAMARA IP HD DOMO INTERIOR CON SENSOR WDR PRO WIDE DYNAMIC RANGE FULL HD 5 MEGAPIXELES INCLUYE INSTALACION YA SEA GABINETES O BASES PARA MONTAJE EN CADA PUNTO A INSTALARSE CONFIGURACION Y PUESTA EN OPERACION. | 6728
I150400042 | 368 | VIDEO CAMARA CAMARA IP HD DOMO INTERIOR CON SENSOR WDR PRO WIDE DYNAMIC RANGE FULL HD 5 MEGAPIXELES INCLUYE INSTALACION YA SEA GABINETES O BASES PARA MONTAJE EN CADA PUNTO A INSTALARSE CONFIGURACION Y PUESTA EN OPERACION. | 6728
I150400042 | 369 | VIDEO CAMARA CAMARA IP HD DOMO INTERIOR CON SENSOR WDR PRO WIDE DYNAMIC RANGE FULL HD 5 MEGAPIXELES INCLUYE INSTALACION YA SEA GABINETES O BASES PARA MONTAJE EN CADA PUNTO A INSTALARSE CONFIGURACION Y PUESTA EN OPERACION. | 6728
I150400042 | 370 | VIDEO CAMARA CAMARA IP HD DOMO INTERIOR CON SENSOR WDR PRO WIDE DYNAMIC RANGE FULL HD 5 MEGAPIXELES INCLUYE INSTALACION YA SEA GABINETES O BASES PARA MONTAJE EN CADA PUNTO A INSTALARSE CONFIGURACION Y PUESTA EN OPERACION. | 6728
I150400042 | 371 | VIDEO CAMARA CAMARA IP HD DOMO INTERIOR CON SENSOR WDR PRO WIDE DYNAMIC RANGE FULL HD 5 MEGAPIXELES INCLUYE INSTALACION YA SEA GABINETES O BASES PARA MONTAJE EN CADA PUNTO A INSTALARSE CONFIGURACION Y PUESTA EN OPERACION. | 6728
I150400042 | 372 | VIDEO CAMARA CAMARA IP HD DOMO INTERIOR CON SENSOR WDR PRO WIDE DYNAMIC RANGE FULL HD 5 MEGAPIXELES INCLUYE INSTALACION YA SEA GABINETES O BASES PARA MONTAJE EN CADA PUNTO A INSTALARSE CONFIGURACION Y PUESTA EN OPERACION. | 6728
I150400042 | 373 | VIDEO CAMARA CAMARA IP HD DOMO INTERIOR CON SENSOR WDR PRO WIDE DYNAMIC RANGE FULL HD 5 MEGAPIXELES INCLUYE INSTALACION YA SEA GABINETES O BASES PARA MONTAJE EN CADA PUNTO A INSTALARSE CONFIGURACION Y PUESTA EN OPERACION. | 6728
I150400042 | 374 | VIDEO CAMARA CAMARA IP HD DOMO INTERIOR CON SENSOR WDR PRO WIDE DYNAMIC RANGE FULL HD 5 MEGAPIXELES INCLUYE INSTALACION YA SEA GABINETES O BASES PARA MONTAJE EN CADA PUNTO A INSTALARSE CONFIGURACION Y PUESTA EN OPERACION. | 6728
I150400042 | 375 | VIDEO CAMARA CAMARA IP HD DOMO INTERIOR CON SENSOR WDR PRO WIDE DYNAMIC RANGE FULL HD 5 MEGAPIXELES INCLUYE INSTALACION YA SEA GABINETES O BASES PARA MONTAJE EN CADA PUNTO A INSTALARSE CONFIGURACION Y PUESTA EN OPERACION. | 6728
I150400042 | 376 | VIDEO CAMARA CAMARA IP HD DOMO INTERIOR CON SENSOR WDR PRO WIDE DYNAMIC RANGE FULL HD 5 MEGAPIXELES INCLUYE INSTALACION YA SEA GABINETES O BASES PARA MONTAJE EN CADA PUNTO A INSTALARSE CONFIGURACION Y PUESTA EN OPERACION. | 6728
I150400042 | 377 | VIDEO CAMARA CAMARA IP HD DOMO INTERIOR CON SENSOR WDR PRO WIDE DYNAMIC RANGE FULL HD 5 MEGAPIXELES INCLUYE INSTALACION YA SEA GABINETES O BASES PARA MONTAJE EN CADA PUNTO A INSTALARSE CONFIGURACION Y PUESTA EN OPERACION. | 6728
I150400042 | 378 | VIDEO CAMARA CAMARA IP HD DOMO INTERIOR CON SENSOR WDR PRO WIDE DYNAMIC RANGE FULL HD 5 MEGAPIXELES INCLUYE INSTALACION YA SEA GABINETES O BASES PARA MONTAJE EN CADA PUNTO A INSTALARSE CONFIGURACION Y PUESTA EN OPERACION. | 6728
I150400042 | 379 | VIDEO CAMARA CAMARA IP HD DOMO INTERIOR CON SENSOR WDR PRO WIDE DYNAMIC RANGE FULL HD 5 MEGAPIXELES INCLUYE INSTALACION YA SEA GABINETES O BASES PARA MONTAJE EN CADA PUNTO A INSTALARSE CONFIGURACION Y PUESTA EN OPERACION. | 6728
I150400042 | 380 | VIDEO CAMARA CAMARA IP HD DOMO INTERIOR CON SENSOR WDR PRO WIDE DYNAMIC RANGE FULL HD 5 MEGAPIXELES INCLUYE INSTALACION YA SEA GABINETES O BASES PARA MONTAJE EN CADA PUNTO A INSTALARSE CONFIGURACION Y PUESTA EN OPERACION. | 6728
I150400042 | 381 | VIDEO CAMARA CAMARA IP HD DOMO INTERIOR CON SENSOR WDR PRO WIDE DYNAMIC RANGE FULL HD 5 MEGAPIXELES INCLUYE INSTALACION YA SEA GABINETES O BASES PARA MONTAJE EN CADA PUNTO A INSTALARSE CONFIGURACION Y PUESTA EN OPERACION. | 6728
I150400042 | 382 | VIDEO CAMARA CAMARA IP HD DOMO INTERIOR CON SENSOR WDR PRO WIDE DYNAMIC RANGE FULL HD 5 MEGAPIXELES INCLUYE INSTALACION YA SEA GABINETES O BASES PARA MONTAJE EN CADA PUNTO A INSTALARSE CONFIGURACION Y PUESTA EN OPERACION. | 6728
I150400042 | 383 | VIDEO CAMARA CAMARA IP HD DOMO INTERIOR CON SENSOR WDR PRO WIDE DYNAMIC RANGE FULL HD 5 MEGAPIXELES INCLUYE INSTALACION YA SEA GABINETES O BASES PARA MONTAJE EN CADA PUNTO A INSTALARSE CONFIGURACION Y PUESTA EN OPERACION. | 6728
I150400042 | 384 | VIDEO CAMARA CAMARA IP HD DOMO INTERIOR CON SENSOR WDR PRO WIDE DYNAMIC RANGE FULL HD 5 MEGAPIXELES INCLUYE INSTALACION YA SEA GABINETES O BASES PARA MONTAJE EN CADA PUNTO A INSTALARSE CONFIGURACION Y PUESTA EN OPERACION. | 6728
I150400042 | 385 | VIDEO CAMARA CAMARA IP HD DOMO INTERIOR CON SENSOR WDR PRO WIDE DYNAMIC RANGE FULL HD 5 MEGAPIXELES INCLUYE INSTALACION YA SEA GABINETES O BASES PARA MONTAJE EN CADA PUNTO A INSTALARSE CONFIGURACION Y PUESTA EN OPERACION. | 6728
I150400042 | 386 | VIDEO CAMARA CAMARA IP HD DOMO INTERIOR CON SENSOR WDR PRO WIDE DYNAMIC RANGE FULL HD 5 MEGAPIXELES INCLUYE INSTALACION YA SEA GABINETES O BASES PARA MONTAJE EN CADA PUNTO A INSTALARSE CONFIGURACION Y PUESTA EN OPERACION. | 6728
I150400042 | 387 | VIDEO CAMARA CAMARA IP HD DOMO INTERIOR CON SENSOR WDR PRO WIDE DYNAMIC RANGE FULL HD 5 MEGAPIXELES INCLUYE INSTALACION YA SEA GABINETES O BASES PARA MONTAJE EN CADA PUNTO A INSTALARSE CONFIGURACION Y PUESTA EN OPERACION. | 6728
I150400042 | 388 | VIDEO CAMARA CAMARA IP HD DOMO INTERIOR CON SENSOR WDR PRO WIDE DYNAMIC RANGE FULL HD 5 MEGAPIXELES INCLUYE INSTALACION YA SEA GABINETES O BASES PARA MONTAJE EN CADA PUNTO A INSTALARSE CONFIGURACION Y PUESTA EN OPERACION. | 6728
I150400042 | 389 | VIDEO CAMARA CAMARA IP HD DOMO INTERIOR CON SENSOR WDR PRO WIDE DYNAMIC RANGE FULL HD 5 MEGAPIXELES INCLUYE INSTALACION YA SEA GABINETES O BASES PARA MONTAJE EN CADA PUNTO A INSTALARSE CONFIGURACION Y PUESTA EN OPERACION. | 6728
I150400042 | 390 | VIDEO CAMARA CAMARA IP HD DOMO INTERIOR CON SENSOR WDR PRO WIDE DYNAMIC RANGE FULL HD 5 MEGAPIXELES INCLUYE INSTALACION YA SEA GABINETES O BASES PARA MONTAJE EN CADA PUNTO A INSTALARSE CONFIGURACION Y PUESTA EN OPERACION. | 6728
I150400042 | 391 | VIDEO CAMARA CAMARA IP HD DOMO INTERIOR CON SENSOR WDR PRO WIDE DYNAMIC RANGE FULL HD 5 MEGAPIXELES INCLUYE INSTALACION YA SEA GABINETES O BASES PARA MONTAJE EN CADA PUNTO A INSTALARSE CONFIGURACION Y PUESTA EN OPERACION. | 6728
I150400042 | 392 | VIDEO CAMARA CAMARA IP HD DOMO INTERIOR CON SENSOR WDR PRO WIDE DYNAMIC RANGE FULL HD 5 MEGAPIXELES INCLUYE INSTALACION YA SEA GABINETES O BASES PARA MONTAJE EN CADA PUNTO A INSTALARSE CONFIGURACION Y PUESTA EN OPERACION. | 6728
I150400042 | 393 | VIDEO CAMARA CAMARA IP HD DOMO INTERIOR CON SENSOR WDR PRO WIDE DYNAMIC RANGE FULL HD 5 MEGAPIXELES INCLUYE INSTALACION YA SEA GABINETES O BASES PARA MONTAJE EN CADA PUNTO A INSTALARSE CONFIGURACION Y PUESTA EN OPERACION. | 6728
I150400042 | 394 | VIDEO CAMARA CAMARA IP HD DOMO INTERIOR CON SENSOR WDR PRO WIDE DYNAMIC RANGE FULL HD 5 MEGAPIXELES INCLUYE INSTALACION YA SEA GABINETES O BASES PARA MONTAJE EN CADA PUNTO A INSTALARSE CONFIGURACION Y PUESTA EN OPERACION. | 6728
I150400042 | 395 | VIDEO CAMARA CAMARA IP HD DOMO INTERIOR CON SENSOR WDR PRO WIDE DYNAMIC RANGE FULL HD 5 MEGAPIXELES INCLUYE INSTALACION YA SEA GABINETES O BASES PARA MONTAJE EN CADA PUNTO A INSTALARSE CONFIGURACION Y PUESTA EN OPERACION. | 6728
I150400042 | 396 | VIDEO CAMARA CAMARA IP HD DOMO INTERIOR CON SENSOR WDR PRO WIDE DYNAMIC RANGE FULL HD 5 MEGAPIXELES INCLUYE INSTALACION YA SEA GABINETES O BASES PARA MONTAJE EN CADA PUNTO A INSTALARSE CONFIGURACION Y PUESTA EN OPERACION. | 6728
I150400042 | 397 | VIDEO CAMARA CAMARA IP HD DOMO INTERIOR CON SENSOR WDR PRO WIDE DYNAMIC RANGE FULL HD 5 MEGAPIXELES INCLUYE INSTALACION YA SEA GABINETES O BASES PARA MONTAJE EN CADA PUNTO A INSTALARSE CONFIGURACION Y PUESTA EN OPERACION. | 6728
I150400042 | 398 | VIDEO CAMARA CAMARA IP HD DOMO INTERIOR CON SENSOR WDR PRO WIDE DYNAMIC RANGE FULL HD 5 MEGAPIXELES INCLUYE INSTALACION YA SEA GABINETES O BASES PARA MONTAJE EN CADA PUNTO A INSTALARSE CONFIGURACION Y PUESTA EN OPERACION. | 6728
I150400042 | 399 | VIDEO CAMARA CAMARA IP HD DOMO INTERIOR CON SENSOR WDR PRO WIDE DYNAMIC RANGE FULL HD 5 MEGAPIXELES INCLUYE INSTALACION YA SEA GABINETES O BASES PARA MONTAJE EN CADA PUNTO A INSTALARSE CONFIGURACION Y PUESTA EN OPERACION. | 6728
I150400042 | 400 | VIDEO CAMARA CAMARA IP HD DOMO INTERIOR CON SENSOR WDR PRO WIDE DYNAMIC RANGE FULL HD 5 MEGAPIXELES INCLUYE INSTALACION YA SEA GABINETES O BASES PARA MONTAJE EN CADA PUNTO A INSTALARSE CONFIGURACION Y PUESTA EN OPERACION. | 6728
I150400042 | 401 | VIDEO CAMARA CAMARA IP HD DOMO INTERIOR CON SENSOR WDR PRO WIDE DYNAMIC RANGE FULL HD 5 MEGAPIXELES INCLUYE INSTALACION YA SEA GABINETES O BASES PARA MONTAJE EN CADA PUNTO A INSTALARSE CONFIGURACION Y PUESTA EN OPERACION. | 6728
I150400042 | 402 | VIDEO CAMARA CAMARA IP HD DOMO INTERIOR CON SENSOR WDR PRO WIDE DYNAMIC RANGE FULL HD 5 MEGAPIXELES INCLUYE INSTALACION YA SEA GABINETES O BASES PARA MONTAJE EN CADA PUNTO A INSTALARSE CONFIGURACION Y PUESTA EN OPERACION. | 6728
I150400042 | 403 | VIDEO CAMARA CAMARA IP HD DOMO INTERIOR CON SENSOR WDR PRO WIDE DYNAMIC RANGE FULL HD 5 MEGAPIXELES INCLUYE INSTALACION YA SEA GABINETES O BASES PARA MONTAJE EN CADA PUNTO A INSTALARSE CONFIGURACION Y PUESTA EN OPERACION. | 6728
I150400042 | 404 | VIDEO CAMARA CAMARA IP HD DOMO INTERIOR CON SENSOR WDR PRO WIDE DYNAMIC RANGE FULL HD 5 MEGAPIXELES INCLUYE INSTALACION YA SEA GABINETES O BASES PARA MONTAJE EN CADA PUNTO A INSTALARSE CONFIGURACION Y PUESTA EN OPERACION. | 6728
I150400042 | 405 | VIDEO CAMARA CAMARA IP HD DOMO INTERIOR CON SENSOR WDR PRO WIDE DYNAMIC RANGE FULL HD 5 MEGAPIXELES INCLUYE INSTALACION YA SEA GABINETES O BASES PARA MONTAJE EN CADA PUNTO A INSTALARSE CONFIGURACION Y PUESTA EN OPERACION. | 6728
I150400042 | 406 | VIDEO CAMARA CAMARA IP HD DOMO INTERIOR CON SENSOR WDR PRO WIDE DYNAMIC RANGE FULL HD 5 MEGAPIXELES INCLUYE INSTALACION YA SEA GABINETES O BASES PARA MONTAJE EN CADA PUNTO A INSTALARSE CONFIGURACION Y PUESTA EN OPERACION. | 6728
I150400042 | 407 | VIDEO CAMARA CAMARA IP HD DOMO INTERIOR CON SENSOR WDR PRO WIDE DYNAMIC RANGE FULL HD 5 MEGAPIXELES INCLUYE INSTALACION YA SEA GABINETES O BASES PARA MONTAJE EN CADA PUNTO A INSTALARSE CONFIGURACION Y PUESTA EN OPERACION. | 6728
I150400042 | 408 | VIDEO CAMARA CAMARA IP HD DOMO INTERIOR CON SENSOR WDR PRO WIDE DYNAMIC RANGE FULL HD 5 MEGAPIXELES INCLUYE INSTALACION YA SEA GABINETES O BASES PARA MONTAJE EN CADA PUNTO A INSTALARSE CONFIGURACION Y PUESTA EN OPERACION. | 6728
I150400042 | 409 | VIDEO CAMARA CAMARA IPHD DOMO EXTERIOR ANTIVANDALICA CON SENSOR WDR PRO WIDE DYNAMIC RANGE FULL HD DE 5 MEGAPIXELES. INCLUYE INSTALACION GABINETE O SOPORTE DE PARED CUELLO DE GANSO CON CAJA DE INTERCONEXIONES EN CADA PUNTO A INSTALARSE CONFIGURACION Y PUESTA EN OPERACION. | 13830.68
I150400042 | 410 | VIDEO CAMARA CAMARA IPHD DOMO EXTERIOR ANTIVANDALICA CON SENSOR WDR PRO WIDE DYNAMIC RANGE FULL HD DE 5 MEGAPIXELES. INCLUYE INSTALACION GABINETE O SOPORTE DE PARED CUELLO DE GANSO CON CAJA DE INTERCONEXIONES EN CADA PUNTO A INSTALARSE CONFIGURACION Y PUESTA EN OPERACION. | 13830.68
I150400042 | 411 | VIDEO CAMARA CAMARA IPHD DOMO EXTERIOR ANTIVANDALICA CON SENSOR WDR PRO WIDE DYNAMIC RANGE FULL HD DE 5 MEGAPIXELES. INCLUYE INSTALACION GABINETE O SOPORTE DE PARED CUELLO DE GANSO CON CAJA DE INTERCONEXIONES EN CADA PUNTO A INSTALARSE CONFIGURACION Y PUESTA EN OPERACION. | 13830.68
I150400042 | 412 | VIDEO CAMARA CAMARA IPHD DOMO EXTERIOR ANTIVANDALICA CON SENSOR WDR PRO WIDE DYNAMIC RANGE FULL HD DE 5 MEGAPIXELES. INCLUYE INSTALACION GABINETE O SOPORTE DE PARED CUELLO DE GANSO CON CAJA DE INTERCONEXIONES EN CADA PUNTO A INSTALARSE CONFIGURACION Y PUESTA EN OPERACION. | 13830.68
I150400042 | 413 | VIDEO CAMARA CAMARA IPHD DOMO EXTERIOR ANTIVANDALICA CON SENSOR WDR PRO WIDE DYNAMIC RANGE FULL HD DE 5 MEGAPIXELES. INCLUYE INSTALACION GABINETE O SOPORTE DE PARED CUELLO DE GANSO CON CAJA DE INTERCONEXIONES EN CADA PUNTO A INSTALARSE CONFIGURACION Y PUESTA EN OPERACION. | 13830.68
I150400042 | 414 | VIDEO CAMARA CAMARA IPHD DOMO EXTERIOR ANTIVANDALICA CON SENSOR WDR PRO WIDE DYNAMIC RANGE FULL HD DE 5 MEGAPIXELES. INCLUYE INSTALACION GABINETE O SOPORTE DE PARED CUELLO DE GANSO CON CAJA DE INTERCONEXIONES EN CADA PUNTO A INSTALARSE CONFIGURACION Y PUESTA EN OPERACION. | 13830.68
I150400042 | 415 | VIDEO CAMARA CAMARA IPHD DOMO EXTERIOR ANTIVANDALICA CON SENSOR WDR PRO WIDE DYNAMIC RANGE FULL HD DE 5 MEGAPIXELES. INCLUYE INSTALACION GABINETE O SOPORTE DE PARED CUELLO DE GANSO CON CAJA DE INTERCONEXIONES EN CADA PUNTO A INSTALARSE CONFIGURACION Y PUESTA EN OPERACION. | 13830.68
I150400042 | 416 | VIDEO CAMARA CAMARA IPHD DOMO EXTERIOR ANTIVANDALICA CON SENSOR WDR PRO WIDE DYNAMIC RANGE FULL HD DE 5 MEGAPIXELES. INCLUYE INSTALACION GABINETE O SOPORTE DE PARED CUELLO DE GANSO CON CAJA DE INTERCONEXIONES EN CADA PUNTO A INSTALARSE CONFIGURACION Y PUESTA EN OPERACION. | 13830.68
I150400042 | 417 | VIDEO CAMARA CAMARA IPHD DOMO EXTERIOR ANTIVANDALICA CON SENSOR WDR PRO WIDE DYNAMIC RANGE FULL HD DE 5 MEGAPIXELES. INCLUYE INSTALACION GABINETE O SOPORTE DE PARED CUELLO DE GANSO CON CAJA DE INTERCONEXIONES EN CADA PUNTO A INSTALARSE CONFIGURACION Y PUESTA EN OPERACION. | 13830.68
I150400042 | 418 | VIDEO CAMARA CAMARA IPHD DOMO EXTERIOR ANTIVANDALICA CON SENSOR WDR PRO WIDE DYNAMIC RANGE FULL HD DE 5 MEGAPIXELES. INCLUYE INSTALACION GABINETE O SOPORTE DE PARED CUELLO DE GANSO CON CAJA DE INTERCONEXIONES EN CADA PUNTO A INSTALARSE CONFIGURACION Y PUESTA EN OPERACION. | 13830.68
I150400042 | 419 | VIDEO CAMARA CAMARA IP HD PTZ EXTERIOR 2 MP FULL HD 30X ZOOM INCLUYE INSTALACION GABINETE O BASE PARA MONTAJE EN PUNTO A INSTALARSE RENTA DE PLATAFORMA AUTOELEVABLE PARA SU INSTALACION EN ALTURA CONFIGURACION Y PUESTA EN OPERACION. | 83733.44
I150400042 | 420 | VIDEO CAMARA CAMARA IP HD PTZ EXTERIOR 2 MP FULL HD 30X ZOOM INCLUYE INSTALACION GABINETE O BASE PARA MONTAJE EN PUNTO A INSTALARSE RENTA DE PLATAFORMA AUTOELEVABLE PARA SU INSTALACION EN ALTURA CONFIGURACION Y PUESTA EN OPERACION. | 83733.44
I150400042 | 421 | VIDEO CAMARA CAMARA IP HD PTZ INTERIOR 2MP FULL HD 10X ZOOM OPTICO WDR PRO AUTOTRACKING INCLUYE INSTALACION GABINETE O BASE PARA CONFIGURACION Y PUESTA EN OPERACION. | 29208.8
I150200232 | 243 | MONITOR MONITOR LED DE 43. INCLUYE ACCESORIOS DE MONTAJE Y CONECTIVIDAD SOPORTE PARA PARED MARCA RED LEAF MODELO RLF-3770 MULTIPLEXOR DE CAMARAS IP CON SALIDA DE SENAL HDMI DE HASTA 100 METROS A 4K MARCA VIVOTEK RX9401 CABLE HDMI-HDMI DE 1.5 METROS INSTALACION PINTURA EN PARED DONDE SE MONTARA ADECUACIONES NECESARIAS PARA QUE CUMPLA LAS FUNCIONES DE MONITOREO CONFIGURACION Y PUESTA EN OPERACION. GARANTIA DE 1 ANO. | 17050.84
I150200232 | 244 | MONITOR MONITOR LED DE 43. INCLUYE ACCESORIOS DE MONTAJE Y CONECTIVIDAD SOPORTE PARA PARED MARCA RED LEAF MODELO RLF-3770 MULTIPLEXOR DE CAMARAS IP CON SALIDA DE SENAL HDMI DE HASTA 100 METROS A 4K MARCA VIVOTEK RX9401 CABLE HDMI-HDMI DE 1.5 METROS INSTALACION PINTURA EN PARED DONDE SE MONTARA ADECUACIONES NECESARIAS PARA QUE CUMPLA LAS FUNCIONES DE MONITOREO CONFIGURACION Y PUESTA EN OPERACION. GARANTIA DE 1 ANO. | 17050.84
I150200232 | 245 | MONITOR MONITOR LED DE 43. INCLUYE ACCESORIOS DE MONTAJE Y CONECTIVIDAD SOPORTE PARA PARED MARCA RED LEAF MODELO RLF-3770 MULTIPLEXOR DE CAMARAS IP CON SALIDA DE SENAL HDMI DE HASTA 100 METROS A 4K MARCA VIVOTEK RX9401 CABLE HDMI-HDMI DE 1.5 METROS INSTALACION PINTURA EN PARED DONDE SE MONTARA ADECUACIONES NECESARIAS PARA QUE CUMPLA LAS FUNCIONES DE MONITOREO CONFIGURACION Y PUESTA EN OPERACION. GARANTIA DE 1 ANO. | 17050.84
I150200232 | 246 | MONITOR MONITOR LED DE 43. INCLUYE ACCESORIOS DE MONTAJE Y CONECTIVIDAD SOPORTE PARA PARED MARCA RED LEAF MODELO RLF-3770 MULTIPLEXOR DE CAMARAS IP CON SALIDA DE SENAL HDMI DE HASTA 100 METROS A 4K MARCA VIVOTEK RX9401 CABLE HDMI-HDMI DE 1.5 METROS INSTALACION PINTURA EN PARED DONDE SE MONTARA ADECUACIONES NECESARIAS PARA QUE CUMPLA LAS FUNCIONES DE MONITOREO CONFIGURACION Y PUESTA EN OPERACION. GARANTIA DE 1 ANO. | 17050.84
I150200232 | 247 | MONITOR MONITOR LED DE 43. INCLUYE ACCESORIOS DE MONTAJE Y CONECTIVIDAD SOPORTE PARA PARED MARCA RED LEAF MODELO RLF-3770 MULTIPLEXOR DE CAMARAS IP CON SALIDA DE SENAL HDMI DE HASTA 100 METROS A 4K MARCA VIVOTEK RX9401 CABLE HDMI-HDMI DE 1.5 METROS INSTALACION PINTURA EN PARED DONDE SE MONTARA ADECUACIONES NECESARIAS PARA QUE CUMPLA LAS FUNCIONES DE MONITOREO CONFIGURACION Y PUESTA EN OPERACION. GARANTIA DE 1 ANO. | 17050.84
I150200668 | 18 | GRABADOR DE RED GRABADOR DE RED NVR DE 16 CANALES INCLUYE 2 DISCOS DUROS HDD DE 4TB MONTAJE EN RACK CONFIGURACION Y ORIENTACION DE CADA CAMARA HACIA LA VISTA QUE SE REQUIERE ASIGNACION DEL NOMBRE DE CAMARA Y PUESTA EN OPERACION. | 46400
I150200668 | 19 | GRABADOR DE RED GRABADOR DE RED NVR DE 16 CANALES INCLUYE 2 DISCOS DUROS HDD DE 4TB MONTAJE EN RACK CONFIGURACION Y ORIENTACION DE CADA CAMARA HACIA LA VISTA QUE SE REQUIERE ASIGNACION DEL NOMBRE DE CAMARA Y PUESTA EN OPERACION. | 46400
I150200668 | 20 | GRABADOR DE RED GRABADOR DE RED NVR DE 16 CANALES INCLUYE 2 DISCOS DUROS HDD DE 4TB MONTAJE EN RACK CONFIGURACION Y ORIENTACION DE CADA CAMARA HACIA LA VISTA QUE SE REQUIERE ASIGNACION DEL NOMBRE DE CAMARA Y PUESTA EN OPERACION. | 46400
I150200668 | 21 | GRABADOR DE RED GRABADOR DE RED NVR DE 16 CANALES INCLUYE 2 DISCOS DUROS HDD DE 4TB MONTAJE EN RACK CONFIGURACION Y ORIENTACION DE CADA CAMARA HACIA LA VISTA QUE SE REQUIERE ASIGNACION DEL NOMBRE DE CAMARA Y PUESTA EN OPERACION. | 46400
I150200668 | 22 | GRABADOR DE RED GRABADOR DE RED NVR DE 16 CANALES INCLUYE 2 DISCOS DUROS HDD DE 4TB MONTAJE EN RACK CONFIGURACION Y ORIENTACION DE CADA CAMARA HACIA LA VISTA QUE SE REQUIERE ASIGNACION DEL NOMBRE DE CAMARA Y PUESTA EN OPERACION. | 46400
I180000116 | 279 | SERVIDOR DE RED THIN CLIENT | 9465.99
I180000218 | 1229 | MONITOR MONITOR LCD 15 | 4056.85
I180000218 | 1248 | MONITOR MONITOR LCD 15 | 4056.85
I450400258 | 937 | MODULO DESARMABLE MODULO SEMIEJECUTIVO CON LIBRERO ACABADO EN MELAMINA BASE Y PANTALLA METALICA TROQUELADA CON CAJONERA DE 3 GAVETAS EN COLOR PERA | 15561.8
I180000228 | 12 | CLIENTE DELGADO THIN CLIENT HP MODELO T5740 PROCESADOR INTEL ATOM N280 DE 1.66 GHZ. PUERTOS INTEGRADOS AL MOTHERBOARD: 8 PUERTOS USB 2.0 (2 EN LA PARTE FRONTAL 4 EN LA PARTE TRASERA Y 2 EN ELCOMPORTAIMIENTO SEGURO DE USB) INCLUYE CONEXIONES SERIAL Y PS/2. 1 VGA Y UN DISPLAYPORT 2 PS/2 1 SERIAL Y 1 (RJ-45) TARJET ADE RED : 10/100/1000 GIGABIT ETHERNET (RJ-45) MEMORIA RAM : 2 GB DDR-3 SODIMM (1 X 2 GB SODIMM) ARQUITECTURA VIDEO: INTEL GL40 GRAPHICS CON SOPORTE PARA 2 MONITORES DE ALTA RESOLUCION DE 2048 X 1536 SALIDA VGA Y CONEXION DISPLAYPORT. AUDIO: SALIDA: ALTAVOZ INTERNO AMPLIFICADO MINICON. 1/8 PULG. SONIDO ESTEREO 16 BITS VELOCIDAD DE MUESTRA 44 KHZ REALTEK ALC 272 AUDIO TECLADO: ESTANDAR PS/2 MOUSE OPTICO HP PS/2 DE DOS BOTONES CON DESPLAZAMIENTO SISTEMA OPERATIVO: MICROSOFT WINDOWS EMBEDDED STANDARD 2009 SOFTWARE INCLUIDO: OPATRATING SYSTEM MS WINDOWS EMBEDDED STANDARD ICA 11.0 (XENAPP PLUGIN FOR HOSTED APPS 11.0) MICROSOFT | 6554
I180000228 | 28 | CLIENTE DELGADO THIN CLIENT HP MODELO T5740 PROCESADOR INTEL ATOM N280 DE 1.66 GHZ. PUERTOS INTEGRADOS AL MOTHERBOARD: 8 PUERTOS USB 2.0 (2 EN LA PARTE FRONTAL 4 EN LA PARTE TRASERA Y 2 EN ELCOMPORTAIMIENTO SEGURO DE USB) INCLUYE CONEXIONES SERIAL Y PS/2. 1 VGA Y UN DISPLAYPORT 2 PS/2 1 SERIAL Y 1 (RJ-45) TARJET ADE RED : 10/100/1000 GIGABIT ETHERNET (RJ-45) MEMORIA RAM : 2 GB DDR-3 SODIMM (1 X 2 GB SODIMM) ARQUITECTURA VIDEO: INTEL GL40 GRAPHICS CON SOPORTE PARA 2 MONITORES DE ALTA RESOLUCION DE 2048 X 1536 SALIDA VGA Y CONEXION DISPLAYPORT. AUDIO: SALIDA: ALTAVOZ INTERNO AMPLIFICADO MINICON. 1/8 PULG. SONIDO ESTEREO 16 BITS VELOCIDAD DE MUESTRA 44 KHZ REALTEK ALC 272 AUDIO TECLADO: ESTANDAR PS/2 MOUSE OPTICO HP PS/2 DE DOS BOTONES CON DESPLAZAMIENTO SISTEMA OPERATIVO: MICROSOFT WINDOWS EMBEDDED STANDARD 2009 SOFTWARE INCLUIDO: OPATRATING SYSTEM MS WINDOWS EMBEDDED STANDARD ICA 11.0 (XENAPP PLUGIN FOR HOSTED APPS 11.0) MICROSOFT | 6554
I180000228 | 30 | CLIENTE DELGADO THIN CLIENT HP MODELO T5740 PROCESADOR INTEL ATOM N280 DE 1.66 GHZ. PUERTOS INTEGRADOS AL MOTHERBOARD: 8 PUERTOS USB 2.0 (2 EN LA PARTE FRONTAL 4 EN LA PARTE TRASERA Y 2 EN ELCOMPORTAIMIENTO SEGURO DE USB) INCLUYE CONEXIONES SERIAL Y PS/2. 1 VGA Y UN DISPLAYPORT 2 PS/2 1 SERIAL Y 1 (RJ-45) TARJET ADE RED : 10/100/1000 GIGABIT ETHERNET (RJ-45) MEMORIA RAM : 2 GB DDR-3 SODIMM (1 X 2 GB SODIMM) ARQUITECTURA VIDEO: INTEL GL40 GRAPHICS CON SOPORTE PARA 2 MONITORES DE ALTA RESOLUCION DE 2048 X 1536 SALIDA VGA Y CONEXION DISPLAYPORT. AUDIO: SALIDA: ALTAVOZ INTERNO AMPLIFICADO MINICON. 1/8 PULG. SONIDO ESTEREO 16 BITS VELOCIDAD DE MUESTRA 44 KHZ REALTEK ALC 272 AUDIO TECLADO: ESTANDAR PS/2 MOUSE OPTICO HP PS/2 DE DOS BOTONES CON DESPLAZAMIENTO SISTEMA OPERATIVO: MICROSOFT WINDOWS EMBEDDED STANDARD 2009 SOFTWARE INCLUIDO: OPATRATING SYSTEM MS WINDOWS EMBEDDED STANDARD ICA 11.0 (XENAPP PLUGIN FOR HOSTED APPS 11.0) MICROSOFT | 6554
I180000228 | 63 | CLIENTE DELGADO THIN CLIENT HP MODELO T5740 PROCESADOR INTEL ATOM N280 DE 1.66 GHZ. PUERTOS INTEGRADOS AL MOTHERBOARD: 8 PUERTOS USB 2.0 (2 EN LA PARTE FRONTAL 4 EN LA PARTE TRASERA Y 2 EN ELCOMPORTAIMIENTO SEGURO DE USB) INCLUYE CONEXIONES SERIAL Y PS/2. 1 VGA Y UN DISPLAYPORT 2 PS/2 1 SERIAL Y 1 (RJ-45) TARJET ADE RED : 10/100/1000 GIGABIT ETHERNET (RJ-45) MEMORIA RAM : 2 GB DDR-3 SODIMM (1 X 2 GB SODIMM) ARQUITECTURA VIDEO: INTEL GL40 GRAPHICS CON SOPORTE PARA 2 MONITORES DE ALTA RESOLUCION DE 2048 X 1536 SALIDA VGA Y CONEXION DISPLAYPORT. AUDIO: SALIDA: ALTAVOZ INTERNO AMPLIFICADO MINICON. 1/8 PULG. SONIDO ESTEREO 16 BITS VELOCIDAD DE MUESTRA 44 KHZ REALTEK ALC 272 AUDIO TECLADO: ESTANDAR PS/2 MOUSE OPTICO HP PS/2 DE DOS BOTONES CON DESPLAZAMIENTO SISTEMA OPERATIVO: MICROSOFT WINDOWS EMBEDDED STANDARD 2009 SOFTWARE INCLUIDO: OPATRATING SYSTEM MS WINDOWS EMBEDDED STANDARD ICA 11.0 (XENAPP PLUGIN FOR HOSTED APPS 11.0) MICROSOFT | 6554
I180000116 | 427 | SERVIDOR DE RED (GASTOS CATASTROFICOS NEONATOS Y TRASTORNOS QUIRURGICOS CONGENITOS Y ADQUIRIDOS) CLIENTE DELGADO PROCESADOR AMD DUAL CORE | 8485.4
I180000116 | 453 | SERVIDOR DE RED (GASTOS CATASTROFICOS NEONATOS Y TRASTORNOS QUIRURGICOS CONGENITOS Y ADQUIRIDOS) CLIENTE DELGADO PROCESADOR AMD DUAL CORE | 8485.4
I180000218 | 3781 | MONITOR (GASTOS CATASTROFICOS NEONATOS Y TRASTORNOS QUIRURGICOS CONGENITOS Y ADQURIDOS) MONITOR DE 18.5 PULGADAS LED LCD | 3636.6
I180000162 | 2079 | IMPRESORA LASSER ( GASTOS CATASTROFICOS NEONATOS Y TRASTORNOS QUIRURGICOS CONGENITOS Y ADQUIRIDOS)IMPRESORA | 3561.2
I450400012 | 1776 | ARCHIVERO ARCHIVERO DOCUMENTOS METAL 4 CAJONES CON LLAVE ESPECIFICACIONES TECNICAS ARCHIVERO DE 4 GAVETAS CON CUERPO FABRICADO EN LAMINA NEGRA INTEGRADA POR UNA TAPA DOS COSTADOS Y UN RESPALDO EN LAMINA CAL 22 | 6328.96
I450400012 | 1777 | ARCHIVERO ARCHIVERO DOCUMENTOS METAL 4 CAJONES CON LLAVE ESPECIFICACIONES TECNICAS ARCHIVERO DE 4 GAVETAS CON CUERPO FABRICADO EN LAMINA NEGRA INTEGRADA POR UNA TAPA DOS COSTADOS Y UN RESPALDO EN LAMINA CAL 22 | 6328.96
I450400174 | 2398 | LOCKER LOCKER CASILLERO DE METAL DE UN NIVEL CON ANCHO DE 8.5 PULGADAS FONDO DE 10.75 PULG. Y 6.3 CM DE ALTURA DE 68.5 PULGADAS 1.32 CM CON 5 CASILLEROS COLOR GRIS | 4930
I450400174 | 2399 | LOCKER LOCKER CASILLERO DE METAL DE UN NIVEL CON ANCHO DE 8.5 PULGADAS FONDO DE 10.75 PULG. Y 6.3 CM DE ALTURA DE 68.5 PULGADAS 1.32 CM CON 5 CASILLEROS COLOR GRIS | 4930
I360000042 | 15 | BARRA SERVICIO DESLIZADOR DE CHAROLAS TUBULAR DE 5.10 X 0.35 FABRICADO CON TUBO DE ACERO INOXIDABLE 11/12 DIAMETRO Y MESULA DE ACDERO INOSIDABLE CAL 18 PARA FIJARSE A BARRA | 14260
I450600288 | 5 | MESA CALIENTE PARA GAS O VAPOR BARRA DE AUTOSERVICIO DE 5.10X0.76X0.90M INCLUYE MESA CALIENTE PARA 6 INSERTOS CABINETE PARA DEBIDAS CUBIERTAS DE MESA FRIAS CALIENTES Y DE TRABAJO FABRICADA EN ACERO INOXIDABLE CAL 16 TIPO 304 MESA FRIA A HIELO CON AISLANMIENTO DE POLIURETANO INYECTADO EN LAS TINAS MESAS CALIENTES CON QUEMADOR EN LA PARTE INFERIOR CONPLACA DEFLECTORA DE CALOR MONTADA SOBRE ESTRUCTURA DE ACERO INOXIDABLE DE 15/18 DIAMETRO CON REGATONES EN ACABADO DE ACERO INOXIDABLE PARA NIVELAR Y REFUERZO | 56982.5
I060600048 | 1991 | BAUMANOMETRO ESFINGOMANOMETRO ANEROIDE PORTATIL DE PEDESTAL DESCRIPCION: DE UNA SOLA PIEZA LIBRE DE LATEX HIPOALERGENICO Y LAVABLE CON VELCRO PARA SU AJUSTE CON MANOMETRO CERTIFICADO CON UNA TOLERANCIA DE +-3 MMHG EN CARATULA DE 15CM CON GIRO DE 360° SOPORTE DE PIE CON RUEDAS DE ALTURA AJUSTABLE O VARIABLE TUBO EN ESPIRAL DE 2.4 MTS. CANASTILLA METALICA EN LA PARTE TRASERA PARA GUARDA DEL BRAZALETE. | 3788.79
I090000482 | 145 | MESA PUENTE SIN CREMALLERA MESA PARA ALIMENTOS DE ESTRUCTURA TUBULAR CUADRADA ACABADO EN ESMALTE HORNEADO ALTURA VARIABLE CUBIERTA DE FORMICA CON CANTOS DE PLASTICO. | 5692.5
I450400326 | 33 | SOPORTE UNIVERSAL PARA TV, VIDEOGRABADORA, ETC. (PARED O TECHO) SOPORTE METALICO PARA LA INSTALACION EN PARED DE PLASMA DE 42 | 4031.14
I150200364 | 405 | TELEVISION TELEVISION LCD 26 WIEW SILVER/BLACK 1366X788. 16.9 550CD/M210001 ATSC.S-VIDEO COMPONENTE HDMI D- SUB INPUT MODELO L 26 W665 CONECTOR PLUG F PARA CABLE COAXIAL GR59 /U TRASFORMADOR DE ACOPLAMIENTO DE 2300 OHMS A 75 OHOM Y MASTIL PARA LA ALTURA ADECUADA | 11183.75
I150200364 | 424 | TELEVISION TELEVISION DE PLASMA DE 65 | 71760
I450600286 | 8 | SECADOR ELECTRICO MANOS SECADORA ELECTRICA DE MANOS CROMADO COLOR BLANCO OSTION | 2635.52
I450600286 | 9 | SECADOR ELECTRICO MANOS SECADORA ELECTRICA DE MANOS CROMADO COLOR BLANCO OSTION | 2635.52
I450400026 | 4462 | BANCA BANCAS CON ASIENTO DE POLIPROPILENO CON FORMA DE UNIFILA PARA EXTERIOR EN COLOR AZUL. | 2668
I450400026 | 4463 | BANCA BANCAS CON ASIENTO DE POLIPROPILENO CON FORMA DE UNIFILA PARA EXTERIOR EN COLOR AZUL. | 2668
I450400026 | 4464 | BANCA BANCAS CON ASIENTO DE POLIPROPILENO CON FORMA DE UNIFILA PARA EXTERIOR EN COLOR AZUL. | 2668
I450400026 | 4465 | BANCA BANCAS CON ASIENTO DE POLIPROPILENO CON FORMA DE UNIFILA PARA EXTERIOR EN COLOR AZUL. | 2668
I450400026 | 4852 | BANCA BANCA TIPO PLAZA DE 1.50 MTS DE FRENTE CON LATERALES DE ALUMINIO Y ASIENTO DE PTR COLOR NEGRO | 2962.64
I450400026 | 4853 | BANCA BANCA TIPO PLAZA DE 1.50 MTS DE FRENTE CON LATERALES DE ALUMINIO Y ASIENTO DE PTR COLOR NEGRO | 2962.64
I450400026 | 4854 | BANCA BANCA TIPO PLAZA DE 1.50 MTS DE FRENTE CON LATERALES DE ALUMINIO Y ASIENTO DE PTR COLOR NEGRO | 2962.64
I450400026 | 4922 | BANCA BANCA DE TRES PLAZAS SIN BRAZOS. COLOR GRIS. | 2958
I450400314 | 31974 | SILLA SILLA EJECUTIVA ESPECIFICACIONES TECNICAS SILLON EJECUTIVO CON CABECERA RESPLADO ALTO TAPIZADO EN MALLA COLOR BLANCA MECANISMO SINCRONICO DESLIZABLE BASE DE NYLON ALTURA AJUSTABLE TAPIZADO EN TELA ASIENTO PLASTICO CON ESPUMA INYECTADA ESTRUCTURA PLASTICA DE RESPALDO CON CABEZAL AJUSTABLE MECANISMO SINCRONICO DE 5 POSICIONES SOPORTE LUMBAR DE RESPALDO CON ALTURA AJUSTABLE BASE GIRATORIA EN NYLON COLOR NEGRO | 4637.68
I450400002 | 589 | ACONDICIONADOR AIRE CLIMA 5 TONELADAS CON COMPRESOR EVAPORADOR SERIE:0903A51960 | 30245
I090000192 | 23 | EQUIPO OXIGENO TERAPIA PORTATIL CON CARRITO | 3474.64
I090000192 | 24 | EQUIPO OXIGENO TERAPIA PORTATIL CON CARRITO | 3474.64
I180000220 | 873 | UNIDAD CENTRAL DE PROCESO (CPU) COMPAQ HP DC7600 CMT P4 DE 3GHZ 256MB RA DISCO DURO 80GB CD RW TJ DE RED 10/100/1000 TECLADO MOUSE FLOPPY Y WINDOWS XP PROFESIONAL CON LICENCIA MICROSOFT OFFICE 2003 STD WIN32 GV | 17858.93
I450600218 | 1256 | REFRIGERADOR (COCINA) REFRIGERADOR DE 10 PIES CUBICOS (COCINA) | 5405
I450600218 | 1279 | REFRIGERADOR (COCINA) COLOR BLANCO TIPO DOMESTICO DE 15 PIES CUBICOS DE DOS PUERTAS CON CONGELADOR SIN ESCARCHA | 7475
I450600218 | 1283 | REFRIGERADOR (COCINA) COLOR BLANCO TIPO DOMESTICO DE 15 PIES CUBICOS DE DOS PUERTAS CON CONGELADOR SIN ESCARCHA | 7475
I180000218 | 1153 | MONITOR DE 15 MARCA H.P. LCD | 2753.96
I180000116 | 103 | SERVIDOR DE RED THIN CLIENT | 9465.99
I180000116 | 160 | SERVIDOR DE RED THIN CLIENT | 9465.99
I180000218 | 1231 | MONITOR MONITOR LCD 15 | 4056.85
I450400120 | 1966 | ESCRITORIO EN ESCUADRA DE 1.70 X .60 X .90 MTS. CUBIERTA DE LAMINADO PLASTICO DE 28MM DE ALTA DENSIDAD RECUBIERTOS CON CANTOS DE PVC ESTRUIDOS CON PATAS Y PANTALLAS METALICAS TROQUELADAS Y PINTURA ELECTROSTATICA EN COLOR NEGRO. | 2673.75
I450400168 | 91 | LIBRERO DE PISO DE 1.90 X .80 X .35 MTS. CON ENTREPANOS Y PUERTAS | 4450.5
I450400258 | 657 | MODULO DESARMABLE DESARMABLE PENTAGONAL CON PATAS METALICAS PEDESTAL DE DOS CAJONES PEPELEROS Y 1 DE ARCHIVO | 5462.5
I150200524 | 44 | VIDEOPROYECTOR 2000 ANSILUMENES INALAMBRICO 16 PC DURACION LAMPARA 3000 HTS. RESOLUCION XGA | 43246.53
I180000162 | 1013 | IMPRESORA LASSER IMPRESORA LASER | 2857.75
I180000162 | 1019 | IMPRESORA LASSER IMPRESORA LASER | 2857.75
I180000162 | 1021 | IMPRESORA LASSER IMPRESORA LASER | 2857.75
I090906902 | 33 | CARDIOTOCOGRAFO CARDIOTOCOGRAFO MONITOR FETAL | 57500
I090000112 | 238 | CARRO MONITOR MONITOR DE SIGNOS VITALES | 116620.61
I450400326 | 99 | SOPORTE UNIVERSAL PARA TV, VIDEOGRABADORA, ETC. (PARED O TECHO) SOPORTE PARA TELEVISION DE PLASMA DE 65 | 5635
I180000162 | 1167 | IMPRESORA LASSER IMPRESORA LASSER B/N | 3789.25
I150200060 | 262 | BOCINA BOCINA ALAMBRICA DIRECTA AUT0 AMPLIFICADAS TIPO RACK CON WOOFER DE 4 Y TWEETER DE 1 | 7522.92
I150200060 | 263 | BOCINA BOCINA ALAMBRICA DIRECTA AUT0 AMPLIFICADAS TIPO RACK CON WOOFER DE 4 Y TWEETER DE 1 | 7522.92
I090000216 | 2119 | ESTUCHE DIAGNOSTICO (JGO. DE) ESTUCHE DE DIAGNOSTICO DE 3.5 V. | 11820.4
I090000034 | 142 | ASPIRADOR SUCCION CONTINUA ASPIRADOR SUCCION CONTINUA | 5568
I420800258 | 2 | FILTROS Y PURIFICADORES DE AGUA EQUIPO DE PURIFICACION DE AGUA QUE CONSTA DE: UN FILTRO DE ZEOLITA AUTOMATICA PARA ELIMINAR PARTICULAS EN EL AGUA MARCA CHEM AQUA MODELO MZA2162FWS1.5. DE COLOR AZUL. UN FILTRO DE CARBON ACTIVADO AUT62WS1.5 EE QUE CONSTA DE: DOS TANQUES DE 21X62 DE POLIPROPILENO DE ALTA DENSIDAD FORRADO DE FIBRA DE VIDRIO CON REFUERZO ESTRUCTURAL DE COLOR AZULA DOS VALVULAS CLACK AUTOMATICAS DIGITALES DE 1.5 ENTRADA Y SALIDA MULTIPROGRAMABLES CON DIAGNOSTICO E HISTORIAL EN PANTALLA UN MEDIDOR DE FLUJO EN LINEA UNA VALVULA ALTERNADORA MOTIRIZADA UN TANQUE DE SALMUERA DE 24X50 SIN MODELO COLOR NEGRO. NOTA: DE ACUERDO AL PROVEEDOR EL MODELO ES EL NUMERO DE SERIE YA QUE NO SON EQUIPOS PRODUCIDOS EN SERIE. | 266855.68
I420800306 | 21 | LAVADORA INDUSTRIAL HIDROLAVADORA DE AGUA DE ALTA PRESION COLOR GRIS | 6525
I330000070 | 1 | PARARRAYOS Y APARTARRAYOS ANTENA PARA RAYOS SAINT ELEME SE-12 CON CONTADOR DE DESCARGAS ATMOAFERICAS SE INCLUYE MATERIALES PARA SU INSTALACION Y MANO DE OBRA . | 323345.55
I420800218 | 45 | EQUIPO PARA AIRE ACONDICIONADO CORTINA DE AIRE DE LA LINEA S&P POTENCIA (310/270W ) CAUDAL (1296/762 CFM ) AMPERAJE (2.6/2.3 A) 120V 60 HZ ESTE APARATO SE EN ENCUENTRA EN EL ACCESO A PERSONAL | 13722.13
I420800218 | 46 | EQUIPO PARA AIRE ACONDICIONADO CORTINA DE AIRE DE LA LINEA S&P POTENCIA (310/270W ) CAUDAL (1296/762 CFM ) AMPERAJE (2.6/2.3 A) 120V 60 HZ ESTE APARATO SE EN ENCUENTRA EN EL ACCESO A PERSONAL | 13722.13
I420800218 | 48 | EQUIPO PARA AIRE ACONDICIONADO CORTINA DE AIRE DE LA LINEA S&P POTENCIA (310/270W ) CAUDAL (1296/762 CFM ) AMPERAJE (2.6/2.3 A) 120V 60 HZ ESTE APARATO SE ENCUENTRA UBICADO EN LA ENTRADA COMEDOR | 13722.13
I420800218 | 50 | EQUIPO PARA AIRE ACONDICIONADO CORTINA DE AIRE DE LA LINEA S&P POTENCIA (310/270W ) CAUDAL (1296/762 CFM ) AMPERAJE (2.6/2.3 A) 120V 60 HZ ESTE APARATO SE ENCUENTRA EN LA ENTRADA DE ROPA SUCIA LIMPIA | 13722.13
I420800218 | 54 | EQUIPO PARA AIRE ACONDICIONADO CORTINA DE AIRE DE LA LINEA S&P POTENCIA (310/270W ) CAUDAL (1296/762 CFM ) AMPERAJE (2.6/2.3 A) 120V 60 HZ ESTE APARATO SE ENCUENTRA INSTALADO EN EL LOBBY | 13722.13
I180000116 | 395 | SERVIDOR DE RED SERVIDOR DE APLICACIONES MARCA HP MODELO DL380 G6 1 PROCESADOR INTEL XEON E5540 (2.53 GHZ 8MB L3 CACHE 80W DDR3-1066 HT TURBO 1/1/2/2) PUERTOS: 5 PUERTOS USB 2.0 (2 FRONTALES 2 TRASEROS 1 INTERNO) 2 PUERTOS VGA (1FRONTAL 1 TRASERO) 1 PUERTO PS/2 PARA TECLADO 1 PUERTO PS/2 PARA MOUSE 1 PUERTO SERIAL 1 PUERTO PARA ILO2 2 PUERTOS DE RED RJ-45 1 RANURA SD MEMORIA RAM DE 8 GB (4 X 2GB 2RX8 PC3-10600E-9) CON ADVANCED ECC CON PROTECCION DE MULTI-BIT ERROR UNIDAD OPTICA INTERNA UNIDAD DVD+/-RW DISCO DURO INTERNO: 5 DISCOS DUROS DE 250GB 3G SATA 5.4K 2.5IN ETY HDD SISTEMA OPERATIVO : WINDOWS SERVER 2008 ESTANDAR INCLUIR FUENTES DE PODER Y VENTILADORES PRINCIPALES Y REDUNDANTES TIPO HOT-PLUG CON CAPACIDAD DE SOPORTAR TODOS LOS DISPOSITIVOS PLANEADOS EN OPERACION A SU MAXIMA CAPACIDAD DE CRECIMIENTO FUENTES DE 460W CS HE GOLD POWER SUPPLY GARANTiA DEL FABRICANTE EN SITIO DE 3 ANOS EN SITIO INCLUYE MANO DE OBRA Y PARTES. IN | 84680
I180000228 | 7 | CLIENTE DELGADO THIN CLIENT HP MODELO T5740 PROCESADOR INTEL ATOM N280 DE 1.66 GHZ. PUERTOS INTEGRADOS AL MOTHERBOARD: 8 PUERTOS USB 2.0 (2 EN LA PARTE FRONTAL 4 EN LA PARTE TRASERA Y 2 EN ELCOMPORTAIMIENTO SEGURO DE USB) INCLUYE CONEXIONES SERIAL Y PS/2. 1 VGA Y UN DISPLAYPORT 2 PS/2 1 SERIAL Y 1 (RJ-45) TARJET ADE RED : 10/100/1000 GIGABIT ETHERNET (RJ-45) MEMORIA RAM : 2 GB DDR-3 SODIMM (1 X 2 GB SODIMM) ARQUITECTURA VIDEO: INTEL GL40 GRAPHICS CON SOPORTE PARA 2 MONITORES DE ALTA RESOLUCION DE 2048 X 1536 SALIDA VGA Y CONEXION DISPLAYPORT. AUDIO: SALIDA: ALTAVOZ INTERNO AMPLIFICADO MINICON. 1/8 PULG. SONIDO ESTEREO 16 BITS VELOCIDAD DE MUESTRA 44 KHZ REALTEK ALC 272 AUDIO TECLADO: ESTANDAR PS/2 MOUSE OPTICO HP PS/2 DE DOS BOTONES CON DESPLAZAMIENTO SISTEMA OPERATIVO: MICROSOFT WINDOWS EMBEDDED STANDARD 2009 SOFTWARE INCLUIDO: OPATRATING SYSTEM MS WINDOWS EMBEDDED STANDARD ICA 11.0 (XENAPP PLUGIN FOR HOSTED APPS 11.0) MICROSOFT | 6554
I422000002 | 30 | EXTRACTOR DE AIRE EXTRACTOR DE AIRE COLOR BEIGE 220/440 VOLTS TRIFASICO | 18803.6
I420600002 | 1 | CALDERAS DE TUBOS DE AGUA DE CALEFACCION CALDERA DE TUBOS DE AGUA DE CALEFACCION | 78706
I210000092 | 12 | ESCALERA CONVER TIPO TIJERA ESCALERA CONVER T/TIJERA MOD 570-08N | 7748.8
I060200488 | 5 | ASPIRADORA ASPIRADORA COLOR AMARILLO | 8282.4
I450400126 | 3851 | ESTANTE (GASTOS CATASTROFICOS) ESTANTE DE 7 ENTREPANOS CON REFUERZO DE 2.20 X .85 X .45 EN PINTURA HORNEADA EN COLOR GRIS | 3712
I270000078 | 64 | ESCALERA ARCO ESCALERA EXTENSION DE ALUMINIO DE 40 PELDANOS | 4030.79
I422000002 | 35 | EXTRACTOR DE AIRE EXTRACTOR DE AIRE INCLUYE INSTALACION | 11507.2
I450400012 | 1075 | ARCHIVERO ARCHIVERO VERTICAL DE 4 GAVETAS CON CORREDERAS DE EXTENSION ACABADO EN LAMINADO PLASTICO COLOR CAOBA | 4524
I450400002 | 2237 | ACONDICIONADOR AIRE ENFRIADOR EVAPORATIVO | 13574.32
I270000078 | 70 | ESCALERA ARCO ESCALERA DE FIBRA DE VIDRIO CON 7 ESCALONES DOBLE | 3391.84
I270000078 | 71 | ESCALERA ARCO ESCALERA DE FIBRA DE VIDRIO CON 7 ESCALONES DOBLE | 3391.84
I270000078 | 72 | ESCALERA ARCO ESCALERA DE FIBRA DE VIDRIO CON 7 ESCALONES DOBLE | 3391.84
I270000078 | 73 | ESCALERA ARCO ESCALERA DE FIBRA DE VIDRIO CON 7 ESCALONES DOBLE. | 3391.84
I060200460 | 31 | TRANSDUCTOR TRANSDUCTOR TOCO | 23043.4
I090000034 | 168 | ASPIRADOR SUCCION CONTINUA ASPIRADOR PORTATIL | 9941.2
I090000280 | 247 | LARINGOSCOPIO MANGO DE LARINGOSCOPIO MEDIANO | 16820
I090000850 | 19 | PINZA BIOPSIA ENDOSCOPIA PINZA PARA BIOPSIA REUTILIZABLE FENESTRADA ESTANDAR LONG 155 CM | 15277.2
I180000162 | 2132 | IMPRESORA LASSER ( GASTOS CATASTROFICOS NEONATOS Y TRASTORNOS QUIRURGICOS CONGENITOS Y ADQUIRIDOS)IMPRESORA | 3561.2
I420800092 | 94 | COMPRESORA (PARA USOS INDUSTRIALES) COMPRESOR (PARA USO INDUSTRIA) COMPRESOR DE 2 PISTONES DOS ETAPAS CON MOTOR ELECTRICO. | 31987
I060600026 | 15 | AMPERIMETRO AMPERIMETRO DE GANCHO COLOR AMARILLO ROJO Y NEGRO | 2880.28
I450600106 | 41 | ENFRIADOR Y CALENTADOR DE AGUA ENFRIADOR DE AGUA FRIA/CALIENTE | 2644.8
I060600092 | 5 | COLORIMETRO NEONATROS Y TRASTORNOS QUIRURGICOS CONGENITOS Y ADQUIRIDOS | 10730
I180000220 | 3674 | UNIDAD CENTRAL DE PROCESO (CPU) COMPUTADORA DE ESCRITORIO PROCESADOR APU AMD A10-78508 3.7 GHZ 8GB DDR3 1600 DISCO DURO 1TB 7200 RPM GRABADOR DVD WINDOWS 8.1 PRO CON DOWNGRADE A WINDOWS 7 PRO 64 BITS GARANTIA 36 MESES EN SITIO 8X5XNBD | 18513.6
I450400126 | 4325 | ESTANTE ESTANTE METALICO TIPO LIBRERO CON 7 CHAROLAS 2 COSTADOS Y UN RESPALDO CON DIMENSIONES DE .45 X 84 X .20 METROS DE ALTURA CON 15 CON 115 PERFORACIONES PARA MULTINIVELES DISTINTOS CAHROLAS CON DOBLE REFORZAMIENTO EN LAS PAREDES LATERALES QUE PERMITEN UNA CAPACIDAD MAXIMA DE 200 KILOS DE PESOACABADO EN PINTURA ANTICORROSIVA PREVIO A LA PINTURA DE ESMALTE COLOR GRIS EN TODAS LAS CARAS INCLUYE TORNILLERIA ARMADO Y EMPLAYADO. | 4245.6
I330000078 | 29 | PLANTA LUZ EMERGENCIA BOMBA NEUMATICA DE DOBLE DIAFRAGMA DE POLIPROPILENO Y TEFLON MARCA WILDEN | 13813.84
I450400314 | 31975 | SILLA SILLA EJECUTIVA ESPECIFICACIONES TECNICAS SILLON EJECUTIVO CON CABECERA RESPLADO ALTO TAPIZADO EN MALLA COLOR BLANCA MECANISMO SINCRONICO DESLIZABLE BASE DE NYLON ALTURA AJUSTABLE TAPIZADO EN TELA ASIENTO PLASTICO CON ESPUMA INYECTADA ESTRUCTURA PLASTICA DE RESPALDO CON CABEZAL AJUSTABLE MECANISMO SINCRONICO DE 5 POSICIONES SOPORTE LUMBAR DE RESPALDO CON ALTURA AJUSTABLE BASE GIRATORIA EN NYLON COLOR NEGRO | 4637.68
I450400120 | 3240 | ESCRITORIO ESCRITORIO CON PEDESTAL DERECHO Y LATERAL ESPECIFICACIONES TECNICAS ESCRITORIO ESQUINERO DE 1.50 X 1.50 X .75 M COMPUESTO POR UNA CUBIERTA ESQUINERA 1.50 X .90 M CON TRANSICION Y CUBIERTA AUXILIAR DE .60X .60M FABRICADA EN MADERA AGLOMERADA DE 28MM DE ESPESOR CUBIERTAS COLOR CHOCOLATE PEDESTAL DE 2 GAVETAS CON 1 GAVETA PAPELERA Y GAVETA ARCHIVADORA FIJAS A CUBIERTAS CON CUERPO Y FRENTE METALICO INCLUYE PANEL DE CORTESIA METALICO CHOCOLATE | 4425.4
I060600934 | 3 | RECIRCULADOR DE AGUA (FASSA) RECIRCULADOR DE AGUA. SISTEMA DE HIPER-HIPOTERMIA PEDIATRICO/NEONATAL PROVEE UNA TERAPIA DE CALOR O FRIO UNIFORME A BASE DE AGUA EN AREAS LOCALIZADAS FUNCIONA A BASE DE BOMBA DE CIRCULACION CON CAPACIDAD DE FLUJO MINIMO DE 9 GALONES POR HORA PARA CIRUGIAS DE PACIENTES NEONATOS Y PEDIATRICOS TAMBIEN APTO PARA EL CUIDADO POST OPERATORIO Y DE RECUPERACION CONTROL DE TEMPERATURA DE AGUA AJUSTABLE (10 GRADOS A 42 GRADOS) CON PRECISION DE +/- 1 GRADO 3 CAPAS CON SENSORES Y MICROPROCESADORES Y UN TERMOSTATO MECANICO PARA ASEGURAR LA SEGURIDAD DEL PACIENTE ILUMINADO CON PANEL DE CONTROL LED FACIL DE MANEJAR CON SUJETADOR DE CABLE Y MANGUERA INTEGRADO CON CANDADO PARA PREVENIR CAMBIOS DE TEMPERATURA INADVERTIDO EL TEMPORIZADOR DE TEMPERATURA SE PUEDE PROGRAMAR EN CICLOS DE 20-30 MINUTOS O TERAPIA CONTINUA. | 61580.92
I060600934 | 4 | RECIRCULADOR DE AGUA (FASSA) RECIRCULADOR DE AGUA. SISTEMA DE HIPER-HIPOTERMIA PEDIATRICO/NEONATAL PROVEE UNA TERAPIA DE CALOR O FRIO UNIFORME A BASE DE AGUA EN AREAS LOCALIZADAS FUNCIONA A BASE DE BOMBA DE CIRCULACION CON CAPACIDAD DE FLUJO MINIMO DE 9 GALONES POR HORA PARA CIRUGIAS DE PACIENTES NEONATOS Y PEDIATRICOS TAMBIEN APTO PARA EL CUIDADO POST OPERATORIO Y DE RECUPERACION CONTROL DE TEMPERATURA DE AGUA AJUSTABLE (10 GRADOS A 42 GRADOS) CON PRECISION DE +/- 1 GRADO 3 CAPAS CON SENSORES Y MICROPROCESADORES Y UN TERMOSTATO MECANICO PARA ASEGURAR LA SEGURIDAD DEL PACIENTE ILUMINADO CON PANEL DE CONTROL LED FACIL DE MANEJAR CON SUJETADOR DE CABLE Y MANGUERA INTEGRADO CON CANDADO PARA PREVENIR CAMBIOS DE TEMPERATURA INADVERTIDO EL TEMPORIZADOR DE TEMPERATURA SE PUEDE PROGRAMAR EN CICLOS DE 20-30 MINUTOS O TERAPIA CONTINUA. | 61580.92
I060600934 | 7 | RECIRCULADOR DE AGUA (FASSA) RECIRCULADOR DE AGUA. SISTEMA DE HIPER-HIPOTERMIA PEDIATRICO/NEONATAL PROVEE UNA TERAPIA DE CALOR O FRIO UNIFORME A BASE DE AGUA EN AREAS LOCALIZADAS FUNCIONA A BASE DE BOMBA DE CIRCULACION CON CAPACIDAD DE FLUJO MINIMO DE 9 GALONES POR HORA PARA CIRUGIAS DE PACIENTES NEONATOS Y PEDIATRICOS TAMBIEN APTO PARA EL CUIDADO POST OPERATORIO Y DE RECUPERACION CONTROL DE TEMPERATURA DE AGUA AJUSTABLE (10 GRADOS A 42 GRADOS) CON PRECISION DE +/- 1 GRADO 3 CAPAS CON SENSORES Y MICROPROCESADORES Y UN TERMOSTATO MECANICO PARA ASEGURAR LA SEGURIDAD DEL PACIENTE ILUMINADO CON PANEL DE CONTROL LED FACIL DE MANEJAR CON SUJETADOR DE CABLE Y MANGUERA INTEGRADO CON CANDADO PARA PREVENIR CAMBIOS DE TEMPERATURA INADVERTIDO EL TEMPORIZADOR DE TEMPERATURA SE PUEDE PROGRAMAR EN CICLOS DE 20-30 MINUTOS O TERAPIA CONTINUA. | 61580.92
I060600934 | 8 | RECIRCULADOR DE AGUA (FASSA) RECIRCULADOR DE AGUA. SISTEMA DE HIPER-HIPOTERMIA PEDIATRICO/NEONATAL PROVEE UNA TERAPIA DE CALOR O FRIO UNIFORME A BASE DE AGUA EN AREAS LOCALIZADAS FUNCIONA A BASE DE BOMBA DE CIRCULACION CON CAPACIDAD DE FLUJO MINIMO DE 9 GALONES POR HORA PARA CIRUGIAS DE PACIENTES NEONATOS Y PEDIATRICOS TAMBIEN APTO PARA EL CUIDADO POST OPERATORIO Y DE RECUPERACION CONTROL DE TEMPERATURA DE AGUA AJUSTABLE (10 GRADOS A 42 GRADOS) CON PRECISION DE +/- 1 GRADO 3 CAPAS CON SENSORES Y MICROPROCESADORES Y UN TERMOSTATO MECANICO PARA ASEGURAR LA SEGURIDAD DEL PACIENTE ILUMINADO CON PANEL DE CONTROL LED FACIL DE MANEJAR CON SUJETADOR DE CABLE Y MANGUERA INTEGRADO CON CANDADO PARA PREVENIR CAMBIOS DE TEMPERATURA INADVERTIDO EL TEMPORIZADOR DE TEMPERATURA SE PUEDE PROGRAMAR EN CICLOS DE 20-30 MINUTOS O TERAPIA CONTINUA. | 61580.92
I060600934 | 9 | RECIRCULADOR DE AGUA (FASSA) RECIRCULADOR DE AGUA. SISTEMA DE HIPER-HIPOTERMIA PEDIATRICO/NEONATAL PROVEE UNA TERAPIA DE CALOR O FRIO UNIFORME A BASE DE AGUA EN AREAS LOCALIZADAS FUNCIONA A BASE DE BOMBA DE CIRCULACION CON CAPACIDAD DE FLUJO MINIMO DE 9 GALONES POR HORA PARA CIRUGIAS DE PACIENTES NEONATOS Y PEDIATRICOS TAMBIEN APTO PARA EL CUIDADO POST OPERATORIO Y DE RECUPERACION CONTROL DE TEMPERATURA DE AGUA AJUSTABLE (10 GRADOS A 42 GRADOS) CON PRECISION DE +/- 1 GRADO 3 CAPAS CON SENSORES Y MICROPROCESADORES Y UN TERMOSTATO MECANICO PARA ASEGURAR LA SEGURIDAD DEL PACIENTE ILUMINADO CON PANEL DE CONTROL LED FACIL DE MANEJAR CON SUJETADOR DE CABLE Y MANGUERA INTEGRADO CON CANDADO PARA PREVENIR CAMBIOS DE TEMPERATURA INADVERTIDO EL TEMPORIZADOR DE TEMPERATURA SE PUEDE PROGRAMAR EN CICLOS DE 20-30 MINUTOS O TERAPIA CONTINUA. | 61580.92
I090000812 | 685 | LANCETA (MANGO) MANGO LARINGOSCOPIO F/OPTICA C/BATERIA C TAMANO MEDIANO COLOR PLATA | 2780.52
I421400112 | 87 | TALADRO ELECTRICO (MADERA, METAL, PIEDRA Y PLASTICO) TALADRO ATORNILLADOR 18V | 3787.4
I060200460 | 36 | TRANSDUCTOR TRANSDUCTOR DE FRECUENCIA CARDIACA TRANSDUCTOR ULTRASONICO PARA EQUIPO CARDIOTOCOGRAFICO | 34568
I060200460 | 39 | TRANSDUCTOR TRANSDUCTOR DE FRECUENCIA CARDIACA TRANSDUCTOR ULTRASONICO PARA EQUIPO CARDIOTOCOGRAFICO | 34568
I450400132 | 60 | EXTRACTOR AIRE EXTRACTOR CENTRIFUGO PARA ATMOSFERAS CORROSIVAS CON MOTOR A PRUEBA DE EXPLOSION DE 3/4 HP 220/440 V TRIFASICO PARA MANEJAR 2890 M3/HR. | 47840.35
I422000002 | 54 | EXTRACTOR DE AIRE EXTRACTOR AXIAL DE TECHO DE 127 VOLTS. DE 4650 M3/ PARA ELEVADOR. DE 1/4 HP DE 4 POLOS 2729 CFM VOLTAJE 127/1/60. | 12586
I330000100 | 1400 | REGULADOR CORRIENTE, VOLTAJE Y DE TENSION ACONDICIONADOR DE POTENCIA MICRO-CONTROLADO GEN 3 CON PANTALLA DIGITAL PARA IDENTIFICAR PARAMETROS ELECTRICOS Y DE OPERACION. CAPACIDAD DE 45.0 KVA TRIFASICO VOLTAJE NOMINAL 254/440V (CON RANGO DE REGULACION DE +/- 15% EN LA ENTRADA Y +/- 2% EN LA SALIDA). INCLUYE BYPASS DE MANTENIMIENTO COMUNICACION PARA INTERNET/ENCENDIDO/APAGADO/AJUSTE/MEDICION DE VOLTAJE Y REGISTRO DE EVENTOS EN DISPLAY O VIA REMOTA. | 126233.28
I450400234 | 339 | MESA AUXILIAR DE METAL MESA AUXILIAR METALICA; FABRICADA EN 2 PATAS DE ASNILLA LATERAL ALTA PARA MESA ESTRUCTURAL DE 65 CM FABRICADO EN PTR DE 1.5 PULG. CALIBRE 14 RECUBRIMIENTO EPOXICO ELECTROSTATICO. MEDIDAS FINALES DE 2.58 X 55 CM (ALTO ANCHO). JUEGO DE 3 TRAVESANOS PARA MESA EXTRUCTURAL FABRICADO EN PTR CALIBRE DE 1.5 X 1.5 PULG. CON RECUBRIMIENTO EPOXICO ELECTROSTATICO. CUBIERTA FABRICADA EN MATERIAL DE LAMINA DE ACERO INOXIDABLE T-304 CALIBRE 18 CON RESPALDO BASTIDOR DE MADERA ACABADO PULIDO 65 CM DE ANCHO. | 14633.47
I420400116 | 9 | DIABLO LIMPIAR TUBERIAS DESASOLVADORA A TAMBOR CON AUTOFEED. | 19259.48
I422000018 | 4 | VENTILADORES TURBOAXIALES EXTRACTOR. BHP: 3.45 RPM MAXIMAS: 1100 CFM 9544. TRANSMISION BANDA Y POLEA AJUSTABLE. | 81200
I422000018 | 5 | VENTILADORES TURBOAXIALES EXTRACTOR. BHP: 3.45 RPM MAXIMAS: 1100 CFM 9544. TRANSMISION BANDA Y POLEA AJUSTABLE. | 81200
I150200406 | 10 | TARJETA ELECTRONICA PLACA MICROBASIC MB4 PARA REPARACION DEL ELEVADOR NO. 7 DE LA MARCA MACPUARSA. | 26013
I421600004 | 21 | MOTOR ELECTRICO SUMINISTRO E INSTALACION DE DRIVE CONSOLA Y CABLE ENCODER PARA ELEVADOR. | 170386.8
I330000116 | 40 | TRANSFORMADOR DE CORRIENTE SUMINISTRO DE TRANSFORMADOR SECO DE 300 KVA TIPO SECO 480/220/127 300KVA 3 FASES 60 HZ EN 480/220-127 V CONEXION DELTA ESTRELLA GABINETE NETA 1. | 172334.24
I420800218 | 156 | EQUIPO PARA AIRE ACONDICIONADO CORTINA DE AIRE MOTOR ELECTRICO DE DOS VELOCIDADES 83/145 WATTS 127 VOLTS 60 HZ. 0.79/1.30 AMPERES 586/705 CFM DE 90 CMS DE ANCHO Y 11.800 KGS DE PESO. | 6771.06
I420800218 | 157 | EQUIPO PARA AIRE ACONDICIONADO CORTINA DE AIRE MOTOR ELECTRICO DE DOS VELOCIDADES 83/145 WATTS 127 VOLTS 60 HZ. 0.79/1.30 AMPERES 586/705 CFM DE 90 CMS DE ANCHO Y 11.800 KGS DE PESO. | 6771.06
I420800218 | 158 | EQUIPO PARA AIRE ACONDICIONADO CORTINA DE AIRE MOTOR ELECTRICO DE DOS VELOCIDADES 83/145 WATTS 127 VOLTS 60 HZ. 0.79/1.30 AMPERES 586/705 CFM DE 90 CMS DE ANCHO Y 11.800 KGS DE PESO. | 6771.06
I420800218 | 159 | EQUIPO PARA AIRE ACONDICIONADO CORTINA DE AIRE MOTOR ELECTRICO DE DOS VELOCIDADES 83/145 WATTS 127 VOLTS 60 HZ. 0.79/1.30 AMPERES 586/705 CFM DE 90 CMS DE ANCHO Y 11.800 KGS DE PESO. | 6771.06
I420800218 | 160 | EQUIPO PARA AIRE ACONDICIONADO CORTINA DE AIRE MOTOR ELECTRICO DE DOS VELOCIDADES 83/145 WATTS 127 VOLTS 60 HZ. 0.79/1.30 AMPERES 586/705 CFM DE 90 CMS DE ANCHO Y 11.800 KGS DE PESO. | 6771.06
I420800218 | 161 | EQUIPO PARA AIRE ACONDICIONADO CORTINA DE AIRE MOTOR ELECTRICO DE DOS VELOCIDADES 83/145 WATTS 127 VOLTS 60 HZ. 0.79/1.30 AMPERES 586/705 CFM DE 90 CMS DE ANCHO Y 11.800 KGS DE PESO. | 6771.06
I420800218 | 162 | EQUIPO PARA AIRE ACONDICIONADO CORTINA DE AIRE MOTOR ELECTRICO DE DOS VELOCIDADES 83/145 WATTS 127 VOLTS 60 HZ. 0.79/1.30 AMPERES 586/705 CFM DE 90 CMS DE ANCHO Y 11.800 KGS DE PESO. | 6771.06
I420800218 | 163 | EQUIPO PARA AIRE ACONDICIONADO CORTINA DE AIRE MOTOR ELECTRICO DE DOS VELOCIDADES 83/145 WATTS 127 VOLTS 60 HZ. 0.79/1.30 AMPERES 586/705 CFM DE 90 CMS DE ANCHO Y 11.800 KGS DE PESO. | 6771.06
I420800218 | 164 | EQUIPO PARA AIRE ACONDICIONADO CORTINA DE AIRE MOTOR ELECTRICO DE DOS VELOCIDADES 83/145 WATTS 127 VOLTS 60 HZ. 0.79/1.30 AMPERES 586/705 CFM DE 90 CMS DE ANCHO Y 11.800 KGS DE PESO. | 6771.06
I420800218 | 165 | EQUIPO PARA AIRE ACONDICIONADO CORTINA DE AIRE MOTOR ELECTRICO DE DOS VELOCIDADES 83/145 WATTS 127 VOLTS 60 HZ. 0.79/1.30 AMPERES 586/705 CFM DE 90 CMS DE ANCHO Y 11.800 KGS DE PESO. | 6771.06
I420800218 | 166 | EQUIPO PARA AIRE ACONDICIONADO CORTINA DE AIRE MOTOR ELECTRICO DE DOS VELOCIDADES 177/413 WATTS 127 VOLTS 60 HZ. 2.54/3.30 AMPERES 460/610 CFM DE 90 CMS DE ANCHO Y 17.000 KGS DE PESO. | 11541.72
I420800218 | 167 | EQUIPO PARA AIRE ACONDICIONADO CORTINA DE AIRE MOTOR ELECTRICO DE DOS VELOCIDADES 177/413 WATTS 127 VOLTS 60 HZ. 2.54/3.30 AMPERES 460/610 CFM DE 90 CMS DE ANCHO Y 17.000 KGS DE PESO. | 11541.72
I420800218 | 168 | EQUIPO PARA AIRE ACONDICIONADO CORTINA DE AIRE MOTOR ELECTRICO DE DOS VELOCIDADES 177/413 WATTS 127 VOLTS 60 HZ. 2.54/3.30 AMPERES 460/610 CFM DE 90 CMS DE ANCHO Y 17.000 KGS DE PESO. | 11541.72
I420800218 | 169 | EQUIPO PARA AIRE ACONDICIONADO CORTINA DE AIRE MOTOR ELECTRICO DE DOS VELOCIDADES 177/413 WATTS 127 VOLTS 60 HZ. 2.54/3.30 AMPERES 460/610 CFM DE 90 CMS DE ANCHO Y 17.000 KGS DE PESO. | 11541.72
I420800218 | 170 | EQUIPO PARA AIRE ACONDICIONADO CORTINA DE AIRE MOTOR ELECTRICO DE DOS VELOCIDADES 177/413 WATTS 127 VOLTS 60 HZ. 2.54/3.30 AMPERES 460/610 CFM DE 90 CMS DE ANCHO Y 17.000 KGS DE PESO. | 11541.72
I420800218 | 171 | EQUIPO PARA AIRE ACONDICIONADO CORTINA DE AIRE MOTOR ELECTRICO DE DOS VELOCIDADES 177/413 WATTS 127 VOLTS 60 HZ. 2.54/3.30 AMPERES 460/610 CFM DE 90 CMS DE ANCHO Y 17.000 KGS DE PESO. | 11541.72
I420800218 | 172 | EQUIPO PARA AIRE ACONDICIONADO CORTINA DE AIRE MOTOR ELECTRICO DE DOS VELOCIDADES 177/413 WATTS 127 VOLTS 60 HZ. 2.54/3.30 AMPERES 460/610 CFM DE 90 CMS DE ANCHO Y 17.000 KGS DE PESO. | 11541.72
I420800218 | 173 | EQUIPO PARA AIRE ACONDICIONADO CORTINA DE AIRE MOTOR ELECTRICO DE DOS VELOCIDADES 177/413 WATTS 127 VOLTS 60 HZ. 2.54/3.30 AMPERES 460/610 CFM DE 90 CMS DE ANCHO Y 17.000 KGS DE PESO. | 11541.72
I420800218 | 174 | EQUIPO PARA AIRE ACONDICIONADO CORTINA DE AIRE MOTOR ELECTRICO DE DOS VELOCIDADES 271/692 WATTS 127 VOLTS 60 HZ. 4.23/5.70 AMPERES 886/1211 CFM DE 150 CMS DE ANCHO Y 26.200 KGS DE PESO. | 16225.62
I420800218 | 175 | EQUIPO PARA AIRE ACONDICIONADO CORTINA DE AIRE MOTOR ELECTRICO DE DOS VELOCIDADES 271/692 WATTS 127 VOLTS 60 HZ. 4.23/5.70 AMPERES 886/1211 CFM DE 150 CMS DE ANCHO Y 26.200 KGS DE PESO. | 16225.62
I420800218 | 176 | EQUIPO PARA AIRE ACONDICIONADO CORTINA DE AIRE MOTOR ELECTRICO DE DOS VELOCIDADES 271/692 WATTS 127 VOLTS 60 HZ. 4.23/5.70 AMPERES 886/1211 CFM DE 150 CMS DE ANCHO Y 26.200 KGS DE PESO. | 16225.62
I060600846 | 36 | ROTOMARTILLO TALADRO ROTOMARTILLO 1/2 TIPO PISTOLA 7.5 AMP 2 VELOCIDADES | 6797.6
I420800488 | 1 | REDUCTOR E INCREMENTADORES DE VELOCIDAD VARIADOR DSP ASINCRONO 6P 15/400V EL CUAL PERMITE CONTROLAR LA VELOCIDAD COMO LA ACELERACION DEL MOTOR LO QUE REPORTA MAYOR CONFORT PARA LOS USUARIOS AL PODER REALIZAR LOS ARRANQUES DESPLAZAMIENTO Y LAS PARADAS DE FORMA SUAVE Y CONSEGUIR UNA NIVELACION PRECISA. AL MEJORAR EL RENDIMIENTO DEL MOTOR SE CONSIGUEN IMPORTANTES REDUCCIONES DEL CONSUMO ELECTRICO. ADEMAS NOS APORTA UN EXTRA DE SEGURIDAD YA QUE DISPONE DE ENTRADAS Y SALIDAS PROGRAMALES QUE POSIBILITAN LA DETECCION DE FALLOS Y LA INTEGRACION DE LASERIE DE SEGURIDAD DEL PROPIO ASCENSOR. SE REALIZA EL CAMBIO Y/O SUMINISTRO DE UN VARIADOR DE FRECUENCIA. | 99412
I450400126 | 4322 | ESTANTE ESTANTE DE 90X45X220-5 ESTANTE FABRICADO CON 4 POSTES DE ANGULO DE 1-1/2 EN CAL 14 CON PERFORACIONES PARA MODIFICAR ALTURA DE ENTREPANOS 5 ENTREPANOS EN CAL 20 CON UN RECUBRIMIENTO DE PINTURA EN POLVO EPOXI ELECTROSTATICA Y HORNEADA COLOR BLANCO OSTION | 3828
I450400126 | 4449 | ESTANTE (FASSA) ESTANTE FABRICADO EN LAMINA GALVANIZADA EN TERMINADO CON PINTURA EN POLVO HORNEADO CON 4 POSTES EN CALIBRE 14 CUENTA CON 4 ENTREPANOS EN CALIBRE 20 CON UN REFUERZO RECUBRIMIENTOS EN POLVO EPOXICO ELECTROESTATICA Y HORNEADA CON DIMENCIONES DE 87.5 X 187.6 X 230 CENTRIMENTROS (FRENTE ANCHO Y ARMADO) | 22549.9
I420800092 | 81 | COMPRESORA (PARA USOS INDUSTRIALES) COMPRESOR GRADO MEDICO TRIPEX TANQUE DE ALMACENAMIENTO DE 240 GALONES 2 POST ENFRIADOR SIMULTANEADOR ALTERNADOR 2 ARRANCADORES MAGNETICOS 1 TABLERO DE CONTROL NEMA 12 DREN AUTOMATICO 2 SECADORES REFRIGERATIVOS 1 PAQUETE DE FILTRO PARA EQUIPO TRIPLEX 1 MONITOR PARA PUNTO DE ROSIO Y CO2. | 1237860
I330000106 | 9 | SUBESTACIONES ELECTRICAS REDUCTORAS COLOR GRIS TRANSFORMADOR TIPO SECO | 140427.25
I060200490 | 3 | BOMBA DE VACIO CUADRUPLEX DE 10HP CON TODOS LOS ACCESORIOS DE CONTROL MONTADOS EN UN GABINETE INCLUYE TANQUE DE ALMACENAMIENTO Y ADEMAS PERIFERICOS | 714747.26
I330000100 | 599 | REGULADOR CORRIENTE, VOLTAJE Y DE TENSION REGULADOR DE CORRIENTE VOLTAJE Y DE TENSION UPS DE 40 KVA 220 VOLTS CON TIEMPO DE RESPUESTA 23 MINUTOS COLOR GRIS | 506062.1
I330000116 | 14 | TRANSFORMADOR DE CORRIENTE SUMINISTRO E INSTALACION DE TRASFORMADOR DE 45 KVA TIPO SECO DE 480 VOLTS PRIMARIO 220 VOLTS SECUNDARIO INCLUYE ACARREO Y FLETE HASTA EL LUGAR DE SU COLOCACION CONEXION ELECTRICA DEPRECIACION DE EQUIPO HERRAMIENTA Y MANO DE OBRA COLOR GRIS | 31101.75
I330000012 | 1 | BANCO AUTOMATICO DE CAPACITORES (OPTIMIZA ENERGIA ELECTRICA) BANCO DE CAPACITORES FABRICADO SEGUN NORMAS NEMA ANSI Y NMX-J-203 | 280287.63
I330000012 | 2 | BANCO AUTOMATICO DE CAPACITORES (OPTIMIZA ENERGIA ELECTRICA) BANCO DE CAPACITORES FABRICADO SEGUN NORMAS NEMA ANSI Y NMX-J-203 EN COLOR GRIS | 244950.43
I420800092 | 90 | COMPRESORA (PARA USOS INDUSTRIALES) ESTA ALTA SE FORMA DE LAS FACTURAS 72 Y LA 479 EN CADA UNA SE PAGO EL 50% DEL BIEN SUMINISTRO E INSTALACION DE 3 CABEZAS DE COMPRESOR Y PANEL DE CONTROL COLOR AZUL 220 VOLTS TRIFASICO MODELO PANEL DE CONTRO TRIPLEX NFPA 15HP SERIES COMPRESOR QB1105210005 QB1106210756 QB1105260131 | 969275.12
I330000116 | 18 | TRANSFORMADOR DE CORRIENTE SUMINISTRO E INSTALACION DE UN TRANSFORMADOR DE 45 KVA | 159848
I090000088 | 1263 | CAMA CLINICA EN ACERO INOXIDABLE CALIBRE 16 QUE PERMITA POSICIONES FLEXION DE RODILLAS DE 0 A 30 GRADOS RESPALDO DE 0 A 60 GRADOS TRENDELENBURG Y TRENDELENGURGINVERSO DE 14 GRADOS CON SISTEMA CENTRAL DE FRENOS DEBERA CONTAR CON BARANDALES LATERALES ABATIBLES DIVIDIDAS PLEGABLE Y PINTADAS QUE EL RESPALDO Y LAS PIECERAS SEAN DESMONTABLES | 49667.06
I090000162 | 38 | DESFIBRILADOR PARA CARDIOLOGIA DESFIBRILADOR MONITOR CON MARCAPASOS PORTATIL COLOR BLANCO | 119897.05
I060600048 | 1973 | BAUMANOMETRO ESFINGOMANOMETRO ANEROIDE PORTATIL DE PEDESTAL DESCRIPCION: DE UNA SOLA PIEZA LIBRE DE LATEX HIPOALERGENICO Y LAVABLE CON VELCRO PARA SU AJUSTE CON MANOMETRO CERTIFICADO CON UNA TOLERANCIA DE +-3 MMHG EN CARATULA DE 15CM CON GIRO DE 360° SOPORTE DE PIE CON RUEDAS DE ALTURA AJUSTABLE O VARIABLE TUBO EN ESPIRAL DE 2.4 MTS. CANASTILLA METALICA EN LA PARTE TRASERA PARA GUARDA DEL BRAZALETE. | 3788.79
I060600048 | 1983 | BAUMANOMETRO ESFINGOMANOMETRO ANEROIDE PORTATIL DE PEDESTAL DESCRIPCION: DE UNA SOLA PIEZA LIBRE DE LATEX HIPOALERGENICO Y LAVABLE CON VELCRO PARA SU AJUSTE CON MANOMETRO CERTIFICADO CON UNA TOLERANCIA DE +-3 MMHG EN CARATULA DE 15CM CON GIRO DE 360° SOPORTE DE PIE CON RUEDAS DE ALTURA AJUSTABLE O VARIABLE TUBO EN ESPIRAL DE 2.4 MTS. CANASTILLA METALICA EN LA PARTE TRASERA PARA GUARDA DEL BRAZALETE. | 3788.79
I060600048 | 1993 | BAUMANOMETRO ESFINGOMANOMETRO ANEROIDE PORTATIL DE PEDESTAL DESCRIPCION: DE UNA SOLA PIEZA LIBRE DE LATEX HIPOALERGENICO Y LAVABLE CON VELCRO PARA SU AJUSTE CON MANOMETRO CERTIFICADO CON UNA TOLERANCIA DE +-3 MMHG EN CARATULA DE 15CM CON GIRO DE 360° SOPORTE DE PIE CON RUEDAS DE ALTURA AJUSTABLE O VARIABLE TUBO EN ESPIRAL DE 2.4 MTS. CANASTILLA METALICA EN LA PARTE TRASERA PARA GUARDA DEL BRAZALETE. | 3788.79
I060600048 | 1997 | BAUMANOMETRO ESFINGOMANOMETRO ANEROIDE PORTATIL DE PEDESTAL DESCRIPCION: DE UNA SOLA PIEZA LIBRE DE LATEX HIPOALERGENICO Y LAVABLE CON VELCRO PARA SU AJUSTE CON MANOMETRO CERTIFICADO CON UNA TOLERANCIA DE +-3 MMHG EN CARATULA DE 15CM CON GIRO DE 360° SOPORTE DE PIE CON RUEDAS DE ALTURA AJUSTABLE O VARIABLE TUBO EN ESPIRAL DE 2.4 MTS. CANASTILLA METALICA EN LA PARTE TRASERA PARA GUARDA DEL BRAZALETE. | 3788.79
I090000438 | 6 | UNIDAD CRIOCIRUGIA EQUIPO PARA REALIZAR PROCEDIMIENTOS PARA CONGELACION CON TANQUE CON CARRO RODABLE CON INDICADOR DE PRESION DE TRABAJO CON CONECTOR PARA CILINDRO Y VALVULA DE REGULACION MANOMETRO Y CRIOPOSTOLA CON CUERPO AISLADO PARA DISMINUIR LA POSIBILIDAD DE CONGELAR TEJIDO ADYACENTE INCLUYE JUEGO DE CUATRO PUNTAS Y ESTUCHE PARA CRIOPISTOLA. | 66700
I090000466 | 146 | CARRO PARA MEDICAMENTOS CARRO ROJO CON EQUIPO PARA REANIMACION. RODABLE CON SISTEMA DE FRENO. MANUBRIO PARA SU FACIL CONDUCCION. 4 RUEDAS GIRATORIAS CON SISTEMA DE FRENO EN 2 DE ELLAS. PARA REALIZAR MANIOBRAS DE REANIMACION CARDIOPULMONAR MECANISMO DE SEGURIDAD DE CERRADURA GENERAL PARA TODOS LOS COMPARTIMENTOS. UN COMPARTIMENTO SUPERIOR CO DIVISORES DOS CAJONES ABATIBLES UNO DE 3 COMO MINIMO Y OTRO DE 6 COMO MINIMO PLASTICO EN POLIMERO REFORZADO DE ALTO IMPACTO Y CERRADURA DE SEGURIDAD DE 894MM DE LONGITUD X 894MM DE ALTURA X 570MM DE ANCHO. SUPERFICIE PARA LA PREPARACION DE MEDICAMENTOS Y SOLUCIONES PARENTERALES. CON SOPORTE PARA TABLA DE COMPRESIONES CARDIACAS EXTERNAS Y PARA TANQUE DE OXIGENO. DIVISORES DE MATERIAL RESISTENTE Y DESMONTABLES PARA LA CLASIFICACION Y SEPARACION DE MEDICAMENTOS CANULAS DE INTUBACION Y MATERIAL DE CONSUMO. POSTE DE ALTURA AJUSTABLE PARA INFUSIONES. REANIMADOR PULMONAR ADULTO DE 1500ML CON RESERVORIO DE | 56120
I180000218 | 1226 | MONITOR MONITOR LCD 15 | 4056.85
I180000218 | 1345 | MONITOR MONITOR LCD 15 | 4056.85
I450400258 | 599 | MODULO DESARMABLE MOD SEMI-EJECUTIVO C/PENINSULA CURVA DE 1.5 X .7M | 8697.45
I090000080 | 4 | BRONCOSCOPIO BRONCOSCOPIO/ENDOSCOPIO PEDIATRICO PROCESADOR DE IMAGENES Y FUENTE DE LUZ: 1V375A429 BRONCOSCOPIO DE VIDEO 2B050A016 GASTROSCOPIO DE VIDEO 3G218A048 MONITOR 3015686 | 1389999.25
I090000442 | 8 | UNIDAD ELECTRO QUIRURGICA UNIDAD ELECTROQUIRURGICA. BIPOLAR EMPLEADO EN CIRUGIA PARA SELLADO DE VASOS POR MEDIO DE LIBERACION DE PULSOS DE ENERGIA CONTINUA CON RETROALIMENTACION CONSTA DE GENERADOR BIPOLAR CON PANTALLA MICROPROCESADOR MEMORIA INTERNA CAPACIDAD DE MEDICION DE RESISTENCIA DE TEJIDOS Y DE SELECCION CONTINUA DE GRADUACION DE LA ENERGIA DE SALIDA Y ALARMAS AUDIBLES DE FINALIZACION DE SELLADO. INCLUYE CARRO PARA TRANSPORTE PEDALES BIPOLAR Y MONOPOLAR. | 249550
I450400126 | 2826 | ESTANTE METALICO INCLUYE 4 POSTES REFORZADOS DE 183 MTS DE ALTURA CALIBRE 14 VIGAS DE CUBIERTA DE 0.81 X 0.45 LAMINADO PLASTICO. COLOR CREMA | 3331.55
I090000112 | 161 | CARRO MONITOR MONITOR DE SIGNOS VITALES PANTALLA PLANO APLICACIONES ADULTO PEDIATRICO Y NEONATAL INDICADOR DE ALARMA BATERIA RECARGABLE RESPIRACION ECG AUTO RANGO DE FRECUENCIA CARDIACA FILTRO MONITOREO FILTRO DIAGNOSTICOFILTRO CIRUGIA PROTECCION CONTRA ELECTROCIRUGIA Y DESFIBRILACION METODO OSCILOMETRICO OPERACION MANUAL | 90459
I090906902 | 23 | CARDIOTOCOGRAFO MONITOR FETAL BABY DOPPLEX | 81830.55
I450400258 | 813 | MODULO DESARMABLE MODULO DESARMABLE PARA AREA DE CAJAS CANTOS PVC TERMOADHERIBLE CON CAJONERA | 13681.37
I090000102 | 161 | CARRO CUNA TERMICO CON RESUCITADOR CUNA RADIANTE PARA REANIMACION NEONATAL | 161000
I090000102 | 168 | CARRO CUNA TERMICO CON RESUCITADOR CUNA RADIANTE PARA TERAPIA NEONATAL | 327853.5
I090000112 | 171 | CARRO MONITOR MONITOR DE SIGNOS VITALES C/ETC02 Y 2 BIP CENTRAL | 519566.32
I090000112 | 172 | CARRO MONITOR MONITOR DE SIGNOS VITALES C/ETC02 Y 2 BIP CENTRAL | 519566.32
I090000422 | 69 | TANQUE ALMACENAMIENTO LIQUIDOS (MEDICO QUIRURGICO) TANQUE DE OXIGENO CON REGULADOR | 3000
I090000422 | 70 | TANQUE ALMACENAMIENTO LIQUIDOS (MEDICO QUIRURGICO) TANQUE DE OXIGENO CON REGULADOR | 3000
I090000422 | 71 | TANQUE ALMACENAMIENTO LIQUIDOS (MEDICO QUIRURGICO) TANQUE DE OXIGENO CON REGULADOR | 3000
I090000112 | 174 | CARRO MONITOR MONITOR DE SIGNOS VITALES.EQUIPO NO INVASIVO QUE REGISTRA SIGNOS VITALES DEL PACIENTEPORTATIL PANTALLA TFT A COLOR DE 8.4PANTALLA PARA PRESENTACION DE ELECTROCARDIOGRAMA OXIMETRO EN PULSO FRECUENCIA RESPIRATORIA DESPLIEGE NUMERICO FRECUENCIA DE PULSOTENDENCIA GRAFICA Y NUMERICA ALARMA AUDIBLE Y VISUAL TECLADO SENSIBLE AL TACTO | 98900
I090000112 | 176 | CARRO MONITOR MONITOR DE SIGNOS VITALES.EQUIPO NO INVASIVO QUE REGISTRA SIGNOS VITALES DEL PACIENTEPORTATIL PANTALLA TFT A COLOR DE 8.4PANTALLA PARA PRESENTACION DE ELECTROCARDIOGRAMA OXIMETRO EN PULSO FRECUENCIA RESPIRATORIA DESPLIEGE NUMERICO FRECUENCIA DE PULSOTENDENCIA GRAFICA Y NUMERICA ALARMA AUDIBLE Y VISUAL TECLADO SENSIBLE AL TACTO | 98900
I090000112 | 177 | CARRO MONITOR MONITOR DE SIGNOS VITALES.EQUIPO NO INVASIVO QUE REGISTRA SIGNOS VITALES DEL PACIENTEPORTATIL PANTALLA TFT A COLOR DE 8.4PANTALLA PARA PRESENTACION DE ELECTROCARDIOGRAMA OXIMETRO EN PULSO FRECUENCIA RESPIRATORIA DESPLIEGE NUMERICO FRECUENCIA DE PULSOTENDENCIA GRAFICA Y NUMERICA ALARMA AUDIBLE Y VISUAL TECLADO SENSIBLE AL TACTO | 98900
I090000112 | 178 | CARRO MONITOR MONITOR DE SIGNOS VITALES.EQUIPO NO INVASIVO QUE REGISTRA SIGNOS VITALES DEL PACIENTEPORTATIL PANTALLA TFT A COLOR DE 8.4PANTALLA PARA PRESENTACION DE ELECTROCARDIOGRAMA OXIMETRO EN PULSO FRECUENCIA RESPIRATORIA DESPLIEGE NUMERICO FRECUENCIA DE PULSOTENDENCIA GRAFICA Y NUMERICA ALARMA AUDIBLE Y VISUAL TECLADO SENSIBLE AL TACTO | 98900
I090000112 | 180 | CARRO MONITOR MONITOR DE SIGNOS VITALES.EQUIPO NO INVASIVO QUE REGISTRA SIGNOS VITALES DEL PACIENTEPORTATIL PANTALLA TFT A COLOR DE 8.4PANTALLA PARA PRESENTACION DE ELECTROCARDIOGRAMA OXIMETRO EN PULSO FRECUENCIA RESPIRATORIA DESPLIEGE NUMERICO FRECUENCIA DE PULSOTENDENCIA GRAFICA Y NUMERICA ALARMA AUDIBLE Y VISUAL TECLADO SENSIBLE AL TACTO | 98900
I090000112 | 183 | CARRO MONITOR MONITOR DE SIGNOS VITALES.EQUIPO NO INVASIVO QUE REGISTRA SIGNOS VITALES DEL PACIENTEPORTATIL PANTALLA TFT A COLOR DE 8.4PANTALLA PARA PRESENTACION DE ELECTROCARDIOGRAMA OXIMETRO EN PULSO FRECUENCIA RESPIRATORIA DESPLIEGE NUMERICO FRECUENCIA DE PULSOTENDENCIA GRAFICA Y NUMERICA ALARMA AUDIBLE Y VISUAL TECLADO SENSIBLE AL TACTO | 98900
I090000482 | 216 | MESA PUENTE SIN CREMALLERA MESAS PUENTE PARA PACIENTES CON ALTURA BARIABLE PARA SUBIR Y BAJAR CUBIERTA CON MADERA LAMINADA BASE DE ACERO CROMADO RUEDAS GIRATORIAS | 6210
I090000100 | 331 | CARRO CAMILLA CARRO CAMILLA DOBLE PEDESTAL HIDRAULICO RODABLE SUPERFICIE AMPLIA PACIENTE DE 26BARANDALES LATERALES PLEGABLES HACIA BAJO COLCHON 3 CUATRO LRUEDAS DE 8 CON FRENOS DE ANILLO DE ACERO CON ACTIVADORES DE DOBLE TERMINAL BANDEJA DEPOSITO INTEGRADA CON SOPORTE TANQUE DE OXIGENO DIRECCION CON QUINTA RUEDA AMORTIGUADORES DE RODILLO CONTROL HIDRAULICO DE PEDESTAL TREND CON MANOS LIBSRES LONGITUD 211 CM. ANCHO 76CM. CAPACIDAD DE PESO 228 KGS | 78315
I090000100 | 345 | CARRO CAMILLA CARRO CAMILLA DOBLE PEDESTAL HIDRAULICO RODABLE SUPERFICIE AMPLIA PACIENTE DE 26BARANDALES LATERALES PLEGABLES HACIA BAJO COLCHON 3 CUATRO LRUEDAS DE 8 CON FRENOS DE ANILLO DE ACERO CON ACTIVADORES DE DOBLE TERMINAL BANDEJA DEPOSITO INTEGRADA CON SOPORTE TANQUE DE OXIGENO DIRECCION CON QUINTA RUEDA AMORTIGUADORES DE RODILLO CONTROL HIDRAULICO DE PEDESTAL TREND CON MANOS LIBSRES LONGITUD 211 CM. ANCHO 76CM. CAPACIDAD DE PESO 228 KGS | 78315
I090000112 | 244 | CARRO MONITOR MONITOR DE SIGNOS VITALES | 116620.61
I090000252 | 172 | INCUBADORA INCUBADORA PARA CUIDADOS GENERALES | 153721.65
I090000274 | 30 | LAMPARA RADIACION INFRARROJA O ULTRAVIOLETA LAMPARA DE FOTOTERAPIA | 49224.6
I090000034 | 125 | ASPIRADOR SUCCION CONTINUA (2%)RESUCITADOR PARA RECIEN NACIDO EQUIPO PARA AYUDAR A RESTABLECER LA FUNCION DE LA VENTILACION POR METODO NO INVASIVO EN PACIENTES NEONATALES PEDIATRICOS CON BOLSA DE DOBLE CUBIERTA O CUBIERA SENSILLA . AUTO INFABLE DESARMABLE Y ESTERILIZABLE VALVULA DE NO REINFLACION DE BAJA REINFLACION DE BAJA RESISTENCIA RESPIRATORIA NOTA ESTA FACTURA SE CONCELA 3190 Y SE SUSTITUYE POR LA FACTURA NO 3216 EL DIA 13 DE AGOSTO SE SUSTITUYO LA FACTURA 3217 POR LA 3255 | 2833.6
I090000034 | 126 | ASPIRADOR SUCCION CONTINUA (2%)RESUCITADOR PARA RECIEN NACIDO EQUIPO PARA AYUDAR A RESTABLECER LA FUNCION DE LA VENTILACION POR METODO NO INVASIVO EN PACIENTES NEONATALES PEDIATRICOS CON BOLSA DE DOBLE CUBIERTA O CUBIERA SENSILLA . AUTO INFABLE DESARMABLE Y ESTERILIZABLE VALVULA DE NO REINFLACION DE BAJA REINFLACION DE BAJA RESISTENCIA RESPIRATORIA NOTA ESTA FACTURA SE CONCELA 3190 Y SE SUSTITUYE POR LA FACTURA NO 3216 EL DIA 13 DE AGOSTO SE SUSTITUYO LA FACTURA 3217 POR LA 3255 | 2833.6
I090000100 | 359 | CARRO CAMILLA (2%)CARRO CAMILLA RADIOTRASPARENTECAMILLA PARA LA RECUPERACION Y TRASLADO DE PACIENTECON SISTEMA HIDRAULICO DE DOBLE PEDESTAL Y PEDESTAL DE AJUSTE DE ALTURALOCALIZADO EN AMBOS LADOS DE LA CAMILLA ALTURA AJUSTABLE DE PLATAFORMA 59 CM MINIMO 91 CM MAXIMO RUEDAS CONDUCTIVAS CON UN DIAMETRO MINIMO DE 20 CM CON FRENOS DUAL EN CADA RUEDA Y CENTRALIZADOSUPERFICIE DE PACIENTE TOTALMENTE 100%RADIO TRASPARENTEPOSICION FOWIER DEL PACIENTE CON RESPALDO AJUSTABLE HASTA 90 GRADOS CON OPERACION NEUMATICA CON MOVIMIENTO DE TRENDELENBUARGE DE +-17 GRADOS ACCIONADO CON PEDAL DUAL A AMBOS LADOS DE LA CAMA .COLCHON FABRICADO EN 100%POLIURETANO HIGIENICO TIPO POLIESTER DE 35 KILOS /M3 +-10 % CON DUREZA DE 25% A 190 N +- QUE SEA INPERMIABLE Y FLEXIBLE CON ESPESOR DE 6 CM BARANDAL LATERAL ABATIBLE PORTASUERO FIJO ABATIBLE Y ELESCOPIABLE CON CUATRO RECEPTACULOS PARA POSTE PORTASUERO REMOVIBLE PARACHOQUE A TODO LO LARGO DE LA CAMILLA CON TIRA | 90062.25
I060600404 | 90 | OXIMETRO (PAGO POR EVENTO ) OXIMETRO DE PULSO PORTATIL EQUIPO PORTATIL PARA REGISTRO Y CONTROL DE SATURACION DE OXIGEN EN LA SANGRE EN UN DEDO CON REGISTRO DE PULSO DESPLIEGE DIGITAL DE PORCENTAJE DE SATURACION DE OXIGENO EN SANGRE CON INTERVALO DE 0 A 100% FRECUENCIA DE PULSO DENTRO DEL RANGO DE 18 A 300PULSOS POR MINUTO . LED O BARRA DE COLOR PARA INDICAR LA CALIDAD DE LA SENAL INDICADOR DE BATERIA BAJA PESO DE OXIMETRO 210 GRAMOS MEDIDAS DE OXIMETRO 3.2X7.0X13.8CM QUE INCLUYE SENSOR DE OXIGENO NEONATAL FABRICADO EN MATERIAL PVC | 40825
I060600404 | 94 | OXIMETRO (PAGO POR EVENTO ) OXIMETRO DE PULSO PORTATIL EQUIPO PORTATIL PARA REGISTRO Y CONTROL DE SATURACION DE OXIGEN EN LA SANGRE EN UN DEDO CON REGISTRO DE PULSO DESPLIEGE DIGITAL DE PORCENTAJE DE SATURACION DE OXIGENO EN SANGRE CON INTERVALO DE 0 A 100% FRECUENCIA DE PULSO DENTRO DEL RANGO DE 18 A 300PULSOS POR MINUTO . LED O BARRA DE COLOR PARA INDICAR LA CALIDAD DE LA SENAL INDICADOR DE BATERIA BAJA PESO DE OXIMETRO 210 GRAMOS MEDIDAS DE OXIMETRO 3.2X7.0X13.8CM QUE INCLUYE SENSOR DE OXIGENO NEONATAL FABRICADO EN MATERIAL PVC | 40825
I090000186 | 62 | EQUIPO ELECTROCARDIOGRAFO EQUIPO PORTATIL DE ELECTROCARDIOGRAFO PARA DIAGNOSTICO NO INVASIVO DE LOS EVENTOS ELECTRICOS DEL CORAZON MULTICANLA 3 Y 6 CANALES IMPRESION DE 12 DERIVACIONES SIMULTANEAMENTE EN 3 O MAS CANALES MUESTRA FRECUENCIA CARDIACA CRAFICA VISIBLE EN PANTALLA INTERPRETACION Y REPORTE. INTRODUCCION DE DATOS DEL PACIENTE CONEXION A PC. SELECTOR AUTOMATICO DE DERIVACIONES. CALIBRACION AUTOMATICA. CAPTURA DE DERIVACIONES. CON CAPACIDAD PARA OBTENER EL TRAZO DE UNA DERIVACION EN UN CANAL CONTINUO. PANTALLA LCD PARA VISUALIZACION SIMULTANEA DE AL MENOS TRES Y SEIS CANALES .TECLADO ALFANUMERICO . IMPRESION DE 12 DERIVACIONES SIMULTANEAMENTE EN 3 O MAS CANALES. PROGRAMA DE APLICACIONES DIAGNOSTICAS . IMPRESION TERMICA. BATERIA RECARGABLE INTEGRADA INCLUYE LOS SIGUIENTES ACCESORIOS . CABLE PARA PACIENTE. PERILLAS Y PINZAS PERI CARDIALES. ROLLO PARA ELECTRO .CUBIERTA PROTETORA CONTIENE LOS SIGUIENTES CONSUMIBLES . DEACUERD | 75325
I090000112 | 203 | CARRO MONITOR MONITOR DE SIGNOS VITALES EL EQUIPO DEBE CONTAR CON LOS SIGUIENTES CARACTERISTICAS DESPLIEGUE EN PANTALLA TFT COLOR DE 10.4 CON UN MINIMO DE 4 FORMAS DE ONDA PARAMETROS INCLUIDOS ECG/RESP/ OXIMETRIA DE PULSO (SP02) PRESION ARTERIAL NO INVASIVA (NIBP) / TEMP Y PULSO . MINIMIO 72 HORAS DE GRAFICOS Y TENDENCIAS TABULARES PARA TODOS LOS PARAMETROS . PARA PACIENTES ADULTO PEDIATRICO Y NEONATAL DIMENSION 318 MM (ANCHO) X 264 MM (ALTURA) X 152 MM (PROFUNDIDAD ) PESO MAXIMO 4 KILOS OPERACION AMBIENTAL ENERGIA AC 100-250V 50/60 H. TEMPERATURA 0-40 C. HUMEDAD. 30-85 ESPECIFICACIONES .DE FUNCION . PANTALLA TIPO TFT A COLOR 10.4 RESOLUCION 800 X 600 TRAZO 4 FORMAS DE ONDA. VELOCIDAD DE BARRIDO. 6.25 MM/S 12.5MM/S 25 MM/S. INDICADORES DE ENCENDIDO Y ALARMA QRS SONIDO Y SONIDO DE ALARMA. INTERFASE DE RED EN SISTEMA.TIEMPO DE TENDENCIA 1-72 HORAS ALARMA 10 NIVELES AUDITIVOS Y ALARMA VISUAL ECG.. ENTRADA 3 ELECTRODOS RLF | 103005.5
I090000112 | 219 | CARRO MONITOR MONITOR DE SIGNOS VITALES EL EQUIPO DEBE CONTAR CON LOS SIGUIENTES CARACTERISTICAS DESPLIEGUE EN PANTALLA TFT COLOR DE 10.4 CON UN MINIMO DE 4 FORMAS DE ONDA PARAMETROS INCLUIDOS ECG/RESP/ OXIMETRIA DE PULSO (SP02) PRESION ARTERIAL NO INVASIVA (NIBP) / TEMP Y PULSO . MINIMIO 72 HORAS DE GRAFICOS Y TENDENCIAS TABULARES PARA TODOS LOS PARAMETROS . PARA PACIENTES ADULTO PEDIATRICO Y NEONATAL DIMENSION 318 MM (ANCHO) X 264 MM (ALTURA) X 152 MM (PROFUNDIDAD ) PESO MAXIMO 4 KILOS OPERACION AMBIENTAL ENERGIA AC 100-250V 50/60 H. TEMPERATURA 0-40 C. HUMEDAD. 30-85 ESPECIFICACIONES .DE FUNCION . PANTALLA TIPO TFT A COLOR 10.4 RESOLUCION 800 X 600 TRAZO 4 FORMAS DE ONDA. VELOCIDAD DE BARRIDO. 6.25 MM/S 12.5MM/S 25 MM/S. INDICADORES DE ENCENDIDO Y ALARMA QRS SONIDO Y SONIDO DE ALARMA. INTERFASE DE RED EN SISTEMA.TIEMPO DE TENDENCIA 1-72 HORAS ALARMA 10 NIVELES AUDITIVOS Y ALARMA VISUAL ECG.. ENTRADA 3 ELECTRODOS RLF | 103005.5
I090000216 | 2097 | ESTUCHE DIAGNOSTICO (JGO. DE) EQUIPO DIAGNOSTICO PORTATIL OTOSCOPIO CON ILUMINACION POR LAMPARA HALOGENA HPX CON LUZ BLANCA DE FIBRA OPTICA DE 3.5 V OPCION DE ILUMINADOR DE GARGANTA . OFTALMOSCOPIO CON ILUMINACION CON LAMPARA HALOGENA DE 3.5 V CON 28 LENTES-25 A +40 DIOPTRIAS Y 6 APERTURAS ESTANDARES. MANGO METALICO DE BRONCE CROMADO ACABADO RUGOSO O ESTRIADO CRIOSTTO CON INTERUPTOR DE ENCENDIDO Y APAGADO RECARGABLE DIRECTO A LA CORRIENTE . ESTUCHE RIGIDO PARA GUARDAR LOS ACCESORIOS . INCUYA BATERIA Y ESPECULOS REUSABLES EQUIPO EN COLOR METALICO | 11500
I090001254 | 1 | EQUIPO PARA ESCRUTINIO DE EMISIONES OTOACUSTICAS (PROGRAMA DE TAMIZ AUDITIVO NEONATAL E INTERVENCION TEMPRANA) EQUIPO MANUAL DE EMISIONES OTOACUSTICA DE BARRIDOS POR PRODUCTOS DE DISTORSION DPOAE | 43319.42
I060200470 | 281 | UNIDAD ULTRASONICA EQUIPO PARA LA DETECCION DE FRECUENCIA CARDIACA FETAL POR EFECTO DOPPLER Y ACTIVIDAD UTERINA POR METODO NO INVASIVO CON TECLADO EN ESPANOL O CON SIMBOLOGIA INTERNACIONAL. UN TRANSDUCTOR MULTICRISTAL CON 7 CRISTALES MINIMO PARA FRECUENCIA CARDIACA FETAL REGISTRADOR TERMICO CON DOS CANALES UNO PARA TOCO Y OTRO PARA CARDIACO CON CAPACIDAD DE PERSONALIZAR LOS MENSAJES CON IMPRESION EN ESPANOL . TRES VELOCIDADES COMO MINIMO DENTRO DEL RANGO 1 A 3 CM/MIN. CON AUTOPRUEBA . DESPLIEGUE NUMERICO EN PANTALLA Y PAPEL DE LATIDOS/MINUTO FETAL CON RANGO DE 30 A 240 O MAYOR CON RESOLUCION DE 1 LPM. DESPLIEGUE EN PANTALLA Y PAPAEL - DE LA ACTIVIDAD UTERINA CON REGISTRO DE . DETECCION DE MOVIMIENTO FETAL EN FORMA MANUAL Y AUTOMATICA FECHA Y HORA CON PROCESAMIENTO CON AUTOCORRELACION. | 65582.2
I060200470 | 283 | UNIDAD ULTRASONICA EQUIPO PARA LA DETECCION DE FRECUENCIA CARDIACA FETAL POR EFECTO DOPPLER Y ACTIVIDAD UTERINA POR METODO NO INVASIVO CON TECLADO EN ESPANOL O CON SIMBOLOGIA INTERNACIONAL. UN TRANSDUCTOR MULTICRISTAL CON 7 CRISTALES MINIMO PARA FRECUENCIA CARDIACA FETAL REGISTRADOR TERMICO CON DOS CANALES UNO PARA TOCO Y OTRO PARA CARDIACO CON CAPACIDAD DE PERSONALIZAR LOS MENSAJES CON IMPRESION EN ESPANOL . TRES VELOCIDADES COMO MINIMO DENTRO DEL RANGO 1 A 3 CM/MIN. CON AUTOPRUEBA . DESPLIEGUE NUMERICO EN PANTALLA Y PAPEL DE LATIDOS/MINUTO FETAL CON RANGO DE 30 A 240 O MAYOR CON RESOLUCION DE 1 LPM. DESPLIEGUE EN PANTALLA Y PAPAEL - DE LA ACTIVIDAD UTERINA CON REGISTRO DE . DETECCION DE MOVIMIENTO FETAL EN FORMA MANUAL Y AUTOMATICA FECHA Y HORA CON PROCESAMIENTO CON AUTOCORRELACION. | 65582.2
I060200470 | 289 | UNIDAD ULTRASONICA EQUIPO PARA LA DETECCION DE FRECUENCIA CARDIACA FETAL POR EFECTO DOPPLER Y ACTIVIDAD UTERINA POR METODO NO INVASIVO CON TECLADO EN ESPANOL O CON SIMBOLOGIA INTERNACIONAL. UN TRANSDUCTOR MULTICRISTAL CON 7 CRISTALES MINIMO PARA FRECUENCIA CARDIACA FETAL REGISTRADOR TERMICO CON DOS CANALES UNO PARA TOCO Y OTRO PARA CARDIACO CON CAPACIDAD DE PERSONALIZAR LOS MENSAJES CON IMPRESION EN ESPANOL . TRES VELOCIDADES COMO MINIMO DENTRO DEL RANGO 1 A 3 CM/MIN. CON AUTOPRUEBA . DESPLIEGUE NUMERICO EN PANTALLA Y PAPEL DE LATIDOS/MINUTO FETAL CON RANGO DE 30 A 240 O MAYOR CON RESOLUCION DE 1 LPM. DESPLIEGUE EN PANTALLA Y PAPAEL - DE LA ACTIVIDAD UTERINA CON REGISTRO DE . DETECCION DE MOVIMIENTO FETAL EN FORMA MANUAL Y AUTOMATICA FECHA Y HORA CON PROCESAMIENTO CON AUTOCORRELACION. | 65582.2
I060200470 | 290 | UNIDAD ULTRASONICA EQUIPO PARA LA DETECCION DE FRECUENCIA CARDIACA FETAL POR EFECTO DOPPLER Y ACTIVIDAD UTERINA POR METODO NO INVASIVO CON TECLADO EN ESPANOL O CON SIMBOLOGIA INTERNACIONAL. UN TRANSDUCTOR MULTICRISTAL CON 7 CRISTALES MINIMO PARA FRECUENCIA CARDIACA FETAL REGISTRADOR TERMICO CON DOS CANALES UNO PARA TOCO Y OTRO PARA CARDIACO CON CAPACIDAD DE PERSONALIZAR LOS MENSAJES CON IMPRESION EN ESPANOL . TRES VELOCIDADES COMO MINIMO DENTRO DEL RANGO 1 A 3 CM/MIN. CON AUTOPRUEBA . DESPLIEGUE NUMERICO EN PANTALLA Y PAPEL DE LATIDOS/MINUTO FETAL CON RANGO DE 30 A 240 O MAYOR CON RESOLUCION DE 1 LPM. DESPLIEGUE EN PANTALLA Y PAPAEL - DE LA ACTIVIDAD UTERINA CON REGISTRO DE . DETECCION DE MOVIMIENTO FETAL EN FORMA MANUAL Y AUTOMATICA FECHA Y HORA CON PROCESAMIENTO CON AUTOCORRELACION. | 65582.2
I060200470 | 291 | UNIDAD ULTRASONICA EQUIPO PARA LA DETECCION DE FRECUENCIA CARDIACA FETAL POR EFECTO DOPPLER Y ACTIVIDAD UTERINA POR METODO NO INVASIVO CON TECLADO EN ESPANOL O CON SIMBOLOGIA INTERNACIONAL. UN TRANSDUCTOR MULTICRISTAL CON 7 CRISTALES MINIMO PARA FRECUENCIA CARDIACA FETAL REGISTRADOR TERMICO CON DOS CANALES UNO PARA TOCO Y OTRO PARA CARDIACO CON CAPACIDAD DE PERSONALIZAR LOS MENSAJES CON IMPRESION EN ESPANOL . TRES VELOCIDADES COMO MINIMO DENTRO DEL RANGO 1 A 3 CM/MIN. CON AUTOPRUEBA . DESPLIEGUE NUMERICO EN PANTALLA Y PAPEL DE LATIDOS/MINUTO FETAL CON RANGO DE 30 A 240 O MAYOR CON RESOLUCION DE 1 LPM. DESPLIEGUE EN PANTALLA Y PAPAEL - DE LA ACTIVIDAD UTERINA CON REGISTRO DE . DETECCION DE MOVIMIENTO FETAL EN FORMA MANUAL Y AUTOMATICA FECHA Y HORA CON PROCESAMIENTO CON AUTOCORRELACION. | 65582.2
I060200470 | 292 | UNIDAD ULTRASONICA EQUIPO PARA LA DETECCION DE FRECUENCIA CARDIACA FETAL POR EFECTO DOPPLER Y ACTIVIDAD UTERINA POR METODO NO INVASIVO CON TECLADO EN ESPANOL O CON SIMBOLOGIA INTERNACIONAL. UN TRANSDUCTOR MULTICRISTAL CON 7 CRISTALES MINIMO PARA FRECUENCIA CARDIACA FETAL REGISTRADOR TERMICO CON DOS CANALES UNO PARA TOCO Y OTRO PARA CARDIACO CON CAPACIDAD DE PERSONALIZAR LOS MENSAJES CON IMPRESION EN ESPANOL . TRES VELOCIDADES COMO MINIMO DENTRO DEL RANGO 1 A 3 CM/MIN. CON AUTOPRUEBA . DESPLIEGUE NUMERICO EN PANTALLA Y PAPEL DE LATIDOS/MINUTO FETAL CON RANGO DE 30 A 240 O MAYOR CON RESOLUCION DE 1 LPM. DESPLIEGUE EN PANTALLA Y PAPAEL - DE LA ACTIVIDAD UTERINA CON REGISTRO DE . DETECCION DE MOVIMIENTO FETAL EN FORMA MANUAL Y AUTOMATICA FECHA Y HORA CON PROCESAMIENTO CON AUTOCORRELACION. | 65582.2
I060200470 | 295 | UNIDAD ULTRASONICA EQUIPO PARA LA DETECCION DE FRECUENCIA CARDIACA FETAL POR EFECTO DOPPLER Y ACTIVIDAD UTERINA POR METODO NO INVASIVO CON TECLADO EN ESPANOL O CON SIMBOLOGIA INTERNACIONAL. UN TRANSDUCTOR MULTICRISTAL CON 7 CRISTALES MINIMO PARA FRECUENCIA CARDIACA FETAL REGISTRADOR TERMICO CON DOS CANALES UNO PARA TOCO Y OTRO PARA CARDIACO CON CAPACIDAD DE PERSONALIZAR LOS MENSAJES CON IMPRESION EN ESPANOL . TRES VELOCIDADES COMO MINIMO DENTRO DEL RANGO 1 A 3 CM/MIN. CON AUTOPRUEBA . DESPLIEGUE NUMERICO EN PANTALLA Y PAPEL DE LATIDOS/MINUTO FETAL CON RANGO DE 30 A 240 O MAYOR CON RESOLUCION DE 1 LPM. DESPLIEGUE EN PANTALLA Y PAPAEL - DE LA ACTIVIDAD UTERINA CON REGISTRO DE . DETECCION DE MOVIMIENTO FETAL EN FORMA MANUAL Y AUTOMATICA FECHA Y HORA CON PROCESAMIENTO CON AUTOCORRELACION. | 65582.2
I060200470 | 296 | UNIDAD ULTRASONICA EQUIPO PARA LA DETECCION DE FRECUENCIA CARDIACA FETAL POR EFECTO DOPPLER Y ACTIVIDAD UTERINA POR METODO NO INVASIVO CON TECLADO EN ESPANOL O CON SIMBOLOGIA INTERNACIONAL. UN TRANSDUCTOR MULTICRISTAL CON 7 CRISTALES MINIMO PARA FRECUENCIA CARDIACA FETAL REGISTRADOR TERMICO CON DOS CANALES UNO PARA TOCO Y OTRO PARA CARDIACO CON CAPACIDAD DE PERSONALIZAR LOS MENSAJES CON IMPRESION EN ESPANOL . TRES VELOCIDADES COMO MINIMO DENTRO DEL RANGO 1 A 3 CM/MIN. CON AUTOPRUEBA . DESPLIEGUE NUMERICO EN PANTALLA Y PAPEL DE LATIDOS/MINUTO FETAL CON RANGO DE 30 A 240 O MAYOR CON RESOLUCION DE 1 LPM. DESPLIEGUE EN PANTALLA Y PAPAEL - DE LA ACTIVIDAD UTERINA CON REGISTRO DE . DETECCION DE MOVIMIENTO FETAL EN FORMA MANUAL Y AUTOMATICA FECHA Y HORA CON PROCESAMIENTO CON AUTOCORRELACION. | 65582.2
I090000252 | 180 | INCUBADORA INCUBADORA PARA CUIDADOS GENERALES NEONATAL CONTROL DE TEMPERATURA DEL AIRE Y SERVO CONTROL DE LA TEMPERATURA DE PIEL DEL BEBE CONOPIA DE DOBLE PARED CON MULTIPLE ACCESO CORTINA DE AIRE PARA EVITAR PERDIDAS TERMICAS AL ABRIR LOS ACCEESOS HUMIDIFICACION PASIVA DEL 50 AL 60% BAJO NIVEL DE RUIDO ALARMAS SISTEMA DE CORTE DE CALENTAMIENTO Y ALARMAS EN CASO DE SOBRECALENTAMIENTO CARRO CON GABIANETE INCLUYE SENSOR REUSABLE PARA TEMPERATURA DE PIEL | 153721.65
I090000090 | 92 | CAMA PEDIATRICA CAMA ELECTRICA RODABLE QUE FACILITA LA ATENCION DEL PACIENTE DE 80X 1.60 CMS QUE INCLUYE LO SIGUIENTE: LECHO RIGIDO TERMOPLASTICO LAVABLE Y DESMONTABLE EN TRAMOS. CON SISTEMA ARTICULADA EN 4 PLANOS MEDIANTE DOS MOTORES LINEALES DE BAJA TENSION (24 VOLTIOS) ESQUEIDAD MAXIMA IP-66 (8000 NEWTON) CON FUSIBLE DE PROTECCION EN EL ENCHUFE. UNIDAD DE CONTROL FIJA A LA ESTRUCTURA DE LA CAMA LA MISMA DEBERA CONTGAR CON MANDOS DE FUNCIONES. TRAMO DE PIERNAS CON POSIBILIDAD DE ADECUACION DE DIFERENTES ANGULOS. DESEMBRAGUE DE EMERGENCIA QUE POSIBILITA EL POSICIONAMIENTO HORIZONTAL DEL TRAMO DE RESPALDO CON MAYOR RAPIDEZ DE AMBOS LADOS DE LA CAMA. SISTEMA DE REGULACION DE ALTURA DE TODA LA CAMA ENTRE 43 Y 83 CMS. MEDIANTE MOTOR LINEAL DE BAJA TENSION (24 VOLTIOS) ESTANQUEIDAD MAXIMA I9-66 4 RUEDAS GIRATORIAS PIVOTANTES DE 150 MM. INTEGRALES CON FRENADO SIMULTANEO INCLUYE QUINTA RUEDA DIRECCIONAL QUE POSIBILITE EL GIRO DE 360° Y LA FAC | 70150
I090000090 | 102 | CAMA PEDIATRICA CAMA ELECTRICA RODABLE QUE FACILITA LA ATENCION DEL PACIENTE DE 80X 1.60 CMS QUE INCLUYE LO SIGUIENTE: LECHO RIGIDO TERMOPLASTICO LAVABLE Y DESMONTABLE EN TRAMOS. CON SISTEMA ARTICULADA EN 4 PLANOS MEDIANTE DOS MOTORES LINEALES DE BAJA TENSION (24 VOLTIOS) ESQUEIDAD MAXIMA IP-66 (8000 NEWTON) CON FUSIBLE DE PROTECCION EN EL ENCHUFE. UNIDAD DE CONTROL FIJA A LA ESTRUCTURA DE LA CAMA LA MISMA DEBERA CONTGAR CON MANDOS DE FUNCIONES. TRAMO DE PIERNAS CON POSIBILIDAD DE ADECUACION DE DIFERENTES ANGULOS. DESEMBRAGUE DE EMERGENCIA QUE POSIBILITA EL POSICIONAMIENTO HORIZONTAL DEL TRAMO DE RESPALDO CON MAYOR RAPIDEZ DE AMBOS LADOS DE LA CAMA. SISTEMA DE REGULACION DE ALTURA DE TODA LA CAMA ENTRE 43 Y 83 CMS. MEDIANTE MOTOR LINEAL DE BAJA TENSION (24 VOLTIOS) ESTANQUEIDAD MAXIMA I9-66 4 RUEDAS GIRATORIAS PIVOTANTES DE 150 MM. INTEGRALES CON FRENADO SIMULTANEO INCLUYE QUINTA RUEDA DIRECCIONAL QUE POSIBILITE EL GIRO DE 360° Y LA FAC | 70150
I090000112 | 247 | CARRO MONITOR (SEGURO MEDICO PARA UNA NUEVA GENERACION) MONITOR DE SIGNOS VITALES EQUIPO QUE REGISTRA EN PANTALLA CURVA ELECTROCARDIOGRAFICA FRECUENCIA CARDIACA FRECUENCIA RESPIRATORIA TEMPERATURA PRESION NO INVASIVA Y OXIMETRIA DE PULSO. EQUIPO INVASIVO Y NO INVASIVO QUE REGISTRA EN PANTALLA LAS CONSTANTES VITALES DEL PACIENTE CON FINES DIAGNOSTICOS Y TERAPEUTICOS CON LAS SIGUIENTES CARACTERISTICAS: MONITOR CONFIGURADO O MODULAR CON PANTALLA DE 10 PULGADAS O MAYOR CON CAPACIDAD DE CONECTARSE A RED DE MONITOREO PANTALLA A COLOR PARA PRESENTACION DE 4 CURVAS FISIOLOGICAS SIMULTANEAS COMO MINIMO E INFORMACION NUMERICA PARA LOS SIGUIENTES PARAMETROS ELECTROCARDIOGRAMA EN DERIVACIONES I II Y III SELECCIONABLES POR EL USUARIO PRESENTACION DE UN CONTROL DE ECG MINIMO EN PANTALLA OXIMETRIA DE PULSO FRECUENCIA RESPIRATORIA DE 3 A 150 RPM MINIMO CON DESPLIEGUE DE SU CURVA DESPLIEGUE NUMERICO DE FRECUENCIA CARDIACA PRESION ARTERIAL NO INVASIVA S | 96924.99
I090000112 | 248 | CARRO MONITOR (SEGURO MEDICO PARA UNA NUEVA GENERACION) MONITOR DE SIGNOS VITALES EQUIPO QUE REGISTRA EN PANTALLA CURVA ELECTROCARDIOGRAFICA FRECUENCIA CARDIACA FRECUENCIA RESPIRATORIA TEMPERATURA PRESION NO INVASIVA Y OXIMETRIA DE PULSO. EQUIPO INVASIVO Y NO INVASIVO QUE REGISTRA EN PANTALLA LAS CONSTANTES VITALES DEL PACIENTE CON FINES DIAGNOSTICOS Y TERAPEUTICOS CON LAS SIGUIENTES CARACTERISTICAS: MONITOR CONFIGURADO O MODULAR CON PANTALLA DE 10 PULGADAS O MAYOR CON CAPACIDAD DE CONECTARSE A RED DE MONITOREO PANTALLA A COLOR PARA PRESENTACION DE 4 CURVAS FISIOLOGICAS SIMULTANEAS COMO MINIMO E INFORMACION NUMERICA PARA LOS SIGUIENTES PARAMETROS ELECTROCARDIOGRAMA EN DERIVACIONES I II Y III SELECCIONABLES POR EL USUARIO PRESENTACION DE UN CONTROL DE ECG MINIMO EN PANTALLA OXIMETRIA DE PULSO FRECUENCIA RESPIRATORIA DE 3 A 150 RPM MINIMO CON DESPLIEGUE DE SU CURVA DESPLIEGUE NUMERICO DE FRECUENCIA CARDIACA PRESION ARTERIAL NO INVASIVA S | 96924.99
I450400146 | 417 | GABINETE UNIVERSAL GABINETE METALICO MOVIL DE 3 CAJONES EN COLOR NARANJA | 3687.61
I450400174 | 2400 | LOCKER LOCKER CASILLERO DE METAL DE UN NIVEL CON ANCHO DE 8.5 PULGADAS FONDO DE 10.75 PULG. Y 6.3 CM DE ALTURA DE 68.5 PULGADAS 1.32 CM CON 5 CASILLEROS COLOR GRIS | 4930
I180000228 | 34 | CLIENTE DELGADO THIN CLIENT HP MODELO T5740 PROCESADOR INTEL ATOM N280 DE 1.66 GHZ. PUERTOS INTEGRADOS AL MOTHERBOARD: 8 PUERTOS USB 2.0 (2 EN LA PARTE FRONTAL 4 EN LA PARTE TRASERA Y 2 EN ELCOMPORTAIMIENTO SEGURO DE USB) INCLUYE CONEXIONES SERIAL Y PS/2. 1 VGA Y UN DISPLAYPORT 2 PS/2 1 SERIAL Y 1 (RJ-45) TARJET ADE RED : 10/100/1000 GIGABIT ETHERNET (RJ-45) MEMORIA RAM : 2 GB DDR-3 SODIMM (1 X 2 GB SODIMM) ARQUITECTURA VIDEO: INTEL GL40 GRAPHICS CON SOPORTE PARA 2 MONITORES DE ALTA RESOLUCION DE 2048 X 1536 SALIDA VGA Y CONEXION DISPLAYPORT. AUDIO: SALIDA: ALTAVOZ INTERNO AMPLIFICADO MINICON. 1/8 PULG. SONIDO ESTEREO 16 BITS VELOCIDAD DE MUESTRA 44 KHZ REALTEK ALC 272 AUDIO TECLADO: ESTANDAR PS/2 MOUSE OPTICO HP PS/2 DE DOS BOTONES CON DESPLAZAMIENTO SISTEMA OPERATIVO: MICROSOFT WINDOWS EMBEDDED STANDARD 2009 SOFTWARE INCLUIDO: OPATRATING SYSTEM MS WINDOWS EMBEDDED STANDARD ICA 11.0 (XENAPP PLUGIN FOR HOSTED APPS 11.0) MICROSOFT | 6554
I060600370 | 134 | MICROSCOPIO BINOCULAR MICROSCOPIO BINOCULAR PARA OTORRINOLARINGOLOGIA INC. GREEN FILTER AND SPARE | 251000
I060200522 | 9 | VIBRADOR VIBRADOR PERCUTOR PARA INHALOTERAPIA NEONATAL G5 | 5589.58
I060200522 | 10 | VIBRADOR VIBRADOR PERCUTOR PARA INHALOTERAPIA NEONATAL G5 | 5589.58
I060200522 | 11 | VIBRADOR VIBRADOR PERCUTOR PARA INHALOTERAPIA NEONATAL G5 | 5589.58
I090000034 | 155 | ASPIRADOR SUCCION CONTINUA ASPIRADOR SUCCION CONTINUA ASPIRADOR PORTATIL A DIAFRAGMA ELECTRICO CON MANOMETRO Y CANASTILLA PARA DEPOSITO DE SECRECIONES | 2668
I090000440 | 260 | UNIDAD DENTAL ROBOTIN PARA USO DENTAL | 8116.52
I450400126 | 3849 | ESTANTE (GASTOS CATASTROFICOS) ESTANTE DE 7 ENTREPANOS CON REFUERZO DE 2.20 X .85 X .45 EN PINTURA HORNEADA EN COLOR GRIS | 3712
I090000080 | 6 | BRONCOSCOPIO BRONCOVIDEOSCOPIO PEDIATRICO CAMPO DE VISION DE 120° DIRECCION DE OBSERVACION FRONTAL PROFUNDIDAD ADEL CAMPO DE OBSERVACION DE 3 A 50 MM DIAMETRO EXTERNO DEL TUBO DE INSERCCION DE 5.1 MM DIAMETRO DEL EXTREMO DISTA L 5.5 6 ANGULACIONES EN 2 DIRECCIONES ARRIBA 210° ABAJO 130° LONGITUD DE TRABAJO 600 MM 10 CON CANAL DE TRABAJO DE 2.0 MM | 548710.74
I060200470 | 323 | UNIDAD ULTRASONICA UNIDAD PARA ULTRASONOGRAFIA DOPPLER COLOR | 1529564.4
I090000464 | 7 | CARRO PARA MATERIAL ESTERIL ESTACION DE SELLADO SISTEMA MODULAR PARA PREPARACION DE PAQUETES CON DIMENSIONES DE 800 X 1870 X 1000 MM LA REPISA SUPERIOR DE 400 X 880 MM Y LA REPISA INFERIOR CON DIMENSIONES DE 800 X 880 MM ADEMAS SE PUEDE INCLUIR UNA REPISA SUPERIOR ADICIONAL DE 400 X 880 MM CUENTA CON 4 RUEDAS DE 130 MM CADA UNA DE LAS DOS TIENEN SEGURO PARA EVITAR EL MOVIMIENTO FABRICACION DE ACERO INOXIDABLE CERTIFICADO CE GS ISO 9001-2000. ACCESORIOS DISPONIBLES PARA ESTE SISTEMA SOPORTE Y CORTADORA DE ROLLOS DE 875 X 400 X 120 MM CANASTILLAS PARA DEPOSITO DE BIENES ESTERILES DE DOS TAMANOS LA GRANDE DE 270 X 570 X 270 Y LA PEQUENA DE 150 X 230 X 125 MM SOPORTE PARA CANASTILLAS (DOS PIEZAS) SOPORTES PARA MANUALES SOPORTE CON CONSOLA DE 170 X 250 X 25 MM Y DE 250 X 400 X 25 MM. | 82824
I090900004 | 26 | APARATO PARA LAPARASCOPIA LAPARASCOPIO DE ALTA DEFINICION | 1218000
I090000822 | 2 | MARCO (PESAS-PATRON) PESA BEBE DIGITAL PESO CORPORAL DE 0 A 20 KG | 3480
I450400120 | 2751 | ESCRITORIO ESCRITORIO RECTO DE 1.50 X .6 X .75 M CON PEDESTAL DE 2 CAJONERAS Y 1 DE ARCHIVO COLOR CAOBA | 3706.2
I090001284 | 1 | COLONOVIDEOSCOPIO PEDIATRICO COLONOVIDEOSCOPIO PEDIATRICO | 539002.7
I090000462 | 41 | CARRO PARA MATERIAL Y EQUIPO GABINETE EN ACERO INOXIDABLE CON MEDIANA AJUSTABLE A TORRE DE LAPARASCOPIA | 8087.52
I090000062 | 1425 | BASCULA BEBE BASCULA PARA BEBE DIGITAL | 3944
I060200460 | 32 | TRANSDUCTOR TRANSDUCTOR TOCO | 23043.4
I090906902 | 60 | CARDIOTOCOGRAFO CARDIOTOCOGRAFOS MONITOR FETAL BABY DOPPLEX | 115953.6
I090906902 | 62 | CARDIOTOCOGRAFO CARDIOTOCOGRAFOS MONITOR FETAL BABY DOPPLEX | 115953.6
I090000162 | 52 | DESFIBRILADOR PARA CARDIOLOGIA DESFIBRILADOR | 37410
I180000162 | 2123 | IMPRESORA LASSER ( GASTOS CATASTROFICOS NEONATOS Y TRASTORNOS QUIRURGICOS CONGENITOS Y ADQUIRIDOS)IMPRESORA | 3561.2
I090000112 | 401 | CARRO MONITOR CARRO MONITOR INTELLIVUE MP20 MONITOR SIGN VITAL PHIL 1 CABLE DE ECG DE 5 PUNTAS. 1 MANGUERA PARA PNI 1 BRAZALETE ADULTO PARA PNI 1 SENSOR DE TEMP 1 SENSOR DE SPO2 ADULTO 1 CABLE PARA PRESION INVASIVA 1 TRANSDUCTOR PARA PRESION INVASIVA 1 DOMOS PARA PRESION INVASIVA 1 SOBRE DE ELECTRODOS DE ECG. | 137614.66
I090001254 | 20 | EQUIPO PARA ESCRUTINIO DE EMISIONES OTOACUSTICAS MODULO TEOAE25 PARA EQUIPO ECLIPSE OTEOMISIONES ACUSTICAS TRANSITORIAS | 96554.02
I090000072 | 5 | BOMBA CIRCULACION SANGUINEA ((BENEFICIO FISCAL) SISTEMA ECMO PLS BOMBA CENTRIFUGA ROTAFLOW SERIE NO. 90431158 UNIDAD DE EMERGENCIA ROTAFLOW S/90436101 UNIDAD MOTRIZ S/91075923 SOPORTE PARA OXIGENADOR UNIDAD DE NORMOTHERMIA S/90007070 CABLE DE ALIMENTACION GAS BLENDER S/67763 HEMOCHRON SIGNATURE S/SP7980 CON SU DESECHABLE: 1 OXIGENADOR PRECONECTADO A TUBERIS PLS 1 CANULA FEMORAL VENOSA 1 CANULA FEMORAL ARTERIAL TUBOS PARA MEDIR TIEMPOS DE COAGULACION. | 1186532.68
I090000398 | 4 | SIERRA ELECTRICA NECROPSIA (2% FONDO DE PREVISION PRESUPUESTAL) SIERRA DE AUTOPSIA SIERRA MANUAL ELECTRICA PARA CORTE DE HUESO Y ELEMENTOS DUROS CON LA MANIJA CERCA DE LA HOJA CON PESO DE 1.7 KG SIERRA OSCILANTE PARA CORTAS HUESO Y NO TEJIDO BLANDO. CORTES RAPIDOS INTERRUPTOS DE PODER AL FINAL DE LA SIERRA QUE EVITA APAGADOS ACCIDENTALES CABLE DE ALIMENTACION DE 3 M GRADO MEDICO ACABADO LISO Y FACIL DE LIMPIAR INCLUYE UNA HOJA DE CORTE. INCLUYE ADEMAS UNA LLAVE PARA RETIRAR LA HOJA DE CORTE VOLTAJE 110 VOLTS AC. | 30752.76
I090000398 | 5 | SIERRA ELECTRICA NECROPSIA (2% FONDO DE PREVISION PRESUPUESTAL) SIERRA DE AUTOPSIA SIERRA MANUAL ELECTRICA PARA CORTE DE HUESO Y ELEMENTOS DUROS CON LA MANIJA CERCA DE LA HOJA CON PESO DE 1.7 KG SIERRA OSCILANTE PARA CORTAS HUESO Y NO TEJIDO BLANDO. CORTES RAPIDOS INTERRUPTOS DE PODER AL FINAL DE LA SIERRA QUE EVITA APAGADOS ACCIDENTALES CABLE DE ALIMENTACION DE 3 M GRADO MEDICO ACABADO LISO Y FACIL DE LIMPIAR INCLUYE UNA HOJA DE CORTE. INCLUYE ADEMAS UNA LLAVE PARA RETIRAR LA HOJA DE CORTE VOLTAJE 110 VOLTS AC. | 30752.76
I090000398 | 6 | SIERRA ELECTRICA NECROPSIA (2% FONDO DE PREVISION PRESUPUESTAL) SIERRA DE AUTOPSIA 120 V. SIERRA MANUAL ELECTRICA PARA CORTE DE HUESO Y ELEMENTOS DUROS CON LA MANIJA CERCA DE LA HOJA CON PESO DE 2.2 KG SIERRA OSCILANTE PARA CORTAS HUESO Y NO TEJIDO BLANDO. CORTES RAPIDOS INTERRUPTOS DE PODER AL FINAL DE LA SIERRA QUE EVITA APAGADOS ACCIDENTALES CABLE DE ALIMENTACION DE 3 04 CM ACABADO LISO Y FACIL DE LIMPIAR. | 30752.76
I090000398 | 7 | SIERRA ELECTRICA NECROPSIA (2% FONDO DE PREVISION PRESUPUESTAL) SIERRA DE AUTOPSIA 120 V SIERRA MANUAL ELECTRICA PARA CORTE DE HUESO Y ELEMENTOS DUROS CON LA MANIJA CERCA DE LA HOJA CON PESO DE 2.2 KG SIERRA OSCILANTE PARA CORTAS HUESO Y NO TEJIDO BLANDO. CORTES RAPIDOS INTERRUPTOS DE PODER AL FINAL DE LA SIERRA QUE EVITA APAGADOS ACCIDENTALES CABLE DE ALIMENTACION DE 3 04 CM ACABADO LISO Y FACIL DE LIMPIAR. | 30752.76
I090000034 | 175 | ASPIRADOR SUCCION CONTINUA ASPIRADOR DE FLEMAS C/BATERIA COLOR GRIS | 5499.05
I060200014 | 57 | AGITADOR PIPETAS AGITADOR VORTEX CON TEMPORIZADOR INTEGRADO FUNCIONAMIENTO: CONTROL DE VELOCIDAD VARIABLE DE 600-3200 RPM MODO DE TOQUE 1 A 60 SEGUNDOS MODO CONTINUO 1 A 60 MINUTOS. | 4048.4
I060400014 | 4 | ASPIRADORES MEDICO QUIRURGICOS AGITADOR VORTEX CON TEMPORIZADOR INTEGRADO FUNCIONAMIENTO: CONTROL DE VELOCIDAD VARIABLE DE 600-3200 RPM MODO DE TOQUE 1 A 60 SEGUNDOS MODO CONTINUO 1 A 60 MINUTOS. | 4048.4
I180000220 | 3664 | UNIDAD CENTRAL DE PROCESO (CPU) UNIDAD CENTRAL DE PROCESO COMPUTADORA DE ESCRITORIO PROCESADOR AMDA8-6500B 8 GB DE RAM DISCO DURO DE 1 TB WINDOWS 8 PRO 64 BITS/DW WINDOWS 7 PRO INCLUYE LICENCIA DE OFFICE HOME & BUSINESS 2013 GARANTIA 1 ANO | 18510.12
I420400526 | 2 | EQUIPO ANALIZADOR ELECTRONICO ANALIZADOR DE SEGURIDAD ELECTRICA EQUIPO PORTATIL Y LIGERO CON PANTALLA DE CONTRASTE REGULABLE QUE OFRECE LAS FUNCIONES DE SIMULACION MULTIMETRO Y ANALIZADOR DE SEGURIDAD ELECTRICA EN UN SOLO EQUIPO TENSION INTENSIDAD EL EQUIPO CORRIENTE DE FUGA GARANTIA DE 1 ANO | 87754
I060600996 | 1 | ANALIZADOR DE DESFIBRILADORES ANALIZADOR DE DESFIBRILADORES TRANSCUTANEOS EQUIPO DE COMPROBACION PORTATIL Y DE PRECISION QUE PERMITE EVALUAR EL CORRECTO FUNCIONAMIENTO Y MAXIMO DESEMPENO DE EQUIPOS CRITICOS DE RESUCITACION CARDIACA PARA MANTENER LA VIDA FORMAS DE ONDAS COMPATIBLES CON EL DESFIBRILADOR EXACTITUD RESISTENCIA DE CARGA ANCHURA DEL IMPULSO TENSION CORRIENTE FRECUENCIA DE MUESTREO SALIDA DE OSCILOSCOPIO MEDICION DEL TIEMPO DE CARGA PRUEBA DE SINCRONIZACION ONDAS DEL ECG. | 101639.2
I060600994 | 1 | SIMULADOR DE SIGNOS VITALES Y OXIMETRIA SIMULADOR DE SIGNOS VITALES Y OXIMETRIA FORMA DE ONDA DE RITMO SINUSUAL NORMAL ARRITMIA PRUEBA DE RENDIMIENTO DE CEG RESPIRACION PRESION SANGUINEA NO INVASIVA SIMULADOR PARA PRUEBA DE OXIMETRIA GARANTIA DE 1 ANO | 162516
I090000112 | 437 | CARRO MONITOR CARRO MONITOR DE SIGNOS VITALES PANTALLA COLOR TFT DE 12.1 CON CAPACIDAD DE DESPLEGAR HASTA 8 FORMAS DE ONDA BATERIA RECARGABLE PARA USO CON PACIENTES ADULTO PEDIATRICO Y NEONATAL SELECCIONABLE POR EL USUARIO TENDENCIA GRAFICA Y TUBULARES DE HASTA 96 HRS CON OXYCRG ALARMAS AUDIBLES Y VISUALES. INCLUYE SOPORTE DE PARED COLOR BLANCO | 41052.17
I090000112 | 438 | CARRO MONITOR CARRO MONITOR DE SIGNOS VITALES PANTALLA COLOR TFT DE 12.1 CON CAPACIDAD DE DESPLEGAR HASTA 8 FORMAS DE ONDA BATERIA RECARGABLE PARA USO CON PACIENTES ADULTO PEDIATRICO Y NEONATAL SELECCIONABLE POR EL USUARIO TENDENCIA GRAFICA Y TUBULARES DE HASTA 96 HRS CON OXYCRG ALARMAS AUDIBLES Y VISUALES. INCLUYE SOPORTE DE PARED COLOR BLANCO | 41052.17
I060200030 | 12 | ANALIZADOR GAS EQUIPO DE PRUEBA: ANALIZADOR DE GASES EQUIPO PORTATIL PARA REALIZAR MEDICIONES DE FLUJO BIDIRECCION (INTERVALOS DE FLUJO ALTO Y BAJO).EVALUA EL RENDIMIENTO DE DISPOSITIVOS MEDICOS DE PRESION /FLUJO DE GAS Y PARAMETROS DEL VENTILADOR.2 CARACTERISTICAS: 2.1 16 MEDICIONES DE PARAMETROS DE VENTILADOR 2.2 TENDENCIAS Y ANALISIS ESTADISTICOS DE TODOS LOS VALORES MEDICO 2.3 MEMORIA PARA ALMACENAMIENTO DE RESULTADOS 2.5 TIPOS DE GASES:AIRE N2 N20 C02 N20 BAL 022.6 PUERTO DE BAJA PRESION. | 187340
I450400126 | 4345 | ESTANTE ESTANTE METALICO TIPO LIBRERO CON 7 CHAROLAS 2 COSTADOS Y UN RESPALDO CON DIMENSIONES DE .45 X 84 X .20 METROS DE ALTURA CON 15 CON 115 PERFORACIONES PARA MULTINIVELES DISTINTOS CAHROLAS CON DOBLE REFORZAMIENTO EN LAS PAREDES LATERALES QUE PERMITEN UNA CAPACIDAD MAXIMA DE 200 KILOS DE PESOACABADO EN PINTURA ANTICORROSIVA PREVIO A LA PINTURA DE ESMALTE COLOR GRIS EN TODAS LAS CARAS INCLUYE TORNILLERIA ARMADO Y EMPLAYADO. | 4245.6
I060200459 | 11 | TRANSDUCTOR DE FRECUENCIA CARDIACA TRANSDUCTOR TOCODINAMOMETRO PARA MONITOR | 14036
I060200459 | 13 | TRANSDUCTOR DE FRECUENCIA CARDIACA TRANSDUCTOR TOCODINAMOMETRO PARA MONITOR | 14036
I090000112 | 446 | CARRO MONITOR CARRO MONITOR DE SIGNOS VITALES: PANTALLA COLOR TFT DE 12.1 | 41052.17
I090000062 | 1520 | BASCULA BEBE BASCULA PARA PESAJE DE NINOS DE HASTA 20 KG CUENTA CON FUNCION BREAST MILK INTAKE (BMIF) INTEGRADA QUE PERMITE DETERMINAR LA CANTIDAD EXACTA DE LECHE MATERNA INTEGRADA POR EL LACTANTE MOVIL PARA FACIL TRANSPORTACION COLOR BLANCO OSTION | 5800
I090000112 | 455 | CARRO MONITOR MONITOR DE SIGNOS VITALES CON ECG NIBP SP02. EQUIPO PORTATIL INVASIVO Y NO INVASIVO QUE REGISTRA EN PANTALLA LAS CONSTANTES VITALES DEL PACIENTE CON FINES DIAGNOSTICOS Y TERAPEUTICOS; CONFIGURABLES POR EL USUARIO. DISENADO PARA PRODUCIR DE MANERA VISIBLE Y/O AUDIABLE SENALES O ALARMAS CUANDO CONDICINES ADVERSAS SON REGISTRADAS. | 99052.4
I090000112 | 456 | CARRO MONITOR MONITOR DE SIGNOS VITALES 12.1 CON ECG SP02 Y NIBP Y CAPNOGRAFIA. EQUIPO PORTATIL INVASIVO Y NO INVASIVO QUE REGISTRA EN PANTALLA LAS CONSTANTES VITALES DEL PACIENTE CON FINES DIAGNOSTICOS Y TERAPEUTICOS CONFIGURABLE POR EL USUARIO. DISENADO PARA PRODUCIR DE MANERA VISIBLE Y/O AUDIBLE SENALES O ALARMAS CUANDO CONDICIIONES ADVERSAS CON REGISTRADAS. | 126063
I060601006 | 3 | BASCULA DIGITAL BASCULA PARA ORGANOS Y PANALES CON CUBIERTA DE ACERO FINO CAPACIDAD 5 KG FUNCIONES: TARA PRETARA HOLD CONMUTACION KG/LBS DIMENSIONES (AXAXP): 265X53X265 MM /10.4 X 2.1 X 10.4 PESO 1.9 KG /4.2 LBS. ALIMENTACION: PILAS DESCONEXION AUTOMATICA. | 4547.2
I090000812 | 686 | LANCETA (MANGO) MANGO PARA LARINGOSCOPIO CORTO F.O. COLOR PLATA REFERENCIA 901087 LOTE 1015037 | 3709.68
I060200459 | 14 | TRANSDUCTOR DE FRECUENCIA CARDIACA TRANSDUCTOR DE FRECUENCIA CARDIACA TRANSDUCTOR ULTRASONICO PARA EQUIPO CARDIOTOCOGRAFICO | 34568
I060200459 | 15 | TRANSDUCTOR DE FRECUENCIA CARDIACA TRANSDUCTOR DE FRECUENCIA CARDIACA TRANSDUCTOR ULTRASONICO PARA EQUIPO CARDIOTOCOGRAFICO | 34568
I060200459 | 16 | TRANSDUCTOR DE FRECUENCIA CARDIACA TRANSDUCTOR DE FRECUENCIA CARDIACA TRANSDUCTOR ULTRASONICO PARA EQUIPO CARDIOTOCOGRAFICO | 34568
I060200459 | 17 | TRANSDUCTOR DE FRECUENCIA CARDIACA TRANSDUCTOR DE FRECUENCIA CARDIACA TRANSDUCTOR ULTRASONICO PARA EQUIPO CARDIOTOCOGRAFICO | 34568
I060600048 | 4319 | BAUMANOMETRO BAUMANOMETRO ANEROIDE COLOR BLANCO SOPORTE TUBULAR DE ACERO PINTADO EPOXICA DE COLOR BLANCO MOVIL CON CANASTILLA CON 4 RODAJAS | 7984.04
I090000112 | 468 | CARRO MONITOR CARRO MONITOR DE SIGNOS VITALESMONITOR CONFIGURADO CON PANTALLA DE 15CON CAPACIDAD PARA CONECTARSE EN LA RED DE MONITOREOSALIDA ANALOGICA DE ECG O SINCRONIA PARA DESFIBRILICION . | 89992.8
I060600810 | 51 | TERMOMETRO INFRAROJO (MIDE TEMPERATURAS POR SEÑAL INFRAROJA) TERMOMETRO INFRARROJO PARA MEDIR LA TEMPERATURA DEL CUERPO HUMANO POR ACERCAMIENTO A LA PIEL EN DIVERSAS PARTES.COLOR BLANCO. | 3932.4
I060600810 | 52 | TERMOMETRO INFRAROJO (MIDE TEMPERATURAS POR SEÑAL INFRAROJA) TERMOMETRO INFRARROJO PARA MEDIR LA TEMPERATURA DEL CUERPO HUMANO POR ACERCAMIENTO A LA PIEL EN DIVERSAS PARTES.COLOR BLANCO. | 3932.4
I060600848 | 10 | BOMBA DOSIFICADORA BOMBA DE INFUSION VOLUMETRICA MULTITERAPIA UN SOLO CANAL. | 6743.08
I090000112 | 484 | CARRO MONITOR MONITOR DE SIGNOS VITALES PARA TRASLADO DE PACIENTES | 129181.08
I090000216 | 2774 | ESTUCHE DIAGNOSTICO (JGO. DE) ESTUCHE DE DIAGNOSTICO BASICO PARA OTOSCOPIA Y OFTALMOSCOPIA ESPECULOS DESECHABLES.COLOR CELESTE. | 6596.92
I060600848 | 11 | BOMBA DOSIFICADORA BOMBA DE INFUSION VOLUMETRICA MULTITERAPIA UN SOLO CANAL. | 6743.08
I090000112 | 485 | CARRO MONITOR MONITOR DE SIGNOS VITALES PARA TRASLADO DE PACIENTES | 129181.08
I090000216 | 2775 | ESTUCHE DIAGNOSTICO (JGO. DE) ESTUCHE DE DIAGNOSTICO BASICO PARA OTOSCOPIA Y OFTALMOSCOPIA ESPECULOS DESECHABLES.COLOR CELESTE. | 6596.92
I090000195 | 21 | EQUIPO ULTRASONIDO EQUIPO DE ULTRASONIDO OBSTETRICOS PORTATILES CON DOPPLER SISTEMA PORTATIL CAPAZ DE SER MONTADO RN UN CARRITO ERGONOMICO Y COMPACTO.MONITOR LCD DE 13.3 . | 553998.6
I060600404 | 354 | OXIMETRO OXIMETROS DE PULSO MODELO N65 . | 12180
I060600404 | 363 | OXIMETRO SISTEMA DE MONITOREO DE LA SPO2 NELLCOR DE CABECERA INCLUYE KIT DE INICIO. | 27055.84
I060600404 | 364 | OXIMETRO SISTEMA DE MONITOREO DE LA SPO2 NELLCOR DE CABECERA INCLUYE KIT DE INICIO. | 27055.84
I060200470 | 490 | UNIDAD ULTRASONICA DOOPLER FETAL PORTATIL CON PANTALLA | 3637.76
I060200460 | 42 | TRANSDUCTOR TRANSDUCTOR DE TOCO PARA CARDIOTOCOGRAFO. | 19720
I060200460 | 52 | TRANSDUCTOR TRANSDUCTOR DE TOCO PARA CARDIOTOCOGRAFO. | 20300
I060200459 | 36 | TRANSDUCTOR DE FRECUENCIA CARDIACA TRANSDUCTOR DE ULTRASONIDO PARA LA DETECCION DE FRECUENCIA CARDIACA FETAL PARA CARDIOTOCOGRAFO. MARCA: HUNTLEIGH BD4000XS | 20300
I060200624 | 1 | MEDIDOR DE FLUJO SENSOR DE FLUJO PARA VENTILADORES. | 26680
I060200624 | 2 | MEDIDOR DE FLUJO SENSOR DE FLUJO PARA VENTILADORES. | 26680
I060200624 | 3 | MEDIDOR DE FLUJO SENSOR DE FLUJO PARA VENTILADORES. | 26680
I150200406 | 1 | TARJETA ELECTRONICA TARJETA BDU PARA VENTILADORES. | 60320
I150200406 | 2 | TARJETA ELECTRONICA TARJETA BDU PARA VENTILADORES. | 60320
I150200406 | 3 | TARJETA ELECTRONICA TARJETA BDU PARA VENTILADORES. | 60320
I150200406 | 4 | TARJETA ELECTRONICA TARJETA ANALOG INT PARA VENTILADORES. | 46400
I150200406 | 5 | TARJETA ELECTRONICA TARJETA ANALOG INT PARA VENTILADORES. | 46400
I150200406 | 6 | TARJETA ELECTRONICA TARJETA DE COMPRESOR PARA VENTILADORES. | 19720
I150200406 | 7 | TARJETA ELECTRONICA TARJETA DE COMPRESOR PARA VENTILADORES. | 19720
I150200406 | 8 | TARJETA ELECTRONICA TARJETA GUI PARA VENTILADORES. | 81200
I150200406 | 9 | TARJETA ELECTRONICA TARJETA DE BATERIA PARA VENTILADOR. | 14906
I090001254 | 46 | EQUIPO PARA ESCRUTINIO DE EMISIONES OTOACUSTICAS EQUIPO PORTATIL PARA TAMIZ AUDITIVO A TRAVES DE EMISIONES OTOACUSTICAS. | 114840
I090000811 | 3 | LASER TERAPEUTICO LASER TERAPEUTICO. K1016978 LINEA DE CONEXION K100LWSH SENALES DE ADVERTENCIA LS-KGS-33 LENTE PARA LASER MODELO :MEDILAS D MULTIBEAM | 1409980
I090000186 | 186 | EQUIPO ELECTROCARDIOGRAFO ELECTROCARDIOGRAFO. EQUIPO PORTATIL DE DIAGNOSTICO NO INVASIVO DE LOS EVENTOS ELECTRICOS DEL CORAZON MULTICANAL. CON CAPACIDAD PARA OBTENER EN FORMA SIMULTANEA DOCE DERIVACIONES. CON CAPACIDAD PARA ADQUIRIR EN FORMA SIMULTANEA DOCE DERIVACIONES. SISTEMA DE DETECCION DE MALA CONEXION DE CUALQUIER ELECTRODO. TECLADO ALFANUMERICO COMPLETO PARA INTRODUCIR LOS DATOS DEL PACIENTE. FRECUENCIA DE MUESTREO DE MINIMO 1000 HZ. FUNCIONAMIENTO CON CORRIENTE ALTERNA Y BATERIA INTERNA RECARGABLE CON DURACION DE 1 HORA O QUE PERMITA REALIZAR AL MENOS 100 REGISTROS IMPRESOS. FILTRO DE LINEA DE 60 HZ FILTRO MUSCULAR DE 35 HZ FILTRO DE LINEA BASE. FRECUENCIA DE CORTE SUPERIOR EN EL RANGO DE 120 A 300 HZ. PROTECTOR CONTRA DESCARGAS DE DESFIBRIADOR. DETECTOR DE MARCAPASOS. PANTALLA PARA VISUALIZACION SIMULTANEA DE AL MENOS TRES DERIVACIONES. AJUSTE DE SENSIBILIDAD Y VELOCIDAD: AL MENOS TRES VELOCIDADES DIFERENTES INCLUYENDO 25 Y 50 | 98170.8
I090000186 | 187 | EQUIPO ELECTROCARDIOGRAFO ELECTROCARDIOGRAFO. EQUIPO PORTATIL DE DIAGNOSTICO NO INVASIVO DE LOS EVENTOS ELECTRICOS DEL CORAZON MULTICANAL. CON CAPACIDAD PARA OBTENER EN FORMA SIMULTANEA DOCE DERIVACIONES. CON CAPACIDAD PARA ADQUIRIR EN FORMA SIMULTANEA DOCE DERIVACIONES. SISTEMA DE DETECCION DE MALA CONEXION DE CUALQUIER ELECTRODO. TECLADO ALFANUMERICO COMPLETO PARA INTRODUCIR LOS DATOS DEL PACIENTE. FRECUENCIA DE MUESTREO DE MINIMO 1000 HZ. FUNCIONAMIENTO CON CORRIENTE ALTERNA Y BATERIA INTERNA RECARGABLE CON DURACION DE 1 HORA O QUE PERMITA REALIZAR AL MENOS 100 REGISTROS IMPRESOS. FILTRO DE LINEA DE 60 HZ FILTRO MUSCULAR DE 35 HZ FILTRO DE LINEA BASE. FRECUENCIA DE CORTE SUPERIOR EN EL RANGO DE 120 A 300 HZ. PROTECTOR CONTRA DESCARGAS DE DESFIBRIADOR. DETECTOR DE MARCAPASOS. PANTALLA PARA VISUALIZACION SIMULTANEA DE AL MENOS TRES DERIVACIONES. AJUSTE DE SENSIBILIDAD Y VELOCIDAD: AL MENOS TRES VELOCIDADES DIFERENTES INCLUYENDO 25 Y 50 | 98170.8
I090000186 | 188 | EQUIPO ELECTROCARDIOGRAFO ELECTROCARDIOGRAFO. EQUIPO PORTATIL DE DIAGNOSTICO NO INVASIVO DE LOS EVENTOS ELECTRICOS DEL CORAZON MULTICANAL. CON CAPACIDAD PARA OBTENER EN FORMA SIMULTANEA DOCE DERIVACIONES. CON CAPACIDAD PARA ADQUIRIR EN FORMA SIMULTANEA DOCE DERIVACIONES. SISTEMA DE DETECCION DE MALA CONEXION DE CUALQUIER ELECTRODO. TECLADO ALFANUMERICO COMPLETO PARA INTRODUCIR LOS DATOS DEL PACIENTE. FRECUENCIA DE MUESTREO DE MINIMO 1000 HZ. FUNCIONAMIENTO CON CORRIENTE ALTERNA Y BATERIA INTERNA RECARGABLE CON DURACION DE 1 HORA O QUE PERMITA REALIZAR AL MENOS 100 REGISTROS IMPRESOS. FILTRO DE LINEA DE 60 HZ FILTRO MUSCULAR DE 35 HZ FILTRO DE LINEA BASE. FRECUENCIA DE CORTE SUPERIOR EN EL RANGO DE 120 A 300 HZ. PROTECTOR CONTRA DESCARGAS DE DESFIBRIADOR. DETECTOR DE MARCAPASOS. PANTALLA PARA VISUALIZACION SIMULTANEA DE AL MENOS TRES DERIVACIONES. AJUSTE DE SENSIBILIDAD Y VELOCIDAD: AL MENOS TRES VELOCIDADES DIFERENTES INCLUYENDO 25 Y 50 | 98170.8
I090000252 | 302 | INCUBADORA CAPSULA DE AISLAMIENTO PORTATILES PARA PACIENTES INFECTO-CONTAGIOSOS. CIERRES HERMETICO CONTROL DE PRESION POSITIVA Y NEGATIVA DE AIRE Y FILTRADO DE SALIDA GRADO HEPA. ALIMENTACION ELECTRICA DE 110VAC. BACTERIA DE AUTONOMIA DE 4 HORAS. INDICADOR DIGITAL DEL ESTADO DE LA BATERIA. AISLAMIENTO COMPLETO DEL PACIENTE PARA SER USADA FIJA Y TRANSPORTABLE. REUTILIZABLE. ACCESO DE 2 PUERTOS PARA BRAZO DESDE EL EXTERIOR PUERTO DE ENTRADA PARA MANGUERAS Y CABLES AL HABITACULO DEL PACIENTE. | 67860
I090000252 | 303 | INCUBADORA CAPSULA DE AISLAMIENTO PORTATILES PARA PACIENTES INFECTO-CONTAGIOSOS. CIERRES HERMETICO CONTROL DE PRESION POSITIVA Y NEGATIVA DE AIRE Y FILTRADO DE SALIDA GRADO HEPA. ALIMENTACION ELECTRICA DE 110VAC. BACTERIA DE AUTONOMIA DE 4 HORAS. INDICADOR DIGITAL DEL ESTADO DE LA BATERIA. AISLAMIENTO COMPLETO DEL PACIENTE PARA SER USADA FIJA Y TRANSPORTABLE. REUTILIZABLE. ACCESO DE 2 PUERTOS PARA BRAZO DESDE EL EXTERIOR PUERTO DE ENTRADA PARA MANGUERAS Y CABLES AL HABITACULO DEL PACIENTE. | 67860
I060200459 | 45 | TRANSDUCTOR DE FRECUENCIA CARDIACA TRANSDUCTOR US PARA MONITOR FETAL FM20. | 24940
I060200459 | 46 | TRANSDUCTOR DE FRECUENCIA CARDIACA TRANSDUCTOR US PARA MONITOR FETAL FM20. | 24940
I060200459 | 47 | TRANSDUCTOR DE FRECUENCIA CARDIACA TRANSDUCTOR US PARA MONITOR FETAL FM20. | 24940
I060200459 | 48 | TRANSDUCTOR DE FRECUENCIA CARDIACA TRANSDUCTOR US PARA MONITOR FETAL FM20. | 24940
I060200459 | 49 | TRANSDUCTOR DE FRECUENCIA CARDIACA TRANSDUCTOR US PARA MONITOR FETAL FM20. | 24940